## Attenuation - Ø100 µm
Ø100 µm, 0.26 NA InF3 Fiber Attenuation
|  | Wavelength (µm) | Attenuation (dB/m) | Wavelength (µm) | Attenuation (dB/m) | Wavelength (µm) | Attenuation (dB/m) | Wavelength (µm) | Attenuation (dB/m) | Wavelength (µm) | Attenuation (dB/m) | Wavelength (µm) | Attenuation (dB/m)
|  | 0.50135 | 0.33521 | 0.50097 | 0.65386 | 0.5012 | 0.8702 | 0.5012 | 0.67265 | 0.50057 | 0.11294 | 0.5012 | 0.78076
|  | 0.50275 | 0.3349 | 0.50241 | 0.67362 | 0.50263 | 0.89929 | 0.50263 | 0.69339 | 0.50199 | 0.11294 | 0.50263 | 0.78592
|  | 0.50415 | 0.33208 | 0.50385 | 0.66073 | 0.50405 | 0.89333 | 0.50405 | 0.68 | 0.50341 | 0.11294 | 0.50405 | 0.77649
|  | 0.50556 | 0.32926 | 0.50529 | 0.65985 | 0.50548 | 0.89406 | 0.50548 | 0.68 | 0.50484 | 0.11265 | 0.50548 | 0.78307
Product Raw Data |  | 0.50696 | 0.32644 | 0.50673 | 0.6558 | 0.50691 | 0.89706 | 0.50691 | 0.6822 | 0.50626 | 0.11059 | 0.50691 | 0.78408
Ø100 µm, 0.26 NA InF3 Bare Fiber Attenuation (Patch Cable Item #s Listed Below) |  | 0.50836 | 0.32394 | 0.50817 | 0.67143 | 0.50833 | 0.87556 | 0.50833 | 0.69833 | 0.50768 | 0.11059 | 0.50833 | 0.77894
|  | 0.50976 | 0.32362 | 0.50962 | 0.65952 | 0.50976 | 0.89333 | 0.50976 | 0.68556 | 0.5091 | 0.11029 | 0.50976 | 0.781
Item # Prefix | MF11 or MF12 | 0.51116 | 0.3208 | 0.51106 | 0.6522 | 0.51119 | 0.89107 | 0.51119 | 0.68887 | 0.51052 | 0.10824 | 0.51119 | 0.77338
DISCLAIMER: The data presented here are typical. Slight variations in performance data will occur from lot to lot. Please contact Technical Support with any questions regarding the use or reliability of this data. |  | 0.51256 | 0.31831 | 0.5125 | 0.65766 | 0.51261 | 0.87333 | 0.51261 | 0.68057 | 0.51194 | 0.10793 | 0.51261 | 0.77109
|  | 0.51396 | 0.31831 | 0.51394 | 0.63882 | 0.51404 | 0.87103 | 0.51404 | 0.6827 | 0.51336 | 0.10588 | 0.51404 | 0.77958
|  | 0.51536 | 0.31798 | 0.51538 | 0.6546 | 0.51546 | 0.85179 | 0.51546 | 0.66616 | 0.51479 | 0.1065 | 0.51546 | 0.77972
|  | 0.51677 | 0.31583 | 0.51682 | 0.64767 | 0.51689 | 0.84625 | 0.51689 | 0.67676 | 0.51621 | 0.11059 | 0.51689 | 0.78058
|  | 0.51817 | 0.31797 | 0.51826 | 0.65766 | 0.51832 | 0.89176 | 0.51832 | 0.69118 | 0.51763 | 0.11028 | 0.51832 | 0.80173
|  | 0.51957 | 0.31481 | 0.5197 | 0.65565 | 0.51975 | 0.87762 | 0.51975 | 0.70179 | 0.51905 | 0.10855 | 0.51975 | 0.79254
This data may be used in publications. However, please cite Thorlabs as the source. |  | 0.52097 | 0.30986 | 0.52114 | 0.67049 | 0.52117 | 0.8624 | 0.52117 | 0.712 | 0.52047 | 0.11059 | 0.52117 | 0.78758
|  | 0.52237 | 0.30951 | 0.52258 | 0.66822 | 0.5226 | 0.87838 | 0.5226 | 0.69 | 0.52189 | 0.10995 | 0.5226 | 0.79492
|  | 0.52377 | 0.30669 | 0.52402 | 0.65047 | 0.52402 | 0.86585 | 0.52402 | 0.68817 | 0.52331 | 0.10588 | 0.52402 | 0.79638
Additional Information: |  | 0.52517 | 0.30387 | 0.52546 | 0.63245 | 0.52545 | 0.85836 | 0.52545 | 0.67685 | 0.52473 | 0.10588 | 0.52545 | 0.77346
This tab contains the measured attenuation from six independent draws of our 0.26 NA InF3 optical fiber. We are continuously refining our processes for these new materials in order to reduce the variations between runs, particularly those at the extremes of the 300 nm - 5.5 µm wavelength range. |  | 0.52658 | 0.30141 | 0.5269 | 0.63679 | 0.52688 | 0.84418 | 0.52688 | 0.68814 | 0.52616 | 0.10556 | 0.52688 | 0.77178
|  | 0.52798 | 0.30105 | 0.52834 | 0.62415 | 0.5283 | 0.8275 | 0.5283 | 0.67625 | 0.52758 | 0.10287 | 0.5283 | 0.77631
|  | 0.52938 | 0.29859 | 0.52978 | 0.62448 | 0.52973 | 0.83333 | 0.52973 | 0.68248 | 0.529 | 0.09882 | 0.52973 | 0.76919
|  | 0.53078 | 0.29859 | 0.53122 | 0.62421 | 0.53116 | 0.83164 | 0.53116 | 0.66373 | 0.53042 | 0.09915 | 0.53116 | 0.7814
|  | 0.53218 | 0.29786 | 0.53266 | 0.6102 | 0.53258 | 0.81829 | 0.53258 | 0.65948 | 0.53184 | 0.10084 | 0.53258 | 0.76639
|  | 0.53358 | 0.29222 | 0.5341 | 0.61645 | 0.53401 | 0.8058 | 0.53401 | 0.68742 | 0.53326 | 0.09849 | 0.53401 | 0.75544
|  | 0.53499 | 0.28732 | 0.53554 | 0.62764 | 0.53543 | 0.79913 | 0.53543 | 0.67 | 0.53468 | 0.09647 | 0.53543 | 0.7587
|  | 0.53639 | 0.28732 | 0.53698 | 0.61962 | 0.53686 | 0.79595 | 0.53686 | 0.66803 | 0.53611 | 0.09613 | 0.53686 | 0.75094
|  | 0.53779 | 0.28732 | 0.53842 | 0.621 | 0.53829 | 0.81245 | 0.53829 | 0.65764 | 0.53753 | 0.09412 | 0.53829 | 0.75689
|  | 0.53919 | 0.2877 | 0.53986 | 0.61683 | 0.53971 | 0.80578 | 0.53971 | 0.673 | 0.53895 | 0.09412 | 0.53971 | 0.75555
|  | 0.54059 | 0.28976 | 0.5413 | 0.61647 | 0.54114 | 0.79642 | 0.54114 | 0.66067 | 0.54037 | 0.09412 | 0.54114 | 0.75992
|  | 0.54199 | 0.28732 | 0.54275 | 0.61403 | 0.54257 | 0.77784 | 0.54257 | 0.66702 | 0.54179 | 0.09377 | 0.54257 | 0.77418
|  | 0.54339 | 0.28694 | 0.54419 | 0.60978 | 0.54399 | 0.80667 | 0.54399 | 0.67864 | 0.54321 | 0.09176 | 0.54399 | 0.76924
|  | 0.5448 | 0.28451 | 0.54563 | 0.59877 | 0.54542 | 0.80667 | 0.54542 | 0.66932 | 0.54463 | 0.09141 | 0.54542 | 0.76182
|  | 0.5462 | 0.28451 | 0.54707 | 0.60707 | 0.54685 | 0.80114 | 0.54685 | 0.66569 | 0.54606 | 0.08977 | 0.54685 | 0.76317
|  | 0.5476 | 0.28451 | 0.54851 | 0.60781 | 0.54827 | 0.77038 | 0.54827 | 0.6707 | 0.54748 | 0.09212 | 0.54827 | 0.75659
|  | 0.549 | 0.28451 | 0.54995 | 0.60861 | 0.5497 | 0.79333 | 0.5497 | 0.6722 | 0.5489 | 0.09412 | 0.5497 | 0.75811
|  | 0.5504 | 0.28451 | 0.55139 | 0.59112 | 0.55113 | 0.78957 | 0.55113 | 0.65641 | 0.55032 | 0.09412 | 0.55113 | 0.7544
|  | 0.5518 | 0.28451 | 0.55283 | 0.59732 | 0.55255 | 0.77141 | 0.55255 | 0.66571 | 0.55174 | 0.09412 | 0.55255 | 0.76572
|  | 0.5532 | 0.2841 | 0.55427 | 0.59656 | 0.55398 | 0.79523 | 0.55398 | 0.67071 | 0.55316 | 0.09375 | 0.55398 | 0.76027
|  | 0.55461 | 0.28169 | 0.55571 | 0.59358 | 0.55541 | 0.7657 | 0.55541 | 0.67212 | 0.55458 | 0.09176 | 0.55541 | 0.76287
|  | 0.55601 | 0.2821 | 0.55715 | 0.60052 | 0.55683 | 0.76387 | 0.55683 | 0.65718 | 0.55601 | 0.09176 | 0.55683 | 0.76712
|  | 0.55741 | 0.28451 | 0.55859 | 0.60155 | 0.55826 | 0.78374 | 0.55826 | 0.66927 | 0.55743 | 0.09176 | 0.55826 | 0.75857
|  | 0.55881 | 0.28451 | 0.56003 | 0.58667 | 0.55968 | 0.76765 | 0.55968 | 0.665 | 0.55885 | 0.09176 | 0.55968 | 0.75801
|  | 0.56021 | 0.28451 | 0.56147 | 0.59527 | 0.56111 | 0.77235 | 0.56111 | 0.66648 | 0.56027 | 0.09176 | 0.56111 | 0.75695
|  | 0.56161 | 0.28493 | 0.56291 | 0.59692 | 0.56254 | 0.76667 | 0.56254 | 0.675 | 0.56169 | 0.09215 | 0.56254 | 0.76974
|  | 0.56301 | 0.2869 | 0.56435 | 0.59527 | 0.56396 | 0.76967 | 0.56396 | 0.67575 | 0.56311 | 0.0945 | 0.56396 | 0.76974
|  | 0.56441 | 0.28494 | 0.56579 | 0.59851 | 0.56539 | 0.78364 | 0.56539 | 0.67924 | 0.56454 | 0.09686 | 0.56539 | 0.76451
|  | 0.56582 | 0.28819 | 0.56723 | 0.60784 | 0.56682 | 0.76971 | 0.56682 | 0.67728 | 0.56596 | 0.09882 | 0.56682 | 0.77562
|  | 0.56722 | 0.2934 | 0.56867 | 0.62455 | 0.56824 | 0.78871 | 0.56824 | 0.6923 | 0.56738 | 0.09922 | 0.56824 | 0.78601
|  | 0.56862 | 0.29621 | 0.57011 | 0.62821 | 0.56967 | 0.8 | 0.56967 | 0.70423 | 0.5688 | 0.10118 | 0.56967 | 0.78821
|  | 0.57002 | 0.29903 | 0.57155 | 0.6392 | 0.5711 | 0.8 | 0.5711 | 0.70155 | 0.57022 | 0.10158 | 0.5711 | 0.79446
|  | 0.57142 | 0.30185 | 0.57299 | 0.65424 | 0.57252 | 0.80416 | 0.57252 | 0.71234 | 0.57164 | 0.10353 | 0.57252 | 0.81043
|  | 0.57282 | 0.30467 | 0.57443 | 0.65829 | 0.57395 | 0.82457 | 0.57395 | 0.72421 | 0.57306 | 0.10353 | 0.57395 | 0.80979
|  | 0.57422 | 0.30749 | 0.57588 | 0.65829 | 0.57537 | 0.81439 | 0.57537 | 0.72 | 0.57448 | 0.10393 | 0.57537 | 0.82158
|  | 0.57563 | 0.30941 | 0.57732 | 0.65579 | 0.5768 | 0.82318 | 0.5768 | 0.7208 | 0.57591 | 0.10588 | 0.5768 | 0.82344
|  | 0.57703 | 0.3075 | 0.57876 | 0.64282 | 0.57823 | 0.83146 | 0.57823 | 0.7274 | 0.57733 | 0.10547 | 0.57823 | 0.82493
|  | 0.57843 | 0.30986 | 0.5802 | 0.63582 | 0.57966 | 0.78989 | 0.57966 | 0.73436 | 0.57875 | 0.10353 | 0.57966 | 0.80387
|  | 0.57983 | 0.3094 | 0.58164 | 0.62043 | 0.58108 | 0.80234 | 0.58108 | 0.70338 | 0.58017 | 0.10353 | 0.58108 | 0.80474
|  | 0.58123 | 0.30658 | 0.58308 | 0.61268 | 0.58251 | 0.77674 | 0.58251 | 0.69663 | 0.58159 | 0.10311 | 0.58251 | 0.79593
|  | 0.58263 | 0.30423 | 0.58452 | 0.60334 | 0.58393 | 0.76109 | 0.58393 | 0.7009 | 0.58301 | 0.1016 | 0.58393 | 0.80034
|  | 0.58403 | 0.30423 | 0.58596 | 0.59645 | 0.58536 | 0.76777 | 0.58536 | 0.68083 | 0.58443 | 0.10311 | 0.58536 | 0.79018
|  | 0.58544 | 0.30423 | 0.5874 | 0.59114 | 0.58679 | 0.76779 | 0.58679 | 0.68417 | 0.58586 | 0.10118 | 0.58679 | 0.7777
|  | 0.58684 | 0.30423 | 0.58884 | 0.58469 | 0.58821 | 0.74111 | 0.58821 | 0.68084 | 0.58728 | 0.10118 | 0.58821 | 0.77048
|  | 0.58824 | 0.30423 | 0.59028 | 0.58356 | 0.58964 | 0.74555 | 0.58964 | 0.68332 | 0.5887 | 0.10118 | 0.58964 | 0.76922
|  | 0.58964 | 0.30423 | 0.59172 | 0.58579 | 0.59107 | 0.73774 | 0.59107 | 0.675 | 0.59012 | 0.10161 | 0.59107 | 0.77323
|  | 0.59104 | 0.30471 | 0.59316 | 0.57647 | 0.59249 | 0.72667 | 0.59249 | 0.675 | 0.59154 | 0.10353 | 0.59249 | 0.7675
|  | 0.59244 | 0.30655 | 0.5946 | 0.57183 | 0.59392 | 0.72324 | 0.59392 | 0.67414 | 0.59296 | 0.10353 | 0.59392 | 0.77497
|  | 0.59384 | 0.30423 | 0.59604 | 0.57825 | 0.59535 | 0.70896 | 0.59535 | 0.66914 | 0.59438 | 0.10353 | 0.59535 | 0.76897
|  | 0.59525 | 0.30472 | 0.59748 | 0.57799 | 0.59677 | 0.71769 | 0.59677 | 0.66673 | 0.59581 | 0.10353 | 0.59677 | 0.7675
|  | 0.59665 | 0.30754 | 0.59892 | 0.5685 | 0.5982 | 0.70783 | 0.5982 | 0.67587 | 0.59723 | 0.10353 | 0.5982 | 0.76338
|  | 0.59805 | 0.31036 | 0.60036 | 0.57049 | 0.59962 | 0.711 | 0.59962 | 0.67913 | 0.59865 | 0.10353 | 0.59962 | 0.7691
|  | 0.59945 | 0.31318 | 0.6018 | 0.57095 | 0.60105 | 0.70235 | 0.60105 | 0.67588 | 0.60007 | 0.10308 | 0.60105 | 0.77414
|  | 0.60085 | 0.31549 | 0.60324 | 0.57247 | 0.60248 | 0.71097 | 0.60248 | 0.67911 | 0.60149 | 0.10163 | 0.60248 | 0.77588
|  | 0.60225 | 0.31549 | 0.60468 | 0.57095 | 0.6039 | 0.7 | 0.6039 | 0.675 | 0.60291 | 0.10353 | 0.6039 | 0.77718
|  | 0.60365 | 0.316 | 0.60612 | 0.57199 | 0.60533 | 0.7 | 0.60533 | 0.6741 | 0.60433 | 0.10398 | 0.60533 | 0.77961
|  | 0.60506 | 0.31882 | 0.60757 | 0.56805 | 0.60676 | 0.7024 | 0.60676 | 0.6718 | 0.60576 | 0.10588 | 0.60676 | 0.78
|  | 0.60646 | 0.32164 | 0.60901 | 0.56805 | 0.60818 | 0.71213 | 0.60818 | 0.67909 | 0.60718 | 0.10634 | 0.60818 | 0.77974
|  | 0.60786 | 0.32446 | 0.61045 | 0.56805 | 0.60961 | 0.70424 | 0.60961 | 0.67682 | 0.6086 | 0.10824 | 0.60961 | 0.779
|  | 0.60926 | 0.32728 | 0.61189 | 0.56805 | 0.61104 | 0.69456 | 0.61104 | 0.68317 | 0.61002 | 0.10824 | 0.61104 | 0.78182
|  | 0.61066 | 0.32905 | 0.61333 | 0.56805 | 0.61246 | 0.7 | 0.61246 | 0.67592 | 0.61144 | 0.10824 | 0.61246 | 0.78449
|  | 0.61206 | 0.32676 | 0.61477 | 0.56757 | 0.61389 | 0.69876 | 0.61389 | 0.68 | 0.61286 | 0.1087 | 0.61389 | 0.77931
|  | 0.61346 | 0.32676 | 0.61621 | 0.56609 | 0.61531 | 0.69333 | 0.61531 | 0.67814 | 0.61428 | 0.11059 | 0.61531 | 0.78056
|  | 0.61486 | 0.32729 | 0.61765 | 0.56853 | 0.61674 | 0.69333 | 0.61674 | 0.67187 | 0.61571 | 0.11059 | 0.61674 | 0.78167
|  | 0.61627 | 0.33011 | 0.61909 | 0.56951 | 0.61817 | 0.69208 | 0.61817 | 0.68 | 0.61713 | 0.11106 | 0.61817 | 0.78467
|  | 0.61767 | 0.33239 | 0.62053 | 0.56512 | 0.6196 | 0.68667 | 0.6196 | 0.68 | 0.61855 | 0.11294 | 0.6196 | 0.7842
|  | 0.61907 | 0.33239 | 0.62197 | 0.56366 | 0.62102 | 0.68667 | 0.62102 | 0.68095 | 0.61997 | 0.11294 | 0.62102 | 0.7839
|  | 0.62047 | 0.33239 | 0.62341 | 0.56511 | 0.62245 | 0.68667 | 0.62245 | 0.68404 | 0.62139 | 0.11342 | 0.62245 | 0.78438
|  | 0.62187 | 0.33294 | 0.62485 | 0.56367 | 0.62387 | 0.68667 | 0.62387 | 0.68 | 0.62281 | 0.11529 | 0.62387 | 0.78495
|  | 0.62327 | 0.33576 | 0.62629 | 0.56561 | 0.6253 | 0.68538 | 0.6253 | 0.68097 | 0.62423 | 0.11529 | 0.6253 | 0.78599
|  | 0.62467 | 0.33803 | 0.62773 | 0.56511 | 0.62673 | 0.67871 | 0.62673 | 0.68403 | 0.62566 | 0.11578 | 0.62673 | 0.78724
|  | 0.62608 | 0.33858 | 0.62917 | 0.56266 | 0.62815 | 0.67593 | 0.62815 | 0.68098 | 0.62708 | 0.11765 | 0.62815 | 0.78818
|  | 0.62748 | 0.3414 | 0.63061 | 0.56175 | 0.62958 | 0.68536 | 0.62958 | 0.68598 | 0.6285 | 0.11814 | 0.62958 | 0.78982
|  | 0.62888 | 0.34366 | 0.63205 | 0.5651 | 0.63101 | 0.68 | 0.63101 | 0.68803 | 0.62992 | 0.12 | 0.63101 | 0.78724
|  | 0.63028 | 0.34479 | 0.63349 | 0.56317 | 0.63243 | 0.68 | 0.63243 | 0.68198 | 0.63134 | 0.12 | 0.63243 | 0.78847
|  | 0.63168 | 0.3493 | 0.63493 | 0.56317 | 0.63386 | 0.68 | 0.63386 | 0.689 | 0.63276 | 0.1205 | 0.63386 | 0.79209
|  | 0.63308 | 0.34987 | 0.63637 | 0.56214 | 0.63528 | 0.68134 | 0.63528 | 0.686 | 0.63418 | 0.12185 | 0.63528 | 0.79257
|  | 0.63448 | 0.35211 | 0.63781 | 0.55985 | 0.63671 | 0.68533 | 0.63671 | 0.68899 | 0.63561 | 0.12 | 0.63671 | 0.792
|  | 0.63589 | 0.35211 | 0.63925 | 0.56456 | 0.63814 | 0.68 | 0.63814 | 0.68601 | 0.63703 | 0.12 | 0.63814 | 0.79438
|  | 0.63729 | 0.35211 | 0.6407 | 0.56126 | 0.63957 | 0.68 | 0.63957 | 0.69102 | 0.63845 | 0.12 | 0.63957 | 0.79409
|  | 0.63869 | 0.35269 | 0.64214 | 0.56264 | 0.64099 | 0.67864 | 0.64099 | 0.69296 | 0.63987 | 0.12051 | 0.64099 | 0.7923
|  | 0.64009 | 0.35493 | 0.64358 | 0.56073 | 0.64242 | 0.67333 | 0.64242 | 0.685 | 0.64129 | 0.12287 | 0.64242 | 0.79552
|  | 0.64149 | 0.35493 | 0.64502 | 0.56126 | 0.64384 | 0.67334 | 0.64384 | 0.685 | 0.64271 | 0.12471 | 0.64384 | 0.79525
|  | 0.64289 | 0.35552 | 0.64646 | 0.56317 | 0.64527 | 0.67334 | 0.64527 | 0.68604 | 0.64413 | 0.12523 | 0.64527 | 0.79695
|  | 0.64429 | 0.35775 | 0.6479 | 0.56371 | 0.6467 | 0.67195 | 0.6467 | 0.69 | 0.64556 | 0.12706 | 0.6467 | 0.79619
|  | 0.6457 | 0.35775 | 0.64934 | 0.56561 | 0.64812 | 0.66667 | 0.64812 | 0.68895 | 0.64698 | 0.12758 | 0.64812 | 0.79579
|  | 0.6471 | 0.35775 | 0.65078 | 0.56507 | 0.64955 | 0.66667 | 0.64955 | 0.68605 | 0.6484 | 0.12888 | 0.64955 | 0.79489
|  | 0.6485 | 0.35775 | 0.65222 | 0.56263 | 0.65098 | 0.66667 | 0.65098 | 0.68894 | 0.64982 | 0.12706 | 0.65098 | 0.79684
|  | 0.6499 | 0.35775 | 0.65366 | 0.56128 | 0.6524 | 0.66667 | 0.6524 | 0.685 | 0.65124 | 0.12706 | 0.6524 | 0.79592
|  | 0.6513 | 0.35714 | 0.6551 | 0.56207 | 0.65383 | 0.66525 | 0.65383 | 0.68607 | 0.65266 | 0.12706 | 0.65383 | 0.79596
|  | 0.6527 | 0.35493 | 0.65654 | 0.55885 | 0.65526 | 0.66 | 0.65526 | 0.69 | 0.65408 | 0.12706 | 0.65526 | 0.79354
|  | 0.6541 | 0.35432 | 0.65798 | 0.56073 | 0.65668 | 0.65856 | 0.65668 | 0.68892 | 0.65551 | 0.12706 | 0.65668 | 0.7949
|  | 0.65551 | 0.35273 | 0.65942 | 0.56129 | 0.65811 | 0.65478 | 0.65811 | 0.685 | 0.65693 | 0.12706 | 0.65811 | 0.79683
|  | 0.65691 | 0.35493 | 0.66086 | 0.56373 | 0.65953 | 0.65855 | 0.65953 | 0.68609 | 0.65835 | 0.1276 | 0.65953 | 0.79613
|  | 0.65831 | 0.35493 | 0.6623 | 0.56561 | 0.66096 | 0.65188 | 0.66096 | 0.68891 | 0.65977 | 0.12941 | 0.66096 | 0.79772
|  | 0.65971 | 0.35555 | 0.66374 | 0.56561 | 0.66239 | 0.64959 | 0.66239 | 0.685 | 0.66119 | 0.12996 | 0.66239 | 0.79851
|  | 0.66111 | 0.35775 | 0.66518 | 0.56561 | 0.66381 | 0.65853 | 0.66381 | 0.6861 | 0.66261 | 0.13176 | 0.66381 | 0.80021
|  | 0.66251 | 0.35838 | 0.66662 | 0.56618 | 0.66524 | 0.65334 | 0.66524 | 0.69 | 0.66403 | 0.13232 | 0.66524 | 0.80106
|  | 0.66391 | 0.36056 | 0.66806 | 0.56805 | 0.66667 | 0.65333 | 0.66667 | 0.69111 | 0.66546 | 0.13412 | 0.66667 | 0.80227
|  | 0.66531 | 0.3612 | 0.6695 | 0.56747 | 0.66809 | 0.65185 | 0.66809 | 0.69612 | 0.66688 | 0.13412 | 0.66809 | 0.80524
|  | 0.66672 | 0.36402 | 0.67094 | 0.56561 | 0.66952 | 0.64816 | 0.66952 | 0.7 | 0.6683 | 0.13412 | 0.66952 | 0.80502
|  | 0.66812 | 0.3662 | 0.67238 | 0.56619 | 0.67095 | 0.65183 | 0.67095 | 0.69887 | 0.66972 | 0.13468 | 0.67095 | 0.80375
|  | 0.66952 | 0.3662 | 0.67383 | 0.56805 | 0.67237 | 0.64817 | 0.67237 | 0.695 | 0.67114 | 0.13591 | 0.67237 | 0.80298
|  | 0.67092 | 0.3662 | 0.67527 | 0.56805 | 0.6738 | 0.65182 | 0.6738 | 0.695 | 0.67256 | 0.13469 | 0.6738 | 0.80634
|  | 0.67232 | 0.3662 | 0.67671 | 0.56805 | 0.67522 | 0.64819 | 0.67522 | 0.69614 | 0.67398 | 0.13647 | 0.67522 | 0.80546
|  | 0.67372 | 0.3662 | 0.67815 | 0.56864 | 0.67665 | 0.65333 | 0.67665 | 0.70115 | 0.67541 | 0.13647 | 0.67665 | 0.80674
|  | 0.67512 | 0.3662 | 0.67959 | 0.5699 | 0.67808 | 0.65333 | 0.67808 | 0.70385 | 0.67683 | 0.13532 | 0.67808 | 0.80835
|  | 0.67653 | 0.3662 | 0.68103 | 0.56746 | 0.67951 | 0.65179 | 0.67951 | 0.7 | 0.67825 | 0.13119 | 0.67951 | 0.80773
|  | 0.67793 | 0.3662 | 0.68247 | 0.56621 | 0.68093 | 0.64667 | 0.68093 | 0.7 | 0.67967 | 0.12999 | 0.68093 | 0.8081
|  | 0.67933 | 0.3662 | 0.68391 | 0.56685 | 0.68236 | 0.64667 | 0.68236 | 0.7 | 0.68109 | 0.13235 | 0.68236 | 0.80821
|  | 0.68073 | 0.36553 | 0.68535 | 0.56317 | 0.68378 | 0.64511 | 0.68378 | 0.70117 | 0.68251 | 0.13412 | 0.68378 | 0.80902
|  | 0.68213 | 0.36338 | 0.68679 | 0.56317 | 0.68521 | 0.64 | 0.68521 | 0.705 | 0.68393 | 0.13412 | 0.68521 | 0.8098
|  | 0.68353 | 0.36271 | 0.68823 | 0.56317 | 0.68664 | 0.64 | 0.68664 | 0.70264 | 0.68536 | 0.13412 | 0.68664 | 0.80818
|  | 0.68493 | 0.36124 | 0.68967 | 0.56317 | 0.68806 | 0.63842 | 0.68806 | 0.69619 | 0.68678 | 0.13471 | 0.68806 | 0.80932
|  | 0.68634 | 0.3627 | 0.69111 | 0.56256 | 0.68949 | 0.63492 | 0.68949 | 0.69881 | 0.6882 | 0.13588 | 0.68949 | 0.80703
|  | 0.68774 | 0.36056 | 0.69255 | 0.56134 | 0.69092 | 0.63841 | 0.69092 | 0.6962 | 0.68962 | 0.13412 | 0.69092 | 0.80667
|  | 0.68914 | 0.35715 | 0.69399 | 0.56256 | 0.69234 | 0.63333 | 0.69234 | 0.7 | 0.69104 | 0.13412 | 0.69234 | 0.8061
|  | 0.69054 | 0.34305 | 0.69543 | 0.56011 | 0.69377 | 0.63333 | 0.69377 | 0.7 | 0.69246 | 0.13412 | 0.69377 | 0.80417
|  | 0.69194 | 0.33515 | 0.69687 | 0.55829 | 0.6952 | 0.63495 | 0.6952 | 0.69879 | 0.69388 | 0.13412 | 0.6952 | 0.80393
|  | 0.69334 | 0.34574 | 0.69831 | 0.55829 | 0.69662 | 0.63676 | 0.69662 | 0.69622 | 0.6953 | 0.13412 | 0.69662 | 0.8051
|  | 0.69474 | 0.35211 | 0.69975 | 0.55767 | 0.69805 | 0.62667 | 0.69805 | 0.7 | 0.69673 | 0.13412 | 0.69805 | 0.80657
|  | 0.69615 | 0.35142 | 0.70119 | 0.55585 | 0.69947 | 0.62667 | 0.69947 | 0.7 | 0.69815 | 0.13412 | 0.69947 | 0.8038
|  | 0.69755 | 0.3493 | 0.70263 | 0.55522 | 0.7009 | 0.62502 | 0.7009 | 0.7 | 0.69957 | 0.13412 | 0.7009 | 0.80489
|  | 0.69895 | 0.3493 | 0.70407 | 0.55405 | 0.70233 | 0.62 | 0.70233 | 0.70124 | 0.70099 | 0.13412 | 0.70233 | 0.80416
|  | 0.70035 | 0.34859 | 0.70551 | 0.55585 | 0.70375 | 0.62165 | 0.70375 | 0.705 | 0.70241 | 0.13412 | 0.70375 | 0.80559
|  | 0.70175 | 0.34648 | 0.70696 | 0.55585 | 0.70518 | 0.625 | 0.70518 | 0.705 | 0.70383 | 0.1335 | 0.70518 | 0.80607
|  | 0.70315 | 0.34648 | 0.7084 | 0.55585 | 0.70661 | 0.62167 | 0.70661 | 0.70375 | 0.70525 | 0.13176 | 0.70661 | 0.80393
|  | 0.70456 | 0.34577 | 0.70984 | 0.55521 | 0.70803 | 0.62499 | 0.70803 | 0.7 | 0.70668 | 0.13239 | 0.70803 | 0.8031
|  | 0.70596 | 0.34366 | 0.71128 | 0.55406 | 0.70946 | 0.62 | 0.70946 | 0.7 | 0.7081 | 0.13349 | 0.70946 | 0.80357
|  | 0.70736 | 0.34366 | 0.71272 | 0.55521 | 0.71089 | 0.62 | 0.71089 | 0.70127 | 0.70952 | 0.13176 | 0.71089 | 0.8031
|  | 0.70876 | 0.34366 | 0.71416 | 0.55406 | 0.71231 | 0.6183 | 0.71231 | 0.70373 | 0.71094 | 0.13176 | 0.71231 | 0.80369
|  | 0.71016 | 0.34294 | 0.7156 | 0.5552 | 0.71374 | 0.61333 | 0.71374 | 0.70128 | 0.71236 | 0.13176 | 0.71374 | 0.80358
|  | 0.71156 | 0.34085 | 0.71704 | 0.55407 | 0.71517 | 0.61333 | 0.71517 | 0.705 | 0.71378 | 0.13176 | 0.71517 | 0.80453
|  | 0.71296 | 0.34085 | 0.71848 | 0.5552 | 0.71659 | 0.61333 | 0.71659 | 0.70371 | 0.7152 | 0.13176 | 0.71659 | 0.80548
|  | 0.71436 | 0.34011 | 0.71992 | 0.55407 | 0.71802 | 0.61333 | 0.71802 | 0.70258 | 0.71663 | 0.13433 | 0.71802 | 0.80582
|  | 0.71577 | 0.33803 | 0.72136 | 0.55585 | 0.71944 | 0.61506 | 0.71944 | 0.71 | 0.71805 | 0.14375 | 0.71944 | 0.80439
|  | 0.71717 | 0.33729 | 0.7228 | 0.55718 | 0.72087 | 0.61826 | 0.72087 | 0.7087 | 0.71947 | 0.14801 | 0.72087 | 0.80408
|  | 0.71857 | 0.33447 | 0.72424 | 0.56007 | 0.7223 | 0.61159 | 0.7223 | 0.70631 | 0.72089 | 0.13859 | 0.7223 | 0.80582
|  | 0.71997 | 0.33239 | 0.72568 | 0.56097 | 0.72372 | 0.61016 | 0.72372 | 0.71131 | 0.72231 | 0.13112 | 0.72372 | 0.80589
|  | 0.72137 | 0.33239 | 0.72712 | 0.57073 | 0.72515 | 0.62 | 0.72515 | 0.71368 | 0.72373 | 0.13006 | 0.72515 | 0.80955
|  | 0.72277 | 0.33239 | 0.72856 | 0.57983 | 0.72658 | 0.62 | 0.72658 | 0.71264 | 0.72515 | 0.13176 | 0.72658 | 0.81221
|  | 0.72417 | 0.33315 | 0.73 | 0.58715 | 0.728 | 0.62353 | 0.728 | 0.72265 | 0.72658 | 0.13242 | 0.728 | 0.81875
|  | 0.72558 | 0.33446 | 0.73144 | 0.59448 | 0.72943 | 0.63688 | 0.72943 | 0.73133 | 0.728 | 0.13478 | 0.72943 | 0.82841
|  | 0.72698 | 0.33315 | 0.73288 | 0.60044 | 0.73086 | 0.64667 | 0.73086 | 0.73634 | 0.72942 | 0.13713 | 0.73086 | 0.83432
|  | 0.72838 | 0.33597 | 0.73432 | 0.60288 | 0.73228 | 0.64845 | 0.73228 | 0.74134 | 0.73084 | 0.13816 | 0.73228 | 0.8421
|  | 0.72978 | 0.33803 | 0.73576 | 0.60669 | 0.73371 | 0.65333 | 0.73371 | 0.74769 | 0.73226 | 0.13647 | 0.73371 | 0.84575
|  | 0.73118 | 0.3388 | 0.7372 | 0.61402 | 0.73513 | 0.65333 | 0.73513 | 0.755 | 0.73368 | 0.13714 | 0.73513 | 0.84817
|  | 0.73258 | 0.34162 | 0.73865 | 0.61927 | 0.73656 | 0.65514 | 0.73656 | 0.755 | 0.73511 | 0.13815 | 0.73656 | 0.85276
|  | 0.73398 | 0.34366 | 0.74008 | 0.61788 | 0.73799 | 0.66182 | 0.73799 | 0.75636 | 0.73653 | 0.13714 | 0.73799 | 0.85918
|  | 0.73538 | 0.34366 | 0.74153 | 0.61439 | 0.73941 | 0.66667 | 0.73941 | 0.76273 | 0.73795 | 0.13882 | 0.73941 | 0.86242
|  | 0.73679 | 0.34366 | 0.74297 | 0.61299 | 0.74084 | 0.66667 | 0.74084 | 0.77 | 0.73937 | 0.13882 | 0.74084 | 0.86144
|  | 0.73819 | 0.34366 | 0.74441 | 0.60881 | 0.74227 | 0.66667 | 0.74227 | 0.76862 | 0.74079 | 0.13882 | 0.74227 | 0.86353
|  | 0.73959 | 0.34366 | 0.74585 | 0.60496 | 0.74369 | 0.66482 | 0.74369 | 0.765 | 0.74221 | 0.13882 | 0.74369 | 0.85799
|  | 0.74099 | 0.34366 | 0.74729 | 0.59835 | 0.74512 | 0.66 | 0.74512 | 0.76361 | 0.74363 | 0.13814 | 0.74512 | 0.85484
|  | 0.74239 | 0.34287 | 0.74873 | 0.59275 | 0.74655 | 0.65815 | 0.74655 | 0.75861 | 0.74506 | 0.13647 | 0.74655 | 0.85341
|  | 0.74379 | 0.34085 | 0.75017 | 0.58543 | 0.74797 | 0.64961 | 0.74797 | 0.7536 | 0.74648 | 0.13578 | 0.74797 | 0.84985
|  | 0.7452 | 0.34085 | 0.75161 | 0.57882 | 0.7494 | 0.64 | 0.7494 | 0.75 | 0.7479 | 0.13481 | 0.7494 | 0.8424
|  | 0.7466 | 0.34005 | 0.75305 | 0.57393 | 0.75083 | 0.63625 | 0.75083 | 0.74859 | 0.74932 | 0.13647 | 0.75083 | 0.83906
|  | 0.748 | 0.33803 | 0.75449 | 0.56977 | 0.75225 | 0.62478 | 0.75225 | 0.74359 | 0.75074 | 0.13647 | 0.75225 | 0.83519
|  | 0.7494 | 0.33723 | 0.75593 | 0.56733 | 0.75368 | 0.62 | 0.75368 | 0.74 | 0.75216 | 0.13647 | 0.75368 | 0.82995
|  | 0.7508 | 0.33441 | 0.75737 | 0.56489 | 0.75511 | 0.61811 | 0.75511 | 0.73716 | 0.75358 | 0.13577 | 0.75511 | 0.82457
|  | 0.7522 | 0.33159 | 0.75881 | 0.56245 | 0.75653 | 0.61333 | 0.75653 | 0.72857 | 0.75501 | 0.13412 | 0.75653 | 0.82061
|  | 0.7536 | 0.32958 | 0.76025 | 0.56073 | 0.75796 | 0.61142 | 0.75796 | 0.725 | 0.75643 | 0.13412 | 0.75796 | 0.81959
|  | 0.75501 | 0.32958 | 0.76169 | 0.56073 | 0.75938 | 0.60667 | 0.75938 | 0.725 | 0.75785 | 0.13412 | 0.75938 | 0.81646
|  | 0.75641 | 0.32958 | 0.76313 | 0.56 | 0.76081 | 0.60667 | 0.76081 | 0.72644 | 0.75927 | 0.13412 | 0.76081 | 0.81714
|  | 0.75781 | 0.32876 | 0.76457 | 0.55829 | 0.76224 | 0.60667 | 0.76224 | 0.72855 | 0.76069 | 0.13412 | 0.76224 | 0.8188
|  | 0.75921 | 0.32676 | 0.76601 | 0.55829 | 0.76366 | 0.60667 | 0.76366 | 0.72645 | 0.76211 | 0.13412 | 0.76366 | 0.82092
|  | 0.76061 | 0.32676 | 0.76745 | 0.55903 | 0.76509 | 0.60472 | 0.76509 | 0.73 | 0.76353 | 0.1334 | 0.76509 | 0.81577
|  | 0.76201 | 0.32676 | 0.76889 | 0.55999 | 0.76652 | 0.6 | 0.76652 | 0.72854 | 0.76496 | 0.13249 | 0.76652 | 0.81602
|  | 0.76341 | 0.32759 | 0.77033 | 0.55829 | 0.76794 | 0.59805 | 0.76794 | 0.725 | 0.76638 | 0.13412 | 0.76794 | 0.81905
|  | 0.76482 | 0.32874 | 0.77177 | 0.55904 | 0.76937 | 0.5953 | 0.76937 | 0.72647 | 0.7678 | 0.13484 | 0.76937 | 0.81919
|  | 0.76622 | 0.32592 | 0.77321 | 0.56073 | 0.7708 | 0.59803 | 0.7708 | 0.73 | 0.76922 | 0.13647 | 0.7708 | 0.81798
|  | 0.76762 | 0.32478 | 0.77466 | 0.56148 | 0.77222 | 0.59333 | 0.77222 | 0.73 | 0.77064 | 0.1372 | 0.77222 | 0.8157
|  | 0.76902 | 0.32676 | 0.7761 | 0.56393 | 0.77365 | 0.59532 | 0.77365 | 0.73 | 0.77206 | 0.13809 | 0.77365 | 0.82046
|  | 0.77042 | 0.3293 | 0.77754 | 0.56485 | 0.77507 | 0.59801 | 0.77507 | 0.73 | 0.77348 | 0.13647 | 0.77507 | 0.82324
|  | 0.77182 | 0.33776 | 0.77898 | 0.56621 | 0.7765 | 0.59533 | 0.7765 | 0.7315 | 0.7749 | 0.13647 | 0.7765 | 0.82176
|  | 0.77322 | 0.34196 | 0.78042 | 0.57293 | 0.77793 | 0.6 | 0.77793 | 0.735 | 0.77633 | 0.13647 | 0.77793 | 0.822
|  | 0.77463 | 0.33632 | 0.78186 | 0.57293 | 0.77935 | 0.59598 | 0.77935 | 0.73651 | 0.77775 | 0.13647 | 0.77935 | 0.82477
|  | 0.77603 | 0.33239 | 0.7833 | 0.57446 | 0.78078 | 0.58465 | 0.78078 | 0.74151 | 0.77917 | 0.13722 | 0.78078 | 0.82838
|  | 0.77743 | 0.33154 | 0.78474 | 0.57934 | 0.78221 | 0.58809 | 0.78221 | 0.745 | 0.78059 | 0.13957 | 0.78221 | 0.82832
|  | 0.77883 | 0.33044 | 0.78618 | 0.58654 | 0.78363 | 0.60869 | 0.78363 | 0.745 | 0.78201 | 0.14118 | 0.78363 | 0.83
|  | 0.78023 | 0.33239 | 0.78762 | 0.59952 | 0.78506 | 0.61333 | 0.78506 | 0.74653 | 0.78343 | 0.14193 | 0.78506 | 0.83907
|  | 0.78163 | 0.33239 | 0.78906 | 0.61417 | 0.78649 | 0.61742 | 0.78649 | 0.75306 | 0.78485 | 0.14353 | 0.78649 | 0.84369
|  | 0.78303 | 0.33414 | 0.7905 | 0.62726 | 0.78791 | 0.62872 | 0.78791 | 0.76307 | 0.78628 | 0.14429 | 0.78791 | 0.84915
|  | 0.78443 | 0.33715 | 0.79194 | 0.63781 | 0.78934 | 0.6395 | 0.78934 | 0.77308 | 0.7877 | 0.14664 | 0.78934 | 0.85873
|  | 0.78584 | 0.33609 | 0.79338 | 0.64923 | 0.79077 | 0.65746 | 0.79077 | 0.78464 | 0.78912 | 0.14824 | 0.79077 | 0.87086
|  | 0.78724 | 0.33979 | 0.79482 | 0.65664 | 0.79219 | 0.66873 | 0.79219 | 0.7981 | 0.79054 | 0.14976 | 0.79219 | 0.8809
|  | 0.78864 | 0.34454 | 0.79626 | 0.6575 | 0.79362 | 0.67541 | 0.79362 | 0.80811 | 0.79196 | 0.15371 | 0.79362 | 0.89055
|  | 0.79004 | 0.34736 | 0.7977 | 0.6519 | 0.79505 | 0.68208 | 0.79505 | 0.81656 | 0.79338 | 0.15529 | 0.79505 | 0.89914
|  | 0.79144 | 0.35018 | 0.79914 | 0.64128 | 0.79647 | 0.68667 | 0.79647 | 0.82 | 0.7948 | 0.15606 | 0.79647 | 0.90247
|  | 0.79284 | 0.3539 | 0.80058 | 0.63236 | 0.7979 | 0.68457 | 0.7979 | 0.81686 | 0.79623 | 0.15687 | 0.7979 | 0.90147
|  | 0.79424 | 0.35864 | 0.80202 | 0.62175 | 0.79932 | 0.6779 | 0.79932 | 0.80842 | 0.79765 | 0.15529 | 0.79932 | 0.89203
|  | 0.79565 | 0.36056 | 0.80346 | 0.61443 | 0.80075 | 0.66912 | 0.80075 | 0.80342 | 0.79907 | 0.15452 | 0.80075 | 0.88549
|  | 0.79705 | 0.36056 | 0.8049 | 0.60228 | 0.80218 | 0.65577 | 0.80218 | 0.79683 | 0.80049 | 0.15294 | 0.80218 | 0.87843
|  | 0.79845 | 0.35966 | 0.80634 | 0.58998 | 0.8036 | 0.64455 | 0.8036 | 0.78841 | 0.80191 | 0.15294 | 0.8036 | 0.86883
|  | 0.79985 | 0.35684 | 0.80779 | 0.59407 | 0.80503 | 0.63574 | 0.80503 | 0.78181 | 0.80333 | 0.15294 | 0.80503 | 0.86231
|  | 0.80125 | 0.35402 | 0.80923 | 0.59163 | 0.80646 | 0.62667 | 0.80646 | 0.7734 | 0.80476 | 0.15216 | 0.80646 | 0.85718
|  | 0.80265 | 0.35211 | 0.81067 | 0.58919 | 0.80788 | 0.62667 | 0.80788 | 0.76839 | 0.80618 | 0.15138 | 0.80788 | 0.85294
|  | 0.80405 | 0.3512 | 0.81211 | 0.58675 | 0.80931 | 0.62237 | 0.80931 | 0.76661 | 0.8076 | 0.15215 | 0.80931 | 0.84871
|  | 0.80546 | 0.34838 | 0.81355 | 0.58349 | 0.81074 | 0.61333 | 0.81074 | 0.76838 | 0.80902 | 0.15059 | 0.81074 | 0.84708
|  | 0.80686 | 0.34648 | 0.81499 | 0.58106 | 0.81216 | 0.61333 | 0.81216 | 0.765 | 0.81044 | 0.14979 | 0.81216 | 0.84157
|  | 0.80826 | 0.34556 | 0.81643 | 0.58104 | 0.81359 | 0.61116 | 0.81359 | 0.76337 | 0.81186 | 0.14824 | 0.81359 | 0.84069
|  | 0.80966 | 0.34459 | 0.81787 | 0.57781 | 0.81502 | 0.60667 | 0.81502 | 0.76 | 0.81328 | 0.14904 | 0.81502 | 0.8365
|  | 0.81106 | 0.34648 | 0.81931 | 0.57698 | 0.81644 | 0.60449 | 0.81644 | 0.76 | 0.81471 | 0.14979 | 0.81644 | 0.83745
|  | 0.81246 | 0.34648 | 0.82075 | 0.5762 | 0.81787 | 0.6 | 0.81787 | 0.75836 | 0.81613 | 0.14904 | 0.81787 | 0.83778
|  | 0.81386 | 0.34555 | 0.82219 | 0.57614 | 0.81929 | 0.6 | 0.81929 | 0.755 | 0.81755 | 0.15059 | 0.81929 | 0.83683
|  | 0.81527 | 0.3446 | 0.82363 | 0.57293 | 0.82072 | 0.6 | 0.82072 | 0.755 | 0.81897 | 0.14978 | 0.82072 | 0.83619
|  | 0.81667 | 0.34554 | 0.82507 | 0.57293 | 0.82215 | 0.6 | 0.82215 | 0.755 | 0.82039 | 0.14824 | 0.82215 | 0.83588
|  | 0.81807 | 0.3446 | 0.82651 | 0.57377 | 0.82357 | 0.6 | 0.82357 | 0.75334 | 0.82181 | 0.14824 | 0.82357 | 0.83461
|  | 0.81947 | 0.34553 | 0.82795 | 0.57452 | 0.825 | 0.6 | 0.825 | 0.745 | 0.82323 | 0.14824 | 0.825 | 0.83302
|  | 0.82087 | 0.34461 | 0.82939 | 0.57377 | 0.82643 | 0.6 | 0.82643 | 0.74169 | 0.82466 | 0.14824 | 0.82643 | 0.83111
|  | 0.82227 | 0.34743 | 0.83083 | 0.57452 | 0.82785 | 0.6 | 0.82785 | 0.755 | 0.82608 | 0.14824 | 0.82785 | 0.82985
|  | 0.82367 | 0.3493 | 0.83227 | 0.57293 | 0.82928 | 0.6 | 0.82928 | 0.755 | 0.8275 | 0.14824 | 0.82928 | 0.8327
|  | 0.82508 | 0.35025 | 0.83371 | 0.57207 | 0.83071 | 0.59775 | 0.83071 | 0.755 | 0.82892 | 0.14906 | 0.83071 | 0.83141
|  | 0.82648 | 0.35211 | 0.83515 | 0.57049 | 0.83213 | 0.59333 | 0.83213 | 0.75331 | 0.83034 | 0.14976 | 0.83213 | 0.82875
|  | 0.82788 | 0.35211 | 0.83659 | 0.57306 | 0.83356 | 0.59333 | 0.83356 | 0.7517 | 0.83176 | 0.14824 | 0.83356 | 0.83192
|  | 0.82928 | 0.35211 | 0.83803 | 0.57866 | 0.83498 | 0.59787 | 0.83498 | 0.755 | 0.83318 | 0.14824 | 0.83498 | 0.83349
|  | 0.83068 | 0.35211 | 0.83947 | 0.58111 | 0.83641 | 0.61804 | 0.83641 | 0.755 | 0.83461 | 0.14824 | 0.83641 | 0.83335
|  | 0.83208 | 0.35211 | 0.84092 | 0.58182 | 0.83784 | 0.62859 | 0.83784 | 0.75842 | 0.83603 | 0.14907 | 0.83784 | 0.83363
|  | 0.83348 | 0.35211 | 0.84236 | 0.58198 | 0.83926 | 0.60438 | 0.83926 | 0.76157 | 0.83745 | 0.15143 | 0.83926 | 0.83352
|  | 0.83488 | 0.35211 | 0.8438 | 0.58512 | 0.84069 | 0.6 | 0.84069 | 0.75844 | 0.83887 | 0.15294 | 0.84069 | 0.83424
|  | 0.83629 | 0.35211 | 0.84524 | 0.58512 | 0.84212 | 0.6 | 0.84212 | 0.76155 | 0.84029 | 0.15379 | 0.84212 | 0.83209
|  | 0.83769 | 0.35211 | 0.84668 | 0.586 | 0.84354 | 0.6 | 0.84354 | 0.75673 | 0.84171 | 0.15529 | 0.84354 | 0.83416
|  | 0.83909 | 0.35211 | 0.84812 | 0.58844 | 0.84497 | 0.59769 | 0.84497 | 0.76 | 0.84313 | 0.15529 | 0.84497 | 0.83687
|  | 0.84049 | 0.35211 | 0.84956 | 0.58912 | 0.8464 | 0.59333 | 0.8464 | 0.75826 | 0.84455 | 0.15529 | 0.8464 | 0.83656
|  | 0.84189 | 0.35211 | 0.851 | 0.58932 | 0.84782 | 0.59333 | 0.84782 | 0.75675 | 0.84598 | 0.15615 | 0.84782 | 0.83074
|  | 0.84329 | 0.3541 | 0.85244 | 0.59332 | 0.84925 | 0.59567 | 0.84925 | 0.76175 | 0.8474 | 0.15765 | 0.84925 | 0.82991
|  | 0.84469 | 0.35775 | 0.85388 | 0.59576 | 0.85068 | 0.6 | 0.85068 | 0.765 | 0.84882 | 0.15765 | 0.85068 | 0.83389
|  | 0.8461 | 0.35675 | 0.85532 | 0.59998 | 0.8521 | 0.6 | 0.8521 | 0.765 | 0.85024 | 0.15765 | 0.8521 | 0.83633
|  | 0.8475 | 0.35493 | 0.85676 | 0.60552 | 0.85353 | 0.60236 | 0.85353 | 0.76677 | 0.85166 | 0.15851 | 0.85353 | 0.83672
|  | 0.8489 | 0.35493 | 0.8582 | 0.60797 | 0.85496 | 0.60667 | 0.85496 | 0.76823 | 0.85308 | 0.16 | 0.85496 | 0.83857
|  | 0.8503 | 0.35694 | 0.85964 | 0.60951 | 0.85638 | 0.62088 | 0.85638 | 0.765 | 0.8545 | 0.16087 | 0.85638 | 0.84026
|  | 0.8517 | 0.35955 | 0.86108 | 0.60951 | 0.85781 | 0.63479 | 0.85781 | 0.76856 | 0.85593 | 0.16235 | 0.85781 | 0.84333
|  | 0.8531 | 0.35775 | 0.86252 | 0.61131 | 0.85923 | 0.61095 | 0.85923 | 0.775 | 0.85735 | 0.16235 | 0.85923 | 0.84469
|  | 0.8545 | 0.35876 | 0.86396 | 0.61439 | 0.86066 | 0.60667 | 0.86066 | 0.775 | 0.85877 | 0.16235 | 0.86066 | 0.84748
|  | 0.85591 | 0.36158 | 0.8654 | 0.6153 | 0.86209 | 0.60906 | 0.86209 | 0.775 | 0.86019 | 0.16235 | 0.86209 | 0.84724
|  | 0.85731 | 0.36236 | 0.86684 | 0.61592 | 0.86351 | 0.61093 | 0.86351 | 0.7768 | 0.86161 | 0.16235 | 0.86351 | 0.84623
|  | 0.85871 | 0.36159 | 0.86828 | 0.61348 | 0.86494 | 0.60908 | 0.86494 | 0.78181 | 0.86303 | 0.16235 | 0.86494 | 0.8468
|  | 0.86011 | 0.36338 | 0.86972 | 0.61104 | 0.86637 | 0.61575 | 0.86637 | 0.78319 | 0.86445 | 0.16324 | 0.86637 | 0.84757
|  | 0.86151 | 0.36338 | 0.87116 | 0.6086 | 0.86779 | 0.62 | 0.86779 | 0.78182 | 0.86588 | 0.16382 | 0.86779 | 0.84913
|  | 0.86291 | 0.36338 | 0.87261 | 0.60707 | 0.86922 | 0.61757 | 0.86922 | 0.78318 | 0.8673 | 0.16235 | 0.86922 | 0.84658
|  | 0.86431 | 0.36441 | 0.87405 | 0.60707 | 0.87065 | 0.61333 | 0.87065 | 0.77635 | 0.86872 | 0.16414 | 0.87065 | 0.84267
|  | 0.86572 | 0.36723 | 0.87549 | 0.60523 | 0.87207 | 0.60601 | 0.87207 | 0.76817 | 0.87014 | 0.16616 | 0.87207 | 0.83765
|  | 0.86712 | 0.36901 | 0.87693 | 0.60405 | 0.8735 | 0.59578 | 0.8735 | 0.765 | 0.87156 | 0.16471 | 0.8735 | 0.83489
|  | 0.86852 | 0.36901 | 0.87837 | 0.60615 | 0.87492 | 0.59754 | 0.87492 | 0.76684 | 0.87298 | 0.16471 | 0.87492 | 0.83499
|  | 0.86992 | 0.36901 | 0.87981 | 0.60463 | 0.87635 | 0.5958 | 0.87635 | 0.77 | 0.8744 | 0.16471 | 0.87635 | 0.83443
|  | 0.87132 | 0.36901 | 0.88125 | 0.6037 | 0.87778 | 0.60247 | 0.87778 | 0.77 | 0.87583 | 0.16471 | 0.87778 | 0.83019
|  | 0.87272 | 0.36796 | 0.88269 | 0.6022 | 0.8792 | 0.60419 | 0.8792 | 0.77 | 0.87725 | 0.16471 | 0.8792 | 0.82898
|  | 0.87412 | 0.3662 | 0.88413 | 0.6022 | 0.88063 | 0.6 | 0.88063 | 0.77 | 0.87867 | 0.16562 | 0.88063 | 0.83101
|  | 0.87553 | 0.3662 | 0.88557 | 0.60313 | 0.88206 | 0.6 | 0.88206 | 0.77 | 0.88009 | 0.16706 | 0.88206 | 0.83048
|  | 0.87693 | 0.3662 | 0.88701 | 0.60369 | 0.88348 | 0.5975 | 0.88348 | 0.77 | 0.88151 | 0.16797 | 0.88348 | 0.82845
|  | 0.87833 | 0.36726 | 0.88845 | 0.6022 | 0.88491 | 0.59584 | 0.88491 | 0.76625 | 0.88293 | 0.1685 | 0.88491 | 0.82815
|  | 0.87973 | 0.36901 | 0.88989 | 0.60125 | 0.88634 | 0.59498 | 0.88634 | 0.76 | 0.88435 | 0.16798 | 0.88634 | 0.82774
|  | 0.88113 | 0.37008 | 0.89133 | 0.59881 | 0.88776 | 0.58918 | 0.88776 | 0.76189 | 0.88578 | 0.16941 | 0.88776 | 0.82844
|  | 0.88253 | 0.37076 | 0.89277 | 0.59827 | 0.88919 | 0.59333 | 0.88919 | 0.765 | 0.8872 | 0.16941 | 0.88919 | 0.82559
|  | 0.88393 | 0.37009 | 0.89421 | 0.59976 | 0.89062 | 0.59586 | 0.89062 | 0.765 | 0.88862 | 0.16849 | 0.89062 | 0.82363
|  | 0.88533 | 0.37183 | 0.89565 | 0.59976 | 0.89204 | 0.59747 | 0.89204 | 0.765 | 0.89004 | 0.16706 | 0.89204 | 0.82279
|  | 0.88674 | 0.37183 | 0.89709 | 0.59976 | 0.89347 | 0.59333 | 0.89347 | 0.765 | 0.89146 | 0.16613 | 0.89347 | 0.82136
|  | 0.88814 | 0.37075 | 0.89853 | 0.59783 | 0.8949 | 0.61118 | 0.8949 | 0.76309 | 0.89288 | 0.16564 | 0.8949 | 0.82066
|  | 0.88954 | 0.36901 | 0.89997 | 0.59488 | 0.89632 | 0.62211 | 0.89632 | 0.76 | 0.8943 | 0.16706 | 0.89632 | 0.81931
|  | 0.89094 | 0.36901 | 0.90141 | 0.59488 | 0.89775 | 0.58821 | 0.89775 | 0.76 | 0.89573 | 0.16706 | 0.89775 | 0.81831
|  | 0.89234 | 0.36901 | 0.90285 | 0.59488 | 0.89917 | 0.58257 | 0.89917 | 0.75807 | 0.89715 | 0.16706 | 0.89917 | 0.82059
|  | 0.89374 | 0.36901 | 0.90429 | 0.59488 | 0.9006 | 0.58667 | 0.9006 | 0.755 | 0.89857 | 0.16706 | 0.9006 | 0.8189
|  | 0.89514 | 0.36901 | 0.90574 | 0.59488 | 0.90203 | 0.58408 | 0.90203 | 0.75694 | 0.89999 | 0.168 | 0.90203 | 0.81677
|  | 0.89655 | 0.36901 | 0.90718 | 0.5939 | 0.90345 | 0.58 | 0.90345 | 0.76 | 0.90141 | 0.16941 | 0.90345 | 0.81656
|  | 0.89795 | 0.37012 | 0.90862 | 0.59244 | 0.90488 | 0.58 | 0.90488 | 0.76195 | 0.90283 | 0.16846 | 0.90488 | 0.81622
|  | 0.89935 | 0.37073 | 0.91006 | 0.59146 | 0.90631 | 0.58 | 0.90631 | 0.76305 | 0.90425 | 0.16706 | 0.90631 | 0.81365
|  | 0.90075 | 0.37012 | 0.9115 | 0.59 | 0.90773 | 0.58261 | 0.90773 | 0.76 | 0.90568 | 0.16611 | 0.90773 | 0.81265
|  | 0.90215 | 0.37183 | 0.91294 | 0.58901 | 0.90916 | 0.58667 | 0.90916 | 0.75804 | 0.9071 | 0.16566 | 0.90916 | 0.81288
|  | 0.90355 | 0.37183 | 0.91438 | 0.58855 | 0.91059 | 0.58667 | 0.91059 | 0.755 | 0.90852 | 0.1661 | 0.91059 | 0.81143
|  | 0.90495 | 0.37183 | 0.91582 | 0.59 | 0.91201 | 0.58667 | 0.91201 | 0.755 | 0.90994 | 0.16567 | 0.91201 | 0.81011
|  | 0.90636 | 0.37183 | 0.91726 | 0.59 | 0.91344 | 0.58667 | 0.91344 | 0.75302 | 0.91136 | 0.16706 | 0.91344 | 0.80885
|  | 0.90776 | 0.37183 | 0.9187 | 0.59 | 0.91487 | 0.58402 | 0.91487 | 0.75 | 0.91278 | 0.16706 | 0.91487 | 0.80924
|  | 0.90916 | 0.37183 | 0.92014 | 0.589 | 0.91629 | 0.58 | 0.91629 | 0.74801 | 0.9142 | 0.16706 | 0.91629 | 0.80791
|  | 0.91056 | 0.37296 | 0.92158 | 0.58756 | 0.91772 | 0.58 | 0.91772 | 0.74699 | 0.91563 | 0.16706 | 0.91772 | 0.80743
|  | 0.91196 | 0.37465 | 0.92302 | 0.58857 | 0.91914 | 0.58266 | 0.91914 | 0.752 | 0.91705 | 0.16706 | 0.91914 | 0.80695
|  | 0.91336 | 0.37465 | 0.92446 | 0.59 | 0.92057 | 0.58666 | 0.92057 | 0.755 | 0.91847 | 0.16706 | 0.92057 | 0.80629
|  | 0.91477 | 0.37465 | 0.9259 | 0.59 | 0.922 | 0.58667 | 0.922 | 0.755 | 0.91989 | 0.16706 | 0.922 | 0.80495
|  | 0.91617 | 0.37465 | 0.92734 | 0.59 | 0.92342 | 0.58667 | 0.92342 | 0.76707 | 0.92131 | 0.16706 | 0.92342 | 0.80343
|  | 0.91757 | 0.37465 | 0.92878 | 0.58899 | 0.92485 | 0.58936 | 0.92485 | 0.77088 | 0.92273 | 0.16706 | 0.92485 | 0.80324
|  | 0.91897 | 0.37579 | 0.93022 | 0.58756 | 0.92628 | 0.59064 | 0.92628 | 0.75 | 0.92415 | 0.16706 | 0.92628 | 0.80188
|  | 0.92037 | 0.37746 | 0.93166 | 0.58756 | 0.9277 | 0.58396 | 0.9277 | 0.75 | 0.92558 | 0.16805 | 0.9277 | 0.80098
|  | 0.92177 | 0.37746 | 0.9331 | 0.58654 | 0.92913 | 0.58 | 0.92913 | 0.74797 | 0.927 | 0.16842 | 0.92913 | 0.80246
|  | 0.92317 | 0.37862 | 0.93454 | 0.58615 | 0.93056 | 0.58 | 0.93056 | 0.745 | 0.92842 | 0.16706 | 0.93056 | 0.80048
|  | 0.92458 | 0.38028 | 0.93598 | 0.58654 | 0.93198 | 0.58 | 0.93198 | 0.74704 | 0.92984 | 0.16706 | 0.93198 | 0.7995
|  | 0.92598 | 0.37912 | 0.93742 | 0.58409 | 0.93341 | 0.58 | 0.93341 | 0.75 | 0.93126 | 0.16806 | 0.93341 | 0.79693
|  | 0.92738 | 0.37863 | 0.93887 | 0.58371 | 0.93483 | 0.57726 | 0.93483 | 0.75 | 0.93268 | 0.16841 | 0.93483 | 0.79543
|  | 0.92878 | 0.38028 | 0.94031 | 0.58409 | 0.93626 | 0.57333 | 0.93626 | 0.74794 | 0.9341 | 0.16706 | 0.93626 | 0.79552
|  | 0.93018 | 0.38028 | 0.94175 | 0.58268 | 0.93769 | 0.57333 | 0.93769 | 0.74706 | 0.93553 | 0.16706 | 0.93769 | 0.79445
|  | 0.93158 | 0.37911 | 0.94319 | 0.58268 | 0.93911 | 0.57609 | 0.93911 | 0.75 | 0.93695 | 0.16706 | 0.93911 | 0.79412
|  | 0.93298 | 0.37864 | 0.94463 | 0.58164 | 0.94054 | 0.57724 | 0.94054 | 0.74793 | 0.93837 | 0.16706 | 0.94054 | 0.79366
|  | 0.93438 | 0.38028 | 0.94607 | 0.58129 | 0.94197 | 0.5761 | 0.94197 | 0.74292 | 0.93979 | 0.16706 | 0.94197 | 0.79143
|  | 0.93579 | 0.3791 | 0.94751 | 0.58895 | 0.94339 | 0.58 | 0.94339 | 0.74 | 0.94121 | 0.16706 | 0.94339 | 0.79143
|  | 0.93719 | 0.37865 | 0.94895 | 0.59103 | 0.94482 | 0.57722 | 0.94482 | 0.74 | 0.94263 | 0.16706 | 0.94482 | 0.79103
|  | 0.93859 | 0.3791 | 0.95039 | 0.58268 | 0.94625 | 0.57333 | 0.94625 | 0.74 | 0.94405 | 0.16808 | 0.94625 | 0.78988
|  | 0.93999 | 0.37865 | 0.95183 | 0.58163 | 0.94767 | 0.57054 | 0.94767 | 0.74 | 0.94547 | 0.16941 | 0.94767 | 0.78865
|  | 0.94139 | 0.37909 | 0.95327 | 0.58024 | 0.9491 | 0.56667 | 0.9491 | 0.74 | 0.9469 | 0.17043 | 0.9491 | 0.78729
|  | 0.94279 | 0.37746 | 0.95471 | 0.58024 | 0.95053 | 0.56667 | 0.95053 | 0.74 | 0.94832 | 0.17177 | 0.95053 | 0.78659
|  | 0.94419 | 0.37746 | 0.95615 | 0.57918 | 0.95195 | 0.56667 | 0.95195 | 0.73789 | 0.94974 | 0.17177 | 0.95195 | 0.78654
|  | 0.9456 | 0.37866 | 0.95759 | 0.57781 | 0.95338 | 0.56667 | 0.95338 | 0.73712 | 0.95116 | 0.17074 | 0.95338 | 0.78451
|  | 0.947 | 0.38028 | 0.95903 | 0.57674 | 0.95481 | 0.5695 | 0.95481 | 0.74 | 0.95258 | 0.17044 | 0.95481 | 0.78245
|  | 0.9484 | 0.38028 | 0.96047 | 0.57537 | 0.95623 | 0.57333 | 0.95623 | 0.74 | 0.954 | 0.17073 | 0.95623 | 0.7815
|  | 0.9498 | 0.38028 | 0.96191 | 0.5743 | 0.95766 | 0.57617 | 0.95766 | 0.73787 | 0.95542 | 0.16941 | 0.95766 | 0.77973
|  | 0.9512 | 0.38028 | 0.96335 | 0.574 | 0.95908 | 0.57715 | 0.95908 | 0.735 | 0.95685 | 0.16941 | 0.95908 | 0.77871
|  | 0.9526 | 0.38028 | 0.96479 | 0.57644 | 0.96051 | 0.57333 | 0.96051 | 0.735 | 0.95827 | 0.16941 | 0.96051 | 0.77932
|  | 0.954 | 0.38028 | 0.96623 | 0.57565 | 0.96194 | 0.57333 | 0.96194 | 0.73285 | 0.95969 | 0.17046 | 0.96194 | 0.77721
|  | 0.9554 | 0.38028 | 0.96767 | 0.57293 | 0.96336 | 0.57047 | 0.96336 | 0.73 | 0.96111 | 0.17281 | 0.96336 | 0.77538
|  | 0.95681 | 0.38028 | 0.96911 | 0.57293 | 0.96479 | 0.56667 | 0.96479 | 0.73 | 0.96253 | 0.17412 | 0.96479 | 0.77475
|  | 0.95821 | 0.38028 | 0.97056 | 0.57293 | 0.96622 | 0.56667 | 0.96622 | 0.73 | 0.96395 | 0.17412 | 0.96622 | 0.77306
|  | 0.95961 | 0.38028 | 0.972 | 0.57293 | 0.96764 | 0.56667 | 0.96764 | 0.73 | 0.96537 | 0.17412 | 0.96764 | 0.77313
|  | 0.96101 | 0.38028 | 0.97344 | 0.57293 | 0.96907 | 0.56667 | 0.96907 | 0.73 | 0.9668 | 0.17517 | 0.96907 | 0.77141
|  | 0.96241 | 0.38028 | 0.97488 | 0.57293 | 0.9705 | 0.56957 | 0.9705 | 0.73218 | 0.96822 | 0.17541 | 0.9705 | 0.76952
|  | 0.96381 | 0.38028 | 0.97632 | 0.57183 | 0.97192 | 0.57333 | 0.97192 | 0.735 | 0.96964 | 0.17412 | 0.97192 | 0.76869
|  | 0.96522 | 0.38028 | 0.97776 | 0.57049 | 0.97335 | 0.57042 | 0.97335 | 0.735 | 0.97106 | 0.17412 | 0.97335 | 0.7672
|  | 0.96662 | 0.38028 | 0.9792 | 0.57049 | 0.97477 | 0.56667 | 0.97477 | 0.73281 | 0.97248 | 0.17412 | 0.97477 | 0.76667
|  | 0.96802 | 0.38028 | 0.98064 | 0.57049 | 0.9762 | 0.56667 | 0.9762 | 0.73 | 0.9739 | 0.17412 | 0.9762 | 0.76646
|  | 0.96942 | 0.38153 | 0.98208 | 0.56938 | 0.97763 | 0.56667 | 0.97763 | 0.73 | 0.97533 | 0.17412 | 0.97763 | 0.76472
|  | 0.97082 | 0.38435 | 0.98352 | 0.56915 | 0.97905 | 0.56373 | 0.97905 | 0.72779 | 0.97675 | 0.17412 | 0.97905 | 0.76265
|  | 0.97222 | 0.38592 | 0.98496 | 0.56938 | 0.98048 | 0.56295 | 0.98048 | 0.72279 | 0.97817 | 0.17412 | 0.98048 | 0.76217
|  | 0.97362 | 0.38592 | 0.9864 | 0.56694 | 0.98191 | 0.56371 | 0.98191 | 0.72 | 0.97959 | 0.17412 | 0.98191 | 0.76148
|  | 0.97503 | 0.38592 | 0.98784 | 0.56672 | 0.98333 | 0.56 | 0.98333 | 0.72 | 0.98101 | 0.17412 | 0.98333 | 0.75989
|  | 0.97643 | 0.38592 | 0.98928 | 0.56693 | 0.98476 | 0.56 | 0.98476 | 0.72223 | 0.98243 | 0.1752 | 0.98476 | 0.75794
|  | 0.97783 | 0.38592 | 0.99072 | 0.56449 | 0.98619 | 0.56 | 0.98619 | 0.72277 | 0.98385 | 0.17647 | 0.98619 | 0.75587
|  | 0.97923 | 0.38465 | 0.99216 | 0.56317 | 0.98761 | 0.56 | 0.98761 | 0.72224 | 0.98528 | 0.17647 | 0.98761 | 0.75429
|  | 0.98063 | 0.3831 | 0.9936 | 0.56317 | 0.98904 | 0.56 | 0.98904 | 0.725 | 0.9867 | 0.17538 | 0.98904 | 0.75365
|  | 0.98203 | 0.3831 | 0.99504 | 0.56205 | 0.99047 | 0.56 | 0.99047 | 0.725 | 0.98812 | 0.17521 | 0.99047 | 0.75221
|  | 0.98343 | 0.3831 | 0.99648 | 0.56073 | 0.99189 | 0.56 | 0.99189 | 0.72275 | 0.98954 | 0.17647 | 0.99189 | 0.75079
|  | 0.98484 | 0.3831 | 0.99792 | 0.5596 | 0.99332 | 0.55699 | 0.99332 | 0.72 | 0.99096 | 0.17647 | 0.99332 | 0.75
|  | 0.98624 | 0.3831 | 0.99936 | 0.55829 | 0.99474 | 0.55635 | 0.99474 | 0.71774 | 0.99238 | 0.17537 | 0.99474 | 0.74914
|  | 0.98764 | 0.3831 | 1.0008 | 0.55829 | 0.99617 | 0.56 | 0.99617 | 0.71727 | 0.9938 | 0.17412 | 0.99617 | 0.74702
|  | 0.98904 | 0.38181 | 1.0023 | 0.55602 | 0.9976 | 0.56 | 0.9976 | 0.71773 | 0.99523 | 0.17522 | 0.9976 | 0.74571
|  | 0.99044 | 0.38028 | 1.0037 | 0.55341 | 0.99902 | 0.55696 | 0.99902 | 0.715 | 0.99665 | 0.17647 | 0.99902 | 0.74528
|  | 0.99184 | 0.38028 | 1.0051 | 0.55456 | 1.0005 | 0.5442 | 1.0005 | 0.71044 | 0.99807 | 0.17315 | 1.0005 | 0.74367
|  | 0.99324 | 0.37899 | 1.0066 | 0.55471 | 1.0019 | 0.53638 | 1.0019 | 0.70271 | 0.99949 | 0.16719 | 1.0019 | 0.74304
|  | 0.99465 | 0.37746 | 1.008 | 0.55341 | 1.0033 | 0.54 | 1.0033 | 0.69542 | 1.0009 | 0.16582 | 1.0033 | 0.74359
|  | 0.99605 | 0.37746 | 1.0094 | 0.55341 | 1.0047 | 0.53694 | 1.0047 | 0.69689 | 1.0023 | 0.16817 | 1.0047 | 0.74158
|  | 0.99745 | 0.37877 | 1.0109 | 0.55226 | 1.0062 | 0.5364 | 1.0062 | 0.705 | 1.0037 | 0.1683 | 1.0062 | 0.73865
|  | 0.99885 | 0.38028 | 1.0123 | 0.54982 | 1.0076 | 0.54 | 1.0076 | 0.70731 | 1.0052 | 0.16706 | 1.0076 | 0.7385
|  | 1.0003 | 0.37897 | 1.0138 | 0.54738 | 1.009 | 0.55541 | 1.009 | 0.70769 | 1.0066 | 0.16706 | 1.009 | 0.73732
|  | 1.0016 | 0.37484 | 1.0152 | 0.54726 | 1.0104 | 0.55789 | 1.0104 | 0.70732 | 1.008 | 0.16706 | 1.0104 | 0.7341
|  | 1.003 | 0.37183 | 1.0167 | 0.54505 | 1.0119 | 0.5369 | 1.0119 | 0.70768 | 1.0094 | 0.16593 | 1.0119 | 0.73245
|  | 1.0045 | 0.37183 | 1.0181 | 0.54238 | 1.0133 | 0.53333 | 1.0133 | 0.705 | 1.0109 | 0.16358 | 1.0133 | 0.73143
|  | 1.0059 | 0.37183 | 1.0195 | 0.54366 | 1.0147 | 0.53022 | 1.0147 | 0.70267 | 1.0123 | 0.16235 | 1.0147 | 0.73054
|  | 1.0073 | 0.37183 | 1.021 | 0.54366 | 1.0161 | 0.52355 | 1.0161 | 0.7 | 1.0137 | 0.16349 | 1.0161 | 0.72886
|  | 1.0087 | 0.37183 | 1.0224 | 0.54366 | 1.0176 | 0.52 | 1.0176 | 0.69766 | 1.0151 | 0.16471 | 1.0176 | 0.72765
|  | 1.0101 | 0.37316 | 1.0238 | 0.54248 | 1.019 | 0.52 | 1.019 | 0.69265 | 1.0166 | 0.16584 | 1.019 | 0.72647
|  | 1.0115 | 0.37332 | 1.0253 | 0.54004 | 1.0204 | 0.52 | 1.0204 | 0.69 | 1.018 | 0.16706 | 1.0204 | 0.72504
|  | 1.0129 | 0.37317 | 1.0267 | 0.5376 | 1.0218 | 0.51686 | 1.0218 | 0.69 | 1.0194 | 0.1682 | 1.0218 | 0.72339
|  | 1.0143 | 0.37465 | 1.0282 | 0.53634 | 1.0233 | 0.51648 | 1.0233 | 0.69 | 1.0208 | 0.16941 | 1.0233 | 0.72148
|  | 1.0157 | 0.37465 | 1.0296 | 0.53516 | 1.0247 | 0.52 | 1.0247 | 0.69237 | 1.0222 | 0.16826 | 1.0247 | 0.72003
|  | 1.0171 | 0.37465 | 1.0311 | 0.5339 | 1.0261 | 0.52 | 1.0261 | 0.695 | 1.0236 | 0.16591 | 1.0261 | 0.71862
|  | 1.0185 | 0.37465 | 1.0325 | 0.5339 | 1.0275 | 0.52 | 1.0275 | 0.695 | 1.0251 | 0.16586 | 1.0275 | 0.71807
|  | 1.0199 | 0.37465 | 1.0339 | 0.53152 | 1.029 | 0.52 | 1.029 | 0.69262 | 1.0265 | 0.16591 | 1.029 | 0.71744
|  | 1.0213 | 0.37465 | 1.0354 | 0.53022 | 1.0304 | 0.52 | 1.0304 | 0.69478 | 1.0279 | 0.16586 | 1.0304 | 0.71483
|  | 1.0227 | 0.37329 | 1.0368 | 0.53027 | 1.0318 | 0.51681 | 1.0318 | 0.70239 | 1.0293 | 0.1659 | 1.0318 | 0.71333
|  | 1.0241 | 0.37183 | 1.0383 | 0.53022 | 1.0333 | 0.51653 | 1.0333 | 0.69541 | 1.0308 | 0.1647 | 1.0333 | 0.71174
|  | 1.0255 | 0.37183 | 1.0397 | 0.53026 | 1.0347 | 0.52 | 1.0347 | 0.685 | 1.0322 | 0.16354 | 1.0347 | 0.70908
|  | 1.0269 | 0.37047 | 1.0411 | 0.52902 | 1.0361 | 0.51679 | 1.0361 | 0.685 | 1.0336 | 0.16352 | 1.0361 | 0.70787
|  | 1.0283 | 0.36901 | 1.0426 | 0.52782 | 1.0375 | 0.51333 | 1.0375 | 0.685 | 1.035 | 0.16471 | 1.0375 | 0.70647
|  | 1.0297 | 0.36765 | 1.044 | 0.52417 | 1.039 | 0.51333 | 1.039 | 0.68017 | 1.0365 | 0.16354 | 1.039 | 0.70501
|  | 1.0311 | 0.36757 | 1.0455 | 0.52292 | 1.0404 | 0.5101 | 1.0404 | 0.67742 | 1.0379 | 0.16235 | 1.0404 | 0.70361
|  | 1.0325 | 0.36901 | 1.0469 | 0.52415 | 1.0418 | 0.5099 | 1.0418 | 0.68 | 1.0393 | 0.16353 | 1.0418 | 0.70169
|  | 1.0339 | 0.36901 | 1.0483 | 0.52415 | 1.0432 | 0.51333 | 1.0432 | 0.67757 | 1.0407 | 0.16471 | 1.0432 | 0.70118
|  | 1.0353 | 0.36901 | 1.0498 | 0.52536 | 1.0447 | 0.51008 | 1.0447 | 0.67256 | 1.0421 | 0.1647 | 1.0447 | 0.70027
|  | 1.0367 | 0.36763 | 1.0512 | 0.52903 | 1.0461 | 0.50341 | 1.0461 | 0.67244 | 1.0435 | 0.16471 | 1.0461 | 0.69695
|  | 1.0381 | 0.3662 | 1.0527 | 0.5229 | 1.0475 | 0.50326 | 1.0475 | 0.675 | 1.045 | 0.16589 | 1.0475 | 0.695
|  | 1.0395 | 0.3662 | 1.0541 | 0.51439 | 1.049 | 0.5034 | 1.049 | 0.67745 | 1.0464 | 0.16706 | 1.049 | 0.695
|  | 1.0409 | 0.36481 | 1.0555 | 0.51439 | 1.0504 | 0.5 | 1.0504 | 0.67754 | 1.0478 | 0.16587 | 1.0504 | 0.69266
|  | 1.0423 | 0.36477 | 1.057 | 0.51439 | 1.0518 | 0.50328 | 1.0518 | 0.675 | 1.0492 | 0.16351 | 1.0518 | 0.68977
|  | 1.0437 | 0.3662 | 1.0584 | 0.51316 | 1.0532 | 0.50667 | 1.0532 | 0.67253 | 1.0507 | 0.16116 | 1.0532 | 0.68905
|  | 1.0451 | 0.3648 | 1.0599 | 0.51195 | 1.0547 | 0.50667 | 1.0547 | 0.66753 | 1.0521 | 0.16 | 1.0547 | 0.68811
|  | 1.0465 | 0.36478 | 1.0613 | 0.51071 | 1.0561 | 0.50336 | 1.0561 | 0.66252 | 1.0535 | 0.16 | 1.0561 | 0.68691
|  | 1.0479 | 0.36479 | 1.0627 | 0.50951 | 1.0575 | 0.5 | 1.0575 | 0.66 | 1.0549 | 0.1612 | 1.0575 | 0.68478
|  | 1.0493 | 0.36338 | 1.0642 | 0.50951 | 1.0589 | 0.49668 | 1.0589 | 0.65751 | 1.0563 | 0.16115 | 1.0589 | 0.68262
|  | 1.0507 | 0.36479 | 1.0656 | 0.50578 | 1.0604 | 0.49666 | 1.0604 | 0.655 | 1.0578 | 0.16 | 1.0604 | 0.68238
|  | 1.0521 | 0.36479 | 1.0671 | 0.50344 | 1.0618 | 0.49667 | 1.0618 | 0.6575 | 1.0592 | 0.16121 | 1.0618 | 0.68167
|  | 1.0535 | 0.36338 | 1.0685 | 0.50338 | 1.0632 | 0.49 | 1.0632 | 0.66 | 1.0606 | 0.16235 | 1.0632 | 0.68024
|  | 1.0549 | 0.36338 | 1.0699 | 0.50219 | 1.0646 | 0.49001 | 1.0646 | 0.65749 | 1.062 | 0.16357 | 1.0646 | 0.67833
|  | 1.0563 | 0.36338 | 1.0714 | 0.50219 | 1.0661 | 0.49333 | 1.0661 | 0.65751 | 1.0635 | 0.16471 | 1.0661 | 0.67666
|  | 1.0577 | 0.36338 | 1.0728 | 0.50094 | 1.0675 | 0.49669 | 1.0675 | 0.66 | 1.0649 | 0.16471 | 1.0675 | 0.67499
|  | 1.0591 | 0.36338 | 1.0743 | 0.49724 | 1.0689 | 0.5 | 1.0689 | 0.66 | 1.0663 | 0.16471 | 1.0689 | 0.67309
|  | 1.0605 | 0.36195 | 1.0757 | 0.49614 | 1.0703 | 0.5 | 1.0703 | 0.66 | 1.0677 | 0.16348 | 1.0703 | 0.67166
|  | 1.0619 | 0.36056 | 1.0772 | 0.49732 | 1.0718 | 0.49662 | 1.0718 | 0.65747 | 1.0691 | 0.16235 | 1.0718 | 0.67047
|  | 1.0633 | 0.36056 | 1.0786 | 0.49605 | 1.0732 | 0.49333 | 1.0732 | 0.655 | 1.0706 | 0.1599 | 1.0732 | 0.66903
|  | 1.0647 | 0.36056 | 1.08 | 0.49488 | 1.0746 | 0.49333 | 1.0746 | 0.65246 | 1.072 | 0.15765 | 1.0746 | 0.66664
|  | 1.0661 | 0.36056 | 1.0815 | 0.49488 | 1.076 | 0.48994 | 1.076 | 0.64745 | 1.0734 | 0.15642 | 1.076 | 0.665
|  | 1.0675 | 0.35912 | 1.0829 | 0.49488 | 1.0775 | 0.48326 | 1.0775 | 0.64245 | 1.0748 | 0.15653 | 1.0775 | 0.66379
|  | 1.0689 | 0.35775 | 1.0843 | 0.49232 | 1.0789 | 0.48341 | 1.0789 | 0.64 | 1.0762 | 0.15765 | 1.0789 | 0.66188
|  | 1.0703 | 0.35775 | 1.0858 | 0.48872 | 1.0803 | 0.48325 | 1.0803 | 0.64 | 1.0777 | 0.15641 | 1.0803 | 0.66046
|  | 1.0717 | 0.35775 | 1.0872 | 0.48628 | 1.0818 | 0.48 | 1.0818 | 0.64 | 1.0791 | 0.15654 | 1.0818 | 0.65927
|  | 1.0731 | 0.35775 | 1.0887 | 0.48641 | 1.0832 | 0.47657 | 1.0832 | 0.64257 | 1.0805 | 0.15765 | 1.0832 | 0.65784
|  | 1.0745 | 0.35629 | 1.0901 | 0.48499 | 1.0846 | 0.47677 | 1.0846 | 0.64242 | 1.0819 | 0.15765 | 1.0846 | 0.65641
|  | 1.0759 | 0.35639 | 1.0916 | 0.48268 | 1.086 | 0.47656 | 1.086 | 0.64258 | 1.0834 | 0.1589 | 1.086 | 0.65473
|  | 1.0773 | 0.35775 | 1.093 | 0.48268 | 1.0875 | 0.46988 | 1.0875 | 0.64241 | 1.0848 | 0.16 | 1.0875 | 0.65233
|  | 1.0787 | 0.35775 | 1.0944 | 0.48139 | 1.0889 | 0.47012 | 1.0889 | 0.64259 | 1.0862 | 0.15875 | 1.0889 | 0.6507
|  | 1.0801 | 0.35775 | 1.0959 | 0.48024 | 1.0903 | 0.46641 | 1.0903 | 0.6424 | 1.0876 | 0.15765 | 1.0903 | 0.64973
|  | 1.0815 | 0.35775 | 1.0973 | 0.47895 | 1.0917 | 0.46 | 1.0917 | 0.64 | 1.089 | 0.15765 | 1.0917 | 0.64806
|  | 1.0829 | 0.35627 | 1.0987 | 0.4765 | 1.0932 | 0.46348 | 1.0932 | 0.63739 | 1.0905 | 0.15639 | 1.0932 | 0.6464
|  | 1.0843 | 0.35493 | 1.1002 | 0.47667 | 1.0946 | 0.46667 | 1.0946 | 0.63761 | 1.0919 | 0.15529 | 1.0946 | 0.64522
|  | 1.0857 | 0.35493 | 1.1016 | 0.4765 | 1.096 | 0.46318 | 1.096 | 0.63738 | 1.0933 | 0.15529 | 1.096 | 0.64377
|  | 1.0871 | 0.35493 | 1.1031 | 0.47406 | 1.0975 | 0.46 | 1.0975 | 0.63238 | 1.0947 | 0.15403 | 1.0975 | 0.64161
|  | 1.0885 | 0.35344 | 1.1045 | 0.47293 | 1.0989 | 0.46 | 1.0989 | 0.62737 | 1.0961 | 0.15294 | 1.0989 | 0.63973
|  | 1.0899 | 0.35211 | 1.106 | 0.47293 | 1.1003 | 0.45298 | 1.1003 | 0.62237 | 1.0976 | 0.15167 | 1.1003 | 0.6388
|  | 1.0913 | 0.35211 | 1.1074 | 0.4703 | 1.1017 | 0.45018 | 1.1017 | 0.62 | 1.099 | 0.15186 | 1.1017 | 0.63757
|  | 1.0927 | 0.35062 | 1.1088 | 0.46673 | 1.1032 | 0.44981 | 1.1032 | 0.62 | 1.1004 | 0.15294 | 1.1032 | 0.63566
|  | 1.0941 | 0.35079 | 1.1103 | 0.46561 | 1.1046 | 0.44667 | 1.1046 | 0.62 | 1.1018 | 0.15294 | 1.1046 | 0.6335
|  | 1.0956 | 0.35061 | 1.1117 | 0.46561 | 1.106 | 0.44313 | 1.106 | 0.61735 | 1.1033 | 0.15294 | 1.106 | 0.63213
|  | 1.097 | 0.3493 | 1.1132 | 0.46561 | 1.1074 | 0.44354 | 1.1074 | 0.615 | 1.1047 | 0.15294 | 1.1074 | 0.63114
|  | 1.0983 | 0.3493 | 1.1146 | 0.46428 | 1.1089 | 0.44312 | 1.1089 | 0.61766 | 1.1061 | 0.15294 | 1.1089 | 0.62972
|  | 1.0998 | 0.3493 | 1.116 | 0.46317 | 1.1103 | 0.44 | 1.1103 | 0.62 | 1.1075 | 0.15423 | 1.1103 | 0.62828
|  | 1.1012 | 0.34778 | 1.1175 | 0.46184 | 1.1117 | 0.44356 | 1.1117 | 0.62 | 1.1089 | 0.15529 | 1.1117 | 0.6266
|  | 1.1025 | 0.34648 | 1.1189 | 0.4594 | 1.1131 | 0.4431 | 1.1131 | 0.62 | 1.1104 | 0.154 | 1.1131 | 0.62469
|  | 1.1039 | 0.34496 | 1.1204 | 0.45829 | 1.1146 | 0.44358 | 1.1146 | 0.62 | 1.1118 | 0.15294 | 1.1146 | 0.62253
|  | 1.1054 | 0.34366 | 1.1218 | 0.45695 | 1.116 | 0.44667 | 1.116 | 0.61731 | 1.1132 | 0.15294 | 1.116 | 0.62092
|  | 1.1068 | 0.34366 | 1.1232 | 0.45585 | 1.1174 | 0.44667 | 1.1174 | 0.615 | 1.1146 | 0.15164 | 1.1174 | 0.61945
|  | 1.1082 | 0.34366 | 1.1247 | 0.45585 | 1.1188 | 0.44667 | 1.1188 | 0.6123 | 1.116 | 0.15189 | 1.1188 | 0.6178
|  | 1.1096 | 0.34213 | 1.1261 | 0.45585 | 1.1203 | 0.44306 | 1.1203 | 0.6073 | 1.1175 | 0.15294 | 1.1203 | 0.61637
|  | 1.111 | 0.34238 | 1.1276 | 0.45315 | 1.1217 | 0.43639 | 1.1217 | 0.60229 | 1.1189 | 0.15033 | 1.1217 | 0.6152
|  | 1.1124 | 0.34213 | 1.129 | 0.44962 | 1.1231 | 0.43333 | 1.1231 | 0.59729 | 1.1203 | 0.14824 | 1.1231 | 0.61347
|  | 1.1138 | 0.34085 | 1.1304 | 0.44854 | 1.1245 | 0.43333 | 1.1245 | 0.595 | 1.1217 | 0.14824 | 1.1245 | 0.61212
|  | 1.1152 | 0.34085 | 1.1319 | 0.44989 | 1.126 | 0.43333 | 1.126 | 0.595 | 1.1232 | 0.14824 | 1.126 | 0.61061
|  | 1.1166 | 0.34239 | 1.1333 | 0.44826 | 1.1274 | 0.4297 | 1.1274 | 0.595 | 1.1246 | 0.14692 | 1.1274 | 0.60874
|  | 1.118 | 0.34366 | 1.1348 | 0.44473 | 1.1288 | 0.42302 | 1.1288 | 0.595 | 1.126 | 0.1472 | 1.1288 | 0.60757
|  | 1.1194 | 0.34211 | 1.1362 | 0.44093 | 1.1303 | 0.42 | 1.1303 | 0.595 | 1.1274 | 0.14691 | 1.1303 | 0.60636
|  | 1.1208 | 0.34085 | 1.1377 | 0.43741 | 1.1317 | 0.42 | 1.1317 | 0.59226 | 1.1288 | 0.14721 | 1.1317 | 0.60493
|  | 1.1222 | 0.34085 | 1.1391 | 0.43497 | 1.1331 | 0.42 | 1.1331 | 0.59275 | 1.1303 | 0.14691 | 1.1331 | 0.60298
|  | 1.1236 | 0.34085 | 1.1405 | 0.43665 | 1.1345 | 0.42367 | 1.1345 | 0.595 | 1.1317 | 0.14588 | 1.1345 | 0.60112
|  | 1.125 | 0.33929 | 1.142 | 0.43741 | 1.136 | 0.42667 | 1.136 | 0.595 | 1.1331 | 0.14721 | 1.136 | 0.59995
|  | 1.1264 | 0.33803 | 1.1434 | 0.43634 | 1.1374 | 0.42298 | 1.1374 | 0.595 | 1.1345 | 0.14824 | 1.1374 | 0.59794
|  | 1.1278 | 0.33646 | 1.1448 | 0.43772 | 1.1388 | 0.42 | 1.1388 | 0.595 | 1.136 | 0.14824 | 1.1388 | 0.5964
|  | 1.1292 | 0.33521 | 1.1463 | 0.43602 | 1.1402 | 0.42 | 1.1402 | 0.59223 | 1.1374 | 0.14824 | 1.1402 | 0.59513
|  | 1.1306 | 0.33521 | 1.1477 | 0.4339 | 1.1417 | 0.42 | 1.1417 | 0.59 | 1.1388 | 0.14824 | 1.1417 | 0.59323
|  | 1.132 | 0.33364 | 1.1492 | 0.43113 | 1.1431 | 0.42 | 1.1431 | 0.58722 | 1.1402 | 0.14824 | 1.1431 | 0.59212
|  | 1.1334 | 0.33239 | 1.1506 | 0.42763 | 1.1445 | 0.42 | 1.1445 | 0.58221 | 1.1416 | 0.14689 | 1.1445 | 0.59058
|  | 1.1348 | 0.33239 | 1.1521 | 0.42658 | 1.146 | 0.42 | 1.146 | 0.57721 | 1.143 | 0.14588 | 1.146 | 0.58926
|  | 1.1362 | 0.33239 | 1.1535 | 0.42519 | 1.1474 | 0.42 | 1.1474 | 0.575 | 1.1445 | 0.14588 | 1.1474 | 0.58798
|  | 1.1376 | 0.33239 | 1.1549 | 0.42415 | 1.1488 | 0.41626 | 1.1488 | 0.5722 | 1.1459 | 0.14453 | 1.1488 | 0.58581
|  | 1.139 | 0.33081 | 1.1564 | 0.42275 | 1.1502 | 0.41333 | 1.1502 | 0.57281 | 1.1473 | 0.14353 | 1.1502 | 0.58449
|  | 1.1404 | 0.32958 | 1.1578 | 0.4203 | 1.1517 | 0.41333 | 1.1517 | 0.57219 | 1.1487 | 0.14353 | 1.1517 | 0.58321
|  | 1.1418 | 0.33117 | 1.1592 | 0.41786 | 1.1531 | 0.41333 | 1.1531 | 0.57282 | 1.1502 | 0.14353 | 1.1531 | 0.58184
|  | 1.1432 | 0.3308 | 1.1607 | 0.41683 | 1.1545 | 0.40957 | 1.1545 | 0.575 | 1.1516 | 0.14353 | 1.1545 | 0.58035
|  | 1.1446 | 0.32958 | 1.1621 | 0.41542 | 1.1559 | 0.40667 | 1.1559 | 0.57217 | 1.153 | 0.14489 | 1.1559 | 0.57872
|  | 1.146 | 0.32958 | 1.1636 | 0.4158 | 1.1574 | 0.40667 | 1.1574 | 0.57283 | 1.1544 | 0.14588 | 1.1574 | 0.57729
|  | 1.1474 | 0.32797 | 1.165 | 0.41541 | 1.1588 | 0.40288 | 1.1588 | 0.575 | 1.1559 | 0.14588 | 1.1588 | 0.57586
|  | 1.1488 | 0.32837 | 1.1665 | 0.41297 | 1.1602 | 0.4 | 1.1602 | 0.57216 | 1.1573 | 0.14588 | 1.1602 | 0.57415
|  | 1.1502 | 0.32958 | 1.1679 | 0.41053 | 1.1616 | 0.4 | 1.1616 | 0.57 | 1.1587 | 0.14588 | 1.1616 | 0.57279
|  | 1.1516 | 0.32796 | 1.1693 | 0.40951 | 1.1631 | 0.4 | 1.1631 | 0.57 | 1.1601 | 0.14588 | 1.1631 | 0.57157
|  | 1.153 | 0.32515 | 1.1708 | 0.40809 | 1.1645 | 0.40381 | 1.1645 | 0.57 | 1.1615 | 0.14588 | 1.1645 | 0.56986
|  | 1.1544 | 0.32394 | 1.1722 | 0.40565 | 1.1659 | 0.40667 | 1.1659 | 0.57 | 1.1629 | 0.1445 | 1.1659 | 0.56878
|  | 1.1558 | 0.32232 | 1.1737 | 0.40749 | 1.1673 | 0.40284 | 1.1673 | 0.57 | 1.1644 | 0.14353 | 1.1673 | 0.56803
|  | 1.1572 | 0.32275 | 1.1751 | 0.40665 | 1.1688 | 0.39617 | 1.1688 | 0.56713 | 1.1658 | 0.14214 | 1.1688 | 0.5657
|  | 1.1586 | 0.32394 | 1.1765 | 0.4032 | 1.1702 | 0.39333 | 1.1702 | 0.56212 | 1.1672 | 0.14118 | 1.1702 | 0.56374
|  | 1.16 | 0.32231 | 1.178 | 0.4022 | 1.1716 | 0.39333 | 1.1716 | 0.56 | 1.1686 | 0.13979 | 1.1716 | 0.56224
|  | 1.1614 | 0.31949 | 1.1794 | 0.4022 | 1.173 | 0.39333 | 1.173 | 0.55711 | 1.1701 | 0.13882 | 1.173 | 0.56088
|  | 1.1628 | 0.31831 | 1.1809 | 0.40075 | 1.1745 | 0.38948 | 1.1745 | 0.55211 | 1.1715 | 0.13882 | 1.1745 | 0.55937
|  | 1.1642 | 0.31831 | 1.1823 | 0.39976 | 1.1759 | 0.38667 | 1.1759 | 0.55 | 1.1729 | 0.13882 | 1.1759 | 0.55802
|  | 1.1656 | 0.31831 | 1.1837 | 0.39831 | 1.1773 | 0.3828 | 1.1773 | 0.55 | 1.1743 | 0.13882 | 1.1773 | 0.55707
|  | 1.167 | 0.31831 | 1.1852 | 0.39587 | 1.1787 | 0.37612 | 1.1787 | 0.55 | 1.1758 | 0.13882 | 1.1787 | 0.55611
|  | 1.1684 | 0.31831 | 1.1866 | 0.39343 | 1.1802 | 0.37333 | 1.1802 | 0.55 | 1.1772 | 0.14023 | 1.1802 | 0.55461
|  | 1.1698 | 0.31666 | 1.1881 | 0.39244 | 1.1816 | 0.37722 | 1.1816 | 0.55 | 1.1786 | 0.14118 | 1.1816 | 0.55325
|  | 1.1712 | 0.31715 | 1.1895 | 0.39099 | 1.183 | 0.3761 | 1.183 | 0.55 | 1.18 | 0.14118 | 1.183 | 0.55202
|  | 1.1726 | 0.31666 | 1.1909 | 0.39 | 1.1845 | 0.37724 | 1.1845 | 0.55 | 1.1814 | 0.13977 | 1.1845 | 0.55087
|  | 1.174 | 0.31383 | 1.1924 | 0.38708 | 1.1859 | 0.37609 | 1.1859 | 0.55 | 1.1828 | 0.14024 | 1.1859 | 0.54936
|  | 1.1754 | 0.31268 | 1.1938 | 0.38658 | 1.1873 | 0.37333 | 1.1873 | 0.55294 | 1.1843 | 0.14118 | 1.1873 | 0.54801
|  | 1.1768 | 0.31268 | 1.1953 | 0.3861 | 1.1887 | 0.37333 | 1.1887 | 0.555 | 1.1857 | 0.1426 | 1.1887 | 0.54678
|  | 1.1782 | 0.31268 | 1.1967 | 0.38806 | 1.1902 | 0.37333 | 1.1902 | 0.55205 | 1.1871 | 0.14353 | 1.1902 | 0.54535
|  | 1.1796 | 0.31268 | 1.1982 | 0.38853 | 1.1916 | 0.37727 | 1.1916 | 0.55 | 1.1885 | 0.14353 | 1.1916 | 0.54392
|  | 1.181 | 0.31268 | 1.1996 | 0.38756 | 1.193 | 0.37605 | 1.193 | 0.54704 | 1.19 | 0.14353 | 1.193 | 0.54249
|  | 1.1824 | 0.31268 | 1.201 | 0.38756 | 1.1944 | 0.36938 | 1.1944 | 0.53907 | 1.1914 | 0.14353 | 1.1944 | 0.54106
|  | 1.1838 | 0.311 | 1.2025 | 0.38608 | 1.1959 | 0.36667 | 1.1959 | 0.53203 | 1.1928 | 0.1421 | 1.1959 | 0.53963
|  | 1.1852 | 0.31154 | 1.2039 | 0.38364 | 1.1973 | 0.36667 | 1.1973 | 0.53 | 1.1942 | 0.14118 | 1.1973 | 0.53848
|  | 1.1866 | 0.31099 | 1.2053 | 0.38268 | 1.1987 | 0.36269 | 1.1987 | 0.52702 | 1.1957 | 0.14118 | 1.1987 | 0.53724
|  | 1.188 | 0.30986 | 1.2068 | 0.3812 | 1.2002 | 0.36 | 1.2002 | 0.525 | 1.1971 | 0.14118 | 1.2002 | 0.53553
|  | 1.1894 | 0.30817 | 1.2082 | 0.37876 | 1.2016 | 0.36 | 1.2016 | 0.525 | 1.1985 | 0.14118 | 1.2016 | 0.53362
|  | 1.1908 | 0.30704 | 1.2097 | 0.37632 | 1.203 | 0.36 | 1.203 | 0.525 | 1.1999 | 0.14118 | 1.203 | 0.53229
|  | 1.1922 | 0.30704 | 1.2111 | 0.37537 | 1.2044 | 0.36 | 1.2044 | 0.525 | 1.2013 | 0.13973 | 1.2044 | 0.53133
|  | 1.1936 | 0.30704 | 1.2126 | 0.37387 | 1.2059 | 0.36 | 1.2059 | 0.525 | 1.2027 | 0.14027 | 1.2059 | 0.53009
|  | 1.195 | 0.30704 | 1.214 | 0.36993 | 1.2073 | 0.35599 | 1.2073 | 0.525 | 1.2042 | 0.13973 | 1.2073 | 0.52895
|  | 1.1965 | 0.30704 | 1.2154 | 0.36955 | 1.2087 | 0.35333 | 1.2087 | 0.525 | 1.2056 | 0.14028 | 1.2087 | 0.52771
|  | 1.1979 | 0.30875 | 1.2169 | 0.36749 | 1.2101 | 0.35333 | 1.2101 | 0.525 | 1.207 | 0.14118 | 1.2101 | 0.52657
|  | 1.1992 | 0.30815 | 1.2183 | 0.36561 | 1.2116 | 0.35736 | 1.2116 | 0.525 | 1.2084 | 0.14118 | 1.2116 | 0.52504
|  | 1.2006 | 0.30533 | 1.2197 | 0.3641 | 1.213 | 0.35193 | 1.213 | 0.52803 | 1.2099 | 0.13972 | 1.213 | 0.52371
|  | 1.2021 | 0.30423 | 1.2212 | 0.36468 | 1.2144 | 0.35071 | 1.2144 | 0.52697 | 1.2113 | 0.13882 | 1.2144 | 0.52276
|  | 1.2034 | 0.30423 | 1.2226 | 0.36561 | 1.2158 | 0.35333 | 1.2158 | 0.52196 | 1.2127 | 0.14175 | 1.2158 | 0.52151
|  | 1.2049 | 0.30423 | 1.2241 | 0.36561 | 1.2173 | 0.35333 | 1.2173 | 0.52 | 1.2141 | 0.14206 | 1.2173 | 0.52037
|  | 1.2063 | 0.30423 | 1.2255 | 0.36561 | 1.2187 | 0.3574 | 1.2187 | 0.52305 | 1.2155 | 0.14118 | 1.2187 | 0.51913
|  | 1.2077 | 0.3025 | 1.2269 | 0.36561 | 1.2201 | 0.36 | 1.2201 | 0.52195 | 1.217 | 0.14118 | 1.2201 | 0.5177
|  | 1.2091 | 0.30141 | 1.2284 | 0.36409 | 1.2215 | 0.35185 | 1.2215 | 0.52 | 1.2184 | 0.1397 | 1.2215 | 0.51656
|  | 1.2105 | 0.29968 | 1.2298 | 0.36165 | 1.223 | 0.35075 | 1.223 | 0.51694 | 1.2198 | 0.13882 | 1.223 | 0.51561
|  | 1.2119 | 0.29859 | 1.2313 | 0.35921 | 1.2244 | 0.34924 | 1.2244 | 0.515 | 1.2212 | 0.13735 | 1.2244 | 0.51407
|  | 1.2133 | 0.29685 | 1.2327 | 0.35829 | 1.2258 | 0.34667 | 1.2258 | 0.51193 | 1.2227 | 0.13647 | 1.2258 | 0.51275
|  | 1.2147 | 0.29751 | 1.2342 | 0.35676 | 1.2272 | 0.34667 | 1.2272 | 0.51 | 1.2241 | 0.13499 | 1.2272 | 0.5118
|  | 1.2161 | 0.29685 | 1.2356 | 0.35585 | 1.2287 | 0.34256 | 1.2287 | 0.50692 | 1.2255 | 0.13412 | 1.2287 | 0.51084
|  | 1.2175 | 0.29577 | 1.237 | 0.35432 | 1.2301 | 0.33588 | 1.2301 | 0.505 | 1.2269 | 0.13263 | 1.2301 | 0.50959
|  | 1.2189 | 0.29577 | 1.2385 | 0.35188 | 1.2315 | 0.33333 | 1.2315 | 0.505 | 1.2283 | 0.13325 | 1.2315 | 0.50846
|  | 1.2203 | 0.29577 | 1.2399 | 0.35098 | 1.233 | 0.3292 | 1.233 | 0.505 | 1.2298 | 0.13412 | 1.233 | 0.50721
|  | 1.2217 | 0.29577 | 1.2414 | 0.34943 | 1.2344 | 0.32666 | 1.2344 | 0.505 | 1.2312 | 0.13412 | 1.2344 | 0.50578
|  | 1.2231 | 0.29577 | 1.2428 | 0.34699 | 1.2358 | 0.33081 | 1.2358 | 0.505 | 1.2326 | 0.13561 | 1.2358 | 0.50465
|  | 1.2245 | 0.29577 | 1.2442 | 0.3461 | 1.2372 | 0.32918 | 1.2372 | 0.50189 | 1.234 | 0.13647 | 1.2372 | 0.50369
|  | 1.2259 | 0.29577 | 1.2457 | 0.34455 | 1.2387 | 0.32251 | 1.2387 | 0.50312 | 1.2354 | 0.13647 | 1.2387 | 0.50244
|  | 1.2273 | 0.29577 | 1.2471 | 0.34366 | 1.2401 | 0.32416 | 1.2401 | 0.505 | 1.2369 | 0.13797 | 1.2401 | 0.50161
|  | 1.2287 | 0.29577 | 1.2486 | 0.34521 | 1.2415 | 0.32667 | 1.2415 | 0.50187 | 1.2383 | 0.14033 | 1.2415 | 0.50053
|  | 1.2301 | 0.294 | 1.25 | 0.34454 | 1.2429 | 0.32667 | 1.2429 | 0.50313 | 1.2397 | 0.14118 | 1.2429 | 0.4994
|  | 1.2315 | 0.29296 | 1.2514 | 0.34522 | 1.2444 | 0.32667 | 1.2444 | 0.50186 | 1.2411 | 0.14269 | 1.2444 | 0.49815
|  | 1.2329 | 0.29118 | 1.2529 | 0.34453 | 1.2458 | 0.32667 | 1.2458 | 0.50314 | 1.2426 | 0.14353 | 1.2458 | 0.49672
|  | 1.2343 | 0.29192 | 1.2543 | 0.34366 | 1.2472 | 0.32667 | 1.2472 | 0.505 | 1.244 | 0.14202 | 1.2472 | 0.49589
|  | 1.2357 | 0.29118 | 1.2558 | 0.34052 | 1.2487 | 0.33087 | 1.2487 | 0.4987 | 1.2454 | 0.14118 | 1.2487 | 0.49481
|  | 1.2371 | 0.28836 | 1.2572 | 0.33721 | 1.2501 | 0.33333 | 1.2501 | 0.49184 | 1.2468 | 0.14118 | 1.2501 | 0.49338
|  | 1.2385 | 0.28732 | 1.2586 | 0.33634 | 1.2515 | 0.33755 | 1.2515 | 0.49316 | 1.2482 | 0.14118 | 1.2515 | 0.49226
|  | 1.2399 | 0.28553 | 1.2601 | 0.33477 | 1.2529 | 0.34 | 1.2529 | 0.48866 | 1.2497 | 0.13965 | 1.2529 | 0.491
|  | 1.2413 | 0.2863 | 1.2615 | 0.3339 | 1.2544 | 0.33577 | 1.2544 | 0.47865 | 1.2511 | 0.1373 | 1.2544 | 0.49017
|  | 1.2427 | 0.28553 | 1.263 | 0.3339 | 1.2558 | 0.33333 | 1.2558 | 0.47818 | 1.2525 | 0.13647 | 1.2558 | 0.48909
|  | 1.2441 | 0.28451 | 1.2644 | 0.3339 | 1.2572 | 0.32485 | 1.2572 | 0.47682 | 1.2539 | 0.13647 | 1.2572 | 0.48796
|  | 1.2455 | 0.2827 | 1.2658 | 0.3339 | 1.2586 | 0.32 | 1.2586 | 0.47181 | 1.2553 | 0.13494 | 1.2586 | 0.48701
|  | 1.2469 | 0.28169 | 1.2673 | 0.33232 | 1.2601 | 0.32 | 1.2601 | 0.47639 | 1.2568 | 0.13412 | 1.2601 | 0.48606
|  | 1.2483 | 0.28169 | 1.2687 | 0.33146 | 1.2615 | 0.31574 | 1.2615 | 0.4768 | 1.2582 | 0.13412 | 1.2615 | 0.48511
|  | 1.2497 | 0.28169 | 1.2702 | 0.33146 | 1.2629 | 0.3176 | 1.2629 | 0.475 | 1.2596 | 0.13412 | 1.2629 | 0.48354
|  | 1.2511 | 0.27988 | 1.2716 | 0.32987 | 1.2643 | 0.31145 | 1.2643 | 0.475 | 1.261 | 0.13412 | 1.2643 | 0.48255
|  | 1.2525 | 0.28069 | 1.2731 | 0.32743 | 1.2658 | 0.30667 | 1.2658 | 0.475 | 1.2625 | 0.13566 | 1.2658 | 0.48177
|  | 1.2539 | 0.28169 | 1.2745 | 0.32659 | 1.2672 | 0.31096 | 1.2672 | 0.47822 | 1.2639 | 0.13492 | 1.2672 | 0.48051
|  | 1.2553 | 0.28169 | 1.2759 | 0.32498 | 1.2686 | 0.31333 | 1.2686 | 0.48 | 1.2653 | 0.13412 | 1.2686 | 0.47939
|  | 1.2567 | 0.27986 | 1.2774 | 0.32415 | 1.27 | 0.31764 | 1.27 | 0.48323 | 1.2667 | 0.13412 | 1.27 | 0.47874
|  | 1.2581 | 0.27887 | 1.2788 | 0.32254 | 1.2715 | 0.32 | 1.2786 | 0.47848 | 1.2681 | 0.13567 | 1.2715 | 0.47734
|  | 1.2595 | 0.27887 | 1.2803 | 0.32171 | 1.2729 | 0.32 | 1.282 | 0.47354 | 1.2696 | 0.13647 | 1.2729 | 0.47636
|  | 1.2609 | 0.27887 | 1.2817 | 0.32332 | 1.2743 | 0.32 | 1.2863 | 0.4379 | 1.271 | 0.13647 | 1.2743 | 0.47557
|  | 1.2623 | 0.27887 | 1.2831 | 0.32253 | 1.2757 | 0.32 | 1.2906 | 0.39952 | 1.2724 | 0.13491 | 1.2757 | 0.47431
|  | 1.2637 | 0.27703 | 1.2846 | 0.32171 | 1.2772 | 0.32 | 1.2949 | 0.3918 | 1.2738 | 0.13412 | 1.2772 | 0.4735
|  | 1.2651 | 0.27606 | 1.286 | 0.32171 | 1.2786 | 0.31566 | 1.2992 | 0.41589 | 1.2752 | 0.13412 | 1.2786 | 0.47209
|  | 1.2665 | 0.27606 | 1.2874 | 0.32009 | 1.28 | 0.30898 | 1.3034 | 0.43803 | 1.2767 | 0.13569 | 1.28 | 0.47081
|  | 1.2679 | 0.27606 | 1.2889 | 0.32089 | 1.282 | 0.3268 | 1.3077 | 0.44755 | 1.2781 | 0.13647 | 1.2815 | 0.47017
|  | 1.2693 | 0.27606 | 1.2903 | 0.32008 | 1.2863 | 0.32518 | 1.312 | 0.44175 | 1.2795 | 0.1349 | 1.2829 | 0.46969
|  | 1.2707 | 0.2742 | 1.2918 | 0.31764 | 1.2906 | 0.28793 | 1.3163 | 0.40264 | 1.282 | 0.1383 | 1.2843 | 0.4689
|  | 1.2721 | 0.27324 | 1.2932 | 0.3152 | 1.2949 | 0.28595 | 1.3205 | 0.42189 | 1.2863 | 0.14519 | 1.2857 | 0.46795
|  | 1.2735 | 0.27324 | 1.2947 | 0.31276 | 1.2991 | 0.29317 | 1.3248 | 0.40727 | 1.2992 | 0.15147 | 1.2872 | 0.46637
|  | 1.2749 | 0.27138 | 1.2961 | 0.31359 | 1.3034 | 0.29678 | 1.3291 | 0.42114 | 1.3034 | 0.14349 | 1.2886 | 0.4654
|  | 1.2763 | 0.27042 | 1.2975 | 0.31275 | 1.3076 | 0.29739 | 1.3334 | 0.41628 | 1.3077 | 0.14908 | 1.29 | 0.46461
|  | 1.2777 | 0.27229 | 1.299 | 0.31195 | 1.3119 | 0.29774 | 1.3377 | 0.42574 | 1.312 | 0.12623 | 1.2914 | 0.46397
|  | 1.2791 | 0.27137 | 1.3004 | 0.31195 | 1.3162 | 0.3129 | 1.3419 | 0.42694 | 1.3163 | 0.13048 | 1.2929 | 0.46318
|  | 1.2805 | 0.27229 | 1.3019 | 0.31195 | 1.3204 | 0.29654 | 1.3462 | 0.39808 | 1.3205 | 0.12107 | 1.2943 | 0.46223
|  | 1.2819 | 0.27324 | 1.3033 | 0.30866 | 1.3247 | 0.29503 | 1.3505 | 0.42186 | 1.3248 | 0.13469 | 1.2957 | 0.46127
|  | 1.2833 | 0.27136 | 1.3047 | 0.30872 | 1.329 | 0.29712 | 1.3548 | 0.40665 | 1.3291 | 0.11397 | 1.2972 | 0.46
|  | 1.2847 | 0.27042 | 1.3062 | 0.30786 | 1.3332 | 0.31004 | 1.3591 | 0.40339 | 1.3334 | 0.13288 | 1.2986 | 0.45921
|  | 1.2861 | 0.27231 | 1.3076 | 0.30542 | 1.3375 | 0.297 | 1.3633 | 0.40361 | 1.3377 | 0.13259 | 1.3 | 0.45841
|  | 1.2875 | 0.27135 | 1.3091 | 0.30629 | 1.3418 | 0.29971 | 1.3676 | 0.38953 | 1.3419 | 0.137 | 1.3014 | 0.45778
|  | 1.2889 | 0.27042 | 1.3105 | 0.30707 | 1.346 | 0.29483 | 1.3719 | 0.41814 | 1.3462 | 0.1268 | 1.3029 | 0.45698
|  | 1.2903 | 0.27042 | 1.3119 | 0.30541 | 1.3503 | 0.3011 | 1.3762 | 0.41427 | 1.3505 | 0.13701 | 1.3043 | 0.45603
|  | 1.2917 | 0.26853 | 1.3134 | 0.30463 | 1.3546 | 0.30269 | 1.3804 | 0.40907 | 1.3548 | 0.14958 | 1.3057 | 0.45508
|  | 1.2931 | 0.26571 | 1.3148 | 0.30463 | 1.3588 | 0.29548 | 1.3847 | 0.39686 | 1.3591 | 0.13545 | 1.3071 | 0.45476
|  | 1.2946 | 0.26289 | 1.3163 | 0.30296 | 1.3631 | 0.2785 | 1.389 | 0.39753 | 1.3633 | 0.13428 | 1.3086 | 0.45348
|  | 1.2959 | 0.26388 | 1.3177 | 0.3022 | 1.3674 | 0.28822 | 1.3933 | 0.388 | 1.3676 | 0.14053 | 1.31 | 0.45222
|  | 1.2974 | 0.26288 | 1.3191 | 0.30052 | 1.3716 | 0.28216 | 1.3976 | 0.39041 | 1.3719 | 0.15168 | 1.3114 | 0.45126
|  | 1.2988 | 0.26197 | 1.3206 | 0.29808 | 1.3759 | 0.28737 | 1.4018 | 0.3933 | 1.3762 | 0.13181 | 1.3128 | 0.45031
|  | 1.3001 | 0.26388 | 1.322 | 0.299 | 1.3802 | 0.28753 | 1.4061 | 0.39054 | 1.3804 | 0.15915 | 1.3143 | 0.44936
|  | 1.3015 | 0.26287 | 1.3235 | 0.29976 | 1.3844 | 0.28727 | 1.4104 | 0.39096 | 1.3847 | 0.15534 | 1.3157 | 0.4484
|  | 1.303 | 0.26197 | 1.3249 | 0.29976 | 1.3887 | 0.27219 | 1.4147 | 0.38083 | 1.389 | 0.13737 | 1.3171 | 0.44777
|  | 1.3043 | 0.26389 | 1.3263 | 0.29807 | 1.3929 | 0.28489 | 1.4189 | 0.39101 | 1.3933 | 0.13438 | 1.3185 | 0.4473
|  | 1.3058 | 0.26287 | 1.3278 | 0.29732 | 1.3972 | 0.27426 | 1.4232 | 0.37573 | 1.3976 | 0.13777 | 1.32 | 0.44649
|  | 1.3072 | 0.2639 | 1.3292 | 0.29732 | 1.4015 | 0.26877 | 1.4275 | 0.37766 | 1.4018 | 0.14385 | 1.3214 | 0.44522
|  | 1.3086 | 0.26479 | 1.3307 | 0.29393 | 1.4058 | 0.26899 | 1.4318 | 0.37071 | 1.4061 | 0.14802 | 1.3228 | 0.44444
|  | 1.31 | 0.26286 | 1.3321 | 0.29074 | 1.41 | 0.27644 | 1.4361 | 0.37582 | 1.4104 | 0.15106 | 1.3242 | 0.44396
|  | 1.3114 | 0.26197 | 1.3336 | 0.29 | 1.4143 | 0.27393 | 1.4403 | 0.3777 | 1.4147 | 0.1528 | 1.3257 | 0.44348
|  | 1.3128 | 0.26197 | 1.335 | 0.2883 | 1.4185 | 0.275 | 1.4446 | 0.36949 | 1.4189 | 0.16 | 1.3271 | 0.44235
|  | 1.3142 | 0.26197 | 1.3364 | 0.28586 | 1.4228 | 0.27321 | 1.4489 | 0.36247 | 1.4232 | 0.15564 | 1.3285 | 0.44158
|  | 1.3156 | 0.26003 | 1.3379 | 0.28683 | 1.4271 | 0.2722 | 1.4532 | 0.37442 | 1.4275 | 0.16583 | 1.33 | 0.44077
|  | 1.317 | 0.25916 | 1.3393 | 0.28585 | 1.4313 | 0.26943 | 1.4574 | 0.37977 | 1.4318 | 0.16373 | 1.3314 | 0.43982
|  | 1.3184 | 0.25916 | 1.3408 | 0.28683 | 1.4356 | 0.26324 | 1.4617 | 0.36679 | 1.4361 | 0.1507 | 1.3328 | 0.4392
|  | 1.3198 | 0.2572 | 1.3422 | 0.28585 | 1.4399 | 0.25727 | 1.466 | 0.36683 | 1.4403 | 0.15275 | 1.3342 | 0.43839
|  | 1.3212 | 0.25634 | 1.3436 | 0.28512 | 1.4441 | 0.26197 | 1.4703 | 0.34767 | 1.4446 | 0.15192 | 1.3357 | 0.43744
|  | 1.3226 | 0.25634 | 1.3451 | 0.28684 | 1.4484 | 0.25686 | 1.4746 | 0.35355 | 1.4489 | 0.15663 | 1.3371 | 0.43681
|  | 1.324 | 0.25634 | 1.3465 | 0.28756 | 1.4527 | 0.25976 | 1.4788 | 0.34904 | 1.4532 | 0.15305 | 1.3385 | 0.43601
|  | 1.3254 | 0.25634 | 1.3479 | 0.28756 | 1.4569 | 0.25776 | 1.4831 | 0.34078 | 1.4574 | 0.14755 | 1.3399 | 0.43571
|  | 1.3268 | 0.25437 | 1.3494 | 0.28756 | 1.4612 | 0.25974 | 1.4874 | 0.34807 | 1.4617 | 0.15458 | 1.3414 | 0.43472
|  | 1.3282 | 0.25549 | 1.3508 | 0.29102 | 1.4655 | 0.25431 | 1.4917 | 0.34489 | 1.466 | 0.15414 | 1.3428 | 0.43362
|  | 1.3296 | 0.25634 | 1.3523 | 0.29417 | 1.4697 | 0.25102 | 1.4959 | 0.33542 | 1.4703 | 0.15437 | 1.3442 | 0.43267
|  | 1.331 | 0.25634 | 1.3537 | 0.29141 | 1.474 | 0.25449 | 1.5002 | 0.33543 | 1.4746 | 0.1515 | 1.3457 | 0.43238
|  | 1.3324 | 0.25634 | 1.3552 | 0.28826 | 1.4783 | 0.24722 | 1.5045 | 0.3298 | 1.4788 | 0.14452 | 1.3471 | 0.43105
|  | 1.3338 | 0.25436 | 1.3566 | 0.28582 | 1.4825 | 0.2426 | 1.5088 | 0.32669 | 1.4831 | 0.14826 | 1.3485 | 0.43014
|  | 1.3352 | 0.2555 | 1.358 | 0.29034 | 1.4868 | 0.24412 | 1.5131 | 0.32916 | 1.4874 | 0.149 | 1.3499 | 0.42967
|  | 1.3366 | 0.25435 | 1.3595 | 0.28547 | 1.4911 | 0.24279 | 1.5173 | 0.32275 | 1.4917 | 0.14235 | 1.3514 | 0.42885
|  | 1.338 | 0.25352 | 1.3609 | 0.28618 | 1.4953 | 0.23976 | 1.5216 | 0.32551 | 1.4959 | 0.14922 | 1.3528 | 0.42824
|  | 1.3394 | 0.25352 | 1.3624 | 0.27882 | 1.4996 | 0.2373 | 1.5259 | 0.32587 | 1.5002 | 0.14981 | 1.3542 | 0.42742
|  | 1.3408 | 0.25352 | 1.3638 | 0.27011 | 1.5038 | 0.23618 | 1.5302 | 0.31758 | 1.5045 | 0.13595 | 1.3556 | 0.42681
|  | 1.3422 | 0.25552 | 1.3652 | 0.27857 | 1.5081 | 0.23192 | 1.5344 | 0.3074 | 1.5088 | 0.13708 | 1.3571 | 0.42599
|  | 1.3436 | 0.25634 | 1.3667 | 0.27566 | 1.5124 | 0.23149 | 1.5387 | 0.30709 | 1.5131 | 0.13886 | 1.3585 | 0.42504
|  | 1.345 | 0.25434 | 1.3681 | 0.27644 | 1.5167 | 0.23045 | 1.543 | 0.30378 | 1.5173 | 0.13099 | 1.3599 | 0.42442
|  | 1.3464 | 0.25352 | 1.3696 | 0.27429 | 1.5209 | 0.22865 | 1.5473 | 0.30426 | 1.5216 | 0.13651 | 1.3613 | 0.42361
|  | 1.3478 | 0.25352 | 1.371 | 0.27293 | 1.5252 | 0.22859 | 1.5515 | 0.30667 | 1.5259 | 0.13341 | 1.3628 | 0.423
|  | 1.3492 | 0.25151 | 1.3724 | 0.26763 | 1.5294 | 0.22434 | 1.5558 | 0.30377 | 1.5302 | 0.13125 | 1.3642 | 0.42218
|  | 1.3506 | 0.25272 | 1.3739 | 0.26915 | 1.5337 | 0.22153 | 1.5601 | 0.30506 | 1.5344 | 0.12502 | 1.3656 | 0.42123
|  | 1.352 | 0.25151 | 1.3753 | 0.2758 | 1.538 | 0.22053 | 1.5644 | 0.30215 | 1.5387 | 0.12439 | 1.367 | 0.42061
|  | 1.3534 | 0.25071 | 1.3768 | 0.2849 | 1.5422 | 0.22015 | 1.5687 | 0.2907 | 1.543 | 0.12653 | 1.3685 | 0.41979
|  | 1.3548 | 0.24868 | 1.3782 | 0.27691 | 1.5465 | 0.2173 | 1.5729 | 0.29329 | 1.5473 | 0.12448 | 1.3699 | 0.41884
|  | 1.3562 | 0.24789 | 1.3796 | 0.27648 | 1.5508 | 0.21624 | 1.5772 | 0.29086 | 1.5515 | 0.12026 | 1.3713 | 0.41823
|  | 1.3576 | 0.24789 | 1.3811 | 0.27781 | 1.555 | 0.21545 | 1.5815 | 0.29511 | 1.5558 | 0.12229 | 1.3727 | 0.41775
|  | 1.359 | 0.24586 | 1.3825 | 0.27602 | 1.5593 | 0.21197 | 1.5858 | 0.29089 | 1.5601 | 0.12187 | 1.3742 | 0.41728
|  | 1.3604 | 0.24507 | 1.384 | 0.26287 | 1.5636 | 0.21223 | 1.59 | 0.28969 | 1.5644 | 0.11196 | 1.3756 | 0.41646
|  | 1.3618 | 0.24507 | 1.3854 | 0.26544 | 1.5678 | 0.21048 | 1.5943 | 0.29186 | 1.5687 | 0.10992 | 1.377 | 0.41585
|  | 1.3632 | 0.24711 | 1.3868 | 0.26984 | 1.5721 | 0.20835 | 1.5986 | 0.28878 | 1.5729 | 0.11268 | 1.3784 | 0.41537
|  | 1.3646 | 0.24585 | 1.3883 | 0.27586 | 1.5764 | 0.20542 | 1.6029 | 0.28349 | 1.5772 | 0.11516 | 1.3799 | 0.41455
|  | 1.366 | 0.24302 | 1.3897 | 0.27063 | 1.5806 | 0.20788 | 1.6072 | 0.28065 | 1.5815 | 0.10814 | 1.3813 | 0.41394
|  | 1.3674 | 0.24225 | 1.3912 | 0.27703 | 1.5849 | 0.20733 | 1.6114 | 0.27876 | 1.5858 | 0.10889 | 1.3827 | 0.41381
|  | 1.3688 | 0.2443 | 1.3926 | 0.28025 | 1.5892 | 0.20409 | 1.6157 | 0.2751 | 1.59 | 0.11165 | 1.3842 | 0.41277
|  | 1.3702 | 0.24302 | 1.3941 | 0.27124 | 1.5934 | 0.2029 | 1.62 | 0.2794 | 1.5943 | 0.11386 | 1.3856 | 0.41169
|  | 1.3716 | 0.24431 | 1.3955 | 0.26985 | 1.5977 | 0.19986 | 1.6243 | 0.28263 | 1.5986 | 0.11376 | 1.387 | 0.41074
|  | 1.373 | 0.24507 | 1.3969 | 0.2741 | 1.602 | 0.19901 | 1.6285 | 0.27702 | 1.6029 | 0.10897 | 1.3884 | 0.41013
|  | 1.3744 | 0.24301 | 1.3984 | 0.27175 | 1.6062 | 0.20111 | 1.6328 | 0.2784 | 1.6072 | 0.10587 | 1.3899 | 0.40965
|  | 1.3758 | 0.24019 | 1.3998 | 0.27049 | 1.6105 | 0.19819 | 1.6371 | 0.27194 | 1.6114 | 0.10378 | 1.3913 | 0.40918
|  | 1.3772 | 0.23944 | 1.4018 | 0.26427 | 1.6148 | 0.19309 | 1.6414 | 0.27165 | 1.6157 | 0.1016 | 1.3927 | 0.40835
|  | 1.3786 | 0.23737 | 1.4061 | 0.25741 | 1.619 | 0.19225 | 1.6457 | 0.27147 | 1.62 | 0.1029 | 1.3941 | 0.40775
|  | 1.38 | 0.23869 | 1.4104 | 0.27112 | 1.6233 | 0.19452 | 1.6499 | 0.27186 | 1.6243 | 0.09616 | 1.3956 | 0.40692
|  | 1.3814 | 0.23736 | 1.4147 | 0.24932 | 1.6276 | 0.1909 | 1.6542 | 0.26587 | 1.6285 | 0.09922 | 1.397 | 0.40632
|  | 1.3828 | 0.2387 | 1.4189 | 0.25609 | 1.6318 | 0.19274 | 1.6585 | 0.26624 | 1.6328 | 0.1004 | 1.3984 | 0.40549
|  | 1.3842 | 0.23944 | 1.4232 | 0.25618 | 1.6361 | 0.19073 | 1.6628 | 0.2714 | 1.6371 | 0.10087 | 1.3999 | 0.40489
|  | 1.3856 | 0.23944 | 1.4275 | 0.26341 | 1.6403 | 0.18968 | 1.667 | 0.26715 | 1.6414 | 0.10107 | 1.4013 | 0.40441
|  | 1.387 | 0.23944 | 1.4318 | 0.26712 | 1.6446 | 0.19058 | 1.6713 | 0.26864 | 1.6457 | 0.09619 | 1.4027 | 0.40429
|  | 1.3884 | 0.23944 | 1.4361 | 0.25551 | 1.6489 | 0.189 | 1.6756 | 0.26886 | 1.6499 | 0.09528 | 1.4041 | 0.40393
|  | 1.3898 | 0.23734 | 1.4403 | 0.25831 | 1.6531 | 0.1896 | 1.6799 | 0.262 | 1.6542 | 0.09735 | 1.4056 | 0.40346
|  | 1.3912 | 0.23452 | 1.4446 | 0.25494 | 1.6574 | 0.18765 | 1.6842 | 0.26512 | 1.6585 | 0.09682 | 1.407 | 0.40263
|  | 1.3926 | 0.2359 | 1.4489 | 0.24347 | 1.6617 | 0.18537 | 1.6884 | 0.26541 | 1.6628 | 0.09443 | 1.4084 | 0.40203
|  | 1.394 | 0.23452 | 1.4532 | 0.2435 | 1.6659 | 0.18704 | 1.6927 | 0.26207 | 1.667 | 0.09607 | 1.4098 | 0.4012
|  | 1.3955 | 0.2338 | 1.4574 | 0.24688 | 1.6702 | 0.18518 | 1.697 | 0.26489 | 1.6713 | 0.09017 | 1.4113 | 0.4006
|  | 1.3968 | 0.2317 | 1.4617 | 0.24762 | 1.6745 | 0.18256 | 1.7013 | 0.2606 | 1.6756 | 0.09288 | 1.4127 | 0.40048
|  | 1.3982 | 0.23099 | 1.466 | 0.24878 | 1.6787 | 0.18395 | 1.7055 | 0.25833 | 1.6799 | 0.09563 | 1.4141 | 0.40012
|  | 1.3997 | 0.23099 | 1.4703 | 0.23978 | 1.683 | 0.18482 | 1.7098 | 0.25951 | 1.6842 | 0.09322 | 1.4155 | 0.39964
|  | 1.401 | 0.22887 | 1.4746 | 0.23814 | 1.6873 | 0.1844 | 1.7141 | 0.25844 | 1.6884 | 0.09421 | 1.417 | 0.39917
|  | 1.4024 | 0.22817 | 1.4788 | 0.24199 | 1.6915 | 0.18403 | 1.7184 | 0.2571 | 1.6927 | 0.09376 | 1.4184 | 0.39833
|  | 1.4039 | 0.22817 | 1.4831 | 0.2382 | 1.6958 | 0.18173 | 1.7227 | 0.25414 | 1.697 | 0.09512 | 1.4198 | 0.39738
|  | 1.4053 | 0.22605 | 1.4874 | 0.23655 | 1.7001 | 0.18166 | 1.7269 | 0.25355 | 1.7013 | 0.09662 | 1.4212 | 0.39679
|  | 1.4067 | 0.22535 | 1.4917 | 0.23346 | 1.7043 | 0.18072 | 1.7312 | 0.25168 | 1.7055 | 0.09739 | 1.4227 | 0.39667
|  | 1.4081 | 0.22748 | 1.4959 | 0.23895 | 1.7086 | 0.17945 | 1.7355 | 0.25096 | 1.7098 | 0.09125 | 1.4241 | 0.39595
|  | 1.4095 | 0.22817 | 1.5002 | 0.22925 | 1.7129 | 0.17932 | 1.7398 | 0.24853 | 1.7141 | 0.0911 | 1.4255 | 0.395
|  | 1.4109 | 0.2303 | 1.5045 | 0.2323 | 1.7171 | 0.17718 | 1.7441 | 0.24826 | 1.7184 | 0.09219 | 1.4269 | 0.39476
|  | 1.4123 | 0.23099 | 1.5088 | 0.22785 | 1.7214 | 0.17514 | 1.7483 | 0.24526 | 1.7227 | 0.09187 | 1.4284 | 0.3944
|  | 1.4137 | 0.23099 | 1.5131 | 0.22904 | 1.7257 | 0.17377 | 1.7526 | 0.24647 | 1.7269 | 0.0909 | 1.4298 | 0.39393
|  | 1.4151 | 0.23099 | 1.5173 | 0.23151 | 1.7299 | 0.17224 | 1.7569 | 0.24453 | 1.7312 | 0.08859 | 1.4312 | 0.39309
|  | 1.4165 | 0.23099 | 1.5216 | 0.22589 | 1.7342 | 0.17199 | 1.7612 | 0.24405 | 1.7355 | 0.08873 | 1.4327 | 0.39249
|  | 1.4179 | 0.23099 | 1.5259 | 0.22316 | 1.7385 | 0.17142 | 1.7654 | 0.24 | 1.7398 | 0.0871 | 1.4341 | 0.39166
|  | 1.4193 | 0.22883 | 1.5302 | 0.22572 | 1.7427 | 0.17056 | 1.7697 | 0.24065 | 1.7441 | 0.08949 | 1.4355 | 0.3907
|  | 1.4207 | 0.22817 | 1.5344 | 0.22809 | 1.747 | 0.17 | 1.774 | 0.23913 | 1.7483 | 0.08877 | 1.4369 | 0.39048
|  | 1.4221 | 0.22601 | 1.5387 | 0.22213 | 1.7512 | 0.16816 | 1.7783 | 0.24322 | 1.7526 | 0.09006 | 1.4384 | 0.39011
|  | 1.4235 | 0.22751 | 1.543 | 0.22243 | 1.7555 | 0.1667 | 1.7826 | 0.23957 | 1.7569 | 0.08845 | 1.4398 | 0.38964
|  | 1.4249 | 0.22817 | 1.5473 | 0.2222 | 1.7598 | 0.16701 | 1.7868 | 0.24047 | 1.7612 | 0.08763 | 1.4412 | 0.38916
|  | 1.4263 | 0.226 | 1.5515 | 0.22095 | 1.764 | 0.16537 | 1.7911 | 0.2358 | 1.7654 | 0.09015 | 1.4426 | 0.38868
|  | 1.4277 | 0.22535 | 1.5558 | 0.22295 | 1.7683 | 0.1636 | 1.7954 | 0.23613 | 1.7697 | 0.08619 | 1.4441 | 0.38784
|  | 1.4291 | 0.22318 | 1.5601 | 0.21993 | 1.7726 | 0.16276 | 1.7997 | 0.23518 | 1.774 | 0.08519 | 1.4455 | 0.38725
|  | 1.4305 | 0.22253 | 1.5644 | 0.22023 | 1.7768 | 0.16127 | 1.8039 | 0.23697 | 1.7783 | 0.08631 | 1.4469 | 0.38678
|  | 1.4319 | 0.22254 | 1.5687 | 0.21552 | 1.7811 | 0.16073 | 1.8082 | 0.23843 | 1.7826 | 0.08724 | 1.4484 | 0.38593
|  | 1.4333 | 0.22472 | 1.5729 | 0.21532 | 1.7854 | 0.15995 | 1.8125 | 0.23123 | 1.7868 | 0.08522 | 1.4498 | 0.38571
|  | 1.4347 | 0.22535 | 1.5772 | 0.21509 | 1.7896 | 0.15907 | 1.8168 | 0.23099 | 1.7911 | 0.08509 | 1.4512 | 0.38535
|  | 1.4361 | 0.22535 | 1.5815 | 0.21407 | 1.7939 | 0.15959 | 1.8211 | 0.22954 | 1.7954 | 0.08231 | 1.4526 | 0.38524
|  | 1.4375 | 0.22535 | 1.5858 | 0.21489 | 1.7982 | 0.15944 | 1.8253 | 0.22805 | 1.7997 | 0.08241 | 1.4541 | 0.3845
|  | 1.4389 | 0.22316 | 1.59 | 0.21195 | 1.8024 | 0.15926 | 1.8296 | 0.22795 | 1.8039 | 0.08678 | 1.4555 | 0.38392
|  | 1.4403 | 0.22473 | 1.5943 | 0.21056 | 1.8067 | 0.15825 | 1.8339 | 0.2284 | 1.8082 | 0.08715 | 1.4569 | 0.38307
|  | 1.4417 | 0.22316 | 1.5986 | 0.20748 | 1.811 | 0.15804 | 1.8382 | 0.22928 | 1.8125 | 0.08274 | 1.4583 | 0.38249
|  | 1.4431 | 0.22473 | 1.6029 | 0.20793 | 1.8152 | 0.15525 | 1.8424 | 0.22114 | 1.8168 | 0.08586 | 1.4598 | 0.38238
|  | 1.4445 | 0.22315 | 1.6072 | 0.20762 | 1.8195 | 0.1539 | 1.8467 | 0.22278 | 1.8211 | 0.08618 | 1.4612 | 0.38201
|  | 1.4459 | 0.22033 | 1.6114 | 0.20791 | 1.8238 | 0.15332 | 1.851 | 0.22106 | 1.8253 | 0.08292 | 1.4626 | 0.38153
|  | 1.4473 | 0.21972 | 1.6157 | 0.20663 | 1.828 | 0.15088 | 1.8553 | 0.21986 | 1.8296 | 0.08284 | 1.464 | 0.38068
|  | 1.4487 | 0.21972 | 1.62 | 0.20572 | 1.8323 | 0.15112 | 1.8596 | 0.21721 | 1.8339 | 0.08171 | 1.4655 | 0.38048
|  | 1.4501 | 0.22193 | 1.6243 | 0.207 | 1.8366 | 0.15054 | 1.8638 | 0.215 | 1.8382 | 0.07746 | 1.4669 | 0.3801
|  | 1.4515 | 0.22032 | 1.6285 | 0.20515 | 1.8408 | 0.14858 | 1.8681 | 0.21294 | 1.8424 | 0.07774 | 1.4683 | 0.37963
|  | 1.4529 | 0.21972 | 1.6328 | 0.20243 | 1.8451 | 0.14611 | 1.8724 | 0.21676 | 1.8467 | 0.07772 | 1.4697 | 0.37915
|  | 1.4543 | 0.2175 | 1.6371 | 0.20151 | 1.8494 | 0.1474 | 1.8767 | 0.21683 | 1.851 | 0.07703 | 1.4712 | 0.37867
|  | 1.4557 | 0.2169 | 1.6414 | 0.20132 | 1.8536 | 0.14583 | 1.8809 | 0.21469 | 1.8553 | 0.07838 | 1.4726 | 0.3782
|  | 1.4571 | 0.2169 | 1.6457 | 0.20162 | 1.8579 | 0.14458 | 1.8852 | 0.21385 | 1.8596 | 0.07529 | 1.474 | 0.37772
|  | 1.4585 | 0.2169 | 1.6499 | 0.19953 | 1.8621 | 0.14388 | 1.8895 | 0.21446 | 1.8638 | 0.07541 | 1.4754 | 0.37724
|  | 1.4599 | 0.2169 | 1.6542 | 0.20029 | 1.8664 | 0.14288 | 1.8938 | 0.21544 | 1.8681 | 0.07512 | 1.4769 | 0.37639
|  | 1.4613 | 0.21914 | 1.6585 | 0.19748 | 1.8707 | 0.14237 | 1.8981 | 0.21277 | 1.8724 | 0.07439 | 1.4783 | 0.37544
|  | 1.4627 | 0.21748 | 1.6628 | 0.198 | 1.8749 | 0.14234 | 1.9023 | 0.21532 | 1.8767 | 0.06852 | 1.4797 | 0.37524
|  | 1.4641 | 0.2169 | 1.667 | 0.19568 | 1.8792 | 0.13951 | 1.9066 | 0.20989 | 1.8809 | 0.07126 | 1.4812 | 0.37486
|  | 1.4655 | 0.2169 | 1.6713 | 0.19769 | 1.8835 | 0.14041 | 1.9109 | 0.20762 | 1.8852 | 0.07329 | 1.4826 | 0.37438
|  | 1.4669 | 0.2169 | 1.6756 | 0.19541 | 1.8878 | 0.13845 | 1.9152 | 0.20656 | 1.8895 | 0.07455 | 1.484 | 0.37391
|  | 1.4683 | 0.2169 | 1.6799 | 0.19395 | 1.892 | 0.13823 | 1.9194 | 0.20201 | 1.8938 | 0.07055 | 1.4854 | 0.37305
|  | 1.4697 | 0.2169 | 1.6842 | 0.19429 | 1.8963 | 0.13687 | 1.9237 | 0.20443 | 1.8981 | 0.07311 | 1.4869 | 0.37286
|  | 1.4711 | 0.2169 | 1.6884 | 0.19315 | 1.9005 | 0.13701 | 1.928 | 0.20492 | 1.9023 | 0.07218 | 1.4883 | 0.3721
|  | 1.4725 | 0.21464 | 1.6927 | 0.19283 | 1.9048 | 0.13602 | 1.9323 | 0.20375 | 1.9066 | 0.07136 | 1.4897 | 0.3719
|  | 1.4739 | 0.21861 | 1.697 | 0.19255 | 1.9091 | 0.13504 | 1.9365 | 0.20261 | 1.9109 | 0.07146 | 1.4911 | 0.37152
|  | 1.4753 | 0.21972 | 1.7013 | 0.19056 | 1.9133 | 0.13441 | 1.9408 | 0.20283 | 1.9152 | 0.06882 | 1.4926 | 0.37143
|  | 1.4767 | 0.21745 | 1.7055 | 0.19007 | 1.9176 | 0.13219 | 1.9451 | 0.20235 | 1.9194 | 0.07088 | 1.494 | 0.37066
|  | 1.4781 | 0.21917 | 1.7098 | 0.18967 | 1.9219 | 0.13204 | 1.9494 | 0.20141 | 1.9237 | 0.07097 | 1.4954 | 0.37048
|  | 1.4795 | 0.22199 | 1.7141 | 0.18884 | 1.9261 | 0.13134 | 1.9537 | 0.19848 | 1.928 | 0.06967 | 1.4969 | 0.36971
|  | 1.4809 | 0.22254 | 1.7184 | 0.18644 | 1.9304 | 0.13144 | 1.9579 | 0.19989 | 1.9323 | 0.0683 | 1.4983 | 0.36952
|  | 1.4823 | 0.22254 | 1.7227 | 0.18533 | 1.9347 | 0.13043 | 1.9622 | 0.19616 | 1.9365 | 0.06772 | 1.4997 | 0.36837
|  | 1.4837 | 0.22254 | 1.7269 | 0.18379 | 1.9389 | 0.13036 | 1.9665 | 0.19998 | 1.9408 | 0.06582 | 1.5011 | 0.3681
|  | 1.4851 | 0.22025 | 1.7312 | 0.18504 | 1.9432 | 0.12939 | 1.9708 | 0.19852 | 1.9451 | 0.06557 | 1.5026 | 0.36771
|  | 1.4865 | 0.21972 | 1.7355 | 0.18442 | 1.9475 | 0.12854 | 1.975 | 0.19764 | 1.9494 | 0.06508 | 1.504 | 0.36762
|  | 1.4879 | 0.21972 | 1.7398 | 0.18116 | 1.9517 | 0.1278 | 1.9793 | 0.19667 | 1.9537 | 0.06368 | 1.5054 | 0.36646
|  | 1.4893 | 0.21743 | 1.7441 | 0.18163 | 1.956 | 0.1263 | 1.9836 | 0.19607 | 1.9579 | 0.06689 | 1.5068 | 0.36619
|  | 1.4907 | 0.2169 | 1.7483 | 0.1796 | 1.9603 | 0.1252 | 1.9879 | 0.19567 | 1.9622 | 0.06662 | 1.5083 | 0.3658
|  | 1.4921 | 0.2146 | 1.7526 | 0.17904 | 1.9645 | 0.12391 | 1.9922 | 0.19474 | 1.9665 | 0.0655 | 1.5097 | 0.36494
|  | 1.4935 | 0.21638 | 1.7569 | 0.17763 | 1.9688 | 0.12316 | 1.9964 | 0.194 | 1.9708 | 0.06058 | 1.5111 | 0.36476
|  | 1.495 | 0.2146 | 1.7612 | 0.17697 | 1.973 | 0.12203 | 2.0007 | 0.19329 | 1.975 | 0.06161 | 1.5125 | 0.36437
|  | 1.4964 | 0.21409 | 1.7654 | 0.17606 | 1.9773 | 0.12183 | 2.005 | 0.19054 | 1.9793 | 0.06023 | 1.514 | 0.36351
|  | 1.4977 | 0.21409 | 1.7697 | 0.17441 | 1.9816 | 0.12083 | 2.0093 | 0.19114 | 1.9836 | 0.05946 | 1.5154 | 0.36333
|  | 1.4991 | 0.21409 | 1.774 | 0.17564 | 1.9858 | 0.12005 | 2.0135 | 0.1898 | 1.9879 | 0.05898 | 1.5168 | 0.36333
|  | 1.5002 | 0.21397 | 1.7783 | 0.17206 | 1.9901 | 0.1197 | 2.0178 | 0.18918 | 1.9922 | 0.06066 | 1.5182 | 0.36294
|  | 1.5045 | 0.21293 | 1.7826 | 0.17256 | 1.9944 | 0.11952 | 2.0221 | 0.18908 | 1.9964 | 0.05992 | 1.5197 | 0.36247
|  | 1.5088 | 0.21249 | 1.7868 | 0.17129 | 1.9987 | 0.11848 | 2.0264 | 0.18818 | 2.0007 | 0.06031 | 1.5211 | 0.36199
|  | 1.5131 | 0.21024 | 1.7911 | 0.17046 | 2.0029 | 0.11817 | 2.0307 | 0.18778 | 2.005 | 0.05858 | 1.5225 | 0.3619
|  | 1.5173 | 0.21075 | 1.7954 | 0.16928 | 2.0072 | 0.1186 | 2.0349 | 0.18616 | 2.0093 | 0.05829 | 1.5239 | 0.36151
|  | 1.5216 | 0.20887 | 1.7997 | 0.16783 | 2.0114 | 0.11843 | 2.0392 | 0.18444 | 2.0135 | 0.05883 | 1.5254 | 0.36104
|  | 1.5259 | 0.20834 | 1.8039 | 0.16694 | 2.0157 | 0.11667 | 2.0435 | 0.18432 | 2.0178 | 0.05977 | 1.5268 | 0.36095
|  | 1.5302 | 0.20697 | 1.8082 | 0.1672 | 2.02 | 0.1163 | 2.0478 | 0.18456 | 2.0221 | 0.05972 | 1.5282 | 0.36056
|  | 1.5344 | 0.2063 | 1.8125 | 0.16615 | 2.0242 | 0.11528 | 2.052 | 0.18346 | 2.0264 | 0.05905 | 1.5297 | 0.35969
|  | 1.5387 | 0.20648 | 1.8168 | 0.16447 | 2.0285 | 0.11431 | 2.0563 | 0.18254 | 2.0307 | 0.05683 | 1.5311 | 0.35952
|  | 1.543 | 0.2052 | 1.8211 | 0.1638 | 2.0328 | 0.11293 | 2.0606 | 0.17942 | 2.0349 | 0.05735 | 1.5325 | 0.35913
|  | 1.5473 | 0.20368 | 1.8253 | 0.1625 | 2.037 | 0.11208 | 2.0649 | 0.17957 | 2.0392 | 0.05622 | 1.5339 | 0.35905
|  | 1.5515 | 0.20281 | 1.8296 | 0.16209 | 2.0413 | 0.11159 | 2.0692 | 0.17815 | 2.0435 | 0.0565 | 1.5354 | 0.35865
|  | 1.5558 | 0.20222 | 1.8339 | 0.1608 | 2.0456 | 0.11118 | 2.0734 | 0.1788 | 2.0478 | 0.05418 | 1.5368 | 0.35857
|  | 1.5601 | 0.20191 | 1.8382 | 0.16077 | 2.0498 | 0.11058 | 2.0777 | 0.17693 | 2.052 | 0.05363 | 1.5382 | 0.35817
|  | 1.5644 | 0.20105 | 1.8424 | 0.15924 | 2.0541 | 0.10905 | 2.082 | 0.17747 | 2.0563 | 0.05305 | 1.5396 | 0.3577
|  | 1.5687 | 0.19896 | 1.8467 | 0.16008 | 2.0584 | 0.10897 | 2.0863 | 0.17682 | 2.0606 | 0.05315 | 1.5411 | 0.35762
|  | 1.5729 | 0.19947 | 1.851 | 0.15818 | 2.0626 | 0.10852 | 2.0905 | 0.17481 | 2.0649 | 0.05436 | 1.5425 | 0.35682
|  | 1.5772 | 0.19737 | 1.8553 | 0.15743 | 2.0669 | 0.10789 | 2.0948 | 0.17483 | 2.0692 | 0.05195 | 1.5439 | 0.35627
|  | 1.5815 | 0.19758 | 1.8596 | 0.15747 | 2.0712 | 0.10704 | 2.0991 | 0.17588 | 2.0734 | 0.05285 | 1.5454 | 0.35659
|  | 1.5858 | 0.19703 | 1.8638 | 0.15566 | 2.0754 | 0.10646 | 2.1034 | 0.17457 | 2.0777 | 0.05192 | 1.5468 | 0.35627
|  | 1.59 | 0.19589 | 1.8681 | 0.15518 | 2.0797 | 0.10623 | 2.1077 | 0.17505 | 2.082 | 0.05063 | 1.5482 | 0.35579
|  | 1.5943 | 0.19515 | 1.8724 | 0.15506 | 2.084 | 0.10599 | 2.1119 | 0.17366 | 2.0863 | 0.05051 | 1.5496 | 0.35531
|  | 1.5986 | 0.19376 | 1.8767 | 0.15361 | 2.0882 | 0.10532 | 2.1162 | 0.17295 | 2.0905 | 0.05078 | 1.5515 | 0.35189
|  | 1.6029 | 0.19287 | 1.8809 | 0.15318 | 2.0925 | 0.10527 | 2.1205 | 0.17174 | 2.0948 | 0.04821 | 1.5558 | 0.35466
|  | 1.6072 | 0.19183 | 1.8852 | 0.15161 | 2.0968 | 0.10412 | 2.1248 | 0.17085 | 2.0991 | 0.04903 | 1.5601 | 0.35671
|  | 1.6114 | 0.19171 | 1.8895 | 0.15215 | 2.101 | 0.10377 | 2.129 | 0.16942 | 2.1034 | 0.04648 | 1.5644 | 0.34683
|  | 1.6157 | 0.18981 | 1.8938 | 0.15014 | 2.1053 | 0.10338 | 2.1333 | 0.16852 | 2.1077 | 0.04835 | 1.5687 | 0.34753
|  | 1.62 | 0.18941 | 1.8981 | 0.15056 | 2.1096 | 0.10292 | 2.1376 | 0.16763 | 2.1119 | 0.04851 | 1.5729 | 0.35002
|  | 1.6243 | 0.18798 | 1.9023 | 0.14985 | 2.1138 | 0.10197 | 2.1419 | 0.16816 | 2.1162 | 0.04789 | 1.5772 | 0.34463
|  | 1.6285 | 0.18665 | 1.9066 | 0.14893 | 2.1181 | 0.10128 | 2.1462 | 0.16876 | 2.1205 | 0.04892 | 1.5815 | 0.345
|  | 1.6328 | 0.1856 | 1.9109 | 0.1477 | 2.1223 | 0.10096 | 2.1504 | 0.1658 | 2.1248 | 0.05041 | 1.5858 | 0.34001
|  | 1.6371 | 0.1848 | 1.9152 | 0.14768 | 2.1266 | 0.10013 | 2.1547 | 0.16693 | 2.129 | 0.0495 | 1.59 | 0.33973
|  | 1.6414 | 0.18426 | 1.9194 | 0.14703 | 2.1309 | 0.09958 | 2.159 | 0.16601 | 2.1333 | 0.04847 | 1.5943 | 0.34497
|  | 1.6457 | 0.1834 | 1.9237 | 0.14653 | 2.1351 | 0.09902 | 2.1633 | 0.16427 | 2.1376 | 0.05031 | 1.5986 | 0.33853
|  | 1.6499 | 0.18274 | 1.928 | 0.14564 | 2.1394 | 0.09838 | 2.1675 | 0.16515 | 2.1419 | 0.04905 | 1.6029 | 0.33229
|  | 1.6542 | 0.18138 | 1.9323 | 0.14428 | 2.1437 | 0.09743 | 2.1718 | 0.16364 | 2.1462 | 0.0496 | 1.6072 | 0.33371
|  | 1.6585 | 0.18067 | 1.9365 | 0.14421 | 2.1479 | 0.0972 | 2.1761 | 0.16207 | 2.1504 | 0.04809 | 1.6114 | 0.33086
|  | 1.6628 | 0.1795 | 1.9408 | 0.14395 | 2.1522 | 0.09646 | 2.1804 | 0.1622 | 2.1547 | 0.0456 | 1.6157 | 0.33006
|  | 1.667 | 0.17822 | 1.9451 | 0.14324 | 2.1565 | 0.09541 | 2.1847 | 0.1616 | 2.159 | 0.04578 | 1.62 | 0.33086
|  | 1.6713 | 0.1779 | 1.9494 | 0.14295 | 2.1607 | 0.09502 | 2.1889 | 0.16133 | 2.1633 | 0.04569 | 1.6243 | 0.33069
|  | 1.6756 | 0.17656 | 1.9537 | 0.1422 | 2.165 | 0.09528 | 2.1932 | 0.15982 | 2.1675 | 0.04523 | 1.6285 | 0.32939
|  | 1.6799 | 0.17597 | 1.9579 | 0.14166 | 2.1693 | 0.09535 | 2.1975 | 0.15929 | 2.1718 | 0.04286 | 1.6328 | 0.33066
|  | 1.6842 | 0.17512 | 1.9622 | 0.14066 | 2.1735 | 0.09449 | 2.2018 | 0.15904 | 2.1761 | 0.04077 | 1.6371 | 0.32817
|  | 1.6884 | 0.17498 | 1.9665 | 0.14022 | 2.1778 | 0.09461 | 2.206 | 0.15815 | 2.1804 | 0.04021 | 1.6414 | 0.32324
|  | 1.6927 | 0.17425 | 1.9708 | 0.13984 | 2.1821 | 0.09378 | 2.2103 | 0.15785 | 2.1847 | 0.03792 | 1.6457 | 0.32919
|  | 1.697 | 0.17381 | 1.975 | 0.13932 | 2.1863 | 0.09306 | 2.2146 | 0.15739 | 2.1889 | 0.03917 | 1.6499 | 0.31819
|  | 1.7013 | 0.17332 | 1.9793 | 0.13853 | 2.1906 | 0.09206 | 2.2189 | 0.15554 | 2.1932 | 0.03935 | 1.6542 | 0.32136
|  | 1.7055 | 0.17199 | 1.9836 | 0.13723 | 2.1949 | 0.09072 | 2.2232 | 0.15789 | 2.1975 | 0.03939 | 1.6585 | 0.32161
|  | 1.7098 | 0.17103 | 1.9879 | 0.13692 | 2.1991 | 0.0899 | 2.2274 | 0.15665 | 2.2018 | 0.0383 | 1.6628 | 0.32274
|  | 1.7141 | 0.1702 | 1.9922 | 0.13587 | 2.2034 | 0.08957 | 2.2317 | 0.15616 | 2.206 | 0.03979 | 1.667 | 0.31706
|  | 1.7184 | 0.16871 | 1.9964 | 0.1357 | 2.2077 | 0.08869 | 2.236 | 0.15589 | 2.2103 | 0.04053 | 1.6713 | 0.31346
|  | 1.7227 | 0.16777 | 2.0007 | 0.13555 | 2.2119 | 0.08784 | 2.2403 | 0.15433 | 2.2146 | 0.04116 | 1.6756 | 0.31857
|  | 1.7269 | 0.16636 | 2.005 | 0.1352 | 2.2162 | 0.0875 | 2.2445 | 0.154 | 2.2189 | 0.04294 | 1.6799 | 0.31339
|  | 1.7312 | 0.16588 | 2.0093 | 0.13434 | 2.2205 | 0.08732 | 2.2488 | 0.15376 | 2.2232 | 0.04044 | 1.6842 | 0.31448
|  | 1.7355 | 0.16501 | 2.0135 | 0.13394 | 2.2247 | 0.08675 | 2.2531 | 0.15202 | 2.2274 | 0.04117 | 1.6884 | 0.31427
|  | 1.7398 | 0.16424 | 2.0178 | 0.13395 | 2.229 | 0.08656 | 2.2574 | 0.15219 | 2.2317 | 0.03939 | 1.6927 | 0.31346
|  | 1.7441 | 0.16354 | 2.0221 | 0.1332 | 2.2332 | 0.08676 | 2.2617 | 0.15199 | 2.236 | 0.03857 | 1.697 | 0.31031
|  | 1.7483 | 0.16228 | 2.0264 | 0.13234 | 2.2375 | 0.08628 | 2.2659 | 0.15122 | 2.2403 | 0.03565 | 1.7013 | 0.31068
|  | 1.7526 | 0.1617 | 2.0307 | 0.13198 | 2.2418 | 0.08613 | 2.2702 | 0.15161 | 2.2445 | 0.03791 | 1.7055 | 0.3066
|  | 1.7569 | 0.16115 | 2.0349 | 0.13158 | 2.246 | 0.0857 | 2.2745 | 0.15032 | 2.2488 | 0.03968 | 1.7098 | 0.30736
|  | 1.7612 | 0.1603 | 2.0392 | 0.13048 | 2.2503 | 0.08589 | 2.2788 | 0.15045 | 2.2531 | 0.0379 | 1.7141 | 0.30724
|  | 1.7654 | 0.15946 | 2.0435 | 0.1298 | 2.2546 | 0.08565 | 2.283 | 0.14928 | 2.2574 | 0.03893 | 1.7184 | 0.30305
|  | 1.7697 | 0.15894 | 2.0478 | 0.12942 | 2.2588 | 0.08574 | 2.2873 | 0.14886 | 2.2617 | 0.03885 | 1.7227 | 0.30235
|  | 1.774 | 0.15816 | 2.052 | 0.12878 | 2.2631 | 0.0856 | 2.2916 | 0.14974 | 2.2659 | 0.03741 | 1.7269 | 0.29953
|  | 1.7783 | 0.15715 | 2.0563 | 0.12795 | 2.2674 | 0.08493 | 2.2959 | 0.14905 | 2.2702 | 0.03808 | 1.7312 | 0.29881
|  | 1.7826 | 0.15653 | 2.0606 | 0.12772 | 2.2716 | 0.08437 | 2.3002 | 0.14904 | 2.2745 | 0.03548 | 1.7355 | 0.30105
|  | 1.7868 | 0.15569 | 2.0649 | 0.12718 | 2.2759 | 0.08441 | 2.3044 | 0.14906 | 2.2788 | 0.03565 | 1.7398 | 0.29671
|  | 1.7911 | 0.15487 | 2.0692 | 0.12672 | 2.2802 | 0.08345 | 2.3087 | 0.14892 | 2.283 | 0.03601 | 1.7441 | 0.29762
|  | 1.7954 | 0.15373 | 2.0734 | 0.12661 | 2.2844 | 0.08281 | 2.313 | 0.14808 | 2.2873 | 0.0358 | 1.7483 | 0.2974
|  | 1.7997 | 0.15366 | 2.0777 | 0.12653 | 2.2887 | 0.08187 | 2.3173 | 0.14858 | 2.2916 | 0.03401 | 1.7526 | 0.2956
|  | 1.8039 | 0.153 | 2.082 | 0.12556 | 2.293 | 0.08122 | 2.3215 | 0.14771 | 2.2959 | 0.0347 | 1.7569 | 0.2944
|  | 1.8082 | 0.15182 | 2.0863 | 0.12561 | 2.2972 | 0.08034 | 2.3258 | 0.14823 | 2.3002 | 0.03485 | 1.7612 | 0.29046
|  | 1.8125 | 0.15218 | 2.0905 | 0.12447 | 2.3015 | 0.07975 | 2.3301 | 0.14704 | 2.3044 | 0.03259 | 1.7654 | 0.29126
|  | 1.8168 | 0.15167 | 2.0948 | 0.12383 | 2.3058 | 0.07946 | 2.3344 | 0.14709 | 2.3087 | 0.03156 | 1.7697 | 0.28941
|  | 1.8211 | 0.15085 | 2.0991 | 0.12293 | 2.31 | 0.07947 | 2.3387 | 0.14676 | 2.313 | 0.03173 | 1.774 | 0.28684
|  | 1.8253 | 0.14987 | 2.1034 | 0.12319 | 2.3143 | 0.07922 | 2.3429 | 0.14638 | 2.3173 | 0.03224 | 1.7783 | 0.28733
|  | 1.8296 | 0.14921 | 2.1077 | 0.12204 | 2.3186 | 0.07946 | 2.3472 | 0.14652 | 2.3215 | 0.0348 | 1.7826 | 0.28448
|  | 1.8339 | 0.1483 | 2.1119 | 0.12132 | 2.3228 | 0.07876 | 2.3515 | 0.14611 | 2.3258 | 0.03408 | 1.7868 | 0.28447
|  | 1.8382 | 0.14635 | 2.1162 | 0.12018 | 2.3271 | 0.07849 | 2.3558 | 0.14636 | 2.3301 | 0.03417 | 1.7911 | 0.28426
|  | 1.8424 | 0.14629 | 2.1205 | 0.11977 | 2.3314 | 0.0779 | 2.3601 | 0.14508 | 2.3344 | 0.03553 | 1.7954 | 0.28374
|  | 1.8467 | 0.14595 | 2.1248 | 0.11903 | 2.3356 | 0.07787 | 2.3643 | 0.14499 | 2.3387 | 0.03522 | 1.7997 | 0.28332
|  | 1.851 | 0.1452 | 2.129 | 0.11872 | 2.3399 | 0.07817 | 2.3686 | 0.14471 | 2.3429 | 0.03456 | 1.8039 | 0.28227
|  | 1.8553 | 0.14409 | 2.1333 | 0.11781 | 2.3441 | 0.07769 | 2.3729 | 0.14449 | 2.3472 | 0.03325 | 1.8082 | 0.27847
|  | 1.8596 | 0.14348 | 2.1376 | 0.11758 | 2.3484 | 0.07783 | 2.3772 | 0.14525 | 2.3515 | 0.0343 | 1.8125 | 0.27955
|  | 1.8638 | 0.14357 | 2.1419 | 0.11777 | 2.3527 | 0.07774 | 2.3814 | 0.1453 | 2.3558 | 0.03407 | 1.8168 | 0.27993
|  | 1.8681 | 0.1429 | 2.1462 | 0.11722 | 2.3569 | 0.07766 | 2.3857 | 0.14499 | 2.3601 | 0.0322 | 1.8211 | 0.27836
|  | 1.8724 | 0.14156 | 2.1504 | 0.1172 | 2.3612 | 0.0771 | 2.39 | 0.14527 | 2.3643 | 0.0321 | 1.8253 | 0.27644
|  | 1.8767 | 0.14176 | 2.1547 | 0.11636 | 2.3655 | 0.07708 | 2.3943 | 0.14509 | 2.3686 | 0.03269 | 1.8296 | 0.27422
|  | 1.8809 | 0.14156 | 2.159 | 0.11636 | 2.3697 | 0.0774 | 2.3986 | 0.14507 | 2.3729 | 0.03163 | 1.8339 | 0.2737
|  | 1.8852 | 0.14092 | 2.1633 | 0.11569 | 2.374 | 0.0774 | 2.4028 | 0.14671 | 2.3772 | 0.03222 | 1.8382 | 0.27347
|  | 1.8895 | 0.13942 | 2.1675 | 0.115 | 2.3783 | 0.0777 | 2.4071 | 0.14625 | 2.3814 | 0.03083 | 1.8424 | 0.27226
|  | 1.8938 | 0.13965 | 2.1718 | 0.11497 | 2.3825 | 0.07745 | 2.4114 | 0.14599 | 2.3857 | 0.0285 | 1.8467 | 0.2687
|  | 1.8981 | 0.13865 | 2.1761 | 0.11433 | 2.3868 | 0.07766 | 2.4157 | 0.14584 | 2.39 | 0.02755 | 1.851 | 0.27013
|  | 1.9023 | 0.13814 | 2.1804 | 0.11408 | 2.3911 | 0.07744 | 2.4199 | 0.14573 | 2.3943 | 0.02767 | 1.8553 | 0.26961
|  | 1.9066 | 0.13773 | 2.1847 | 0.11333 | 2.3953 | 0.07744 | 2.4242 | 0.14621 | 2.3986 | 0.02576 | 1.8596 | 0.26661
|  | 1.9109 | 0.13723 | 2.1889 | 0.11279 | 2.3996 | 0.07708 | 2.4285 | 0.14565 | 2.4028 | 0.02821 | 1.8638 | 0.2691
|  | 1.9152 | 0.13698 | 2.1932 | 0.1127 | 2.4039 | 0.07674 | 2.4328 | 0.14503 | 2.4071 | 0.02981 | 1.8681 | 0.2687
|  | 1.9194 | 0.13557 | 2.1975 | 0.11127 | 2.4081 | 0.07725 | 2.4371 | 0.14596 | 2.4114 | 0.03045 | 1.8724 | 0.26559
|  | 1.9237 | 0.13609 | 2.2018 | 0.11091 | 2.4124 | 0.07663 | 2.4413 | 0.14607 | 2.4157 | 0.02877 | 1.8767 | 0.26394
|  | 1.928 | 0.13504 | 2.206 | 0.11031 | 2.4167 | 0.07653 | 2.4456 | 0.14527 | 2.4199 | 0.03069 | 1.8809 | 0.26595
|  | 1.9323 | 0.13436 | 2.2103 | 0.10975 | 2.4209 | 0.07579 | 2.4499 | 0.14576 | 2.4242 | 0.03121 | 1.8852 | 0.26528
|  | 1.9365 | 0.13348 | 2.2146 | 0.10947 | 2.4252 | 0.07572 | 2.4542 | 0.1453 | 2.4285 | 0.03478 | 1.8895 | 0.26162
|  | 1.9408 | 0.13287 | 2.2189 | 0.10881 | 2.4295 | 0.07583 | 2.4584 | 0.14476 | 2.4328 | 0.03299 | 1.8938 | 0.26254
|  | 1.9451 | 0.13224 | 2.2232 | 0.10851 | 2.4337 | 0.07599 | 2.4627 | 0.14457 | 2.4371 | 0.03472 | 1.8981 | 0.25973
|  | 1.9494 | 0.13157 | 2.2274 | 0.1083 | 2.438 | 0.07578 | 2.467 | 0.14374 | 2.4413 | 0.03438 | 1.9023 | 0.25712
|  | 1.9537 | 0.13116 | 2.2317 | 0.10765 | 2.4423 | 0.07589 | 2.4713 | 0.14331 | 2.4456 | 0.03223 | 1.9066 | 0.26195
|  | 1.9579 | 0.13092 | 2.236 | 0.10756 | 2.4465 | 0.07535 | 2.4756 | 0.1434 | 2.4499 | 0.03109 | 1.9109 | 0.25778
|  | 1.9622 | 0.13042 | 2.2403 | 0.10698 | 2.4508 | 0.07499 | 2.4798 | 0.14215 | 2.4542 | 0.03154 | 1.9152 | 0.25745
|  | 1.9665 | 0.13031 | 2.2445 | 0.10641 | 2.455 | 0.07513 | 2.4841 | 0.14222 | 2.4584 | 0.03112 | 1.9194 | 0.25847
|  | 1.9708 | 0.12919 | 2.2488 | 0.10625 | 2.4593 | 0.07467 | 2.4884 | 0.14179 | 2.4627 | 0.03024 | 1.9237 | 0.25762
|  | 1.975 | 0.1284 | 2.2531 | 0.10603 | 2.4636 | 0.07434 | 2.4927 | 0.14216 | 2.467 | 0.02904 | 1.928 | 0.25859
|  | 1.9793 | 0.12825 | 2.2574 | 0.10564 | 2.4678 | 0.07422 | 2.4969 | 0.1423 | 2.4713 | 0.02983 | 1.9323 | 0.25656
|  | 1.9836 | 0.12731 | 2.2617 | 0.10469 | 2.4721 | 0.07481 | 2.5012 | 0.14028 | 2.4756 | 0.03045 | 1.9365 | 0.25687
|  | 1.9879 | 0.12648 | 2.2659 | 0.10408 | 2.4764 | 0.07473 | 2.5055 | 0.14091 | 2.4798 | 0.03001 | 1.9408 | 0.25628
|  | 1.9922 | 0.12572 | 2.2702 | 0.10329 | 2.4806 | 0.07507 | 2.5098 | 0.13907 | 2.4841 | 0.02939 | 1.9451 | 0.25687
|  | 1.9964 | 0.12532 | 2.2745 | 0.10301 | 2.4849 | 0.0754 | 2.5141 | 0.13914 | 2.4884 | 0.02836 | 1.9494 | 0.2535
|  | 2.0007 | 0.12529 | 2.2788 | 0.1024 | 2.4892 | 0.07546 | 2.5183 | 0.1397 | 2.4927 | 0.02875 | 1.9537 | 0.25246
|  | 2.005 | 0.12433 | 2.283 | 0.10196 | 2.4934 | 0.07525 | 2.5226 | 0.13882 | 2.4969 | 0.02815 | 1.9579 | 0.25262
|  | 2.0093 | 0.12373 | 2.2873 | 0.1017 | 2.4977 | 0.07457 | 2.5269 | 0.13813 | 2.5012 | 0.02576 | 1.9622 | 0.25092
|  | 2.0135 | 0.12391 | 2.2916 | 0.10132 | 2.502 | 0.07379 | 2.5312 | 0.13846 | 2.5055 | 0.02584 | 1.9665 | 0.25042
|  | 2.0178 | 0.12337 | 2.2959 | 0.1008 | 2.5062 | 0.07271 | 2.5354 | 0.13839 | 2.5098 | 0.02711 | 1.9708 | 0.2511
|  | 2.0221 | 0.12308 | 2.3002 | 0.10059 | 2.5105 | 0.07162 | 2.5397 | 0.13642 | 2.5141 | 0.02618 | 1.975 | 0.24595
|  | 2.0264 | 0.12282 | 2.3044 | 0.1006 | 2.5148 | 0.07044 | 2.544 | 0.13636 | 2.5183 | 0.02577 | 1.9793 | 0.24738
|  | 2.0307 | 0.12253 | 2.3087 | 0.10015 | 2.519 | 0.06952 | 2.5483 | 0.13505 | 2.5226 | 0.02555 | 1.9836 | 0.24677
|  | 2.0349 | 0.12235 | 2.313 | 0.09996 | 2.5233 | 0.06869 | 2.5526 | 0.13294 | 2.5269 | 0.02557 | 1.9879 | 0.24752
|  | 2.0392 | 0.1214 | 2.3173 | 0.09966 | 2.5276 | 0.06819 | 2.5568 | 0.13186 | 2.5312 | 0.02531 | 1.9922 | 0.24599
|  | 2.0435 | 0.12063 | 2.3215 | 0.09958 | 2.5318 | 0.06851 | 2.5611 | 0.13138 | 2.5354 | 0.02622 | 1.9964 | 0.24589
|  | 2.0478 | 0.11996 | 2.3258 | 0.0989 | 2.5361 | 0.06777 | 2.5654 | 0.12977 | 2.5397 | 0.02525 | 2.0007 | 0.24611
|  | 2.052 | 0.11898 | 2.3301 | 0.09911 | 2.5404 | 0.06704 | 2.5697 | 0.12922 | 2.544 | 0.02565 | 2.005 | 0.24387
|  | 2.0563 | 0.11822 | 2.3344 | 0.09924 | 2.5446 | 0.06581 | 2.5739 | 0.12836 | 2.5483 | 0.02466 | 2.0093 | 0.24357
|  | 2.0606 | 0.1177 | 2.3387 | 0.09911 | 2.5489 | 0.06479 | 2.5782 | 0.12816 | 2.5526 | 0.02512 | 2.0135 | 0.24384
|  | 2.0649 | 0.11712 | 2.3429 | 0.09894 | 2.5532 | 0.06385 | 2.5825 | 0.12767 | 2.5568 | 0.02466 | 2.0178 | 0.24322
|  | 2.0692 | 0.11701 | 2.3472 | 0.09921 | 2.5574 | 0.06215 | 2.5868 | 0.12677 | 2.5611 | 0.02503 | 2.0221 | 0.24232
|  | 2.0734 | 0.11621 | 2.3515 | 0.09903 | 2.5617 | 0.0628 | 2.5911 | 0.12562 | 2.5654 | 0.02113 | 2.0264 | 0.24191
|  | 2.0777 | 0.11614 | 2.3558 | 0.09891 | 2.5659 | 0.06108 | 2.5953 | 0.1266 | 2.5697 | 0.02076 | 2.0307 | 0.24087
|  | 2.082 | 0.11576 | 2.3601 | 0.09873 | 2.5702 | 0.06083 | 2.5996 | 0.1245 | 2.5739 | 0.02065 | 2.0349 | 0.24053
|  | 2.0863 | 0.11519 | 2.3643 | 0.09843 | 2.5745 | 0.06018 | 2.6039 | 0.12574 | 2.5782 | 0.01935 | 2.0392 | 0.23809
|  | 2.0905 | 0.11439 | 2.3686 | 0.09805 | 2.5787 | 0.05993 | 2.6082 | 0.12411 | 2.5825 | 0.0198 | 2.0435 | 0.23687
|  | 2.0948 | 0.11444 | 2.3729 | 0.09828 | 2.583 | 0.06051 | 2.6124 | 0.12368 | 2.5868 | 0.02065 | 2.0478 | 0.23859
|  | 2.0991 | 0.11367 | 2.3772 | 0.09825 | 2.5873 | 0.05909 | 2.6167 | 0.12398 | 2.5911 | 0.0214 | 2.052 | 0.23661
|  | 2.1034 | 0.11285 | 2.3814 | 0.09858 | 2.5915 | 0.05901 | 2.621 | 0.12383 | 2.5953 | 0.02138 | 2.0563 | 0.23644
|  | 2.1077 | 0.11315 | 2.3857 | 0.09824 | 2.5958 | 0.0591 | 2.6253 | 0.12321 | 2.5996 | 0.0191 | 2.0606 | 0.23575
|  | 2.1119 | 0.11234 | 2.39 | 0.09836 | 2.6001 | 0.05683 | 2.6296 | 0.12312 | 2.6039 | 0.02004 | 2.0649 | 0.23487
|  | 2.1162 | 0.11152 | 2.3943 | 0.09833 | 2.6043 | 0.05717 | 2.6338 | 0.12157 | 2.6082 | 0.01997 | 2.0692 | 0.23385
|  | 2.1205 | 0.11102 | 2.3986 | 0.09804 | 2.6086 | 0.05665 | 2.6381 | 0.12067 | 2.6124 | 0.01897 | 2.0734 | 0.2323
|  | 2.1248 | 0.11086 | 2.4028 | 0.09778 | 2.6129 | 0.05602 | 2.6424 | 0.12041 | 2.6167 | 0.01647 | 2.0777 | 0.23429
|  | 2.129 | 0.11032 | 2.4071 | 0.09734 | 2.6171 | 0.0565 | 2.6467 | 0.11976 | 2.621 | 0.01781 | 2.082 | 0.23491
|  | 2.1333 | 0.1101 | 2.4114 | 0.0975 | 2.6214 | 0.05523 | 2.6509 | 0.12039 | 2.6253 | 0.01576 | 2.0863 | 0.23244
|  | 2.1376 | 0.1098 | 2.4157 | 0.09722 | 2.6257 | 0.05432 | 2.6552 | 0.12037 | 2.6296 | 0.01407 | 2.0905 | 0.2333
|  | 2.1419 | 0.10984 | 2.4199 | 0.09737 | 2.6299 | 0.05434 | 2.6595 | 0.12014 | 2.6338 | 0.01449 | 2.0948 | 0.23221
|  | 2.1462 | 0.10892 | 2.4242 | 0.09748 | 2.6342 | 0.05275 | 2.6638 | 0.1202 | 2.6381 | 0.01498 | 2.0991 | 0.23162
|  | 2.1504 | 0.10809 | 2.4285 | 0.09759 | 2.6385 | 0.05152 | 2.6681 | 0.11979 | 2.6424 | 0.01468 | 2.1034 | 0.23201
|  | 2.1547 | 0.10758 | 2.4328 | 0.09779 | 2.6427 | 0.05103 | 2.6723 | 0.11737 | 2.6467 | 0.01464 | 2.1077 | 0.23009
|  | 2.159 | 0.10738 | 2.4371 | 0.09764 | 2.647 | 0.05035 | 2.6766 | 0.11103 | 2.6509 | 0.01421 | 2.1119 | 0.23049
|  | 2.1633 | 0.10715 | 2.4413 | 0.09763 | 2.6513 | 0.05039 | 2.6809 | 0.10925 | 2.6552 | 0.01341 | 2.1162 | 0.23027
|  | 2.1675 | 0.1062 | 2.4456 | 0.09765 | 2.6555 | 0.04997 | 2.6852 | 0.1089 | 2.6595 | 0.01183 | 2.1205 | 0.22739
|  | 2.1718 | 0.10608 | 2.4499 | 0.09769 | 2.6598 | 0.04998 | 2.6894 | 0.1167 | 2.6638 | 0.01053 | 2.1248 | 0.22859
|  | 2.1761 | 0.10585 | 2.4542 | 0.09775 | 2.6641 | 0.05098 | 2.6937 | 0.11034 | 2.6681 | 0.01049 | 2.129 | 0.22698
|  | 2.1804 | 0.10498 | 2.4584 | 0.0977 | 2.6683 | 0.05143 | 2.698 | 0.10942 | 2.6723 | 0.01044 | 2.1333 | 0.22529
|  | 2.1847 | 0.10487 | 2.4627 | 0.09744 | 2.6726 | 0.05056 | 2.7023 | 0.11041 | 2.6766 | 0.01229 | 2.1376 | 0.22424
|  | 2.1889 | 0.10439 | 2.467 | 0.09698 | 2.6768 | 0.04942 | 2.7066 | 0.11131 | 2.6809 | 0.01233 | 2.1419 | 0.22541
|  | 2.1932 | 0.10382 | 2.4713 | 0.09671 | 2.6811 | 0.04716 | 2.7108 | 0.11281 | 2.6852 | 0.01384 | 2.1462 | 0.22618
|  | 2.1975 | 0.1034 | 2.4756 | 0.09657 | 2.6854 | 0.04577 | 2.7151 | 0.11265 | 2.6894 | 0.01491 | 2.1504 | 0.22413
|  | 2.2018 | 0.10326 | 2.4798 | 0.0965 | 2.6896 | 0.05062 | 2.7194 | 0.11213 | 2.6937 | 0.01637 | 2.1547 | 0.22345
|  | 2.206 | 0.10306 | 2.4841 | 0.09598 | 2.6939 | 0.048 | 2.7237 | 0.1122 | 2.698 | 0.02129 | 2.159 | 0.22471
|  | 2.2103 | 0.10299 | 2.4884 | 0.09536 | 2.6982 | 0.04642 | 2.7279 | 0.11139 | 2.7023 | 0.01889 | 2.1633 | 0.22511
|  | 2.2146 | 0.10291 | 2.4927 | 0.09499 | 2.7024 | 0.04656 | 2.7322 | 0.11131 | 2.7066 | 0.01796 | 2.1675 | 0.2245
|  | 2.2189 | 0.10243 | 2.4969 | 0.09412 | 2.7067 | 0.04597 | 2.7365 | 0.1125 | 2.7108 | 0.01741 | 2.1718 | 0.22459
|  | 2.2232 | 0.10224 | 2.5012 | 0.09364 | 2.711 | 0.04606 | 2.7408 | 0.11257 | 2.7151 | 0.01594 | 2.1761 | 0.22366
|  | 2.2274 | 0.10185 | 2.5055 | 0.09344 | 2.7152 | 0.04526 | 2.745 | 0.11275 | 2.7194 | 0.01473 | 2.1804 | 0.22168
|  | 2.2317 | 0.10109 | 2.5098 | 0.09279 | 2.7195 | 0.04562 | 2.7493 | 0.11068 | 2.7237 | 0.01433 | 2.1847 | 0.22261
|  | 2.236 | 0.10056 | 2.5141 | 0.0926 | 2.7238 | 0.04508 | 2.7536 | 0.10993 | 2.7279 | 0.01516 | 2.1889 | 0.22108
|  | 2.2403 | 0.1005 | 2.5183 | 0.09219 | 2.728 | 0.04439 | 2.7579 | 0.11083 | 2.7322 | 0.01297 | 2.1932 | 0.22043
|  | 2.2445 | 0.0999 | 2.5226 | 0.09198 | 2.7323 | 0.04428 | 2.7622 | 0.11316 | 2.7365 | 0.01147 | 2.1975 | 0.22004
|  | 2.2488 | 0.09944 | 2.5269 | 0.09169 | 2.7366 | 0.04467 | 2.7664 | 0.12204 | 2.7408 | 0.01075 | 2.2018 | 0.21949
|  | 2.2531 | 0.09967 | 2.5312 | 0.09169 | 2.7408 | 0.04566 | 2.7707 | 0.11647 | 2.745 | 0.01367 | 2.206 | 0.22016
|  | 2.2574 | 0.09903 | 2.5354 | 0.0909 | 2.7451 | 0.04522 | 2.775 | 0.11818 | 2.7493 | 0.01333 | 2.2103 | 0.21989
|  | 2.2617 | 0.0988 | 2.5397 | 0.08972 | 2.7494 | 0.04549 | 2.7793 | 0.12175 | 2.7536 | 0.01352 | 2.2146 | 0.21842
|  | 2.2659 | 0.09845 | 2.544 | 0.0892 | 2.7536 | 0.046 | 2.7835 | 0.12425 | 2.7579 | 0.01294 | 2.2189 | 0.21763
|  | 2.2702 | 0.09855 | 2.5483 | 0.08803 | 2.7579 | 0.04571 | 2.7878 | 0.12764 | 2.7622 | 0.01428 | 2.2232 | 0.21824
|  | 2.2745 | 0.09865 | 2.5526 | 0.08719 | 2.7622 | 0.04623 | 2.7921 | 0.13189 | 2.7664 | 0.01532 | 2.2274 | 0.21628
|  | 2.2788 | 0.09845 | 2.5568 | 0.08638 | 2.7664 | 0.05258 | 2.7964 | 0.13505 | 2.7707 | 0.01452 | 2.2317 | 0.214
|  | 2.283 | 0.09809 | 2.5611 | 0.08613 | 2.7707 | 0.04948 | 2.8007 | 0.13717 | 2.775 | 0.01455 | 2.236 | 0.21492
|  | 2.2873 | 0.09727 | 2.5654 | 0.08517 | 2.775 | 0.04951 | 2.8049 | 0.14216 | 2.7793 | 0.01566 | 2.2403 | 0.21672
|  | 2.2916 | 0.09746 | 2.5697 | 0.08446 | 2.7792 | 0.05051 | 2.8092 | 0.14468 | 2.7835 | 0.01831 | 2.2445 | 0.21593
|  | 2.2959 | 0.09707 | 2.5739 | 0.08404 | 2.7835 | 0.05169 | 2.8135 | 0.1484 | 2.7878 | 0.02026 | 2.2488 | 0.2143
|  | 2.3002 | 0.09628 | 2.5782 | 0.08339 | 2.7878 | 0.05284 | 2.8178 | 0.15154 | 2.7921 | 0.02311 | 2.2531 | 0.21425
|  | 2.3044 | 0.09541 | 2.5825 | 0.08263 | 2.792 | 0.05342 | 2.822 | 0.15496 | 2.7964 | 0.02585 | 2.2574 | 0.21474
|  | 2.3087 | 0.09498 | 2.5868 | 0.0819 | 2.7963 | 0.05466 | 2.8263 | 0.15755 | 2.8007 | 0.02765 | 2.2617 | 0.2138
|  | 2.313 | 0.09445 | 2.5911 | 0.0813 | 2.8005 | 0.05636 | 2.8306 | 0.16034 | 2.8049 | 0.03134 | 2.2659 | 0.21343
|  | 2.3173 | 0.09424 | 2.5953 | 0.08098 | 2.8048 | 0.05826 | 2.8349 | 0.1626 | 2.8092 | 0.03513 | 2.2702 | 0.21357
|  | 2.3215 | 0.09402 | 2.5996 | 0.08047 | 2.8091 | 0.05907 | 2.8392 | 0.16368 | 2.8135 | 0.03632 | 2.2745 | 0.21274
|  | 2.3258 | 0.09361 | 2.6039 | 0.08039 | 2.8133 | 0.06091 | 2.8434 | 0.16505 | 2.8178 | 0.03789 | 2.2788 | 0.21206
|  | 2.3301 | 0.0933 | 2.6082 | 0.07943 | 2.8176 | 0.063 | 2.8477 | 0.16722 | 2.822 | 0.04306 | 2.283 | 0.2121
|  | 2.3344 | 0.09338 | 2.6124 | 0.07894 | 2.8219 | 0.06459 | 2.852 | 0.16889 | 2.8263 | 0.04554 | 2.2873 | 0.21167
|  | 2.3387 | 0.09337 | 2.6167 | 0.07877 | 2.8261 | 0.0661 | 2.8563 | 0.1706 | 2.8306 | 0.04701 | 2.2916 | 0.21149
|  | 2.3429 | 0.0926 | 2.621 | 0.07784 | 2.8304 | 0.06741 | 2.8605 | 0.17247 | 2.8349 | 0.04704 | 2.2959 | 0.2098
|  | 2.3472 | 0.09219 | 2.6253 | 0.07734 | 2.8347 | 0.06867 | 2.8648 | 0.17376 | 2.8392 | 0.04872 | 2.3002 | 0.20972
|  | 2.3515 | 0.09212 | 2.6296 | 0.07745 | 2.8389 | 0.06955 | 2.8691 | 0.17479 | 2.8434 | 0.05067 | 2.3044 | 0.2101
|  | 2.3558 | 0.09167 | 2.6338 | 0.07653 | 2.8432 | 0.07057 | 2.8734 | 0.17552 | 2.8477 | 0.05204 | 2.3087 | 0.20844
|  | 2.3601 | 0.09157 | 2.6381 | 0.07601 | 2.8475 | 0.07153 | 2.8777 | 0.17652 | 2.852 | 0.05437 | 2.313 | 0.20958
|  | 2.3643 | 0.09172 | 2.6424 | 0.07535 | 2.8517 | 0.07248 | 2.8819 | 0.17776 | 2.8563 | 0.056 | 2.3173 | 0.20965
|  | 2.3686 | 0.09185 | 2.6467 | 0.07479 | 2.856 | 0.073 | 2.8862 | 0.17783 | 2.8605 | 0.05651 | 2.3215 | 0.20719
|  | 2.3729 | 0.09179 | 2.6509 | 0.0748 | 2.8603 | 0.07371 | 2.8905 | 0.17901 | 2.8648 | 0.05406 | 2.3258 | 0.20707
|  | 2.3772 | 0.09109 | 2.6552 | 0.07449 | 2.8645 | 0.07475 | 2.8948 | 0.17964 | 2.8691 | 0.05419 | 2.3301 | 0.20914
|  | 2.3814 | 0.09097 | 2.6595 | 0.0747 | 2.8688 | 0.07583 | 2.899 | 0.18058 | 2.8734 | 0.05494 | 2.3344 | 0.20872
|  | 2.3857 | 0.09011 | 2.6638 | 0.07457 | 2.8731 | 0.07637 | 2.9033 | 0.18049 | 2.8777 | 0.05535 | 2.3387 | 0.20751
|  | 2.39 | 0.08983 | 2.6681 | 0.07496 | 2.8773 | 0.07692 | 2.9076 | 0.18132 | 2.8819 | 0.05532 | 2.3429 | 0.20874
|  | 2.3943 | 0.08956 | 2.6723 | 0.07467 | 2.8816 | 0.07715 | 2.9119 | 0.18105 | 2.8862 | 0.05495 | 2.3472 | 0.20807
|  | 2.3986 | 0.0893 | 2.6766 | 0.07445 | 2.8859 | 0.07753 | 2.9162 | 0.18148 | 2.8905 | 0.05662 | 2.3515 | 0.2074
|  | 2.4028 | 0.08926 | 2.6809 | 0.07344 | 2.8901 | 0.07817 | 2.9204 | 0.18269 | 2.8948 | 0.05806 | 2.3558 | 0.20865
|  | 2.4071 | 0.08893 | 2.6852 | 0.07278 | 2.8944 | 0.07849 | 2.9247 | 0.18266 | 2.899 | 0.05702 | 2.3601 | 0.20996
|  | 2.4114 | 0.08868 | 2.6894 | 0.07231 | 2.8987 | 0.0793 | 2.929 | 0.18143 | 2.9033 | 0.05557 | 2.3643 | 0.20958
|  | 2.4157 | 0.08874 | 2.6937 | 0.07335 | 2.9029 | 0.07952 | 2.9333 | 0.18253 | 2.9076 | 0.05523 | 2.3686 | 0.20685
|  | 2.4199 | 0.08868 | 2.698 | 0.07275 | 2.9072 | 0.07921 | 2.9375 | 0.18184 | 2.9119 | 0.05758 | 2.3729 | 0.2068
|  | 2.4242 | 0.08835 | 2.7023 | 0.07186 | 2.9114 | 0.07892 | 2.9418 | 0.18191 | 2.9162 | 0.05624 | 2.3772 | 0.21019
|  | 2.4285 | 0.088 | 2.7066 | 0.07195 | 2.9157 | 0.07938 | 2.9461 | 0.18224 | 2.9204 | 0.05552 | 2.3814 | 0.211
|  | 2.4328 | 0.08827 | 2.7108 | 0.07176 | 2.92 | 0.07906 | 2.9504 | 0.18248 | 2.9247 | 0.05541 | 2.3857 | 0.20766
|  | 2.4371 | 0.08812 | 2.7151 | 0.07144 | 2.9242 | 0.07919 | 2.9547 | 0.18272 | 2.929 | 0.05552 | 2.39 | 0.20806
|  | 2.4413 | 0.08737 | 2.7194 | 0.07121 | 2.9285 | 0.07863 | 2.9589 | 0.18313 | 2.9333 | 0.05534 | 2.3943 | 0.20946
|  | 2.4456 | 0.08702 | 2.7237 | 0.07052 | 2.9328 | 0.07854 | 2.9632 | 0.18273 | 2.9375 | 0.05653 | 2.3986 | 0.20955
|  | 2.4499 | 0.08645 | 2.7279 | 0.07004 | 2.9371 | 0.0783 | 2.9675 | 0.18237 | 2.9418 | 0.05424 | 2.4028 | 0.20783
|  | 2.4542 | 0.08667 | 2.7322 | 0.07025 | 2.9413 | 0.07799 | 2.9718 | 0.18196 | 2.9461 | 0.05527 | 2.4071 | 0.20826
|  | 2.4584 | 0.0867 | 2.7365 | 0.07046 | 2.9456 | 0.07764 | 2.976 | 0.18124 | 2.9504 | 0.0537 | 2.4114 | 0.208
|  | 2.4627 | 0.08625 | 2.7408 | 0.07016 | 2.9498 | 0.07768 | 2.9803 | 0.18072 | 2.9547 | 0.05328 | 2.4157 | 0.20863
|  | 2.467 | 0.0863 | 2.745 | 0.07021 | 2.9541 | 0.07774 | 2.9846 | 0.17895 | 2.9589 | 0.05233 | 2.4199 | 0.20803
|  | 2.4713 | 0.0856 | 2.7493 | 0.07085 | 2.9584 | 0.0774 | 2.9889 | 0.17805 | 2.9632 | 0.05368 | 2.4242 | 0.20658
|  | 2.4756 | 0.08493 | 2.7536 | 0.07113 | 2.9626 | 0.07702 | 2.9932 | 0.17844 | 2.9675 | 0.05586 | 2.4285 | 0.20657
|  | 2.4798 | 0.08468 | 2.7579 | 0.07083 | 2.9669 | 0.07691 | 2.9974 | 0.17798 | 2.9718 | 0.05441 | 2.4328 | 0.20719
|  | 2.4841 | 0.08431 | 2.7622 | 0.07133 | 2.9712 | 0.07705 | 3.0017 | 0.17703 | 2.976 | 0.05349 | 2.4371 | 0.20882
|  | 2.4884 | 0.0835 | 2.7664 | 0.07187 | 2.9754 | 0.0767 | 3.006 | 0.17597 | 2.9803 | 0.05301 | 2.4413 | 0.20797
|  | 2.4927 | 0.08326 | 2.7707 | 0.07313 | 2.9797 | 0.076 | 3.0103 | 0.17578 | 2.9846 | 0.05379 | 2.4456 | 0.20709
|  | 2.4969 | 0.08291 | 2.775 | 0.07496 | 2.984 | 0.07558 | 3.0145 | 0.17388 | 2.9889 | 0.05386 | 2.4499 | 0.20736
|  | 2.5012 | 0.08265 | 2.7793 | 0.0762 | 2.9882 | 0.07536 | 3.0188 | 0.17388 | 2.9932 | 0.05418 | 2.4542 | 0.2079
|  | 2.5055 | 0.08253 | 2.7835 | 0.07811 | 2.9925 | 0.07509 | 3.0231 | 0.17258 | 2.9974 | 0.05439 | 2.4584 | 0.20779
|  | 2.5098 | 0.08217 | 2.7878 | 0.08028 | 2.9968 | 0.07486 | 3.0274 | 0.17183 | 3.0017 | 0.05493 | 2.4627 | 0.20579
|  | 2.5141 | 0.08176 | 2.7921 | 0.08187 | 3.001 | 0.07486 | 3.0317 | 0.17097 | 3.006 | 0.05577 | 2.467 | 0.20624
|  | 2.5183 | 0.08187 | 2.7964 | 0.08439 | 3.0053 | 0.07444 | 3.0359 | 0.16982 | 3.0103 | 0.05488 | 2.4713 | 0.20884
|  | 2.5226 | 0.08149 | 2.8007 | 0.08661 | 3.0096 | 0.07389 | 3.0402 | 0.16866 | 3.0145 | 0.05396 | 2.4756 | 0.20641
|  | 2.5269 | 0.08121 | 2.8049 | 0.08914 | 3.0138 | 0.07323 | 3.0445 | 0.16762 | 3.0188 | 0.05436 | 2.4798 | 0.2044
|  | 2.5312 | 0.08089 | 2.8092 | 0.09103 | 3.0181 | 0.07297 | 3.0488 | 0.16724 | 3.0231 | 0.05456 | 2.4841 | 0.20522
|  | 2.5354 | 0.0806 | 2.8135 | 0.09372 | 3.0224 | 0.07225 | 3.053 | 0.16571 | 3.0274 | 0.05374 | 2.4884 | 0.20595
|  | 2.5397 | 0.08019 | 2.8178 | 0.09603 | 3.0266 | 0.072 | 3.0573 | 0.16569 | 3.0317 | 0.0537 | 2.4927 | 0.2038
|  | 2.544 | 0.07961 | 2.822 | 0.0981 | 3.0309 | 0.0716 | 3.0616 | 0.16487 | 3.0359 | 0.05328 | 2.4969 | 0.20411
|  | 2.5483 | 0.07842 | 2.8263 | 0.09975 | 3.0351 | 0.07144 | 3.0659 | 0.16444 | 3.0402 | 0.05293 | 2.5012 | 0.20479
|  | 2.5526 | 0.07797 | 2.8306 | 0.10162 | 3.0394 | 0.07086 | 3.0702 | 0.16372 | 3.0445 | 0.05189 | 2.5055 | 0.20314
|  | 2.5568 | 0.07768 | 2.8349 | 0.10375 | 3.0437 | 0.07039 | 3.0744 | 0.16349 | 3.0488 | 0.05165 | 2.5098 | 0.20302
|  | 2.5611 | 0.0762 | 2.8392 | 0.10506 | 3.048 | 0.06962 | 3.0787 | 0.16359 | 3.053 | 0.05212 | 2.5141 | 0.20222
|  | 2.5654 | 0.07602 | 2.8434 | 0.10645 | 3.0522 | 0.06922 | 3.083 | 0.16205 | 3.0573 | 0.05222 | 2.5183 | 0.20198
|  | 2.5697 | 0.0757 | 2.8477 | 0.10786 | 3.0565 | 0.0687 | 3.0873 | 0.16096 | 3.0616 | 0.04922 | 2.5226 | 0.20271
|  | 2.5739 | 0.07529 | 2.852 | 0.10907 | 3.0607 | 0.06857 | 3.0915 | 0.1599 | 3.0659 | 0.0463 | 2.5269 | 0.20092
|  | 2.5782 | 0.07465 | 2.8563 | 0.10994 | 3.065 | 0.06843 | 3.0958 | 0.15843 | 3.0702 | 0.04613 | 2.5312 | 0.19874
|  | 2.5825 | 0.07396 | 2.8605 | 0.11056 | 3.0693 | 0.06799 | 3.1001 | 0.15681 | 3.0744 | 0.04736 | 2.5354 | 0.20001
|  | 2.5868 | 0.07365 | 2.8648 | 0.11145 | 3.0735 | 0.06734 | 3.1044 | 0.15569 | 3.0787 | 0.04693 | 2.5397 | 0.19965
|  | 2.5911 | 0.07295 | 2.8691 | 0.11213 | 3.0778 | 0.06695 | 3.1087 | 0.1549 | 3.083 | 0.04526 | 2.544 | 0.1974
|  | 2.5953 | 0.0728 | 2.8734 | 0.11263 | 3.0821 | 0.06614 | 3.1129 | 0.15354 | 3.0873 | 0.04546 | 2.5483 | 0.19539
|  | 2.5996 | 0.07298 | 2.8777 | 0.1132 | 3.0863 | 0.06569 | 3.1172 | 0.15271 | 3.0915 | 0.0458 | 2.5526 | 0.19466
|  | 2.6039 | 0.07237 | 2.8819 | 0.11371 | 3.0906 | 0.06524 | 3.1215 | 0.15135 | 3.0958 | 0.04644 | 2.5568 | 0.19303
|  | 2.6082 | 0.07256 | 2.8862 | 0.11424 | 3.0949 | 0.06419 | 3.1258 | 0.15115 | 3.1001 | 0.04457 | 2.5611 | 0.19363
|  | 2.6124 | 0.07296 | 2.8905 | 0.11429 | 3.0991 | 0.06362 | 3.1301 | 0.14943 | 3.1044 | 0.04299 | 2.5654 | 0.19497
|  | 2.6167 | 0.07218 | 2.8948 | 0.11446 | 3.1034 | 0.06296 | 3.1343 | 0.14765 | 3.1087 | 0.04111 | 2.5697 | 0.19162
|  | 2.621 | 0.0724 | 2.899 | 0.11483 | 3.1077 | 0.06238 | 3.1386 | 0.14692 | 3.1129 | 0.04027 | 2.5739 | 0.18803
|  | 2.6253 | 0.07222 | 2.9033 | 0.11528 | 3.1119 | 0.06189 | 3.1429 | 0.14586 | 3.1172 | 0.04124 | 2.5782 | 0.19075
|  | 2.6296 | 0.07208 | 2.9076 | 0.11557 | 3.1162 | 0.06119 | 3.1472 | 0.14405 | 3.1215 | 0.04112 | 2.5825 | 0.19227
|  | 2.6338 | 0.07204 | 2.9119 | 0.11568 | 3.1205 | 0.06064 | 3.1514 | 0.14263 | 3.1258 | 0.0384 | 2.5868 | 0.19034
|  | 2.6381 | 0.07179 | 2.9162 | 0.116 | 3.1247 | 0.06001 | 3.1557 | 0.14181 | 3.1301 | 0.03684 | 2.5911 | 0.18762
|  | 2.6424 | 0.07154 | 2.9204 | 0.11584 | 3.129 | 0.05908 | 3.16 | 0.14082 | 3.1343 | 0.03576 | 2.5953 | 0.18911
|  | 2.6467 | 0.07075 | 2.9247 | 0.11584 | 3.1333 | 0.0586 | 3.1643 | 0.14038 | 3.1386 | 0.03404 | 2.5996 | 0.18974
|  | 2.6509 | 0.06999 | 2.929 | 0.1162 | 3.1375 | 0.05789 | 3.1686 | 0.13932 | 3.1429 | 0.03293 | 2.6039 | 0.18911
|  | 2.6552 | 0.06932 | 2.9333 | 0.1162 | 3.1418 | 0.05748 | 3.1728 | 0.13827 | 3.1472 | 0.03442 | 2.6082 | 0.18901
|  | 2.6595 | 0.06886 | 2.9375 | 0.11635 | 3.146 | 0.0564 | 3.1771 | 0.13735 | 3.1514 | 0.03487 | 2.6124 | 0.1886
|  | 2.6638 | 0.06844 | 2.9418 | 0.11608 | 3.1503 | 0.05547 | 3.1814 | 0.13691 | 3.1557 | 0.03325 | 2.6167 | 0.18707
|  | 2.6681 | 0.06799 | 2.9461 | 0.11607 | 3.1546 | 0.05485 | 3.1857 | 0.13665 | 3.16 | 0.03234 | 2.621 | 0.1876
|  | 2.6723 | 0.06788 | 2.9504 | 0.11589 | 3.1589 | 0.05399 | 3.1899 | 0.13546 | 3.1643 | 0.0317 | 2.6253 | 0.18797
|  | 2.6766 | 0.06763 | 2.9547 | 0.11601 | 3.1631 | 0.05339 | 3.1942 | 0.13527 | 3.1686 | 0.03026 | 2.6296 | 0.1872
|  | 2.6809 | 0.06794 | 2.9589 | 0.11572 | 3.1674 | 0.05325 | 3.1985 | 0.13424 | 3.1728 | 0.0295 | 2.6338 | 0.18472
|  | 2.6852 | 0.06785 | 2.9632 | 0.1158 | 3.1717 | 0.05288 | 3.2028 | 0.1334 | 3.1771 | 0.02989 | 2.6381 | 0.18449
|  | 2.6894 | 0.06811 | 2.9675 | 0.11557 | 3.1759 | 0.05261 | 3.2071 | 0.13254 | 3.1814 | 0.03093 | 2.6424 | 0.18476
|  | 2.6937 | 0.06803 | 2.9718 | 0.11531 | 3.1802 | 0.05202 | 3.2113 | 0.13195 | 3.1857 | 0.03307 | 2.6467 | 0.18346
|  | 2.698 | 0.06793 | 2.976 | 0.11522 | 3.1844 | 0.05161 | 3.2156 | 0.13086 | 3.1899 | 0.03376 | 2.6509 | 0.18233
|  | 2.7023 | 0.06781 | 2.9803 | 0.11519 | 3.1887 | 0.05142 | 3.2199 | 0.13062 | 3.1942 | 0.03481 | 2.6552 | 0.18254
|  | 2.7066 | 0.06772 | 2.9846 | 0.11522 | 3.193 | 0.05067 | 3.2242 | 0.13106 | 3.1985 | 0.0351 | 2.6595 | 0.18271
|  | 2.7108 | 0.06735 | 2.9889 | 0.11499 | 3.1972 | 0.05027 | 3.2284 | 0.13045 | 3.2028 | 0.03392 | 2.6638 | 0.18165
|  | 2.7151 | 0.0676 | 2.9932 | 0.11439 | 3.2015 | 0.0497 | 3.2327 | 0.13015 | 3.2071 | 0.0348 | 2.6681 | 0.18163
|  | 2.7194 | 0.06735 | 2.9974 | 0.11408 | 3.2058 | 0.04897 | 3.237 | 0.12929 | 3.2113 | 0.03569 | 2.6723 | 0.18146
|  | 2.7237 | 0.06752 | 3.0017 | 0.11373 | 3.21 | 0.04866 | 3.2413 | 0.129 | 3.2156 | 0.03597 | 2.6766 | 0.18027
|  | 2.7279 | 0.06853 | 3.006 | 0.11348 | 3.2143 | 0.04849 | 3.2456 | 0.1281 | 3.2199 | 0.03609 | 2.6809 | 0.17914
|  | 2.7322 | 0.06863 | 3.0103 | 0.1131 | 3.2186 | 0.04779 | 3.2498 | 0.12754 | 3.2242 | 0.03395 | 2.6852 | 0.17976
|  | 2.7365 | 0.06834 | 3.0145 | 0.113 | 3.2228 | 0.04727 | 3.2541 | 0.12729 | 3.2284 | 0.03034 | 2.6894 | 0.17938
|  | 2.7408 | 0.06845 | 3.0188 | 0.11227 | 3.2271 | 0.04672 | 3.2584 | 0.12688 | 3.2327 | 0.02789 | 2.6937 | 0.1799
|  | 2.745 | 0.06941 | 3.0231 | 0.11185 | 3.2314 | 0.0459 | 3.2627 | 0.12689 | 3.237 | 0.02826 | 2.698 | 0.17949
|  | 2.7493 | 0.07012 | 3.0274 | 0.1115 | 3.2356 | 0.0456 | 3.2669 | 0.12548 | 3.2413 | 0.02679 | 2.7023 | 0.17819
|  | 2.7536 | 0.06962 | 3.0317 | 0.11137 | 3.2399 | 0.04519 | 3.2712 | 0.12469 | 3.2456 | 0.02586 | 2.7066 | 0.17734
|  | 2.7579 | 0.07084 | 3.0359 | 0.11103 | 3.2442 | 0.04502 | 3.2755 | 0.12381 | 3.2498 | 0.02442 | 2.7108 | 0.17778
|  | 2.7622 | 0.07152 | 3.0402 | 0.1106 | 3.2484 | 0.04505 | 3.2798 | 0.12272 | 3.2541 | 0.02285 | 2.7151 | 0.17843
|  | 2.7664 | 0.07291 | 3.0445 | 0.10999 | 3.2527 | 0.0449 | 3.2841 | 0.12123 | 3.2584 | 0.02245 | 2.7194 | 0.17868
|  | 2.7707 | 0.07477 | 3.0488 | 0.10956 | 3.257 | 0.04477 | 3.2883 | 0.1204 | 3.2627 | 0.02163 | 2.7237 | 0.17805
|  | 2.775 | 0.07691 | 3.053 | 0.10929 | 3.2612 | 0.04437 | 3.2926 | 0.11898 | 3.2669 | 0.02201 | 2.7279 | 0.17995
|  | 2.7793 | 0.07941 | 3.0573 | 0.10908 | 3.2655 | 0.0442 | 3.2969 | 0.11844 | 3.2712 | 0.02195 | 2.7322 | 0.18028
|  | 2.7835 | 0.08216 | 3.0616 | 0.10824 | 3.2698 | 0.04418 | 3.3012 | 0.11694 | 3.2755 | 0.0217 | 2.7365 | 0.1777
|  | 2.7878 | 0.0858 | 3.0659 | 0.10797 | 3.274 | 0.04372 | 3.3054 | 0.11588 | 3.2798 | 0.02225 | 2.7408 | 0.17709
|  | 2.7921 | 0.08915 | 3.0702 | 0.10762 | 3.2783 | 0.04357 | 3.3097 | 0.11559 | 3.2841 | 0.02175 | 2.745 | 0.17813
|  | 2.7964 | 0.09213 | 3.0744 | 0.10722 | 3.2826 | 0.04356 | 3.314 | 0.11536 | 3.2883 | 0.0214 | 2.7493 | 0.17921
|  | 2.8007 | 0.09494 | 3.0787 | 0.10649 | 3.2868 | 0.04335 | 3.3183 | 0.11475 | 3.2926 | 0.01999 | 2.7536 | 0.17892
|  | 2.8049 | 0.09912 | 3.083 | 0.10555 | 3.2911 | 0.04261 | 3.3226 | 0.11417 | 3.2969 | 0.01847 | 2.7579 | 0.18035
|  | 2.8092 | 0.10326 | 3.0873 | 0.1049 | 3.2953 | 0.04175 | 3.3268 | 0.11437 | 3.3012 | 0.01743 | 2.7622 | 0.18185
|  | 2.8135 | 0.10673 | 3.0915 | 0.10379 | 3.2996 | 0.04131 | 3.3311 | 0.11443 | 3.3054 | 0.0153 | 2.7664 | 0.18248
|  | 2.8178 | 0.10964 | 3.0958 | 0.10297 | 3.3039 | 0.0405 | 3.3354 | 0.11461 | 3.3097 | 0.01449 | 2.7707 | 0.182
|  | 2.822 | 0.11251 | 3.1001 | 0.10209 | 3.3081 | 0.03949 | 3.3397 | 0.11447 | 3.314 | 0.01427 | 2.775 | 0.18469
|  | 2.8263 | 0.11541 | 3.1044 | 0.10149 | 3.3124 | 0.0388 | 3.3439 | 0.11422 | 3.3183 | 0.01361 | 2.7793 | 0.18823
|  | 2.8306 | 0.11774 | 3.1087 | 0.10076 | 3.3167 | 0.03831 | 3.3482 | 0.11497 | 3.3226 | 0.01451 | 2.7835 | 0.18816
|  | 2.8349 | 0.12052 | 3.1129 | 0.09995 | 3.3209 | 0.0375 | 3.3525 | 0.11586 | 3.3268 | 0.01524 | 2.7878 | 0.18883
|  | 2.8392 | 0.12347 | 3.1172 | 0.09907 | 3.3252 | 0.03692 | 3.3568 | 0.11589 | 3.3311 | 0.01361 | 2.7921 | 0.19245
|  | 2.8434 | 0.12563 | 3.1215 | 0.09811 | 3.3295 | 0.03632 | 3.3611 | 0.11612 | 3.3354 | 0.01483 | 2.7964 | 0.1975
|  | 2.8477 | 0.12696 | 3.1258 | 0.0973 | 3.3337 | 0.03604 | 3.3653 | 0.11733 | 3.3397 | 0.01474 | 2.8007 | 0.20098
|  | 2.852 | 0.12871 | 3.1301 | 0.09666 | 3.338 | 0.03606 | 3.3696 | 0.11753 | 3.3439 | 0.01337 | 2.8049 | 0.20156
|  | 2.8563 | 0.13027 | 3.1343 | 0.09603 | 3.3423 | 0.0362 | 3.3739 | 0.11829 | 3.3482 | 0.01229 | 2.8092 | 0.20228
|  | 2.8605 | 0.13198 | 3.1386 | 0.09552 | 3.3465 | 0.03594 | 3.3782 | 0.11931 | 3.3525 | 0.01229 | 2.8135 | 0.2046
|  | 2.8648 | 0.13327 | 3.1429 | 0.09483 | 3.3508 | 0.03567 | 3.3824 | 0.11972 | 3.3568 | 0.01257 | 2.8178 | 0.20901
|  | 2.8691 | 0.13418 | 3.1472 | 0.09398 | 3.3551 | 0.03589 | 3.3867 | 0.11967 | 3.3611 | 0.01225 | 2.822 | 0.21261
|  | 2.8734 | 0.13479 | 3.1514 | 0.09365 | 3.3593 | 0.03584 | 3.391 | 0.12 | 3.3653 | 0.01067 | 2.8263 | 0.2148
|  | 2.8777 | 0.13545 | 3.1557 | 0.09301 | 3.3636 | 0.03585 | 3.3953 | 0.12131 | 3.3696 | 0.01098 | 2.8306 | 0.216
|  | 2.8819 | 0.1357 | 3.16 | 0.09226 | 3.3679 | 0.03582 | 3.3996 | 0.12373 | 3.3739 | 0.01079 | 2.8349 | 0.21717
|  | 2.8862 | 0.13653 | 3.1643 | 0.09177 | 3.3721 | 0.03558 | 3.4038 | 0.1273 | 3.3782 | 0.01161 | 2.8392 | 0.21934
|  | 2.8905 | 0.13689 | 3.1686 | 0.09125 | 3.3764 | 0.03506 | 3.4081 | 0.13204 | 3.3824 | 0.01233 | 2.8434 | 0.22111
|  | 2.8948 | 0.13734 | 3.1728 | 0.09054 | 3.3807 | 0.03486 | 3.4124 | 0.13608 | 3.3867 | 0.01199 | 2.8477 | 0.22432
|  | 2.899 | 0.13801 | 3.1771 | 0.08977 | 3.3849 | 0.03456 | 3.4167 | 0.13982 | 3.391 | 0.01048 | 2.852 | 0.22738
|  | 2.9033 | 0.13846 | 3.1814 | 0.08914 | 3.3892 | 0.03447 | 3.4209 | 0.14067 | 3.3953 | 0.01034 | 2.8563 | 0.22868
|  | 2.9076 | 0.13882 | 3.1857 | 0.08874 | 3.3935 | 0.03449 | 3.4252 | 0.13613 | 3.3996 | 0.01 | 2.8605 | 0.2272
|  | 2.9119 | 0.13906 | 3.1899 | 0.08815 | 3.3977 | 0.03434 | 3.4295 | 0.12982 | 3.4038 | 0.01055 | 2.8648 | 0.22637
|  | 2.9162 | 0.13909 | 3.1942 | 0.08751 | 3.402 | 0.03424 | 3.4338 | 0.12453 | 3.4081 | 0.01169 | 2.8691 | 0.229
|  | 2.9204 | 0.13913 | 3.1985 | 0.08699 | 3.4062 | 0.03427 | 3.4381 | 0.12127 | 3.4124 | 0.01235 | 2.8734 | 0.23133
|  | 2.9247 | 0.13924 | 3.2028 | 0.0864 | 3.4105 | 0.0346 | 3.4423 | 0.11944 | 3.4167 | 0.01134 | 2.8777 | 0.23128
|  | 2.929 | 0.13939 | 3.2071 | 0.08566 | 3.4148 | 0.03459 | 3.4466 | 0.11791 | 3.4209 | 0.01168 | 2.8819 | 0.23123
|  | 2.9333 | 0.13941 | 3.2113 | 0.0848 | 3.419 | 0.0342 | 3.4509 | 0.11645 | 3.4252 | 0.01113 | 2.8862 | 0.23191
|  | 2.9375 | 0.13938 | 3.2156 | 0.08382 | 3.4233 | 0.03379 | 3.4552 | 0.11446 | 3.4295 | 0.01133 | 2.8905 | 0.23263
|  | 2.9418 | 0.13908 | 3.2199 | 0.0831 | 3.4276 | 0.03353 | 3.4594 | 0.1136 | 3.4338 | 0.01104 | 2.8948 | 0.23387
|  | 2.9461 | 0.13865 | 3.2242 | 0.08248 | 3.4318 | 0.03308 | 3.4637 | 0.11219 | 3.4381 | 0.01114 | 2.899 | 0.23488
|  | 2.9504 | 0.1383 | 3.2284 | 0.08196 | 3.4361 | 0.0328 | 3.468 | 0.11099 | 3.4423 | 0.01188 | 2.9033 | 0.23691
|  | 2.9547 | 0.13776 | 3.2327 | 0.08131 | 3.4404 | 0.03266 | 3.4723 | 0.11047 | 3.4466 | 0.01224 | 2.9076 | 0.23668
|  | 2.9589 | 0.1377 | 3.237 | 0.08071 | 3.4446 | 0.03281 | 3.4766 | 0.11074 | 3.4509 | 0.01023 | 2.9119 | 0.2353
|  | 2.9632 | 0.13771 | 3.2413 | 0.08006 | 3.4489 | 0.03253 | 3.4808 | 0.11138 | 3.4552 | 0.00981 | 2.9162 | 0.23562
|  | 2.9675 | 0.13727 | 3.2456 | 0.07963 | 3.4532 | 0.03199 | 3.4851 | 0.11132 | 3.4594 | 0.0086 | 2.9204 | 0.23511
|  | 2.9718 | 0.13729 | 3.2498 | 0.07889 | 3.4574 | 0.03154 | 3.4894 | 0.11204 | 3.4637 | 0.00828 | 2.9247 | 0.23508
|  | 2.976 | 0.13699 | 3.2541 | 0.07841 | 3.4617 | 0.03175 | 3.4937 | 0.11415 | 3.468 | 0.00809 | 2.929 | 0.23581
|  | 2.9803 | 0.13673 | 3.2584 | 0.07788 | 3.466 | 0.03158 | 3.4979 | 0.11725 | 3.4723 | 0.00922 | 2.9333 | 0.23576
|  | 2.9846 | 0.13639 | 3.2627 | 0.07738 | 3.4702 | 0.03123 | 3.5022 | 0.1199 | 3.4766 | 0.01042 | 2.9375 | 0.23559
|  | 2.9889 | 0.13613 | 3.2669 | 0.07698 | 3.4745 | 0.0312 | 3.5065 | 0.11931 | 3.4808 | 0.01024 | 2.9418 | 0.23529
|  | 2.9932 | 0.1357 | 3.2712 | 0.0766 | 3.4788 | 0.03119 | 3.5108 | 0.11531 | 3.4851 | 0.00911 | 2.9461 | 0.23518
|  | 2.9974 | 0.13523 | 3.2755 | 0.07628 | 3.483 | 0.03132 | 3.5151 | 0.11122 | 3.4894 | 0.00911 | 2.9504 | 0.23531
|  | 3.0017 | 0.135 | 3.2798 | 0.07589 | 3.4873 | 0.03135 | 3.5193 | 0.10815 | 3.4937 | 0.00798 | 2.9547 | 0.23494
|  | 3.006 | 0.13471 | 3.2841 | 0.07534 | 3.4916 | 0.03169 | 3.5236 | 0.10633 | 3.4979 | 0.00724 | 2.9589 | 0.234
|  | 3.0103 | 0.13431 | 3.2883 | 0.07493 | 3.4958 | 0.03153 | 3.5279 | 0.10548 | 3.5022 | 0.00712 | 2.9632 | 0.23324
|  | 3.0145 | 0.13343 | 3.2926 | 0.07446 | 3.5001 | 0.03168 | 3.5322 | 0.10476 | 3.5065 | 0.0073 | 2.9675 | 0.23435
|  | 3.0188 | 0.13312 | 3.2969 | 0.07413 | 3.5044 | 0.03145 | 3.5364 | 0.10389 | 3.5108 | 0.00753 | 2.9718 | 0.23396
|  | 3.0231 | 0.13237 | 3.3012 | 0.07381 | 3.5086 | 0.03153 | 3.5407 | 0.10355 | 3.5151 | 0.00852 | 2.976 | 0.23309
|  | 3.0274 | 0.13184 | 3.3054 | 0.07334 | 3.5129 | 0.03163 | 3.545 | 0.10325 | 3.5193 | 0.00932 | 2.9803 | 0.23144
|  | 3.0317 | 0.13134 | 3.3097 | 0.07313 | 3.5171 | 0.03141 | 3.5493 | 0.10333 | 3.5236 | 0.01026 | 2.9846 | 0.23189
|  | 3.0359 | 0.13073 | 3.314 | 0.07278 | 3.5214 | 0.03083 | 3.5535 | 0.1031 | 3.5279 | 0.01166 | 2.9889 | 0.23129
|  | 3.0402 | 0.13003 | 3.3183 | 0.0724 | 3.5257 | 0.03036 | 3.5578 | 0.10267 | 3.5322 | 0.01183 | 2.9932 | 0.23027
|  | 3.0445 | 0.12957 | 3.3226 | 0.07192 | 3.5299 | 0.02986 | 3.5621 | 0.10248 | 3.5364 | 0.01294 | 2.9974 | 0.22935
|  | 3.0488 | 0.12937 | 3.3268 | 0.07157 | 3.5342 | 0.02973 | 3.5664 | 0.10172 | 3.5407 | 0.01266 | 3.0017 | 0.22781
|  | 3.053 | 0.12867 | 3.3311 | 0.07129 | 3.5385 | 0.02966 | 3.5707 | 0.10188 | 3.545 | 0.01333 | 3.006 | 0.22708
|  | 3.0573 | 0.12791 | 3.3354 | 0.07111 | 3.5427 | 0.02929 | 3.5749 | 0.10144 | 3.5493 | 0.01327 | 3.0103 | 0.22861
|  | 3.0616 | 0.12744 | 3.3397 | 0.07074 | 3.547 | 0.02945 | 3.5792 | 0.10155 | 3.5535 | 0.01328 | 3.0145 | 0.23097
|  | 3.0659 | 0.12677 | 3.3439 | 0.07043 | 3.5513 | 0.02944 | 3.5835 | 0.1017 | 3.5578 | 0.01364 | 3.0188 | 0.2302
|  | 3.0702 | 0.12575 | 3.3482 | 0.07038 | 3.5555 | 0.02953 | 3.5878 | 0.1015 | 3.5621 | 0.01457 | 3.0231 | 0.22717
|  | 3.0744 | 0.12494 | 3.3525 | 0.07011 | 3.5598 | 0.02958 | 3.592 | 0.1016 | 3.5664 | 0.01431 | 3.0274 | 0.22505
|  | 3.0787 | 0.12392 | 3.3568 | 0.07014 | 3.5641 | 0.02934 | 3.5963 | 0.10156 | 3.5707 | 0.01333 | 3.0317 | 0.22558
|  | 3.083 | 0.12339 | 3.3611 | 0.07027 | 3.5683 | 0.02905 | 3.6006 | 0.10212 | 3.5749 | 0.01332 | 3.0359 | 0.2254
|  | 3.0873 | 0.123 | 3.3653 | 0.07015 | 3.5726 | 0.02861 | 3.6049 | 0.1021 | 3.5792 | 0.01425 | 3.0402 | 0.22372
|  | 3.0915 | 0.12221 | 3.3696 | 0.07005 | 3.5769 | 0.0285 | 3.6092 | 0.10146 | 3.5835 | 0.01295 | 3.0445 | 0.22139
|  | 3.0958 | 0.12052 | 3.3739 | 0.06988 | 3.5811 | 0.02839 | 3.6134 | 0.10169 | 3.5878 | 0.01404 | 3.0488 | 0.2209
|  | 3.1001 | 0.11956 | 3.3782 | 0.06977 | 3.5854 | 0.02817 | 3.6177 | 0.10187 | 3.592 | 0.0115 | 3.053 | 0.22289
|  | 3.1044 | 0.11841 | 3.3824 | 0.06962 | 3.5897 | 0.02812 | 3.622 | 0.10143 | 3.5963 | 0.00999 | 3.0573 | 0.2239
|  | 3.1087 | 0.1173 | 3.3867 | 0.06918 | 3.5939 | 0.02811 | 3.6263 | 0.10129 | 3.6006 | 0.00947 | 3.0616 | 0.22278
|  | 3.1129 | 0.11611 | 3.391 | 0.06867 | 3.5982 | 0.02792 | 3.6305 | 0.10173 | 3.6049 | 0.00936 | 3.0659 | 0.22056
|  | 3.1172 | 0.1154 | 3.3953 | 0.06845 | 3.6025 | 0.02819 | 3.6348 | 0.10174 | 3.6092 | 0.01034 | 3.0702 | 0.21792
|  | 3.1215 | 0.11405 | 3.3996 | 0.06835 | 3.6067 | 0.02824 | 3.6391 | 0.10177 | 3.6134 | 0.01042 | 3.0744 | 0.21614
|  | 3.1258 | 0.11255 | 3.4038 | 0.06828 | 3.611 | 0.02814 | 3.6434 | 0.1022 | 3.6177 | 0.00969 | 3.0787 | 0.21674
|  | 3.1301 | 0.11155 | 3.4081 | 0.06818 | 3.6153 | 0.0286 | 3.6477 | 0.10174 | 3.622 | 0.01013 | 3.083 | 0.21733
|  | 3.1343 | 0.11098 | 3.4124 | 0.06823 | 3.6195 | 0.02851 | 3.6519 | 0.10173 | 3.6263 | 0.00975 | 3.0873 | 0.21764
|  | 3.1386 | 0.10936 | 3.4167 | 0.06811 | 3.6238 | 0.02843 | 3.6562 | 0.10177 | 3.6305 | 0.01021 | 3.0915 | 0.21677
|  | 3.1429 | 0.10831 | 3.4209 | 0.06798 | 3.628 | 0.02839 | 3.6605 | 0.10201 | 3.6348 | 0.00982 | 3.0958 | 0.21518
|  | 3.1472 | 0.10799 | 3.4252 | 0.06741 | 3.6323 | 0.02861 | 3.6648 | 0.10194 | 3.6391 | 0.00998 | 3.1001 | 0.21418
|  | 3.1514 | 0.10715 | 3.4295 | 0.06702 | 3.6366 | 0.02892 | 3.669 | 0.10247 | 3.6434 | 0.01056 | 3.1044 | 0.21277
|  | 3.1557 | 0.10589 | 3.4338 | 0.06647 | 3.6408 | 0.0289 | 3.6733 | 0.10219 | 3.6477 | 0.01138 | 3.1087 | 0.21015
|  | 3.16 | 0.1051 | 3.4381 | 0.0662 | 3.6451 | 0.02922 | 3.6776 | 0.10235 | 3.6519 | 0.01168 | 3.1129 | 0.20701
|  | 3.1643 | 0.10466 | 3.4423 | 0.06592 | 3.6494 | 0.02952 | 3.6819 | 0.10268 | 3.6562 | 0.01346 | 3.1172 | 0.20735
|  | 3.1686 | 0.10343 | 3.4466 | 0.06562 | 3.6536 | 0.0294 | 3.6862 | 0.10257 | 3.6605 | 0.01368 | 3.1215 | 0.20936
|  | 3.1728 | 0.10256 | 3.4509 | 0.06559 | 3.6579 | 0.0292 | 3.6904 | 0.10264 | 3.6648 | 0.01395 | 3.1258 | 0.20966
|  | 3.1771 | 0.10155 | 3.4552 | 0.06527 | 3.6622 | 0.02915 | 3.6947 | 0.10273 | 3.669 | 0.01337 | 3.1301 | 0.20702
|  | 3.1814 | 0.10071 | 3.4594 | 0.06517 | 3.6664 | 0.02922 | 3.699 | 0.10291 | 3.6733 | 0.01361 | 3.1343 | 0.20355
|  | 3.1857 | 0.10018 | 3.4637 | 0.06488 | 3.6707 | 0.02903 | 3.7033 | 0.10294 | 3.6776 | 0.01404 | 3.1386 | 0.20201
|  | 3.1899 | 0.09933 | 3.468 | 0.06476 | 3.675 | 0.0288 | 3.7075 | 0.10271 | 3.6819 | 0.01509 | 3.1429 | 0.20139
|  | 3.1942 | 0.09905 | 3.4723 | 0.06471 | 3.6792 | 0.02885 | 3.7118 | 0.10282 | 3.6862 | 0.01661 | 3.1472 | 0.20185
|  | 3.1985 | 0.09871 | 3.4766 | 0.06479 | 3.6835 | 0.02889 | 3.7161 | 0.10303 | 3.6904 | 0.01733 | 3.1514 | 0.20158
|  | 3.2028 | 0.09799 | 3.4808 | 0.06491 | 3.6878 | 0.02891 | 3.7204 | 0.10344 | 3.6947 | 0.01749 | 3.1557 | 0.20199
|  | 3.2071 | 0.09759 | 3.4851 | 0.06495 | 3.692 | 0.02881 | 3.7247 | 0.10383 | 3.699 | 0.01755 | 3.16 | 0.20068
|  | 3.2113 | 0.09686 | 3.4894 | 0.06485 | 3.6963 | 0.02851 | 3.7289 | 0.10384 | 3.7033 | 0.01795 | 3.1643 | 0.19808
|  | 3.2156 | 0.09625 | 3.4937 | 0.06485 | 3.7006 | 0.02846 | 3.7332 | 0.10381 | 3.7075 | 0.01864 | 3.1686 | 0.19583
|  | 3.2199 | 0.09605 | 3.4979 | 0.06485 | 3.7048 | 0.02865 | 3.7375 | 0.10378 | 3.7118 | 0.02052 | 3.1728 | 0.19517
|  | 3.2242 | 0.09504 | 3.5022 | 0.06467 | 3.7091 | 0.02864 | 3.7418 | 0.10366 | 3.7161 | 0.02 | 3.1771 | 0.19534
|  | 3.2284 | 0.09447 | 3.5065 | 0.06443 | 3.7134 | 0.02879 | 3.746 | 0.10338 | 3.7204 | 0.01815 | 3.1814 | 0.19683
|  | 3.2327 | 0.09436 | 3.5108 | 0.06426 | 3.7176 | 0.02891 | 3.7503 | 0.10365 | 3.7247 | 0.01641 | 3.1857 | 0.19666
|  | 3.237 | 0.09378 | 3.5151 | 0.06404 | 3.7219 | 0.02938 | 3.7546 | 0.10386 | 3.7289 | 0.01669 | 3.1899 | 0.19394
|  | 3.2413 | 0.09268 | 3.5193 | 0.06381 | 3.7262 | 0.02944 | 3.7589 | 0.10402 | 3.7332 | 0.0164 | 3.1942 | 0.19136
|  | 3.2456 | 0.09167 | 3.5236 | 0.0638 | 3.7304 | 0.02923 | 3.7632 | 0.10413 | 3.7375 | 0.01793 | 3.1985 | 0.19108
|  | 3.2498 | 0.09113 | 3.5279 | 0.06371 | 3.7347 | 0.02943 | 3.7674 | 0.10385 | 3.7418 | 0.02024 | 3.2028 | 0.19201
|  | 3.2541 | 0.09044 | 3.5322 | 0.06371 | 3.7389 | 0.02965 | 3.7717 | 0.10395 | 3.746 | 0.02017 | 3.2071 | 0.19262
|  | 3.2584 | 0.08983 | 3.5364 | 0.06349 | 3.7432 | 0.02952 | 3.776 | 0.10418 | 3.7503 | 0.01802 | 3.2113 | 0.1922
|  | 3.2627 | 0.08908 | 3.5407 | 0.06352 | 3.7475 | 0.02951 | 3.7803 | 0.10421 | 3.7546 | 0.01853 | 3.2156 | 0.19043
|  | 3.2669 | 0.08863 | 3.545 | 0.06365 | 3.7517 | 0.02954 | 3.7845 | 0.10377 | 3.7589 | 0.01813 | 3.2199 | 0.18803
|  | 3.2712 | 0.08764 | 3.5493 | 0.06367 | 3.756 | 0.02966 | 3.7888 | 0.10379 | 3.7632 | 0.01776 | 3.2242 | 0.1877
|  | 3.2755 | 0.08703 | 3.5535 | 0.06366 | 3.7603 | 0.02967 | 3.7931 | 0.10378 | 3.7674 | 0.01794 | 3.2284 | 0.18792
|  | 3.2798 | 0.08637 | 3.5578 | 0.06365 | 3.7645 | 0.02977 | 3.7974 | 0.104 | 3.7717 | 0.0171 | 3.2327 | 0.18691
|  | 3.2841 | 0.08605 | 3.5621 | 0.06373 | 3.7688 | 0.03036 | 3.8017 | 0.10418 | 3.776 | 0.01664 | 3.237 | 0.18628
|  | 3.2883 | 0.08505 | 3.5664 | 0.06384 | 3.7731 | 0.03052 | 3.8059 | 0.10448 | 3.7803 | 0.01852 | 3.2413 | 0.18666
|  | 3.2926 | 0.08439 | 3.5707 | 0.06386 | 3.7773 | 0.03051 | 3.8102 | 0.10424 | 3.7845 | 0.01898 | 3.2456 | 0.18701
|  | 3.2969 | 0.08374 | 3.5749 | 0.06388 | 3.7816 | 0.03061 | 3.8145 | 0.10488 | 3.7888 | 0.0187 | 3.2498 | 0.18543
|  | 3.3012 | 0.08312 | 3.5792 | 0.06404 | 3.7859 | 0.03074 | 3.8188 | 0.10508 | 3.7931 | 0.01914 | 3.2541 | 0.18349
|  | 3.3054 | 0.08275 | 3.5835 | 0.06416 | 3.7901 | 0.03068 | 3.823 | 0.1052 | 3.7974 | 0.02091 | 3.2584 | 0.18237
|  | 3.3097 | 0.08214 | 3.5878 | 0.06436 | 3.7944 | 0.03082 | 3.8273 | 0.10506 | 3.8017 | 0.02104 | 3.2627 | 0.18293
|  | 3.314 | 0.08124 | 3.592 | 0.06457 | 3.7987 | 0.03096 | 3.8316 | 0.1051 | 3.8059 | 0.01934 | 3.2669 | 0.18453
|  | 3.3183 | 0.08072 | 3.5963 | 0.06468 | 3.8029 | 0.03106 | 3.8359 | 0.10547 | 3.8102 | 0.01756 | 3.2712 | 0.18465
|  | 3.3226 | 0.0801 | 3.6006 | 0.06479 | 3.8072 | 0.03112 | 3.8402 | 0.10586 | 3.8145 | 0.01613 | 3.2755 | 0.18266
|  | 3.3268 | 0.07943 | 3.6049 | 0.06492 | 3.8115 | 0.03128 | 3.8444 | 0.106 | 3.8188 | 0.01566 | 3.2798 | 0.17944
|  | 3.3311 | 0.07949 | 3.6092 | 0.06502 | 3.8157 | 0.03129 | 3.8487 | 0.10665 | 3.823 | 0.01454 | 3.2841 | 0.17835
|  | 3.3354 | 0.07848 | 3.6134 | 0.065 | 3.82 | 0.03134 | 3.853 | 0.10703 | 3.8273 | 0.0151 | 3.2883 | 0.17941
|  | 3.3397 | 0.07786 | 3.6177 | 0.06487 | 3.8243 | 0.03112 | 3.8573 | 0.10662 | 3.8316 | 0.01461 | 3.2926 | 0.17977
|  | 3.3439 | 0.07768 | 3.622 | 0.06482 | 3.8285 | 0.03087 | 3.8615 | 0.10625 | 3.8359 | 0.01386 | 3.2969 | 0.17798
|  | 3.3482 | 0.07731 | 3.6263 | 0.06484 | 3.8328 | 0.03072 | 3.8658 | 0.10618 | 3.8402 | 0.01358 | 3.3012 | 0.17633
|  | 3.3525 | 0.07685 | 3.6305 | 0.0653 | 3.8371 | 0.03083 | 3.8701 | 0.10562 | 3.8444 | 0.01395 | 3.3054 | 0.17583
|  | 3.3568 | 0.0766 | 3.6348 | 0.06525 | 3.8413 | 0.03089 | 3.8744 | 0.10549 | 3.8487 | 0.01375 | 3.3097 | 0.17647
|  | 3.3611 | 0.07703 | 3.6391 | 0.06518 | 3.8456 | 0.03076 | 3.8787 | 0.10515 | 3.853 | 0.01333 | 3.314 | 0.17726
|  | 3.3653 | 0.07775 | 3.6434 | 0.06532 | 3.8498 | 0.03091 | 3.8829 | 0.10512 | 3.8573 | 0.01376 | 3.3183 | 0.17626
|  | 3.3696 | 0.07821 | 3.6477 | 0.06535 | 3.8541 | 0.03153 | 3.8872 | 0.10502 | 3.8615 | 0.0146 | 3.3226 | 0.17418
|  | 3.3739 | 0.0784 | 3.6519 | 0.06538 | 3.8584 | 0.03187 | 3.8915 | 0.10491 | 3.8658 | 0.01498 | 3.3268 | 0.17274
|  | 3.3782 | 0.07867 | 3.6562 | 0.0651 | 3.8626 | 0.03216 | 3.8958 | 0.10506 | 3.8701 | 0.01612 | 3.3311 | 0.17414
|  | 3.3824 | 0.07913 | 3.6605 | 0.06517 | 3.8669 | 0.03201 | 3.9 | 0.10542 | 3.8744 | 0.01563 | 3.3354 | 0.17578
|  | 3.3867 | 0.07872 | 3.6648 | 0.06533 | 3.8712 | 0.032 | 3.9043 | 0.10598 | 3.8787 | 0.01662 | 3.3397 | 0.17576
|  | 3.391 | 0.07815 | 3.669 | 0.06522 | 3.8754 | 0.03265 | 3.9086 | 0.10657 | 3.8829 | 0.01706 | 3.3439 | 0.17291
|  | 3.3953 | 0.07781 | 3.6733 | 0.06513 | 3.8797 | 0.03281 | 3.9129 | 0.10763 | 3.8872 | 0.01751 | 3.3482 | 0.17104
|  | 3.3996 | 0.07828 | 3.6776 | 0.06526 | 3.884 | 0.03273 | 3.9172 | 0.1086 | 3.8915 | 0.01683 | 3.3525 | 0.17079
|  | 3.4038 | 0.07899 | 3.6819 | 0.06533 | 3.8882 | 0.03275 | 3.9214 | 0.10907 | 3.8958 | 0.0179 | 3.3568 | 0.17316
|  | 3.4081 | 0.08007 | 3.6862 | 0.06537 | 3.8925 | 0.03274 | 3.9257 | 0.10887 | 3.9 | 0.01825 | 3.3611 | 0.17519
|  | 3.4124 | 0.08067 | 3.6904 | 0.06546 | 3.8968 | 0.03269 | 3.93 | 0.10888 | 3.9043 | 0.01963 | 3.3653 | 0.17447
|  | 3.4167 | 0.081 | 3.6947 | 0.06558 | 3.901 | 0.03238 | 3.9343 | 0.11023 | 3.9086 | 0.02108 | 3.3696 | 0.17341
|  | 3.4209 | 0.08042 | 3.699 | 0.06563 | 3.9053 | 0.03242 | 3.9386 | 0.11133 | 3.9129 | 0.02169 | 3.3739 | 0.17308
|  | 3.4252 | 0.07918 | 3.7033 | 0.06553 | 3.9096 | 0.03285 | 3.9428 | 0.1115 | 3.9172 | 0.02217 | 3.3782 | 0.17458
|  | 3.4295 | 0.07762 | 3.7075 | 0.06573 | 3.9138 | 0.03287 | 3.9471 | 0.11243 | 3.9214 | 0.02252 | 3.3824 | 0.17525
|  | 3.4338 | 0.07611 | 3.7118 | 0.06593 | 3.9181 | 0.03301 | 3.9514 | 0.11339 | 3.9257 | 0.02306 | 3.3867 | 0.17386
|  | 3.4381 | 0.07462 | 3.7161 | 0.06597 | 3.9224 | 0.03309 | 3.9557 | 0.11321 | 3.93 | 0.02324 | 3.391 | 0.1709
|  | 3.4423 | 0.07374 | 3.7204 | 0.06587 | 3.9266 | 0.03311 | 3.9599 | 0.11325 | 3.9343 | 0.02481 | 3.3953 | 0.16864
|  | 3.4466 | 0.07309 | 3.7247 | 0.06576 | 3.9309 | 0.03316 | 3.9642 | 0.11385 | 3.9386 | 0.02809 | 3.3996 | 0.16884
|  | 3.4509 | 0.0726 | 3.7289 | 0.06574 | 3.9352 | 0.0334 | 3.9685 | 0.11389 | 3.9428 | 0.02838 | 3.4038 | 0.17016
|  | 3.4552 | 0.07221 | 3.7332 | 0.06589 | 3.9394 | 0.03362 | 3.9728 | 0.1144 | 3.9471 | 0.0287 | 3.4081 | 0.17178
|  | 3.4594 | 0.07189 | 3.7375 | 0.06611 | 3.9437 | 0.03355 | 3.9771 | 0.11447 | 3.9514 | 0.02956 | 3.4124 | 0.17149
|  | 3.4637 | 0.07165 | 3.7418 | 0.06636 | 3.948 | 0.03399 | 3.9813 | 0.11522 | 3.9557 | 0.02821 | 3.4167 | 0.17115
|  | 3.468 | 0.07095 | 3.746 | 0.06649 | 3.9522 | 0.03429 | 3.9856 | 0.11551 | 3.9599 | 0.02773 | 3.4209 | 0.17105
|  | 3.4723 | 0.07124 | 3.7503 | 0.06663 | 3.9565 | 0.03449 | 3.9899 | 0.11513 | 3.9642 | 0.0284 | 3.4252 | 0.17122
|  | 3.4766 | 0.07161 | 3.7546 | 0.06661 | 3.9607 | 0.03488 | 3.9942 | 0.1152 | 3.9685 | 0.02795 | 3.4295 | 0.16963
|  | 3.4808 | 0.07165 | 3.7589 | 0.06667 | 3.965 | 0.03516 | 3.9984 | 0.11537 | 3.9728 | 0.02813 | 3.4338 | 0.16731
|  | 3.4851 | 0.07271 | 3.7632 | 0.06664 | 3.9693 | 0.03545 | 4.0027 | 0.11558 | 3.9771 | 0.02986 | 3.4381 | 0.1656
|  | 3.4894 | 0.07231 | 3.7674 | 0.0667 | 3.9735 | 0.03567 | 4.007 | 0.11655 | 3.9813 | 0.02961 | 3.4423 | 0.16506
|  | 3.4937 | 0.07253 | 3.7717 | 0.06672 | 3.9778 | 0.03616 | 4.0113 | 0.11605 | 3.9856 | 0.02934 | 3.4466 | 0.16638
|  | 3.4979 | 0.07305 | 3.776 | 0.0667 | 3.9821 | 0.03653 | 4.0156 | 0.11574 | 3.9899 | 0.02914 | 3.4509 | 0.16656
|  | 3.5022 | 0.07346 | 3.7803 | 0.06696 | 3.9863 | 0.03661 | 4.0198 | 0.1163 | 3.9942 | 0.03178 | 3.4552 | 0.16643
|  | 3.5065 | 0.07302 | 3.7845 | 0.0671 | 3.9906 | 0.03705 | 4.0241 | 0.11712 | 3.9984 | 0.03113 | 3.4594 | 0.16598
|  | 3.5108 | 0.07223 | 3.7888 | 0.06718 | 3.9949 | 0.03751 | 4.0284 | 0.11694 | 4.0027 | 0.03036 | 3.4637 | 0.16602
|  | 3.5151 | 0.07117 | 3.7931 | 0.06722 | 3.9991 | 0.03784 | 4.0327 | 0.11661 | 4.007 | 0.02918 | 3.468 | 0.16553
|  | 3.5193 | 0.07074 | 3.7974 | 0.06735 | 4.0034 | 0.0385 | 4.0369 | 0.11671 | 4.0113 | 0.02854 | 3.4723 | 0.16435
|  | 3.5236 | 0.06996 | 3.8017 | 0.06751 | 4.0077 | 0.03884 | 4.0412 | 0.1168 | 4.0156 | 0.02859 | 3.4766 | 0.16354
|  | 3.5279 | 0.06988 | 3.8059 | 0.06759 | 4.0119 | 0.03937 | 4.0455 | 0.11759 | 4.0198 | 0.02836 | 3.4808 | 0.16398
|  | 3.5322 | 0.06918 | 3.8102 | 0.06779 | 4.0162 | 0.03999 | 4.0498 | 0.11816 | 4.0241 | 0.02901 | 3.4851 | 0.16467
|  | 3.5364 | 0.06891 | 3.8145 | 0.06784 | 4.0205 | 0.04055 | 4.0541 | 0.11816 | 4.0284 | 0.02913 | 3.4894 | 0.16515
|  | 3.5407 | 0.06907 | 3.8188 | 0.06816 | 4.0247 | 0.04097 | 4.0583 | 0.11847 | 4.0327 | 0.02808 | 3.4937 | 0.16566
|  | 3.545 | 0.06878 | 3.823 | 0.06857 | 4.029 | 0.04168 | 4.0626 | 0.11855 | 4.0369 | 0.02855 | 3.4979 | 0.16446
|  | 3.5493 | 0.06935 | 3.8273 | 0.06879 | 4.0333 | 0.04221 | 4.0669 | 0.11833 | 4.0412 | 0.0293 | 3.5022 | 0.16435
|  | 3.5535 | 0.06948 | 3.8316 | 0.06899 | 4.0375 | 0.04247 | 4.0712 | 0.11895 | 4.0455 | 0.02962 | 3.5065 | 0.16441
|  | 3.5578 | 0.06897 | 3.8359 | 0.06905 | 4.0418 | 0.0427 | 4.0754 | 0.11936 | 4.0498 | 0.02914 | 3.5108 | 0.163
|  | 3.5621 | 0.06854 | 3.8402 | 0.06914 | 4.0461 | 0.04306 | 4.0797 | 0.11991 | 4.0541 | 0.02859 | 3.5151 | 0.16207
|  | 3.5664 | 0.0682 | 3.8444 | 0.06956 | 4.0503 | 0.0433 | 4.084 | 0.11996 | 4.0583 | 0.02686 | 3.5193 | 0.16159
|  | 3.5707 | 0.06786 | 3.8487 | 0.07018 | 4.0546 | 0.04316 | 4.0883 | 0.11959 | 4.0626 | 0.02638 | 3.5236 | 0.16157
|  | 3.5749 | 0.06785 | 3.853 | 0.07053 | 4.0589 | 0.04339 | 4.0926 | 0.11961 | 4.0669 | 0.02541 | 3.5279 | 0.1616
|  | 3.5792 | 0.06745 | 3.8573 | 0.0709 | 4.0631 | 0.04365 | 4.0968 | 0.11996 | 4.0712 | 0.02538 | 3.5322 | 0.16229
|  | 3.5835 | 0.06759 | 3.8615 | 0.07124 | 4.0674 | 0.04342 | 4.1011 | 0.12071 | 4.0754 | 0.02598 | 3.5364 | 0.16201
|  | 3.5878 | 0.06745 | 3.8658 | 0.07144 | 4.0717 | 0.04344 | 4.1054 | 0.1216 | 4.0797 | 0.02738 | 3.5407 | 0.16007
|  | 3.592 | 0.06734 | 3.8701 | 0.07177 | 4.0759 | 0.04358 | 4.1097 | 0.12186 | 4.084 | 0.02842 | 3.545 | 0.15911
|  | 3.5963 | 0.0673 | 3.8744 | 0.07204 | 4.0802 | 0.04337 | 4.1139 | 0.12204 | 4.0883 | 0.02852 | 3.5493 | 0.1597
|  | 3.6006 | 0.06726 | 3.8787 | 0.07236 | 4.0845 | 0.04344 | 4.1182 | 0.12229 | 4.0926 | 0.02776 | 3.5535 | 0.16146
|  | 3.6049 | 0.06694 | 3.8829 | 0.07256 | 4.0887 | 0.04369 | 4.1225 | 0.12285 | 4.0968 | 0.0282 | 3.5578 | 0.16242
|  | 3.6092 | 0.06691 | 3.8872 | 0.07271 | 4.093 | 0.04403 | 4.1268 | 0.12355 | 4.1011 | 0.02902 | 3.5621 | 0.16082
|  | 3.6134 | 0.06756 | 3.8915 | 0.0729 | 4.0972 | 0.04433 | 4.1311 | 0.12394 | 4.1054 | 0.03023 | 3.5664 | 0.159
|  | 3.6177 | 0.06717 | 3.8958 | 0.07303 | 4.1015 | 0.0447 | 4.1353 | 0.12418 | 4.1097 | 0.03123 | 3.5707 | 0.15851
|  | 3.622 | 0.06716 | 3.9 | 0.07342 | 4.1058 | 0.04508 | 4.1396 | 0.125 | 4.1139 | 0.0315 | 3.5749 | 0.15935
|  | 3.6263 | 0.06763 | 3.9043 | 0.07372 | 4.1101 | 0.04528 | 4.1439 | 0.12572 | 4.1182 | 0.03157 | 3.5792 | 0.16034
|  | 3.6305 | 0.06727 | 3.9086 | 0.07376 | 4.1143 | 0.04559 | 4.1482 | 0.12623 | 4.1225 | 0.0326 | 3.5835 | 0.15987
|  | 3.6348 | 0.06694 | 3.9129 | 0.07372 | 4.1186 | 0.04607 | 4.1524 | 0.1269 | 4.1268 | 0.03267 | 3.5878 | 0.16004
|  | 3.6391 | 0.06685 | 3.9172 | 0.07407 | 4.1228 | 0.04671 | 4.1567 | 0.12736 | 4.1311 | 0.0316 | 3.592 | 0.15975
|  | 3.6434 | 0.06659 | 3.9214 | 0.07424 | 4.1271 | 0.04725 | 4.161 | 0.12823 | 4.1353 | 0.03238 | 3.5963 | 0.15984
|  | 3.6477 | 0.06636 | 3.9257 | 0.07442 | 4.1314 | 0.04774 | 4.1653 | 0.12939 | 4.1396 | 0.03366 | 3.6006 | 0.15927
|  | 3.6519 | 0.06656 | 3.93 | 0.07463 | 4.1356 | 0.04809 | 4.1696 | 0.13022 | 4.1439 | 0.03343 | 3.6049 | 0.15869
|  | 3.6562 | 0.06632 | 3.9343 | 0.07471 | 4.1399 | 0.04837 | 4.1738 | 0.13098 | 4.1482 | 0.0346 | 3.6092 | 0.15849
|  | 3.6605 | 0.06655 | 3.9386 | 0.07453 | 4.1442 | 0.04878 | 4.1781 | 0.13197 | 4.1524 | 0.03633 | 3.6134 | 0.15978
|  | 3.6648 | 0.06704 | 3.9428 | 0.07427 | 4.1484 | 0.04929 | 4.1824 | 0.13389 | 4.1567 | 0.03637 | 3.6177 | 0.15993
|  | 3.669 | 0.06723 | 3.9471 | 0.07428 | 4.1527 | 0.04964 | 4.1867 | 0.13686 | 4.161 | 0.0364 | 3.622 | 0.15901
|  | 3.6733 | 0.06755 | 3.9514 | 0.07476 | 4.157 | 0.04988 | 4.1909 | 0.13909 | 4.1653 | 0.03825 | 3.6263 | 0.15783
|  | 3.6776 | 0.06815 | 3.9557 | 0.07517 | 4.1612 | 0.05022 | 4.1952 | 0.13966 | 4.1696 | 0.0405 | 3.6305 | 0.15764
|  | 3.6819 | 0.06832 | 3.9599 | 0.07527 | 4.1655 | 0.05067 | 4.1995 | 0.14119 | 4.1738 | 0.04255 | 3.6348 | 0.15875
|  | 3.6862 | 0.06842 | 3.9642 | 0.07539 | 4.1698 | 0.05094 | 4.2038 | 0.14515 | 4.1781 | 0.04313 | 3.6391 | 0.16029
|  | 3.6904 | 0.0688 | 3.9685 | 0.07566 | 4.174 | 0.05131 | 4.2081 | 0.14634 | 4.1824 | 0.0429 | 3.6434 | 0.1599
|  | 3.6947 | 0.06869 | 3.9728 | 0.07586 | 4.1783 | 0.05159 | 4.2123 | 0.14251 | 4.1867 | 0.04342 | 3.6477 | 0.15863
|  | 3.699 | 0.06893 | 3.9771 | 0.07614 | 4.1826 | 0.05272 | 4.2166 | 0.13425 | 4.1909 | 0.04418 | 3.6519 | 0.15761
|  | 3.7033 | 0.06931 | 3.9813 | 0.07659 | 4.1868 | 0.05534 | 4.2209 | 0.12499 | 4.1952 | 0.04407 | 3.6562 | 0.15731
|  | 3.7075 | 0.06974 | 3.9856 | 0.07704 | 4.1911 | 0.05817 | 4.2252 | 0.11763 | 4.1995 | 0.04453 | 3.6605 | 0.15922
|  | 3.7118 | 0.07006 | 3.9899 | 0.07739 | 4.1954 | 0.05945 | 4.2294 | 0.10998 | 4.2038 | 0.0454 | 3.6648 | 0.16077
|  | 3.7161 | 0.06977 | 3.9942 | 0.07795 | 4.1996 | 0.05868 | 4.2337 | 0.1051 | 4.2081 | 0.04757 | 3.669 | 0.16011
|  | 3.7204 | 0.0703 | 3.9984 | 0.07823 | 4.2039 | 0.05699 | 4.238 | 0.10272 | 4.2123 | 0.04982 | 3.6733 | 0.1581
|  | 3.7247 | 0.07039 | 4.0027 | 0.0783 | 4.2081 | 0.05509 | 4.2423 | 0.10836 | 4.2166 | 0.05095 | 3.6776 | 0.15731
|  | 3.7289 | 0.07027 | 4.007 | 0.07868 | 4.2124 | 0.05373 | 4.2466 | 0.11151 | 4.2209 | 0.05179 | 3.6819 | 0.15885
|  | 3.7332 | 0.07076 | 4.0113 | 0.0788 | 4.2167 | 0.05291 | 4.2508 | 0.13955 | 4.2252 | 0.05137 | 3.6862 | 0.16117
|  | 3.7375 | 0.07072 | 4.0156 | 0.07904 | 4.221 | 0.05242 | 4.2551 | 0.1871 | 4.2294 | 0.05247 | 3.6904 | 0.16146
|  | 3.7418 | 0.07104 | 4.0198 | 0.07938 | 4.2252 | 0.05258 | 4.2594 | 0.14751 | 4.2337 | 0.05263 | 3.6947 | 0.15965
|  | 3.746 | 0.07118 | 4.0241 | 0.07989 | 4.2295 | 0.05176 | 4.2637 | 0.11477 | 4.238 | 0.05332 | 3.699 | 0.15803
|  | 3.7503 | 0.071 | 4.0284 | 0.08006 | 4.2337 | 0.05009 | 4.2679 | 0.12297 | 4.2423 | 0.05432 | 3.7033 | 0.15736
|  | 3.7546 | 0.07132 | 4.0327 | 0.08016 | 4.238 | 0.04415 | 4.2722 | 0.13928 | 4.2466 | 0.05649 | 3.7075 | 0.15789
|  | 3.7589 | 0.07164 | 4.0369 | 0.08041 | 4.2423 | 0.0369 | 4.2765 | 0.14043 | 4.2508 | 0.0572 | 3.7118 | 0.15974
|  | 3.7632 | 0.0715 | 4.0412 | 0.08057 | 4.2465 | 0.02881 | 4.2808 | 0.14839 | 4.2551 | 0.05677 | 3.7161 | 0.16071
|  | 3.7674 | 0.07106 | 4.0455 | 0.08087 | 4.2508 | 0.04866 | 4.2851 | 0.1518 | 4.2594 | 0.05465 | 3.7204 | 0.15945
|  | 3.7717 | 0.07073 | 4.0498 | 0.08148 | 4.2551 | 0.10466 | 4.2893 | 0.14854 | 4.2637 | 0.05645 | 3.7247 | 0.1576
|  | 3.776 | 0.07072 | 4.0541 | 0.08194 | 4.2593 | 0.10149 | 4.2936 | 0.14847 | 4.2679 | 0.05779 | 3.7289 | 0.15795
|  | 3.7803 | 0.07076 | 4.0583 | 0.08241 | 4.2636 | 0.09241 | 4.2979 | 0.15584 | 4.2722 | 0.05804 | 3.7332 | 0.16012
|  | 3.7845 | 0.07028 | 4.0626 | 0.08276 | 4.2679 | 0.07916 | 4.3022 | 0.15883 | 4.2765 | 0.05917 | 3.7375 | 0.16152
|  | 3.7888 | 0.07074 | 4.0669 | 0.08319 | 4.2721 | 0.07688 | 4.3064 | 0.16053 | 4.2808 | 0.05984 | 3.7418 | 0.16119
|  | 3.7931 | 0.0706 | 4.0712 | 0.08368 | 4.2764 | 0.0698 | 4.3107 | 0.16447 | 4.2851 | 0.06021 | 3.746 | 0.16003
|  | 3.7974 | 0.07059 | 4.0754 | 0.08414 | 4.2807 | 0.06314 | 4.315 | 0.1674 | 4.2893 | 0.06155 | 3.7503 | 0.15932
|  | 3.8017 | 0.07026 | 4.0797 | 0.08452 | 4.2849 | 0.06492 | 4.3193 | 0.16429 | 4.2936 | 0.0631 | 3.7546 | 0.15913
|  | 3.8059 | 0.07027 | 4.084 | 0.08507 | 4.2892 | 0.06389 | 4.3236 | 0.15857 | 4.2979 | 0.06279 | 3.7589 | 0.15922
|  | 3.8102 | 0.07047 | 4.0883 | 0.08557 | 4.2935 | 0.06397 | 4.3278 | 0.15678 | 4.3022 | 0.06195 | 3.7632 | 0.15961
|  | 3.8145 | 0.07066 | 4.0926 | 0.0861 | 4.2977 | 0.06816 | 4.3321 | 0.15854 | 4.3064 | 0.06272 | 3.7674 | 0.1598
|  | 3.8188 | 0.07068 | 4.0968 | 0.08664 | 4.302 | 0.06473 | 4.3364 | 0.16213 | 4.3107 | 0.06489 | 3.7717 | 0.16009
|  | 3.823 | 0.07044 | 4.1011 | 0.08704 | 4.3063 | 0.06032 | 4.3407 | 0.16019 | 4.315 | 0.06521 | 3.776 | 0.16069
|  | 3.8273 | 0.07109 | 4.1054 | 0.08747 | 4.3105 | 0.06245 | 4.3449 | 0.1583 | 4.3193 | 0.0656 | 3.7803 | 0.16087
|  | 3.8316 | 0.07115 | 4.1097 | 0.08792 | 4.3148 | 0.0688 | 4.3492 | 0.15934 | 4.3236 | 0.0671 | 3.7845 | 0.1605
|  | 3.8359 | 0.07091 | 4.1139 | 0.0884 | 4.319 | 0.06966 | 4.3535 | 0.16032 | 4.3278 | 0.06855 | 3.7888 | 0.15999
|  | 3.8402 | 0.07077 | 4.1182 | 0.08908 | 4.3233 | 0.06668 | 4.3578 | 0.16225 | 4.3321 | 0.0687 | 3.7931 | 0.15968
|  | 3.8444 | 0.07116 | 4.1225 | 0.08964 | 4.3276 | 0.06725 | 4.362 | 0.16425 | 4.3364 | 0.06932 | 3.7974 | 0.15983
|  | 3.8487 | 0.07144 | 4.1268 | 0.09012 | 4.3319 | 0.06996 | 4.3663 | 0.16552 | 4.3407 | 0.07007 | 3.8017 | 0.15888
|  | 3.853 | 0.07158 | 4.1311 | 0.09071 | 4.3361 | 0.07442 | 4.3706 | 0.16774 | 4.3449 | 0.07013 | 3.8059 | 0.15797
|  | 3.8573 | 0.07174 | 4.1353 | 0.09134 | 4.3404 | 0.07622 | 4.3749 | 0.17119 | 4.3492 | 0.07129 | 3.8102 | 0.15874
|  | 3.8615 | 0.0718 | 4.1396 | 0.09188 | 4.3446 | 0.07651 | 4.3792 | 0.17265 | 4.3535 | 0.0719 | 3.8145 | 0.16011
|  | 3.8658 | 0.07167 | 4.1439 | 0.09245 | 4.3489 | 0.07872 | 4.3834 | 0.17217 | 4.3578 | 0.0713 | 3.8188 | 0.16156
|  | 3.8701 | 0.07161 | 4.1482 | 0.09301 | 4.3532 | 0.08005 | 4.3877 | 0.17267 | 4.362 | 0.07138 | 3.823 | 0.16241
|  | 3.8744 | 0.07135 | 4.1524 | 0.09348 | 4.3574 | 0.0814 | 4.392 | 0.17421 | 4.3663 | 0.07205 | 3.8273 | 0.16206
|  | 3.8787 | 0.07127 | 4.1567 | 0.09405 | 4.3617 | 0.0832 | 4.3963 | 0.17585 | 4.3706 | 0.07222 | 3.8316 | 0.16064
|  | 3.8829 | 0.07105 | 4.161 | 0.09464 | 4.366 | 0.08466 | 4.4005 | 0.17733 | 4.3749 | 0.07378 | 3.8359 | 0.15914
|  | 3.8872 | 0.07113 | 4.1653 | 0.09524 | 4.3702 | 0.08633 | 4.4048 | 0.17894 | 4.3792 | 0.0754 | 3.8402 | 0.15864
|  | 3.8915 | 0.07112 | 4.1696 | 0.09597 | 4.3745 | 0.08893 | 4.4091 | 0.18048 | 4.3834 | 0.07551 | 3.8444 | 0.1598
|  | 3.8958 | 0.07197 | 4.1738 | 0.09654 | 4.3788 | 0.091 | 4.4134 | 0.18224 | 4.3877 | 0.0759 | 3.8487 | 0.16123
|  | 3.9 | 0.07213 | 4.1781 | 0.09717 | 4.383 | 0.09147 | 4.4177 | 0.18469 | 4.392 | 0.07755 | 3.853 | 0.16124
|  | 3.9043 | 0.07268 | 4.1824 | 0.09815 | 4.3873 | 0.09258 | 4.4219 | 0.18674 | 4.3963 | 0.07825 | 3.8573 | 0.16049
|  | 3.9086 | 0.07359 | 4.1867 | 0.09952 | 4.3916 | 0.09404 | 4.4262 | 0.18835 | 4.4005 | 0.07757 | 3.8615 | 0.16026
|  | 3.9129 | 0.07384 | 4.1909 | 0.10152 | 4.3958 | 0.09538 | 4.4305 | 0.19007 | 4.4048 | 0.07768 | 3.8658 | 0.16026
|  | 3.9172 | 0.07381 | 4.1952 | 0.10333 | 4.4001 | 0.0966 | 4.4348 | 0.19164 | 4.4091 | 0.07881 | 3.8701 | 0.16126
|  | 3.9214 | 0.07415 | 4.1995 | 0.10339 | 4.4044 | 0.09791 | 4.439 | 0.1934 | 4.4134 | 0.08143 | 3.8744 | 0.16147
|  | 3.9257 | 0.07467 | 4.2038 | 0.10211 | 4.4086 | 0.09918 | 4.4433 | 0.19558 | 4.4177 | 0.08316 | 3.8787 | 0.16044
|  | 3.93 | 0.07516 | 4.2081 | 0.10149 | 4.4129 | 0.10041 | 4.4476 | 0.19799 | 4.4219 | 0.08431 | 3.8829 | 0.15956
|  | 3.9343 | 0.07527 | 4.2123 | 0.1015 | 4.4172 | 0.10188 | 4.4519 | 0.2005 | 4.4262 | 0.08589 | 3.8872 | 0.15982
|  | 3.9386 | 0.07564 | 4.2166 | 0.10162 | 4.4214 | 0.10352 | 4.4562 | 0.20249 | 4.4305 | 0.08845 | 3.8915 | 0.16053
|  | 3.9428 | 0.07616 | 4.2209 | 0.10246 | 4.4257 | 0.10504 | 4.4604 | 0.20464 | 4.4348 | 0.09108 | 3.8958 | 0.16182
|  | 3.9471 | 0.07666 | 4.2252 | 0.1037 | 4.4299 | 0.10639 | 4.4647 | 0.20708 | 4.439 | 0.09358 | 3.9 | 0.16234
|  | 3.9514 | 0.07704 | 4.2294 | 0.10455 | 4.4342 | 0.10794 | 4.469 | 0.20898 | 4.4433 | 0.09542 | 3.9043 | 0.16287
|  | 3.9557 | 0.07736 | 4.2337 | 0.10517 | 4.4385 | 0.10965 | 4.4733 | 0.21086 | 4.4476 | 0.09662 | 3.9086 | 0.16251
|  | 3.9599 | 0.07788 | 4.238 | 0.10535 | 4.4428 | 0.11143 | 4.4775 | 0.21313 | 4.4519 | 0.09776 | 3.9129 | 0.16234
|  | 3.9642 | 0.07788 | 4.2423 | 0.10388 | 4.447 | 0.11341 | 4.4818 | 0.21526 | 4.4562 | 0.09855 | 3.9172 | 0.16273
|  | 3.9685 | 0.0779 | 4.2466 | 0.10496 | 4.4513 | 0.11536 | 4.4861 | 0.21745 | 4.4604 | 0.09997 | 3.9214 | 0.16274
|  | 3.9728 | 0.07836 | 4.2508 | 0.10696 | 4.4555 | 0.11717 | 4.4904 | 0.22016 | 4.4647 | 0.10223 | 3.9257 | 0.16223
|  | 3.9771 | 0.07887 | 4.2551 | 0.10883 | 4.4598 | 0.11893 | 4.4947 | 0.22267 | 4.469 | 0.10407 | 3.93 | 0.16162
|  | 3.9813 | 0.07896 | 4.2594 | 0.11135 | 4.4641 | 0.12109 | 4.4989 | 0.2249 | 4.4733 | 0.10563 | 3.9343 | 0.16145
|  | 3.9856 | 0.07894 | 4.2637 | 0.11203 | 4.4683 | 0.12347 | 4.5032 | 0.22742 | 4.4775 | 0.10754 | 3.9386 | 0.16153
|  | 3.9899 | 0.07902 | 4.2679 | 0.11143 | 4.4726 | 0.12579 | 4.5075 | 0.23019 | 4.4818 | 0.10943 | 3.9428 | 0.16284
|  | 3.9942 | 0.07919 | 4.2722 | 0.11017 | 4.4769 | 0.12808 | 4.5118 | 0.23247 | 4.4861 | 0.11088 | 3.9471 | 0.16473
|  | 3.9984 | 0.07888 | 4.2765 | 0.11183 | 4.4811 | 0.13026 | 4.516 | 0.23467 | 4.4904 | 0.11224 | 3.9514 | 0.16537
|  | 4.0027 | 0.0791 | 4.2808 | 0.11376 | 4.4854 | 0.13251 | 4.5203 | 0.23703 | 4.4947 | 0.11404 | 3.9557 | 0.1642
|  | 4.007 | 0.07922 | 4.2851 | 0.11829 | 4.4897 | 0.13492 | 4.5246 | 0.23908 | 4.4989 | 0.11614 | 3.9599 | 0.16252
|  | 4.0113 | 0.07895 | 4.2893 | 0.11544 | 4.4939 | 0.13727 | 4.5289 | 0.2409 | 4.5032 | 0.11822 | 3.9642 | 0.1619
|  | 4.0156 | 0.07914 | 4.2936 | 0.11134 | 4.4982 | 0.13966 | 4.5332 | 0.24272 | 4.5075 | 0.11948 | 3.9685 | 0.16347
|  | 4.0198 | 0.07987 | 4.2979 | 0.11528 | 4.5025 | 0.14203 | 4.5374 | 0.24463 | 4.5118 | 0.12056 | 3.9728 | 0.16614
|  | 4.0241 | 0.08057 | 4.3022 | 0.11766 | 4.5067 | 0.14442 | 4.5417 | 0.24627 | 4.516 | 0.12168 | 3.9771 | 0.1673
|  | 4.0284 | 0.08064 | 4.3064 | 0.11766 | 4.511 | 0.14688 | 4.546 | 0.24763 | 4.5203 | 0.12232 | 3.9813 | 0.16703
|  | 4.0327 | 0.08078 | 4.3107 | 0.12023 | 4.5153 | 0.14925 | 4.5503 | 0.24923 | 4.5246 | 0.12368 | 3.9856 | 0.16545
|  | 4.0369 | 0.08095 | 4.315 | 0.12274 | 4.5195 | 0.15156 | 4.5545 | 0.25088 | 4.5289 | 0.12528 | 3.9899 | 0.16409
|  | 4.0412 | 0.08101 | 4.3193 | 0.12488 | 4.5238 | 0.15355 | 4.5588 | 0.25236 | 4.5332 | 0.12617 | 3.9942 | 0.1639
|  | 4.0455 | 0.08142 | 4.3236 | 0.12736 | 4.5281 | 0.15542 | 4.5631 | 0.25411 | 4.5374 | 0.12775 | 3.9984 | 0.16502
|  | 4.0498 | 0.08169 | 4.3278 | 0.12927 | 4.5323 | 0.15725 | 4.5674 | 0.25593 | 4.5417 | 0.12937 | 4.0027 | 0.16646
|  | 4.0541 | 0.08185 | 4.3321 | 0.13001 | 4.5366 | 0.15873 | 4.5717 | 0.25719 | 4.546 | 0.13033 | 4.007 | 0.16784
|  | 4.0583 | 0.0818 | 4.3364 | 0.13046 | 4.5409 | 0.16019 | 4.5759 | 0.25848 | 4.5503 | 0.13275 | 4.0113 | 0.16843
|  | 4.0626 | 0.08226 | 4.3407 | 0.13198 | 4.5451 | 0.16164 | 4.5802 | 0.26058 | 4.5545 | 0.13453 | 4.0156 | 0.16864
|  | 4.0669 | 0.08301 | 4.3449 | 0.13349 | 4.5494 | 0.16272 | 4.5845 | 0.2635 | 4.5588 | 0.13532 | 4.0198 | 0.16845
|  | 4.0712 | 0.08306 | 4.3492 | 0.13439 | 4.5537 | 0.1637 | 4.5888 | 0.26643 | 4.5631 | 0.13695 | 4.0241 | 0.16803
|  | 4.0754 | 0.08305 | 4.3535 | 0.1355 | 4.5579 | 0.16488 | 4.593 | 0.26884 | 4.5674 | 0.13903 | 4.0284 | 0.16747
|  | 4.0797 | 0.08342 | 4.3578 | 0.13655 | 4.5622 | 0.16614 | 4.5973 | 0.27137 | 4.5717 | 0.14125 | 4.0327 | 0.16796
|  | 4.084 | 0.08367 | 4.362 | 0.13737 | 4.5664 | 0.16756 | 4.6016 | 0.27386 | 4.5759 | 0.14347 | 4.0369 | 0.16909
|  | 4.0883 | 0.08424 | 4.3663 | 0.13836 | 4.5707 | 0.16905 | 4.6059 | 0.27631 | 4.5802 | 0.14519 | 4.0412 | 0.16999
|  | 4.0926 | 0.08478 | 4.3706 | 0.13952 | 4.575 | 0.17047 | 4.6102 | 0.27917 | 4.5845 | 0.14693 | 4.0455 | 0.17028
|  | 4.0968 | 0.08505 | 4.3749 | 0.1407 | 4.5793 | 0.17175 | 4.6144 | 0.28223 | 4.5888 | 0.14794 | 4.0498 | 0.16924
|  | 4.1011 | 0.0858 | 4.3792 | 0.14212 | 4.5835 | 0.1732 | 4.6187 | 0.28515 | 4.593 | 0.15003 | 4.0541 | 0.16771
|  | 4.1054 | 0.08657 | 4.3834 | 0.14378 | 4.5878 | 0.17471 | 4.623 | 0.28799 | 4.5973 | 0.15267 | 4.0583 | 0.16694
|  | 4.1097 | 0.08686 | 4.3877 | 0.14521 | 4.592 | 0.17651 | 4.6273 | 0.29129 | 4.6016 | 0.15507 | 4.0626 | 0.16845
|  | 4.1139 | 0.08715 | 4.392 | 0.14653 | 4.5963 | 0.17849 | 4.6315 | 0.29439 | 4.6059 | 0.15705 | 4.0669 | 0.17091
|  | 4.1182 | 0.08762 | 4.3963 | 0.14814 | 4.6006 | 0.18052 | 4.6358 | 0.29714 | 4.6102 | 0.15849 | 4.0712 | 0.17287
|  | 4.1225 | 0.08797 | 4.4005 | 0.14994 | 4.6048 | 0.18262 | 4.6401 | 0.29981 | 4.6144 | 0.16021 | 4.0754 | 0.17331
|  | 4.1268 | 0.08849 | 4.4048 | 0.15185 | 4.6091 | 0.18488 | 4.6444 | 0.30257 | 4.6187 | 0.16213 | 4.0797 | 0.1727
|  | 4.1311 | 0.08915 | 4.4091 | 0.15372 | 4.6134 | 0.18723 | 4.6487 | 0.30553 | 4.623 | 0.16496 | 4.084 | 0.17121
|  | 4.1353 | 0.08899 | 4.4134 | 0.15552 | 4.6176 | 0.18949 | 4.6529 | 0.30858 | 4.6273 | 0.16798 | 4.0883 | 0.1705
|  | 4.1396 | 0.08929 | 4.4177 | 0.15726 | 4.6219 | 0.19176 | 4.6572 | 0.31166 | 4.6315 | 0.17017 | 4.0926 | 0.17134
|  | 4.1439 | 0.09003 | 4.4219 | 0.15909 | 4.6262 | 0.19386 | 4.6615 | 0.3148 | 4.6358 | 0.17265 | 4.0968 | 0.1734
|  | 4.1482 | 0.09038 | 4.4262 | 0.16117 | 4.6304 | 0.19586 | 4.6658 | 0.31788 | 4.6401 | 0.17581 | 4.1011 | 0.17438
|  | 4.1524 | 0.09095 | 4.4305 | 0.16321 | 4.6347 | 0.19828 | 4.67 | 0.32108 | 4.6444 | 0.17865 | 4.1054 | 0.17361
|  | 4.1567 | 0.09132 | 4.4348 | 0.16519 | 4.639 | 0.20105 | 4.6743 | 0.32435 | 4.6487 | 0.18131 | 4.1097 | 0.17243
|  | 4.161 | 0.09184 | 4.439 | 0.16754 | 4.6432 | 0.20382 | 4.6786 | 0.327 | 4.6529 | 0.18399 | 4.1139 | 0.17254
|  | 4.1653 | 0.0919 | 4.4433 | 0.17003 | 4.6475 | 0.2064 | 4.6829 | 0.32999 | 4.6572 | 0.18666 | 4.1182 | 0.17342
|  | 4.1696 | 0.09252 | 4.4476 | 0.17244 | 4.6518 | 0.20925 | 4.6872 | 0.33342 | 4.6615 | 0.18879 | 4.1225 | 0.17458
|  | 4.1738 | 0.09315 | 4.4519 | 0.17512 | 4.656 | 0.21249 | 4.6914 | 0.33683 | 4.6658 | 0.19045 | 4.1268 | 0.17632
|  | 4.1781 | 0.094 | 4.4562 | 0.17791 | 4.6603 | 0.21543 | 4.6957 | 0.34006 | 4.67 | 0.19316 | 4.1311 | 0.17736
|  | 4.1824 | 0.0948 | 4.4604 | 0.18049 | 4.6646 | 0.21802 | 4.7 | 0.34324 | 4.6743 | 0.19659 | 4.1353 | 0.17703
|  | 4.1867 | 0.09556 | 4.4647 | 0.1832 | 4.6688 | 0.22091 | 4.7043 | 0.34687 | 4.6786 | 0.19984 | 4.1396 | 0.17583
|  | 4.1909 | 0.09652 | 4.469 | 0.18626 | 4.6731 | 0.22432 | 4.7085 | 0.35068 | 4.6829 | 0.20255 | 4.1439 | 0.17585
|  | 4.1952 | 0.09685 | 4.4733 | 0.1894 | 4.6773 | 0.22794 | 4.7128 | 0.35431 | 4.6872 | 0.20508 | 4.1482 | 0.17728
|  | 4.1995 | 0.09695 | 4.4775 | 0.19265 | 4.6816 | 0.23093 | 4.7171 | 0.35829 | 4.6914 | 0.20855 | 4.1524 | 0.17962
|  | 4.2038 | 0.09799 | 4.4818 | 0.19617 | 4.6859 | 0.23341 | 4.7214 | 0.36279 | 4.6957 | 0.2116 | 4.1567 | 0.18043
|  | 4.2081 | 0.09921 | 4.4861 | 0.19965 | 4.6902 | 0.23643 | 4.7257 | 0.36656 | 4.7 | 0.21453 | 4.161 | 0.1796
|  | 4.2123 | 0.10006 | 4.4904 | 0.20301 | 4.6944 | 0.23991 | 4.7299 | 0.37027 | 4.7043 | 0.21816 | 4.1653 | 0.17816
|  | 4.2166 | 0.10027 | 4.4947 | 0.20658 | 4.6987 | 0.24311 | 4.7342 | 0.3741 | 4.7085 | 0.22129 | 4.1696 | 0.17762
|  | 4.2209 | 0.10076 | 4.4989 | 0.21016 | 4.7029 | 0.24623 | 4.7385 | 0.37797 | 4.7128 | 0.22448 | 4.1738 | 0.17849
|  | 4.2252 | 0.10136 | 4.5032 | 0.2135 | 4.7072 | 0.24961 | 4.7428 | 0.38196 | 4.7171 | 0.2266 | 4.1781 | 0.18074
|  | 4.2294 | 0.10245 | 4.5075 | 0.21665 | 4.7115 | 0.25323 | 4.747 | 0.38604 | 4.7214 | 0.22858 | 4.1824 | 0.18233
|  | 4.2337 | 0.10303 | 4.5118 | 0.21971 | 4.7157 | 0.25687 | 4.7513 | 0.39048 | 4.7257 | 0.2334 | 4.1867 | 0.1828
|  | 4.238 | 0.10372 | 4.516 | 0.22266 | 4.72 | 0.26047 | 4.7556 | 0.39513 | 4.7299 | 0.23782 | 4.1909 | 0.18292
|  | 4.2423 | 0.10435 | 4.5203 | 0.22527 | 4.7243 | 0.26465 | 4.7599 | 0.39966 | 4.7342 | 0.24108 | 4.1952 | 0.18373
|  | 4.2466 | 0.10547 | 4.5246 | 0.22747 | 4.7285 | 0.26882 | 4.7642 | 0.40398 | 4.7385 | 0.24559 | 4.1995 | 0.18435
|  | 4.2508 | 0.10603 | 4.5289 | 0.22933 | 4.7328 | 0.27207 | 4.7684 | 0.40833 | 4.7428 | 0.25045 | 4.2038 | 0.1846
|  | 4.2551 | 0.10765 | 4.5332 | 0.23087 | 4.7371 | 0.2757 | 4.7727 | 0.41344 | 4.747 | 0.25531 | 4.2081 | 0.18463
|  | 4.2594 | 0.10875 | 4.5374 | 0.23204 | 4.7413 | 0.27987 | 4.777 | 0.41924 | 4.7513 | 0.2598 | 4.2123 | 0.18507
|  | 4.2637 | 0.1083 | 4.5417 | 0.23295 | 4.7456 | 0.28398 | 4.7813 | 0.42451 | 4.7556 | 0.26372 | 4.2166 | 0.18574
|  | 4.2679 | 0.10841 | 4.546 | 0.23368 | 4.7499 | 0.28802 | 4.7855 | 0.42997 | 4.7599 | 0.26756 | 4.2209 | 0.18645
|  | 4.2722 | 0.10837 | 4.5503 | 0.23421 | 4.7541 | 0.29211 | 4.7898 | 0.43503 | 4.7642 | 0.27175 | 4.2252 | 0.18732
|  | 4.2765 | 0.10965 | 4.5545 | 0.23454 | 4.7584 | 0.29625 | 4.7941 | 0.43988 | 4.7684 | 0.2754 | 4.2294 | 0.18645
|  | 4.2808 | 0.11079 | 4.5588 | 0.23488 | 4.7627 | 0.30056 | 4.7984 | 0.44536 | 4.7727 | 0.27902 | 4.2337 | 0.18575
|  | 4.2851 | 0.11143 | 4.5631 | 0.23534 | 4.7669 | 0.30522 | 4.8027 | 0.45092 | 4.777 | 0.28327 | 4.238 | 0.18722
|  | 4.2893 | 0.1113 | 4.5674 | 0.23586 | 4.7712 | 0.31003 | 4.8069 | 0.45616 | 4.7813 | 0.28894 | 4.2423 | 0.18898
|  | 4.2936 | 0.11107 | 4.5717 | 0.23662 | 4.7755 | 0.31489 | 4.8112 | 0.46131 | 4.7855 | 0.29574 | 4.2466 | 0.18934
|  | 4.2979 | 0.11073 | 4.5759 | 0.23761 | 4.7797 | 0.32025 | 4.8155 | 0.46666 | 4.7898 | 0.30176 | 4.2508 | 0.18958
|  | 4.3022 | 0.1105 | 4.5802 | 0.23883 | 4.784 | 0.32614 | 4.8198 | 0.47166 | 4.7941 | 0.30784 | 4.2551 | 0.19185
|  | 4.3064 | 0.1109 | 4.5845 | 0.24032 | 4.7882 | 0.33128 | 4.8241 | 0.4766 | 4.7984 | 0.31288 | 4.2594 | 0.19294
|  | 4.3107 | 0.1124 | 4.5888 | 0.24227 | 4.7925 | 0.33572 | 4.8283 | 0.48118 | 4.8027 | 0.3181 | 4.2637 | 0.19259
|  | 4.315 | 0.11393 | 4.593 | 0.24434 | 4.7968 | 0.34032 | 4.8326 | 0.48724 | 4.8069 | 0.32398 | 4.2679 | 0.19457
|  | 4.3193 | 0.11462 | 4.5973 | 0.2462 | 4.8011 | 0.34536 | 4.8369 | 0.49247 | 4.8112 | 0.32857 | 4.2722 | 0.19715
|  | 4.3236 | 0.11577 | 4.6016 | 0.24826 | 4.8053 | 0.35062 | 4.8412 | 0.49684 | 4.8155 | 0.33281 | 4.2765 | 0.19908
|  | 4.3278 | 0.11693 | 4.6059 | 0.25073 | 4.8096 | 0.35545 | 4.8454 | 0.50275 | 4.8198 | 0.33872 | 4.2808 | 0.2007
|  | 4.3321 | 0.11794 | 4.6102 | 0.25344 | 4.8138 | 0.36046 | 4.8497 | 0.50751 | 4.8241 | 0.34466 | 4.2851 | 0.2015
|  | 4.3364 | 0.11907 | 4.6144 | 0.2561 | 4.8181 | 0.36604 | 4.854 | 0.51199 | 4.8283 | 0.34958 | 4.2893 | 0.20147
|  | 4.3407 | 0.11961 | 4.6187 | 0.25858 | 4.8224 | 0.37111 | 4.8583 | 0.51635 | 4.8326 | 0.35402 | 4.2936 | 0.20088
|  | 4.3449 | 0.12033 | 4.623 | 0.26127 | 4.8266 | 0.37539 | 4.8626 | 0.52047 | 4.8369 | 0.35896 | 4.2979 | 0.20037
|  | 4.3492 | 0.12159 | 4.6273 | 0.26432 | 4.8309 | 0.37962 | 4.8668 | 0.52523 | 4.8412 | 0.36562 | 4.3022 | 0.20005
|  | 4.3535 | 0.12237 | 4.6315 | 0.26734 | 4.8352 | 0.38386 | 4.8711 | 0.53006 | 4.8454 | 0.3705 | 4.3064 | 0.2007
|  | 4.3578 | 0.12332 | 4.6358 | 0.27036 | 4.8394 | 0.38898 | 4.8754 | 0.53486 | 4.8497 | 0.37442 | 4.3107 | 0.20188
|  | 4.362 | 0.12482 | 4.6401 | 0.27371 | 4.8437 | 0.39434 | 4.8797 | 0.54002 | 4.854 | 0.3793 | 4.315 | 0.20322
|  | 4.3663 | 0.12579 | 4.6444 | 0.27709 | 4.848 | 0.399 | 4.8839 | 0.54452 | 4.8583 | 0.38301 | 4.3193 | 0.20327
|  | 4.3706 | 0.12699 | 4.6487 | 0.28048 | 4.8522 | 0.40301 | 4.8882 | 0.54991 | 4.8626 | 0.38601 | 4.3236 | 0.20337
|  | 4.3749 | 0.12848 | 4.6529 | 0.28386 | 4.8565 | 0.40639 | 4.8925 | 0.5559 | 4.8668 | 0.38924 | 4.3278 | 0.2048
|  | 4.3792 | 0.12959 | 4.6572 | 0.28726 | 4.8608 | 0.4098 | 4.8968 | 0.56077 | 4.8711 | 0.393 | 4.3321 | 0.20753
|  | 4.3834 | 0.13054 | 4.6615 | 0.29051 | 4.865 | 0.4137 | 4.9011 | 0.56658 | 4.8754 | 0.39567 | 4.3364 | 0.20994
|  | 4.3877 | 0.13157 | 4.6658 | 0.2937 | 4.8693 | 0.41759 | 4.9053 | 0.57173 | 4.8797 | 0.39823 | 4.3407 | 0.20993
|  | 4.392 | 0.13281 | 4.67 | 0.29709 | 4.8736 | 0.42132 | 4.9096 | 0.57605 | 4.8839 | 0.40078 | 4.3449 | 0.20826
|  | 4.3963 | 0.1337 | 4.6743 | 0.30061 | 4.8778 | 0.42529 | 4.9139 | 0.58086 | 4.8882 | 0.40373 | 4.3492 | 0.2084
|  | 4.4005 | 0.1348 | 4.6786 | 0.30425 | 4.8821 | 0.42977 | 4.9182 | 0.58618 | 4.8925 | 0.40719 | 4.3535 | 0.21084
|  | 4.4048 | 0.13628 | 4.6829 | 0.30807 | 4.8864 | 0.43454 | 4.9224 | 0.59219 | 4.8968 | 0.41197 | 4.3578 | 0.21457
|  | 4.4091 | 0.13784 | 4.6872 | 0.31166 | 4.8906 | 0.43913 | 4.9267 | 0.59803 | 4.9011 | 0.41668 | 4.362 | 0.21753
|  | 4.4134 | 0.1391 | 4.6914 | 0.31519 | 4.8949 | 0.44362 | 4.931 | 0.60358 | 4.9053 | 0.4204 | 4.3663 | 0.21904
|  | 4.4177 | 0.14059 | 4.6957 | 0.31873 | 4.8991 | 0.44784 | 4.9353 | 0.60957 | 4.9096 | 0.4239 | 4.3706 | 0.21903
|  | 4.4219 | 0.1422 | 4.7 | 0.32241 | 4.9034 | 0.45111 | 4.9396 | 0.61525 | 4.9139 | 0.42738 | 4.3749 | 0.21923
|  | 4.4262 | 0.14378 | 4.7043 | 0.32621 | 4.9077 | 0.45411 | 4.9438 | 0.6212 | 4.9182 | 0.43159 | 4.3792 | 0.22019
|  | 4.4305 | 0.14524 | 4.7085 | 0.33002 | 4.912 | 0.45795 | 4.9481 | 0.62873 | 4.9224 | 0.43661 | 4.3834 | 0.22182
|  | 4.4348 | 0.14708 | 4.7128 | 0.3339 | 4.9162 | 0.4626 | 4.9524 | 0.63471 | 4.9267 | 0.44129 | 4.3877 | 0.22396
|  | 4.439 | 0.14915 | 4.7171 | 0.33775 | 4.9205 | 0.46744 | 4.9567 | 0.64154 | 4.931 | 0.44489 | 4.392 | 0.22621
|  | 4.4433 | 0.15095 | 4.7214 | 0.34182 | 4.9248 | 0.47232 | 4.9609 | 0.64969 | 4.9353 | 0.44833 | 4.3963 | 0.22815
|  | 4.4476 | 0.15247 | 4.7257 | 0.34638 | 4.929 | 0.47778 | 4.9652 | 0.65595 | 4.9396 | 0.45264 | 4.4005 | 0.22973
|  | 4.4519 | 0.15399 | 4.7299 | 0.3509 | 4.9333 | 0.48341 | 4.9695 | 0.66232 | 4.9438 | 0.45856 | 4.4048 | 0.23067
|  | 4.4562 | 0.15563 | 4.7342 | 0.35485 | 4.9375 | 0.48851 | 4.9738 | 0.66961 | 4.9481 | 0.46461 | 4.4091 | 0.23122
|  | 4.4604 | 0.15751 | 4.7385 | 0.35907 | 4.9418 | 0.49353 | 4.9781 | 0.67676 | 4.9524 | 0.46993 | 4.4134 | 0.23192
|  | 4.4647 | 0.15979 | 4.7428 | 0.36369 | 4.9461 | 0.49918 | 4.9823 | 0.68437 | 4.9567 | 0.47625 | 4.4177 | 0.23281
|  | 4.469 | 0.16187 | 4.747 | 0.36819 | 4.9503 | 0.50528 | 4.9866 | 0.69162 | 4.9609 | 0.48198 | 4.4219 | 0.2348
|  | 4.4733 | 0.16391 | 4.7513 | 0.3726 | 4.9546 | 0.51048 | 4.9909 | 0.699 | 4.9652 | 0.48673 | 4.4262 | 0.23765
|  | 4.4775 | 0.16573 | 4.7556 | 0.37735 | 4.9589 | 0.51533 | 4.9952 | 0.70666 | 4.9695 | 0.49178 | 4.4305 | 0.24064
|  | 4.4818 | 0.16781 | 4.7599 | 0.38241 | 4.9631 | 0.52114 | 4.9994 | 0.7144 | 4.9738 | 0.49786 | 4.4348 | 0.24287
|  | 4.4861 | 0.17022 | 4.7642 | 0.38756 | 4.9674 | 0.52678 | 5.0037 | 0.72034 | 4.9781 | 0.5054 | 4.439 | 0.2447
|  | 4.4904 | 0.17275 | 4.7684 | 0.3923 | 4.9717 | 0.53329 | 5.008 | 0.7277 | 4.9823 | 0.51237 | 4.4433 | 0.24663
|  | 4.4947 | 0.1751 | 4.7727 | 0.39699 | 4.9759 | 0.54063 | 5.0123 | 0.73753 | 4.9866 | 0.51915 | 4.4476 | 0.24832
|  | 4.4989 | 0.1776 | 4.777 | 0.4018 | 4.9802 | 0.54746 | 5.0166 | 0.7471 | 4.9909 | 0.52612 | 4.4519 | 0.24985
|  | 4.5032 | 0.17974 | 4.7813 | 0.40684 | 4.9845 | 0.55304 | 5.0208 | 0.75896 | 4.9952 | 0.53284 | 4.4562 | 0.2518
|  | 4.5075 | 0.18188 | 4.7855 | 0.41233 | 4.9887 | 0.55862 | 5.0251 | 0.76641 | 4.9994 | 0.53873 | 4.4604 | 0.25406
|  | 4.5118 | 0.18449 | 4.7898 | 0.41774 | 4.993 | 0.56498 | 5.0294 | 0.77213 | 5.0037 | 0.54489 | 4.4647 | 0.25631
|  | 4.516 | 0.18673 | 4.7941 | 0.42274 | 4.9973 | 0.57253 | 5.0337 | 0.78109 | 5.008 | 0.55347 | 4.469 | 0.25877
|  | 4.5203 | 0.18878 | 4.7984 | 0.42783 | 5.0015 | 0.58017 | 5.0379 | 0.78934 | 5.0123 | 0.55928 | 4.4733 | 0.26116
|  | 4.5246 | 0.19067 | 4.8027 | 0.43289 | 5.0058 | 0.58635 | 5.0422 | 0.79792 | 5.0166 | 0.56616 | 4.4775 | 0.26277
|  | 4.5289 | 0.19235 | 4.8069 | 0.43803 | 5.0101 | 0.59213 | 5.0465 | 0.80677 | 5.0208 | 0.5743 | 4.4818 | 0.26357
|  | 4.5332 | 0.19345 | 4.8112 | 0.44289 | 5.0143 | 0.60192 | 5.0508 | 0.81567 | 5.0251 | 0.57928 | 4.4861 | 0.26566
|  | 4.5374 | 0.1944 | 4.8155 | 0.44764 | 5.0186 | 0.61398 | 5.0551 | 0.82425 | 5.0294 | 0.5863 | 4.4904 | 0.2703
|  | 4.5417 | 0.19512 | 4.8198 | 0.45264 | 5.0229 | 0.62006 | 5.0593 | 0.83241 | 5.0337 | 0.59429 | 4.4947 | 0.27626
|  | 4.546 | 0.19566 | 4.8241 | 0.4573 | 5.0271 | 0.6231 | 5.0636 | 0.84057 | 5.0379 | 0.60183 | 4.4989 | 0.28109
|  | 4.5503 | 0.19623 | 4.8283 | 0.46145 | 5.0314 | 0.62913 | 5.0679 | 0.84677 | 5.0422 | 0.61024 | 4.5032 | 0.2838
|  | 4.5545 | 0.19645 | 4.8326 | 0.4657 | 5.0357 | 0.63607 | 5.0722 | 0.85445 | 5.0465 | 0.6186 | 4.5075 | 0.28467
|  | 4.5588 | 0.19704 | 4.8369 | 0.47017 | 5.0399 | 0.64309 | 5.0764 | 0.86422 | 5.0508 | 0.62653 | 4.5118 | 0.28479
|  | 4.5631 | 0.19769 | 4.8412 | 0.47589 | 5.0442 | 0.65082 | 5.0807 | 0.87309 | 5.0551 | 0.6336 | 4.516 | 0.28617
|  | 4.5674 | 0.19822 | 4.8454 | 0.48173 | 5.0484 | 0.6584 | 5.085 | 0.88495 | 5.0593 | 0.64166 | 4.5203 | 0.28894
|  | 4.5717 | 0.19927 | 4.8497 | 0.48582 | 5.0527 | 0.66606 | 5.0893 | 0.89608 | 5.0636 | 0.64978 | 4.5246 | 0.29182
|  | 4.5759 | 0.20034 | 4.854 | 0.48955 | 5.057 | 0.67388 | 5.0936 | 0.90443 | 5.0679 | 0.65886 | 4.5289 | 0.29396
|  | 4.5802 | 0.20148 | 4.8583 | 0.49373 | 5.0612 | 0.68174 | 5.0978 | 0.91352 | 5.0722 | 0.66896 | 4.5332 | 0.29548
|  | 4.5845 | 0.20275 | 4.8626 | 0.49827 | 5.0655 | 0.68916 | 5.1021 | 0.92387 | 5.0764 | 0.67551 | 4.5374 | 0.29667
|  | 4.5888 | 0.20363 | 4.8668 | 0.50265 | 5.0698 | 0.69646 | 5.1064 | 0.93395 | 5.0807 | 0.68336 | 4.5417 | 0.29793
|  | 4.593 | 0.20496 | 4.8711 | 0.50604 | 5.074 | 0.70238 | 5.1107 | 0.9429 | 5.085 | 0.69461 | 4.546 | 0.29857
|  | 4.5973 | 0.20659 | 4.8754 | 0.51028 | 5.0783 | 0.70862 | 5.1149 | 0.95261 | 5.0893 | 0.70358 | 4.5503 | 0.29968
|  | 4.6016 | 0.20811 | 4.8797 | 0.51572 | 5.0826 | 0.72103 | 5.1192 | 0.96298 | 5.0936 | 0.7111 | 4.5545 | 0.30145
|  | 4.6059 | 0.20994 | 4.8839 | 0.52091 | 5.0868 | 0.73293 | 5.1235 | 0.97214 | 5.0978 | 0.71966 | 4.5588 | 0.30367
|  | 4.6102 | 0.212 | 4.8882 | 0.5259 | 5.0911 | 0.74083 | 5.1278 | 0.98113 | 5.1021 | 0.7294 | 4.5631 | 0.30594
|  | 4.6144 | 0.214 | 4.8925 | 0.53095 | 5.0954 | 0.74869 | 5.1321 | 0.98569 | 5.1064 | 0.73942 | 4.5674 | 0.30772
|  | 4.6187 | 0.21629 | 4.8968 | 0.53646 | 5.0996 | 0.75745 | 5.1363 | 0.99076 | 5.1107 | 0.7491 | 4.5717 | 0.30871
|  | 4.623 | 0.21865 | 4.9011 | 0.54253 | 5.1039 | 0.76606 | 5.1406 | 1.0061 | 5.1149 | 0.75976 | 4.5759 | 0.30883
|  | 4.6273 | 0.22112 | 4.9053 | 0.54684 | 5.1082 | 0.77537 | 5.1449 | 1.0262 | 5.1192 | 0.7694 | 4.5802 | 0.30886
|  | 4.6315 | 0.22366 | 4.9096 | 0.5498 | 5.1124 | 0.78553 | 5.1492 | 1.0445 | 5.1235 | 0.78027 | 4.5845 | 0.30999
|  | 4.6358 | 0.22598 | 4.9139 | 0.55387 | 5.1167 | 0.79453 | 5.1534 | 1.0523 | 5.1278 | 0.79093 | 4.5888 | 0.31234
|  | 4.6401 | 0.22842 | 4.9182 | 0.55972 | 5.121 | 0.80197 | 5.1577 | 1.0583 | 5.1321 | 0.80162 | 4.593 | 0.31526
|  | 4.6444 | 0.23096 | 4.9224 | 0.56575 | 5.1252 | 0.81026 | 5.162 | 1.0694 | 5.1363 | 0.8147 | 4.5973 | 0.31816
|  | 4.6487 | 0.2335 | 4.9267 | 0.57084 | 5.1295 | 0.82093 | 5.1663 | 1.0815 | 5.1406 | 0.82103 | 4.6016 | 0.32043
|  | 4.6529 | 0.23583 | 4.931 | 0.57638 | 5.1338 | 0.83357 | 5.1706 | 1.0927 | 5.1449 | 0.82758 | 4.6059 | 0.32221
|  | 4.6572 | 0.23824 | 4.9353 | 0.5819 | 5.138 | 0.84428 | 5.1748 | 1.1039 | 5.1492 | 0.83996 | 4.6102 | 0.32437
|  | 4.6615 | 0.24109 | 4.9396 | 0.58743 | 5.1423 | 0.85169 | 5.1791 | 1.115 | 5.1534 | 0.84828 | 4.6144 | 0.32761
|  | 4.6658 | 0.24392 | 4.9438 | 0.59415 | 5.1466 | 0.86381 | 5.1834 | 1.1227 | 5.1577 | 0.85508 | 4.6187 | 0.33135
|  | 4.67 | 0.24637 | 4.9481 | 0.60164 | 5.1508 | 0.87751 | 5.1877 | 1.1309 | 5.162 | 0.86487 | 4.623 | 0.33455
|  | 4.6743 | 0.24879 | 4.9524 | 0.60884 | 5.1551 | 0.8848 | 5.1919 | 1.1445 | 5.1663 | 0.87589 | 4.6273 | 0.33689
|  | 4.6786 | 0.25173 | 4.9567 | 0.61626 | 5.1593 | 0.89056 | 5.1962 | 1.1525 | 5.1706 | 0.88799 | 4.6315 | 0.33841
|  | 4.6829 | 0.25447 | 4.9609 | 0.62344 | 5.1636 | 0.89903 | 5.2005 | 1.1619 | 5.1748 | 0.89946 | 4.6358 | 0.33959
|  | 4.6872 | 0.25719 | 4.9652 | 0.62873 | 5.1679 | 0.90942 | 5.2048 | 1.1817 | 5.1791 | 0.91104 | 4.6401 | 0.34192
|  | 4.6914 | 0.26033 | 4.9695 | 0.633 | 5.1721 | 0.92229 | 5.2091 | 1.206 | 5.1834 | 0.92366 | 4.6444 | 0.34565
|  | 4.6957 | 0.26345 | 4.9738 | 0.63918 | 5.1764 | 0.93541 | 5.2133 | 1.2292 | 5.1877 | 0.93783 | 4.6487 | 0.35015
|  | 4.7 | 0.26676 | 4.9781 | 0.64613 | 5.1807 | 0.94584 | 5.2176 | 1.2383 | 5.1919 | 0.9463 | 4.6529 | 0.35435
|  | 4.7043 | 0.26987 | 4.9823 | 0.65092 | 5.1849 | 0.95457 | 5.2219 | 1.2397 | 5.1962 | 0.95487 | 4.6572 | 0.35787
|  | 4.7085 | 0.27277 | 4.9866 | 0.65456 | 5.1892 | 0.9624 | 5.2262 | 1.2486 | 5.2005 | 0.97837 | 4.6615 | 0.36059
|  | 4.7128 | 0.27601 | 4.9909 | 0.66011 | 5.1935 | 0.96893 | 5.2304 | 1.2612 | 5.2048 | 0.99705 | 4.6658 | 0.36269
|  | 4.7171 | 0.27943 | 4.9952 | 0.6688 | 5.1977 | 0.98343 | 5.2347 | 1.2754 | 5.2091 | 1.0029 | 4.67 | 0.36466
|  | 4.7214 | 0.28284 | 4.9994 | 0.67845 | 5.202 | 1.0042 | 5.239 | 1.2931 | 5.2133 | 1.0112 | 4.6743 | 0.3674
|  | 4.7257 | 0.28628 | 5.0037 | 0.68449 | 5.2063 | 1.022 | 5.2433 | 1.3096 | 5.2176 | 1.0197 | 4.6786 | 0.37117
|  | 4.7299 | 0.28981 | 5.008 | 0.68831 | 5.2105 | 1.0382 | 5.2476 | 1.3239 | 5.2219 | 1.0295 | 4.6829 | 0.37517
|  | 4.7342 | 0.29368 | 5.0123 | 0.69433 | 5.2148 | 1.0513 | 5.2518 | 1.3381 | 5.2262 | 1.0418 | 4.6872 | 0.37895
|  | 4.7385 | 0.29795 | 5.0166 | 0.70689 | 5.2191 | 1.0582 | 5.2561 | 1.3523 | 5.2304 | 1.0504 | 4.6914 | 0.38215
|  | 4.7428 | 0.3023 | 5.0208 | 0.71987 | 5.2233 | 1.0625 | 5.2604 | 1.3657 | 5.2347 | 1.0613 | 4.6957 | 0.38551
|  | 4.747 | 0.30663 | 5.0251 | 0.72427 | 5.2276 | 1.0672 | 5.2647 | 1.3798 | 5.239 | 1.0763 | 4.7 | 0.38903
|  | 4.7513 | 0.31109 | 5.0294 | 0.72793 | 5.2319 | 1.0767 | 5.2689 | 1.3948 | 5.2433 | 1.0901 | 4.7043 | 0.3928
|  | 4.7556 | 0.31594 | 5.0337 | 0.73426 | 5.2361 | 1.0945 | 5.2732 | 1.4079 | 5.2476 | 1.1024 | 4.7085 | 0.39662
|  | 4.7599 | 0.32115 | 5.0379 | 0.73755 | 5.2404 | 1.1101 | 5.2775 | 1.422 | 5.2518 | 1.1152 | 4.7128 | 0.4
|  | 4.7642 | 0.3265 | 5.0422 | 0.74393 | 5.2447 | 1.1196 | 5.2818 | 1.4399 | 5.2561 | 1.1278 | 4.7171 | 0.40326
|  | 4.7684 | 0.33207 | 5.0465 | 0.75636 | 5.2489 | 1.132 | 5.2861 | 1.4604 | 5.2604 | 1.1422 | 4.7214 | 0.4062
|  | 4.7727 | 0.33772 | 5.0508 | 0.76779 | 5.2532 | 1.1503 | 5.2903 | 1.4841 | 5.2647 | 1.1589 | 4.7257 | 0.40976
|  | 4.777 | 0.34342 | 5.0551 | 0.77333 | 5.2575 | 1.1655 | 5.2946 | 1.5049 | 5.2689 | 1.1703 | 4.7299 | 0.41421
|  | 4.7813 | 0.34961 | 5.0593 | 0.77546 | 5.2617 | 1.1728 | 5.2989 | 1.5167 | 5.2732 | 1.1818 | 4.7342 | 0.41878
|  | 4.7855 | 0.35554 | 5.0636 | 0.77698 | 5.266 | 1.1787 | 5.3032 | 1.5287 | 5.2775 | 1.2046 | 4.7385 | 0.42301
|  | 4.7898 | 0.36124 | 5.0679 | 0.78168 | 5.2702 | 1.1876 | 5.3074 | 1.5468 | 5.2818 | 1.2271 | 4.7428 | 0.42697
|  | 4.7941 | 0.3674 | 5.0722 | 0.78807 | 5.2745 | 1.2023 | 5.3117 | 1.5658 | 5.2861 | 1.237 | 4.747 | 0.43114
|  | 4.7984 | 0.37338 | 5.0764 | 0.79541 | 5.2788 | 1.2248 | 5.316 | 1.5822 | 5.2903 | 1.2487 | 4.7513 | 0.43572
|  | 4.8027 | 0.37934 | 5.0807 | 0.81344 | 5.2831 | 1.2493 | 5.3203 | 1.5982 | 5.2946 | 1.2636 | 4.7556 | 0.44064
|  | 4.8069 | 0.3853 | 5.085 | 0.83237 | 5.2873 | 1.2707 | 5.3246 | 1.6144 | 5.2989 | 1.2751 | 4.7599 | 0.44545
|  | 4.8112 | 0.3911 | 5.0893 | 0.84566 | 5.2916 | 1.2849 | 5.3288 | 1.6286 | 5.3032 | 1.2875 | 4.7642 | 0.44946
|  | 4.8155 | 0.39683 | 5.0936 | 0.84983 | 5.2958 | 1.2907 | 5.3331 | 1.6392 | 5.3074 | 1.3018 | 4.7684 | 0.4522
|  | 4.8198 | 0.40255 | 5.0978 | 0.85005 | 5.3001 | 1.2989 | 5.3374 | 1.6497 | 5.3117 | 1.3154 | 4.7727 | 0.45535
|  | 4.8241 | 0.40758 | 5.1021 | 0.85278 | 5.3044 | 1.3196 | 5.3417 | 1.669 | 5.316 | 1.3307 | 4.777 | 0.46087
|  | 4.8283 | 0.41215 | 5.1064 | 0.85167 | 5.3086 | 1.352 | 5.3459 | 1.6911 | 5.3203 | 1.3474 | 4.7813 | 0.46761
|  | 4.8326 | 0.41621 | 5.1107 | 0.85264 | 5.3129 | 1.3842 | 5.3502 | 1.719 | 5.3246 | 1.3631 | 4.7855 | 0.47401
|  | 4.8369 | 0.42044 | 5.1149 | 0.86733 | 5.3172 | 1.4006 | 5.3545 | 1.744 | 5.3288 | 1.3772 | 4.7898 | 0.47974
|  | 4.8412 | 0.4249 | 5.1192 | 0.8818 | 5.3214 | 1.3938 | 5.3588 | 1.7624 | 5.3331 | 1.3984 | 4.7941 | 0.48497
|  | 4.8454 | 0.4283 | 5.1235 | 0.88615 | 5.3257 | 1.3826 | 5.3631 | 1.7816 | 5.3374 | 1.4336 | 4.7984 | 0.48973
|  | 4.8497 | 0.43187 | 5.1278 | 0.88093 | 5.33 | 1.3886 | 5.3673 | 1.8008 | 5.3417 | 1.4639 | 4.8027 | 0.49377
|  | 4.854 | 0.43565 | 5.1321 | 0.87414 | 5.3342 | 1.4045 | 5.3716 | 1.8178 | 5.3459 | 1.4728 | 4.8069 | 0.498
|  | 4.8583 | 0.43962 | 5.1363 | 0.88644 | 5.3385 | 1.4259 | 5.3759 | 1.8343 | 5.3502 | 1.4768 | 4.8112 | 0.50323
|  | 4.8626 | 0.44385 | 5.1406 | 0.90507 | 5.3428 | 1.4522 | 5.3802 | 1.8533 | 5.3545 | 1.4797 | 4.8155 | 0.50909
|  | 4.8668 | 0.44792 | 5.1449 | 0.90166 | 5.347 | 1.4679 | 5.3844 | 1.8743 | 5.3588 | 1.4887 | 4.8198 | 0.51469
|  | 4.8711 | 0.45153 | 5.1492 | 0.89932 | 5.3513 | 1.4767 | 5.3887 | 1.8946 | 5.3631 | 1.5061 | 4.8241 | 0.51987
|  | 4.8754 | 0.45442 | 5.1534 | 0.92358 | 5.3556 | 1.478 | 5.393 | 1.9118 | 5.3673 | 1.5268 | 4.8283 | 0.52437
|  | 4.8797 | 0.45738 | 5.1577 | 0.94352 | 5.3598 | 1.4971 | 5.3973 | 1.9284 | 5.3716 | 1.5481 | 4.8326 | 0.52848
|  | 4.8839 | 0.46052 | 5.162 | 0.93251 | 5.3641 | 1.5564 | 5.4016 | 1.9486 | 5.3759 | 1.5682 | 4.8369 | 0.53345
|  | 4.8882 | 0.46354 | 5.1663 | 0.91525 | 5.3684 | 1.6174 | 5.4058 | 1.9668 | 5.3802 | 1.587 | 4.8412 | 0.53877
|  | 4.8925 | 0.46661 | 5.1706 | 0.91597 | 5.3726 | 1.6234 | 5.4101 | 1.984 | 5.3844 | 1.606 | 4.8454 | 0.54345
|  | 4.8968 | 0.46981 | 5.1748 | 0.9385 | 5.3769 | 1.583 | 5.4144 | 2.014 | 5.3887 | 1.624 | 4.8497 | 0.54804
|  | 4.9011 | 0.47195 | 5.1791 | 0.94764 | 5.3811 | 1.5355 | 5.4187 | 2.0589 | 5.393 | 1.6418 | 4.854 | 0.55227
|  | 4.9053 | 0.47499 | 5.1834 | 0.93356 | 5.3854 | 1.5133 | 5.423 | 2.0934 | 5.3973 | 1.6609 | 4.8583 | 0.55637
|  | 4.9096 | 0.4791 | 5.1877 | 0.93996 | 5.3897 | 1.5188 | 5.4272 | 2.0804 | 5.4016 | 1.6814 | 4.8626 | 0.56109
|  | 4.9139 | 0.48284 | 5.1919 | 0.96711 | 5.394 | 1.5378 | 5.4315 | 2.0593 | 5.4058 | 1.7133 | 4.8668 | 0.5668
|  | 4.9182 | 0.48663 | 5.1962 | 0.97405 | 5.3982 | 1.5692 | 5.4358 | 2.0576 | 5.4101 | 1.7574 | 4.8711 | 0.57326
|  | 4.9224 | 0.49043 | 5.2005 | 0.95955 | 5.4025 | 1.6074 | 5.4401 | 2.0659 | 5.4144 | 1.7863 | 4.8754 | 0.57855
|  | 4.9267 | 0.49457 | 5.2048 | 0.9591 | 5.4067 | 1.69 | 5.4443 | 2.0699 | 5.4187 | 1.7987 | 4.8797 | 0.58238
|  | 4.931 | 0.49898 | 5.2091 | 0.96645 | 5.411 | 1.8532 | 5.4486 | 2.0626 | 5.423 | 1.8081 | 4.8839 | 0.5864
|  | 4.9353 | 0.50297 | 5.2133 | 0.96753 | 5.4153 | 2.0109 | 5.4529 | 2.0549 | 5.4272 | 1.8147 | 4.8882 | 0.5908
|  | 4.9396 | 0.5068 | 5.2176 | 0.98398 | 5.4195 | 1.9096 | 5.4572 | 2.0712 | 5.4315 | 1.8245 | 4.8925 | 0.59535
|  | 4.9438 | 0.51075 | 5.2219 | 1.0168 |  |  | 5.4614 | 2.1069 | 5.4358 | 1.8382 | 4.8968 | 0.59993
|  | 4.9481 | 0.51489 | 5.2262 | 1.035 |  |  | 5.4657 | 2.1387 | 5.4401 | 1.8538 | 4.9011 | 0.60446
|  | 4.9524 | 0.51982 |  |  |  |  | 5.47 | 2.1585 | 5.4443 | 1.8776 | 4.9053 | 0.60937
|  | 4.9567 | 0.52405 |  |  |  |  | 5.4743 | 2.2024 | 5.4486 | 1.9169 | 4.9096 | 0.61493
|  | 4.9609 | 0.52779 |  |  |  |  | 5.4786 | 2.262 | 5.4529 | 1.9596 | 4.9139 | 0.62108
|  | 4.9652 | 0.53176 |  |  |  |  | 5.4828 | 2.2835 | 5.4572 | 1.9768 | 4.9182 | 0.62645
|  | 4.9695 | 0.53579 |  |  |  |  | 5.4871 | 2.2534 | 5.4614 | 1.9897 | 4.9224 | 0.63086
|  | 4.9738 | 0.53994 |  |  |  |  | 5.4914 | 2.2487 | 5.4657 | 2.0184 | 4.9267 | 0.63596
|  | 4.9781 | 0.54419 |  |  |  |  | 5.4957 | 2.2622 | 5.47 | 2.0411 | 4.931 | 0.64187
|  | 4.9823 | 0.54837 |  |  |  |  | 5.4999 | 2.2482 | 5.4743 | 2.0617 | 4.9353 | 0.64724
|  | 4.9866 | 0.55256 |  |  |  |  | 5.5042 | 2.2862 | 5.4786 | 2.0838 | 4.9396 | 0.65294
|  | 4.9909 | 0.55716 |  |  |  |  | 5.5085 | 2.3829 | 5.4828 | 2.0881 | 4.9438 | 0.65948
|  | 4.9952 | 0.5621 |  |  |  |  | 5.5128 | 2.3862 | 5.4871 | 2.0889 | 4.9481 | 0.66662
|  | 4.9994 | 0.56704 |  |  |  |  | 5.5171 | 2.2397 | 5.4914 | 2.1111 | 4.9524 | 0.67319
|  | 5.0037 | 0.57225 |  |  |  |  | 5.5213 | 2.1561 | 5.4957 | 2.1308 | 4.9567 | 0.6776
|  | 5.008 | 0.57772 |  |  |  |  | 5.5256 | 2.1801 | 5.4999 | 2.1218 | 4.9609 | 0.68129
|  | 5.0123 | 0.58337 |  |  |  |  | 5.5299 | 2.2107 | 5.5042 | 2.1467 | 4.9652 | 0.68723
|  | 5.0166 | 0.58926 |  |  |  |  | 5.5342 | 2.2322 | 5.5085 | 2.2416 | 4.9695 | 0.69605
|  | 5.0208 | 0.59498 |  |  |  |  | 5.5385 | 2.2224 | 5.5128 | 2.343 | 4.9738 | 0.70499
|  | 5.0251 | 0.60057 |  |  |  |  | 5.5427 | 2.3031 | 5.5171 | 2.3602 | 4.9781 | 0.71254
|  | 5.0294 | 0.60664 |  |  |  |  | 5.547 | 2.4514 | 5.5213 | 2.3227 | 4.9823 | 0.71901
|  | 5.0337 | 0.61285 |  |  |  |  | 5.5513 | 2.4042 | 5.5256 | 2.3017 | 4.9866 | 0.72494
|  | 5.0379 | 0.61925 |  |  |  |  | 5.5556 | 2.1898 | 5.5299 | 2.3156 | 4.9909 | 0.73041
|  | 5.0422 | 0.62613 | [6 empty] | 5.5342 | 2.336 | 4.9952 | 0.73744
|  | 5.0465 | 0.63318 | [6 empty] | 5.5385 | 2.3484 | 4.9994 | 0.74628
|  | 5.0508 | 0.64043 | [6 empty] | 5.5427 | 2.3521 | 5.0037 | 0.75348
|  | 5.0551 | 0.64808 | [6 empty] | 5.547 | 2.366 | 5.008 | 0.75939
|  | 5.0593 | 0.65611 | [6 empty] | 5.5513 | 2.4223 | 5.0123 | 0.76747
|  | 5.0636 | 0.66445 | [6 empty] | 5.5556 | 2.4909 | 5.0166 | 0.77755
|  | 5.0679 | 0.67293 | [8 empty] | 5.0208 | 0.78473
|  | 5.0722 | 0.68169 | [8 empty] | 5.0251 | 0.7897
|  | 5.0764 | 0.69122 | [8 empty] | 5.0294 | 0.79654
|  | 5.0807 | 0.70176 | [8 empty] | 5.0337 | 0.80448
|  | 5.085 | 0.71296 | [8 empty] | 5.0379 | 0.81336
|  | 5.0893 | 0.72444 | [8 empty] | 5.0422 | 0.82173
|  | 5.0936 | 0.73664 | [8 empty] | 5.0465 | 0.82962
|  | 5.0978 | 0.74979 | [8 empty] | 5.0508 | 0.83954
|  | 5.1021 | 0.76371 | [8 empty] | 5.0551 | 0.84981
|  | 5.1064 | 0.77884 | [8 empty] | 5.0593 | 0.85693
|  | 5.1107 | 0.7953 | [8 empty] | 5.0636 | 0.86109
|  | 5.1149 | 0.80615 | [8 empty] | 5.0679 | 0.86645
|  | 5.1192 | 0.8138 | [8 empty] | 5.0722 | 0.87635
|  | 5.1235 | 0.82273 | [8 empty] | 5.0764 | 0.88905
|  | 5.1278 | 0.83276 | [8 empty] | 5.0807 | 0.9009
|  | 5.1321 | 0.84426 | [8 empty] | 5.085 | 0.9084
|  | 5.1363 | 0.85587 | [8 empty] | 5.0893 | 0.91605
|  | 5.1406 | 0.86214 | [8 empty] | 5.0936 | 0.9251
|  | 5.1449 | 0.86692 | [8 empty] | 5.0978 | 0.93275
|  | 5.1492 | 0.87289 | [8 empty] | 5.1021 | 0.94146
|  | 5.1534 | 0.88387 | [8 empty] | 5.1064 | 0.95026
|  | 5.1577 | 0.89732 | [8 empty] | 5.1107 | 0.95607
|  | 5.162 | 0.90689 | [8 empty] | 5.1149 | 0.96151
|  | 5.1663 | 0.91695 | [8 empty] | 5.1192 | 0.96962
|  | 5.1706 | 0.92785 | [8 empty] | 5.1235 | 0.97876
|  | 5.1748 | 0.93965 | [8 empty] | 5.1278 | 0.98784
|  | 5.1791 | 0.95216 | [8 empty] | 5.1321 | 1.0016
|  | 5.1834 | 0.96541 | [8 empty] | 5.1363 | 1.0183
|  | 5.1877 | 0.97575 | [8 empty] | 5.1406 | 1.0309
|  | 5.1919 | 0.98417 | [8 empty] | 5.1449 | 1.0395
|  | 5.1962 | 0.99645 | [8 empty] | 5.1492 | 1.0453
|  | 5.2005 | 1.0075 | [8 empty] | 5.1534 | 1.0531
|  | 5.2048 | 1.0132 | [8 empty] | 5.1577 | 1.0675
|  | 5.2091 | 1.0258 | [8 empty] | 5.162 | 1.0811
|  | 5.2133 | 1.0387 | [8 empty] | 5.1663 | 1.0848
|  | 5.2176 | 1.0459 | [8 empty] | 5.1706 | 1.0878
|  | 5.2219 | 1.0584 | [8 empty] | 5.1748 | 1.0996
|  | 5.2262 | 1.0745 | [8 empty] | 5.1791 | 1.1076
|  | 5.2304 | 1.0898 | [8 empty] | 5.1834 | 1.1127
|  | 5.2347 | 1.106 | [8 empty] | 5.1877 | 1.1237
|  | 5.239 | 1.1192 | [8 empty] | 5.1919 | 1.1293
|  | 5.2433 | 1.1282 | [8 empty] | 5.1962 | 1.1374
|  | 5.2476 | 1.139 | [8 empty] | 5.2005 | 1.1461
|  | 5.2518 | 1.152 | [8 empty] | 5.2048 | 1.1491
|  | 5.2561 | 1.1635 | [8 empty] | 5.2091 | 1.1596
|  | 5.2604 | 1.1741 | [8 empty] | 5.2133 | 1.1732
|  | 5.2647 | 1.1856 | [8 empty] | 5.2176 | 1.1793
|  | 5.2689 | 1.197 | [8 empty] | 5.2219 | 1.1854
|  | 5.2732 | 1.2093 | [8 empty] | 5.2262 | 1.2005
|  | 5.2775 | 1.2231 | [8 empty] | 5.2304 | 1.2107
|  | 5.2818 | 1.2393 | [8 empty] | 5.2347 | 1.1977
|  | 5.2861 | 1.2597 | [8 empty] | 5.239 | 1.1818
|  | 5.2903 | 1.2774 | [8 empty] | 5.2433 | 1.1919
|  | 5.2946 | 1.2854 | [8 empty] | 5.2476 | 1.2348
|  | 5.2989 | 1.2952 | [8 empty] | 5.2518 | 1.295
|  | 5.3032 | 1.3084 | [8 empty] | 5.2561 | 1.3187
|  | 5.3074 | 1.3209
|  | 5.3117 | 1.3336
|  | 5.316 | 1.3476
|  | 5.3203 | 1.3575
|  | 5.3246 | 1.3601
|  | 5.3288 | 1.3696
|  | 5.3331 | 1.3828
|  | 5.3374 | 1.3881
|  | 5.3417 | 1.4045
|  | 5.3459 | 1.4411
|  | 5.3502 | 1.4758
|  | 5.3545 | 1.4805
|  | 5.3588 | 1.4837
|  | 5.3631 | 1.5047
|  | 5.3673 | 1.5175
|  | 5.3716 | 1.51
|  | 5.3759 | 1.4985
|  | 5.3802 | 1.5003
|  | 5.3844 | 1.5301
|  | 5.3887 | 1.5661
|  | 5.393 | 1.5764
|  | 5.3973 | 1.5731

## Attenuation - Ø200 µm
Ø200 µm, 0.26 NA InF3 Fiber Attenuation
|  | Wavelength (µm) | Run 1 Attenuation (dB/m) | Run 2 Attenuation (dB/m) | Run 3 Attenuation (dB/m) | Run 4 Attenuation (dB/m) | Run 5 Attenuation (dB/m)
|  | 0.441 | 0.50458 | 0.4231 | 0.39138 | 0.42195 | 0.63086
|  | 0.4424 | 0.50074 | 0.41502 | 0.39153 | 0.54178 | 0.63007
|  | 0.4438 | 0.49304 | 0.41176 | 0.38782 | 0.43385 | 0.62456
|  | 0.4452 | 0.48975 | 0.40557 | 0.39805 | 0.42632 | 0.61432
Product Raw Data |  | 0.4466 | 0.48041 | 0.40042 | 0.3896 | 0.42793 | 0.60566
Ø200 µm, 0.26 NA InF3 Bare Fiber Attenuation (Patch Cable Item #s Listed Below) |  | 0.448 | 0.47381 | 0.38272 | 0.37877 | 0.41098 | 0.59582
|  | 0.4494 | 0.46502 | 0.37533 | 0.39538 | 0.42718 | 0.59228
Item # Prefix | MF21 or MF22 | 0.4508 | 0.45678 | 0.37035 | 0.37417 | 0.45201 | 0.5844
DISCLAIMER: The data presented here are typical. Slight variations in performance data will occur from lot to lot. Please contact Technical Support with any questions regarding the use or reliability of this data. |  | 0.4522 | 0.45348 | 0.36399 | 0.37476 | 0.40695 | 0.58165
|  | 0.4536 | 0.44964 | 0.35815 | 0.37402 | 0.38247 | 0.5781
|  | 0.455 | 0.44414 | 0.3566 | 0.36868 | 0.40799 | 0.57771
|  | 0.4564 | 0.44249 | 0.3542 | 0.36334 | 0.45328 | 0.57692
|  | 0.4578 | 0.44085 | 0.35111 | 0.35725 | 0.39454 | 0.57417
|  | 0.4592 | 0.43755 | 0.34492 | 0.36067 | 0.39753 | 0.56905
This data may be used in publications. However, please cite Thorlabs as the source. |  | 0.4606 | 0.437 | 0.34853 | 0.35963 | 0.4204 | 0.57259
|  | 0.462 | 0.43645 | 0.34544 | 0.36081 | 0.41776 | 0.57062
|  | 0.4634 | 0.43535 | 0.34423 | 0.35666 | 0.40592 | 0.56472
Additional Information: |  | 0.4648 | 0.43315 | 0.34458 | 0.35488 | 0.38638 | 0.56432
This tab contains the measured attenuation from five independent draws of our Ø200 µm, 0.26 NA InF3 optical fiber. We are continuously refining our processes for these new materials in order to reduce the variations between runs, particularly those at the extremes of the 300 nm - 5.5 µm wavelength range. |  | 0.4662 | 0.42986 | 0.33891 | 0.34865 | 0.39799 | 0.55763
|  | 0.4676 | 0.42491 | 0.33461 | 0.35028 | 0.38592 | 0.55291
|  | 0.469 | 0.41887 | 0.32946 | 0.34286 | 0.41109 | 0.47771
|  | 0.4704 | 0.35019 | 0.26038 | 0.25503 | 0.31144 | 0.47495
|  | 0.4718 | 0.34634 | 0.25781 | 0.25429 | 0.30925 | 0.47298
|  | 0.4732 | 0.34414 | 0.25626 | 0.2528 | 0.30718 | 0.47141
|  | 0.4746 | 0.34304 | 0.25523 | 0.25265 | 0.30787 | 0.47338
|  | 0.476 | 0.34744 | 0.25592 | 0.25547 | 0.31075 | 0.48794
|  | 0.4774 | 0.36392 | 0.26365 | 0.26883 | 0.31868 | 0.50842
|  | 0.4788 | 0.37821 | 0.28032 | 0.29346 | 0.34017 | 0.51787
|  | 0.4802 | 0.38041 | 0.28959 | 0.31081 | 0.35408 | 0.51787
|  | 0.4816 | 0.37876 | 0.28942 | 0.31141 | 0.35201 | 0.51354
|  | 0.483 | 0.37436 | 0.28547 | 0.31126 | 0.35454 | 0.50881
|  | 0.4844 | 0.36887 | 0.27946 | 0.30651 | 0.34178 | 0.50291
|  | 0.4858 | 0.36282 | 0.27362 | 0.30473 | 0.34385 | 0.49857
|  | 0.4872 | 0.35733 | 0.26863 | 0.2988 | 0.33316 | 0.49385
|  | 0.4886 | 0.35184 | 0.26382 | 0.29524 | 0.33362 | 0.48913
|  | 0.49 | 0.34744 | 0.25935 | 0.29182 | 0.33213 | 0.48519
|  | 0.4914 | 0.34304 | 0.25523 | 0.28856 | 0.3242 | 0.48125
|  | 0.4928 | 0.3392 | 0.25162 | 0.28515 | 0.31937 | 0.47889
|  | 0.4942 | 0.33535 | 0.24784 | 0.28129 | 0.31914 | 0.47692
|  | 0.4956 | 0.33205 | 0.24441 | 0.2801 | 0.31569 | 0.4718
|  | 0.497 | 0.32876 | 0.24097 | 0.27684 | 0.31259 | 0.47023
|  | 0.4984 | 0.32601 | 0.23839 | 0.27432 | 0.30983 | 0.46747
|  | 0.4998 | 0.32326 | 0.23461 | 0.27076 | 0.30672 | 0.4655
|  | 0.5012 | 0.31997 | 0.23169 | 0.26838 | 0.30431 | 0.46196
|  | 0.5026 | 0.31612 | 0.22911 | 0.2663 | 0.30167 | 0.45881
|  | 0.504 | 0.31282 | 0.22654 | 0.26393 | 0.29741 | 0.45645
|  | 0.5054 | 0.31008 | 0.22379 | 0.26141 | 0.2958 | 0.45369
|  | 0.5068 | 0.30788 | 0.22104 | 0.25874 | 0.29431 | 0.45212
|  | 0.5082 | 0.30568 | 0.21863 | 0.25696 | 0.29121 | 0.44897
|  | 0.5096 | 0.30238 | 0.2164 | 0.25473 | 0.28948 | 0.447
|  | 0.511 | 0.30019 | 0.21416 | 0.25236 | 0.2881 | 0.44503
|  | 0.5124 | 0.29744 | 0.21193 | 0.25087 | 0.28592 | 0.44346
|  | 0.5138 | 0.29634 | 0.20953 | 0.24865 | 0.2842 | 0.44188
|  | 0.5152 | 0.29304 | 0.20781 | 0.24716 | 0.2819 | 0.43991
|  | 0.5166 | 0.29195 | 0.20575 | 0.24568 | 0.28017 | 0.43755
|  | 0.518 | 0.2903 | 0.20437 | 0.2439 | 0.27764 | 0.43598
|  | 0.5194 | 0.2881 | 0.20231 | 0.24197 | 0.27764 | 0.4348
|  | 0.5208 | 0.28535 | 0.20076 | 0.24123 | 0.27603 | 0.43322
|  | 0.5222 | 0.28425 | 0.19939 | 0.2396 | 0.27466 | 0.43165
|  | 0.5236 | 0.28315 | 0.19819 | 0.23767 | 0.27259 | 0.43046
|  | 0.525 | 0.28096 | 0.19664 | 0.23604 | 0.27201 | 0.4285
|  | 0.5264 | 0.27931 | 0.19509 | 0.2347 | 0.26971 | 0.42731
|  | 0.5278 | 0.27766 | 0.19389 | 0.23381 | 0.26914 | 0.42653
|  | 0.5292 | 0.27656 | 0.19269 | 0.23233 | 0.2673 | 0.42495
|  | 0.5306 | 0.27436 | 0.19166 | 0.23114 | 0.26603 | 0.42338
|  | 0.532 | 0.27381 | 0.19063 | 0.2301 | 0.265 | 0.42259
|  | 0.5334 | 0.27216 | 0.18977 | 0.22921 | 0.26408 | 0.4222
|  | 0.5348 | 0.27162 | 0.18925 | 0.22832 | 0.26397 | 0.42062
|  | 0.5362 | 0.27107 | 0.18839 | 0.22743 | 0.26339 | 0.42023
|  | 0.5376 | 0.26997 | 0.1877 | 0.22669 | 0.26178 | 0.41905
|  | 0.539 | 0.26832 | 0.18685 | 0.2258 | 0.2604 | 0.41865
|  | 0.5404 | 0.26722 | 0.18633 | 0.22506 | 0.2604 | 0.41747
|  | 0.5418 | 0.26722 | 0.18564 | 0.22446 | 0.25925 | 0.41708
|  | 0.5432 | 0.26557 | 0.1853 | 0.22387 | 0.25902 | 0.41629
|  | 0.5446 | 0.26502 | 0.18478 | 0.22268 | 0.25776 | 0.4155
|  | 0.546 | 0.26447 | 0.18427 | 0.22254 | 0.25741 | 0.41472
|  | 0.5474 | 0.26392 | 0.1841 | 0.22194 | 0.25718 | 0.41393
|  | 0.5488 | 0.26337 | 0.18375 | 0.22135 | 0.25638 | 0.41393
|  | 0.5502 | 0.26282 | 0.18341 | 0.22076 | 0.25649 | 0.41314
|  | 0.5516 | 0.26227 | 0.18341 | 0.22031 | 0.25534 | 0.41196
|  | 0.553 | 0.26118 | 0.18307 | 0.21986 | 0.25534 | 0.41157
|  | 0.5544 | 0.26173 | 0.18307 | 0.21972 | 0.25511 | 0.41157
|  | 0.5558 | 0.26063 | 0.18324 | 0.21912 | 0.255 | 0.41117
|  | 0.5572 | 0.26063 | 0.18324 | 0.21912 | 0.2542 | 0.41117
|  | 0.5586 | 0.26063 | 0.18341 | 0.21868 | 0.25408 | 0.41117
|  | 0.56 | 0.26063 | 0.18358 | 0.21823 | 0.25408 | 0.41039
|  | 0.5614 | 0.26063 | 0.18375 | 0.21838 | 0.25385 | 0.41039
|  | 0.5628 | 0.26008 | 0.18444 | 0.21823 | 0.25431 | 0.41039
|  | 0.5642 | 0.26008 | 0.18478 | 0.21853 | 0.2542 | 0.41078
|  | 0.5656 | 0.26063 | 0.18547 | 0.21853 | 0.25477 | 0.41157
|  | 0.567 | 0.26173 | 0.1865 | 0.21912 | 0.255 | 0.41275
|  | 0.5684 | 0.26227 | 0.18753 | 0.22016 | 0.25592 | 0.41354
|  | 0.5698 | 0.26282 | 0.18874 | 0.2209 | 0.25661 | 0.41432
|  | 0.5712 | 0.26447 | 0.19028 | 0.22224 | 0.25799 | 0.41511
|  | 0.5726 | 0.26557 | 0.19217 | 0.22328 | 0.25937 | 0.41708
|  | 0.574 | 0.26667 | 0.19372 | 0.22461 | 0.26052 | 0.41826
|  | 0.5754 | 0.26777 | 0.19578 | 0.2258 | 0.26201 | 0.41983
|  | 0.5768 | 0.26942 | 0.19784 | 0.22714 | 0.26351 | 0.42102
|  | 0.5782 | 0.27107 | 0.19973 | 0.22862 | 0.26397 | 0.4218
|  | 0.5796 | 0.27216 | 0.20145 | 0.22981 | 0.26569 | 0.42298
|  | 0.581 | 0.27381 | 0.20351 | 0.23114 | 0.26707 | 0.42456
|  | 0.5824 | 0.27491 | 0.20523 | 0.23218 | 0.26845 | 0.42574
|  | 0.5838 | 0.27601 | 0.20678 | 0.23307 | 0.26891 | 0.42653
|  | 0.5852 | 0.27711 | 0.20832 | 0.23411 | 0.27017 | 0.42771
|  | 0.5866 | 0.27821 | 0.2097 | 0.235 | 0.27086 | 0.4281
|  | 0.588 | 0.27876 | 0.21107 | 0.23544 | 0.27144 | 0.42889
|  | 0.5894 | 0.27931 | 0.21193 | 0.23604 | 0.27236 | 0.42889
|  | 0.5908 | 0.28041 | 0.21279 | 0.23589 | 0.27247 | 0.42928
|  | 0.5922 | 0.28041 | 0.21365 | 0.23619 | 0.27224 | 0.42928
|  | 0.5936 | 0.28151 | 0.21416 | 0.23633 | 0.27224 | 0.42928
|  | 0.595 | 0.28151 | 0.21485 | 0.23633 | 0.27236 | 0.42928
|  | 0.5964 | 0.28096 | 0.2152 | 0.23604 | 0.27167 | 0.42889
|  | 0.5978 | 0.28151 | 0.21554 | 0.23574 | 0.27144 | 0.42889
|  | 0.5992 | 0.28151 | 0.21605 | 0.23604 | 0.27201 | 0.43007
|  | 0.6006 | 0.28151 | 0.21726 | 0.23619 | 0.27201 | 0.43046
|  | 0.602 | 0.2826 | 0.21812 | 0.23663 | 0.27201 | 0.43086
|  | 0.6034 | 0.2826 | 0.21898 | 0.23678 | 0.27259 | 0.43125
|  | 0.6048 | 0.28315 | 0.21984 | 0.23722 | 0.27316 | 0.43204
|  | 0.6062 | 0.2837 | 0.22087 | 0.23767 | 0.27351 | 0.43204
|  | 0.6076 | 0.2848 | 0.22207 | 0.23811 | 0.27397 | 0.43322
|  | 0.609 | 0.28535 | 0.22327 | 0.23871 | 0.27431 | 0.43401
|  | 0.6104 | 0.28645 | 0.22447 | 0.23945 | 0.27489 | 0.4344
|  | 0.6118 | 0.287 | 0.22551 | 0.24004 | 0.27557 | 0.4348
|  | 0.6132 | 0.28755 | 0.22671 | 0.24034 | 0.27592 | 0.43558
|  | 0.6146 | 0.2881 | 0.22774 | 0.24093 | 0.27649 | 0.43598
|  | 0.616 | 0.28865 | 0.22877 | 0.24123 | 0.27695 | 0.43676
|  | 0.6174 | 0.2892 | 0.22946 | 0.24182 | 0.27741 | 0.43716
|  | 0.6188 | 0.28975 | 0.23032 | 0.24212 | 0.2781 | 0.43716
|  | 0.6202 | 0.2903 | 0.23135 | 0.24271 | 0.27845 | 0.43834
|  | 0.6216 | 0.29085 | 0.23238 | 0.24301 | 0.27925 | 0.43873
|  | 0.623 | 0.29195 | 0.23341 | 0.2439 | 0.27994 | 0.43952
|  | 0.6244 | 0.29249 | 0.23461 | 0.24449 | 0.2804 | 0.44031
|  | 0.6258 | 0.29304 | 0.23581 | 0.24538 | 0.28132 | 0.44149
|  | 0.6272 | 0.29469 | 0.23753 | 0.24627 | 0.28224 | 0.44267
|  | 0.6286 | 0.29524 | 0.23908 | 0.24731 | 0.28316 | 0.44306
|  | 0.63 | 0.29689 | 0.24045 | 0.2482 | 0.28408 | 0.44464
|  | 0.6314 | 0.29799 | 0.242 | 0.24924 | 0.28511 | 0.44503
|  | 0.6328 | 0.29909 | 0.24355 | 0.25013 | 0.28603 | 0.44621
|  | 0.6342 | 0.29964 | 0.24492 | 0.25102 | 0.28684 | 0.447
|  | 0.6356 | 0.30019 | 0.24595 | 0.25176 | 0.28753 | 0.44779
|  | 0.637 | 0.30129 | 0.24715 | 0.25236 | 0.28799 | 0.44779
|  | 0.6384 | 0.30129 | 0.24767 | 0.25265 | 0.28822 | 0.44779
|  | 0.6398 | 0.30129 | 0.24819 | 0.2528 | 0.28868 | 0.44818
|  | 0.6412 | 0.30184 | 0.24853 | 0.25265 | 0.28879 | 0.44779
|  | 0.6426 | 0.30129 | 0.24853 | 0.25251 | 0.28856 | 0.447
|  | 0.644 | 0.30074 | 0.24836 | 0.25251 | 0.28856 | 0.447
|  | 0.6454 | 0.30019 | 0.24801 | 0.25191 | 0.28787 | 0.44621
|  | 0.6468 | 0.29964 | 0.24767 | 0.25132 | 0.28741 | 0.44503
|  | 0.6482 | 0.29854 | 0.24698 | 0.25028 | 0.28684 | 0.44424
|  | 0.6496 | 0.29744 | 0.24578 | 0.24939 | 0.28592 | 0.44267
|  | 0.651 | 0.29579 | 0.24458 | 0.2482 | 0.28489 | 0.44149
|  | 0.6524 | 0.29469 | 0.2432 | 0.24702 | 0.28397 | 0.44031
|  | 0.6538 | 0.29359 | 0.24217 | 0.24583 | 0.28316 | 0.43952
|  | 0.6552 | 0.29195 | 0.24131 | 0.24494 | 0.28236 | 0.43873
|  | 0.6566 | 0.2914 | 0.2408 | 0.24449 | 0.2819 | 0.43834
|  | 0.658 | 0.2914 | 0.24045 | 0.2442 | 0.2819 | 0.43873
|  | 0.6594 | 0.29085 | 0.2408 | 0.2442 | 0.2819 | 0.43873
|  | 0.6608 | 0.29085 | 0.24114 | 0.24449 | 0.28201 | 0.43913
|  | 0.6622 | 0.29195 | 0.24183 | 0.24479 | 0.28259 | 0.43991
|  | 0.6636 | 0.29249 | 0.24286 | 0.24553 | 0.28351 | 0.4407
|  | 0.665 | 0.29359 | 0.24423 | 0.24627 | 0.28431 | 0.44149
|  | 0.6664 | 0.29414 | 0.24561 | 0.24716 | 0.28511 | 0.44188
|  | 0.6678 | 0.29414 | 0.24647 | 0.24776 | 0.28569 | 0.44228
|  | 0.6692 | 0.29469 | 0.24715 | 0.24791 | 0.28603 | 0.44228
|  | 0.6706 | 0.29524 | 0.24698 | 0.2482 | 0.28649 | 0.44188
|  | 0.672 | 0.29524 | 0.24733 | 0.24805 | 0.28638 | 0.44149
|  | 0.6734 | 0.29469 | 0.24715 | 0.24761 | 0.28615 | 0.44109
|  | 0.6748 | 0.29414 | 0.24681 | 0.24702 | 0.2858 | 0.44031
|  | 0.6762 | 0.29359 | 0.24612 | 0.24657 | 0.28511 | 0.43952
|  | 0.6776 | 0.29195 | 0.24544 | 0.24568 | 0.28466 | 0.43834
|  | 0.679 | 0.29085 | 0.24458 | 0.24479 | 0.28385 | 0.43716
|  | 0.6804 | 0.28975 | 0.24355 | 0.24375 | 0.28305 | 0.43598
|  | 0.6818 | 0.28865 | 0.24234 | 0.24257 | 0.28224 | 0.4348
|  | 0.6832 | 0.287 | 0.24114 | 0.24153 | 0.28132 | 0.43361
|  | 0.6846 | 0.2859 | 0.23977 | 0.24019 | 0.28006 | 0.43243
|  | 0.686 | 0.28425 | 0.23839 | 0.239 | 0.27914 | 0.43086
|  | 0.6874 | 0.2826 | 0.23702 | 0.23752 | 0.2781 | 0.42889
|  | 0.6888 | 0.28151 | 0.23547 | 0.23619 | 0.27695 | 0.42731
|  | 0.6902 | 0.27931 | 0.23392 | 0.23485 | 0.27592 | 0.42613
|  | 0.6916 | 0.27766 | 0.23238 | 0.23351 | 0.27489 | 0.42456
|  | 0.693 | 0.27601 | 0.23083 | 0.23188 | 0.27374 | 0.42259
|  | 0.6944 | 0.27436 | 0.22911 | 0.23055 | 0.27247 | 0.42102
|  | 0.6958 | 0.27271 | 0.22757 | 0.22921 | 0.27144 | 0.41944
|  | 0.6972 | 0.27107 | 0.22585 | 0.22773 | 0.27017 | 0.41669
|  | 0.6986 | 0.26942 | 0.2243 | 0.22624 | 0.26879 | 0.4159
|  | 0.7 | 0.26777 | 0.22276 | 0.22491 | 0.26776 | 0.41472
|  | 0.7014 | 0.26612 | 0.22087 | 0.22343 | 0.26649 | 0.41314
|  | 0.7028 | 0.26392 | 0.21932 | 0.22179 | 0.26534 | 0.41196
|  | 0.7042 | 0.26282 | 0.21743 | 0.22046 | 0.26408 | 0.40999
|  | 0.7056 | 0.26063 | 0.21588 | 0.21912 | 0.26293 | 0.40842
|  | 0.707 | 0.25898 | 0.21416 | 0.21749 | 0.26155 | 0.40684
|  | 0.7084 | 0.25678 | 0.21262 | 0.21616 | 0.2604 | 0.40527
|  | 0.7098 | 0.25513 | 0.2109 | 0.21467 | 0.25937 | 0.40448
|  | 0.7112 | 0.25403 | 0.20935 | 0.21334 | 0.25822 | 0.40251
|  | 0.7126 | 0.25184 | 0.20764 | 0.21185 | 0.25718 | 0.40133
|  | 0.714 | 0.25019 | 0.20609 | 0.21052 | 0.25626 | 0.39936
|  | 0.7154 | 0.24854 | 0.20454 | 0.20903 | 0.25511 | 0.39818
|  | 0.7168 | 0.24634 | 0.203 | 0.2077 | 0.2542 | 0.39661
|  | 0.7182 | 0.24524 | 0.20128 | 0.20636 | 0.25305 | 0.39543
|  | 0.7196 | 0.24359 | 0.1999 | 0.20503 | 0.25201 | 0.39346
|  | 0.721 | 0.24249 | 0.19853 | 0.20384 | 0.25109 | 0.39228
|  | 0.7224 | 0.2414 | 0.19715 | 0.20251 | 0.25029 | 0.3907
|  | 0.7238 | 0.2403 | 0.19578 | 0.20147 | 0.24914 | 0.38952
|  | 0.7252 | 0.2392 | 0.19475 | 0.20043 | 0.24868 | 0.38834
|  | 0.7266 | 0.23755 | 0.19355 | 0.19939 | 0.24776 | 0.38716
|  | 0.728 | 0.23645 | 0.19234 | 0.1985 | 0.24707 | 0.38558
|  | 0.7294 | 0.23535 | 0.19114 | 0.19746 | 0.24638 | 0.3844
|  | 0.7308 | 0.23425 | 0.19028 | 0.19657 | 0.24569 | 0.38322
|  | 0.7322 | 0.23315 | 0.18925 | 0.19553 | 0.24511 | 0.38165
|  | 0.7336 | 0.23205 | 0.18822 | 0.19479 | 0.24443 | 0.38086
|  | 0.735 | 0.23096 | 0.18736 | 0.1939 | 0.24385 | 0.37968
|  | 0.7364 | 0.22931 | 0.18633 | 0.19301 | 0.24316 | 0.37889
|  | 0.7378 | 0.22876 | 0.18547 | 0.19212 | 0.2427 | 0.37771
|  | 0.7392 | 0.22711 | 0.18444 | 0.19123 | 0.24213 | 0.37653
|  | 0.7406 | 0.22601 | 0.18341 | 0.19049 | 0.24167 | 0.37535
|  | 0.742 | 0.22546 | 0.18255 | 0.1896 | 0.24098 | 0.37495
|  | 0.7434 | 0.22436 | 0.18169 | 0.18856 | 0.24052 | 0.37377
|  | 0.7448 | 0.22271 | 0.18066 | 0.18782 | 0.23983 | 0.37259
|  | 0.7462 | 0.22162 | 0.1798 | 0.18708 | 0.23925 | 0.3718
|  | 0.7476 | 0.22052 | 0.17877 | 0.18604 | 0.23868 | 0.37062
|  | 0.749 | 0.21942 | 0.17791 | 0.18544 | 0.23822 | 0.36983
|  | 0.7504 | 0.21832 | 0.17705 | 0.18455 | 0.23776 | 0.36905
|  | 0.7518 | 0.21777 | 0.17619 | 0.18366 | 0.23718 | 0.36787
|  | 0.7532 | 0.21667 | 0.17533 | 0.18292 | 0.23684 | 0.36747
|  | 0.7546 | 0.21557 | 0.17482 | 0.18218 | 0.23649 | 0.36629
|  | 0.756 | 0.21447 | 0.17396 | 0.18173 | 0.23615 | 0.3655
|  | 0.7574 | 0.21392 | 0.17344 | 0.18099 | 0.23569 | 0.36472
|  | 0.7588 | 0.21337 | 0.17276 | 0.1804 | 0.23534 | 0.36432
|  | 0.7602 | 0.21282 | 0.17224 | 0.17995 | 0.23523 | 0.36393
|  | 0.7616 | 0.21173 | 0.1719 | 0.17936 | 0.235 | 0.36314
|  | 0.763 | 0.21118 | 0.17155 | 0.17892 | 0.23489 | 0.36235
|  | 0.7644 | 0.21063 | 0.17087 | 0.17862 | 0.23466 | 0.36196
|  | 0.7658 | 0.21063 | 0.17069 | 0.17817 | 0.23454 | 0.36157
|  | 0.7672 | 0.21008 | 0.17035 | 0.17788 | 0.23443 | 0.36117
|  | 0.7686 | 0.20953 | 0.17001 | 0.17743 | 0.23431 | 0.36039
|  | 0.77 | 0.20898 | 0.16984 | 0.17714 | 0.23443 | 0.3596
|  | 0.7714 | 0.20898 | 0.16966 | 0.17684 | 0.23431 | 0.3592
|  | 0.7728 | 0.20843 | 0.16932 | 0.17654 | 0.23431 | 0.35881
|  | 0.7742 | 0.20843 | 0.16915 | 0.17639 | 0.23431 | 0.35881
|  | 0.7756 | 0.20788 | 0.16898 | 0.17624 | 0.23431 | 0.35842
|  | 0.777 | 0.20733 | 0.1688 | 0.17595 | 0.23443 | 0.35802
|  | 0.7784 | 0.20733 | 0.16863 | 0.17565 | 0.23454 | 0.35763
|  | 0.7798 | 0.20623 | 0.16863 | 0.1755 | 0.23454 | 0.35724
|  | 0.7812 | 0.20623 | 0.16846 | 0.1755 | 0.23466 | 0.35684
|  | 0.7826 | 0.20623 | 0.16846 | 0.17535 | 0.23489 | 0.35645
|  | 0.784 | 0.20568 | 0.16863 | 0.17535 | 0.23511 | 0.35645
|  | 0.7854 | 0.20623 | 0.16846 | 0.17521 | 0.23534 | 0.35645
|  | 0.7868 | 0.20568 | 0.1688 | 0.17535 | 0.23569 | 0.35645
|  | 0.7882 | 0.20568 | 0.1688 | 0.17535 | 0.23603 | 0.35645
|  | 0.7896 | 0.20568 | 0.16898 | 0.1755 | 0.23649 | 0.35606
|  | 0.791 | 0.20568 | 0.16932 | 0.17565 | 0.23684 | 0.35645
|  | 0.7924 | 0.20568 | 0.16949 | 0.1758 | 0.23718 | 0.35645
|  | 0.7938 | 0.20568 | 0.16966 | 0.17595 | 0.23753 | 0.35606
|  | 0.7952 | 0.20568 | 0.16984 | 0.17595 | 0.23799 | 0.35606
|  | 0.7966 | 0.20568 | 0.16984 | 0.1758 | 0.2381 | 0.35566
|  | 0.798 | 0.20513 | 0.17001 | 0.17565 | 0.23822 | 0.35566
|  | 0.7994 | 0.20513 | 0.16984 | 0.17565 | 0.23833 | 0.35487
|  | 0.8008 | 0.20458 | 0.16984 | 0.17535 | 0.23822 | 0.35487
|  | 0.8022 | 0.20458 | 0.16949 | 0.17506 | 0.23822 | 0.35448
|  | 0.8036 | 0.20403 | 0.16932 | 0.17476 | 0.2381 | 0.35369
|  | 0.805 | 0.20403 | 0.16932 | 0.17446 | 0.23799 | 0.3533
|  | 0.8064 | 0.20348 | 0.16898 | 0.17417 | 0.2381 | 0.3533
|  | 0.8078 | 0.20348 | 0.16898 | 0.17402 | 0.2381 | 0.35291
|  | 0.8092 | 0.20293 | 0.16898 | 0.17387 | 0.23799 | 0.35251
|  | 0.8106 | 0.20293 | 0.1688 | 0.17372 | 0.23799 | 0.35212
|  | 0.812 | 0.20293 | 0.16863 | 0.17357 | 0.2381 | 0.35212
|  | 0.8134 | 0.20238 | 0.16863 | 0.17328 | 0.2381 | 0.35172
|  | 0.8148 | 0.20184 | 0.16863 | 0.17328 | 0.23822 | 0.35133
|  | 0.8162 | 0.20238 | 0.16863 | 0.17313 | 0.23833 | 0.35133
|  | 0.8176 | 0.20184 | 0.16863 | 0.17298 | 0.23833 | 0.35094
|  | 0.819 | 0.20184 | 0.16863 | 0.17298 | 0.23856 | 0.35054
|  | 0.8204 | 0.20129 | 0.1688 | 0.17283 | 0.23879 | 0.35054
|  | 0.8218 | 0.20129 | 0.1688 | 0.17283 | 0.23891 | 0.35054
|  | 0.8232 | 0.20074 | 0.1688 | 0.17268 | 0.23902 | 0.35015
|  | 0.8246 | 0.20074 | 0.16898 | 0.17283 | 0.23914 | 0.35015
|  | 0.826 | 0.20074 | 0.16898 | 0.17268 | 0.23937 | 0.34976
|  | 0.8274 | 0.20129 | 0.16898 | 0.17254 | 0.23937 | 0.34976
|  | 0.8288 | 0.20074 | 0.16898 | 0.17254 | 0.23948 | 0.34976
|  | 0.8302 | 0.20019 | 0.16898 | 0.17254 | 0.2396 | 0.34936
|  | 0.8316 | 0.20019 | 0.16915 | 0.17254 | 0.23971 | 0.34897
|  | 0.833 | 0.20074 | 0.16915 | 0.17239 | 0.23983 | 0.34857
|  | 0.8344 | 0.20019 | 0.16915 | 0.17239 | 0.23994 | 0.34857
|  | 0.8358 | 0.20019 | 0.16915 | 0.17224 | 0.24006 | 0.34818
|  | 0.8372 | 0.20019 | 0.16932 | 0.17224 | 0.24006 | 0.34818
|  | 0.8386 | 0.20019 | 0.16932 | 0.17209 | 0.24029 | 0.34818
|  | 0.84 | 0.20019 | 0.16915 | 0.17209 | 0.2404 | 0.34779
|  | 0.8414 | 0.20019 | 0.16932 | 0.17209 | 0.24052 | 0.34739
|  | 0.8428 | 0.20019 | 0.16932 | 0.17209 | 0.24063 | 0.34739
|  | 0.8442 | 0.19964 | 0.16932 | 0.17209 | 0.24063 | 0.34739
|  | 0.8456 | 0.19964 | 0.16932 | 0.17194 | 0.24075 | 0.347
|  | 0.847 | 0.19964 | 0.16932 | 0.17194 | 0.24086 | 0.34661
|  | 0.8484 | 0.19964 | 0.16932 | 0.17194 | 0.24098 | 0.34661
|  | 0.8498 | 0.19909 | 0.16949 | 0.17179 | 0.24109 | 0.34661
|  | 0.8512 | 0.19909 | 0.16932 | 0.17179 | 0.24121 | 0.34621
|  | 0.8526 | 0.19909 | 0.16949 | 0.17179 | 0.24121 | 0.34621
|  | 0.854 | 0.19909 | 0.16949 | 0.17179 | 0.24121 | 0.34621
|  | 0.8554 | 0.19854 | 0.16949 | 0.17179 | 0.24144 | 0.34582
|  | 0.8568 | 0.19909 | 0.16966 | 0.17179 | 0.24155 | 0.34582
|  | 0.8582 | 0.19854 | 0.16949 | 0.17179 | 0.24155 | 0.34543
|  | 0.8596 | 0.19854 | 0.16966 | 0.17165 | 0.24167 | 0.34582
|  | 0.861 | 0.19799 | 0.16966 | 0.17179 | 0.24167 | 0.34543
|  | 0.8624 | 0.19799 | 0.16966 | 0.17179 | 0.2419 | 0.34543
|  | 0.8638 | 0.19744 | 0.16966 | 0.17165 | 0.2419 | 0.34503
|  | 0.8652 | 0.19744 | 0.16984 | 0.17165 | 0.24178 | 0.34464
|  | 0.8666 | 0.19744 | 0.16966 | 0.1715 | 0.24178 | 0.34424
|  | 0.868 | 0.19689 | 0.16966 | 0.17135 | 0.24178 | 0.34424
|  | 0.8694 | 0.19689 | 0.16949 | 0.1712 | 0.24167 | 0.34385
|  | 0.8708 | 0.19689 | 0.16949 | 0.17105 | 0.24167 | 0.34346
|  | 0.8722 | 0.19634 | 0.16932 | 0.17105 | 0.24155 | 0.34306
|  | 0.8736 | 0.19689 | 0.16915 | 0.17076 | 0.24155 | 0.34267
|  | 0.875 | 0.19634 | 0.16915 | 0.17046 | 0.24144 | 0.34228
|  | 0.8764 | 0.19579 | 0.16898 | 0.17031 | 0.24132 | 0.34228
|  | 0.8778 | 0.19634 | 0.1688 | 0.17016 | 0.24121 | 0.34149
|  | 0.8792 | 0.19579 | 0.16863 | 0.17016 | 0.24121 | 0.34149
|  | 0.8806 | 0.19579 | 0.16863 | 0.17001 | 0.24121 | 0.34109
|  | 0.882 | 0.19579 | 0.16863 | 0.16986 | 0.24121 | 0.3407
|  | 0.8834 | 0.19524 | 0.16846 | 0.16972 | 0.24109 | 0.3407
|  | 0.8848 | 0.19579 | 0.16829 | 0.16957 | 0.24109 | 0.34031
|  | 0.8862 | 0.19579 | 0.16812 | 0.16942 | 0.24098 | 0.33991
|  | 0.8876 | 0.19524 | 0.16812 | 0.16927 | 0.24086 | 0.33952
|  | 0.889 | 0.19524 | 0.16812 | 0.16912 | 0.24075 | 0.33913
|  | 0.8904 | 0.19469 | 0.16795 | 0.16897 | 0.24063 | 0.33873
|  | 0.8918 | 0.19469 | 0.16777 | 0.16897 | 0.24063 | 0.33873
|  | 0.8932 | 0.19469 | 0.16777 | 0.16897 | 0.24052 | 0.33834
|  | 0.8946 | 0.19414 | 0.16777 | 0.16868 | 0.2404 | 0.33834
|  | 0.896 | 0.19414 | 0.1676 | 0.16853 | 0.24029 | 0.33794
|  | 0.8974 | 0.19359 | 0.16743 | 0.16838 | 0.24029 | 0.33794
|  | 0.8988 | 0.19414 | 0.16743 | 0.16838 | 0.24006 | 0.33755
|  | 0.9002 | 0.19414 | 0.16726 | 0.16823 | 0.23994 | 0.33716
|  | 0.9016 | 0.19304 | 0.16726 | 0.16808 | 0.23971 | 0.33676
|  | 0.903 | 0.19359 | 0.16709 | 0.16794 | 0.23983 | 0.33676
|  | 0.9044 | 0.19304 | 0.16691 | 0.16794 | 0.23971 | 0.33637
|  | 0.9058 | 0.19304 | 0.16674 | 0.16764 | 0.2396 | 0.33637
|  | 0.9072 | 0.19249 | 0.16674 | 0.16764 | 0.2396 | 0.33598
|  | 0.9086 | 0.19249 | 0.16674 | 0.16764 | 0.23948 | 0.33558
|  | 0.91 | 0.19249 | 0.16657 | 0.16749 | 0.23937 | 0.33519
|  | 0.9114 | 0.19249 | 0.16657 | 0.16749 | 0.23937 | 0.3348
|  | 0.9128 | 0.19195 | 0.16657 | 0.16749 | 0.23937 | 0.3348
|  | 0.9142 | 0.19249 | 0.16657 | 0.16749 | 0.23937 | 0.3344
|  | 0.9156 | 0.19195 | 0.1664 | 0.16734 | 0.23925 | 0.33401
|  | 0.917 | 0.19195 | 0.16657 | 0.16749 | 0.23925 | 0.33401
|  | 0.9184 | 0.19195 | 0.1664 | 0.16734 | 0.23914 | 0.33322
|  | 0.9198 | 0.19195 | 0.1664 | 0.16734 | 0.23902 | 0.33322
|  | 0.9212 | 0.19195 | 0.1664 | 0.16719 | 0.23914 | 0.33283
|  | 0.9226 | 0.19195 | 0.16623 | 0.16719 | 0.23891 | 0.33283
|  | 0.924 | 0.1914 | 0.16605 | 0.16705 | 0.23891 | 0.33243
|  | 0.9254 | 0.19195 | 0.16605 | 0.1669 | 0.23868 | 0.33204
|  | 0.9268 | 0.1914 | 0.16605 | 0.1669 | 0.23856 | 0.33204
|  | 0.9282 | 0.1914 | 0.16588 | 0.16675 | 0.23845 | 0.33165
|  | 0.9296 | 0.19085 | 0.16571 | 0.1666 | 0.23822 | 0.33125
|  | 0.931 | 0.19085 | 0.16554 | 0.16645 | 0.23799 | 0.33046
|  | 0.9324 | 0.19085 | 0.16537 | 0.1663 | 0.23787 | 0.33086
|  | 0.9338 | 0.18975 | 0.16537 | 0.16616 | 0.23776 | 0.33007
|  | 0.9352 | 0.1903 | 0.1652 | 0.16601 | 0.23764 | 0.32968
|  | 0.9366 | 0.18975 | 0.16502 | 0.16586 | 0.23741 | 0.32928
|  | 0.938 | 0.18975 | 0.16485 | 0.16556 | 0.2373 | 0.32928
|  | 0.9394 | 0.18975 | 0.16485 | 0.16541 | 0.2373 | 0.32889
|  | 0.9408 | 0.18975 | 0.16468 | 0.16541 | 0.23718 | 0.3285
|  | 0.9422 | 0.1892 | 0.16451 | 0.16512 | 0.23695 | 0.3281
|  | 0.9436 | 0.18975 | 0.16434 | 0.16512 | 0.23684 | 0.3281
|  | 0.945 | 0.1892 | 0.16434 | 0.16482 | 0.23672 | 0.32771
|  | 0.9464 | 0.18865 | 0.16416 | 0.16482 | 0.23649 | 0.32731
|  | 0.9478 | 0.18865 | 0.16399 | 0.16467 | 0.23626 | 0.32692
|  | 0.9492 | 0.1881 | 0.16382 | 0.16452 | 0.23626 | 0.32653
|  | 0.9506 | 0.1881 | 0.16365 | 0.16438 | 0.23603 | 0.32613
|  | 0.952 | 0.1881 | 0.16365 | 0.16423 | 0.23592 | 0.32574
|  | 0.9534 | 0.1881 | 0.16331 | 0.16408 | 0.23569 | 0.32535
|  | 0.9548 | 0.18755 | 0.16331 | 0.16393 | 0.23557 | 0.32495
|  | 0.9562 | 0.187 | 0.16313 | 0.16378 | 0.23534 | 0.32456
|  | 0.9576 | 0.187 | 0.16296 | 0.16363 | 0.23523 | 0.32417
|  | 0.959 | 0.187 | 0.16279 | 0.16334 | 0.235 | 0.32417
|  | 0.9604 | 0.18645 | 0.16262 | 0.16334 | 0.23477 | 0.32377
|  | 0.9618 | 0.1859 | 0.16245 | 0.16304 | 0.23466 | 0.32338
|  | 0.9632 | 0.1859 | 0.16245 | 0.16304 | 0.23454 | 0.32298
|  | 0.9646 | 0.1859 | 0.16245 | 0.16304 | 0.23454 | 0.32298
|  | 0.966 | 0.18645 | 0.16262 | 0.16319 | 0.23466 | 0.32338
|  | 0.9674 | 0.187 | 0.16313 | 0.16378 | 0.23511 | 0.32417
|  | 0.9688 | 0.1881 | 0.16434 | 0.16482 | 0.23615 | 0.32495
|  | 0.9702 | 0.1892 | 0.16537 | 0.16571 | 0.23695 | 0.32535
|  | 0.9716 | 0.18975 | 0.16605 | 0.16645 | 0.23753 | 0.32535
|  | 0.973 | 0.18975 | 0.1664 | 0.1666 | 0.23787 | 0.32535
|  | 0.9744 | 0.18975 | 0.1664 | 0.1666 | 0.23787 | 0.32456
|  | 0.9758 | 0.1892 | 0.16605 | 0.16645 | 0.23741 | 0.32377
|  | 0.9772 | 0.18865 | 0.16571 | 0.16586 | 0.23695 | 0.32298
|  | 0.9786 | 0.18865 | 0.16485 | 0.16497 | 0.23592 | 0.32141
|  | 0.98 | 0.18645 | 0.16348 | 0.16363 | 0.23466 | 0.31944
|  | 0.9814 | 0.1848 | 0.1621 | 0.1623 | 0.23305 | 0.31826
|  | 0.9828 | 0.1837 | 0.16056 | 0.16096 | 0.23178 | 0.31669
|  | 0.9842 | 0.18315 | 0.1597 | 0.16007 | 0.23086 | 0.3159
|  | 0.9856 | 0.1826 | 0.15901 | 0.15948 | 0.23017 | 0.3155
|  | 0.987 | 0.18205 | 0.15849 | 0.15903 | 0.2296 | 0.31472
|  | 0.9884 | 0.18151 | 0.15815 | 0.15859 | 0.22925 | 0.31432
|  | 0.9898 | 0.18096 | 0.15781 | 0.15829 | 0.22891 | 0.31314
|  | 0.9912 | 0.18096 | 0.15746 | 0.158 | 0.22856 | 0.31314
|  | 0.9926 | 0.18041 | 0.15729 | 0.1577 | 0.22833 | 0.31275
|  | 0.994 | 0.17986 | 0.15695 | 0.1574 | 0.22799 | 0.31196
|  | 0.9954 | 0.17931 | 0.1566 | 0.15711 | 0.22776 | 0.31157
|  | 0.9968 | 0.17931 | 0.15643 | 0.15696 | 0.22741 | 0.31117
|  | 0.9982 | 0.17931 | 0.15626 | 0.15666 | 0.22718 | 0.31039
|  | 0.9996 | 0.17876 | 0.15609 | 0.15651 | 0.22672 | 0.3096
|  | 1.001 | 0.17876 | 0.1566 | 0.15607 | 0.22856 | 0.3092
|  | 1.0024 | 0.17821 | 0.15626 | 0.15562 | 0.22822 | 0.30842
|  | 1.0038 | 0.17766 | 0.15592 | 0.15547 | 0.22741 | 0.30802
|  | 1.0052 | 0.17766 | 0.15575 | 0.15503 | 0.22718 | 0.30724
|  | 1.0066 | 0.17766 | 0.1554 | 0.15473 | 0.22695 | 0.30724
|  | 1.008 | 0.17711 | 0.15523 | 0.15458 | 0.22649 | 0.30645
|  | 1.0094 | 0.17656 | 0.15489 | 0.15429 | 0.22603 | 0.30606
|  | 1.0108 | 0.17601 | 0.15454 | 0.15399 | 0.2258 | 0.30566
|  | 1.0122 | 0.17546 | 0.1542 | 0.15384 | 0.22534 | 0.30487
|  | 1.0136 | 0.17546 | 0.15386 | 0.15354 | 0.22523 | 0.30487
|  | 1.015 | 0.17546 | 0.15368 | 0.15325 | 0.22489 | 0.30448
|  | 1.0164 | 0.17491 | 0.15334 | 0.15295 | 0.2242 | 0.30369
|  | 1.0178 | 0.17491 | 0.15317 | 0.15265 | 0.22408 | 0.30291
|  | 1.0192 | 0.17436 | 0.15282 | 0.15236 | 0.22374 | 0.30251
|  | 1.0206 | 0.17436 | 0.15265 | 0.15206 | 0.22351 | 0.30212
|  | 1.022 | 0.17326 | 0.15231 | 0.15176 | 0.22305 | 0.30172
|  | 1.0234 | 0.17326 | 0.15197 | 0.15162 | 0.22282 | 0.30133
|  | 1.0248 | 0.17326 | 0.15162 | 0.15117 | 0.22224 | 0.30054
|  | 1.0262 | 0.17271 | 0.15145 | 0.15087 | 0.22201 | 0.30015
|  | 1.0276 | 0.17271 | 0.15111 | 0.15073 | 0.22178 | 0.29976
|  | 1.029 | 0.17216 | 0.15076 | 0.15028 | 0.22121 | 0.29897
|  | 1.0304 | 0.17162 | 0.15042 | 0.15013 | 0.22098 | 0.29857
|  | 1.0318 | 0.17107 | 0.15025 | 0.14984 | 0.22052 | 0.29818
|  | 1.0332 | 0.17107 | 0.15008 | 0.14969 | 0.22006 | 0.29739
|  | 1.0346 | 0.17107 | 0.1499 | 0.14939 | 0.21983 | 0.297
|  | 1.036 | 0.17052 | 0.14956 | 0.14909 | 0.2196 | 0.29661
|  | 1.0374 | 0.16997 | 0.14939 | 0.14895 | 0.21914 | 0.29621
|  | 1.0388 | 0.16997 | 0.14887 | 0.14865 | 0.21879 | 0.29543
|  | 1.0402 | 0.16942 | 0.1487 | 0.14835 | 0.21856 | 0.29503
|  | 1.0416 | 0.16942 | 0.1487 | 0.14805 | 0.21822 | 0.29464
|  | 1.043 | 0.16887 | 0.14819 | 0.14776 | 0.21787 | 0.29385
|  | 1.0444 | 0.16887 | 0.14801 | 0.14761 | 0.21764 | 0.29346
|  | 1.0458 | 0.16887 | 0.14784 | 0.14731 | 0.2173 | 0.29306
|  | 1.0472 | 0.16832 | 0.1475 | 0.14716 | 0.21695 | 0.29228
|  | 1.0486 | 0.16777 | 0.14733 | 0.14672 | 0.21684 | 0.29188
|  | 1.05 | 0.16777 | 0.14698 | 0.14657 | 0.21649 | 0.29149
|  | 1.0514 | 0.16777 | 0.14681 | 0.14627 | 0.21626 | 0.29109
|  | 1.0528 | 0.16722 | 0.14664 | 0.14613 | 0.21592 | 0.2907
|  | 1.0542 | 0.16667 | 0.14647 | 0.14598 | 0.21569 | 0.28991
|  | 1.0556 | 0.16667 | 0.1463 | 0.14583 | 0.21557 | 0.28952
|  | 1.057 | 0.16667 | 0.1463 | 0.14568 | 0.21534 | 0.28952
|  | 1.0584 | 0.16667 | 0.14612 | 0.14553 | 0.21511 | 0.28913
|  | 1.0598 | 0.16612 | 0.14578 | 0.14538 | 0.21489 | 0.28873
|  | 1.0612 | 0.16667 | 0.14578 | 0.14524 | 0.21489 | 0.28834
|  | 1.0626 | 0.16667 | 0.14561 | 0.14509 | 0.21477 | 0.28794
|  | 1.064 | 0.16612 | 0.14561 | 0.14509 | 0.21454 | 0.28716
|  | 1.0654 | 0.16612 | 0.14544 | 0.14494 | 0.21431 | 0.28676
|  | 1.0668 | 0.16612 | 0.14544 | 0.14479 | 0.21408 | 0.28637
|  | 1.0682 | 0.16557 | 0.14544 | 0.14479 | 0.21408 | 0.28637
|  | 1.0696 | 0.16557 | 0.14526 | 0.14479 | 0.21397 | 0.28598
|  | 1.071 | 0.16502 | 0.14509 | 0.14449 | 0.21397 | 0.28558
|  | 1.0724 | 0.16502 | 0.14509 | 0.14449 | 0.21362 | 0.28558
|  | 1.0738 | 0.16502 | 0.14509 | 0.14435 | 0.21362 | 0.2848
|  | 1.0752 | 0.16447 | 0.14492 | 0.1442 | 0.21339 | 0.2848
|  | 1.0766 | 0.16447 | 0.14492 | 0.1442 | 0.21316 | 0.2844
|  | 1.078 | 0.16502 | 0.14458 | 0.14405 | 0.21293 | 0.28361
|  | 1.0794 | 0.16447 | 0.14458 | 0.14375 | 0.2127 | 0.28322
|  | 1.0808 | 0.16447 | 0.14441 | 0.14375 | 0.21236 | 0.28283
|  | 1.0822 | 0.16392 | 0.14423 | 0.14346 | 0.21201 | 0.28204
|  | 1.0836 | 0.16392 | 0.14389 | 0.14316 | 0.21155 | 0.28204
|  | 1.085 | 0.16337 | 0.14355 | 0.14286 | 0.21132 | 0.28125
|  | 1.0864 | 0.16282 | 0.14337 | 0.14271 | 0.21098 | 0.28046
|  | 1.0878 | 0.16227 | 0.14303 | 0.14227 | 0.21052 | 0.28007
|  | 1.0892 | 0.16227 | 0.14269 | 0.14212 | 0.21006 | 0.28007
|  | 1.0906 | 0.16173 | 0.14217 | 0.14168 | 0.20971 | 0.27928
|  | 1.092 | 0.16118 | 0.142 | 0.14123 | 0.20937 | 0.27889
|  | 1.0934 | 0.16063 | 0.14148 | 0.14093 | 0.20891 | 0.2785
|  | 1.0948 | 0.16008 | 0.14114 | 0.14064 | 0.20868 | 0.27771
|  | 1.0962 | 0.16008 | 0.14097 | 0.14034 | 0.20833 | 0.27731
|  | 1.0976 | 0.15953 | 0.14063 | 0.14004 | 0.20787 | 0.27692
|  | 1.099 | 0.15953 | 0.14045 | 0.13975 | 0.20764 | 0.27613
|  | 1.1004 | 0.15898 | 0.14028 | 0.1396 | 0.2073 | 0.27574
|  | 1.1018 | 0.15898 | 0.14011 | 0.1393 | 0.20707 | 0.27535
|  | 1.1032 | 0.15898 | 0.13977 | 0.13915 | 0.20661 | 0.27417
|  | 1.1046 | 0.15843 | 0.13959 | 0.13886 | 0.20626 | 0.27377
|  | 1.106 | 0.15788 | 0.13925 | 0.13856 | 0.20592 | 0.27338
|  | 1.1074 | 0.15733 | 0.13908 | 0.13826 | 0.20557 | 0.27259
|  | 1.1088 | 0.15788 | 0.13874 | 0.13811 | 0.20523 | 0.2722
|  | 1.1102 | 0.15733 | 0.13856 | 0.13782 | 0.20489 | 0.27141
|  | 1.1116 | 0.15678 | 0.13822 | 0.13767 | 0.20466 | 0.27141
|  | 1.113 | 0.15623 | 0.13788 | 0.13737 | 0.20408 | 0.27062
|  | 1.1144 | 0.15678 | 0.1377 | 0.13708 | 0.20397 | 0.27062
|  | 1.1158 | 0.15623 | 0.13736 | 0.13678 | 0.20362 | 0.27023
|  | 1.1172 | 0.15568 | 0.13702 | 0.13663 | 0.20339 | 0.26983
|  | 1.1186 | 0.15623 | 0.13685 | 0.13648 | 0.20305 | 0.26944
|  | 1.12 | 0.15568 | 0.1365 | 0.13619 | 0.2027 | 0.26865
|  | 1.1214 | 0.15568 | 0.13633 | 0.13589 | 0.20236 | 0.26826
|  | 1.1228 | 0.15513 | 0.13633 | 0.13574 | 0.20213 | 0.26787
|  | 1.1242 | 0.15513 | 0.13599 | 0.13544 | 0.20178 | 0.26747
|  | 1.1256 | 0.15458 | 0.13581 | 0.13515 | 0.20144 | 0.26708
|  | 1.127 | 0.15458 | 0.13547 | 0.135 | 0.20109 | 0.26629
|  | 1.1284 | 0.15403 | 0.13547 | 0.13485 | 0.20086 | 0.2659
|  | 1.1298 | 0.15403 | 0.13513 | 0.13455 | 0.20052 | 0.2655
|  | 1.1312 | 0.15403 | 0.13496 | 0.13455 | 0.20017 | 0.26511
|  | 1.1326 | 0.15348 | 0.13461 | 0.13426 | 0.20006 | 0.26472
|  | 1.134 | 0.15348 | 0.13444 | 0.13411 | 0.19983 | 0.26432
|  | 1.1354 | 0.15293 | 0.13427 | 0.13381 | 0.1996 | 0.26393
|  | 1.1368 | 0.15293 | 0.1341 | 0.13366 | 0.19925 | 0.26354
|  | 1.1382 | 0.15238 | 0.13392 | 0.13351 | 0.19902 | 0.26314
|  | 1.1396 | 0.15238 | 0.13358 | 0.13337 | 0.19879 | 0.26275
|  | 1.141 | 0.15238 | 0.13341 | 0.13307 | 0.19845 | 0.26235
|  | 1.1424 | 0.15184 | 0.13324 | 0.13292 | 0.19833 | 0.26235
|  | 1.1438 | 0.15184 | 0.13307 | 0.13277 | 0.19799 | 0.26157
|  | 1.1452 | 0.15184 | 0.13272 | 0.13262 | 0.19787 | 0.26117
|  | 1.1466 | 0.15184 | 0.13255 | 0.13248 | 0.19741 | 0.26039
|  | 1.148 | 0.15129 | 0.13238 | 0.13218 | 0.1973 | 0.26039
|  | 1.1494 | 0.15129 | 0.13221 | 0.13203 | 0.19695 | 0.25999
|  | 1.1508 | 0.15129 | 0.13221 | 0.13173 | 0.19672 | 0.2592
|  | 1.1522 | 0.15074 | 0.13186 | 0.13144 | 0.19638 | 0.25881
|  | 1.1536 | 0.15019 | 0.13169 | 0.13129 | 0.19615 | 0.25842
|  | 1.155 | 0.15019 | 0.13152 | 0.13114 | 0.1958 | 0.25763
|  | 1.1564 | 0.14964 | 0.13135 | 0.13099 | 0.19557 | 0.25763
|  | 1.1578 | 0.14964 | 0.131 | 0.13084 | 0.19534 | 0.25724
|  | 1.1592 | 0.14964 | 0.131 | 0.1307 | 0.19511 | 0.25684
|  | 1.1606 | 0.14909 | 0.13066 | 0.1304 | 0.19511 | 0.25645
|  | 1.162 | 0.14909 | 0.13049 | 0.13025 | 0.19477 | 0.25606
|  | 1.1634 | 0.14854 | 0.13032 | 0.1301 | 0.19443 | 0.25566
|  | 1.1648 | 0.14854 | 0.13032 | 0.12995 | 0.19431 | 0.25566
|  | 1.1662 | 0.14799 | 0.12997 | 0.12966 | 0.19408 | 0.25527
|  | 1.1676 | 0.14799 | 0.1298 | 0.12966 | 0.19385 | 0.25527
|  | 1.169 | 0.14744 | 0.12963 | 0.12936 | 0.19362 | 0.25448
|  | 1.1704 | 0.14799 | 0.12946 | 0.12921 | 0.19339 | 0.25448
|  | 1.1718 | 0.14744 | 0.12929 | 0.12906 | 0.19305 | 0.25369
|  | 1.1732 | 0.14744 | 0.12911 | 0.12892 | 0.19293 | 0.2533
|  | 1.1746 | 0.14744 | 0.12911 | 0.12877 | 0.19236 | 0.2533
|  | 1.176 | 0.14689 | 0.12877 | 0.12862 | 0.19236 | 0.25251
|  | 1.1774 | 0.14689 | 0.12877 | 0.12847 | 0.19201 | 0.25212
|  | 1.1788 | 0.14689 | 0.1286 | 0.12832 | 0.1919 | 0.25172
|  | 1.1802 | 0.14634 | 0.12825 | 0.12803 | 0.19155 | 0.25133
|  | 1.1816 | 0.14579 | 0.12825 | 0.12803 | 0.19144 | 0.25054
|  | 1.183 | 0.14579 | 0.12808 | 0.12773 | 0.19109 | 0.25054
|  | 1.1844 | 0.14524 | 0.12774 | 0.12773 | 0.19086 | 0.25015
|  | 1.1858 | 0.14524 | 0.12757 | 0.12743 | 0.19075 | 0.24976
|  | 1.1872 | 0.14524 | 0.12757 | 0.12743 | 0.19052 | 0.24936
|  | 1.1886 | 0.14524 | 0.1274 | 0.12728 | 0.19029 | 0.24897
|  | 1.19 | 0.14469 | 0.12722 | 0.12714 | 0.19017 | 0.24857
|  | 1.1914 | 0.14469 | 0.12722 | 0.12699 | 0.18994 | 0.24818
|  | 1.1928 | 0.14469 | 0.12705 | 0.12684 | 0.18971 | 0.24779
|  | 1.1942 | 0.14414 | 0.12688 | 0.12669 | 0.18948 | 0.24739
|  | 1.1956 | 0.14414 | 0.12671 | 0.12669 | 0.18914 | 0.247
|  | 1.197 | 0.14414 | 0.12654 | 0.12654 | 0.18925 | 0.24661
|  | 1.1984 | 0.14414 | 0.12636 | 0.12639 | 0.18891 | 0.24621
|  | 1.1998 | 0.14414 | 0.12619 | 0.12624 | 0.18879 | 0.24621
|  | 1.2012 | 0.14359 | 0.12602 | 0.1261 | 0.18856 | 0.24582
|  | 1.2026 | 0.14359 | 0.12619 | 0.12595 | 0.18845 | 0.24543
|  | 1.204 | 0.14359 | 0.12602 | 0.12595 | 0.18822 | 0.24503
|  | 1.2054 | 0.14304 | 0.12585 | 0.12595 | 0.18799 | 0.24464
|  | 1.2068 | 0.14304 | 0.12585 | 0.12595 | 0.18787 | 0.24424
|  | 1.2082 | 0.14304 | 0.12585 | 0.12595 | 0.18776 | 0.24424
|  | 1.2096 | 0.14304 | 0.12602 | 0.1258 | 0.18764 | 0.24385
|  | 1.211 | 0.14304 | 0.12602 | 0.1258 | 0.18764 | 0.24346
|  | 1.2124 | 0.14304 | 0.12585 | 0.1258 | 0.18741 | 0.24346
|  | 1.2138 | 0.14304 | 0.12585 | 0.1258 | 0.18753 | 0.24306
|  | 1.2152 | 0.14304 | 0.12585 | 0.1258 | 0.18753 | 0.24306
|  | 1.2166 | 0.14304 | 0.12585 | 0.12595 | 0.1873 | 0.24267
|  | 1.218 | 0.14304 | 0.12585 | 0.12595 | 0.18741 | 0.24267
|  | 1.2194 | 0.14304 | 0.12585 | 0.1261 | 0.18741 | 0.24267
|  | 1.2208 | 0.14304 | 0.12585 | 0.1261 | 0.1873 | 0.24228
|  | 1.2222 | 0.14359 | 0.12585 | 0.1261 | 0.18741 | 0.24228
|  | 1.2236 | 0.14304 | 0.12585 | 0.12624 | 0.1873 | 0.24228
|  | 1.225 | 0.14304 | 0.12602 | 0.12624 | 0.18741 | 0.24188
|  | 1.2264 | 0.14304 | 0.12602 | 0.1261 | 0.18707 | 0.24149
|  | 1.2278 | 0.14304 | 0.12602 | 0.1261 | 0.18695 | 0.24109
|  | 1.2292 | 0.14249 | 0.12585 | 0.1258 | 0.18684 | 0.2407
|  | 1.2306 | 0.14249 | 0.12568 | 0.1258 | 0.18649 | 0.24031
|  | 1.232 | 0.14195 | 0.12568 | 0.12565 | 0.18626 | 0.23991
|  | 1.2334 | 0.14195 | 0.12551 | 0.12535 | 0.18603 | 0.23952
|  | 1.2348 | 0.1414 | 0.12516 | 0.12506 | 0.18557 | 0.23873
|  | 1.2362 | 0.1414 | 0.12499 | 0.12476 | 0.18546 | 0.23834
|  | 1.2376 | 0.14085 | 0.12465 | 0.12461 | 0.185 | 0.23834
|  | 1.239 | 0.14085 | 0.1243 | 0.12432 | 0.18477 | 0.23794
|  | 1.2404 | 0.1403 | 0.12413 | 0.12402 | 0.18431 | 0.23755
|  | 1.2418 | 0.1403 | 0.12379 | 0.12387 | 0.18397 | 0.23676
|  | 1.2432 | 0.1403 | 0.12344 | 0.12372 | 0.18385 | 0.23676
|  | 1.2446 | 0.13975 | 0.12344 | 0.12343 | 0.18351 | 0.23637
|  | 1.246 | 0.13975 | 0.1231 | 0.12328 | 0.18339 | 0.23598
|  | 1.2474 | 0.13975 | 0.12276 | 0.12313 | 0.18305 | 0.23558
|  | 1.2488 | 0.1392 | 0.12276 | 0.12298 | 0.18282 | 0.23519
|  | 1.2502 | 0.1392 | 0.12241 | 0.12283 | 0.1827 | 0.2348
|  | 1.2516 | 0.1392 | 0.12241 | 0.12283 | 0.18236 | 0.2344
|  | 1.253 | 0.13865 | 0.12207 | 0.12254 | 0.18213 | 0.23361
|  | 1.2544 | 0.13865 | 0.1219 | 0.12239 | 0.18178 | 0.23361
|  | 1.2558 | 0.1381 | 0.12173 | 0.12224 | 0.18155 | 0.23322
|  | 1.2572 | 0.1381 | 0.12138 | 0.12194 | 0.18132 | 0.23283
|  | 1.2586 | 0.13755 | 0.12121 | 0.12165 | 0.18075 | 0.23243
|  | 1.26 | 0.13755 | 0.12104 | 0.12135 | 0.1804 | 0.23165
|  | 1.2614 | 0.137 | 0.12069 | 0.1212 | 0.18017 | 0.23125
|  | 1.2628 | 0.137 | 0.12035 | 0.1209 | 0.17983 | 0.23125
|  | 1.2642 | 0.137 | 0.12018 | 0.12076 | 0.17948 | 0.23046
|  | 1.2656 | 0.13645 | 0.12018 | 0.12046 | 0.17937 | 0.23007
|  | 1.267 | 0.13645 | 0.11984 | 0.12031 | 0.17914 | 0.22968
|  | 1.2684 | 0.1359 | 0.11966 | 0.12016 | 0.17891 | 0.22968
|  | 1.2698 | 0.1359 | 0.11949 | 0.11986 | 0.17856 | 0.22889
|  | 1.2712 | 0.13535 | 0.11932 | 0.11972 | 0.17845 | 0.22889
|  | 1.2726 | 0.13535 | 0.11898 | 0.11972 | 0.17822 | 0.2285
|  | 1.274 | 0.13535 | 0.11898 | 0.11972 | 0.17787 | 0.2285
|  | 1.2754 | 0.1348 | 0.11863 | 0.11942 | 0.17776 | 0.2281
|  | 1.2768 | 0.1348 | 0.11863 | 0.11927 | 0.17764 | 0.22771
|  | 1.2782 | 0.1348 | 0.11829 | 0.11912 | 0.1773 | 0.22731
|  | 1.2796 | 0.1348 | 0.11795 | 0.11883 | 0.17707 | 0.22692
|  | 1.281 | 0.13425 | 0.11795 | 0.11883 | 0.17684 | 0.22653
|  | 1.2824 | 0.1348 | 0.1176 | 0.11868 | 0.17672 | 0.22613
|  | 1.2838 | 0.1348 | 0.11743 | 0.11853 | 0.17638 | 0.22574
|  | 1.2852 | 0.13425 | 0.11726 | 0.11853 | 0.17615 | 0.22574
|  | 1.2866 | 0.13425 | 0.11709 | 0.11823 | 0.17603 | 0.22495
|  | 1.288 | 0.1337 | 0.11691 | 0.11823 | 0.17592 | 0.22417
|  | 1.2894 | 0.13315 | 0.11674 | 0.11794 | 0.17557 | 0.22417
|  | 1.2908 | 0.13315 | 0.11674 | 0.11794 | 0.17534 | 0.22377
|  | 1.2922 | 0.1326 | 0.11657 | 0.11779 | 0.17511 | 0.22338
|  | 1.2936 | 0.1326 | 0.11657 | 0.11779 | 0.17489 | 0.22298
|  | 1.295 | 0.1326 | 0.1164 | 0.11749 | 0.17477 | 0.22259
|  | 1.2964 | 0.13205 | 0.11623 | 0.11734 | 0.17443 | 0.2222
|  | 1.2978 | 0.13205 | 0.11623 | 0.11719 | 0.17443 | 0.2222
|  | 1.2992 | 0.13151 | 0.11605 | 0.11705 | 0.17397 | 0.2218
|  | 1.3006 | 0.13151 | 0.11588 | 0.1169 | 0.17397 | 0.22141
|  | 1.302 | 0.13205 | 0.11571 | 0.11675 | 0.17374 | 0.22102
|  | 1.3034 | 0.13151 | 0.11554 | 0.11675 | 0.17351 | 0.22102
|  | 1.3048 | 0.13151 | 0.11554 | 0.1166 | 0.17351 | 0.22102
|  | 1.3062 | 0.13151 | 0.11537 | 0.1166 | 0.17316 | 0.22062
|  | 1.3076 | 0.13151 | 0.1152 | 0.11645 | 0.17316 | 0.22023
|  | 1.309 | 0.13096 | 0.11502 | 0.1163 | 0.17305 | 0.22023
|  | 1.3104 | 0.13151 | 0.11485 | 0.1163 | 0.17293 | 0.21983
|  | 1.3118 | 0.13096 | 0.11468 | 0.1163 | 0.1727 | 0.21983
|  | 1.3132 | 0.13151 | 0.11451 | 0.1163 | 0.17259 | 0.21944
|  | 1.3146 | 0.13096 | 0.11451 | 0.11616 | 0.17236 | 0.21944
|  | 1.316 | 0.13096 | 0.11434 | 0.11616 | 0.17247 | 0.21905
|  | 1.3174 | 0.13096 | 0.11434 | 0.11601 | 0.17224 | 0.21865
|  | 1.3188 | 0.13041 | 0.11416 | 0.11586 | 0.17201 | 0.21865
|  | 1.3202 | 0.13096 | 0.11416 | 0.11571 | 0.1719 | 0.21826
|  | 1.3216 | 0.13041 | 0.11416 | 0.11556 | 0.1719 | 0.21787
|  | 1.323 | 0.12986 | 0.11416 | 0.11556 | 0.17167 | 0.21787
|  | 1.3244 | 0.12986 | 0.11399 | 0.11541 | 0.17155 | 0.21747
|  | 1.3258 | 0.12931 | 0.11399 | 0.11541 | 0.17132 | 0.21747
|  | 1.3272 | 0.12986 | 0.11382 | 0.11541 | 0.17121 | 0.21669
|  | 1.3286 | 0.12986 | 0.11382 | 0.11527 | 0.17109 | 0.21669
|  | 1.33 | 0.12986 | 0.11365 | 0.11527 | 0.17086 | 0.21629
|  | 1.3314 | 0.12986 | 0.11365 | 0.11512 | 0.17086 | 0.21629
|  | 1.3328 | 0.12931 | 0.11348 | 0.11497 | 0.17063 | 0.21629
|  | 1.3342 | 0.12986 | 0.11331 | 0.11497 | 0.17052 | 0.2159
|  | 1.3356 | 0.12931 | 0.11348 | 0.11482 | 0.17052 | 0.2159
|  | 1.337 | 0.12986 | 0.11331 | 0.11497 | 0.1704 | 0.2155
|  | 1.3384 | 0.12931 | 0.11313 | 0.11482 | 0.17029 | 0.2155
|  | 1.3398 | 0.12986 | 0.11296 | 0.11497 | 0.17029 | 0.2155
|  | 1.3412 | 0.12931 | 0.11296 | 0.11497 | 0.17029 | 0.21511
|  | 1.3426 | 0.12931 | 0.11296 | 0.11497 | 0.17017 | 0.21511
|  | 1.344 | 0.12986 | 0.11279 | 0.11497 | 0.17006 | 0.21472
|  | 1.3454 | 0.12931 | 0.11296 | 0.11497 | 0.17017 | 0.21432
|  | 1.3468 | 0.12931 | 0.11279 | 0.11497 | 0.17006 | 0.21393
|  | 1.3482 | 0.12876 | 0.11279 | 0.11527 | 0.16994 | 0.21393
|  | 1.3496 | 0.12931 | 0.11313 | 0.11497 | 0.17017 | 0.21354
|  | 1.351 | 0.12931 | 0.11296 | 0.11497 | 0.17006 | 0.21354
|  | 1.3524 | 0.12931 | 0.11313 | 0.11512 | 0.16994 | 0.21354
|  | 1.3538 | 0.12931 | 0.11313 | 0.11512 | 0.17006 | 0.21314
|  | 1.3552 | 0.12931 | 0.11331 | 0.11527 | 0.17006 | 0.21314
|  | 1.3566 | 0.12931 | 0.11348 | 0.11527 | 0.17006 | 0.21314
|  | 1.358 | 0.12931 | 0.11348 | 0.11541 | 0.17017 | 0.21314
|  | 1.3594 | 0.12876 | 0.11365 | 0.11556 | 0.17029 | 0.21354
|  | 1.3608 | 0.12931 | 0.11382 | 0.11556 | 0.17029 | 0.21314
|  | 1.3622 | 0.12931 | 0.11399 | 0.11586 | 0.17029 | 0.21314
|  | 1.3636 | 0.12931 | 0.11416 | 0.11586 | 0.1704 | 0.21314
|  | 1.365 | 0.12931 | 0.11451 | 0.11616 | 0.17052 | 0.21314
|  | 1.3664 | 0.12931 | 0.11468 | 0.1163 | 0.17063 | 0.21314
|  | 1.3678 | 0.12986 | 0.11468 | 0.11645 | 0.17086 | 0.21354
|  | 1.3692 | 0.12986 | 0.11485 | 0.11675 | 0.17098 | 0.21314
|  | 1.3706 | 0.12986 | 0.1152 | 0.11675 | 0.17121 | 0.21314
|  | 1.372 | 0.13041 | 0.11537 | 0.11705 | 0.17121 | 0.21354
|  | 1.3734 | 0.13041 | 0.11554 | 0.11734 | 0.17144 | 0.21354
|  | 1.3748 | 0.13096 | 0.11554 | 0.11749 | 0.17167 | 0.21354
|  | 1.3762 | 0.13096 | 0.11571 | 0.11779 | 0.17167 | 0.21354
|  | 1.3776 | 0.13096 | 0.11588 | 0.11808 | 0.17201 | 0.21393
|  | 1.379 | 0.13151 | 0.11605 | 0.11808 | 0.17201 | 0.21393
|  | 1.3804 | 0.13205 | 0.11623 | 0.11853 | 0.17224 | 0.21393
|  | 1.3818 | 0.1326 | 0.1164 | 0.11868 | 0.17236 | 0.21393
|  | 1.3832 | 0.1326 | 0.11674 | 0.11897 | 0.1727 | 0.21432
|  | 1.3846 | 0.1326 | 0.11691 | 0.11927 | 0.17282 | 0.21432
|  | 1.386 | 0.13315 | 0.11709 | 0.11942 | 0.17316 | 0.21472
|  | 1.3874 | 0.1337 | 0.11743 | 0.11972 | 0.17339 | 0.21472
|  | 1.3888 | 0.1337 | 0.11777 | 0.12001 | 0.17374 | 0.21511
|  | 1.3902 | 0.1337 | 0.11812 | 0.12031 | 0.17385 | 0.21472
|  | 1.3916 | 0.13425 | 0.11846 | 0.12061 | 0.17408 | 0.2155
|  | 1.393 | 0.1348 | 0.1188 | 0.1209 | 0.17431 | 0.2159
|  | 1.3944 | 0.1348 | 0.11932 | 0.12135 | 0.17477 | 0.2159
|  | 1.3958 | 0.13535 | 0.11966 | 0.12165 | 0.17511 | 0.21629
|  | 1.3972 | 0.13535 | 0.12018 | 0.12209 | 0.17546 | 0.21669
|  | 1.3986 | 0.13645 | 0.12069 | 0.12239 | 0.1758 | 0.21708
|  | 1.4 | 0.13645 | 0.12121 | 0.12283 | 0.17592 | 0.21747
|  | 1.4014 | 0.137 | 0.12173 | 0.12328 | 0.17649 | 0.21787
|  | 1.4028 | 0.13755 | 0.12224 | 0.12387 | 0.17695 | 0.21826
|  | 1.4042 | 0.13865 | 0.12276 | 0.12432 | 0.17741 | 0.21865
|  | 1.4056 | 0.13865 | 0.12327 | 0.12476 | 0.17799 | 0.21905
|  | 1.407 | 0.1392 | 0.12362 | 0.12535 | 0.17845 | 0.21944
|  | 1.4084 | 0.1403 | 0.1243 | 0.1258 | 0.17879 | 0.21944
|  | 1.4098 | 0.1403 | 0.12465 | 0.12639 | 0.17937 | 0.22023
|  | 1.4112 | 0.1414 | 0.12516 | 0.12684 | 0.17994 | 0.22062
|  | 1.4126 | 0.14195 | 0.12551 | 0.12728 | 0.18017 | 0.22102
|  | 1.414 | 0.14249 | 0.12602 | 0.12788 | 0.18086 | 0.22141
|  | 1.4154 | 0.14249 | 0.12636 | 0.12817 | 0.18121 | 0.22141
|  | 1.4168 | 0.14359 | 0.12705 | 0.12862 | 0.18167 | 0.2222
|  | 1.4182 | 0.14359 | 0.1274 | 0.12921 | 0.18213 | 0.2222
|  | 1.4196 | 0.14469 | 0.12774 | 0.12981 | 0.18259 | 0.22259
|  | 1.421 | 0.14414 | 0.12808 | 0.13025 | 0.18293 | 0.2222
|  | 1.4224 | 0.14469 | 0.1286 | 0.13084 | 0.18362 | 0.22259
|  | 1.4238 | 0.14469 | 0.12911 | 0.13129 | 0.18408 | 0.22259
|  | 1.4252 | 0.14524 | 0.12963 | 0.13173 | 0.18431 | 0.22259
|  | 1.4266 | 0.14579 | 0.12997 | 0.13203 | 0.18477 | 0.22298
|  | 1.428 | 0.14579 | 0.13032 | 0.13248 | 0.18511 | 0.22338
|  | 1.4294 | 0.14579 | 0.13083 | 0.13277 | 0.18546 | 0.22338
|  | 1.4308 | 0.14634 | 0.131 | 0.13307 | 0.1858 | 0.22338
|  | 1.4322 | 0.14579 | 0.13135 | 0.13322 | 0.18603 | 0.22338
|  | 1.4336 | 0.14634 | 0.13169 | 0.13337 | 0.18603 | 0.22377
|  | 1.435 | 0.14634 | 0.13186 | 0.13366 | 0.18626 | 0.22338
|  | 1.4364 | 0.14634 | 0.13203 | 0.13381 | 0.18626 | 0.22298
|  | 1.4378 | 0.14634 | 0.13203 | 0.13366 | 0.18615 | 0.22298
|  | 1.4392 | 0.14634 | 0.13186 | 0.13366 | 0.18603 | 0.22298
|  | 1.4406 | 0.14579 | 0.13186 | 0.13351 | 0.18592 | 0.22259
|  | 1.442 | 0.14634 | 0.13169 | 0.13337 | 0.18569 | 0.2222
|  | 1.4434 | 0.14579 | 0.13135 | 0.13322 | 0.18557 | 0.2222
|  | 1.4448 | 0.14579 | 0.13118 | 0.13307 | 0.18534 | 0.2218
|  | 1.4462 | 0.14579 | 0.13083 | 0.13262 | 0.185 | 0.22141
|  | 1.4476 | 0.14579 | 0.13066 | 0.13248 | 0.18477 | 0.22062
|  | 1.449 | 0.14524 | 0.13032 | 0.13203 | 0.18431 | 0.22062
|  | 1.4504 | 0.14469 | 0.12997 | 0.13173 | 0.18397 | 0.22023
|  | 1.4518 | 0.14469 | 0.12963 | 0.13159 | 0.18385 | 0.21983
|  | 1.4532 | 0.14414 | 0.12929 | 0.13129 | 0.18339 | 0.21944
|  | 1.4546 | 0.14414 | 0.12894 | 0.13114 | 0.18316 | 0.21865
|  | 1.456 | 0.14359 | 0.1286 | 0.13084 | 0.18282 | 0.21865
|  | 1.4574 | 0.14304 | 0.12843 | 0.1307 | 0.18247 | 0.21826
|  | 1.4588 | 0.14304 | 0.12808 | 0.13055 | 0.18224 | 0.21787
|  | 1.4602 | 0.14249 | 0.12774 | 0.13025 | 0.1819 | 0.21708
|  | 1.4616 | 0.14249 | 0.12757 | 0.1301 | 0.18178 | 0.21708
|  | 1.463 | 0.14195 | 0.12757 | 0.1301 | 0.18155 | 0.21708
|  | 1.4644 | 0.14195 | 0.1274 | 0.12995 | 0.18144 | 0.21669
|  | 1.4658 | 0.1414 | 0.12722 | 0.12981 | 0.18132 | 0.21669
|  | 1.4672 | 0.1414 | 0.12705 | 0.12966 | 0.18132 | 0.21629
|  | 1.4686 | 0.1414 | 0.12705 | 0.12981 | 0.18121 | 0.21629
|  | 1.47 | 0.1414 | 0.12688 | 0.12966 | 0.18109 | 0.21629
|  | 1.4714 | 0.1414 | 0.12705 | 0.12966 | 0.18098 | 0.21629
|  | 1.4728 | 0.1414 | 0.12705 | 0.12966 | 0.18086 | 0.21629
|  | 1.4742 | 0.1414 | 0.12705 | 0.12966 | 0.18098 | 0.2159
|  | 1.4756 | 0.1414 | 0.12722 | 0.12951 | 0.18086 | 0.2159
|  | 1.477 | 0.1414 | 0.12722 | 0.12951 | 0.18086 | 0.2159
|  | 1.4784 | 0.1414 | 0.1274 | 0.12966 | 0.18098 | 0.2159
|  | 1.4798 | 0.1414 | 0.1274 | 0.12981 | 0.18098 | 0.2159
|  | 1.4812 | 0.14195 | 0.12757 | 0.12995 | 0.18098 | 0.2159
|  | 1.4826 | 0.14195 | 0.12791 | 0.1301 | 0.18109 | 0.2159
|  | 1.484 | 0.14195 | 0.12791 | 0.1301 | 0.18121 | 0.21629
|  | 1.4854 | 0.14249 | 0.12825 | 0.1304 | 0.18144 | 0.21629
|  | 1.4868 | 0.14249 | 0.12843 | 0.1307 | 0.18155 | 0.21669
|  | 1.4882 | 0.14249 | 0.1286 | 0.13084 | 0.1819 | 0.21629
|  | 1.4896 | 0.14304 | 0.12911 | 0.13129 | 0.18201 | 0.21708
|  | 1.491 | 0.14304 | 0.12946 | 0.13159 | 0.18247 | 0.21747
|  | 1.4924 | 0.14359 | 0.1298 | 0.13188 | 0.18293 | 0.21747
|  | 1.4938 | 0.14359 | 0.13032 | 0.13233 | 0.18328 | 0.21826
|  | 1.4952 | 0.14469 | 0.13066 | 0.13292 | 0.18385 | 0.21905
|  | 1.4966 | 0.14524 | 0.13135 | 0.13351 | 0.18443 | 0.21944
|  | 1.498 | 0.14579 | 0.13169 | 0.13396 | 0.18489 | 0.21983
|  | 1.4994 | 0.14579 | 0.13221 | 0.1347 | 0.18557 | 0.22062
|  | 1.5008 | 0.14689 | 0.13289 | 0.13544 | 0.18615 | 0.22102
|  | 1.5022 | 0.14689 | 0.13358 | 0.13619 | 0.18684 | 0.2218
|  | 1.5036 | 0.14799 | 0.13444 | 0.13693 | 0.18764 | 0.2222
|  | 1.505 | 0.14854 | 0.13513 | 0.13767 | 0.18845 | 0.22259
|  | 1.5064 | 0.14909 | 0.13599 | 0.13856 | 0.18937 | 0.22298
|  | 1.5078 | 0.15019 | 0.13685 | 0.1393 | 0.18994 | 0.22377
|  | 1.5092 | 0.15074 | 0.13736 | 0.13989 | 0.19063 | 0.22456
|  | 1.5106 | 0.15074 | 0.13822 | 0.14078 | 0.19144 | 0.22495
|  | 1.512 | 0.15184 | 0.13925 | 0.14168 | 0.19236 | 0.22535
|  | 1.5134 | 0.15238 | 0.14028 | 0.14257 | 0.19305 | 0.22613
|  | 1.5148 | 0.15293 | 0.14131 | 0.14346 | 0.19385 | 0.22731
|  | 1.5162 | 0.15458 | 0.14217 | 0.1442 | 0.19477 | 0.22771
|  | 1.5176 | 0.15513 | 0.14303 | 0.14509 | 0.19569 | 0.2285
|  | 1.519 | 0.15513 | 0.14389 | 0.14568 | 0.19638 | 0.22889
|  | 1.5204 | 0.15623 | 0.14458 | 0.14627 | 0.19695 | 0.22928
|  | 1.5218 | 0.15678 | 0.14526 | 0.14702 | 0.19753 | 0.23007
|  | 1.5232 | 0.15733 | 0.14595 | 0.14761 | 0.19822 | 0.23046
|  | 1.5246 | 0.15733 | 0.14664 | 0.14805 | 0.19856 | 0.23046
|  | 1.526 | 0.15843 | 0.14733 | 0.1485 | 0.19914 | 0.23086
|  | 1.5274 | 0.15898 | 0.1475 | 0.1488 | 0.19948 | 0.23125
|  | 1.5288 | 0.15953 | 0.14784 | 0.14909 | 0.19983 | 0.23125
|  | 1.5302 | 0.15953 | 0.14801 | 0.14924 | 0.20006 | 0.23165
|  | 1.5316 | 0.15953 | 0.14819 | 0.14939 | 0.20029 | 0.23165
|  | 1.533 | 0.16008 | 0.14819 | 0.14939 | 0.20006 | 0.23165
|  | 1.5344 | 0.15953 | 0.14819 | 0.14939 | 0.20006 | 0.23125
|  | 1.5358 | 0.16008 | 0.14801 | 0.14909 | 0.20006 | 0.23046
|  | 1.5372 | 0.15953 | 0.14767 | 0.14895 | 0.19983 | 0.23007
|  | 1.5386 | 0.15898 | 0.14733 | 0.14865 | 0.19937 | 0.22968
|  | 1.54 | 0.15898 | 0.14681 | 0.14805 | 0.19902 | 0.22928
|  | 1.5414 | 0.15843 | 0.14612 | 0.14761 | 0.19856 | 0.22889
|  | 1.5428 | 0.15788 | 0.14544 | 0.14702 | 0.1981 | 0.2281
|  | 1.5442 | 0.15733 | 0.14475 | 0.14642 | 0.1973 | 0.22731
|  | 1.5456 | 0.15678 | 0.14389 | 0.14583 | 0.19672 | 0.22613
|  | 1.547 | 0.15568 | 0.14303 | 0.14509 | 0.19603 | 0.22495
|  | 1.5484 | 0.15513 | 0.14217 | 0.14449 | 0.19523 | 0.22417
|  | 1.5498 | 0.15403 | 0.14131 | 0.1436 | 0.19443 | 0.22338
|  | 1.5512 | 0.15348 | 0.14045 | 0.14286 | 0.19351 | 0.2222
|  | 1.5526 | 0.15184 | 0.13942 | 0.14212 | 0.19259 | 0.22141
|  | 1.554 | 0.15074 | 0.13856 | 0.14123 | 0.19167 | 0.22023
|  | 1.5554 | 0.15019 | 0.1377 | 0.14049 | 0.19075 | 0.21983
|  | 1.5568 | 0.14909 | 0.13685 | 0.13975 | 0.18983 | 0.21865
|  | 1.5582 | 0.14799 | 0.13599 | 0.13886 | 0.18891 | 0.21787
|  | 1.5596 | 0.14744 | 0.13496 | 0.13782 | 0.18787 | 0.21669
|  | 1.561 | 0.14634 | 0.1341 | 0.13708 | 0.18695 | 0.2159
|  | 1.5624 | 0.14579 | 0.13341 | 0.13619 | 0.18603 | 0.21511
|  | 1.5638 | 0.14524 | 0.13238 | 0.1353 | 0.18523 | 0.21393
|  | 1.5652 | 0.14469 | 0.13169 | 0.13455 | 0.18431 | 0.21314
|  | 1.5666 | 0.14414 | 0.13083 | 0.13381 | 0.18351 | 0.21235
|  | 1.568 | 0.14359 | 0.1298 | 0.13307 | 0.1827 | 0.21157
|  | 1.5694 | 0.14249 | 0.12911 | 0.13233 | 0.18213 | 0.21078
|  | 1.5708 | 0.14195 | 0.12825 | 0.13159 | 0.18121 | 0.20999
|  | 1.5722 | 0.1414 | 0.1274 | 0.13099 | 0.1804 | 0.2096
|  | 1.5736 | 0.14085 | 0.12654 | 0.1304 | 0.17971 | 0.20881
|  | 1.575 | 0.1403 | 0.12585 | 0.12966 | 0.17902 | 0.20802
|  | 1.5764 | 0.13975 | 0.12516 | 0.12906 | 0.17833 | 0.20724
|  | 1.5778 | 0.13975 | 0.12447 | 0.12832 | 0.17764 | 0.20645
|  | 1.5792 | 0.1392 | 0.12344 | 0.12773 | 0.17672 | 0.20566
|  | 1.5806 | 0.1381 | 0.12276 | 0.12699 | 0.17615 | 0.20487
|  | 1.582 | 0.13755 | 0.12207 | 0.1261 | 0.17546 | 0.20409
|  | 1.5834 | 0.1359 | 0.12121 | 0.1255 | 0.17466 | 0.20369
|  | 1.5848 | 0.1359 | 0.12035 | 0.12476 | 0.17397 | 0.20251
|  | 1.5862 | 0.1348 | 0.11949 | 0.12417 | 0.17339 | 0.20172
|  | 1.5876 | 0.1337 | 0.1188 | 0.12343 | 0.1727 | 0.20094
|  | 1.589 | 0.1326 | 0.11795 | 0.12268 | 0.17213 | 0.20054
|  | 1.5904 | 0.13205 | 0.11743 | 0.12194 | 0.17121 | 0.19936
|  | 1.5918 | 0.13096 | 0.11657 | 0.12135 | 0.17052 | 0.19897
|  | 1.5932 | 0.12986 | 0.11571 | 0.12061 | 0.16971 | 0.19857
|  | 1.5946 | 0.12931 | 0.11502 | 0.12001 | 0.16902 | 0.19779
|  | 1.596 | 0.12876 | 0.11434 | 0.11927 | 0.1681 | 0.197
|  | 1.5974 | 0.12766 | 0.11331 | 0.11868 | 0.16764 | 0.19621
|  | 1.5988 | 0.12711 | 0.11262 | 0.11808 | 0.16707 | 0.19582
|  | 1.6002 | 0.12601 | 0.11193 | 0.11749 | 0.16638 | 0.19503
|  | 1.6016 | 0.12491 | 0.11142 | 0.1169 | 0.16569 | 0.19385
|  | 1.603 | 0.12436 | 0.11073 | 0.11645 | 0.165 | 0.19306
|  | 1.6044 | 0.12381 | 0.10987 | 0.11586 | 0.16431 | 0.19188
|  | 1.6058 | 0.12326 | 0.10935 | 0.11527 | 0.16362 | 0.19149
|  | 1.6072 | 0.12271 | 0.10867 | 0.11467 | 0.16305 | 0.1907
|  | 1.6086 | 0.12216 | 0.10815 | 0.11408 | 0.16236 | 0.18991
|  | 1.61 | 0.12107 | 0.10764 | 0.11349 | 0.1619 | 0.18913
|  | 1.6114 | 0.12107 | 0.10695 | 0.11289 | 0.16132 | 0.18834
|  | 1.6128 | 0.12052 | 0.10626 | 0.1123 | 0.16075 | 0.18794
|  | 1.6142 | 0.11997 | 0.10575 | 0.1117 | 0.16017 | 0.18676
|  | 1.6156 | 0.11942 | 0.10523 | 0.11111 | 0.1596 | 0.18637
|  | 1.617 | 0.11887 | 0.10471 | 0.11067 | 0.15902 | 0.18558
|  | 1.6184 | 0.11832 | 0.1042 | 0.10992 | 0.15845 | 0.18519
|  | 1.6198 | 0.11777 | 0.10351 | 0.10948 | 0.15776 | 0.1848
|  | 1.6212 | 0.11667 | 0.10317 | 0.10903 | 0.15741 | 0.18401
|  | 1.6226 | 0.11612 | 0.10248 | 0.10859 | 0.15672 | 0.18361
|  | 1.624 | 0.11557 | 0.10214 | 0.108 | 0.15615 | 0.18283
|  | 1.6254 | 0.11502 | 0.10145 | 0.10755 | 0.15569 | 0.18204
|  | 1.6268 | 0.11447 | 0.10093 | 0.10696 | 0.155 | 0.18165
|  | 1.6282 | 0.11392 | 0.10042 | 0.10636 | 0.15466 | 0.18125
|  | 1.6296 | 0.11282 | 0.09973 | 0.10592 | 0.15408 | 0.18086
|  | 1.631 | 0.11282 | 0.09922 | 0.10532 | 0.15362 | 0.18046
|  | 1.6324 | 0.11227 | 0.09853 | 0.10473 | 0.15339 | 0.18046
|  | 1.6338 | 0.11173 | 0.09819 | 0.10429 | 0.15282 | 0.18007
|  | 1.6352 | 0.11173 | 0.09767 | 0.10384 | 0.15259 | 0.17928
|  | 1.6366 | 0.11063 | 0.09715 | 0.10325 | 0.15201 | 0.1785
|  | 1.638 | 0.11063 | 0.09664 | 0.1028 | 0.15167 | 0.1785
|  | 1.6394 | 0.11008 | 0.0963 | 0.10251 | 0.15109 | 0.1781
|  | 1.6408 | 0.10953 | 0.09578 | 0.10206 | 0.15086 | 0.1781
|  | 1.6422 | 0.10843 | 0.09526 | 0.10162 | 0.15052 | 0.17771
|  | 1.6436 | 0.10843 | 0.09492 | 0.10132 | 0.15017 | 0.17731
|  | 1.645 | 0.10788 | 0.09458 | 0.10102 | 0.14994 | 0.17692
|  | 1.6464 | 0.10733 | 0.09423 | 0.10073 | 0.14948 | 0.17692
|  | 1.6478 | 0.10678 | 0.09389 | 0.10028 | 0.14925 | 0.17653
|  | 1.6492 | 0.10678 | 0.09355 | 0.09998 | 0.14891 | 0.17613
|  | 1.6506 | 0.10678 | 0.09337 | 0.09984 | 0.14868 | 0.17574
|  | 1.652 | 0.10678 | 0.09303 | 0.09939 | 0.14845 | 0.17613
|  | 1.6534 | 0.10623 | 0.09286 | 0.09909 | 0.14799 | 0.17613
|  | 1.6548 | 0.10513 | 0.09252 | 0.09895 | 0.14799 | 0.17613
|  | 1.6562 | 0.10568 | 0.09269 | 0.09865 | 0.14764 | 0.17613
|  | 1.6576 | 0.10513 | 0.09234 | 0.09835 | 0.14741 | 0.17613
|  | 1.659 | 0.10513 | 0.09234 | 0.0982 | 0.14718 | 0.17613
|  | 1.6604 | 0.10458 | 0.092 | 0.09776 | 0.14695 | 0.17574
|  | 1.6618 | 0.10403 | 0.09183 | 0.09761 | 0.14649 | 0.17613
|  | 1.6632 | 0.10348 | 0.09148 | 0.09746 | 0.14638 | 0.17613
|  | 1.6646 | 0.10293 | 0.09148 | 0.09716 | 0.14615 | 0.17574
|  | 1.666 | 0.10184 | 0.09114 | 0.09687 | 0.14592 | 0.17574
|  | 1.6674 | 0.10238 | 0.0908 | 0.09657 | 0.14534 | 0.17574
|  | 1.6688 | 0.10184 | 0.09063 | 0.09627 | 0.14511 | 0.17495
|  | 1.6702 | 0.10238 | 0.09045 | 0.09598 | 0.14477 | 0.17495
|  | 1.6716 | 0.10238 | 0.09045 | 0.09568 | 0.14454 | 0.17417
|  | 1.673 | 0.10238 | 0.08977 | 0.09524 | 0.1442 | 0.17417
|  | 1.6744 | 0.10184 | 0.08959 | 0.09509 | 0.14374 | 0.17417
|  | 1.6758 | 0.10238 | 0.08942 | 0.09479 | 0.14351 | 0.17377
|  | 1.6772 | 0.10238 | 0.08908 | 0.09449 | 0.14316 | 0.17338
|  | 1.6786 | 0.10238 | 0.08874 | 0.09435 | 0.14282 | 0.17298
|  | 1.68 | 0.10238 | 0.08856 | 0.09405 | 0.14259 | 0.17298
|  | 1.6814 | 0.10238 | 0.08822 | 0.09375 | 0.14236 | 0.17259
|  | 1.6828 | 0.10184 | 0.08805 | 0.09346 | 0.14236 | 0.17259
|  | 1.6842 | 0.10184 | 0.08788 | 0.09316 | 0.14178 | 0.17259
|  | 1.6856 | 0.10184 | 0.08753 | 0.09301 | 0.14178 | 0.17259
|  | 1.687 | 0.10129 | 0.0877 | 0.09286 | 0.1419 | 0.1722
|  | 1.6884 | 0.10074 | 0.08753 | 0.09257 | 0.14155 | 0.1718
|  | 1.6898 | 0.10074 | 0.08719 | 0.09227 | 0.14144 | 0.17141
|  | 1.6912 | 0.10019 | 0.08702 | 0.09197 | 0.14144 | 0.17102
|  | 1.6926 | 0.10019 | 0.08719 | 0.09182 | 0.14132 | 0.17062
|  | 1.694 | 0.09964 | 0.08702 | 0.09182 | 0.14132 | 0.17062
|  | 1.6954 | 0.09964 | 0.08702 | 0.09168 | 0.14086 | 0.17062
|  | 1.6968 | 0.09964 | 0.08685 | 0.09168 | 0.14098 | 0.17062
|  | 1.6982 | 0.09909 | 0.08667 | 0.09153 | 0.14121 | 0.17023
|  | 1.6996 | 0.09909 | 0.08685 | 0.09138 | 0.14109 | 0.17072
|  | 1.7011 | 0.09941 | 0.08696 | 0.09159 | 0.14312 | 0.17388
|  | 1.7033 | 0.09834 | 0.08537 | 0.09034 | 0.13488 | 0.16994
|  | 1.7056 | 0.09894 | 0.08378 | 0.08968 | 0.12747 | 0.16198
|  | 1.7078 | 0.0996 | 0.08307 | 0.0889 | 0.122 | 0.15938
|  | 1.7101 | 0.09602 | 0.08341 | 0.08783 | 0.12026 | 0.1582
|  | 1.7123 | 0.09124 | 0.08371 | 0.08731 | 0.1214 | 0.15384
|  | 1.7146 | 0.0921 | 0.08358 | 0.08774 | 0.12164 | 0.15163
|  | 1.7169 | 0.09649 | 0.08425 | 0.08786 | 0.12171 | 0.15279
|  | 1.7191 | 0.09753 | 0.08441 | 0.08699 | 0.1234 | 0.15656
|  | 1.7214 | 0.09551 | 0.08328 | 0.08748 | 0.12676 | 0.15971
|  | 1.7237 | 0.09467 | 0.08282 | 0.08987 | 0.1297 | 0.1568
|  | 1.726 | 0.09677 | 0.08326 | 0.09077 | 0.13 | 0.15512
|  | 1.7283 | 0.09618 | 0.08294 | 0.08877 | 0.12792 | 0.15616
|  | 1.7306 | 0.0923 | 0.08143 | 0.0861 | 0.12344 | 0.15223
|  | 1.7329 | 0.09222 | 0.08077 | 0.0841 | 0.11821 | 0.14518
|  | 1.7352 | 0.09531 | 0.08148 | 0.0843 | 0.11754 | 0.14155
|  | 1.7376 | 0.0945 | 0.08209 | 0.08631 | 0.12445 | 0.14299
|  | 1.7399 | 0.0928 | 0.08223 | 0.08761 | 0.13177 | 0.14493
|  | 1.7422 | 0.09277 | 0.08173 | 0.08724 | 0.12791 | 0.14426
|  | 1.7446 | 0.09067 | 0.0804 | 0.08579 | 0.12061 | 0.14185
|  | 1.7469 | 0.09005 | 0.0792 | 0.08406 | 0.11849 | 0.13867
|  | 1.7493 | 0.09055 | 0.07885 | 0.08333 | 0.11898 | 0.13574
|  | 1.7517 | 0.08807 | 0.07892 | 0.08385 | 0.11931 | 0.13295
|  | 1.754 | 0.08673 | 0.07873 | 0.08337 | 0.11763 | 0.13384
|  | 1.7564 | 0.08996 | 0.07847 | 0.08218 | 0.11371 | 0.13903
|  | 1.7588 | 0.09285 | 0.07829 | 0.08171 | 0.11156 | 0.14115
|  | 1.7612 | 0.0912 | 0.07796 | 0.08129 | 0.11172 | 0.13914
|  | 1.7636 | 0.0905 | 0.07851 | 0.0809 | 0.11444 | 0.13917
|  | 1.766 | 0.0896 | 0.07933 | 0.08119 | 0.12128 | 0.13752
|  | 1.7684 | 0.08679 | 0.07851 | 0.08113 | 0.12473 | 0.13382
|  | 1.7708 | 0.08738 | 0.07677 | 0.08044 | 0.12092 | 0.13336
|  | 1.7732 | 0.08806 | 0.07572 | 0.08006 | 0.11803 | 0.13334
|  | 1.7756 | 0.08518 | 0.07576 | 0.0804 | 0.11776 | 0.13308
|  | 1.7781 | 0.08508 | 0.07638 | 0.08062 | 0.11644 | 0.13348
|  | 1.7805 | 0.08785 | 0.07686 | 0.07889 | 0.11301 | 0.13374
|  | 1.783 | 0.08685 | 0.07639 | 0.07739 | 0.11226 | 0.13259
|  | 1.7854 | 0.08482 | 0.07534 | 0.07765 | 0.11216 | 0.12858
|  | 1.7879 | 0.08678 | 0.07482 | 0.07762 | 0.10986 | 0.12623
|  | 1.7904 | 0.08853 | 0.07466 | 0.07798 | 0.11086 | 0.12805
|  | 1.7929 | 0.08635 | 0.07388 | 0.07874 | 0.11279 | 0.12954
|  | 1.7953 | 0.08368 | 0.07277 | 0.07901 | 0.11175 | 0.13113
|  | 1.7978 | 0.08401 | 0.0724 | 0.07961 | 0.11136 | 0.13255
|  | 1.8003 | 0.08475 | 0.07266 | 0.07983 | 0.11191 | 0.12936
|  | 1.8028 | 0.08399 | 0.07317 | 0.07933 | 0.11117 | 0.12657
|  | 1.8053 | 0.08555 | 0.07347 | 0.07845 | 0.10872 | 0.12636
|  | 1.8078 | 0.08792 | 0.07351 | 0.07709 | 0.10619 | 0.12494
|  | 1.8104 | 0.08719 | 0.0731 | 0.07615 | 0.10682 | 0.12329
|  | 1.8129 | 0.08539 | 0.07261 | 0.07638 | 0.11121 | 0.12374
|  | 1.8154 | 0.0834 | 0.07276 | 0.07643 | 0.11504 | 0.12447
|  | 1.818 | 0.08304 | 0.07289 | 0.07572 | 0.11611 | 0.12399
|  | 1.8205 | 0.08479 | 0.07286 | 0.07513 | 0.11296 | 0.12379
|  | 1.8231 | 0.08413 | 0.07255 | 0.07496 | 0.10781 | 0.12443
|  | 1.8257 | 0.0826 | 0.07184 | 0.07564 | 0.10672 | 0.12334
|  | 1.8282 | 0.08278 | 0.07169 | 0.07716 | 0.10853 | 0.12022
|  | 1.8308 | 0.08258 | 0.0719 | 0.07807 | 0.10934 | 0.11857
|  | 1.8334 | 0.08206 | 0.07202 | 0.07787 | 0.10843 | 0.11988
|  | 1.836 | 0.08304 | 0.07238 | 0.07766 | 0.10773 | 0.12095
|  | 1.8386 | 0.08502 | 0.07236 | 0.07754 | 0.10852 | 0.11896
|  | 1.8412 | 0.08533 | 0.07197 | 0.07711 | 0.10897 | 0.11851
|  | 1.8438 | 0.08371 | 0.07174 | 0.07704 | 0.10992 | 0.11959
|  | 1.8465 | 0.08326 | 0.07169 | 0.07748 | 0.11129 | 0.11738
|  | 1.8491 | 0.08414 | 0.07088 | 0.07594 | 0.10661 | 0.11702
|  | 1.8518 | 0.08473 | 0.07048 | 0.07445 | 0.10359 | 0.12035
|  | 1.8544 | 0.08372 | 0.07169 | 0.07545 | 0.10621 | 0.12209
|  | 1.8571 | 0.08165 | 0.07267 | 0.07735 | 0.10846 | 0.12085
|  | 1.8597 | 0.082 | 0.07246 | 0.07805 | 0.10851 | 0.11757
|  | 1.8624 | 0.08403 | 0.07138 | 0.07649 | 0.106 | 0.11648
|  | 1.8651 | 0.08372 | 0.07095 | 0.07573 | 0.10589 | 0.11859
|  | 1.8678 | 0.08222 | 0.07226 | 0.07787 | 0.11057 | 0.12218
|  | 1.8705 | 0.08393 | 0.07361 | 0.08089 | 0.11436 | 0.1236
|  | 1.8732 | 0.08523 | 0.07356 | 0.08101 | 0.11195 | 0.12037
|  | 1.8759 | 0.08441 | 0.07288 | 0.07867 | 0.10689 | 0.11731
|  | 1.8786 | 0.08475 | 0.07283 | 0.07659 | 0.10332 | 0.11695
|  | 1.8813 | 0.08448 | 0.07393 | 0.07586 | 0.10366 | 0.11685
|  | 1.8841 | 0.08472 | 0.07488 | 0.0773 | 0.10736 | 0.11545
|  | 1.8868 | 0.08634 | 0.07526 | 0.0793 | 0.10922 | 0.11505
|  | 1.8895 | 0.08682 | 0.07587 | 0.08015 | 0.10924 | 0.1157
|  | 1.8923 | 0.08571 | 0.07628 | 0.08059 | 0.1086 | 0.11768
|  | 1.8951 | 0.08518 | 0.07689 | 0.08104 | 0.10845 | 0.12107
|  | 1.8978 | 0.0871 | 0.07784 | 0.08182 | 0.11087 | 0.12228
|  | 1.9006 | 0.08972 | 0.07772 | 0.08193 | 0.11362 | 0.12193
|  | 1.9034 | 0.09135 | 0.07761 | 0.08226 | 0.11538 | 0.12145
|  | 1.9062 | 0.09339 | 0.07847 | 0.08302 | 0.11487 | 0.12172
|  | 1.909 | 0.09186 | 0.07931 | 0.08294 | 0.11227 | 0.1241
|  | 1.9118 | 0.08906 | 0.08035 | 0.08392 | 0.11247 | 0.124
|  | 1.9147 | 0.08949 | 0.08088 | 0.08472 | 0.11435 | 0.12255
|  | 1.9175 | 0.08998 | 0.08076 | 0.08502 | 0.11672 | 0.12316
|  | 1.9203 | 0.09004 | 0.0807 | 0.08629 | 0.11802 | 0.12231
|  | 1.9232 | 0.09106 | 0.0807 | 0.08657 | 0.11362 | 0.12143
|  | 1.926 | 0.09149 | 0.08132 | 0.08678 | 0.11092 | 0.12207
|  | 1.9289 | 0.09092 | 0.08192 | 0.08702 | 0.11333 | 0.12177
|  | 1.9318 | 0.09106 | 0.08197 | 0.08628 | 0.11562 | 0.12082
|  | 1.9347 | 0.09256 | 0.08175 | 0.08614 | 0.11546 | 0.12016
|  | 1.9376 | 0.09243 | 0.08088 | 0.08633 | 0.11451 | 0.11964
|  | 1.9405 | 0.0901 | 0.08 | 0.08584 | 0.11212 | 0.11973
|  | 1.9434 | 0.08876 | 0.07973 | 0.08463 | 0.10872 | 0.11927
|  | 1.9463 | 0.08864 | 0.07978 | 0.0835 | 0.10707 | 0.11663
|  | 1.9492 | 0.08844 | 0.08007 | 0.08249 | 0.10737 | 0.1128
|  | 1.9522 | 0.08684 | 0.07953 | 0.08112 | 0.10716 | 0.10959
|  | 1.9551 | 0.08522 | 0.07792 | 0.07993 | 0.10567 | 0.10808
|  | 1.9581 | 0.08483 | 0.07661 | 0.07915 | 0.10465 | 0.10803
|  | 1.961 | 0.08375 | 0.07593 | 0.07834 | 0.10354 | 0.10744
|  | 1.964 | 0.08201 | 0.07504 | 0.07733 | 0.10122 | 0.10542
|  | 1.967 | 0.08069 | 0.07335 | 0.07641 | 0.09915 | 0.10412
|  | 1.97 | 0.07886 | 0.0714 | 0.07505 | 0.09732 | 0.1034
|  | 1.9729 | 0.07724 | 0.07044 | 0.07367 | 0.09539 | 0.10201
|  | 1.976 | 0.07725 | 0.07034 | 0.07302 | 0.09456 | 0.1007
|  | 1.979 | 0.07745 | 0.0699 | 0.07199 | 0.09399 | 0.09914
|  | 1.982 | 0.07613 | 0.06905 | 0.07057 | 0.09226 | 0.09766
|  | 1.985 | 0.07433 | 0.06792 | 0.06944 | 0.09066 | 0.09704
|  | 1.9881 | 0.07305 | 0.06658 | 0.06819 | 0.08972 | 0.09595
|  | 1.9911 | 0.07216 | 0.0656 | 0.06719 | 0.0888 | 0.09414
|  | 1.9942 | 0.07146 | 0.06507 | 0.06653 | 0.08789 | 0.09321
|  | 1.9973 | 0.07055 | 0.06453 | 0.06563 | 0.0872 | 0.0928
|  | 2.0004 | 0.06956 | 0.06378 | 0.06453 | 0.08664 | 0.09185
|  | 2.0034 | 0.06887 | 0.06303 | 0.06364 | 0.0859 | 0.09041
|  | 2.0065 | 0.06829 | 0.06231 | 0.06285 | 0.08475 | 0.0892
|  | 2.0097 | 0.06721 | 0.06143 | 0.06172 | 0.08306 | 0.08853
|  | 2.0128 | 0.06648 | 0.06026 | 0.06057 | 0.08168 | 0.08769
|  | 2.0159 | 0.0662 | 0.05949 | 0.05999 | 0.08105 | 0.08649
|  | 2.0191 | 0.06508 | 0.0595 | 0.05992 | 0.08067 | 0.08542
|  | 2.0222 | 0.06386 | 0.05926 | 0.05954 | 0.08 | 0.08487
|  | 2.0253 | 0.06323 | 0.05822 | 0.05849 | 0.07912 | 0.08434
|  | 2.0285 | 0.06296 | 0.0573 | 0.05769 | 0.07828 | 0.0834
|  | 2.0317 | 0.06273 | 0.05691 | 0.05748 | 0.07692 | 0.08305
|  | 2.0349 | 0.06197 | 0.05645 | 0.05737 | 0.07582 | 0.08321
|  | 2.0381 | 0.06096 | 0.05587 | 0.05683 | 0.07559 | 0.08236
|  | 2.0413 | 0.06039 | 0.05546 | 0.05577 | 0.07525 | 0.08139
|  | 2.0445 | 0.05955 | 0.05521 | 0.05478 | 0.07441 | 0.0809
|  | 2.0478 | 0.05883 | 0.05486 | 0.05426 | 0.07386 | 0.0799
|  | 2.051 | 0.05889 | 0.05402 | 0.05419 | 0.07363 | 0.07913
|  | 2.0542 | 0.05836 | 0.05318 | 0.05398 | 0.07332 | 0.07859
|  | 2.0575 | 0.05747 | 0.05285 | 0.05291 | 0.07295 | 0.07768
|  | 2.0608 | 0.05706 | 0.05253 | 0.05172 | 0.07202 | 0.07673
|  | 2.0641 | 0.05682 | 0.05207 | 0.05131 | 0.07134 | 0.07588
|  | 2.0673 | 0.05655 | 0.05165 | 0.05133 | 0.07146 | 0.07524
|  | 2.0707 | 0.0558 | 0.05137 | 0.05105 | 0.07093 | 0.07483
|  | 2.074 | 0.05506 | 0.05098 | 0.05075 | 0.06979 | 0.07454
|  | 2.0773 | 0.05493 | 0.0504 | 0.0506 | 0.06912 | 0.07416
|  | 2.0806 | 0.05432 | 0.05007 | 0.05031 | 0.06879 | 0.07355
|  | 2.084 | 0.0534 | 0.04974 | 0.04985 | 0.0685 | 0.07289
|  | 2.0873 | 0.05316 | 0.04926 | 0.04909 | 0.068 | 0.07233
|  | 2.0907 | 0.05294 | 0.04877 | 0.04842 | 0.0673 | 0.07193
|  | 2.0941 | 0.0525 | 0.04832 | 0.04801 | 0.0668 | 0.07115
|  | 2.0974 | 0.05206 | 0.04824 | 0.04769 | 0.06635 | 0.0698
|  | 2.1008 | 0.0518 | 0.0482 | 0.04759 | 0.06595 | 0.06868
|  | 2.1043 | 0.05186 | 0.04799 | 0.04753 | 0.06552 | 0.06821
|  | 2.1077 | 0.05176 | 0.0478 | 0.04734 | 0.06499 | 0.06792
|  | 2.1111 | 0.05166 | 0.04757 | 0.0471 | 0.06459 | 0.06743
|  | 2.1146 | 0.05172 | 0.04741 | 0.0468 | 0.06441 | 0.0671
|  | 2.118 | 0.05156 | 0.04738 | 0.04638 | 0.06422 | 0.06702
|  | 2.1215 | 0.05127 | 0.04705 | 0.04603 | 0.06374 | 0.06696
|  | 2.125 | 0.05077 | 0.04651 | 0.04567 | 0.06325 | 0.06651
|  | 2.1284 | 0.05028 | 0.04632 | 0.0452 | 0.06298 | 0.06587
|  | 2.1319 | 0.05021 | 0.04625 | 0.045 | 0.06294 | 0.06557
|  | 2.1355 | 0.05019 | 0.04602 | 0.04492 | 0.06284 | 0.06526
|  | 2.139 | 0.04994 | 0.04582 | 0.04458 | 0.06235 | 0.06478
|  | 2.1425 | 0.04942 | 0.04549 | 0.04441 | 0.06188 | 0.06442
|  | 2.1461 | 0.04912 | 0.04511 | 0.0445 | 0.06157 | 0.06418
|  | 2.1496 | 0.0492 | 0.04485 | 0.04429 | 0.06117 | 0.06402
|  | 2.1532 | 0.04877 | 0.04447 | 0.04377 | 0.06085 | 0.06384
|  | 2.1568 | 0.04791 | 0.04397 | 0.04322 | 0.06047 | 0.06347
|  | 2.1604 | 0.04715 | 0.04346 | 0.0427 | 0.05991 | 0.06286
|  | 2.164 | 0.04651 | 0.04278 | 0.04209 | 0.05949 | 0.06231
|  | 2.1676 | 0.04599 | 0.04216 | 0.04141 | 0.05899 | 0.06206
|  | 2.1712 | 0.04525 | 0.04174 | 0.04086 | 0.0584 | 0.06176
|  | 2.1749 | 0.04464 | 0.04123 | 0.04031 | 0.05805 | 0.06096
|  | 2.1785 | 0.04425 | 0.0406 | 0.03982 | 0.05751 | 0.06024
|  | 2.1822 | 0.04382 | 0.03998 | 0.03948 | 0.05687 | 0.05968
|  | 2.1859 | 0.04359 | 0.03944 | 0.03898 | 0.05639 | 0.05908
|  | 2.1896 | 0.04329 | 0.03919 | 0.03852 | 0.05614 | 0.05875
|  | 2.1933 | 0.04267 | 0.03914 | 0.03848 | 0.05623 | 0.05843
|  | 2.197 | 0.04224 | 0.03891 | 0.03852 | 0.05623 | 0.05801
|  | 2.2007 | 0.04223 | 0.03861 | 0.03818 | 0.05589 | 0.05751
|  | 2.2045 | 0.04189 | 0.03838 | 0.0377 | 0.05542 | 0.05697
|  | 2.2082 | 0.04128 | 0.03807 | 0.03738 | 0.0551 | 0.05661
|  | 2.212 | 0.04086 | 0.03772 | 0.03704 | 0.05473 | 0.05643
|  | 2.2158 | 0.04035 | 0.03746 | 0.03669 | 0.05432 | 0.05615
|  | 2.2196 | 0.03985 | 0.03721 | 0.03625 | 0.05398 | 0.05568
|  | 2.2234 | 0.03982 | 0.03677 | 0.03576 | 0.05347 | 0.05521
|  | 2.2272 | 0.03992 | 0.03616 | 0.03524 | 0.05284 | 0.05502
|  | 2.231 | 0.03946 | 0.0357 | 0.03471 | 0.05229 | 0.05495
|  | 2.2349 | 0.03903 | 0.03568 | 0.03445 | 0.05206 | 0.05482
|  | 2.2387 | 0.03896 | 0.03572 | 0.03427 | 0.05204 | 0.05464
|  | 2.2426 | 0.03869 | 0.03541 | 0.03405 | 0.052 | 0.05447
|  | 2.2465 | 0.03819 | 0.03509 | 0.03397 | 0.05186 | 0.05425
|  | 2.2504 | 0.03774 | 0.03488 | 0.03372 | 0.05154 | 0.05377
|  | 2.2543 | 0.03748 | 0.03472 | 0.03335 | 0.05111 | 0.05317
|  | 2.2582 | 0.03742 | 0.03462 | 0.03322 | 0.05078 | 0.05272
|  | 2.2622 | 0.0373 | 0.03441 | 0.03315 | 0.05057 | 0.05239
|  | 2.2661 | 0.03696 | 0.03403 | 0.03301 | 0.05029 | 0.05219
|  | 2.2701 | 0.03669 | 0.03361 | 0.03267 | 0.04987 | 0.05204
|  | 2.2741 | 0.03656 | 0.03343 | 0.03209 | 0.04936 | 0.05191
|  | 2.2781 | 0.03635 | 0.03343 | 0.03211 | 0.04926 | 0.05165
|  | 2.2821 | 0.03617 | 0.03331 | 0.0326 | 0.04939 | 0.05122
|  | 2.2861 | 0.03636 | 0.03303 | 0.03262 | 0.04902 | 0.0511
|  | 2.2902 | 0.03632 | 0.03277 | 0.03236 | 0.04861 | 0.05128
|  | 2.2942 | 0.03598 | 0.03269 | 0.0321 | 0.04849 | 0.05108
|  | 2.2983 | 0.03592 | 0.03255 | 0.03162 | 0.04825 | 0.05054
|  | 2.3024 | 0.03572 | 0.03231 | 0.03104 | 0.04806 | 0.0502
|  | 2.3064 | 0.0351 | 0.03228 | 0.03088 | 0.04821 | 0.04981
|  | 2.3106 | 0.03488 | 0.03226 | 0.03109 | 0.04835 | 0.04914
|  | 2.3147 | 0.035 | 0.03188 | 0.03115 | 0.04793 | 0.04881
|  | 2.3188 | 0.03478 | 0.0313 | 0.03089 | 0.0474 | 0.04892
|  | 2.323 | 0.03434 | 0.03115 | 0.03045 | 0.04736 | 0.04891
|  | 2.3272 | 0.03402 | 0.03142 | 0.03016 | 0.04751 | 0.04858
|  | 2.3313 | 0.03412 | 0.03139 | 0.03009 | 0.04744 | 0.04819
|  | 2.3355 | 0.03441 | 0.03097 | 0.02989 | 0.04711 | 0.04811
|  | 2.3398 | 0.03432 | 0.03078 | 0.02962 | 0.04678 | 0.04832
|  | 2.344 | 0.03377 | 0.03083 | 0.02939 | 0.04655 | 0.04825
|  | 2.3482 | 0.03346 | 0.03065 | 0.02913 | 0.04635 | 0.04786
|  | 2.3525 | 0.03345 | 0.03037 | 0.02904 | 0.0464 | 0.04751
|  | 2.3568 | 0.03301 | 0.03022 | 0.0291 | 0.04642 | 0.04704
|  | 2.3611 | 0.03277 | 0.02993 | 0.02885 | 0.04597 | 0.04661
|  | 2.3654 | 0.03305 | 0.0295 | 0.0283 | 0.04544 | 0.04643
|  | 2.3697 | 0.03279 | 0.02932 | 0.02798 | 0.04525 | 0.04614
|  | 2.374 | 0.03221 | 0.02933 | 0.02803 | 0.04529 | 0.04568
|  | 2.3784 | 0.03204 | 0.02913 | 0.0282 | 0.04516 | 0.04529
|  | 2.3828 | 0.03201 | 0.02867 | 0.02826 | 0.04471 | 0.04523
|  | 2.3872 | 0.03182 | 0.02834 | 0.02827 | 0.04428 | 0.04538
|  | 2.3916 | 0.03143 | 0.02829 | 0.02815 | 0.04414 | 0.0452
|  | 2.396 | 0.03109 | 0.02823 | 0.02765 | 0.04405 | 0.04482
|  | 2.4004 | 0.03098 | 0.02812 | 0.02723 | 0.04397 | 0.0446
|  | 2.4049 | 0.03107 | 0.02794 | 0.027 | 0.04389 | 0.04431
|  | 2.4093 | 0.03121 | 0.02764 | 0.0266 | 0.04355 | 0.04424
|  | 2.4138 | 0.03107 | 0.02755 | 0.02648 | 0.04352 | 0.04437
|  | 2.4183 | 0.03085 | 0.02765 | 0.02675 | 0.04381 | 0.0441
|  | 2.4228 | 0.03076 | 0.02747 | 0.02676 | 0.04358 | 0.04371
|  | 2.4274 | 0.03061 | 0.0272 | 0.02657 | 0.04319 | 0.0436
|  | 2.432 | 0.03033 | 0.02722 | 0.02641 | 0.04294 | 0.04339
|  | 2.4365 | 0.03006 | 0.02728 | 0.02606 | 0.04264 | 0.0431
|  | 2.4411 | 0.03002 | 0.02723 | 0.02592 | 0.04258 | 0.04307
|  | 2.4457 | 0.02989 | 0.0272 | 0.02613 | 0.04268 | 0.04297
|  | 2.4503 | 0.02974 | 0.02691 | 0.02612 | 0.04235 | 0.04284
|  | 2.455 | 0.02981 | 0.02651 | 0.02587 | 0.04185 | 0.04301
|  | 2.4596 | 0.02982 | 0.02646 | 0.02589 | 0.04183 | 0.04303
|  | 2.4643 | 0.02972 | 0.02656 | 0.02597 | 0.04197 | 0.04273
|  | 2.469 | 0.02954 | 0.02643 | 0.02589 | 0.04189 | 0.04258
|  | 2.4737 | 0.0294 | 0.02637 | 0.02598 | 0.04177 | 0.04255
|  | 2.4785 | 0.02936 | 0.02649 | 0.02608 | 0.04161 | 0.0422
|  | 2.4832 | 0.02922 | 0.0264 | 0.02595 | 0.04134 | 0.04181
|  | 2.488 | 0.02901 | 0.02626 | 0.0259 | 0.04135 | 0.04156
|  | 2.4927 | 0.02898 | 0.02611 | 0.02581 | 0.04149 | 0.04135
|  | 2.4975 | 0.02899 | 0.02591 | 0.02537 | 0.04128 | 0.04137
|  | 2.5024 | 0.0289 | 0.02595 | 0.0251 | 0.0411 | 0.04153
|  | 2.5072 | 0.02883 | 0.02611 | 0.02531 | 0.04127 | 0.04161
|  | 2.5121 | 0.02882 | 0.026 | 0.02528 | 0.04127 | 0.0416
|  | 2.517 | 0.0288 | 0.02569 | 0.02497 | 0.04095 | 0.04143
|  | 2.5218 | 0.02867 | 0.02557 | 0.02493 | 0.04072 | 0.04109
|  | 2.5268 | 0.02846 | 0.02559 | 0.02495 | 0.04066 | 0.04064
|  | 2.5317 | 0.02832 | 0.02558 | 0.02488 | 0.04053 | 0.04038
|  | 2.5366 | 0.02808 | 0.02546 | 0.02486 | 0.04035 | 0.04031
|  | 2.5416 | 0.02798 | 0.02533 | 0.0247 | 0.04014 | 0.04001
|  | 2.5466 | 0.02807 | 0.02527 | 0.02425 | 0.03962 | 0.0399
|  | 2.5516 | 0.02783 | 0.02528 | 0.02423 | 0.03953 | 0.03979
|  | 2.5567 | 0.02751 | 0.02515 | 0.02426 | 0.03959 | 0.03922
|  | 2.5617 | 0.02721 | 0.02475 | 0.0237 | 0.03901 | 0.03922
|  | 2.5668 | 0.02717 | 0.02477 | 0.0236 | 0.03887 | 0.03954
|  | 2.5719 | 0.02723 | 0.02509 | 0.02385 | 0.03911 | 0.03919
|  | 2.577 | 0.02696 | 0.02496 | 0.0237 | 0.03894 | 0.03856
|  | 2.5821 | 0.02679 | 0.02465 | 0.02351 | 0.03869 | 0.03826
|  | 2.5873 | 0.02669 | 0.0244 | 0.02332 | 0.03842 | 0.03802
|  | 2.5924 | 0.02659 | 0.02418 | 0.02318 | 0.03819 | 0.03803
|  | 2.5976 | 0.02671 | 0.02447 | 0.0236 | 0.03842 | 0.03812
|  | 2.6029 | 0.02666 | 0.02478 | 0.0236 | 0.03844 | 0.0379
|  | 2.6081 | 0.02656 | 0.0245 | 0.02294 | 0.03814 | 0.03787
|  | 2.6134 | 0.02648 | 0.02439 | 0.02269 | 0.03821 | 0.03795
|  | 2.6186 | 0.02627 | 0.02451 | 0.02296 | 0.03851 | 0.0379
|  | 2.6239 | 0.02627 | 0.02436 | 0.02322 | 0.03863 | 0.03792
|  | 2.6293 | 0.02624 | 0.02423 | 0.02317 | 0.0384 | 0.03821
|  | 2.6346 | 0.02664 | 0.02437 | 0.02326 | 0.03851 | 0.03831
|  | 2.64 | 0.02701 | 0.02448 | 0.02355 | 0.03883 | 0.03822
|  | 2.6454 | 0.02683 | 0.02453 | 0.02391 | 0.03885 | 0.03798
|  | 2.6508 | 0.02659 | 0.02441 | 0.02403 | 0.03853 | 0.03764
|  | 2.6562 | 0.02654 | 0.02429 | 0.02379 | 0.03804 | 0.03724
|  | 2.6617 | 0.02613 | 0.02433 | 0.02337 | 0.03758 | 0.03663
|  | 2.6671 | 0.02561 | 0.02435 | 0.0227 | 0.03728 | 0.03674
|  | 2.6726 | 0.02604 | 0.02451 | 0.02252 | 0.03752 | 0.03732
|  | 2.6782 | 0.02634 | 0.02448 | 0.0229 | 0.03789 | 0.03757
|  | 2.6837 | 0.02641 | 0.02433 | 0.02322 | 0.03805 | 0.03773
|  | 2.6893 | 0.02651 | 0.02452 | 0.02347 | 0.03811 | 0.03788
|  | 2.6949 | 0.02663 | 0.02482 | 0.02375 | 0.03813 | 0.03809
|  | 2.7005 | 0.02716 | 0.02505 | 0.02411 | 0.03824 | 0.03834
|  | 2.7061 | 0.02765 | 0.02541 | 0.0244 | 0.03847 | 0.03861
|  | 2.7118 | 0.02786 | 0.02573 | 0.02443 | 0.03858 | 0.03874
|  | 2.7175 | 0.02804 | 0.02596 | 0.02422 | 0.0385 | 0.03882
|  | 2.7232 | 0.02825 | 0.02616 | 0.0241 | 0.03869 | 0.0391
|  | 2.7289 | 0.02831 | 0.02605 | 0.02435 | 0.03903 | 0.03927
|  | 2.7347 | 0.02831 | 0.02619 | 0.02468 | 0.0391 | 0.03948
|  | 2.7404 | 0.02854 | 0.02658 | 0.02515 | 0.03933 | 0.03977
|  | 2.7462 | 0.02907 | 0.02668 | 0.02558 | 0.03992 | 0.04001
|  | 2.7521 | 0.02966 | 0.02709 | 0.02596 | 0.04056 | 0.04036
|  | 2.7579 | 0.03066 | 0.02803 | 0.02627 | 0.04152 | 0.04096
|  | 2.7638 | 0.03213 | 0.02915 | 0.02661 | 0.0428 | 0.04195
|  | 2.7697 | 0.0338 | 0.03044 | 0.0277 | 0.04487 | 0.04304
|  | 2.7757 | 0.03571 | 0.03188 | 0.02945 | 0.04744 | 0.04427
|  | 2.7816 | 0.0381 | 0.03368 | 0.03146 | 0.05021 | 0.04611
|  | 2.7876 | 0.04113 | 0.03597 | 0.03376 | 0.05362 | 0.04814
|  | 2.7936 | 0.04435 | 0.03834 | 0.03583 | 0.05703 | 0.05035
|  | 2.7996 | 0.04755 | 0.04101 | 0.03801 | 0.06042 | 0.053
|  | 2.8057 | 0.05133 | 0.04431 | 0.04102 | 0.06482 | 0.05495
|  | 2.8118 | 0.05502 | 0.0472 | 0.04396 | 0.06874 | 0.05681
|  | 2.8179 | 0.05824 | 0.04995 | 0.04679 | 0.07243 | 0.05892
|  | 2.824 | 0.06181 | 0.05275 | 0.04924 | 0.07633 | 0.06079
|  | 2.8302 | 0.06523 | 0.05523 | 0.05124 | 0.07951 | 0.06266
|  | 2.8364 | 0.068 | 0.05767 | 0.05359 | 0.08299 | 0.06435
|  | 2.8426 | 0.07042 | 0.05978 | 0.05559 | 0.08621 | 0.06586
|  | 2.8489 | 0.07283 | 0.06171 | 0.05719 | 0.08873 | 0.06743
|  | 2.8551 | 0.07476 | 0.06355 | 0.05892 | 0.09114 | 0.0686
|  | 2.8614 | 0.07645 | 0.06517 | 0.06076 | 0.09325 | 0.06926
|  | 2.8678 | 0.07856 | 0.06663 | 0.06248 | 0.09492 | 0.06989
|  | 2.8741 | 0.08018 | 0.06781 | 0.06358 | 0.09627 | 0.07072
|  | 2.8805 | 0.08115 | 0.06879 | 0.06391 | 0.09769 | 0.07173
|  | 2.8869 | 0.08253 | 0.06966 | 0.06427 | 0.09918 | 0.0726
|  | 2.8934 | 0.0835 | 0.07037 | 0.06534 | 0.1006 | 0.07318
|  | 2.8998 | 0.08397 | 0.07092 | 0.06664 | 0.10185 | 0.07372
|  | 2.9063 | 0.08444 | 0.0713 | 0.06739 | 0.10237 | 0.07438
|  | 2.9129 | 0.08504 | 0.0718 | 0.06763 | 0.10255 | 0.07458
|  | 2.9194 | 0.0857 | 0.07264 | 0.06768 | 0.10288 | 0.07423
|  | 2.926 | 0.08576 | 0.0733 | 0.06761 | 0.10344 | 0.07393
|  | 2.9326 | 0.08623 | 0.07339 | 0.06765 | 0.10404 | 0.07419
|  | 2.9393 | 0.0865 | 0.07323 | 0.06809 | 0.10439 | 0.07479
|  | 2.946 | 0.08633 | 0.0732 | 0.06868 | 0.10465 | 0.07496
|  | 2.9527 | 0.0869 | 0.0733 | 0.0691 | 0.10456 | 0.07489
|  | 2.9594 | 0.087 | 0.07339 | 0.06926 | 0.10421 | 0.0747
|  | 2.9662 | 0.08654 | 0.07354 | 0.06911 | 0.10413 | 0.07447
|  | 2.973 | 0.08651 | 0.07384 | 0.06888 | 0.10409 | 0.07433
|  | 2.9798 | 0.08624 | 0.07393 | 0.06882 | 0.10398 | 0.07408
|  | 2.9867 | 0.08592 | 0.07342 | 0.06889 | 0.10391 | 0.07407
|  | 2.9936 | 0.08622 | 0.07283 | 0.06867 | 0.10369 | 0.07404
|  | 3.0005 | 0.08609 | 0.07256 | 0.06814 | 0.1035 | 0.07345
|  | 3.0075 | 0.08526 | 0.07258 | 0.06786 | 0.10307 | 0.07272
|  | 3.0145 | 0.08452 | 0.07245 | 0.0678 | 0.10194 | 0.07226
|  | 3.0215 | 0.08396 | 0.07203 | 0.06768 | 0.10076 | 0.07201
|  | 3.0286 | 0.08324 | 0.07161 | 0.06725 | 0.10001 | 0.07137
|  | 3.0357 | 0.08265 | 0.07117 | 0.06626 | 0.09934 | 0.07049
|  | 3.0428 | 0.08214 | 0.07038 | 0.06527 | 0.09854 | 0.07004
|  | 3.0499 | 0.0811 | 0.06935 | 0.06474 | 0.09774 | 0.06987
|  | 3.0571 | 0.0805 | 0.06871 | 0.06423 | 0.09659 | 0.06935
|  | 3.0644 | 0.07968 | 0.0682 | 0.06334 | 0.09502 | 0.06814
|  | 3.0716 | 0.0781 | 0.0673 | 0.06226 | 0.09343 | 0.06675
|  | 3.0789 | 0.07686 | 0.06609 | 0.061 | 0.09196 | 0.06573
|  | 3.0863 | 0.07559 | 0.06481 | 0.0597 | 0.09091 | 0.06499
|  | 3.0936 | 0.07455 | 0.06355 | 0.05884 | 0.08996 | 0.0642
|  | 3.101 | 0.07364 | 0.06218 | 0.05821 | 0.08838 | 0.0632
|  | 3.1085 | 0.07186 | 0.06087 | 0.05733 | 0.08643 | 0.06215
|  | 3.1159 | 0.06989 | 0.05978 | 0.05585 | 0.08474 | 0.06124
|  | 3.1234 | 0.06845 | 0.05867 | 0.05415 | 0.08343 | 0.06024
|  | 3.131 | 0.06714 | 0.05731 | 0.0529 | 0.0821 | 0.05895
|  | 3.1386 | 0.06575 | 0.05598 | 0.05187 | 0.08053 | 0.0577
|  | 3.1462 | 0.06435 | 0.05479 | 0.05077 | 0.07884 | 0.05684
|  | 3.1538 | 0.06289 | 0.05355 | 0.04982 | 0.0774 | 0.05612
|  | 3.1615 | 0.06174 | 0.05226 | 0.04883 | 0.076 | 0.05521
|  | 3.1693 | 0.06033 | 0.05108 | 0.04777 | 0.07428 | 0.05417
|  | 3.177 | 0.0588 | 0.0502 | 0.0469 | 0.07265 | 0.05314
|  | 3.1848 | 0.05784 | 0.04943 | 0.04583 | 0.07119 | 0.05223
|  | 3.1927 | 0.0565 | 0.0483 | 0.04439 | 0.06989 | 0.05144
|  | 3.2006 | 0.05502 | 0.04698 | 0.04317 | 0.06875 | 0.05091
|  | 3.2085 | 0.05379 | 0.04596 | 0.04269 | 0.06754 | 0.05033
|  | 3.2164 | 0.05256 | 0.04526 | 0.04229 | 0.06597 | 0.04935
|  | 3.2245 | 0.05136 | 0.04454 | 0.04125 | 0.06421 | 0.04838
|  | 3.2325 | 0.05017 | 0.0437 | 0.04022 | 0.06298 | 0.04776
|  | 3.2406 | 0.04921 | 0.04279 | 0.03949 | 0.06214 | 0.04728
|  | 3.2487 | 0.04824 | 0.04176 | 0.03861 | 0.06098 | 0.04673
|  | 3.2569 | 0.04715 | 0.04084 | 0.03786 | 0.05973 | 0.04615
|  | 3.2651 | 0.04643 | 0.04023 | 0.03726 | 0.05868 | 0.04543
|  | 3.2733 | 0.04567 | 0.03961 | 0.03629 | 0.05747 | 0.04447
|  | 3.2816 | 0.04445 | 0.03877 | 0.03522 | 0.05631 | 0.04373
|  | 3.2899 | 0.04324 | 0.03796 | 0.03477 | 0.05563 | 0.04344
|  | 3.2983 | 0.04226 | 0.03721 | 0.03456 | 0.05487 | 0.04306
|  | 3.3067 | 0.04167 | 0.03645 | 0.03383 | 0.05361 | 0.04254
|  | 3.3152 | 0.041 | 0.03586 | 0.0331 | 0.05253 | 0.04219
|  | 3.3237 | 0.04016 | 0.03539 | 0.0325 | 0.05178 | 0.04181
|  | 3.3322 | 0.03947 | 0.0348 | 0.03174 | 0.05097 | 0.04123
|  | 3.3408 | 0.03877 | 0.0342 | 0.03131 | 0.05022 | 0.04084
|  | 3.3494 | 0.03824 | 0.03378 | 0.03122 | 0.04962 | 0.04071
|  | 3.3581 | 0.03795 | 0.03343 | 0.03111 | 0.04903 | 0.04045
|  | 3.3668 | 0.03787 | 0.03317 | 0.03115 | 0.04849 | 0.0401
|  | 3.3756 | 0.0377 | 0.03307 | 0.03105 | 0.04786 | 0.0398
|  | 3.3844 | 0.0371 | 0.03281 | 0.03031 | 0.04717 | 0.0395
|  | 3.3933 | 0.03647 | 0.03231 | 0.02968 | 0.04678 | 0.0393
|  | 3.4022 | 0.03616 | 0.03189 | 0.02983 | 0.04651 | 0.03916
|  | 3.4111 | 0.03606 | 0.03168 | 0.03003 | 0.04594 | 0.0388
|  | 3.4201 | 0.03558 | 0.03146 | 0.0297 | 0.04521 | 0.03818
|  | 3.4292 | 0.03477 | 0.03096 | 0.02902 | 0.04449 | 0.03771
|  | 3.4383 | 0.03405 | 0.03037 | 0.02844 | 0.04397 | 0.0376
|  | 3.4474 | 0.03343 | 0.02993 | 0.0281 | 0.04366 | 0.03751
|  | 3.4566 | 0.03284 | 0.02957 | 0.02778 | 0.04312 | 0.0372
|  | 3.4659 | 0.03239 | 0.02937 | 0.02744 | 0.04252 | 0.03693
|  | 3.4751 | 0.0323 | 0.02939 | 0.02739 | 0.04229 | 0.03682
|  | 3.4845 | 0.03223 | 0.02928 | 0.02756 | 0.04215 | 0.03686
|  | 3.4939 | 0.03194 | 0.02904 | 0.02745 | 0.04197 | 0.03691
|  | 3.5033 | 0.03162 | 0.02891 | 0.02713 | 0.0418 | 0.0367
|  | 3.5128 | 0.03138 | 0.02872 | 0.02688 | 0.04146 | 0.03638
|  | 3.5224 | 0.03104 | 0.02844 | 0.0266 | 0.04107 | 0.03622
|  | 3.532 | 0.03063 | 0.02824 | 0.02638 | 0.04091 | 0.03608
|  | 3.5416 | 0.03033 | 0.02805 | 0.02646 | 0.04087 | 0.03604
|  | 3.5513 | 0.03013 | 0.02795 | 0.02677 | 0.04072 | 0.03616
|  | 3.5611 | 0.03008 | 0.02797 | 0.02675 | 0.04045 | 0.03609
|  | 3.5709 | 0.03016 | 0.028 | 0.02629 | 0.04027 | 0.03598
|  | 3.5807 | 0.03019 | 0.02803 | 0.02609 | 0.04029 | 0.03617
|  | 3.5907 | 0.03006 | 0.02804 | 0.02648 | 0.04033 | 0.03635
|  | 3.6006 | 0.02992 | 0.0281 | 0.02686 | 0.04027 | 0.03633
|  | 3.6107 | 0.03007 | 0.02825 | 0.02686 | 0.04009 | 0.03627
|  | 3.6208 | 0.03031 | 0.02841 | 0.02672 | 0.04004 | 0.03633
|  | 3.6309 | 0.03033 | 0.02852 | 0.02679 | 0.04031 | 0.03653
|  | 3.6411 | 0.03037 | 0.02856 | 0.02704 | 0.04049 | 0.03669
|  | 3.6513 | 0.03051 | 0.02867 | 0.02729 | 0.04046 | 0.03668
|  | 3.6617 | 0.03063 | 0.02889 | 0.02755 | 0.04044 | 0.03668
|  | 3.672 | 0.03075 | 0.02915 | 0.02768 | 0.04053 | 0.03689
|  | 3.6825 | 0.03094 | 0.02937 | 0.02765 | 0.04084 | 0.03719
|  | 3.693 | 0.03111 | 0.02952 | 0.02784 | 0.04115 | 0.03736
|  | 3.7035 | 0.03119 | 0.02976 | 0.02823 | 0.04126 | 0.03739
|  | 3.7141 | 0.03136 | 0.03008 | 0.02857 | 0.04135 | 0.03746
|  | 3.7248 | 0.03169 | 0.03031 | 0.02875 | 0.04159 | 0.03775
|  | 3.7355 | 0.03192 | 0.03052 | 0.029 | 0.04201 | 0.03813
|  | 3.7463 | 0.03213 | 0.03081 | 0.02927 | 0.04231 | 0.03839
|  | 3.7572 | 0.03249 | 0.03116 | 0.02935 | 0.04246 | 0.0385
|  | 3.7681 | 0.03288 | 0.03143 | 0.0297 | 0.04285 | 0.03871
|  | 3.7791 | 0.03318 | 0.03167 | 0.03034 | 0.04325 | 0.03918
|  | 3.7901 | 0.03333 | 0.03196 | 0.03065 | 0.04343 | 0.03953
|  | 3.8013 | 0.03363 | 0.03231 | 0.03062 | 0.04363 | 0.03973
|  | 3.8124 | 0.03418 | 0.03271 | 0.03079 | 0.04387 | 0.04011
|  | 3.8237 | 0.03461 | 0.03306 | 0.03127 | 0.0442 | 0.04046
|  | 3.835 | 0.03483 | 0.03337 | 0.03182 | 0.04458 | 0.04067
|  | 3.8464 | 0.03516 | 0.03383 | 0.03219 | 0.04482 | 0.04103
|  | 3.8578 | 0.03563 | 0.03436 | 0.0323 | 0.04515 | 0.04142
|  | 3.8693 | 0.03612 | 0.03478 | 0.03256 | 0.04572 | 0.04182
|  | 3.8809 | 0.03655 | 0.0351 | 0.03332 | 0.04616 | 0.04227
|  | 3.8926 | 0.03693 | 0.03554 | 0.03384 | 0.04645 | 0.04256
|  | 3.9043 | 0.03741 | 0.03604 | 0.034 | 0.0469 | 0.04301
|  | 3.9161 | 0.03811 | 0.03647 | 0.03444 | 0.04747 | 0.04372
|  | 3.928 | 0.03882 | 0.03697 | 0.03509 | 0.048 | 0.04426
|  | 3.9399 | 0.03928 | 0.03755 | 0.03568 | 0.04843 | 0.0446
|  | 3.9519 | 0.03983 | 0.03813 | 0.03613 | 0.04892 | 0.045
|  | 3.964 | 0.04053 | 0.03869 | 0.03651 | 0.04963 | 0.04562
|  | 3.9762 | 0.04116 | 0.03927 | 0.03712 | 0.05036 | 0.04624
|  | 3.9884 | 0.04192 | 0.03995 | 0.03792 | 0.05094 | 0.04668
|  | 4.0007 | 0.04281 | 0.04069 | 0.03865 | 0.05156 | 0.04724
|  | 4.0131 | 0.04361 | 0.04139 | 0.0392 | 0.05241 | 0.04807
|  | 4.0255 | 0.04431 | 0.04211 | 0.03973 | 0.0533 | 0.04886
|  | 4.0381 | 0.04515 | 0.04297 | 0.04046 | 0.05411 | 0.04947
|  | 4.0507 | 0.04617 | 0.04384 | 0.04137 | 0.05503 | 0.05014
|  | 4.0634 | 0.04725 | 0.04464 | 0.04224 | 0.056 | 0.05101
|  | 4.0762 | 0.04823 | 0.04558 | 0.04287 | 0.05689 | 0.05199
|  | 4.089 | 0.04921 | 0.04662 | 0.0436 | 0.05795 | 0.05293
|  | 4.102 | 0.05043 | 0.04764 | 0.04482 | 0.05917 | 0.05394
|  | 4.115 | 0.05168 | 0.04866 | 0.04591 | 0.06026 | 0.05493
|  | 4.1281 | 0.05282 | 0.04977 | 0.04663 | 0.06124 | 0.05592
|  | 4.1413 | 0.05407 | 0.05094 | 0.04761 | 0.06234 | 0.05715
|  | 4.1546 | 0.05554 | 0.05207 | 0.04896 | 0.06367 | 0.05836
|  | 4.1679 | 0.05701 | 0.05339 | 0.05027 | 0.06491 | 0.05956
|  | 4.1814 | 0.05851 | 0.05485 | 0.05126 | 0.06612 | 0.06087
|  | 4.1949 | 0.05999 | 0.05602 | 0.05237 | 0.06758 | 0.06249
|  | 4.2085 | 0.06137 | 0.05708 | 0.05404 | 0.06908 | 0.0648
|  | 4.2222 | 0.06301 | 0.05858 | 0.05595 | 0.07074 | 0.06793
|  | 4.236 | 0.06632 | 0.06142 | 0.0587 | 0.07394 | 0.07033
|  | 4.2499 | 0.06956 | 0.06406 | 0.06128 | 0.07664 | 0.07191
|  | 4.2639 | 0.07152 | 0.06602 | 0.06306 | 0.0785 | 0.07392
|  | 4.278 | 0.07403 | 0.06876 | 0.06533 | 0.08125 | 0.07539
|  | 4.2921 | 0.0762 | 0.07065 | 0.06669 | 0.08315 | 0.07627
|  | 4.3064 | 0.0776 | 0.07168 | 0.06744 | 0.08406 | 0.07786
|  | 4.3208 | 0.08001 | 0.07378 | 0.06898 | 0.08602 | 0.08006
|  | 4.3352 | 0.08311 | 0.07646 | 0.07106 | 0.0887 | 0.08266
|  | 4.3498 | 0.08627 | 0.07933 | 0.0735 | 0.09145 | 0.08542
|  | 4.3644 | 0.08967 | 0.08252 | 0.07635 | 0.09441 | 0.08832
|  | 4.3792 | 0.09337 | 0.0859 | 0.07928 | 0.09767 | 0.09169
|  | 4.394 | 0.09739 | 0.08953 | 0.08228 | 0.1012 | 0.09542
|  | 4.4089 | 0.10167 | 0.0936 | 0.08587 | 0.10509 | 0.09924
|  | 4.424 | 0.10633 | 0.09794 | 0.08983 | 0.10922 | 0.10345
|  | 4.4391 | 0.11157 | 0.10262 | 0.09372 | 0.11367 | 0.10816
|  | 4.4544 | 0.11725 | 0.10787 | 0.09814 | 0.11853 | 0.11339
|  | 4.4698 | 0.12366 | 0.11386 | 0.10332 | 0.1238 | 0.11916
|  | 4.4852 | 0.13071 | 0.1205 | 0.1087 | 0.12951 | 0.12536
|  | 4.5008 | 0.13815 | 0.12771 | 0.1144 | 0.13565 | 0.13162
|  | 4.5165 | 0.14583 | 0.13482 | 0.12057 | 0.14196 | 0.13757
|  | 4.5323 | 0.15294 | 0.14111 | 0.12635 | 0.14814 | 0.1431
|  | 4.5482 | 0.15931 | 0.14667 | 0.13178 | 0.15467 | 0.14873
|  | 4.5642 | 0.1657 | 0.15184 | 0.13759 | 0.16159 | 0.15495
|  | 4.5803 | 0.17254 | 0.15773 | 0.14368 | 0.16868 | 0.16208
|  | 4.5965 | 0.18042 | 0.16501 | 0.15043 | 0.17642 | 0.17023
|  | 4.6129 | 0.1898 | 0.17322 | 0.15816 | 0.18488 | 0.1789
|  | 4.6294 | 0.19977 | 0.18214 | 0.16624 | 0.1939 | 0.188
|  | 4.646 | 0.21026 | 0.19186 | 0.17484 | 0.20379 | 0.19786
|  | 4.6627 | 0.22192 | 0.20203 | 0.18412 | 0.21405 | 0.20828
|  | 4.6795 | 0.23396 | 0.21288 | 0.19352 | 0.22438 | 0.21897
|  | 4.6965 | 0.24665 | 0.22419 | 0.2037 | 0.23546 | 0.2306
|  | 4.7135 | 0.26018 | 0.23585 | 0.2147 | 0.24748 | 0.24293
|  | 4.7308 | 0.27418 | 0.24873 | 0.22616 | 0.25997 | 0.256
|  | 4.7481 | 0.29048 | 0.26304 | 0.23877 | 0.27309 | 0.27167
|  | 4.7655 | 0.30975 | 0.27959 | 0.25287 | 0.28904 | 0.28932
|  | 4.7831 | 0.33004 | 0.29865 | 0.26833 | 0.30861 | 0.30815
|  | 4.8008 | 0.35193 | 0.31863 | 0.28502 | 0.33127 | 0.32868
|  | 4.8187 | 0.37452 | 0.33842 | 0.3028 | 0.3533 | 0.34794
|  | 4.8367 | 0.39467 | 0.35744 | 0.32079 | 0.36401 | 0.366
|  | 4.8548 | 0.4115 | 0.3767 | 0.33787 | 0.37177 | 0.38396
|  | 4.873 | 0.42419 | 0.39603 | 0.35466 | 0.38047 | 0.39875
|  | 4.8914 | 0.4383 | 0.41412 | 0.37147 | 0.38751 | 0.41507
|  | 4.91 | 0.46267 | 0.43222 | 0.38711 | 0.4201 | 0.43503
|  | 4.9286 | 0.49017 | 0.45215 | 0.40193 | 0.49548 | 0.46069
|  | 4.9474 | 0.5134 | 0.47715 | 0.42445 | 0.45141 | 0.49345
|  | 4.9664 | 0.5244 | 0.49537 | 0.45051 | 0.40113 | 0.52244
|  | 4.9855 | 0.52428 | 0.50947 | 0.46385 | 0.39741 | 0.57124
|  | 5.0047 | 0.52089 | 0.54588 | 0.48359 | 0.48463 | 0.69666
|  | 5.0241 | 0.50315 | 0.64183 | 0.52376
|  | 5.0437 | 0.53745 |  | 0.52036
|  | 5.0634 | 0.58646 |  | 0.50741
|  | 5.0832 | 0.52134 |  | 0.57943
|  | 5.1033 | 0.63354

## Numerical Aperture (NA)
InF3 Fiber Numerical Aperture (NA)
|  | Wavelength (µm) | Numerical Aperture (NA)
|  | 5.5 | 0.25298
|  | 5 | 0.25281
|  | 4.5 | 0.25297
|  | 4 | 0.25337
Product Raw Data |  | 3.75 | 0.25364
InF3 Fiber Bare Fiber Numerical Aperture (Patch Cable Item #s Listed Below) |  | 3.5 | 0.25393
|  | 3.25 | 0.25426
Item # Prefix | MF11 | 3 | 0.2546
| MF12 | 2.75 | 0.25496
| MF21 | 2.5 | 0.25534
| MF22 | 2.25 | 0.25575
DISCLAIMER: The data presented here are typical. Slight variations in performance data will occur from lot to lot. Please contact Technical Support with any questions regarding the use or reliability of this data. |  | 2 | 0.25619
|  | 1.75 | 0.25669
|  | 1.5 | 0.25732
|  | 1.25 | 0.2582
|  | 1.064 | 0.25919
|  | 0.95 | 0.26007
This data may be used in publications. However, please cite Thorlabs as the source. |  | 0.9 | 0.26056
|  | 0.8 | 0.26183
|  | 0.75 | 0.26267
Additional Information: |  | 0.7 | 0.26369
These NA values were calculated using the refractive indices shown in the Refractive Indices tab below. |  | 0.633 | 0.2655
|  | 0.587 | 0.26714
|  | 0.485 | 0.27283
|  | 0.4047 | 0.2813
|  | 0.3 | 0.3084

## Refractive Indices (n)
InF3 Fiber Refractive Indices
|  | Wavelength (µm) | Core Refractive Index (n) | Cladding Refractive Index (n)
|  | 5.5 | 1.4714 | 1.4495
|  | 5 | 1.4763 | 1.4545
|  | 4.5 | 1.4806 | 1.4589
|  | 4 | 1.4845 | 1.4627
Product Raw Data |  | 3.75 | 1.4863 | 1.4645
InF3 Bare Fiber Refractive Indices (Patch Cable Item #s Listed Below) |  | 3.5 | 1.488 | 1.4661
|  | 3.25 | 1.4895 | 1.4677
Item # Prefix | MF11 | 3 | 1.491 | 1.4691
| MF12 | 2.75 | 1.4923 | 1.4704
| MF21 | 2.5 | 1.4936 | 1.4716
| MF22 | 2.25 | 1.4948 | 1.4728
DISCLAIMER: The data presented here are typical. Slight variations in performance data will occur from lot to lot. Please contact Technical Support with any questions regarding the use or reliability of this data. |  | 2 | 1.4959 | 1.4738
|  | 1.75 | 1.4971 | 1.4749
|  | 1.5 | 1.4982 | 1.4759
|  | 1.25 | 1.4995 | 1.4771
|  | 1.064 | 1.5008 | 1.4783
|  | 0.95 | 1.5019 | 1.4792
This data may be used in publications. However, please cite Thorlabs as the source. |  | 0.9 | 1.5024 | 1.4797
|  | 0.8 | 1.5038 | 1.4809
|  | 0.75 | 1.5047 | 1.4816
Additional Information: |  | 0.7 | 1.5058 | 1.4825
The refractive indices reported for 0.4047, 0.485, 0.587, 1.064, 2, and 4.5 µm were measured. All other refractive indices were calculated using the Sellmeier equation. |  | 0.633 | 1.5076 | 1.4841
|  | 0.587 | 1.5093 | 1.4855
|  | 0.485 | 1.5148 | 1.49
|  | 0.4047 | 1.5227 | 1.4965
|  | 0.3 | 1.5459 | 1.5148