| 6.9037e-05 |  | 0.00012753 |  | -0.00010389 |  | 4.5408e-05 |  | -1.1042e-05 |  | -2.1611e-05 |  | -2.7531e-05 |  | #REF! |  | 3.8364e-05 |  | -8.4859e-06 |  | #REF! |  | 6.833e-05 |  | 3.7467e-05 |  | 8.1634e-05 |  | #REF! |  | 0.00012192 |  | #REF! |  | 4.7856e-05 |  | 1.0816e-05 |  | #REF! |  | 0.00086359 |  | 0.011161 |  | 2.5256e-06 |  | 0.09718 |  | 0.0023109 |  | #REF!
| 6.9037e-05 |  | 7.9838e-05 |  | -4.0133e-05 |  | 4.5408e-05 |  | -5.2502e-05 |  | -3.1965e-05 |  | -4.7602e-05 |  | #REF! |  | 3.8365e-05 |  | 0.00017965 |  | #REF! |  | 6.8333e-05 |  | 3.7467e-05 |  | 8.1638e-05 |  | #REF! |  | 0.00031286 |  | #REF! |  | 4.7858e-05 |  | -4.314e-05 |  | #REF! |  | 0.00076032 |  | 0.011296 |  | 2.5256e-06 |  | 0.097928 |  | 0.0025602 |  | #REF!
| 8.6311e-05 |  | 6.4111e-05 |  | 1.1465e-05 |  | 7.024e-05 |  | -0.00011341 |  | -2.419e-05 |  | -5.3256e-05 |  | #REF! |  | 8.0494e-05 |  | 0.00031396 |  | #REF! |  | 7.1595e-05 |  | 5.4592e-05 |  | 2.8641e-05 |  | #REF! |  | 0.00017993 |  | #REF! |  | 5.3455e-05 |  | 4.0819e-05 |  | #REF! |  | 0.00077882 |  | 0.011556 |  | 2.5258e-06 |  | 0.098547 |  | 0.0026874 |  | #REF!
| 8.6311e-05 |  | 9.3896e-05 |  | 4.3998e-05 |  | 7.024e-05 |  | -2.2315e-05 |  | -3.0919e-05 |  | -3.3298e-05 |  | #REF! |  | 8.0498e-05 |  | 0.00011496 |  | #REF! |  | 7.1598e-05 |  | 5.4592e-05 |  | 2.8642e-05 |  | #REF! |  | 0.00024599 |  | #REF! |  | 5.3457e-05 |  | 7.3042e-05 |  | #REF! |  | 0.00084685 |  | 0.012069 |  | 2.5258e-06 |  | 0.099172 |  | 0.0024975 |  | #REF!
| 2.442e-05 |  | 9.0994e-07 |  | 6.7308e-06 |  | 0 |  | -7.0048e-05 |  | -3.5244e-05 |  | -4.3376e-05 |  | #REF! |  | 3.7541e-05 |  | 5.3521e-06 |  | #REF! |  | 2.2827e-05 |  | 2.4836e-05 |  | 0 |  | #REF! |  | 0.00020259 |  | #REF! |  | 4.5782e-05 |  | 2.2851e-05 |  | #REF! |  | 0.00087702 |  | 0.012391 |  | 4.2096e-06 |  | 0.099622 |  | 0.0024848 |  | #REF!
| 2.4425e-05 |  | -1.6968e-05 |  | -6.1262e-05 |  | 0 |  | -0.00017674 |  | -3.4877e-05 |  | -3.5894e-05 |  | #REF! |  | 3.7543e-05 |  | 0.00015551 |  | #REF! |  | 2.2828e-05 |  | 2.4843e-05 |  | 0 |  | #REF! |  | 0.00010364 |  | #REF! |  | 4.5793e-05 |  | -2.1459e-06 |  | #REF! |  | 0.00080736 |  | 0.012621 |  | 4.2098e-06 |  | 0.099803 |  | 0.0025204 |  | #REF!
| 6.4893e-05 |  | 1.6804e-05 |  | -6.1466e-05 |  | 8.454e-05 |  | -0.0001906 |  | -3.8305e-07 |  | -2.9396e-05 |  | #REF! |  | 4.6481e-05 |  | 7.7559e-05 |  | #REF! |  | 7.494e-05 |  | 2.0351e-05 |  | 4.8386e-05 |  | #REF! |  | -0.00018098 |  | #REF! |  | 3.8836e-05 |  | 1.8803e-05 |  | #REF! |  | 0.0007923 |  | 0.01298 |  | 2.5259e-06 |  | 0.099777 |  | 0.0025269 |  | #REF!
| 6.4899e-05 |  | 4.2916e-05 |  | 1.6525e-05 |  | 8.4547e-05 |  | -0.00015097 |  | -2.9053e-06 |  | -2.7852e-05 |  | #REF! |  | 4.6483e-05 |  | 0.00016652 |  | #REF! |  | 7.4943e-05 |  | 2.0345e-05 |  | 4.8387e-05 |  | #REF! |  | -0.00011511 |  | #REF! |  | 3.8825e-05 |  | 3.9541e-05 |  | #REF! |  | 0.00094169 |  | 0.013169 |  | 2.5259e-06 |  | 0.099773 |  | 0.0024156 |  | #REF!
| 7.2645e-05 |  | 4.3449e-05 |  | 4.8676e-06 |  | 0.00014648 |  | -3.6786e-05 |  | -1.9034e-05 |  | -2.3175e-05 |  | #REF! |  | 0.00010295 |  | 0.00012089 |  | #REF! |  | 8.69e-05 |  | 5.0128e-05 |  | 6.5371e-05 |  | #REF! |  | 0.0002948 |  | #REF! |  | 4.8986e-05 |  | 1.794e-05 |  | #REF! |  | 0.00086616 |  | 0.01313 |  | 5.8927e-06 |  | 0.099975 |  | 0.0023357 |  | #REF!
| 7.2645e-05 |  | -1.0223e-05 |  | -7.427e-05 |  | 0.00014648 |  | 1.2071e-05 |  | -4.4751e-07 |  | -4.6304e-05 |  | #REF! |  | 0.00010296 |  | 0.00014 |  | #REF! |  | 8.6904e-05 |  | 5.0141e-05 |  | 6.5373e-05 |  | #REF! |  | 0.00034865 |  | #REF! |  | 4.9e-05 |  | 3.2432e-05 |  | #REF! |  | 0.00069162 |  | 0.013305 |  | 5.8931e-06 |  | 0.10041 |  | 0.0022367 |  | #REF!
| 2.3361e-05 |  | -3.7426e-05 |  | -4.8255e-05 |  | 8.9921e-05 |  | -4.1794e-05 |  | 2.3995e-06 |  | -3.2769e-05 |  | #REF! |  | 2.7127e-05 |  | 6.2064e-05 |  | #REF! |  | 9.8699e-06 |  | 5.4678e-05 |  | 4.8522e-05 |  | #REF! |  | -0.00013254 |  | #REF! |  | 4.2115e-05 |  | 3.6695e-05 |  | #REF! |  | 0.00080237 |  | 0.014117 |  | 4.2101e-06 |  | 0.10108 |  | 0.0021819 |  | #REF!
| 2.3363e-05 |  | 8.0084e-06 |  | 1.2686e-05 |  | 8.9928e-05 |  | -4.5128e-05 |  | -6.5931e-06 |  | -1.6209e-05 |  | #REF! |  | 2.7128e-05 |  | -8.1118e-05 |  | #REF! |  | 9.8703e-06 |  | 5.4678e-05 |  | 4.8524e-05 |  | #REF! |  | -0.00046009 |  | #REF! |  | 4.2113e-05 |  | 4.655e-06 |  | #REF! |  | 0.00089978 |  | 0.014549 |  | 4.2103e-06 |  | 0.10188 |  | 0.0022759 |  | #REF!
| 2.4435e-05 |  | -3.9453e-05 |  | -8.711e-05 |  | 0.00011078 |  | -5.1579e-07 |  | -1.0224e-05 |  | -4.0156e-05 |  | #REF! |  | 4.7498e-05 |  | 1.498e-05 |  | #REF! |  | 4.7475e-05 |  | 3.7238e-05 |  | 2.7593e-05 |  | #REF! |  | -0.00010996 |  | #REF! |  | 4.9872e-05 |  | 2.6001e-05 |  | #REF! |  | 0.00064882 |  | 0.014499 |  | 5.8931e-06 |  | 0.10258 |  | 0.0023202 |  | #REF!
| 2.4435e-05 |  | 1.0625e-05 |  | -0.00011972 |  | 0.00011078 |  | -2.7266e-05 |  | -3.5664e-05 |  | -5.0602e-05 |  | #REF! |  | 4.7499e-05 |  | -1.0387e-06 |  | #REF! |  | 4.7476e-05 |  | 3.7238e-05 |  | 2.7594e-05 |  | #REF! |  | -3.5991e-05 |  | #REF! |  | 4.987e-05 |  | 3.1178e-05 |  | #REF! |  | 0.00059594 |  | 0.014746 |  | 5.8934e-06 |  | 0.10304 |  | 0.0022378 |  | #REF!
| 8.6369e-05 |  | 0.00011373 |  | -6.1727e-05 |  | 3.2019e-05 |  | -4.0575e-05 |  | -5.4208e-05 |  | -5.0614e-05 |  | #REF! |  | 6.3384e-05 |  | -5.2199e-07 |  | #REF! |  | 1.8678e-05 |  | 4.1809e-05 |  | 3.3647e-05 |  | #REF! |  | -0.00015283 |  | #REF! |  | 3.1547e-05 |  | 9.839e-06 |  | #REF! |  | 0.00085787 |  | 0.01498 |  | 2.5264e-06 |  | 0.10335 |  | 0.0023473 |  | #REF!
| 8.6377e-05 |  | 0.00011739 |  | -2.5771e-05 |  | 3.2022e-05 |  | -2.2361e-05 |  | -3.6228e-05 |  | -4.7444e-05 |  | #REF! |  | 6.3386e-05 |  | -0.00018189 |  | #REF! |  | 1.8679e-05 |  | 4.182e-05 |  | 3.3648e-05 |  | #REF! |  | 1.8828e-05 |  | #REF! |  | 3.1553e-05 |  | -2.6398e-06 |  | #REF! |  | 0.00077052 |  | 0.015312 |  | 2.5262e-06 |  | 0.10371 |  | 0.0022868 |  | #REF!
| 4.1032e-06 |  | 1.4509e-05 |  | -8.3475e-05 |  | 0.00010664 |  | 4.7556e-07 |  | 3.575e-07 |  | -3.8908e-05 |  | #REF! |  | 4.0842e-05 |  | -0.00014033 |  | #REF! |  | 6.5179e-05 |  | 1.3216e-05 |  | 2.9107e-05 |  | #REF! |  | 2.7293e-05 |  | #REF! |  | 2.9419e-05 |  | -3.193e-05 |  | #REF! |  | 0.00060185 |  | 0.015637 |  | 4.2106e-06 |  | 0.10427 |  | 0.0021169 |  | #REF!
| 4.1032e-06 |  | -0.00010408 |  | -5.5513e-05 |  | 0.00010664 |  | -7.1828e-05 |  | 2.2189e-05 |  | -3.1197e-05 |  | #REF! |  | 4.0843e-05 |  | 8.7154e-05 |  | #REF! |  | 6.5181e-05 |  | 1.322e-05 |  | 2.9108e-05 |  | #REF! |  | -4.6391e-05 |  | #REF! |  | 2.9425e-05 |  | -8.211e-06 |  | #REF! |  | 0.00058422 |  | 0.015753 |  | 4.2106e-06 |  | 0.10493 |  | 0.0022671 |  | #REF!
| 3.0869e-05 |  | -5.3494e-05 |  | 1.3676e-05 |  | 3.0997e-05 |  | -0.00010058 |  | -1.5193e-05 |  | -2.615e-05 |  | #REF! |  | 7.5386e-05 |  | 5.4082e-06 |  | #REF! |  | 5.6926e-05 |  | 1.6948e-05 |  | 5.425e-05 |  | #REF! |  | -0.0001566 |  | #REF! |  | 4.5324e-05 |  | 4.14e-05 |  | #REF! |  | 0.00065221 |  | 0.015834 |  | 5.8941e-06 |  | 0.10554 |  | 0.0023306 |  | #REF!
| 3.0869e-05 |  | 5.2963e-05 |  | -3.8948e-05 |  | 3.0997e-05 |  | -0.00013492 |  | -2.9437e-05 |  | -4.3724e-05 |  | #REF! |  | 7.5389e-05 |  | 6.2794e-06 |  | #REF! |  | 5.6928e-05 |  | 1.6948e-05 |  | 5.4252e-05 |  | #REF! |  | 1.1968e-05 |  | #REF! |  | 4.5322e-05 |  | -1.7185e-05 |  | #REF! |  | 0.00074711 |  | 0.016241 |  | 5.8941e-06 |  | 0.10607 |  | 0.0021647 |  | #REF!
| 2.9799e-05 |  | 3.8867e-05 |  | -6.3789e-05 |  | 6.0181e-05 |  | -0.00014449 |  | -1.0457e-05 |  | -4.6956e-05 |  | #REF! |  | 8.5163e-05 |  | 7.757e-05 |  | #REF! |  | 1.8017e-05 |  | 1.3375e-05 |  | 6.2274e-05 |  | #REF! |  | -5.1983e-05 |  | #REF! |  | 5.343e-05 |  | -4.6495e-05 |  | #REF! |  | 0.00092586 |  | 0.017046 |  | 5.8941e-06 |  | 0.1065 |  | 0.0022523 |  | #REF!
| 2.9804e-05 |  | -6.7549e-05 |  | 1.4242e-05 |  | 6.0191e-05 |  | -0.00013709 |  | -1.3166e-05 |  | -3.9548e-05 |  | #REF! |  | 8.5167e-05 |  | -7.0886e-05 |  | #REF! |  | 3.3652e-05 |  | 1.3379e-05 |  | 6.2276e-05 |  | #REF! |  | -0.00011215 |  | #REF! |  | 5.3443e-05 |  | -3.2335e-05 |  | #REF! |  | 0.00097292 |  | 0.017671 |  | 5.8941e-06 |  | 0.10692 |  | 0.0024129 |  | #REF!
| 4.5865e-05 |  | 2.1212e-05 |  | 3.5656e-05 |  | 8.7009e-05 |  | -0.00016223 |  | -2.5065e-05 |  | -3.4333e-05 |  | #REF! |  | 4.0146e-05 |  | -9.2093e-05 |  | #REF! |  | 6.9676e-05 |  | 5.9115e-05 |  | 2.5995e-05 |  | #REF! |  | -0.00018815 |  | #REF! |  | 4.0914e-05 |  | 1.1349e-05 |  | #REF! |  | 0.00095949 |  | 0.017886 |  | 5.8945e-06 |  | 0.10735 |  | 0.0023594 |  | #REF!
| 4.5869e-05 |  | 8.567e-05 |  | -0.00010532 |  | 8.7016e-05 |  | -0.00013771 |  | -3.3344e-05 |  | -2.3599e-05 |  | #REF! |  | 4.0148e-05 |  | -3.3942e-05 |  | #REF! |  | 5.4044e-05 |  | 5.913e-05 |  | 2.5996e-05 |  | #REF! |  | -0.00014672 |  | #REF! |  | 4.0926e-05 |  | 2.9513e-05 |  | #REF! |  | 0.00095362 |  | 0.018088 |  | 5.8945e-06 |  | 0.10784 |  | 0.0022713 |  | #REF!
| 2.2312e-05 |  | 4.8225e-05 |  | -0.00012521 |  | 0.00010431 |  | -0.00013921 |  | -2.1034e-05 |  | -1.1275e-05 |  | #REF! |  | 4.1049e-05 |  | -0.0001577 |  | #REF! |  | 7.6227e-05 |  | 3.7202e-05 |  | 8.5507e-05 |  | #REF! |  | 0.00017684 |  | #REF! |  | 4.8937e-05 |  | 1.1454e-05 |  | #REF! |  | 0.00090162 |  | 0.018497 |  | 5.8945e-06 |  | 0.10837 |  | 0.0021111 |  | #REF!
| 2.2312e-05 |  | 9.9146e-05 |  | -4.1658e-05 |  | 0.00010431 |  | -0.0001131 |  | -6.0307e-06 |  | -2.6851e-05 |  | #REF! |  | 4.1051e-05 |  | 7.4627e-05 |  | #REF! |  | 7.623e-05 |  | 3.7202e-05 |  | 8.5511e-05 |  | #REF! |  | 2.3255e-05 |  | #REF! |  | 4.8935e-05 |  | 3.8103e-05 |  | #REF! |  | 0.00089234 |  | 0.018749 |  | 5.8948e-06 |  | 0.10883 |  | 0.0021935 |  | #REF!
| 7.034e-05 |  | 0.00016202 |  | -1.9918e-05 |  | 8.7627e-05 |  | -5.2403e-05 |  | -1.0189e-05 |  | -3.7117e-05 |  | #REF! |  | 6.491e-05 |  | 0.00035035 |  | #REF! |  | 0.00011285 |  | 6.0324e-05 |  | 4.8341e-05 |  | #REF! |  | 0.00028587 |  | #REF! |  | 5.4256e-05 |  | 1.2782e-05 |  | #REF! |  | 0.00082439 |  | 0.018923 |  | 4.2111e-06 |  | 0.10926 |  | 0.002322 |  | #REF!
| 7.0346e-05 |  | 0.00010859 |  | -0.00011127 |  | 8.7634e-05 |  | -7.761e-05 |  | -1.9976e-05 |  | -3.2925e-05 |  | #REF! |  | 6.4912e-05 |  | 0.00013683 |  | #REF! |  | 0.00011285 |  | 6.0324e-05 |  | 4.8343e-05 |  | #REF! |  | 0.00047303 |  | #REF! |  | 5.4256e-05 |  | -1.1553e-05 |  | #REF! |  | 0.00093101 |  | 0.019415 |  | 4.2116e-06 |  | 0.10972 |  | 0.0022396 |  | #REF!
| 2.3388e-05 |  | 7.0623e-05 |  | -0.00016853 |  | 7.6314e-05 |  | -0.00013412 |  | -1.0364e-05 |  | -5.2994e-05 |  | #REF! |  | 3.3146e-05 |  | -6.4921e-05 |  | #REF! |  | 7.0786e-05 |  | 1.668e-05 |  | 4.7231e-05 |  | #REF! |  | 0.00020309 |  | #REF! |  | 2.919e-05 |  | -1.407e-05 |  | #REF! |  | 0.00085629 |  | 0.019687 |  | 5.8948e-06 |  | 0.11024 |  | 0.0024545 |  | #REF!
| 2.3388e-05 |  | 4.4444e-05 |  | -0.00024394 |  | 7.6314e-05 |  | -6.1643e-05 |  | 1.1778e-05 |  | -5.8139e-05 |  | #REF! |  | 3.3147e-05 |  | -4.7308e-05 |  | #REF! |  | 7.0788e-05 |  | 1.668e-05 |  | 4.7233e-05 |  | #REF! |  | -0.00020395 |  | #REF! |  | 2.919e-05 |  | -1.8315e-05 |  | #REF! |  | 0.00071446 |  | 0.0201 |  | 5.8952e-06 |  | 0.11078 |  | 0.002527 |  | #REF!
| 3.3035e-05 |  | -4.9673e-05 |  | -0.00023099 |  | 0.00012522 |  | -4.105e-05 |  | 1.8742e-06 |  | -4.5268e-05 |  | #REF! |  | 2.3732e-05 |  | -1.0705e-05 |  | #REF! |  | 6.6506e-05 |  | 2.2932e-05 |  | 6.1128e-05 |  | #REF! |  | -0.0002097 |  | #REF! |  | 3.1494e-05 |  | -1.1952e-05 |  | #REF! |  | 0.00069175 |  | 0.020455 |  | 5.8952e-06 |  | 0.11123 |  | 0.0021485 |  | #REF!
| 3.3035e-05 |  | 1.1593e-06 |  | -5.891e-05 |  | 0.00012522 |  | -0.00010188 |  | -2.4022e-05 |  | -4.04e-05 |  | #REF! |  | 2.3733e-05 |  | -8.9542e-05 |  | #REF! |  | 6.6509e-05 |  | 2.2938e-05 |  | 6.113e-05 |  | #REF! |  | 6.4959e-05 |  | #REF! |  | 3.1503e-05 |  | -1.6865e-05 |  | #REF! |  | 0.00060364 |  | 0.020979 |  | 5.8952e-06 |  | 0.11162 |  | 0.0019671 |  | #REF!
| 4.3749e-05 |  | 9.093e-05 |  | -8.0767e-05 |  | 8.2886e-05 |  | -9.9352e-05 |  | -3.3784e-05 |  | -5.5703e-05 |  | #REF! |  | 2.3322e-05 |  | 8.1799e-05 |  | #REF! |  | 4.6039e-06 |  | 2.9993e-05 |  | 7.1566e-05 |  | #REF! |  | 7.6958e-05 |  | #REF! |  | 2.1215e-05 |  | -2.3455e-05 |  | #REF! |  | 0.00061875 |  | 0.02151 |  | 4.2118e-06 |  | 0.11201 |  | 0.0019445 |  | #REF!
| 4.3757e-05 |  | -3.1811e-05 |  | -9.0454e-05 |  | 8.29e-05 |  | -5.6295e-05 |  | -1.3952e-05 |  | -5.9119e-05 |  | #REF! |  | 2.3323e-05 |  | 0.00019994 |  | #REF! |  | 4.6041e-06 |  | 2.9993e-05 |  | 7.1568e-05 |  | #REF! |  | 0.0002054 |  | #REF! |  | 2.1215e-05 |  | 2.4305e-05 |  | #REF! |  | 0.00072789 |  | 0.021592 |  | 4.2118e-06 |  | 0.11247 |  | 0.0019687 |  | #REF!
| 6.9182e-05 |  | 8.0604e-06 |  | -6.8886e-05 |  | 4.5503e-05 |  | -0.00010455 |  | -3.9011e-06 |  | -3.3801e-05 |  | #REF! |  | 7.4036e-05 |  | 0.00022408 |  | #REF! |  | 2.7369e-05 |  | 1.0622e-05 |  | 7.4353e-05 |  | #REF! |  | 0.00015679 |  | #REF! |  | 4.7111e-05 |  | 3.056e-05 |  | #REF! |  | 0.00074976 |  | 0.02196 |  | 4.2118e-06 |  | 0.11293 |  | 0.0020114 |  | #REF!
| 6.9188e-05 |  | 0.00011355 |  | -8.1624e-05 |  | 4.5507e-05 |  | -0.0001522 |  | -2.8011e-05 |  | -2.3223e-05 |  | #REF! |  | 7.4039e-05 |  | 0.00035357 |  | #REF! |  | 2.737e-05 |  | 1.062e-05 |  | 7.4355e-05 |  | #REF! |  | -2.432e-05 |  | #REF! |  | 4.7098e-05 |  | -5.7116e-06 |  | #REF! |  | 0.00075224 |  | 0.022396 |  | 4.2121e-06 |  | 0.11333 |  | 0.0021555 |  | #REF!
| 6.8597e-05 |  | 4.0225e-05 |  | -4.7112e-05 |  | 6.6211e-05 |  | -0.00011979 |  | -3.0379e-05 |  | -3.8828e-05 |  | #REF! |  | 4.3778e-05 |  | 4.3674e-05 |  | #REF! |  | 8.529e-05 |  | 5.0211e-05 |  | 9.8491e-05 |  | #REF! |  | 9.5672e-05 |  | #REF! |  | 5.1988e-05 |  | -1.4589e-06 |  | #REF! |  | 0.00067588 |  | 0.023079 |  | 4.2121e-06 |  | 0.11371 |  | 0.0020592 |  | #REF!
| 6.8603e-05 |  | -4.7371e-05 |  | -9.5959e-06 |  | 6.6217e-05 |  | -4.2534e-05 |  | -1.5347e-05 |  | -4.7586e-05 |  | #REF! |  | 4.378e-05 |  | -1.4097e-05 |  | #REF! |  | 8.5293e-05 |  | 5.0211e-05 |  | 9.8495e-05 |  | #REF! |  | 0.00021905 |  | #REF! |  | 5.1988e-05 |  | 9.005e-06 |  | #REF! |  | 0.00065993 |  | 0.023493 |  | 4.2121e-06 |  | 0.11408 |  | 0.0018535 |  | #REF!
| 0 |  | -8.5638e-05 |  | -4.0912e-05 |  | 6.0252e-05 |  | 8.6271e-07 |  | -1.1814e-05 |  | -2.7785e-05 |  | #REF! |  | 3.3246e-05 |  | 0.00016656 |  | #REF! |  | 6.8178e-05 |  | 0 |  | 2.6897e-05 |  | #REF! |  | 0.00030244 |  | #REF! |  | 2.1519e-05 |  | 2.2869e-06 |  | #REF! |  | 0.00081021 |  | 0.023802 |  | 4.2121e-06 |  | 0.11449 |  | 0.001817 |  | #REF!
| 0 |  | 3.0068e-05 |  | -0.00015142 |  | 6.0257e-05 |  | -0.00013162 |  | -1.1279e-05 |  | -3.6268e-05 |  | #REF! |  | 3.3247e-05 |  | 6.9254e-05 |  | #REF! |  | 6.818e-05 |  | 0 |  | 2.6898e-05 |  | #REF! |  | 0.00039418 |  | #REF! |  | 2.1519e-05 |  | 2.4523e-05 |  | #REF! |  | 0.00080686 |  | 0.024378 |  | 4.2123e-06 |  | 0.11493 |  | 0.0017317 |  | #REF!
| 4.5919e-05 |  | 0.00012748 |  | -5.9722e-05 |  | 9.0094e-05 |  | -0.00014 |  | -1.208e-05 |  | -3.8531e-05 |  | #REF! |  | 4.0422e-05 |  | -0.00016515 |  | #REF! |  | 0.00010851 |  | 5.8485e-05 |  | 7.8194e-05 |  | #REF! |  | 6.2216e-05 |  | #REF! |  | 2.5011e-05 |  | 4.5034e-05 |  | #REF! |  | 0.0011663 |  | 0.025008 |  | 8.4247e-07 |  | 0.11542 |  | 0.0018465 |  | #REF!
| 4.5919e-05 |  | 0.00018146 |  | -3.1285e-05 |  | 9.0094e-05 |  | -8.5808e-05 |  | -1.3007e-05 |  | -3.9085e-05 |  | #REF! |  | 4.0424e-05 |  | -9.5513e-05 |  | #REF! |  | 0.00010851 |  | 5.85e-05 |  | 7.8197e-05 |  | #REF! |  | -0.00011123 |  | #REF! |  | 2.5017e-05 |  | -2.4405e-06 |  | #REF! |  | 0.0011327 |  | 0.025179 |  | 8.4247e-07 |  | 0.11591 |  | 0.0019266 |  | #REF!
| 2.7699e-05 |  | 0.00013577 |  | -5.7207e-05 |  | 8.7126e-05 |  | -0.00018474 |  | -4.0651e-06 |  | -1.8505e-05 |  | #REF! |  | 3.5135e-05 |  | 9.989e-05 |  | #REF! |  | 4.5654e-05 |  | 5.339e-05 |  | 8.1341e-05 |  | #REF! |  | -5.0156e-05 |  | #REF! |  | 6.9353e-05 |  | 2.6876e-05 |  | #REF! |  | 0.00072457 |  | 0.025469 |  | 5.8966e-06 |  | 0.11638 |  | 0.0018875 |  | #REF!
| 2.7699e-05 |  | 4.5497e-05 |  | -5.7519e-05 |  | 8.7126e-05 |  | -9.9638e-05 |  | -4.8004e-06 |  | -2.7763e-05 |  | #REF! |  | 3.5137e-05 |  | 0.00017443 |  | #REF! |  | 4.5655e-05 |  | 5.3404e-05 |  | 8.1344e-05 |  | #REF! |  | -2.0085e-05 |  | #REF! |  | 6.9371e-05 |  | 3.3531e-05 |  | #REF! |  | 0.00076917 |  | 0.025794 |  | 5.8966e-06 |  | 0.11678 |  | 0.0020516 |  | #REF!
| 7.5794e-05 |  | 7.6347e-05 |  | -8.3459e-06 |  | 6.9229e-05 |  | 4.1103e-05 |  | 5.4331e-07 |  | -5.0899e-05 |  | #REF! |  | 4.7789e-05 |  | 0.0001645 |  | #REF! |  | 0.00010213 |  | 4.9886e-05 |  | 8.8457e-05 |  | #REF! |  | 0.00010012 |  | #REF! |  | 4.5228e-05 |  | 7.384e-05 |  | #REF! |  | 0.00085812 |  | 0.026093 |  | 4.2126e-06 |  | 0.11711 |  | 0.0023128 |  | #REF!
| 7.58e-05 |  | 4.0585e-05 |  | 7.9044e-05 |  | 6.9235e-05 |  | 3.5388e-05 |  | -7.0827e-07 |  | -4.0476e-05 |  | #REF! |  | 4.7791e-05 |  | 8.9542e-05 |  | #REF! |  | 0.00010214 |  | 4.9886e-05 |  | 8.8461e-05 |  | #REF! |  | 0.00017877 |  | #REF! |  | 4.5228e-05 |  | 7.8852e-05 |  | #REF! |  | 0.00085224 |  | 0.026709 |  | 4.2128e-06 |  | 0.11752 |  | 0.0021819 |  | #REF!
| 3.95e-05 |  | 9.3068e-05 |  | -2.276e-05 |  | 0.00010982 |  | -2.4623e-05 |  | -6.6686e-06 |  | -3.3491e-05 |  | #REF! |  | 4.5074e-05 |  | -1.4969e-05 |  | #REF! |  | 8.655e-05 |  | 2.3979e-05 |  | 2.0172e-05 |  | #REF! |  | 0.00025651 |  | #REF! |  | 1.6258e-05 |  | -1.7341e-05 |  | #REF! |  | 0.00078848 |  | 0.02714 |  | 8.4252e-07 |  | 0.11801 |  | 0.0020465 |  | #REF!
| 3.9503e-05 |  | 0.00010419 |  | -7.9822e-05 |  | 0.00010983 |  | -2.1375e-05 |  | 6.2566e-06 |  | -3.3718e-05 |  | #REF! |  | 4.5076e-05 |  | -0.00028641 |  | #REF! |  | 8.6553e-05 |  | 2.3979e-05 |  | 2.0173e-05 |  | #REF! |  | 0.0001217 |  | #REF! |  | 1.6258e-05 |  | -3.3617e-06 |  | #REF! |  | 0.00079436 |  | 0.027643 |  | 8.4257e-07 |  | 0.11846 |  | 0.0019721 |  | #REF!
| 7.4022e-05 |  | -5.6676e-05 |  | -6.5362e-05 |  | 0.00014088 |  | -5.8655e-05 |  | 6.2195e-06 |  | -3.9741e-05 |  | #REF! |  | 1.651e-05 |  | -0.00015538 |  | #REF! |  | 0.00011365 |  | 3.4897e-05 |  | 9.3287e-05 |  | #REF! |  | 5.1401e-05 |  | #REF! |  | 5.006e-05 |  | 4.5472e-05 |  | #REF! |  | 0.00081199 |  | 0.02811 |  | 4.2131e-06 |  | 0.1188 |  | 0.0017783 |  | #REF!
| 7.4028e-05 |  | -0.00011887 |  | -4.9463e-05 |  | 0.00014089 |  | -0.00023943 |  | -1.9159e-05 |  | -4.3243e-05 |  | #REF! |  | 1.6511e-05 |  | 0.00010178 |  | #REF! |  | 0.00011366 |  | 3.4888e-05 |  | 9.3291e-05 |  | #REF! |  | 1.9125e-05 |  | #REF! |  | 5.0047e-05 |  | 4.3988e-05 |  | #REF! |  | 0.00079268 |  | 0.028586 |  | 4.2128e-06 |  | 0.11909 |  | 0.0018983 |  | #REF!
| 6.9252e-05 |  | -6.3351e-05 |  | -7.2636e-05 |  | 8.0595e-05 |  | -0.00024033 |  | -2.4125e-05 |  | -5.1654e-05 |  | #REF! |  | 5.5369e-05 |  | -2.6216e-05 |  | #REF! |  | 6.7818e-05 |  | 2.2317e-05 |  | 7.5649e-05 |  | #REF! |  | -0.00036366 |  | #REF! |  | 2.4224e-05 |  | 1.9522e-06 |  | #REF! |  | 0.00085487 |  | 0.028848 |  | 5.8973e-06 |  | 0.11936 |  | 0.0019617 |  | #REF!
| 6.9264e-05 |  | 6.2527e-05 |  | -0.00019905 |  | 8.0608e-05 |  | -0.00013978 |  | -3.9069e-06 |  | -4.9712e-05 |  | #REF! |  | 5.5371e-05 |  | -0.00020684 |  | #REF! |  | 6.7821e-05 |  | 2.2317e-05 |  | 7.5652e-05 |  | #REF! |  | 0.00010719 |  | #REF! |  | 2.4224e-05 |  | -4.8674e-05 |  | #REF! |  | 0.00086489 |  | 0.029501 |  | 5.8976e-06 |  | 0.11961 |  | 0.0020263 |  | #REF!
| 0 |  | 8.9518e-05 |  | -0.0002354 |  | 3.2097e-05 |  | -0.00012307 |  | -8.1394e-06 |  | -5.1036e-05 |  | #REF! |  | 3.6705e-05 |  | -3.3469e-05 |  | #REF! |  | 3.6564e-05 |  | 3.1244e-05 |  | 6.5983e-06 |  | #REF! |  | 0.00041334 |  | #REF! |  | 3.8204e-05 |  | -5.6156e-05 |  | #REF! |  | 0.00065417 |  | 0.03014 |  | 4.2131e-06 |  | 0.11997 |  | 0.0021006 |  | #REF!
| 0 |  | 9.4563e-05 |  | 2.1271e-05 |  | 3.2097e-05 |  | -8.168e-05 |  | -1.8148e-06 |  | -4.6648e-05 |  | #REF! |  | 3.6706e-05 |  | 7.186e-05 |  | #REF! |  | 3.6565e-05 |  | 3.1243e-05 |  | 6.5986e-06 |  | #REF! |  | 0.00025816 |  | #REF! |  | 3.8203e-05 |  | -1.8448e-05 |  | #REF! |  | 0.00075913 |  | 0.030954 |  | 4.2133e-06 |  | 0.12051 |  | 0.0019824 |  | #REF!
| 4.4888e-05 |  | -6.0958e-05 |  | 4.0173e-05 |  | 3.8316e-05 |  | -7.6873e-05 |  | 1.8442e-05 |  | -5.939e-05 |  | #REF! |  | 6.9851e-05 |  | 7.7612e-05 |  | #REF! |  | 4.1416e-05 |  | 4.667e-05 |  | 6.8378e-05 |  | #REF! |  | 0.00030288 |  | #REF! |  | 2.4794e-05 |  | -7.4899e-06 |  | #REF! |  | 0.00085912 |  | 0.03158 |  | 5.8976e-06 |  | 0.12125 |  | 0.0018388 |  | #REF!
| 4.4888e-05 |  | -8.1433e-05 |  | -4.2125e-05 |  | 3.8316e-05 |  | -8.3156e-05 |  | 2.9361e-06 |  | -4.4302e-05 |  | #REF! |  | 6.9854e-05 |  | 1.2305e-05 |  | #REF! |  | 4.1418e-05 |  | 4.6682e-05 |  | 6.838e-05 |  | #REF! |  | -0.00016556 |  | #REF! |  | 2.4801e-05 |  | 1.0956e-05 |  | #REF! |  | 0.00074234 |  | 0.031266 |  | 5.898e-06 |  | 0.12203 |  | 0.0017522 |  | #REF!
| 4.1136e-06 |  | 4.6724e-05 |  | -0.00016089 |  | 8.7796e-05 |  | -7.143e-05 |  | -2.5498e-05 |  | -2.998e-05 |  | #REF! |  | 1.8304e-05 |  | -0.00019224 |  | #REF! |  | 7.8137e-05 |  | 6.4862e-05 |  | 6.7452e-05 |  | #REF! |  | -0.00014615 |  | #REF! |  | 4.9651e-05 |  | 2.1446e-05 |  | #REF! |  | 0.00092546 |  | 0.031973 |  | 4.2133e-06 |  | 0.12267 |  | 0.0016992 |  | #REF!
| 4.1139e-06 |  | -2.9989e-05 |  | -0.00016239 |  | 8.7803e-05 |  | -8.828e-05 |  | -1.8631e-05 |  | -5.5932e-05 |  | #REF! |  | 1.8304e-05 |  | -0.00011841 |  | #REF! |  | 7.814e-05 |  | 6.4879e-05 |  | 6.7455e-05 |  | #REF! |  | -0.00022241 |  | #REF! |  | 4.9664e-05 |  | -3.4776e-05 |  | #REF! |  | 0.00095648 |  | 0.033059 |  | 4.2136e-06 |  | 0.12304 |  | 0.0016612 |  | #REF!
| 0.0001123 |  | -1.1835e-05 |  | -3.0866e-05 |  | 3.7289e-05 |  | -0.00012139 |  | -1.1976e-05 |  | -6.5139e-05 |  | #REF! |  | 1.4882e-05 |  | 9.6379e-05 |  | #REF! |  | 4.5695e-05 |  | 9.1609e-06 |  | 1.7988e-05 |  | #REF! |  | -0.00020737 |  | #REF! |  | 1.9689e-05 |  | -5.756e-05 |  | #REF! |  | 0.00072475 |  | 0.033877 |  | 5.8983e-06 |  | 0.12323 |  | 0.0017972 |  | #REF!
| 0.0001123 |  | 5.5032e-05 |  | -0.00010876 |  | 3.7289e-05 |  | -0.00018485 |  | -1.0092e-05 |  | -4.7818e-05 |  | #REF! |  | 1.4883e-05 |  | 1.9554e-05 |  | #REF! |  | 4.5696e-05 |  | 9.1609e-06 |  | 1.7989e-05 |  | #REF! |  | 0.00024853 |  | #REF! |  | 1.9688e-05 |  | -2.2564e-05 |  | #REF! |  | 0.00070711 |  | 0.034571 |  | 5.898e-06 |  | 0.12337 |  | 0.0017492 |  | #REF!
| 2.4509e-05 |  | 5.2581e-05 |  | -8.0036e-06 |  | 8.9013e-05 |  | -0.00020165 |  | 2.4198e-06 |  | -1.5665e-05 |  | #REF! |  | 6.8662e-05 |  | -6.2622e-05 |  | #REF! |  | 0.00016766 |  | 5.5839e-05 |  | 6.0376e-05 |  | #REF! |  | 0.00039137 |  | #REF! |  | 7.5965e-05 |  | 1.8296e-05 |  | #REF! |  | 0.00082389 |  | 0.034645 |  | 4.2138e-06 |  | 0.1235 |  | 0.0017385 |  | #REF!
| 2.4511e-05 |  | -3.0716e-05 |  | 5.2149e-05 |  | 8.902e-05 |  | -0.00013838 |  | -1.7009e-05 |  | -2.2853e-05 |  | #REF! |  | 6.8665e-05 |  | 4.7524e-05 |  | #REF! |  | 0.00016767 |  | 5.5825e-05 |  | 6.0379e-05 |  | #REF! |  | 0.00010402 |  | #REF! |  | 7.5946e-05 |  | 9.7139e-07 |  | #REF! |  | 0.00091706 |  | 0.035557 |  | 4.2138e-06 |  | 0.12362 |  | 0.0018727 |  | #REF!
| 5.2425e-05 |  | -1.796e-05 |  | 5.0178e-05 |  | 9.8587e-05 |  | -0.00012822 |  | -1.5016e-05 |  | -3.6421e-05 |  | #REF! |  | 0.00010512 |  | -3.8147e-05 |  | #REF! |  | 8.2232e-05 |  | 4.1462e-05 |  | 5.3359e-05 |  | #REF! |  | -0.00019331 |  | #REF! |  | 4.2701e-05 |  | 4.7303e-06 |  | #REF! |  | 0.00087596 |  | 0.036191 |  | 5.8987e-06 |  | 0.1237 |  | 0.0019345 |  | #REF!
| 5.243e-05 |  | 5.6059e-05 |  | -0.00010729 |  | 9.8596e-05 |  | -0.00010924 |  | -2.5266e-05 |  | -3.4613e-05 |  | #REF! |  | 0.00010512 |  | -3.8638e-05 |  | #REF! |  | 8.2235e-05 |  | 4.1473e-05 |  | 5.3361e-05 |  | #REF! |  | -3.2085e-05 |  | #REF! |  | 4.271e-05 |  | 2.08e-07 |  | #REF! |  | 0.00078442 |  | 0.036375 |  | 5.8987e-06 |  | 0.12369 |  | 0.0019109 |  | #REF!
| 4.3841e-05 |  | -1.7189e-05 |  | -0.00013071 |  | 4.7663e-05 |  | -0.00013349 |  | -5.1335e-05 |  | -3.4261e-05 |  | #REF! |  | 6.4694e-05 |  | 0.00020681 |  | #REF! |  | 7.6471e-05 |  | 4.842e-05 |  | 4.2891e-05 |  | #REF! |  | 7.6285e-05 |  | #REF! |  | 4.6529e-05 |  | 3.4245e-06 |  | #REF! |  | 0.00087176 |  | 0.03689 |  | 5.8987e-06 |  | 0.12362 |  | 0.0017273 |  | #REF!
| 4.3845e-05 |  | 3.5426e-05 |  | -3.872e-05 |  | 4.7667e-05 |  | -0.00027124 |  | -1.6868e-05 |  | -3.6114e-05 |  | #REF! |  | 6.4697e-05 |  | 9.108e-05 |  | #REF! |  | 7.6474e-05 |  | 4.842e-05 |  | 4.2893e-05 |  | #REF! |  | 0.00032905 |  | #REF! |  | 4.6531e-05 |  | 2.8116e-05 |  | #REF! |  | 0.00082893 |  | 0.03703 |  | 5.8987e-06 |  | 0.12362 |  | 0.0016189 |  | #REF!
| 0.00010399 |  | -1.5567e-05 |  | -0.0001773 |  | 0.00010758 |  | -0.00015257 |  | 2.8576e-06 |  | -3.5266e-05 |  | #REF! |  | 2.9144e-05 |  | -0.00017422 |  | #REF! |  | 4.2538e-05 |  | 8.5177e-06 |  | 4.5158e-07 |  | #REF! |  | 0.00022582 |  | #REF! |  | 5.089e-05 |  | 2.4414e-05 |  | #REF! |  | 0.00077691 |  | 0.037818 |  | 4.2143e-06 |  | 0.12384 |  | 0.0017325 |  | #REF!
| 0.00010399 |  | -3.6956e-05 |  | -0.00010698 |  | 0.00010758 |  | -9.9551e-06 |  | -2.011e-05 |  | -1.4707e-05 |  | #REF! |  | 2.9146e-05 |  | -6.0449e-05 |  | #REF! |  | 4.2539e-05 |  | 8.5177e-06 |  | 4.5159e-07 |  | #REF! |  | -9.9635e-05 |  | #REF! |  | 5.089e-05 |  | -5.0584e-05 |  | #REF! |  | 0.00095077 |  | 0.039021 |  | 4.2143e-06 |  | 0.12418 |  | 0.0019154 |  | #REF!
| 3.5264e-05 |  | 9.8153e-06 |  | 3.3658e-05 |  | 6.0373e-05 |  | -3.2332e-05 |  | -5.7229e-06 |  | 2.5386e-06 |  | #REF! |  | 2.8044e-05 |  | -8.3818e-05 |  | #REF! |  | 7.7952e-05 |  | 6.8572e-05 |  | 1.2369e-05 |  | #REF! |  | 0.00031493 |  | #REF! |  | 3.1705e-05 |  | -4.5395e-05 |  | #REF! |  | 0.000902 |  | 0.039528 |  | 4.2143e-06 |  | 0.12446 |  | 0.001804 |  | #REF!
| 3.5264e-05 |  | -9.0706e-05 |  | -4.9756e-05 |  | 6.0373e-05 |  | -7.9803e-05 |  | -1.6212e-05 |  | -3.1587e-05 |  | #REF! |  | 2.8045e-05 |  | -0.00021887 |  | #REF! |  | 7.7955e-05 |  | 6.8555e-05 |  | 1.237e-05 |  | #REF! |  | 0.00044729 |  | #REF! |  | 3.1695e-05 |  | 5.0027e-05 |  | #REF! |  | 0.00077691 |  | 0.039891 |  | 4.2143e-06 |  | 0.12455 |  | 0.0016719 |  | #REF!
| 9.9833e-05 |  | -9.5411e-05 |  | -5.153e-05 |  | 7.7714e-05 |  | -0.00011875 |  | -4.3055e-05 |  | -5.0707e-05 |  | #REF! |  | 7.352e-05 |  | -0.00017159 |  | #REF! |  | 9.8088e-05 |  | 4.9185e-05 |  | 9.1029e-05 |  | #REF! |  | 0.00029838 |  | #REF! |  | 5.8422e-05 |  | 2.9433e-05 |  | #REF! |  | 0.00081559 |  | 0.040429 |  | 4.2146e-06 |  | 0.12456 |  | 0.0017544 |  | #REF!
| 9.9833e-05 |  | 1.4894e-05 |  | -4.2305e-05 |  | 7.7714e-05 |  | -0.00013398 |  | -3.2202e-05 |  | -3.2029e-05 |  | #REF! |  | 7.3523e-05 |  | -0.00018883 |  | #REF! |  | 9.8092e-05 |  | 4.9185e-05 |  | 9.1033e-05 |  | #REF! |  | 0.00012353 |  | #REF! |  | 5.8425e-05 |  | 5.265e-05 |  | #REF! |  | 0.00095245 |  | 0.040955 |  | 4.2146e-06 |  | 0.12453 |  | 0.0019217 |  | #REF!
| 4.7089e-05 |  | 0.00013485 |  | -0.00021092 |  | 5.2875e-05 |  | -0.00018298 |  | -2.4564e-05 |  | -3.7588e-05 |  | #REF! |  | 5.4486e-05 |  | -0.00020182 |  | #REF! |  | 9.6101e-05 |  | 1.6066e-05 |  | 3.8462e-06 |  | #REF! |  | -0.00018821 |  | #REF! |  | 3.7536e-05 |  | 2.184e-05 |  | #REF! |  | 0.00084751 |  | 0.041695 |  | 7.5857e-06 |  | 0.1245 |  | 0.0019391 |  | #REF!
| 4.7089e-05 |  | 0.00010456 |  | -0.0002173 |  | 5.2875e-05 |  | -0.00013004 |  | -1.0745e-05 |  | -4.294e-05 |  | #REF! |  | 5.4488e-05 |  | -0.00015052 |  | #REF! |  | 9.6105e-05 |  | 1.6066e-05 |  | 3.8463e-06 |  | #REF! |  | -0.00011728 |  | #REF! |  | 3.7537e-05 |  | -1.176e-05 |  | #REF! |  | 0.00074163 |  | 0.043189 |  | 7.5852e-06 |  | 0.12449 |  | 0.0017959 |  | #REF!
| 7.1754e-05 |  | -8.486e-05 |  | -0.00010234 |  | 0.00011301 |  | -8.6836e-05 |  | -2.3095e-06 |  | -2.6394e-05 |  | #REF! |  | 7.52e-05 |  | -0.00024178 |  | #REF! |  | 2.0852e-05 |  | 3.0986e-05 |  | 2.2475e-05 |  | #REF! |  | -4.3273e-05 |  | #REF! |  | 5.0544e-05 |  | 5.9015e-05 |  | #REF! |  | 0.00079207 |  | 0.043923 |  | 5.8997e-06 |  | 0.12467 |  | 0.0016844 |  | #REF!
| 7.176e-05 |  | -0.00010989 |  | -0.00016247 |  | 0.00011302 |  | -0.00013407 |  | -3.6229e-05 |  | -3.8619e-05 |  | #REF! |  | 7.5203e-05 |  | -0.00017692 |  | #REF! |  | 2.0853e-05 |  | 3.0993e-05 |  | 2.2476e-05 |  | #REF! |  | 9.153e-05 |  | #REF! |  | 5.0559e-05 |  | 5.7125e-05 |  | #REF! |  | 0.000777 |  | 0.044139 |  | 5.9001e-06 |  | 0.12514 |  | 0.0016804 |  | #REF!
| 2.5608e-05 |  | 3.011e-05 |  | -0.00017651 |  | 8.9102e-05 |  | -0.0001068 |  | -4.5978e-05 |  | -5.5251e-05 |  | #REF! |  | 9.9104e-05 |  | -4.3417e-05 |  | #REF! |  | 6.879e-05 |  | 7.6003e-05 |  | 2.5616e-05 |  | #REF! |  | 0.00026922 |  | #REF! |  | 3.9767e-05 |  | 7.0143e-05 |  | #REF! |  | 0.00067196 |  | 0.044889 |  | 2.5289e-06 |  | 0.12574 |  | 0.0017548 |  | #REF!
| 2.5612e-05 |  | 4.0148e-05 |  | -2.0793e-05 |  | 8.9117e-05 |  | -6.8706e-05 |  | -8.3342e-06 |  | -5.1218e-05 |  | #REF! |  | 9.9108e-05 |  | -2.5254e-05 |  | #REF! |  | 6.8793e-05 |  | 7.6022e-05 |  | 2.5617e-05 |  | #REF! |  | 0.00025873 |  | #REF! |  | 3.9778e-05 |  | 7.1623e-05 |  | #REF! |  | 0.00061568 |  | 0.045561 |  | 2.5291e-06 |  | 0.12627 |  | 0.0018536 |  | #REF!
| 5.8926e-05 |  | 7.2381e-05 |  | 4.9499e-06 |  | 6.7585e-05 |  | -2.5199e-05 |  | -1.6844e-05 |  | -5.2262e-05 |  | #REF! |  | 3.563e-05 |  | 0.00020266 |  | #REF! |  | 6.9953e-05 |  | 5.0268e-05 |  | 1.5003e-05 |  | #REF! |  | 0.00026 |  | #REF! |  | 3.7011e-05 |  | -1.7239e-05 |  | #REF! |  | 0.00079128 |  | 0.046782 |  | 9.2721e-06 |  | 0.12663 |  | 0.0017491 |  | #REF!
| 5.8931e-05 |  | 0.00015534 |  | -8.2593e-05 |  | 6.7591e-05 |  | -3.1893e-05 |  | -1.0873e-05 |  | -4.5939e-05 |  | #REF! |  | 3.5632e-05 |  | 0.00010814 |  | #REF! |  | 6.9955e-05 |  | 5.0268e-05 |  | 1.5004e-05 |  | #REF! |  | 0.00014997 |  | #REF! |  | 3.7012e-05 |  | 2.4039e-05 |  | #REF! |  | 0.00091392 |  | 0.047152 |  | 9.2727e-06 |  | 0.12691 |  | 0.001532 |  | #REF!
| 0 |  | 7.493e-05 |  | -6.6718e-05 |  | 5.0823e-05 |  | -0.00014579 |  | -2.6713e-06 |  | -4.116e-05 |  | #REF! |  | 3.2733e-05 |  | -0.00025651 |  | #REF! |  | 0.00011432 |  | 7.0238e-05 |  | 0.00012214 |  | #REF! |  | 0.00012062 |  | #REF! |  | 5.911e-05 |  | 0.00011528 |  | #REF! |  | 0.0010147 |  | 0.047635 |  | 2.5291e-06 |  | 0.12725 |  | 0.0016266 |  | #REF!
| 0 |  | -5.0642e-06 |  | -3.3777e-05 |  | 5.0831e-05 |  | -9.2077e-05 |  | -2.395e-05 |  | -4.0346e-05 |  | #REF! |  | 3.2734e-05 |  | -0.00026595 |  | #REF! |  | 0.00011432 |  | 7.0256e-05 |  | 0.00012214 |  | #REF! |  | 0.00013385 |  | #REF! |  | 5.9127e-05 |  | 9.9321e-05 |  | #REF! |  | 0.00093492 |  | 0.048558 |  | 2.5292e-06 |  | 0.12773 |  | 0.0017853 |  | #REF!
| 2.4544e-05 |  | 1.1348e-05 |  | 2.9648e-05 |  | 5.0831e-05 |  | -2.2542e-05 |  | -1.2175e-05 |  | -2.5625e-05 |  | #REF! |  | 2.3396e-05 |  | -0.00012565 |  | #REF! |  | 0.00012983 |  | 7.5788e-05 |  | 9.2364e-05 |  | #REF! |  | 2.6423e-05 |  | #REF! |  | 4.5504e-05 |  | 3.2701e-05 |  | #REF! |  | 0.00082241 |  | 0.049837 |  | 8.4312e-07 |  | 0.12836 |  | 0.0017052 |  | #REF!
| 2.4546e-05 |  | -1.1223e-05 |  | 5.8472e-07 |  | 5.0836e-05 |  | -2.8271e-05 |  | -1.6556e-05 |  | -3.1253e-05 |  | #REF! |  | 2.3397e-05 |  | -0.00015293 |  | #REF! |  | 0.00012984 |  | 7.5807e-05 |  | 9.2368e-05 |  | #REF! |  | 0.00020608 |  | #REF! |  | 4.5518e-05 |  | -1.5373e-05 |  | #REF! |  | 0.0008358 |  | 0.05094 |  | 8.4307e-07 |  | 0.12907 |  | 0.0015654 |  | #REF!
| 2.9924e-05 |  | -3.1044e-05 |  | -0.00012304 |  | 5.499e-05 |  | -4.9341e-05 |  | 2.7847e-06 |  | -2.9628e-05 |  | #REF! |  | 4.1542e-05 |  | -0.00019561 |  | #REF! |  | 0 |  | 1.0598e-05 |  | 7.5124e-05 |  | #REF! |  | 0.00011582 |  | #REF! |  | 5.0919e-05 |  | -2.0612e-05 |  | #REF! |  | 0.00087701 |  | 0.051408 |  | 7.587e-06 |  | 0.12978 |  | 0.0014678 |  | #REF!
| 2.9924e-05 |  | 4.4232e-05 |  | -0.00018708 |  | 5.499e-05 |  | -7.1616e-05 |  | 1.4577e-05 |  | -2.631e-05 |  | #REF! |  | 4.1544e-05 |  | -5.1334e-05 |  | #REF! |  | 0 |  | 1.0601e-05 |  | 7.5127e-05 |  | #REF! |  | -0.00037909 |  | #REF! |  | 5.093e-05 |  | -1.5631e-05 |  | #REF! |  | 0.00087701 |  | 0.051865 |  | 7.587e-06 |  | 0.13034 |  | 0.001462 |  | #REF!
| 8.7972e-05 |  | 5.7818e-05 |  | -0.00013286 |  | 7.1814e-05 |  | -6.6194e-05 |  | -4.6523e-06 |  | -2.8692e-05 |  | #REF! |  | 2.7882e-05 |  | 6.7952e-05 |  | #REF! |  | 0.00012318 |  | 5.8053e-05 |  | 7.0828e-05 |  | #REF! |  | -4.0462e-05 |  | #REF! |  | 3.465e-05 |  | 2.1223e-05 |  | #REF! |  | 0.00076193 |  | 0.051873 |  | 4.2156e-06 |  | 0.13075 |  | 0.0015612 |  | #REF!
| 8.7972e-05 |  | -3.5349e-05 |  | -3.2321e-05 |  | 7.1814e-05 |  | -0.00011589 |  | 1.3193e-06 |  | -3.3812e-05 |  | #REF! |  | 2.7884e-05 |  | -5.0916e-05 |  | #REF! |  | 0.00012319 |  | 5.8068e-05 |  | 7.083e-05 |  | #REF! |  | 0.00047171 |  | #REF! |  | 3.4659e-05 |  | 3.7206e-07 |  | #REF! |  | 0.00066788 |  | 0.052717 |  | 4.2158e-06 |  | 0.13109 |  | 0.0015971 |  | #REF!
| 3.6383e-05 |  | -4.4375e-05 |  | -0.00010379 |  | 4.5664e-05 |  | -8.3981e-05 |  | -2.8671e-05 |  | -5.0331e-05 |  | #REF! |  | 0.00010589 |  | -1.499e-05 |  | #REF! |  | 0 |  | 1.6639e-05 |  | 4.3798e-05 |  | #REF! |  | 0.00033028 |  | #REF! |  | 2.3126e-05 |  | 1.0072e-08 |  | #REF! |  | 0.00086777 |  | 0.05421 |  | 4.2158e-06 |  | 0.13135 |  | 0.0017692 |  | #REF!
| 3.6386e-05 |  | -2.2705e-05 |  | -0.00015742 |  | 4.5668e-05 |  | -6.1581e-05 |  | -4.9726e-05 |  | -5.6304e-05 |  | #REF! |  | 0.00010589 |  | 0.00011977 |  | #REF! |  | 0 |  | 1.6643e-05 |  | 4.38e-05 |  | #REF! |  | 0.00022309 |  | #REF! |  | 2.3133e-05 |  | -2.9455e-05 |  | #REF! |  | 0.00091067 |  | 0.055858 |  | 4.2158e-06 |  | 0.13155 |  | 0.0016744 |  | #REF!
| 7.1826e-05 |  | -3.2862e-05 |  | 4.7308e-05 |  | 5.7084e-05 |  | -7.534e-05 |  | -2.5577e-05 |  | -2.2891e-05 |  | #REF! |  | 0.00010295 |  | 5.54e-06 |  | #REF! |  | 0.00020282 |  | 0.00010784 |  | 7.9774e-05 |  | #REF! |  | -5.5493e-05 |  | #REF! |  | 5.7804e-05 |  | -4.1353e-05 |  | #REF! |  | 0.00075189 |  | 0.056471 |  | 4.2161e-06 |  | 0.13169 |  | 0.0014712 |  | #REF!
| 7.1832e-05 |  | -5.2718e-05 |  | 0.00010459 |  | 5.7089e-05 |  | -1.9424e-05 |  | -1.9039e-05 |  | -2.3401e-05 |  | #REF! |  | 0.00010295 |  | -4.7975e-05 |  | #REF! |  | 0.00020282 |  | 0.00010787 |  | 7.9777e-05 |  | #REF! |  | -4.145e-05 |  | #REF! |  | 5.7816e-05 |  | 5.4483e-05 |  | #REF! |  | 0.00069728 |  | 0.056726 |  | 4.2161e-06 |  | 0.13184 |  | 0.0015178 |  | #REF!
| 0.00012573 |  | -5.7739e-05 |  | -0.00018386 |  | 8.2022e-05 |  | -7.6361e-05 |  | -1.5738e-05 |  | -4.4529e-05 |  | #REF! |  | 1.929e-05 |  | 6.6694e-05 |  | #REF! |  | 0 |  | 3.4116e-05 |  | 3.2131e-05 |  | #REF! |  | 0.00013858 |  | #REF! |  | 4.0816e-05 |  | 2.3195e-05 |  | #REF! |  | 0.00065612 |  | 0.057541 |  | 5.9015e-06 |  | 0.13205 |  | 0.0016518 |  | #REF!
| 0.00012572 |  | -7.5242e-06 |  | -0.00022298 |  | 8.2015e-05 |  | -0.00011384 |  | -1.5642e-05 |  | -6.2905e-05 |  | #REF! |  | 1.9291e-05 |  | 2.4084e-05 |  | #REF! |  | 0 |  | 3.4116e-05 |  | 3.2132e-05 |  | #REF! |  | 0.00012358 |  | #REF! |  | 4.0816e-05 |  | -3.5561e-05 |  | #REF! |  | 0.0006746 |  | 0.058099 |  | 5.9015e-06 |  | 0.1323 |  | 0.0016952 |  | #REF!
| 3.3171e-05 |  | -4.8765e-05 |  | -0.00020152 |  | 7.3646e-05 |  | -7.8527e-05 |  | -4.6803e-05 |  | -6.1312e-05 |  | #REF! |  | 6.1566e-05 |  | -1.8856e-05 |  | #REF! |  | 0.00013467 |  | 8.4549e-05 |  | 9.2119e-05 |  | #REF! |  | 0.00015614 |  | #REF! |  | 3.4908e-05 |  | -4.1574e-05 |  | #REF! |  | 0.0008015 |  | 0.059345 |  | 4.2163e-06 |  | 0.13268 |  | 0.0017072 |  | #REF!
| 3.3171e-05 |  | -0.00011956 |  | -7.835e-05 |  | 7.3646e-05 |  | -8.8475e-05 |  | -4.816e-05 |  | -2.6294e-05 |  | #REF! |  | 6.1568e-05 |  | 4.0075e-05 |  | #REF! |  | 0.00013468 |  | 8.4571e-05 |  | 9.2123e-05 |  | #REF! |  | -4.4913e-05 |  | #REF! |  | 3.4917e-05 |  | 1.985e-05 |  | #REF! |  | 0.00085023 |  | 0.060654 |  | 4.2163e-06 |  | 0.13317 |  | 0.0014704 |  | #REF!
| 6.5275e-05 |  | -6.4951e-05 |  | 0.00010302 |  | 6.9467e-05 |  | -4.9157e-05 |  | -6.833e-06 |  | -1.573e-05 |  | #REF! |  | 0.00010188 |  | 0.00018702 |  | #REF! |  | 0.00015282 |  | 7.6982e-05 |  | 9.8179e-05 |  | #REF! |  | -0.00017241 |  | #REF! |  | 6.5739e-05 |  | 3.8424e-05 |  | #REF! |  | 0.00080906 |  | 0.061529 |  | 4.2163e-06 |  | 0.13384 |  | 0.001569 |  | #REF!
| 6.5275e-05 |  | -9.4232e-05 |  | -3.6483e-05 |  | 6.9467e-05 |  | -3.6436e-05 |  | -1.3197e-05 |  | -3.2877e-05 |  | #REF! |  | 0.00010188 |  | 8.4693e-05 |  | #REF! |  | 0.00015282 |  | 7.7002e-05 |  | 9.8183e-05 |  | #REF! |  | -0.00033518 |  | #REF! |  | 6.5759e-05 |  | -1.0278e-05 |  | #REF! |  | 0.00083007 |  | 0.062654 |  | 4.2166e-06 |  | 0.13461 |  | 0.0017696 |  | #REF!
| 4.824e-05 |  | -7.9704e-05 |  | -0.00014901 |  | 8.2042e-05 |  | -5.0756e-05 |  | -1.8406e-05 |  | -4.3728e-05 |  | #REF! |  | 8.7156e-05 |  | 1.331e-05 |  | #REF! |  | 3.5618e-05 |  | 3.6291e-05 |  | 6.924e-05 |  | #REF! |  | -0.00026459 |  | #REF! |  | 6.0054e-05 |  | 3.9882e-05 |  | #REF! |  | 0.00069564 |  | 0.063495 |  | 7.5888e-06 |  | 0.13541 |  | 0.0015824 |  | #REF!
| 4.8248e-05 |  | 2.1722e-05 |  | -0.00011073 |  | 8.2056e-05 |  | -2.0199e-05 |  | -5.6168e-06 |  | -5.0812e-05 |  | #REF! |  | 8.7159e-05 |  | 8.7023e-05 |  | #REF! |  | 3.5619e-05 |  | 3.6291e-05 |  | 6.9243e-05 |  | #REF! |  | 0.00021241 |  | #REF! |  | 6.0054e-05 |  | 2.8874e-05 |  | #REF! |  | 0.00076206 |  | 0.063936 |  | 7.5888e-06 |  | 0.13622 |  | 0.0015066 |  | #REF!
| 4.1791e-05 |  | 7.99e-05 |  | -4.3946e-05 |  | 8.7447e-05 |  | -2.196e-05 |  | -4.2962e-06 |  | -6.5362e-05 |  | #REF! |  | 8.753e-05 |  | -0.0001416 |  | #REF! |  | 1.4338e-05 |  | 6.2167e-05 |  | 7.0805e-05 |  | #REF! |  | 0.00042979 |  | #REF! |  | 4.7338e-05 |  | 5.2562e-06 |  | #REF! |  | 0.00090988 |  | 0.064814 |  | 5.9022e-06 |  | 0.1368 |  | 0.0015217 |  | #REF!
| 4.1798e-05 |  | 4.9861e-05 |  | -4.0641e-05 |  | 8.7461e-05 |  | -6.4988e-05 |  | -2.5537e-05 |  | -5.3774e-05 |  | #REF! |  | 8.7533e-05 |  | -0.00029734 |  | #REF! |  | 1.4338e-05 |  | 6.2167e-05 |  | 7.0807e-05 |  | #REF! |  | 1.2924e-06 |  | #REF! |  | 4.7338e-05 |  | -1.6305e-05 |  | #REF! |  | 0.00082424 |  | 0.066434 |  | 5.9025e-06 |  | 0.13715 |  | 0.0016749 |  | #REF!
| 4.1795e-05 |  | 1.0015e-05 |  | -3.2578e-05 |  | 6.7687e-05 |  | -0.00010103 |  | -4.5359e-05 |  | -3.485e-05 |  | #REF! |  | 0.00010919 |  | -0.00012204 |  | #REF! |  | 5.3987e-05 |  | 7.2051e-05 |  | 5.0317e-05 |  | #REF! |  | -0.00025846 |  | #REF! |  | 6.0138e-05 |  | -1.102e-05 |  | #REF! |  | 0.00074106 |  | 0.066785 |  | 7.5893e-06 |  | 0.13717 |  | 0.0017204 |  | #REF!
| 4.1802e-05 |  | 9.963e-05 |  | 3.0325e-05 |  | 6.7698e-05 |  | -0.00017 |  | -4.8455e-05 |  | -5.4294e-05 |  | #REF! |  | 0.0001092 |  | -0.00010035 |  | #REF! |  | 5.3989e-05 |  | 7.2033e-05 |  | 5.0319e-05 |  | #REF! |  | 0.00010961 |  | #REF! |  | 6.0125e-05 |  | 1.3493e-05 |  | #REF! |  | 0.00079903 |  | 0.067236 |  | 7.5893e-06 |  | 0.13698 |  | 0.001633 |  | #REF!
| 4.8265e-05 |  | 7.9445e-05 |  | 1.1693e-05 |  | 6.351e-05 |  | -0.00014593 |  | -3.4959e-05 |  | -7.8153e-05 |  | #REF! |  | 9.9246e-05 |  | -0.00028011 |  | #REF! |  | 8.1038e-05 |  | 8.934e-06 |  | 1.0172e-05 |  | #REF! |  | -2.675e-05 |  | #REF! |  | 4.1827e-05 |  | -4.8274e-05 |  | #REF! |  | 0.00079656 |  | 0.069312 |  | 5.9029e-06 |  | 0.13672 |  | 0.0014177 |  | #REF!
| 4.8265e-05 |  | 4.7597e-05 |  | -9.2721e-07 |  | 6.351e-05 |  | -0.00011804 |  | 1.0647e-05 |  | -6.7751e-05 |  | #REF! |  | 9.925e-05 |  | -3.9075e-05 |  | #REF! |  | 8.1041e-05 |  | 8.934e-06 |  | 1.0172e-05 |  | #REF! |  | -0.00014523 |  | #REF! |  | 4.1827e-05 |  | -2.9744e-05 |  | #REF! |  | 0.0007713 |  | 0.07067 |  | 5.9029e-06 |  | 0.13647 |  | 0.0014131 |  | #REF!
| 6.5313e-05 |  | 4.3793e-05 |  | -3.4583e-05 |  | 1.0391e-06 |  | -0.00014701 |  | 5.0875e-06 |  | -4.6559e-05 |  | #REF! |  | 7.4886e-05 |  | 0.00010335 |  | #REF! |  | 6.3229e-05 |  | 6.1891e-05 |  | 6.4498e-05 |  | #REF! |  | 0.00025236 |  | #REF! |  | 2.6332e-05 |  | 3.6271e-05 |  | #REF! |  | 0.00092091 |  | 0.071922 |  | 5.9029e-06 |  | 0.13642 |  | 0.0013522 |  | #REF!
| 6.5318e-05 |  | -7.2678e-06 |  | -0.00019381 |  | 1.0392e-06 |  | -0.00011178 |  | -2.9497e-05 |  | -4.4563e-05 |  | #REF! |  | 7.4889e-05 |  | 8.5476e-05 |  | #REF! |  | 6.3231e-05 |  | 6.1891e-05 |  | 6.45e-05 |  | #REF! |  | 0.00028875 |  | #REF! |  | 2.6332e-05 |  | -9.162e-05 |  | #REF! |  | 0.00096629 |  | 0.072523 |  | 5.9029e-06 |  | 0.1365 |  | 0.0012848 |  | #REF!
| 0.00010008 |  | 8.4063e-06 |  | -0.00020135 |  | 0.00010068 |  | -0.00013262 |  | -2.7257e-05 |  | -5.8617e-05 |  | #REF! |  | 8.132e-05 |  | -4.0795e-05 |  | #REF! |  | 0.00010637 |  | 3.7674e-05 |  | 0.00010536 |  | #REF! |  | 0.000191 |  | #REF! |  | 3.279e-05 |  | -0.00012586 |  | #REF! |  | 0.00077807 |  | 0.073072 |  | 4.2173e-06 |  | 0.13667 |  | 0.0013418 |  | #REF!
| 0.00010008 |  | 9.0005e-05 |  | -6.8109e-05 |  | 0.00010068 |  | -0.00016147 |  | -3.3552e-05 |  | -5.8543e-05 |  | #REF! |  | 8.1323e-05 |  | 2.7782e-05 |  | #REF! |  | 0.00010638 |  | 3.7684e-05 |  | 0.00010537 |  | #REF! |  | 0.00014798 |  | #REF! |  | 3.2798e-05 |  | -2.5339e-05 |  | #REF! |  | 0.00078395 |  | 0.074481 |  | 4.2173e-06 |  | 0.13686 |  | 0.0014897 |  | #REF!
| 2.7819e-05 |  | 1.9393e-05 |  | -2.0781e-05 |  | 1.8707e-05 |  | -0.00014341 |  | -4.4634e-05 |  | -6.1169e-05 |  | #REF! |  | 2.2947e-05 |  | 2.9262e-05 |  | #REF! |  | 0.00010073 |  | 4.5471e-05 |  | 5.8524e-05 |  | #REF! |  | 0.00039532 |  | #REF! |  | 6.1554e-05 |  | -2.8757e-06 |  | #REF! |  | 0.00083437 |  | 0.07558 |  | 4.2173e-06 |  | 0.13706 |  | 0.0015059 |  | #REF!
| 2.7824e-05 |  | -7.4707e-05 |  | -9.2756e-05 |  | 1.871e-05 |  | -0.00018128 |  | -4.2657e-05 |  | -4.6075e-05 |  | #REF! |  | 2.2948e-05 |  | -2.7539e-05 |  | #REF! |  | 0.00010073 |  | 4.5483e-05 |  | 5.8526e-05 |  | #REF! |  | 0.00065629 |  | #REF! |  | 6.157e-05 |  | 2.1577e-05 |  | #REF! |  | 0.00079072 |  | 0.076299 |  | 4.2176e-06 |  | 0.13738 |  | 0.0013499 |  | #REF!
| 6.1139e-05 |  | -3.2952e-05 |  | -0.00010398 |  | 7.3726e-05 |  | -0.00012419 |  | -3.5237e-05 |  | -3.7059e-05 |  | #REF! |  | 1.6526e-05 |  | 0.00017416 |  | #REF! |  | 7.4346e-05 |  | 3.012e-05 |  | 7.2069e-05 |  | #REF! |  | 0.00012105 |  | #REF! |  | 2.7358e-05 |  | 3.5124e-05 |  | #REF! |  | 0.00084366 |  | 0.077187 |  | 5.9036e-06 |  | 0.13788 |  | 0.0012828 |  | #REF!
| 6.1149e-05 |  | -2.5652e-05 |  | 1.205e-05 |  | 7.3738e-05 |  | -5.5014e-06 |  | -4.4431e-05 |  | -4.4811e-05 |  | #REF! |  | 1.6527e-05 |  | -6.0012e-05 |  | #REF! |  | 7.4349e-05 |  | 3.012e-05 |  | 7.2072e-05 |  | #REF! |  | -0.00017881 |  | #REF! |  | 2.7358e-05 |  | 4.8046e-06 |  | #REF! |  | 0.00089072 |  | 0.078279 |  | 5.9036e-06 |  | 0.13853 |  | 0.001245 |  | #REF!
| 2.8903e-05 |  | 5.0543e-05 |  | 3.5737e-05 |  | 0.00010791 |  | -2.9115e-05 |  | -8.8736e-06 |  | -3.7618e-05 |  | #REF! |  | 9.3284e-06 |  | -0.00010897 |  | #REF! |  | 0.00011307 |  | 4.7438e-05 |  | 7.4421e-05 |  | #REF! |  | -4.5816e-05 |  | #REF! |  | 2.8013e-05 |  | 3.5423e-06 |  | #REF! |  | 0.00084198 |  | 0.07955 |  | 4.2176e-06 |  | 0.13919 |  | 0.0014909 |  | #REF!
| 2.8908e-05 |  | 8.6763e-05 |  | -5.1518e-05 |  | 0.00010793 |  | -0.00016995 |  | -7.3726e-07 |  | -5.0089e-05 |  | #REF! |  | 9.3287e-06 |  | -3.251e-05 |  | #REF! |  | 0.00011307 |  | 4.7438e-05 |  | 7.4424e-05 |  | #REF! |  | -0.00027121 |  | #REF! |  | 2.8013e-05 |  | -3.6576e-05 |  | #REF! |  | 0.00080501 |  | 0.081091 |  | 4.2178e-06 |  | 0.13982 |  | 0.0013502 |  | #REF!
| 0.00010853 |  | 1.8953e-05 |  | -2.3674e-05 |  | 2.2874e-05 |  | -0.00012853 |  | -4.8995e-05 |  | -6.0707e-05 |  | #REF! |  | 5.8621e-05 |  | -0.00010378 |  | #REF! |  | 0.00012888 |  | 9.6679e-05 |  | 8.2554e-05 |  | #REF! |  | 7.0147e-05 |  | #REF! |  | 5.6664e-05 |  | -0.00010598 |  | #REF! |  | 0.00082438 |  | 0.082236 |  | 4.2178e-06 |  | 0.14036 |  | 0.0011537 |  | #REF!
| 0.00010854 |  | -4.7146e-05 |  | -0.0001526 |  | 2.2876e-05 |  | -1.9738e-05 |  | -6.443e-05 |  | -6.0935e-05 |  | #REF! |  | 5.8624e-05 |  | 9.8893e-05 |  | #REF! |  | 0.00012889 |  | 9.6654e-05 |  | 8.2557e-05 |  | #REF! |  | 0.00065289 |  | #REF! |  | 5.6652e-05 |  | -6.1482e-05 |  | #REF! |  | 0.00077224 |  | 0.0831 |  | 4.2178e-06 |  | 0.14074 |  | 0.0011985 |  | #REF!
| 6.1164e-05 |  | -6.6832e-05 |  | -0.00018381 |  | 9.5944e-05 |  | -0.0001258 |  | -9.1953e-06 |  | -7.613e-05 |  | #REF! |  | 8.7447e-05 |  | 0.00015852 |  | #REF! |  | 8.3874e-05 |  | 5.796e-05 |  | 9.3351e-05 |  | #REF! |  | 0.0002582 |  | #REF! |  | 5.0161e-05 |  | 1.2639e-05 |  | #REF! |  | 0.00070001 |  | 0.084077 |  | 2.5307e-06 |  | 0.14095 |  | 0.0011699 |  | #REF!
| 6.1175e-05 |  | 4.4155e-05 |  | -5.3419e-05 |  | 9.596e-05 |  | -0.00014855 |  | 1.4587e-05 |  | -7.8899e-05 |  | #REF! |  | 8.745e-05 |  | 0.00032761 |  | #REF! |  | 8.3877e-05 |  | 5.796e-05 |  | 9.3355e-05 |  | #REF! |  | 8.06e-05 |  | #REF! |  | 5.0161e-05 |  | 5.5253e-05 |  | #REF! |  | 0.00069161 |  | 0.084805 |  | 2.5309e-06 |  | 0.14115 |  | 0.0012685 |  | #REF!
| 7.7368e-05 |  | 5.872e-05 |  | -6.8285e-05 |  | 5.6158e-05 |  | -7.7503e-05 |  | -4.81e-05 |  | -3.7248e-05 |  | #REF! |  | 0.00011058 |  | 0.00030599 |  | #REF! |  | 9.955e-05 |  | 3.0667e-05 |  | 7.6639e-05 |  | #REF! |  | -1.9263e-05 |  | #REF! |  | 4.6309e-05 |  | 3.0331e-05 |  | #REF! |  | 0.00068573 |  | 0.085858 |  | 7.5915e-06 |  | 0.14148 |  | 0.0012843 |  | #REF!
| 7.7374e-05 |  | -1.858e-05 |  | -8.1276e-05 |  | 5.6163e-05 |  | -0.00018666 |  | -5.1374e-05 |  | -4.6364e-05 |  | #REF! |  | 0.00011058 |  | 5.0174e-06 |  | #REF! |  | 9.9554e-05 |  | 3.0667e-05 |  | 7.6642e-05 |  | #REF! |  | -4.4623e-06 |  | #REF! |  | 4.6309e-05 |  | -5.1923e-06 |  | #REF! |  | 0.00086472 |  | 0.087001 |  | 7.592e-06 |  | 0.14192 |  | 0.001356 |  | #REF!
| 6.1185e-05 |  | -5.7903e-06 |  | -8.2686e-05 |  | 4.6806e-05 |  | -0.0001885 |  | -2.3691e-05 |  | -5.6521e-05 |  | #REF! |  | 5.7972e-05 |  | 4.3293e-05 |  | #REF! |  | 0.00018678 |  | 6.3499e-05 |  | 6.3717e-05 |  | #REF! |  | 0.00013995 |  | #REF! |  | 4.9862e-05 |  | 4.5675e-05 |  | #REF! |  | 0.0010127 |  | 0.088015 |  | 4.2181e-06 |  | 0.14236 |  | 0.0014801 |  | #REF!
| 6.1185e-05 |  | -4.221e-05 |  | -8.849e-05 |  | 4.6806e-05 |  | -2.7986e-05 |  | -3.3412e-05 |  | -3.5396e-05 |  | #REF! |  | 5.7974e-05 |  | 8.2453e-05 |  | #REF! |  | 0.00018678 |  | 6.3482e-05 |  | 6.3719e-05 |  | #REF! |  | 9.3363e-05 |  | #REF! |  | 4.9852e-05 |  | 4.1159e-05 |  | #REF! |  | 0.00093279 |  | 0.089362 |  | 4.2183e-06 |  | 0.1426 |  | 0.0015529 |  | #REF!
| 8.5193e-05 |  | 1.4628e-06 |  | 1.5923e-06 |  | 5.0976e-05 |  | 4.4483e-05 |  | -4.1865e-05 |  | -4.6895e-05 |  | #REF! |  | 5.4029e-05 |  | 0.00020658 |  | #REF! |  | 8.866e-05 |  | 6.0394e-05 |  | 9.3162e-05 |  | #REF! |  | 0.00033924 |  | #REF! |  | 3.3142e-05 |  | -5.4867e-05 |  | #REF! |  | 0.00077317 |  | 0.091016 |  | 5.9046e-06 |  | 0.14266 |  | 0.0014901 |  | #REF!
| 8.5193e-05 |  | 8.5226e-05 |  | 5.7235e-05 |  | 5.0976e-05 |  | -8.4065e-06 |  | -2.0319e-05 |  | -4.8851e-05 |  | #REF! |  | 5.4031e-05 |  | 0.0003945 |  | #REF! |  | 8.8663e-05 |  | 6.0379e-05 |  | 9.3165e-05 |  | #REF! |  | 0.000247 |  | #REF! |  | 3.3134e-05 |  | -6.3309e-05 |  | #REF! |  | 0.00091351 |  | 0.092815 |  | 5.905e-06 |  | 0.14269 |  | 0.001472 |  | #REF!
| 2.5694e-05 |  | 0.00011255 |  | -2.3346e-05 |  | 7.38e-05 |  | -0.0001183 |  | -1.2155e-05 |  | -3.1811e-05 |  | #REF! |  | 2.3732e-05 |  | 0.00030864 |  | #REF! |  | 0.00013095 |  | 4.9452e-05 |  | 0.00011922 |  | #REF! |  | 5.5863e-05 |  | #REF! |  | 3.6121e-05 |  | -6.6275e-07 |  | #REF! |  | 0.0011144 |  | 0.093643 |  | 5.905e-06 |  | 0.14296 |  | 0.0014627 |  | #REF!
| 2.5696e-05 |  | 0.00012492 |  | -0.00013038 |  | 7.3806e-05 |  | -0.0001672 |  | -6.6206e-05 |  | -5.9342e-05 |  | #REF! |  | 2.3733e-05 |  | 0.00014409 |  | #REF! |  | 0.00013095 |  | 4.9452e-05 |  | 0.00011923 |  | #REF! |  | 3.3872e-05 |  | #REF! |  | 3.6122e-05 |  | 8.4842e-05 |  | #REF! |  | 0.00092618 |  | 0.094681 |  | 5.905e-06 |  | 0.1435 |  | 0.0011309 |  | #REF!
| 7.6206e-05 |  | 3.0664e-05 |  | -0.00018435 |  | 3.9539e-05 |  | -0.00013477 |  | -3.2832e-05 |  | -8.0799e-05 |  | #REF! |  | 8.2515e-05 |  | -4.6775e-05 |  | #REF! |  | 0.00011835 |  | 3.3901e-05 |  | 5.8199e-05 |  | #REF! |  | 2.9347e-05 |  | #REF! |  | 2.6188e-05 |  | 3.8457e-05 |  | #REF! |  | 0.00083788 |  | 0.096594 |  | 5.905e-06 |  | 0.1441 |  | 0.0011601 |  | #REF!
| 7.6219e-05 |  | -3.947e-05 |  | -1.1731e-06 |  | 3.9546e-05 |  | -6.7716e-05 |  | 3.3764e-05 |  | -4.8386e-05 |  | #REF! |  | 8.2518e-05 |  | 6.1321e-05 |  | #REF! |  | 0.00011835 |  | 3.3893e-05 |  | 5.8201e-05 |  | #REF! |  | 0.00027607 |  | #REF! |  | 2.6182e-05 |  | -3.015e-05 |  | #REF! |  | 0.0010153 |  | 0.097748 |  | 5.9053e-06 |  | 0.14468 |  | 0.0014188 |  | #REF!
| 0.00010743 |  | 5.8334e-05 |  | 2.6177e-05 |  | 8.4021e-05 |  | -6.1323e-05 |  | -3.7636e-06 |  | -5.6036e-05 |  | #REF! |  | 0.00010269 |  | 0.00021419 |  | #REF! |  | 4.0451e-05 |  | 5.4988e-05 |  | 0.00013166 |  | #REF! |  | 0.00020176 |  | #REF! |  | 3.9178e-05 |  | 8.4853e-06 |  | #REF! |  | 0.0010296 |  | 0.098398 |  | 2.5312e-06 |  | 0.1452 |  | 0.0013544 |  | #REF!
| 0.00010744 |  | 0.00010948 |  | -8.5521e-05 |  | 8.4028e-05 |  | 1.5962e-05 |  | -3.9037e-05 |  | -7.1286e-05 |  | #REF! |  | 0.0001027 |  | 7.9767e-06 |  | #REF! |  | 4.0452e-05 |  | 5.5002e-05 |  | 0.00013166 |  | #REF! |  | 0.0002547 |  | #REF! |  | 3.919e-05 |  | -4.3519e-05 |  | #REF! |  | 0.00080683 |  | 0.099833 |  | 2.5315e-06 |  | 0.14579 |  | 0.0013949 |  | #REF!
| 8.1634e-05 |  | 6.8601e-05 |  | -9.8417e-05 |  | 1.8735e-05 |  | -8.4381e-05 |  | -3.9214e-05 |  | -4.9507e-05 |  | #REF! |  | 6.1869e-05 |  | 0.00011812 |  | #REF! |  | 4.6428e-05 |  | 5.0181e-05 |  | 0.00010495 |  | #REF! |  | 0.00064056 |  | #REF! |  | 2.8994e-05 |  | -5.1769e-05 |  | #REF! |  | 0.00078162 |  | 0.10121 |  | 5.9053e-06 |  | 0.14642 |  | 0.0012754 |  | #REF!
| 8.1641e-05 |  | 8.8103e-05 |  | -9.2166e-05 |  | 1.8736e-05 |  | -0.00017826 |  | -6.4325e-05 |  | -4.6935e-05 |  | #REF! |  | 6.1872e-05 |  | 0.0002453 |  | #REF! |  | 4.6429e-05 |  | 5.0181e-05 |  | 0.00010496 |  | #REF! |  | 0.00032443 |  | #REF! |  | 2.8995e-05 |  | -7.3131e-05 |  | #REF! |  | 0.00083205 |  | 0.10244 |  | 5.9057e-06 |  | 0.14699 |  | 0.0012365 |  | #REF!
| 3.9728e-05 |  | 8.4274e-05 |  | -6.3863e-05 |  | 0.00011346 |  | -3.7122e-05 |  | -2.6749e-05 |  | -5.2864e-05 |  | #REF! |  | 6.3935e-05 |  | 2.0126e-05 |  | #REF! |  | 0.00014925 |  | 7.5545e-05 |  | 5.99e-05 |  | #REF! |  | 0.0002399 |  | #REF! |  | 4.2175e-05 |  | -8.622e-05 |  | #REF! |  | 0.0008363 |  | 0.10469 |  | 5.9057e-06 |  | 0.14748 |  | 0.0015429 |  | #REF!
| 3.9732e-05 |  | -5.5199e-05 |  | -9.1095e-05 |  | 0.00011347 |  | -0.00011009 |  | 2.4673e-05 |  | -5.7307e-05 |  | #REF! |  | 6.3938e-05 |  | -6.9783e-05 |  | #REF! |  | 0.00014926 |  | 7.5545e-05 |  | 5.9903e-05 |  | #REF! |  | 0.00010189 |  | #REF! |  | 4.2175e-05 |  | -6.6043e-05 |  | #REF! |  | 0.00080515 |  | 0.10571 |  | 5.9057e-06 |  | 0.14794 |  | 0.001526 |  | #REF!
| 0 |  | 2.2477e-05 |  | -0.00013403 |  | 8.8259e-05 |  | -0.00014917 |  | -3.5574e-05 |  | -6.0991e-05 |  | #REF! |  | 0.00011884 |  | 9.5244e-05 |  | #REF! |  | 2.5122e-05 |  | 2.1449e-05 |  | 2.1897e-05 |  | #REF! |  | 3.2735e-05 |  | #REF! |  | 4.0745e-05 |  | -3.6771e-05 |  | #REF! |  | 0.00071106 |  | 0.10634 |  | 4.2191e-06 |  | 0.14848 |  | 0.0012699 |  | #REF!
| 0 |  | 9.0814e-05 |  | -0.00011034 |  | 8.8266e-05 |  | -0.00014731 |  | -3.6948e-05 |  | -7.6655e-05 |  | #REF! |  | 0.00011884 |  | 4.9825e-05 |  | #REF! |  | 2.5122e-05 |  | 2.1455e-05 |  | 2.1898e-05 |  | #REF! |  | 0.00047502 |  | #REF! |  | 4.0754e-05 |  | 2.8087e-06 |  | #REF! |  | 0.00085227 |  | 0.10797 |  | 4.2193e-06 |  | 0.14902 |  | 0.0013208 |  | #REF!
| 9.1276e-05 |  | 3.7783e-05 |  | -6.1096e-05 |  | 7.0859e-05 |  | -0.00023429 |  | -2.2338e-05 |  | -9.24e-05 |  | #REF! |  | 0 |  | -5.701e-05 |  | #REF! |  | 2.4345e-05 |  | 3.6278e-05 |  | 8.1027e-05 |  | #REF! |  | 0.00034736 |  | #REF! |  | 3.6427e-05 |  | -5.6851e-06 |  | #REF! |  | 0.0010565 |  | 0.10972 |  | 2.5316e-06 |  | 0.14942 |  | 0.0014103 |  | #REF!
| 9.1276e-05 |  | 0.00010169 |  | -1.7085e-06 |  | 7.0859e-05 |  | -0.00013111 |  | -3.1858e-05 |  | -6.6835e-05 |  | #REF! |  | 0 |  | 0.0002062 |  | #REF! |  | 2.4346e-05 |  | 3.6269e-05 |  | 8.103e-05 |  | #REF! |  | 1.7818e-05 |  | #REF! |  | 3.6417e-05 |  | 4.7905e-05 |  | #REF! |  | 0.00091788 |  | 0.11201 |  | 2.5318e-06 |  | 0.14966 |  | 0.0013177 |  | #REF!
| 5.9168e-05 |  | 1.6732e-05 |  | -1.5788e-05 |  | 5.7275e-05 |  | -4.6591e-05 |  | -8.149e-06 |  | -4.8791e-05 |  | #REF! |  | 4.18e-05 |  | 0.00042227 |  | #REF! |  | 5.959e-05 |  | 8.8211e-05 |  | 0.00014512 |  | #REF! |  | 0.00020122 |  | #REF! |  | 3.4595e-05 |  | 8.2493e-05 |  | #REF! |  | 0.0007346 |  | 0.1128 |  | 5.906e-06 |  | 0.14972 |  | 0.0013293 |  | #REF!
| 5.9177e-05 |  | 1.789e-05 |  | -0.00010881 |  | 5.7284e-05 |  | -0.0001375 |  | -1.0415e-05 |  | -7.4774e-05 |  | #REF! |  | 4.1802e-05 |  | 0.00036715 |  | #REF! |  | 5.9593e-05 |  | 8.8211e-05 |  | 0.00014512 |  | #REF! |  | 0.00051281 |  | #REF! |  | 3.4597e-05 |  | 3.2789e-05 |  | #REF! |  | 0.00079096 |  | 0.11305 |  | 5.9064e-06 |  | 0.14974 |  | 0.0011812 |  | #REF!
| 3.0577e-06 |  | 0.00012978 |  | -0.00014023 |  | 9.3694e-05 |  | -7.1527e-05 |  | -1.7971e-05 |  | -8.3938e-05 |  | #REF! |  | 2.2899e-05 |  | 0.00028876 |  | #REF! |  | 0 |  | 2.2908e-05 |  | 0.00011642 |  | #REF! |  | 0.00035989 |  | #REF! |  | 2.855e-05 |  | 1.8874e-05 |  | #REF! |  | 0.00094142 |  | 0.11542 |  | 9.2826e-06 |  | 0.14973 |  | 0.0010724 |  | #REF!
| 3.0582e-06 |  | 2.393e-05 |  | -0.00017243 |  | 9.3709e-05 |  | -9.7454e-05 |  | 6.4888e-06 |  | -8.5752e-05 |  | #REF! |  | 2.29e-05 |  | 2.4657e-05 |  | #REF! |  | 0 |  | 2.2902e-05 |  | 0.00011643 |  | #REF! |  | 1.0564e-05 |  | #REF! |  | 2.8544e-05 |  | -2.3415e-05 |  | #REF! |  | 0.00084223 |  | 0.11727 |  | 9.282e-06 |  | 0.1497 |  | 0.0011477 |  | #REF!
| 6.1276e-05 |  | -0.00010723 |  | -0.00022394 |  | 9.3717e-05 |  | -0.00026058 |  | -5.9357e-06 |  | -9.8086e-05 |  | #REF! |  | 9.0369e-05 |  | -0.00031059 |  | #REF! |  | 7.3917e-05 |  | 7.3047e-06 |  | 9.4952e-05 |  | #REF! |  | 2.6587e-05 |  | #REF! |  | 3.2326e-05 |  | -2.7427e-05 |  | #REF! |  | 0.00075061 |  | 0.11742 |  | 5.9067e-06 |  | 0.14971 |  | 0.0010794 |  | #REF!
| 6.1276e-05 |  | -7.6336e-05 |  | -8.1942e-05 |  | 9.3717e-05 |  | -0.00017522 |  | 5.3313e-06 |  | -6.8387e-05 |  | #REF! |  | 9.0372e-05 |  | -0.0002092 |  | #REF! |  | 7.392e-05 |  | 7.3066e-06 |  | 9.4956e-05 |  | #REF! |  | 5.7496e-05 |  | #REF! |  | 3.2336e-05 |  | 9.074e-06 |  | #REF! |  | 0.00086745 |  | 0.11917 |  | 5.9067e-06 |  | 0.1498 |  | 0.00094779 |  | #REF!
| 5.0556e-05 |  | 5.2877e-05 |  | -7.0585e-06 |  | 6.3685e-05 |  | -2.8068e-05 |  | 2.8507e-05 |  | -3.2677e-05 |  | #REF! |  | 0.00010724 |  | 0.00017369 |  | #REF! |  | 0.00011107 |  | 2.6159e-05 |  | 5.3489e-05 |  | #REF! |  | 0.00014725 |  | #REF! |  | 1.6461e-05 |  | -4.7219e-06 |  | #REF! |  | 0.00082127 |  | 0.1218 |  | 4.2198e-06 |  | 0.14997 |  | 0.0011048 |  | #REF!
| 5.056e-05 |  | 1.782e-05 |  | -0.00010925 |  | 6.369e-05 |  | -3.6935e-05 |  | -2.598e-06 |  | -3.2711e-05 |  | #REF! |  | 0.00010724 |  | 0.00028502 |  | #REF! |  | 0.00011108 |  | 2.6159e-05 |  | 5.3491e-05 |  | #REF! |  | 0.00049821 |  | #REF! |  | 1.646e-05 |  | -4.9691e-06 |  | #REF! |  | 0.00078255 |  | 0.12333 |  | 4.2201e-06 |  | 0.15013 |  | 0.0012811 |  | #REF!
| 3.9768e-05 |  | -1.1071e-05 |  | -0.0001489 |  | 0.00011778 |  | -0.00015024 |  | -1.3289e-05 |  | -4.41e-05 |  | #REF! |  | 3.1342e-05 |  | 8.5604e-05 |  | #REF! |  | 8.7884e-05 |  | 6.3319e-05 |  | 0.0001208 |  | #REF! |  | 0.00049221 |  | #REF! |  | 3.5608e-05 |  | 9.6804e-06 |  | #REF! |  | 0.00076831 |  | 0.12378 |  | 4.2201e-06 |  | 0.1503 |  | 0.0010369 |  | #REF!
| 3.9768e-05 |  | 0.00010341 |  | -0.0001375 |  | 0.00011778 |  | -0.00013523 |  | -2.9671e-06 |  | -3.3357e-05 |  | #REF! |  | 3.1343e-05 |  | -1.5381e-05 |  | #REF! |  | 8.7888e-05 |  | 6.3319e-05 |  | 0.00012081 |  | #REF! |  | 0.00023365 |  | #REF! |  | 3.5606e-05 |  | 1.1717e-05 |  | #REF! |  | 0.00074477 |  | 0.12518 |  | 4.2201e-06 |  | 0.15046 |  | 0.00090034 |  | #REF!
| 8.0534e-05 |  | 3.84e-05 |  | -0.00010113 |  | 8.5342e-05 |  | -0.00014356 |  | -2.907e-05 |  | -5.5597e-05 |  | #REF! |  | 0.00014433 |  | 0.00017592 |  | #REF! |  | 6.1148e-05 |  | 4.7832e-05 |  | 1.016e-05 |  | #REF! |  | -0.00014815 |  | #REF! |  | 3.8824e-05 |  | 1.7154e-05 |  | #REF! |  | 0.0010953 |  | 0.12755 |  | 5.9071e-06 |  | 0.15069 |  | 0.00093039 |  | #REF!
| 8.0534e-05 |  | 1.2951e-06 |  | -2.4815e-05 |  | 8.5342e-05 |  | -0.0001736 |  | -3.8232e-05 |  | -8.7167e-05 |  | #REF! |  | 0.00014433 |  | 8.5333e-06 |  | #REF! |  | 6.115e-05 |  | 4.782e-05 |  | 1.0161e-05 |  | #REF! |  | -0.00027379 |  | #REF! |  | 3.8812e-05 |  | 4.9701e-05 |  | #REF! |  | 0.0011979 |  | 0.1288 |  | 5.9074e-06 |  | 0.15095 |  | 0.00085405 |  | #REF!
| 7.2126e-05 |  | -4.491e-05 |  | -7.7905e-05 |  | 9.1961e-05 |  | -0.00011942 |  | -3.8701e-05 |  | -5.4661e-05 |  | #REF! |  | 4.026e-05 |  | 8.6309e-05 |  | #REF! |  | 2.6679e-05 |  | 9.4866e-06 |  | 0.0001112 |  | #REF! |  | 4.1341e-05 |  | #REF! |  | 5.2029e-05 |  | -7.4881e-06 |  | #REF! |  | 0.0010659 |  | 0.13048 |  | 5.9074e-06 |  | 0.15115 |  | 0.00090401 |  | #REF!
| 7.2126e-05 |  | 6.4947e-06 |  | -0.00016954 |  | 9.1961e-05 |  | -6.1956e-05 |  | -6.5395e-05 |  | -2.2051e-05 |  | #REF! |  | 4.0262e-05 |  | 5.907e-05 |  | #REF! |  | 2.668e-05 |  | 9.4866e-06 |  | 0.00011121 |  | #REF! |  | 0.0005481 |  | #REF! |  | 5.2029e-05 |  | -2.0439e-05 |  | #REF! |  | 0.0010802 |  | 0.13271 |  | 5.9074e-06 |  | 0.15132 |  | 0.0012602 |  | #REF!
| 6.9733e-05 |  | 6.5908e-05 |  | -6.2739e-05 |  | 0.00011542 |  | -1.6999e-05 |  | -3.1361e-05 |  | -2.071e-05 |  | #REF! |  | 7.6361e-05 |  | -0.00014671 |  | #REF! |  | 4.8162e-05 |  | 3.6615e-05 |  | 0.00012055 |  | #REF! |  | 0.00017049 |  | #REF! |  | 3.8086e-05 |  | 2.1279e-05 |  | #REF! |  | 0.00089272 |  | 0.13442 |  | 2.5322e-06 |  | 0.15147 |  | 0.0012606 |  | #REF!
| 6.9733e-05 |  | -3.9668e-05 |  | 2.1432e-05 |  | 0.00011542 |  | 4.7876e-06 |  | 2.6311e-06 |  | -2.5327e-05 |  | #REF! |  | 7.6364e-05 |  | 3.1557e-05 |  | #REF! |  | 4.8164e-05 |  | 3.6615e-05 |  | 0.00012056 |  | #REF! |  | -0.00023532 |  | #REF! |  | 3.8084e-05 |  | 2.7599e-05 |  | #REF! |  | 0.00081123 |  | 0.13562 |  | 2.5324e-06 |  | 0.15178 |  | 0.00092716 |  | #REF!
| 3.1149e-05 |  | -9.9967e-05 |  | -6.6799e-05 |  | 6.3732e-05 |  | 0.00010129 |  | 5.4971e-06 |  | -5.3911e-05 |  | #REF! |  | 2.4863e-05 |  | 0.00011391 |  | #REF! |  | 4.8983e-05 |  | 3.0359e-05 |  | 5.1492e-05 |  | #REF! |  | 0.0002805 |  | #REF! |  | 1.3339e-05 |  | -4.5014e-05 |  | #REF! |  | 0.00077424 |  | 0.13675 |  | 5.9078e-06 |  | 0.15217 |  | 0.0011344 |  | #REF!
| 3.1149e-05 |  | -4.4579e-05 |  | -6.1558e-05 |  | 6.3733e-05 |  | 1.0126e-05 |  | -8.628e-06 |  | -6.4184e-05 |  | #REF! |  | 2.4864e-05 |  | -2.4269e-05 |  | #REF! |  | 4.8985e-05 |  | 3.0359e-05 |  | 5.1494e-05 |  | #REF! |  | 0.00042302 |  | #REF! |  | 1.3339e-05 |  | -6.6783e-05 |  | #REF! |  | 0.00083061 |  | 0.13988 |  | 5.9081e-06 |  | 0.15249 |  | 0.0013682 |  | #REF!
| 6.3738e-05 |  | 2.0624e-05 |  | 4.5974e-05 |  | 9.5005e-05 |  | -7.4805e-05 |  | -1.6699e-05 |  | -4.5869e-05 |  | #REF! |  | 7.6132e-05 |  | -3.1808e-05 |  | #REF! |  | 6.8003e-05 |  | 7.5723e-05 |  | 8.5105e-05 |  | #REF! |  | -0.00018164 |  | #REF! |  | 3.407e-05 |  | 7.5721e-05 |  | #REF! |  | 0.00086587 |  | 0.14224 |  | 5.9078e-06 |  | 0.15261 |  | 0.0012293 |  | #REF!
| 6.3738e-05 |  | 9.912e-06 |  | -3.3292e-05 |  | 9.5005e-05 |  | -2.774e-05 |  | -2.7551e-05 |  | -6.069e-05 |  | #REF! |  | 7.6135e-05 |  | 0.00028917 |  | #REF! |  | 6.8006e-05 |  | 7.5704e-05 |  | 8.5108e-05 |  | #REF! |  | -0.00046141 |  | #REF! |  | 3.4063e-05 |  | 0.00011091 |  | #REF! |  | 0.00083986 |  | 0.14322 |  | 5.9081e-06 |  | 0.15253 |  | 0.0010823 |  | #REF!
| 2.4673e-05 |  | 1.5961e-05 |  | -0.00012344 |  | 6.1343e-05 |  | -6.5781e-05 |  | -4.4082e-05 |  | -5.7443e-05 |  | #REF! |  | 0.00013581 |  | 0.0002718 |  | #REF! |  | 7.8853e-05 |  | 5.9945e-05 |  | 0.00010412 |  | #REF! |  | -8.4398e-05 |  | #REF! |  | 5.5028e-05 |  | 0.00012516 |  | #REF! |  | 0.00093144 |  | 0.1451 |  | 5.9081e-06 |  | 0.15238 |  | 0.0010533 |  | #REF!
| 2.4673e-05 |  | 1.7391e-05 |  | -4.7936e-05 |  | 6.1343e-05 |  | -5.8034e-05 |  | -2.2677e-05 |  | -3.4566e-05 |  | #REF! |  | 0.00013581 |  | 7.577e-05 |  | #REF! |  | 7.8856e-05 |  | 5.9945e-05 |  | 0.00010413 |  | #REF! |  | 7.4814e-05 |  | #REF! |  | 5.5028e-05 |  | 1.3067e-05 |  | #REF! |  | 0.00085583 |  | 0.14638 |  | 5.9085e-06 |  | 0.1524 |  | 0.0011463 |  | #REF!
| 4.6288e-05 |  | -7.1282e-05 |  | 2.4848e-05 |  | 8.2399e-05 |  | -7.2901e-05 |  | -8.6886e-06 |  | -1.6813e-05 |  | #REF! |  | 8.3988e-05 |  | 0.0001434 |  | #REF! |  | 0.00012414 |  | 5.3594e-05 |  | 0.00013192 |  | #REF! |  | 3.2712e-05 |  | #REF! |  | 3.2329e-05 |  | -7.1419e-05 |  | #REF! |  | 0.000723 |  | 0.14752 |  | 5.9081e-06 |  | 0.15257 |  | 0.0012262 |  | #REF!
| 4.6292e-05 |  | -0.00015461 |  | -0.00012618 |  | 8.2405e-05 |  | -0.00014887 |  | -1.2148e-05 |  | -4.2134e-05 |  | #REF! |  | 8.3991e-05 |  | 0.00020863 |  | #REF! |  | 0.00012414 |  | 5.3608e-05 |  | 0.00013192 |  | #REF! |  | -0.00022088 |  | #REF! |  | 3.2338e-05 |  | -3.4594e-05 |  | #REF! |  | 0.00067092 |  | 0.14933 |  | 5.9085e-06 |  | 0.15282 |  | 0.001183 |  | #REF!
| 2.6841e-05 |  | -7.1356e-06 |  | -0.00030494 |  | 0.00011369 |  | -0.00014545 |  | -1.1669e-05 |  | -8.1747e-05 |  | #REF! |  | 7.4695e-05 |  | -3.8776e-05 |  | #REF! |  | 8.0134e-05 |  | 1.3396e-05 |  | 4.4273e-05 |  | #REF! |  | -0.00044924 |  | #REF! |  | 3.2241e-05 |  | -8.364e-05 |  | #REF! |  | 0.00082893 |  | 0.15193 |  | 4.2213e-06 |  | 0.15305 |  | 0.0012875 |  | #REF!
| 3.5502e-05 |  | 6.1454e-05 |  | -0.00019925 |  | 0.00011369 |  | -0.00011953 |  | -6.0646e-05 |  | -6.5687e-05 |  | #REF! |  | 7.4698e-05 |  | -8.7896e-05 |  | #REF! |  | 8.0137e-05 |  | 1.3396e-05 |  | 4.4275e-05 |  | #REF! |  | -0.00011027 |  | #REF! |  | 3.2241e-05 |  | -6.7058e-05 |  | #REF! |  | 0.00074827 |  | 0.15443 |  | 4.2211e-06 |  | 0.15334 |  | 0.0013165 |  | #REF!
| 3.4427e-05 |  | 0.00011862 |  | -0.00010349 |  | 0.00011371 |  | -0.000121 |  | -6.1586e-05 |  | -6.8017e-05 |  | #REF! |  | 7.6596e-05 |  | -9.3976e-05 |  | #REF! |  | 0.00011398 |  | 0 |  | 7.5546e-05 |  | #REF! |  | 0.00021376 |  | #REF! |  | 4.4165e-05 |  | -2.9139e-05 |  | #REF! |  | 0.00063137 |  | 0.1559 |  | 4.2213e-06 |  | 0.15381 |  | 0.0012369 |  | #REF!
| 2.5764e-05 |  | 0.00012311 |  | -0.00016071 |  | 0.00011371 |  | -9.7181e-05 |  | -1.843e-05 |  | -0.00010307 |  | #REF! |  | 7.6599e-05 |  | -0.00039849 |  | #REF! |  | 0.00011399 |  | 0 |  | 7.5549e-05 |  | #REF! |  | 0.00020315 |  | #REF! |  | 4.4165e-05 |  | -7.4238e-05 |  | #REF! |  | 0.0007861 |  | 0.15771 |  | 4.2213e-06 |  | 0.15449 |  | 0.0012783 |  | #REF!
| 2.901e-05 |  | 5.4187e-05 |  | -6.3274e-05 |  | 0.0001053 |  | -9.1916e-05 |  | -2.3196e-06 |  | -7.0397e-05 |  | #REF! |  | 0.00017196 |  | -0.00013528 |  | #REF! |  | 9.704e-05 |  | 8.6774e-05 |  | 3.6579e-05 |  | #REF! |  | 0.00028043 |  | #REF! |  | 5.3493e-05 |  | -3.327e-05 |  | #REF! |  | 0.00068269 |  | 0.16062 |  | 4.2213e-06 |  | 0.15518 |  | 0.00091814 |  | #REF!
| 2.9012e-05 |  | 3.0897e-05 |  | 4.8057e-06 |  | 0.00010531 |  | -0.0002056 |  | 2.374e-05 |  | -4.1576e-05 |  | #REF! |  | 0.00017197 |  | 0.00017488 |  | #REF! |  | 9.7044e-05 |  | 8.6774e-05 |  | 3.658e-05 |  | #REF! |  | 0.00047625 |  | #REF! |  | 5.3495e-05 |  | -4.2777e-05 |  | #REF! |  | 0.00064906 |  | 0.16199 |  | 4.2216e-06 |  | 0.15559 |  | 0.00080955 |  | #REF!
| 5.0636e-05 |  | -6.0634e-05 |  | 1.7781e-05 |  | 0.00011493 |  | -0.00016306 |  | 1.332e-05 |  | -5.3124e-05 |  | #REF! |  | 5.2943e-05 |  | -6.0526e-05 |  | #REF! |  | 0.00015237 |  | 7.3371e-05 |  | 5.5361e-05 |  | #REF! |  | 0.00040841 |  | #REF! |  | 2.8395e-05 |  | -0.00011368 |  | #REF! |  | 0.0008408 |  | 0.16388 |  | 5.9092e-06 |  | 0.15562 |  | 0.00098674 |  | #REF!
| 5.0645e-05 |  | -0.00011504 |  | -0.0001019 |  | 0.00011495 |  | 8.4616e-06 |  | -4.5344e-05 |  | -6.324e-05 |  | #REF! |  | 5.2944e-05 |  | 0.00015239 |  | #REF! |  | 0.00015238 |  | 7.339e-05 |  | 5.5363e-05 |  | #REF! |  | 0.00013138 |  | #REF! |  | 2.8403e-05 |  | -7.0903e-05 |  | #REF! |  | 0.00081385 |  | 0.16653 |  | 5.9092e-06 |  | 0.15543 |  | 0.0010919 |  | #REF!
| 4.4157e-05 |  | 3.9509e-05 |  | -0.00014414 |  | 0.00010412 |  | -9.9901e-05 |  | -3.7622e-05 |  | -5.8284e-05 |  | #REF! |  | 9.6353e-05 |  | 3.5192e-05 |  | #REF! |  | 9.1582e-05 |  | 2.2128e-05 |  | 1.8206e-05 |  | #REF! |  | 0.00021295 |  | #REF! |  | 5.1357e-05 |  | -6.5977e-05 |  | #REF! |  | 0.00078447 |  | 0.16826 |  | 5.9092e-06 |  | 0.15531 |  | 0.0011998 |  | #REF!
| 4.416e-05 |  | 0.00019107 |  | -2.7287e-05 |  | 0.00010413 |  | -0.00015617 |  | -1.1701e-05 |  | -2.9621e-05 |  | #REF! |  | 9.6357e-05 |  | -0.00011735 |  | #REF! |  | 9.1585e-05 |  | 2.2133e-05 |  | 1.8206e-05 |  | #REF! |  | 0.00015895 |  | #REF! |  | 5.137e-05 |  | -4.1462e-05 |  | #REF! |  | 0.0007769 |  | 0.16993 |  | 5.9095e-06 |  | 0.15535 |  | 0.001165 |  | #REF!
| 1.2798e-05 |  | 0.00014936 |  | -6.8639e-06 |  | 0.00012761 |  | -5.9019e-05 |  | -4.8501e-05 |  | -4.9197e-05 |  | #REF! |  | 6.359e-05 |  | -1.4641e-05 |  | #REF! |  | 4.0386e-05 |  | 3.5706e-05 |  | 3.8644e-05 |  | #REF! |  | 0.0002514 |  | #REF! |  | 4.7337e-05 |  | -1.0883e-05 |  | #REF! |  | 0.00068441 |  | 0.1718 |  | 2.5331e-06 |  | 0.15551 |  | 0.0010623 |  | #REF!
| 1.28e-05 |  | 8.4115e-05 |  | -9.091e-05 |  | 0.00012762 |  | -5.7377e-06 |  | 0 |  | -8.8221e-05 |  | #REF! |  | 6.3593e-05 |  | -9.6238e-05 |  | #REF! |  | 4.0387e-05 |  | 3.5706e-05 |  | 3.8645e-05 |  | #REF! |  | 0.00026901 |  | #REF! |  | 4.7337e-05 |  | 1.5537e-05 |  | #REF! |  | 0.00076597 |  | 0.1748 |  | 2.5331e-06 |  | 0.15569 |  | 0.00079449 |  | #REF!
| 6.9832e-05 |  | 1.9606e-05 |  | -0.00017025 |  | 8.2474e-05 |  | -2.5035e-05 |  | 0 |  | -7.4896e-05 |  | #REF! |  | 9.7473e-05 |  | -4.7415e-06 |  | #REF! |  | 0.00015077 |  | 5.9735e-05 |  | 8.9902e-05 |  | #REF! |  | -8.6744e-05 |  | #REF! |  | 4.7192e-05 |  | 9.9673e-05 |  | #REF! |  | 0.00078615 |  | 0.17586 |  | 5.9099e-06 |  | 0.1559 |  | 0.00084429 |  | #REF!
| 6.9844e-05 |  | 2.8005e-05 |  | -0.00016418 |  | 8.2488e-05 |  | -0.00019738 |  | 0 |  | -5.8853e-05 |  | #REF! |  | 9.7476e-05 |  | 3.3467e-05 |  | #REF! |  | 0.00015078 |  | 5.9735e-05 |  | 8.9905e-05 |  | #REF! |  | -0.00027966 |  | #REF! |  | 4.7192e-05 |  | 0.0001068 |  | #REF! |  | 0.00079035 |  | 0.17636 |  | 5.9099e-06 |  | 0.15622 |  | 0.00093603 |  | #REF!
| 1.172e-05 |  | -1.6161e-06 |  | -0.00011101 |  | 0.00012825 |  | -0.00022592 |  | 0 |  | -7.194e-05 |  | #REF! |  | 8.7055e-05 |  | 0.00011407 |  | #REF! |  | 5.2832e-05 |  | 5.677e-05 |  | 7.6476e-05 |  | #REF! |  | -0.00024693 |  | #REF! |  | 4.7129e-05 |  | 7.3823e-06 |  | #REF! |  | 0.00089214 |  | 0.17968 |  | 5.9099e-06 |  | 0.15659 |  | 0.00089988 |  | #REF!
| 1.1721e-05 |  | 2.2463e-05 |  | 4.5896e-06 |  | 0.00012826 |  | -0.00017077 |  | 0 |  | -4.4258e-05 |  | #REF! |  | 8.7059e-05 |  | -8.4498e-06 |  | #REF! |  | 5.2834e-05 |  | 5.6784e-05 |  | 7.6479e-05 |  | #REF! |  | -0.00025812 |  | #REF! |  | 4.7141e-05 |  | 1.4268e-05 |  | #REF! |  | 0.00084505 |  | 0.18323 |  | 5.9099e-06 |  | 0.15691 |  | 0.00091286 |  | #REF!
| 0.00011141 |  | 8.994e-05 |  | -0.00010085 |  | 6.0822e-05 |  | -0.00016925 |  | 0 |  | -3.3986e-05 |  | #REF! |  | 0.00014104 |  | -0.00019208 |  | #REF! |  | 0.00010172 |  | 1.2666e-05 |  | 1.5964e-05 |  | #REF! |  | -8.6207e-05 |  | #REF! |  | 5.9163e-05 |  | -4.2531e-05 |  | #REF! |  | 0.00091232 |  | 0.18445 |  | 7.5992e-06 |  | 0.15717 |  | 0.00081207 |  | #REF!
| 0.00011142 |  | -1.756e-05 |  | -0.00012964 |  | 6.0827e-05 |  | -0.00011033 |  | 0 |  | -8.6668e-05 |  | #REF! |  | 0.00014104 |  | -0.00018178 |  | #REF! |  | 0.00010173 |  | 1.2669e-05 |  | 1.5965e-05 |  | #REF! |  | 0.00030449 |  | #REF! |  | 5.9178e-05 |  | -8.0533e-05 |  | #REF! |  | 0.00088289 |  | 0.18635 |  | 7.5987e-06 |  | 0.15733 |  | 0.00088737 |  | #REF!
| 3.1201e-05 |  | -7.6896e-05 |  | -8.5542e-05 |  | 0.00010539 |  | -0.00010902 |  | 0 |  | -8.2596e-05 |  | #REF! |  | 0.000109 |  | 3.2883e-05 |  | #REF! |  | 7.6436e-05 |  | 3.8432e-05 |  | 0 |  | #REF! |  | 0.00047792 |  | #REF! |  | 4.0286e-05 |  | -7.8634e-05 |  | #REF! |  | 0.00076433 |  | 0.18909 |  | 5.9106e-06 |  | 0.15744 |  | 0.0011054 |  | #REF!
| 3.1206e-05 |  | -1.697e-05 |  | -0.00012425 |  | 0.00010541 |  | -8.1748e-05 |  | 0 |  | -4.6354e-05 |  | #REF! |  | 0.000109 |  | 0.00016629 |  | #REF! |  | 7.6439e-05 |  | 3.8432e-05 |  | 0 |  | #REF! |  | 3.8651e-05 |  | #REF! |  | 4.0286e-05 |  | -2.824e-05 |  | #REF! |  | 0.00075508 |  | 0.1904 |  | 5.9102e-06 |  | 0.1575 |  | 0.0010947 |  | #REF!
| 0 |  | -4.8157e-05 |  | -0.00014339 |  | 0.00010119 |  | -6.7184e-05 |  | 0 |  | -5.9683e-05 |  | #REF! |  | 8.8331e-05 |  | -5.7054e-05 |  | #REF! |  | 6.2414e-05 |  | 4.8376e-05 |  | 7.7248e-05 |  | #REF! |  | -0.00035892 |  | #REF! |  | 2.2619e-05 |  | 9.9942e-05 |  | #REF! |  | 0.00078288 |  | 0.1918 |  | 5.9106e-06 |  | 0.15761 |  | 0.00096267 |  | #REF!
| 0 |  | -0.00011062 |  | -5.7238e-05 |  | 0.0001012 |  | -4.2251e-05 |  | 0 |  | -6.0139e-05 |  | #REF! |  | 8.8334e-05 |  | -8.5429e-05 |  | #REF! |  | 6.2416e-05 |  | 4.8363e-05 |  | 7.7251e-05 |  | #REF! |  | -0.00023737 |  | #REF! |  | 2.2612e-05 |  | 9.5032e-05 |  | #REF! |  | 0.00096193 |  | 0.19293 |  | 5.9106e-06 |  | 0.15777 |  | 0.00098262 |  | #REF!
| 9.5615e-06 |  | -2.5267e-05 |  | 5.2997e-05 |  | 4.2831e-05 |  | -4.9845e-05 |  | 0 |  | -4.3078e-05 |  | #REF! |  | 6.6196e-05 |  | -0.0001254 |  | #REF! |  | 4.249e-05 |  | 8.2985e-05 |  | 4.8938e-05 |  | #REF! |  | -0.00023049 |  | #REF! |  | 3.1027e-05 |  | -2.6305e-05 |  | #REF! |  | 0.00097376 |  | 0.19509 |  | 4.2226e-06 |  | 0.15795 |  | 0.00099189 |  | #REF!
| 9.5615e-06 |  | 0.00013076 |  | -4.1874e-05 |  | 4.4925e-05 |  | -0.00021086 |  | 0 |  | -5.0288e-05 |  | #REF! |  | 6.6199e-05 |  | -0.00026172 |  | #REF! |  | 4.2491e-05 |  | 8.3006e-05 |  | 4.894e-05 |  | #REF! |  | 0.00015607 |  | #REF! |  | 3.1035e-05 |  | -9.7563e-05 |  | #REF! |  | 0.00088042 |  | 0.19855 |  | 4.2226e-06 |  | 0.1582 |  | 0.0011631 |  | #REF!
| 9.6408e-05 |  | 9.6247e-05 |  | 2.1419e-06 |  | 8.0426e-05 |  | -0.00015286 |  | 0 |  | -6.327e-05 |  | #REF! |  | 8.6219e-05 |  | -9.5063e-05 |  | #REF! |  | 0.00011661 |  | 6.9124e-05 |  | 5.1434e-05 |  | #REF! |  | 0.00029866 |  | #REF! |  | 5.0521e-05 |  | 0 |  | #REF! |  | 0.00080558 |  | 0.20111 |  | 5.9109e-06 |  | 0.1585 |  | 0.0011541 |  | #REF!
| 9.6408e-05 |  | -2.7294e-05 |  | 4.5032e-05 |  | 7.8331e-05 |  | -7.0612e-05 |  | 0 |  | -6.7629e-05 |  | #REF! |  | 8.6222e-05 |  | 3.8839e-05 |  | #REF! |  | 0.00011662 |  | 6.9124e-05 |  | 5.1435e-05 |  | #REF! |  | 0.00012058 |  | #REF! |  | 5.0521e-05 |  | 3.1438e-05 |  | #REF! |  | 0.00093004 |  | 0.20323 |  | 5.9109e-06 |  | 0.15883 |  | 0.00096524 |  | #REF!
| 3.9881e-05 |  | -4.2599e-06 |  | -4.7823e-05 |  | 5.6425e-05 |  | -0.00014996 |  | 0 |  | -6.7008e-05 |  | #REF! |  | 7.2999e-05 |  | -0.00011526 |  | #REF! |  | 0.00013614 |  | 7.5746e-05 |  | 9.5674e-05 |  | #REF! |  | 0.00014991 |  | #REF! |  | 5.0688e-05 |  | 6.8612e-06 |  | #REF! |  | 0.00083843 |  | 0.20408 |  | 4.2228e-06 |  | 0.15915 |  | 0.0010246 |  | #REF!
| 3.9884e-05 |  | -4.3033e-06 |  | -5.1167e-05 |  | 5.643e-05 |  | -0.00020913 |  | 0 |  | -4.8809e-05 |  | #REF! |  | 7.3002e-05 |  | -0.00024462 |  | #REF! |  | 0.00013615 |  | 7.5746e-05 |  | 9.5678e-05 |  | #REF! |  | 0.00019426 |  | #REF! |  | 5.069e-05 |  | 1.2086e-05 |  | #REF! |  | 0.00077531 |  | 0.20434 |  | 4.2231e-06 |  | 0.15937 |  | 0.0010012 |  | #REF!
| 6.1475e-05 |  | -6.5148e-06 |  | -8.1829e-05 |  | 7.1119e-05 |  | -0.00011692 |  | 0 |  | -4.9232e-05 |  | #REF! |  | 0.00010008 |  | -0.00017418 |  | #REF! |  | 4.6622e-05 |  | 2.706e-05 |  | 3.7294e-05 |  | #REF! |  | 0.00046183 |  | #REF! |  | 3.1535e-05 |  | 1.0424e-05 |  | #REF! |  | 0.0010697 |  | 0.20623 |  | 7.6005e-06 |  | 0.15958 |  | 0.00083314 |  | #REF!
| 6.1475e-05 |  | -3.7916e-05 |  | -0.00011223 |  | 7.1119e-05 |  | -6.3964e-05 |  | 0 |  | -5.4774e-05 |  | #REF! |  | 0.00010008 |  | -0.00018694 |  | #REF! |  | 4.6623e-05 |  | 2.7053e-05 |  | 3.7295e-05 |  | #REF! |  | 0.00037454 |  | #REF! |  | 3.1527e-05 |  | -3.9325e-05 |  | #REF! |  | 0.001142 |  | 0.20873 |  | 7.6005e-06 |  | 0.15969 |  | 0.00098519 |  | #REF!
| 7.6556e-05 |  | -1.2753e-05 |  | -4.678e-05 |  | 8.0775e-05 |  | -9.3018e-05 |  | 0 |  | -3.1046e-05 |  | #REF! |  | 6.7049e-05 |  | 4.3961e-05 |  | #REF! |  | 0.0001394 |  | 4.7138e-05 |  | 8.5208e-05 |  | #REF! |  | 0.00012236 |  | #REF! |  | 4.0062e-05 |  | -7.8199e-05 |  | #REF! |  | 0.0010487 |  | 0.20975 |  | 4.2231e-06 |  | 0.15972 |  | 0.0010976 |  | #REF!
| 7.6556e-05 |  | 6.1562e-05 |  | -1.1208e-05 |  | 8.0775e-05 |  | -0.00012303 |  | 0 |  | -3.3057e-05 |  | #REF! |  | 6.7051e-05 |  | 0.00015556 |  | #REF! |  | 0.0001394 |  | 4.7125e-05 |  | 8.5211e-05 |  | #REF! |  | 0.00052642 |  | #REF! |  | 4.0054e-05 |  | -4.2503e-05 |  | #REF! |  | 0.00092 |  | 0.21189 |  | 4.2233e-06 |  | 0.15974 |  | 0.00084125 |  | #REF!
| 0.00010248 |  | 9.5171e-05 |  | 3.171e-06 |  | 0.00011092 |  | -0.00014366 |  | 0 |  | -3.897e-05 |  | #REF! |  | 7.4616e-05 |  | -0.00021735 |  | #REF! |  | 0.00011247 |  | 0.00011852 |  | 0.00010734 |  | #REF! |  | 0.00059264 |  | #REF! |  | 5.2653e-05 |  | -3.3624e-05 |  | #REF! |  | 0.00082665 |  | 0.21413 |  | 4.2231e-06 |  | 0.15978 |  | 0.00089131 |  | #REF!
| 0.00010249 |  | 0.000155 |  | 3.6019e-05 |  | 0.00011093 |  | -5.2238e-05 |  | 0 |  | -3.7334e-05 |  | #REF! |  | 7.4619e-05 |  | -0.00025377 |  | #REF! |  | 0.00011248 |  | 0.00011852 |  | 0.00010734 |  | #REF! |  | 0.00035259 |  | #REF! |  | 5.2653e-05 |  | 1.8491e-05 |  | #REF! |  | 0.00089903 |  | 0.21379 |  | 4.2236e-06 |  | 0.15993 |  | 0.0008939 |  | #REF!
| 0.00010612 |  | 8.4279e-05 |  | -5.9858e-05 |  | 0.0001013 |  | -0.00012681 |  | 0 |  | -5.6738e-05 |  | #REF! |  | 4.2043e-05 |  | 2.9149e-05 |  | #REF! |  | 9.5788e-05 |  | 4.5278e-05 |  | 5.6835e-05 |  | #REF! |  | 0.00049597 |  | #REF! |  | 4.1563e-05 |  | 7.2362e-05 |  | #REF! |  | 0.00086954 |  | 0.21506 |  | 7.601e-06 |  | 0.16017 |  | 0.00081133 |  | #REF!
| 0.00010613 |  | 0.00010806 |  | -2.5921e-05 |  | 0.0001013 |  | -0.00021455 |  | 0 |  | -4.4623e-05 |  | #REF! |  | 4.2044e-05 |  | 0.00017291 |  | #REF! |  | 9.5792e-05 |  | 4.5266e-05 |  | 5.6837e-05 |  | #REF! |  | 0.00024962 |  | #REF! |  | 4.1551e-05 |  | 8.6754e-05 |  | #REF! |  | 0.00068205 |  | 0.2181 |  | 7.6014e-06 |  | 0.16058 |  | 0.00057774 |  | #REF!
| 7.4037e-06 |  | 0.00012224 |  | 7.9293e-05 |  | 6.8742e-05 |  | -0.00012269 |  | 0 |  | -4.1368e-05 |  | #REF! |  | 8.2591e-05 |  | -9.2806e-06 |  | #REF! |  | 0.00011949 |  | 7.2546e-05 |  | 0.00011051 |  | #REF! |  | -9.605e-05 |  | #REF! |  | 3.1621e-05 |  | 6.0265e-05 |  | #REF! |  | 0.00075774 |  | 0.21899 |  | 5.912e-06 |  | 0.16107 |  | 0.00065441 |  | #REF!
| 7.4043e-06 |  | 0.00012603 |  | 2.8263e-06 |  | 6.8748e-05 |  | -0.00010727 |  | 0 |  | -8.6139e-05 |  | #REF! |  | 8.2594e-05 |  | -0.00013418 |  | #REF! |  | 0.00011949 |  | 7.2527e-05 |  | 0.00011051 |  | #REF! |  | 3.8204e-05 |  | #REF! |  | 3.1614e-05 |  | -5.1475e-05 |  | #REF! |  | 0.00095706 |  | 0.21989 |  | 5.912e-06 |  | 0.16159 |  | 0.00093535 |  | #REF!
| 7.2372e-05 |  | 0.00010762 |  | -9.9063e-05 |  | 9.1068e-05 |  | -0.00011407 |  | 0 |  | -9.658e-05 |  | #REF! |  | 0.00010765 |  | 3.8032e-05 |  | #REF! |  | 6.8875e-05 |  | 6.964e-05 |  | 9.1499e-05 |  | #REF! |  | 0.00057367 |  | #REF! |  | 4.6324e-05 |  | -8.7331e-05 |  | #REF! |  | 0.00090323 |  | 0.22209 |  | 4.2236e-06 |  | 0.16211 |  | 0.00086607 |  | #REF!
| 7.2378e-05 |  | -2.2363e-05 |  | -6.6813e-05 |  | 9.1076e-05 |  | -4.8534e-05 |  | 0 |  | -4.2146e-05 |  | #REF! |  | 0.00010765 |  | -1.7587e-05 |  | #REF! |  | 6.8877e-05 |  | 6.964e-05 |  | 9.1503e-05 |  | #REF! |  | 0.00047065 |  | #REF! |  | 4.6324e-05 |  | 1.6328e-06 |  | #REF! |  | 0.0008175 |  | 0.22331 |  | 4.2238e-06 |  | 0.1626 |  | 0.00086951 |  | #REF!
| 3.2333e-05 |  | 2.1648e-05 |  | -5.7456e-05 |  | 4.2884e-05 |  | -9.1825e-05 |  | 0 |  | -3.6916e-05 |  | #REF! |  | 6.1984e-05 |  | 6.08e-05 |  | #REF! |  | 0 |  | 1.9395e-05 |  | 7.1529e-05 |  | #REF! |  | -8.3166e-05 |  | #REF! |  | 3.2989e-05 |  | 1.1826e-05 |  | #REF! |  | 0.00094528 |  | 0.22525 |  | 4.2238e-06 |  | 0.16309 |  | 0.00067938 |  | #REF!
| 3.2336e-05 |  | 5.9564e-05 |  | -0.00015283 |  | 4.2888e-05 |  | -9.3456e-05 |  | 0 |  | -6.7038e-05 |  | #REF! |  | 6.1987e-05 |  | 0.00012361 |  | #REF! |  | 0 |  | 1.9395e-05 |  | 7.1531e-05 |  | #REF! |  | -0.00022499 |  | #REF! |  | 3.2988e-05 |  | -6.5248e-05 |  | #REF! |  | 0.00085619 |  | 0.22639 |  | 4.2238e-06 |  | 0.16357 |  | 0.00084169 |  | #REF!
| 0.00014176 |  | 2.1321e-05 |  | -0.00014378 |  | 6.5151e-05 |  | -8.862e-05 |  | 0 |  | -7.1965e-05 |  | #REF! |  | 9.8768e-05 |  | 1.595e-05 |  | #REF! |  | 0 |  | 1.4137e-05 |  | 5.8615e-05 |  | #REF! |  | 8.3854e-05 |  | #REF! |  | 4.0505e-05 |  | -0.00014585 |  | #REF! |  | 0.00087974 |  | 0.22796 |  | 5.9127e-06 |  | 0.16394 |  | 0.0011768 |  | #REF!
| 0.00014178 |  | -1.4256e-05 |  | -3.8845e-05 |  | 6.5156e-05 |  | -0.00015286 |  | 0 |  | -5.8293e-05 |  | #REF! |  | 9.8772e-05 |  | 7.0108e-05 |  | #REF! |  | 0 |  | 1.4141e-05 |  | 5.8617e-05 |  | #REF! |  | 0.00032522 |  | #REF! |  | 4.0514e-05 |  | -0.00015181 |  | #REF! |  | 0.0011489 |  | 0.22892 |  | 5.9127e-06 |  | 0.16421 |  | 0.001062 |  | #REF!
| 3.7765e-05 |  | -9.2252e-05 |  | -4.5055e-05 |  | 6.9994e-05 |  | -0.00014928 |  | 0 |  | -5.144e-05 |  | #REF! |  | 4.6281e-05 |  | -6.1042e-05 |  | #REF! |  | 2.4194e-05 |  | 1.836e-05 |  | 5.2064e-05 |  | #REF! |  | 9.103e-05 |  | #REF! |  | 2.0193e-05 |  | -8.7251e-05 |  | #REF! |  | 0.00092263 |  | 0.2282 |  | 4.2241e-06 |  | 0.16439 |  | 0.00098918 |  | #REF!
| 3.7765e-05 |  | -9.1598e-05 |  | -0.00010025 |  | 6.9994e-05 |  | -5.8657e-05 |  | 0 |  | -4.5838e-05 |  | #REF! |  | 4.6283e-05 |  | -7.6542e-05 |  | #REF! |  | 2.4195e-05 |  | 1.8355e-05 |  | 5.2066e-05 |  | #REF! |  | -0.00011151 |  | #REF! |  | 2.0187e-05 |  | -5.9672e-05 |  | #REF! |  | 0.00069807 |  | 0.22984 |  | 4.2241e-06 |  | 0.1645 |  | 0.00096346 |  | #REF!
| 2.9091e-05 |  | -1.185e-05 |  | -9.4086e-05 |  | 1.2555e-05 |  | -0.00015838 |  | 0 |  | -3.1512e-05 |  | #REF! |  | 0.00010499 |  | 6.1473e-05 |  | #REF! |  | 0 |  | 5.7607e-05 |  | 8.0571e-05 |  | #REF! |  | -0.00027456 |  | #REF! |  | 5.0519e-05 |  | -2.8071e-05 |  | #REF! |  | 0.00084105 |  | 0.23123 |  | 5.913e-06 |  | 0.16454 |  | 0.00091612 |  | #REF!
| 2.9096e-05 |  | -3.8504e-05 |  | -0.00023116 |  | 1.2558e-05 |  | -0.00028647 |  | 0 |  | -4.8417e-05 |  | #REF! |  | 0.00010499 |  | -7.3323e-05 |  | #REF! |  | 0 |  | 5.7607e-05 |  | 8.0573e-05 |  | #REF! |  | -0.00023812 |  | #REF! |  | 5.0517e-05 |  | -0.00011158 |  | #REF! |  | 0.00096222 |  | 0.2322 |  | 5.913e-06 |  | 0.16456 |  | 0.00095439 |  | #REF!
| 0 |  | -9.5631e-05 |  | -0.00028372 |  | 0 |  | -0.00015056 |  | 0 |  | -6.3965e-05 |  | #REF! |  | 6.0428e-05 |  | 3.3479e-05 |  | #REF! |  | 3.5435e-05 |  | 7.3243e-06 |  | 4.3758e-05 |  | #REF! |  | 0.00020533 |  | #REF! |  | 2.283e-05 |  | -0.00012101 |  | #REF! |  | 0.00074012 |  | 0.23265 |  | 9.2925e-06 |  | 0.16456 |  | 0.0011817 |  | #REF!
| 0 |  | -2.9714e-06 |  | -0.00018363 |  | 0 |  | -6.3004e-05 |  | 0 |  | -6.1696e-05 |  | #REF! |  | 6.0431e-05 |  | 0.00031713 |  | #REF! |  | 3.5436e-05 |  | 7.3224e-06 |  | 4.376e-05 |  | #REF! |  | 0.00038486 |  | #REF! |  | 2.2823e-05 |  | 2.4642e-05 |  | #REF! |  | 0.00065438 |  | 0.23318 |  | 9.2925e-06 |  | 0.16461 |  | 0.0011933 |  | #REF!
| 7.1225e-05 |  | 3.9671e-05 |  | -2.0582e-05 |  | 8.0882e-05 |  | -3.7371e-05 |  | 0 |  | -3.4954e-05 |  | #REF! |  | 9.1699e-05 |  | 0.00025142 |  | #REF! |  | 9.7002e-05 |  | 6.9685e-05 |  | 9.1542e-05 |  | #REF! |  | -0.00011376 |  | #REF! |  | 6.3824e-05 |  | 4.3618e-05 |  | #REF! |  | 0.00093867 |  | 0.23449 |  | 7.6032e-06 |  | 0.16479 |  | 0.00079088 |  | #REF!
| 7.1231e-05 |  | -1.831e-06 |  | 6.2123e-06 |  | 8.0889e-05 |  | -0.00010638 |  | 0 |  | -3.1645e-05 |  | #REF! |  | 9.1702e-05 |  | 0.00011436 |  | #REF! |  | 9.7006e-05 |  | 6.9702e-05 |  | 9.1546e-05 |  | #REF! |  | -3.1253e-05 |  | #REF! |  | 6.3837e-05 |  | -4.2542e-05 |  | #REF! |  | 0.00087979 |  | 0.23508 |  | 7.6032e-06 |  | 0.16519 |  | 0.00073525 |  | #REF!
| 2.8021e-05 |  | 0.00011748 |  | 6.6565e-05 |  | 3.6639e-05 |  | -0.00013095 |  | 0 |  | -2.6607e-05 |  | #REF! |  | 9.3531e-05 |  | -0.0001254 |  | #REF! |  | 0.00018597 |  | 0.0001011 |  | 8.0627e-05 |  | #REF! |  | 1.4086e-05 |  | #REF! |  | 6.1121e-05 |  | -2.1492e-05 |  | #REF! |  | 0.00079236 |  | 0.23522 |  | 4.2246e-06 |  | 0.16572 |  | 0.00089548 |  | #REF!
| 2.8021e-05 |  | 0.00019496 |  | 9.3298e-05 |  | 3.6639e-05 |  | -7.8488e-05 |  | 0 |  | -2.6451e-05 |  | #REF! |  | 9.3535e-05 |  | -0.0002394 |  | #REF! |  | 0.00018597 |  | 0.0001011 |  | 8.063e-05 |  | #REF! |  | 9.4992e-05 |  | #REF! |  | 6.1119e-05 |  | 1.2512e-05 |  | #REF! |  | 0.00095801 |  | 0.2353 |  | 4.2246e-06 |  | 0.16624 |  | 0.00073177 |  | #REF!
| 6.9437e-05 |  | 9.2737e-05 |  | -5.2847e-05 |  | 2.3034e-05 |  | -0.00015648 |  | 0 |  | -5.6363e-05 |  | #REF! |  | 9.4746e-05 |  | -0.00011804 |  | #REF! |  | 4.595e-05 |  | 8.0243e-06 |  | 0.00013176 |  | #REF! |  | 0.00025468 |  | #REF! |  | 3.6719e-05 |  | -3.433e-05 |  | #REF! |  | 0.00090502 |  | 0.23503 |  | 4.2248e-06 |  | 0.1667 |  | 0.00079225 |  | #REF!
| 6.9437e-05 |  | 6.6963e-05 |  | -3.2029e-05 |  | 2.3034e-05 |  | -0.00018065 |  | 0 |  | -5.771e-05 |  | #REF! |  | 9.475e-05 |  | 9.1741e-05 |  | #REF! |  | 4.5952e-05 |  | 8.0243e-06 |  | 0.00013177 |  | #REF! |  | 0.00013556 |  | #REF! |  | 3.6719e-05 |  | -4.357e-05 |  | #REF! |  | 0.00090171 |  | 0.2355 |  | 4.2248e-06 |  | 0.16707 |  | 0.00098596 |  | #REF!
| 0 |  | 6.7328e-05 |  | -8.8298e-05 |  | 6.4008e-05 |  | -0.00012892 |  | 0 |  | -5.9103e-05 |  | #REF! |  | 0.00010883 |  | -0.00011325 |  | #REF! |  | 2.4001e-05 |  | 1.0151e-05 |  | 0 |  | #REF! |  | 0.00034447 |  | #REF! |  | 6.2177e-05 |  | -5.9463e-05 |  | #REF! |  | 0.00093452 |  | 0.23623 |  | 5.9137e-06 |  | 0.16729 |  | 0.0009222 |  | #REF!
| 0 |  | -1.5533e-06 |  | -9.7842e-05 |  | 6.4013e-05 |  | -9.1543e-05 |  | 0 |  | -8.1445e-05 |  | #REF! |  | 0.00010883 |  | -6.7711e-05 |  | #REF! |  | 2.4002e-05 |  | 1.0153e-05 |  | 0 |  | #REF! |  | 0.00029553 |  | #REF! |  | 6.2196e-05 |  | -2.2635e-05 |  | #REF! |  | 0.00074526 |  | 0.23704 |  | 5.9141e-06 |  | 0.16737 |  | 0.00081196 |  | #REF!
| 2.2607e-05 |  | 5.7176e-07 |  | -0.0001002 |  | 0.00011837 |  | -0.00018419 |  | 0 |  | -9.4207e-05 |  | #REF! |  | 3.9782e-05 |  | 0.0002531 |  | #REF! |  | 7.6714e-05 |  | 2.9764e-05 |  | 6.9955e-06 |  | #REF! |  | 0 |  | #REF! |  | 3.4585e-05 |  | -5.7715e-05 |  | #REF! |  | 0.00076124 |  | 0.23712 |  | 7.6037e-06 |  | 0.1673 |  | 0.0006902 |  | #REF!
| 2.2609e-05 |  | 2.3113e-05 |  | -0.000131 |  | 0.00011838 |  | -0.00016778 |  | 0 |  | -5.4729e-05 |  | #REF! |  | 3.9783e-05 |  | -0.00016189 |  | #REF! |  | 7.6717e-05 |  | 2.9772e-05 |  | 6.9958e-06 |  | #REF! |  | 0 |  | #REF! |  | 3.4592e-05 |  | -2.0101e-06 |  | #REF! |  | 0.00079152 |  | 0.23688 |  | 7.6041e-06 |  | 0.16714 |  | 0.00086671 |  | #REF!
| 1.8268e-05 |  | 3.1517e-05 |  | -0.00013532 |  | 0.00011838 |  | -8.4403e-05 |  | 0 |  | -4.2309e-05 |  | #REF! |  | 0.00010625 |  | -7.569e-05 |  | #REF! |  | 4.7932e-05 |  | 1.2002e-05 |  | 7.1146e-06 |  | #REF! |  | 0 |  | #REF! |  | 2.1644e-05 |  | 4.9284e-06 |  | #REF! |  | 0.00076465 |  | 0.23732 |  | 4.2253e-06 |  | 0.1669 |  | 0.00091408 |  | #REF!
| 1.8271e-05 |  | 1.4446e-05 |  | -0.00013319 |  | 0.0001184 |  | -0.00014486 |  | 0 |  | -5.5756e-05 |  | #REF! |  | 0.00010625 |  | 0.00012029 |  | #REF! |  | 4.7934e-05 |  | 1.2002e-05 |  | 7.1148e-06 |  | #REF! |  | 0 |  | #REF! |  | 2.1644e-05 |  | -1.9221e-05 |  | #REF! |  | 0.00082769 |  | 0.23735 |  | 4.2251e-06 |  | 0.16661 |  | 0.00090267 |  | #REF!
| 2.6955e-05 |  | -1.0966e-05 |  | -0.00012391 |  | 9.1219e-05 |  | -0.00014307 |  | 0 |  | -5.469e-05 |  | #REF! |  | 1.3289e-05 |  | -3.5007e-05 |  | #REF! |  | 9.145e-05 |  | 5.1853e-05 |  | 7.8216e-05 |  | #REF! |  | 0 |  | #REF! |  | 4.1796e-05 |  | -1.6117e-05 |  | #REF! |  | 0.00081008 |  | 0.23763 |  | 5.9144e-06 |  | 0.1664 |  | 0.00086304 |  | #REF!
| 2.6957e-05 |  | 5.4179e-05 |  | -4.0677e-05 |  | 9.1227e-05 |  | -0.00012162 |  | 0 |  | -4.7202e-05 |  | #REF! |  | 1.329e-05 |  | -7.4723e-05 |  | #REF! |  | 9.1453e-05 |  | 5.1853e-05 |  | 7.8219e-05 |  | #REF! |  | 0 |  | #REF! |  | 4.1797e-05 |  | -7.3994e-05 |  | #REF! |  | 0.00079241 |  | 0.23667 |  | 5.9144e-06 |  | 0.16625 |  | 0.00069154 |  | #REF!
| 3.1302e-05 |  | -1.6815e-05 |  | 9.7165e-05 |  | 6.8879e-05 |  | -7.9825e-05 |  | 0 |  | -3.139e-05 |  | #REF! |  | 0.0001192 |  | -6.3049e-05 |  | #REF! |  | 0.00014104 |  | 0.00010329 |  | 9.4157e-05 |  | #REF! |  | 0 |  | #REF! |  | 3.6945e-05 |  | -4.6123e-05 |  | #REF! |  | 0.00078395 |  | 0.2358 |  | 5.9148e-06 |  | 0.16614 |  | 0.00060681 |  | #REF!
| 3.1304e-05 |  | -7.6946e-05 |  | 8.5545e-05 |  | 6.8885e-05 |  | -6.9995e-05 |  | 0 |  | -5.8935e-05 |  | #REF! |  | 0.0001192 |  | -8.724e-06 |  | #REF! |  | 0.00014104 |  | 0.00010327 |  | 9.4161e-05 |  | #REF! |  | 0 |  | #REF! |  | 3.6935e-05 |  | -9.5712e-05 |  | #REF! |  | 0.00078573 |  | 0.2365 |  | 5.9144e-06 |  | 0.16604 |  | 0.00056391 |  | #REF!
| 2.9135e-05 |  | 4.9922e-06 |  | 7.5499e-05 |  | 8.2789e-05 |  | -0.00013615 |  | 0 |  | -5.6177e-05 |  | #REF! |  | 9.7472e-05 |  | 0.00011781 |  | #REF! |  | 9.3564e-05 |  | 6.4789e-05 |  | 0.00014385 |  | #REF! |  | 0 |  | #REF! |  | 4.0332e-05 |  | -8.4641e-05 |  | #REF! |  | 0.00085971 |  | 0.23699 |  | 5.9148e-06 |  | 0.16589 |  | 0.00061493 |  | #REF!
| 2.9135e-05 |  | 0.00010086 |  | -2.1315e-05 |  | 8.2789e-05 |  | -0.00016101 |  | 0 |  | -3.1765e-05 |  | #REF! |  | 9.7475e-05 |  | 0.00019158 |  | #REF! |  | 9.3568e-05 |  | 6.4789e-05 |  | 0.00014385 |  | #REF! |  | 0 |  | #REF! |  | 4.0331e-05 |  | -5.2615e-06 |  | #REF! |  | 0.00094971 |  | 0.23624 |  | 5.9148e-06 |  | 0.16578 |  | 0.00061976 |  | #REF!
| 1.1764e-05 |  | 9.2741e-05 |  | -9.6433e-05 |  | 4.5062e-05 |  | -0.00013129 |  | 0 |  | -4.3158e-05 |  | #REF! |  | 8.5948e-05 |  | 0.00014846 |  | #REF! |  | 6.8581e-05 |  | 7.3125e-05 |  | 0 |  | #REF! |  | 0 |  | #REF! |  | 3.0395e-05 |  | 2.9294e-05 |  | #REF! |  | 0.0010482 |  | 0.23462 |  | 5.9148e-06 |  | 0.16579 |  | 0.0006509 |  | #REF!
| 1.1765e-05 |  | -7.2962e-05 |  | -7.1017e-05 |  | 4.5066e-05 |  | -0.00012614 |  | 0 |  | -6.4536e-05 |  | #REF! |  | 8.5951e-05 |  | 9.3774e-05 |  | #REF! |  | 6.8583e-05 |  | 7.3125e-05 |  | 0 |  | #REF! |  | 0 |  | #REF! |  | 3.0395e-05 |  | 2.4694e-05 |  | #REF! |  | 0.0010582 |  | 0.23456 |  | 5.9151e-06 |  | 0.16588 |  | 0.0008043 |  | #REF!
| 1.8282e-05 |  | -8.1355e-06 |  | 4.0803e-05 |  | 0.00011001 |  | -7.9533e-05 |  | 0 |  | -3.791e-05 |  | #REF! |  | 8.9313e-05 |  | 2.4995e-06 |  | #REF! |  | 9.2348e-05 |  | 8.1862e-05 |  | 0.00010618 |  | #REF! |  | 0 |  | #REF! |  | 5.0759e-05 |  | 3.1095e-05 |  | #REF! |  | 0.0011256 |  | 0.23359 |  | 5.9151e-06 |  | 0.16607 |  | 0.00081474 |  | #REF!
| 1.8283e-05 |  | 6.2217e-05 |  | 5.9773e-06 |  | 0.00011002 |  | -8.443e-05 |  | 0 |  | -1.9972e-05 |  | #REF! |  | 8.9316e-05 |  | -0.00015107 |  | #REF! |  | 9.2352e-05 |  | 8.1883e-05 |  | 0.00010619 |  | #REF! |  | 0 |  | #REF! |  | 5.0772e-05 |  | -4.1314e-05 |  | #REF! |  | 0.0011348 |  | 0.23209 |  | 5.9151e-06 |  | 0.16627 |  | 0.0008145 |  | #REF!
| 5.0872e-05 |  | -2.0642e-05 |  | 7.8252e-05 |  | 0.00012575 |  | -0.00012337 |  | 0 |  | -3.0796e-05 |  | #REF! |  | 0.00011502 |  | -0.00021904 |  | #REF! |  | 0.00020491 |  | 0.00010434 |  | 9.9851e-05 |  | #REF! |  | 0 |  | #REF! |  | 4.485e-05 |  | -4.8049e-05 |  | #REF! |  | 0.0009035 |  | 0.23182 |  | 4.2261e-06 |  | 0.16644 |  | 0.00065458 |  | #REF!
| 5.0876e-05 |  | 8.6638e-05 |  | 0.00013718 |  | 0.00012576 |  | -8.4989e-05 |  | 0 |  | -3.7897e-05 |  | #REF! |  | 0.00011503 |  | -9.4477e-05 |  | #REF! |  | 0.00020492 |  | 0.00010437 |  | 9.9854e-05 |  | #REF! |  | 0 |  | #REF! |  | 4.486e-05 |  | 1.775e-05 |  | #REF! |  | 0.00078825 |  | 0.23083 |  | 4.2258e-06 |  | 0.16657 |  | 0.00090295 |  | #REF!
| 0.0001052 |  | 0.00013722 |  | -4.0362e-05 |  | 3.7742e-05 |  | 1.3489e-05 |  | 0 |  | -4.1156e-05 |  | #REF! |  | 9.7525e-05 |  | 3.9018e-05 |  | #REF! |  | 0.0001474 |  | 4.4858e-05 |  | 6.8204e-05 |  | #REF! |  | 0 |  | #REF! |  | 5.8184e-05 |  | 3.5249e-05 |  | #REF! |  | 0.00092627 |  | 0.22947 |  | 5.9155e-06 |  | 0.1666 |  | 0.0011144 |  | #REF!
| 0.00010521 |  | 2.9239e-05 |  | -2.1838e-05 |  | 3.7745e-05 |  | -9.2637e-05 |  | 0 |  | -3.051e-05 |  | #REF! |  | 9.7529e-05 |  | 0.00043149 |  | #REF! |  | 0.00014741 |  | 4.4858e-05 |  | 6.8206e-05 |  | #REF! |  | 0 |  | #REF! |  | 5.8184e-05 |  | 2.3129e-05 |  | #REF! |  | 0.00093379 |  | 0.22776 |  | 5.9155e-06 |  | 0.16658 |  | 0.00081822 |  | #REF!
| 6.5912e-05 |  | 7.0496e-05 |  | -5.1496e-06 |  | 0.0001161 |  | -0.00019762 |  | 0 |  | -4.8263e-05 |  | #REF! |  | 2.9492e-05 |  | 0.00041148 |  | #REF! |  | 9.5342e-05 |  | 5.2869e-05 |  | 0.00014315 |  | #REF! |  | 0 |  | #REF! |  | 4.0293e-05 |  | 5.964e-05 |  | #REF! |  | 0.00081858 |  | 0.22704 |  | 5.9158e-06 |  | 0.16663 |  | 0.001026 |  | #REF!
| 6.5918e-05 |  | 0.00011597 |  | -4.7956e-05 |  | 0.00011611 |  | -4.2504e-05 |  | 0 |  | -4.8433e-05 |  | #REF! |  | 2.9493e-05 |  | -9.1934e-05 |  | #REF! |  | 9.5346e-05 |  | 5.2869e-05 |  | 0.00014316 |  | #REF! |  | 0 |  | #REF! |  | 4.0293e-05 |  | 6.8481e-05 |  | #REF! |  | 0.00096323 |  | 0.22639 |  | 5.9155e-06 |  | 0.16671 |  | 0.00092988 |  | #REF!
| 3.1333e-05 |  | 5.3118e-05 |  | -9.7447e-05 |  | 8.8906e-05 |  | -8.6792e-05 |  | 0 |  | -5.8354e-05 |  | #REF! |  | 7.0301e-05 |  | 2.3341e-05 |  | #REF! |  | 5.9429e-05 |  | 4.439e-05 |  | 7.691e-05 |  | #REF! |  | 0 |  | #REF! |  | 4.7991e-05 |  | -3.2195e-07 |  | #REF! |  | 0.00099273 |  | 0.22477 |  | 5.9158e-06 |  | 0.16679 |  | 0.00098556 |  | #REF!
| 3.1335e-05 |  | -1.5365e-05 |  | -9.1954e-05 |  | 8.8913e-05 |  | -0.00011249 |  | 0 |  | -5.084e-05 |  | #REF! |  | 7.0304e-05 |  | 0.00024813 |  | #REF! |  | 5.9431e-05 |  | 4.4402e-05 |  | 7.6913e-05 |  | #REF! |  | 0 |  | #REF! |  | 4.8003e-05 |  | 2.3648e-06 |  | #REF! |  | 0.00087579 |  | 0.22254 |  | 5.9162e-06 |  | 0.16686 |  | 0.0012871 |  | #REF!
| 7.9235e-05 |  | -3.8293e-05 |  | -0.00017332 |  | 3.8806e-05 |  | -9.061e-05 |  | 0 |  | -6.0892e-05 |  | #REF! |  | 3.4148e-05 |  | 0.00033373 |  | #REF! |  | 0 |  | 7.2375e-06 |  | 9.9708e-05 |  | #REF! |  | 0 |  | #REF! |  | 3.6376e-05 |  | -1.6855e-05 |  | #REF! |  | 0.00081943 |  | 0.22089 |  | 5.9158e-06 |  | 0.16706 |  | 0.0010251 |  | #REF!
| 7.9248e-05 |  | -3.6337e-05 |  | -5.2049e-05 |  | 3.8813e-05 |  | -0.00016993 |  | 0 |  | -7.0586e-05 |  | #REF! |  | 3.4149e-05 |  | 0.00023605 |  | #REF! |  | 0 |  | 7.2356e-06 |  | 9.9712e-05 |  | #REF! |  | 0 |  | #REF! |  | 3.6367e-05 |  | -2.7857e-05 |  | #REF! |  | 0.00068065 |  | 0.21939 |  | 5.9162e-06 |  | 0.1674 |  | 0.00086487 |  | #REF!
| 0 |  | 3.9892e-05 |  | 7.7116e-05 |  | 9.1347e-05 |  | -0.00014384 |  | 0 |  | -5.6219e-05 |  | #REF! |  | 0.0001064 |  | -0.00015423 |  | #REF! |  | 5.3653e-05 |  | 6.7913e-05 |  | 0.00010293 |  | #REF! |  | 0 |  | #REF! |  | 2.6727e-05 |  | 3.0394e-05 |  | #REF! |  | 0.00072941 |  | 0.21696 |  | 4.2266e-06 |  | 0.16776 |  | 0.0008848 |  | #REF!
| 0 |  | 0.00012889 |  | -0.00014799 |  | 9.1355e-05 |  | -8.223e-05 |  | 0 |  | -4.9137e-05 |  | #REF! |  | 0.00010641 |  | -0.00028147 |  | #REF! |  | 5.3655e-05 |  | 6.7913e-05 |  | 0.00010293 |  | #REF! |  | 0 |  | #REF! |  | 2.6727e-05 |  | -5.9565e-06 |  | #REF! |  | 0.00076647 |  | 0.21413 |  | 4.2266e-06 |  | 0.1681 |  | 0.00075575 |  | #REF!
| 6.595e-05 |  | 7.2369e-05 |  | -0.00012964 |  | 4.1966e-05 |  | -5.9107e-05 |  | 0 |  | -2.4398e-05 |  | #REF! |  | 0.00015038 |  | 6.0052e-05 |  | #REF! |  | 0.0001311 |  | 0.00010972 |  | 5.0936e-05 |  | #REF! |  | 0 |  | #REF! |  | 4.3694e-05 |  | -5.9568e-06 |  | #REF! |  | 0.00075885 |  | 0.21206 |  | 2.5361e-06 |  | 0.16825 |  | 0.00054098 |  | #REF!
| 6.5956e-05 |  | 1.4009e-05 |  | -3.5509e-05 |  | 4.197e-05 |  | -5.6032e-05 |  | 0 |  | -3.5593e-05 |  | #REF! |  | 0.00015038 |  | 0.00027602 |  | #REF! |  | 0.00013111 |  | 0.00010969 |  | 5.0938e-05 |  | #REF! |  | 0 |  | #REF! |  | 4.3683e-05 |  | 2.3143e-05 |  | #REF! |  | 0.00090698 |  | 0.2102 |  | 2.536e-06 |  | 0.16825 |  | 0.00071298 |  | #REF!
| 0 |  | 7.1406e-05 |  | -4.4943e-05 |  | 5.1413e-05 |  | -0.00011277 |  | 0 |  | -3.313e-05 |  | #REF! |  | 2.1662e-05 |  | 0.00021579 |  | #REF! |  | 7.4248e-05 |  | 6.2309e-05 |  | 0.00010297 |  | #REF! |  | 0 |  | #REF! |  | 2.4769e-05 |  | 3.506e-05 |  | #REF! |  | 0.00091791 |  | 0.20756 |  | 5.9165e-06 |  | 0.1681 |  | 0.00094522 |  | #REF!
| 0 |  | 1.0111e-06 |  | -3.7248e-05 |  | 5.1422e-05 |  | -0.00021209 |  | 0 |  | -1.169e-05 |  | #REF! |  | 2.1662e-05 |  | -2.1967e-05 |  | #REF! |  | 7.4251e-05 |  | 6.2325e-05 |  | 0.00010297 |  | #REF! |  | 0 |  | #REF! |  | 2.4775e-05 |  | 4.2559e-05 |  | #REF! |  | 0.00090445 |  | 0.2062 |  | 5.9169e-06 |  | 0.16786 |  | 0.00069538 |  | #REF!
| 8.5938e-05 |  | -5.7557e-05 |  | -8.4388e-05 |  | 9.7437e-05 |  | -0.00020148 |  | 0 |  | -1.9753e-05 |  | #REF! |  | 6.8157e-05 |  | -0.0002422 |  | #REF! |  | 0.00011618 |  | 1.5069e-05 |  | 2.7001e-05 |  | #REF! |  | 0 |  | #REF! |  | 2.8298e-05 |  | 5.4622e-06 |  | #REF! |  | 0.00084219 |  | 0.2052 |  | 5.9165e-06 |  | 0.16753 |  | 0.00062354 |  | #REF!
| 8.5946e-05 |  | 5.7757e-05 |  | -0.00012569 |  | 9.7445e-05 |  | -0.0002214 |  | 0 |  | -4.1757e-05 |  | #REF! |  | 6.816e-05 |  | -0.0003606 |  | #REF! |  | 0.00011618 |  | 1.5069e-05 |  | 2.7002e-05 |  | #REF! |  | 0 |  | #REF! |  | 2.83e-05 |  | -2.995e-05 |  | #REF! |  | 0.00088179 |  | 0.20213 |  | 5.9169e-06 |  | 0.16711 |  | 0.00086393 |  | #REF!
| 0.00011864 |  | -2.4376e-05 |  | -8.2452e-05 |  | 5.4579e-05 |  | -0.00018356 |  | 0 |  | -2.5373e-05 |  | #REF! |  | 9.5099e-05 |  | -0.00019378 |  | #REF! |  | 8.7644e-05 |  | 2.498e-05 |  | 7.199e-05 |  | #REF! |  | 0 |  | #REF! |  | 2.9894e-05 |  | -0.0001326 |  | #REF! |  | 0.00096166 |  | 0.19868 |  | 5.9169e-06 |  | 0.16669 |  | 0.00082002 |  | #REF!
| 0.00011865 |  | 7.4251e-05 |  | 4.3439e-05 |  | 5.4583e-05 |  | 9.3064e-05 |  | 0 |  | 0.00016318 |  | #REF! |  | 0.00013533 |  | 0.00018408 |  | #REF! |  | 0.00018659 |  | 5.5431e-05 |  | 0.00017839 |  | #REF! |  | 0 |  | #REF! |  | 5.7782e-05 |  | 0.00012836 |  | #REF! |  | 0.00099117 |  | 0.19446 |  | 8.1713e-06 |  | 0.16635 |  | 0.00078729 |  | #REF!
| 6.4172e-05 |  | 5.6744e-05 |  | -4.4807e-05 |  | 7.1437e-05 |  | -0.00010317 |  | 0 |  | -2.5239e-05 |  | #REF! |  | 4.0226e-05 |  | -1.3678e-05 |  | #REF! |  | 9.8947e-05 |  | 3.0451e-05 |  | 0.0001064 |  | #REF! |  | 0 |  | #REF! |  | 2.7887e-05 |  | 3.5306e-05 |  | #REF! |  | 0.00089777 |  | 0.19075 |  | 2.2546e-06 |  | 0.16613 |  | 0.00062589 |  | #REF!
| 6.4178e-05 |  | 1.923e-06 |  | -1.561e-05 |  | 7.1443e-05 |  | -3.2446e-05 |  | 0 |  | -3.1939e-05 |  | #REF! |  | 2.2738e-05 |  | -0.00024185 |  | #REF! |  | 2.6931e-05 |  | 4.2925e-05 |  | 8.1919e-05 |  | #REF! |  | 0 |  | #REF! |  | 4.2003e-05 |  | -1.2436e-05 |  | #REF! |  | 0.00085066 |  | 0.18678 |  | 2.2546e-06 |  | 0.16595 |  | 0.00079563 |  | #REF!
| 1.3961e-05 |  | 1.3149e-05 |  | -8.7579e-05 |  | 6.1756e-05 |  | -8.2126e-06 |  | 0 |  | -3.8609e-05 |  | #REF! |  | 2.2739e-05 |  | -0.00021618 |  | #REF! |  | 2.6932e-05 |  | 4.2914e-05 |  | 8.1921e-05 |  | #REF! |  | 0 |  | #REF! |  | 4.1992e-05 |  | -2.5152e-05 |  | #REF! |  | 0.00081616 |  | 0.18271 |  | 3.1001e-06 |  | 0.16578 |  | 0.0009745 |  | #REF!
| 1.3963e-05 |  | 2.6152e-05 |  | -0.00014427 |  | 6.1766e-05 |  | -9.0278e-05 |  | 0 |  | -4.3114e-05 |  | #REF! |  | 4.1153e-05 |  | -2.675e-05 |  | #REF! |  | 4.7758e-05 |  | 2.9491e-05 |  | 1.7685e-05 |  | #REF! |  | 0 |  | #REF! |  | 4.4167e-05 |  | -9.9747e-05 |  | #REF! |  | 0.00070678 |  | 0.17978 |  | 1.4091e-06 |  | 0.16552 |  | 0.00087787 |  | #REF!
| 0 |  | 3.9398e-05 |  | -0.00015346 |  | 8.841e-05 |  | -0.00015583 |  | 0 |  | -5.6035e-05 |  | #REF! |  | 4.1155e-05 |  | -0.00011479 |  | #REF! |  | 4.776e-05 |  | 2.9491e-05 |  | 1.7685e-05 |  | #REF! |  | 0 |  | #REF! |  | 4.4165e-05 |  | -0.00012472 |  | #REF! |  | 0.00077493 |  | 0.17631 |  | 1.4092e-06 |  | 0.16518 |  | 0.00062024 |  | #REF!
| 0 |  | 5.2544e-06 |  | -3.171e-05 |  | 8.8418e-05 |  | -0.00013387 |  | 0 |  | -6.2367e-05 |  | #REF! |  | 7.9548e-05 |  | 0.00019469 |  | #REF! |  | 0.00010569 |  | 9.1223e-05 |  | 1.5973e-05 |  | #REF! |  | 0 |  | #REF! |  | 5.1942e-05 |  | 3.5756e-06 |  | #REF! |  | 0.00089357 |  | 0.17294 |  | 3.1002e-06 |  | 0.16477 |  | 0.00063302 |  | #REF!
| 3.0834e-06 |  | 7.0953e-05 |  | -4.4578e-05 |  | 0.00010902 |  | -0.00016719 |  | 0 |  | -5.1819e-05 |  | #REF! |  | 7.9551e-05 |  | 0.00025159 |  | #REF! |  | 0.0001057 |  | 9.1223e-05 |  | 1.5973e-05 |  | #REF! |  | 0 |  | #REF! |  | 5.1942e-05 |  | 4.7674e-06 |  | #REF! |  | 0.00095168 |  | 0.17015 |  | 4.7913e-06 |  | 0.16437 |  | 0.00088855 |  | #REF!
| 3.0836e-06 |  | 5.4509e-05 |  | -0.00012602 |  | 0.00010903 |  | -0.0001335 |  | 0 |  | -4.5085e-05 |  | #REF! |  | 8.1794e-05 |  | 0.00023234 |  | #REF! |  | 0.00012193 |  | 2.5908e-05 |  | 3.1996e-05 |  | #REF! |  | 0 |  | #REF! |  | 3.8397e-05 |  | -8.4007e-05 |  | #REF! |  | 0.00098702 |  | 0.16638 |  | 3.1002e-06 |  | 0.16401 |  | 0.00065061 |  | #REF!
| 0.00011629 |  | -3.503e-05 |  | -0.00011943 |  | 5.5665e-05 |  | -0.00010723 |  | 0 |  | -3.6336e-05 |  | #REF! |  | 8.1796e-05 |  | 0.00019054 |  | #REF! |  | 0.00012194 |  | 2.5915e-05 |  | 3.1997e-05 |  | #REF! |  | 0 |  | #REF! |  | 3.8408e-05 |  | -6.6636e-05 |  | #REF! |  | 0.00083888 |  | 0.16251 |  | 3.1004e-06 |  | 0.1637 |  | 0.0006063 |  | #REF!
| 0.00012286 |  | -4.4041e-05 |  | -0.00015342 |  | 5.5674e-05 |  | -0.00012935 |  | 0 |  | -1.3521e-05 |  | #REF! |  | 4.431e-05 |  | 9.6452e-05 |  | #REF! |  | 3.6922e-05 |  | 2.5931e-05 |  | 4.2015e-05 |  | #REF! |  | 0 |  | #REF! |  | 5.3302e-05 |  | -5.2405e-05 |  | #REF! |  | 0.00072028 |  | 0.15877 |  | 2.5367e-06 |  | 0.16349 |  | 0.00070057 |  | #REF!
| 4.0103e-05 |  | 2.5541e-05 |  | -0.0001186 |  | 4.517e-05 |  | -0.00010154 |  | 0 |  | -3.1284e-05 |  | #REF! |  | 4.4312e-05 |  | 0.00018921 |  | #REF! |  | 3.6923e-05 |  | 2.5937e-05 |  | 4.2016e-05 |  | #REF! |  | 0 |  | #REF! |  | 5.3315e-05 |  | -4.0608e-05 |  | #REF! |  | 0.00061931 |  | 0.15396 |  | 8.4557e-07 |  | 0.16339 |  | 0.00053197 |  | #REF!
| 3.3564e-05 |  | 0.00012148 |  | -1.3236e-05 |  | 4.5174e-05 |  | -3.896e-05 |  | 0 |  | -5.2592e-05 |  | #REF! |  | 9.1469e-05 |  | 0.00013457 |  | #REF! |  | 0.00013986 |  | 6.3846e-05 |  | 9.2892e-05 |  | #REF! |  | 0 |  | #REF! |  | 4.8045e-05 |  | 1.1339e-06 |  | #REF! |  | 0.00063449 |  | 0.14988 |  | 4.7916e-06 |  | 0.16329 |  | 0.00062621 |  | #REF!
| 5.7517e-05 |  | 5.9786e-05 |  | -4.0753e-05 |  | 6.4225e-05 |  | 1.8148e-05 |  | 0 |  | -2.963e-05 |  | #REF! |  | 9.1472e-05 |  | 9.1741e-05 |  | #REF! |  | 0.00013986 |  | 6.3846e-05 |  | 9.2895e-05 |  | #REF! |  | 0 |  | #REF! |  | 4.8043e-05 |  | 5.1434e-05 |  | #REF! |  | 0.00089194 |  | 0.14731 |  | 6.4831e-06 |  | 0.16309 |  | 0.00083882 |  | #REF!
| 5.7522e-05 |  | 3.8249e-06 |  | -6.2716e-05 |  | 6.4231e-05 |  | -0.00013909 |  | 0 |  | -3.2779e-05 |  | #REF! |  | 5.3851e-05 |  | -4.6871e-05 |  | #REF! |  | 8.4624e-05 |  | 6.3313e-05 |  | 9.1945e-05 |  | #REF! |  | 0 |  | #REF! |  | 4.3124e-05 |  | 3.1511e-05 |  | #REF! |  | 0.00090624 |  | 0.14428 |  | 2.5369e-06 |  | 0.16283 |  | 0.0010886 |  | #REF!
| 5.2625e-06 |  | 2.1652e-05 |  | -4.6857e-05 |  | 8.1204e-05 |  | -0.00016711 |  | 0 |  | -5.1229e-05 |  | #REF! |  | 5.3853e-05 |  | -0.00034376 |  | #REF! |  | 8.4627e-05 |  | 6.3313e-05 |  | 9.1948e-05 |  | #REF! |  | 0 |  | #REF! |  | 4.3126e-05 |  | 6.7319e-05 |  | #REF! |  | 0.00086927 |  | 0.14039 |  | 8.4562e-07 |  | 0.16255 |  | 0.0010805 |  | #REF!
| 5.263e-06 |  | 2.95e-05 |  | -0.00011872 |  | 8.1211e-05 |  | -7.0229e-05 |  | 0 |  | -4.3321e-05 |  | #REF! |  | 0.00010309 |  | -0.00020968 |  | #REF! |  | 9.0085e-05 |  | 7.0519e-05 |  | 0.00017013 |  | #REF! |  | 0 |  | #REF! |  | 3.4901e-05 |  | 9.1981e-05 |  | #REF! |  | 0.00085328 |  | 0.1371 |  | 1.4094e-06 |  | 0.16222 |  | 0.00090969 |  | #REF!
| 9.0721e-07 |  | -1.628e-05 |  | -0.00011628 |  | 6.3053e-06 |  | -3.1273e-05 |  | 0 |  | -4.4945e-05 |  | #REF! |  | 0.00010309 |  | 1.2301e-05 |  | #REF! |  | 9.0088e-05 |  | 7.0501e-05 |  | 0.00017014 |  | #REF! |  | 0 |  | #REF! |  | 3.4892e-05 |  | -2.4497e-05 |  | #REF! |  | 0.00079265 |  | 0.13348 |  | 3.1008e-06 |  | 0.16179 |  | 0.00086464 |  | #REF!
| 9.0736e-07 |  | -1.5752e-05 |  | -0.00012384 |  | 6.3063e-06 |  | -0.00011297 |  | 0 |  | -4.7634e-05 |  | #REF! |  | 9.497e-05 |  | 2.6359e-05 |  | #REF! |  | 8.5113e-05 |  | 3.5213e-05 |  | 4.8189e-05 |  | #REF! |  | 0 |  | #REF! |  | 4.0536e-05 |  | -1.6258e-05 |  | #REF! |  | 0.00098203 |  | 0.13058 |  | 2.537e-06 |  | 0.16134 |  | 0.00088413 |  | #REF!
| 0.00010123 |  | 4.2413e-05 |  | -0.00014012 |  | 5.6758e-05 |  | -0.00018867 |  | 0 |  | -5.6914e-05 |  | #REF! |  | 9.4974e-05 |  | 0.00018884 |  | #REF! |  | 8.5116e-05 |  | 3.5213e-05 |  | 4.8191e-05 |  | #REF! |  | 0 |  | #REF! |  | 4.0535e-05 |  | -7.945e-05 |  | #REF! |  | 0.00091729 |  | 0.12709 |  | 8.4567e-07 |  | 0.16092 |  | 0.00082858 |  | #REF!
| 0.00010124 |  | 0.00020362 |  | -2.1264e-05 |  | 5.6762e-05 |  | -0.00020601 |  | 0 |  | -3.8194e-05 |  | #REF! |  | 6.2469e-05 |  | -2.7626e-05 |  | #REF! |  | 0.00014349 |  | 0.00012478 |  | 0.00015566 |  | #REF! |  | 0 |  | #REF! |  | 6.0871e-05 |  | -0.00011519 |  | #REF! |  | 0.00080027 |  | 0.12195 |  | 1.4094e-06 |  | 0.16052 |  | 0.0005764 |  | #REF!
| 0 |  | 0.00014377 |  | 8.8236e-05 |  | 6.305e-05 |  | -0.00011261 |  | 0 |  | -2.5487e-05 |  | #REF! |  | 6.2471e-05 |  | -0.00040237 |  | #REF! |  | 0.00014349 |  | 0.00012478 |  | 0.00015567 |  | #REF! |  | 0 |  | #REF! |  | 6.0868e-05 |  | -3.7819e-06 |  | #REF! |  | 0.00087264 |  | 0.11776 |  | 3.101e-06 |  | 0.1601 |  | 0.00067402 |  | #REF!
| 0 |  | -4.2823e-05 |  | 3.2432e-05 |  | 6.3055e-05 |  | 7.5606e-05 |  | 0 |  | -4.5861e-05 |  | #REF! |  | 0.00010326 |  | -0.00027455 |  | #REF! |  | 0.00011261 |  | 6.3235e-05 |  | 7.2563e-05 |  | #REF! |  | 0 |  | #REF! |  | 4.5888e-05 |  | 3.8669e-05 |  | #REF! |  | 0.00086848 |  | 0.11433 |  | 2.5372e-06 |  | 0.1596 |  | 0.00072166 |  | #REF!
| 7.0337e-05 |  | 2.8452e-05 |  | -1.9442e-05 |  | 4.1005e-05 |  | 1.9563e-05 |  | 0 |  | -3.7559e-05 |  | #REF! |  | 0.00010326 |  | -0.00015912 |  | #REF! |  | 0.00011261 |  | 6.3235e-05 |  | 7.2566e-05 |  | #REF! |  | 0 |  | #REF! |  | 4.5887e-05 |  | 1.8927e-05 |  | #REF! |  | 0.00085833 |  | 0.1115 |  | 8.4572e-07 |  | 0.15904 |  | 0.00039526 |  | #REF!
| 7.0337e-05 |  | 0.0001284 |  | -6.015e-05 |  | 4.1005e-05 |  | -6.3525e-05 |  | 0 |  | -3.5782e-05 |  | #REF! |  | 4.8053e-05 |  | -0.00017826 |  | #REF! |  | 6.4712e-05 |  | 4.1339e-05 |  | 9.4287e-05 |  | #REF! |  | 0 |  | #REF! |  | 2.6859e-05 |  | -9.4648e-05 |  | #REF! |  | 0.00076918 |  | 0.10812 |  | 1.4095e-06 |  | 0.15854 |  | 0.00044987 |  | #REF!
| 4.8853e-05 |  | 6.1427e-05 |  | -0.00010819 |  | 7.5806e-05 |  | -0.00012465 |  | 0 |  | -5.3272e-05 |  | #REF! |  | 4.8055e-05 |  | -0.00019049 |  | #REF! |  | 6.4714e-05 |  | 4.1329e-05 |  | 9.429e-05 |  | #REF! |  | 0 |  | #REF! |  | 2.6851e-05 |  | -6.2964e-05 |  | #REF! |  | 0.00070354 |  | 0.104 |  | 3.1012e-06 |  | 0.15813 |  | 0.00061591 |  | #REF!
| 4.8853e-05 |  | 5.2108e-05 |  | -0.00015959 |  | 7.5806e-05 |  | -0.00011528 |  | 0 |  | -4.1305e-05 |  | #REF! |  | 7.5629e-05 |  | 0.00032836 |  | #REF! |  | 0.00011269 |  | 1.5484e-05 |  | 4.4443e-05 |  | #REF! |  | 0 |  | #REF! |  | 3.1701e-05 |  | -2.3577e-05 |  | #REF! |  | 0.00083229 |  | 0.10079 |  | 2.5373e-06 |  | 0.15787 |  | 0.00056609 |  | #REF!
| 3.5783e-05 |  | 0.00010568 |  | -9.5179e-05 |  | 8.9163e-05 |  | 3.3053e-06 |  | 0 |  | -3.1406e-05 |  | #REF! |  | 7.5631e-05 |  | 0.00047479 |  | #REF! |  | 0.00011269 |  | 1.5484e-05 |  | 4.4444e-05 |  | #REF! |  | 0 |  | #REF! |  | 3.1699e-05 |  | -4.5755e-05 |  | #REF! |  | 0.00090635 |  | 0.098012 |  | 8.4577e-07 |  | 0.15772 |  | 0.00083439 |  | #REF!
| 3.5783e-05 |  | 6.6424e-05 |  | -3.9939e-05 |  | 8.9163e-05 |  | 1.1863e-05 |  | 0 |  | -2.7436e-05 |  | #REF! |  | 1.4017e-05 |  | 0.00028262 |  | #REF! |  | 9.9909e-05 |  | 4.8527e-05 |  | 7.678e-05 |  | #REF! |  | 0 |  | #REF! |  | 5.1046e-05 |  | -2.7344e-05 |  | #REF! |  | 0.00084744 |  | 0.095412 |  | 1.4096e-06 |  | 0.15767 |  | 0.0009846 |  | #REF!
| 2.2707e-05 |  | 0.00013209 |  | -9.479e-05 |  | 8.3104e-05 |  | -0.00013985 |  | 0 |  | -4.7143e-05 |  | #REF! |  | 1.4017e-05 |  | 0.00017936 |  | #REF! |  | 9.9913e-05 |  | 4.8527e-05 |  | 7.6782e-05 |  | #REF! |  | 0 |  | #REF! |  | 5.1044e-05 |  | -9.2209e-06 |  | #REF! |  | 0.00087269 |  | 0.092794 |  | 5.6388e-07 |  | 0.15761 |  | 0.00083344 |  | #REF!
| 2.2707e-05 |  | 9.2528e-05 |  | -0.00013192 |  | 8.3104e-05 |  | -0.00023785 |  | 0 |  | -6.6487e-05 |  | #REF! |  | 1.8153e-05 |  | -9.0826e-06 |  | #REF! |  | 9.6818e-05 |  | 1.0834e-05 |  | 1.9544e-05 |  | #REF! |  | 0 |  | #REF! |  | 3.0174e-05 |  | 5.2528e-05 |  | #REF! |  | 0.00084581 |  | 0.089884 |  | 0 |  | 0.15735 |  | 0.00089621 |  | #REF!
| 3.7971e-05 |  | -1.9292e-05 |  | -0.00019937 |  | 7.4624e-05 |  | -0.00015424 |  | 0 |  | -4.9267e-05 |  | #REF! |  | 1.8153e-05 |  | -7.3245e-05 |  | #REF! |  | 9.6822e-05 |  | 1.0831e-05 |  | 1.9544e-05 |  | #REF! |  | 0 |  | #REF! |  | 3.0166e-05 |  | 7.189e-05 |  | #REF! |  | 0.00084323 |  | 0.08731 |  | 2.5375e-06 |  | 0.15678 |  | 0.00086486 |  | #REF!
| 3.7975e-05 |  | -6.0316e-05 |  | -0.0001167 |  | 7.463e-05 |  | -0.00015693 |  | 0 |  | -3.9553e-05 |  | #REF! |  | 4.9877e-05 |  | 2.6838e-05 |  | #REF! |  | 9.9841e-05 |  | 6.2491e-05 |  | 7.7878e-05 |  | #REF! |  | 0 |  | #REF! |  | 4.9953e-05 |  | -2.0341e-05 |  | #REF! |  | 0.00075323 |  | 0.083638 |  | 4.7933e-06 |  | 0.15601 |  | 0.00071953 |  | #REF!
| 0 |  | -1.5171e-05 |  | 3.5457e-05 |  | 5.3658e-05 |  | -0.0001625 |  | 0 |  | -2.4023e-05 |  | #REF! |  | 4.9879e-05 |  | 0.00014361 |  | #REF! |  | 9.9844e-05 |  | 6.2475e-05 |  | 7.7881e-05 |  | #REF! |  | 0 |  | #REF! |  | 4.994e-05 |  | -1.5131e-05 |  | #REF! |  | 0.00097036 |  | 0.08011 |  | 2.2555e-06 |  | 0.15514 |  | 0.00075924 |  | #REF!
| 0 |  | 9.2013e-06 |  | 3.3131e-05 |  | 5.3662e-05 |  | -0.00014219 |  | 0 |  | -4.5627e-05 |  | #REF! |  | 4.8798e-05 |  | 0.00055857 |  | #REF! |  | 9.7475e-05 |  | 5.6763e-05 |  | 1.7791e-05 |  | #REF! |  | 0 |  | #REF! |  | 3.4764e-05 |  | -1.6528e-05 |  | #REF! |  | 0.0010579 |  | 0.078383 |  | 2.2557e-06 |  | 0.15432 |  | 0.00082185 |  | #REF!
| 4.5617e-05 |  | -0.00011366 |  | -3.3367e-05 |  | 0.00013777 |  | -3.3714e-05 |  | 0 |  | -5.4759e-05 |  | #REF! |  | 4.8799e-05 |  | 0.00064744 |  | #REF! |  | 9.7479e-05 |  | 5.6763e-05 |  | 1.7792e-05 |  | #REF! |  | 0 |  | #REF! |  | 3.4766e-05 |  | -3.3299e-05 |  | #REF! |  | 0.00076838 |  | 0.07582 |  | 3.1015e-06 |  | 0.15354 |  | 0.00088481 |  | #REF!
| 4.5617e-05 |  | -4.9101e-05 |  | -0.00026108 |  | 0.00013777 |  | -2.6883e-05 |  | 0 |  | -3.488e-05 |  | #REF! |  | 0.00010036 |  | 6.8604e-05 |  | #REF! |  | 0 |  | 0 |  | 7.298e-05 |  | #REF! |  | 0 |  | #REF! |  | 2.8893e-05 |  | -7.9437e-05 |  | #REF! |  | 0.00078016 |  | 0.073093 |  | 1.4099e-06 |  | 0.15282 |  | 0.0010496 |  | #REF!
| 7.2834e-05 |  | 2.289e-05 |  | -0.00019106 |  | 5.8938e-05 |  | -5.7982e-05 |  | 0 |  | -3.4986e-05 |  | #REF! |  | 0.00010036 |  | 0.00011917 |  | #REF! |  | 0 |  | 0 |  | 7.2983e-05 |  | #REF! |  | 0 |  | #REF! |  | 2.8902e-05 |  | -4.963e-05 |  | #REF! |  | 0.00085512 |  | 0.070649 |  | 5.6391e-07 |  | 0.15213 |  | 0.00070697 |  | #REF!
| 7.2834e-05 |  | -7.0149e-05 |  | -2.4707e-05 |  | 5.8938e-05 |  | -5.5104e-05 |  | 0 |  | -5.6269e-05 |  | #REF! |  | 4.1148e-05 |  | -2.7563e-05 |  | #REF! |  | 9.3238e-05 |  | 1.5356e-05 |  | 6.3879e-05 |  | #REF! |  | 0 |  | #REF! |  | 3.2309e-05 |  | 1.3891e-06 |  | #REF! |  | 0.00088873 |  | 0.068295 |  | 0 |  | 0.15137 |  | 0.00066276 |  | #REF!
| 1.1816e-05 |  | -7.4435e-05 |  | -8.5323e-05 |  | 5.7895e-05 |  | -5.7003e-05 |  | 0 |  | -6.1851e-05 |  | #REF! |  | 4.1149e-05 |  | 1.2732e-06 |  | #REF! |  | 9.3241e-05 |  | 1.536e-05 |  | 6.3881e-05 |  | #REF! |  | 0 |  | #REF! |  | 3.2317e-05 |  | -1.634e-05 |  | #REF! |  | 0.00085175 |  | 0.065854 |  | 0 |  | 0.15063 |  | 0.00096504 |  | #REF!
| 1.1817e-05 |  | 4.7364e-05 |  | -8.2208e-05 |  | 5.7899e-05 |  | -6.005e-05 |  | 0 |  | -4.5862e-05 |  | #REF! |  | 2.6732e-05 |  | 0.0003031 |  | #REF! |  | 5.7392e-05 |  | 5.4725e-05 |  | 1.5784e-05 |  | #REF! |  | 0 |  | #REF! |  | 1.5398e-05 |  | -3.0204e-05 |  | #REF! |  | 0.00079615 |  | 0.063472 |  | 0 |  | 0.14991 |  | 0.00058385 |  | #REF!
| 7.2852e-05 |  | 5.6293e-05 |  | 2.159e-05 |  | 1.158e-05 |  | -0.00012855 |  | 0 |  | -4.0622e-05 |  | #REF! |  | 2.6733e-05 |  | 0.00010231 |  | #REF! |  | 5.7394e-05 |  | 5.4739e-05 |  | 1.5785e-05 |  | #REF! |  | 0 |  | #REF! |  | 1.5402e-05 |  | -3.2226e-05 |  | #REF! |  | 0.00088542 |  | 0.061318 |  | 8.4597e-07 |  | 0.14922 |  | 0.00066158 |  | #REF!
| 7.2858e-05 |  | 8.3636e-06 |  | -2.5813e-06 |  | 1.1581e-05 |  | -2.9639e-05 |  | 0 |  | -5.6775e-05 |  | #REF! |  | 0.00012343 |  | 0.00016343 |  | #REF! |  | 2.0254e-05 |  | 1.2717e-05 |  | 4.3408e-05 |  | #REF! |  | 0 |  | #REF! |  | 3.4365e-05 |  | -2.8465e-05 |  | #REF! |  | 0.00098136 |  | 0.058793 |  | 8.4592e-07 |  | 0.14851 |  | 0.0007337 |  | #REF!
| 9.09e-07 |  | 3.0145e-05 |  | -0.00017226 |  | 6.002e-05 |  | -2.0419e-06 |  | 0 |  | -6.9698e-05 |  | #REF! |  | 0.00012343 |  | 0.000218 |  | #REF! |  | 2.0255e-05 |  | 1.2717e-05 |  | 4.3409e-05 |  | #REF! |  | 0 |  | #REF! |  | 3.4364e-05 |  | -1.6807e-05 |  | #REF! |  | 0.00084081 |  | 0.055942 |  | 2.5381e-06 |  | 0.14783 |  | 0.00068268 |  | #REF!
| 9.09e-07 |  | 2.1871e-05 |  | -0.00017252 |  | 6.002e-05 |  | -3.1087e-05 |  | 0 |  | -3.5198e-05 |  | #REF! |  | 7.7592e-05 |  | -1.383e-05 |  | #REF! |  | 7.8377e-05 |  | 1.729e-05 |  | 5.2627e-05 |  | #REF! |  | 0 |  | #REF! |  | 8.6024e-06 |  | 8.0846e-06 |  | #REF! |  | 0.00078021 |  | 0.053692 |  | 3.1019e-06 |  | 0.14723 |  | 0.00090369 |  | #REF!
| 2.7097e-05 |  | -9.6507e-06 |  | -8.3436e-05 |  | 4.8441e-05 |  | -3.5931e-05 |  | 0 |  | -6.1335e-06 |  | #REF! |  | 7.7595e-05 |  | -5.2787e-05 |  | #REF! |  | 7.8379e-05 |  | 1.7295e-05 |  | 5.2629e-05 |  | #REF! |  | 0 |  | #REF! |  | 8.6046e-06 |  | -0.00010741 |  | #REF! |  | 0.0007609 |  | 0.052315 |  | 3.1021e-06 |  | 0.14672 |  | 0.00079645 |  | #REF!
| 2.7097e-05 |  | 9.4502e-06 |  | -0.00011296 |  | 4.8441e-05 |  | -3.7773e-07 |  | 0 |  | -1.8417e-05 |  | #REF! |  | 6.9007e-05 |  | 9.1748e-05 |  | #REF! |  | 0.00012773 |  | 2.4755e-05 |  | 7.7129e-05 |  | #REF! |  | 0 |  | #REF! |  | 2.0543e-05 |  | -8.8187e-05 |  | #REF! |  | 0.00074318 |  | 0.051383 |  | 4.7941e-06 |  | 0.14616 |  | 0.00060595 |  | #REF!
| 8.3821e-05 |  | -1.9021e-05 |  | -0.00016351 |  | 5.4768e-05 |  | 1.6713e-06 |  | 0 |  | -3.801e-05 |  | #REF! |  | 6.9009e-05 |  | 0.00053432 |  | #REF! |  | 0.00012773 |  | 2.4762e-05 |  | 7.7131e-05 |  | #REF! |  | 0 |  | #REF! |  | 2.0549e-05 |  | -6.3129e-05 |  | #REF! |  | 0.00087027 |  | 0.049357 |  | 3.1021e-06 |  | 0.14554 |  | 0.00060127 |  | #REF!
| 8.3828e-05 |  | -0.00011494 |  | -0.00022127 |  | 5.4773e-05 |  | -7.8472e-05 |  | 0 |  | -5.5306e-05 |  | #REF! |  | 7.56e-05 |  | 0.00051301 |  | #REF! |  | 2.8286e-05 |  | 4.3155e-05 |  | 0.00010287 |  | #REF! |  | 0 |  | #REF! |  | 3.2065e-05 |  | -0.00011491 |  | #REF! |  | 0.0010227 |  | 0.047657 |  | 1.41e-06 |  | 0.14487 |  | 0.00090043 |  | #REF!
| 3.3653e-05 |  | -9.4362e-05 |  | -1.9976e-05 |  | 7.4716e-05 |  | -9.0774e-05 |  | 0 |  | -3.6102e-05 |  | #REF! |  | 7.5602e-05 |  | 0.00016202 |  | #REF! |  | 2.8287e-05 |  | 4.3155e-05 |  | 0.00010288 |  | #REF! |  | 0 |  | #REF! |  | 3.2064e-05 |  | -2.0431e-05 |  | #REF! |  | 0.0011237 |  | 0.046637 |  | 1.4101e-06 |  | 0.14424 |  | 0.000792 |  | #REF!
| 3.3655e-05 |  | 4.5869e-05 |  | 0.00013552 |  | 7.4723e-05 |  | -4.2561e-05 |  | 0 |  | -3.8571e-05 |  | #REF! |  | 6.6298e-05 |  | -1.1675e-05 |  | #REF! |  | 0.00011434 |  | 1.8796e-05 |  | 6.604e-05 |  | #REF! |  | 0 |  | #REF! |  | 3.7686e-05 |  | 4.8065e-05 |  | #REF! |  | 0.0011043 |  | 0.044749 |  | 1.4101e-06 |  | 0.14375 |  | 0.00075598 |  | #REF!
| 4.7853e-05 |  | 0.00014639 |  | -6.0564e-05 |  | 6.6228e-05 |  | -8.4827e-05 |  | 0 |  | -7.229e-05 |  | #REF! |  | 6.6301e-05 |  | -9.0346e-05 |  | #REF! |  | 0.00011434 |  | 1.8796e-05 |  | 6.6042e-05 |  | #REF! |  | 0 |  | #REF! |  | 3.7686e-05 |  | -5.358e-05 |  | #REF! |  | 0.0010732 |  | 0.043179 |  | 1.4101e-06 |  | 0.14325 |  | 0.00065099 |  | #REF!
| 4.7853e-05 |  | 0.00014416 |  | -3.1192e-05 |  | 6.6228e-05 |  | -0.00016121 |  | 0 |  | -7.1281e-05 |  | #REF! |  | 0.00013005 |  | -0.00035005 |  | #REF! |  | 8.9422e-05 |  | 6.1858e-05 |  | 3.2024e-05 |  | #REF! |  | 0 |  | #REF! |  | 4.1892e-05 |  | -8.1165e-05 |  | #REF! |  | 0.00099152 |  | 0.04172 |  | 1.4101e-06 |  | 0.14255 |  | 0.00045081 |  | #REF!
| 9.054e-05 |  | 0.00017143 |  | 3.3913e-05 |  | 2.3181e-05 |  | -0.00013048 |  | 0 |  | -5.8288e-05 |  | #REF! |  | 0.00013005 |  | -0.0005233 |  | #REF! |  | 8.9425e-05 |  | 6.1874e-05 |  | 3.2025e-05 |  | #REF! |  | 0 |  | #REF! |  | 4.1903e-05 |  | 1.986e-05 |  | #REF! |  | 0.0010176 |  | 0.039878 |  | 5.6408e-07 |  | 0.14157 |  | 0.0008306 |  | #REF!
| 9.0547e-05 |  | 9.2576e-05 |  | -3.2193e-05 |  | 2.3183e-05 |  | -0.00023219 |  | 0 |  | -6.2774e-05 |  | #REF! |  | 0.00012021 |  | -7.8871e-05 |  | #REF! |  | 7.0609e-05 |  | 7.0254e-05 |  | 7.6615e-05 |  | #REF! |  | 0 |  | #REF! |  | 3.4401e-05 |  | 0.00010342 |  | #REF! |  | 0.00098485 |  | 0.038643 |  | 2.2563e-06 |  | 0.14055 |  | 0.00097372 |  | #REF!
| 4.4586e-05 |  | 3.0014e-05 |  | -0.0001227 |  | 6.1378e-05 |  | -0.00030286 |  | 0 |  | -5.4463e-05 |  | #REF! |  | 0.00012021 |  | 0.00017 |  | #REF! |  | 7.0612e-05 |  | 7.0272e-05 |  | 7.6618e-05 |  | #REF! |  | 0 |  | #REF! |  | 3.441e-05 |  | 7.7904e-05 |  | #REF! |  | 0.00093597 |  | 0.037663 |  | 4.7947e-06 |  | 0.13962 |  | 0.00085157 |  | #REF!
| 4.4593e-05 |  | 2.4515e-05 |  | -0.00013492 |  | 6.1388e-05 |  | -0.00016298 |  | 0 |  | -5.535e-05 |  | #REF! |  | 8.3688e-05 |  | 0.00015871 |  | #REF! |  | 6.0104e-05 |  | 4.4113e-05 |  | 7.0953e-05 |  | #REF! |  | 0 |  | #REF! |  | 4.334e-05 |  | -8.9812e-06 |  | #REF! |  | 0.0011187 |  | 0.036396 |  | 2.5384e-06 |  | 0.13879 |  | 0.00091203 |  | #REF!
| 2.712e-05 |  | -5.261e-05 |  | -0.00010037 |  | 0.00012034 |  | -7.9197e-05 |  | 0 |  | -7.8812e-05 |  | #REF! |  | 8.3691e-05 |  | 0.00022045 |  | #REF! |  | 6.0107e-05 |  | 4.4113e-05 |  | 7.0956e-05 |  | #REF! |  | 0 |  | #REF! |  | 4.334e-05 |  | -1.5443e-05 |  | #REF! |  | 0.00096543 |  | 0.035034 |  | 8.4617e-07 |  | 0.13794 |  | 0.00089113 |  | #REF!
| 2.7124e-05 |  | -7.2075e-05 |  | -3.3347e-05 |  | 0.00012036 |  | -9.2497e-05 |  | 0 |  | -5.8313e-05 |  | #REF! |  | 0.00011877 |  | 2.597e-05 |  | #REF! |  | 7.638e-05 |  | 2.3003e-05 |  | 0.00013187 |  | #REF! |  | 0 |  | #REF! |  | 2.9421e-05 |  | -2.1707e-06 |  | #REF! |  | 0.00085438 |  | 0.03376 |  | 1.4103e-06 |  | 0.13705 |  | 0.00020936 |  | #REF!
| 0 |  | -0.0001579 |  | 6.5087e-06 |  | 0.00011915 |  | -0.00010795 |  | 0 |  | -3.5137e-05 |  | #REF! |  | 0.00011877 |  | -0.00023197 |  | #REF! |  | 7.6383e-05 |  | 2.3003e-05 |  | 0.00013188 |  | #REF! |  | 0 |  | #REF! |  | 2.942e-05 |  | -5.3327e-05 |  | #REF! |  | 0.00089731 |  | 0.032364 |  | 1.4103e-06 |  | 0.13608 |  | 0.00024538 |  | #REF!
| 0 |  | -8.1235e-05 |  | -2.2124e-05 |  | 0.00012338 |  | -0.00015496 |  | 0 |  | -2.6145e-05 |  | #REF! |  | 5.0647e-05 |  | -0.00023823 |  | #REF! |  | 0.00010178 |  | 2.9157e-05 |  | 5.044e-05 |  | #REF! |  | 0 |  | #REF! |  | 3.1877e-05 |  | -5.1231e-05 |  | #REF! |  | 0.00087542 |  | 0.031237 |  | 1.4103e-06 |  | 0.13498 |  | 0.00061324 |  | #REF!
| 3.8053e-05 |  | 8.5694e-05 |  | -0.00018274 |  | 9.7251e-05 |  | -0.00012844 |  | 0 |  | -1.8268e-05 |  | #REF! |  | 5.0649e-05 |  | -0.00022743 |  | #REF! |  | 0.00010178 |  | 2.9165e-05 |  | 5.0442e-05 |  | #REF! |  | 0 |  | #REF! |  | 3.1885e-05 |  | -1.7212e-05 |  | #REF! |  | 0.0010185 |  | 0.030578 |  | 1.4104e-06 |  | 0.13375 |  | 0.000505 |  | #REF!
| 3.8056e-05 |  | 8.4512e-05 |  | -0.00021108 |  | 9.3032e-05 |  | -6.5145e-05 |  | 0 |  | -3.3566e-05 |  | #REF! |  | 8.2698e-05 |  | -0.00019153 |  | #REF! |  | 0.00010225 |  | 2.2767e-05 |  | 0 |  | #REF! |  | 0 |  | #REF! |  | 1.827e-05 |  | -8.7605e-05 |  | #REF! |  | 0.0010076 |  | 0.029483 |  | 8.4622e-07 |  | 0.13255 |  | 0.00040611 |  | #REF!
| 0 |  | 0.00011569 |  | -0.00012385 |  | 0.00012101 |  | -7.1155e-05 |  | 0 |  | -5.1077e-05 |  | #REF! |  | 8.27e-05 |  | -0.00010677 |  | #REF! |  | 0.00010225 |  | 2.2761e-05 |  | 0 |  | #REF! |  | 0 |  | #REF! |  | 1.8265e-05 |  | -2.9384e-05 |  | #REF! |  | 0.00072811 |  | 0.027925 |  | 0 |  | 0.13142 |  | 0.00057601 |  | #REF!
| 0 |  | 0.00018244 |  | -8.1868e-05 |  | 0.00012102 |  | -0.00014837 |  | 0 |  | -6.9075e-05 |  | #REF! |  | 1.6544e-05 |  | 7.7072e-05 |  | #REF! |  | 6.998e-05 |  | 2.6693e-05 |  | 4.3665e-05 |  | #REF! |  | 0 |  | #REF! |  | 4.4637e-05 |  | 3.9678e-05 |  | #REF! |  | 0.00075337 |  | 0.026965 |  | 0 |  | 0.13036 |  | 0.00080408 |  | #REF!
| 7.1762e-05 |  | 0.0001281 |  | 4.6225e-05 |  | 5.4836e-05 |  | -0.00022847 |  | 0 |  | -6.3728e-05 |  | #REF! |  | 1.6545e-05 |  | -9.7887e-05 |  | #REF! |  | 6.9982e-05 |  | 2.6693e-05 |  | 4.3666e-05 |  | #REF! |  | 0 |  | #REF! |  | 4.4637e-05 |  | 3.4424e-05 |  | #REF! |  | 0.00088642 |  | 0.02604 |  | 2.5388e-06 |  | 0.12923 |  | 0.00055038 |  | #REF!
| 7.1774e-05 |  | 6.5324e-05 |  | -2.1127e-05 |  | 5.4845e-05 |  | -0.00018093 |  | 0 |  | -5.4831e-05 |  | #REF! |  | 0.00012526 |  | -0.00010659 |  | #REF! |  | 0.00011343 |  | 6.748e-05 |  | 3.5817e-07 |  | #REF! |  | 0 |  | #REF! |  | 2.3951e-05 |  | 8.7005e-05 |  | #REF! |  | 0.00079803 |  | 0.025094 |  | 2.5387e-06 |  | 0.12788 |  | 0.00047826 |  | #REF!
| 6.9949e-05 |  | 0.00010487 |  | -0.00010731 |  | 4.8517e-05 |  | -4.9013e-05 |  | 0 |  | -7.2222e-05 |  | #REF! |  | 0.00012526 |  | 6.8382e-05 |  | #REF! |  | 0.00011343 |  | 6.7463e-05 |  | 3.5818e-07 |  | #REF! |  | 0 |  | #REF! |  | 2.3945e-05 |  | 7.8101e-05 |  | #REF! |  | 0.00084517 |  | 0.024856 |  | 0 |  | 0.12635 |  | 0.00052727 |  | #REF!
| 6.9955e-05 |  | 0.00011221 |  | -8.2332e-05 |  | 4.8521e-05 |  | 0.00010189 |  | 0 |  | -7.5486e-05 |  | #REF! |  | 0.00010749 |  | 9.9042e-07 |  | #REF! |  | 6.7719e-05 |  | 4.8055e-05 |  | 7.4632e-05 |  | #REF! |  | 0 |  | #REF! |  | 3.5032e-05 |  | 9.6018e-05 |  | #REF! |  | 0.00089652 |  | 0.024011 |  | 0 |  | 0.12478 |  | 0.00072961 |  | #REF!
| 3.6982e-05 |  | 5.2913e-05 |  | 2.4684e-05 |  | 0.00013931 |  | 1.1726e-05 |  | 0 |  | -4.6248e-05 |  | #REF! |  | 0.00010749 |  | 0.00026908 |  | #REF! |  | 6.7721e-05 |  | 4.8042e-05 |  | 7.4634e-05 |  | #REF! |  | 0 |  | #REF! |  | 3.5023e-05 |  | 9.9525e-05 |  | #REF! |  | 0.00087631 |  | 0.022929 |  | 8.4627e-07 |  | 0.12334 |  | 0.001051 |  | #REF!
| 3.6985e-05 |  | -8.7251e-06 |  | 8.4022e-05 |  | 0.00013932 |  | -9.1124e-05 |  | 0 |  | -3.1153e-05 |  | #REF! |  | 9.3259e-05 |  | 0.00023127 |  | #REF! |  | 8.1138e-05 |  | 7.6529e-05 |  | 4.9725e-05 |  | #REF! |  | 0 |  | #REF! |  | 5.0434e-05 |  | 9.4752e-05 |  | #REF! |  | 0.00083086 |  | 0.022373 |  | 8.4632e-07 |  | 0.1221 |  | 0.0009137 |  | #REF!
| 3.3708e-05 |  | 1.845e-06 |  | 1.6389e-05 |  | 7.4839e-05 |  | -5.7982e-05 |  | 0 |  | -4.2101e-05 |  | #REF! |  | 9.3263e-05 |  | -0.00029806 |  | #REF! |  | 8.1141e-05 |  | 7.6529e-05 |  | 4.9727e-05 |  | #REF! |  | 0 |  | #REF! |  | 5.0434e-05 |  | 6.0291e-05 |  | #REF! |  | 0.0010539 |  | 0.021499 |  | 8.4632e-07 |  | 0.12103 |  | 0.00059129 |  | #REF!
| 3.3711e-05 |  | 8.7681e-06 |  | -0.00012825 |  | 7.4846e-05 |  | -0.00011242 |  | 0 |  | -4.0585e-05 |  | #REF! |  | 0.0001135 |  | -0.00017934 |  | #REF! |  | 8.4498e-05 |  | 1.5977e-05 |  | 2.8948e-05 |  | #REF! |  | 0 |  | #REF! |  | 4.8344e-05 |  | -4.001e-05 |  | #REF! |  | 0.0010254 |  | 0.020489 |  | 1.4105e-06 |  | 0.12005 |  | 0.00056568 |  | #REF!
| 0 |  | -1.0715e-05 |  | -0.00016049 |  | 3.4823e-05 |  | -0.00013971 |  | 0 |  | -3.807e-05 |  | #REF! |  | 0.00011351 |  | 8.7479e-05 |  | #REF! |  | 8.4501e-05 |  | 1.5977e-05 |  | 2.8949e-05 |  | #REF! |  | 0 |  | #REF! |  | 4.8342e-05 |  | -0.00013734 |  | #REF! |  | 0.00080224 |  | 0.019785 |  | 3.1034e-06 |  | 0.11895 |  | 0.00076355 |  | #REF!
| 0 |  | 4.4324e-05 |  | -5.0562e-06 |  | 3.4823e-05 |  | -9.721e-05 |  | 0 |  | -1.2739e-05 |  | #REF! |  | 6.3328e-05 |  | 1.6461e-05 |  | #REF! |  | 9.4122e-05 |  | 8.6099e-05 |  | 0.00011473 |  | #REF! |  | 0 |  | #REF! |  | 4.4408e-05 |  | -7.5787e-05 |  | #REF! |  | 0.00093109 |  | 0.019313 |  | 2.5391e-06 |  | 0.11773 |  | 0.00087758 |  | #REF!
| 2.497e-05 |  | 0.00021041 |  | 2.9859e-05 |  | 9.6167e-05 |  | -0.00011301 |  | 0 |  | 3.617e-06 |  | #REF! |  | 6.333e-05 |  | 0.00016048 |  | #REF! |  | 9.4125e-05 |  | 8.6121e-05 |  | 0.00011474 |  | #REF! |  | 0 |  | #REF! |  | 4.4419e-05 |  | 2.2826e-05 |  | #REF! |  | 0.00099591 |  | 0.018761 |  | 8.4637e-07 |  | 0.11645 |  | 0.00054744 |  | #REF!
| 2.497e-05 |  | 0.00012356 |  | -4.3007e-05 |  | 9.6167e-05 |  | -0.00010516 |  | 0 |  | -1.7196e-05 |  | #REF! |  | 3.2059e-05 |  | 0.00015937 |  | #REF! |  | 4.7617e-05 |  | 3.1919e-05 |  | 8.4162e-05 |  | #REF! |  | 0 |  | #REF! |  | 2.5203e-05 |  | -2.9259e-05 |  | #REF! |  | 0.00095881 |  | 0.017895 |  | 8.4637e-07 |  | 0.1152 |  | 0.00036107 |  | #REF!
| 0.00012478 |  | 2.3281e-05 |  | -0.00013727 |  | 4.222e-05 |  | -9.2396e-05 |  | 0 |  | -3.4636e-05 |  | #REF! |  | 3.2061e-05 |  | 2.4219e-05 |  | #REF! |  | 4.7619e-05 |  | 3.1927e-05 |  | 8.4165e-05 |  | #REF! |  | 0 |  | #REF! |  | 2.521e-05 |  | -3.106e-05 |  | #REF! |  | 0.00096897 |  | 0.017404 |  | 2.5391e-06 |  | 0.11396 |  | 0.00036909 |  | #REF!
| 0.00012479 |  | 6.6561e-05 |  | -0.00011014 |  | 4.2223e-05 |  | -0.00012817 |  | 0 |  | -3.5197e-05 |  | #REF! |  | 0.00013204 |  | -4.9297e-05 |  | #REF! |  | 6.2035e-05 |  | 5.2749e-05 |  | 9.0279e-05 |  | #REF! |  | 0 |  | #REF! |  | 4.0602e-05 |  | 6.6282e-06 |  | #REF! |  | 0.0010414 |  | 0.01702 |  | 2.5393e-06 |  | 0.11265 |  | 0.00083363 |  | #REF!
| 5.5605e-05 |  | 3.9159e-05 |  | 2.5652e-05 |  | 8.0362e-05 |  | -7.421e-05 |  | 0 |  | -2.2921e-05 |  | #REF! |  | 0.00013204 |  | -8.2623e-05 |  | #REF! |  | 6.2037e-05 |  | 5.2749e-05 |  | 9.0282e-05 |  | #REF! |  | 0 |  | #REF! |  | 4.0602e-05 |  | -6.2721e-05 |  | #REF! |  | 0.00095129 |  | 0.016184 |  | 8.4642e-07 |  | 0.11134 |  | 0.0011712 |  | #REF!
| 5.5609e-05 |  | 0.0001248 |  | 4.9249e-05 |  | 8.0368e-05 |  | -2.5889e-05 |  | 0 |  | -3.8944e-05 |  | #REF! |  | 0.00011688 |  | -7.2224e-07 |  | #REF! |  | 5.4668e-05 |  | 6.1262e-05 |  | 8.1238e-05 |  | #REF! |  | 0 |  | #REF! |  | 3.2622e-05 |  | -8.1693e-05 |  | #REF! |  | 0.00072652 |  | 0.015646 |  | 1.4107e-06 |  | 0.11012 |  | 0.00083127 |  | #REF!
| 0 |  | 5.8624e-05 |  | -7.5326e-05 |  | 4.0122e-05 |  | -7.1683e-05 |  | 0 |  | -5.4701e-05 |  | #REF! |  | 0.00011689 |  | 0.00011369 |  | #REF! |  | 5.467e-05 |  | 6.1262e-05 |  | 8.1241e-05 |  | #REF! |  | 0 |  | #REF! |  | 3.2624e-05 |  | -3.711e-05 |  | #REF! |  | 0.00084774 |  | 0.015379 |  | 1.4108e-06 |  | 0.10904 |  | 0.0008499 |  | #REF!
| 0 |  | -2.9847e-05 |  | -6.0657e-05 |  | 4.0126e-05 |  | -0.00020195 |  | 0 |  | -4.7658e-05 |  | #REF! |  | 8.1028e-05 |  | 8.1838e-05 |  | #REF! |  | 2.2802e-05 |  | 8.0048e-05 |  | 0.00018274 |  | #REF! |  | 0 |  | #REF! |  | 6.1359e-05 |  | 6.7284e-05 |  | #REF! |  | 0.0012595 |  | 0.014575 |  | 1.4108e-06 |  | 0.10806 |  | 0.0010141 |  | #REF!
| 9.7432e-05 |  | 1.668e-05 |  | -3.8108e-05 |  | 0.00010048 |  | -0.00024679 |  | 0 |  | -6.5118e-05 |  | #REF! |  | 8.1031e-05 |  | -9.5495e-05 |  | #REF! |  | 2.2803e-05 |  | 8.0068e-05 |  | 0.00018275 |  | #REF! |  | 0 |  | #REF! |  | 6.1375e-05 |  | 0.00013656 |  | #REF! |  | 0.0010616 |  | 0.014456 |  | 1.4107e-06 |  | 0.10702 |  | 0.00095493 |  | #REF!
| 9.7448e-05 |  | -2.3242e-05 |  | -9.947e-05 |  | 0.00010049 |  | -0.00013747 |  | 0 |  | -7.4801e-05 |  | #REF! |  | 5.7249e-05 |  | -0.00013563 |  | #REF! |  | 0.00011128 |  | 5.1299e-05 |  | 9.8392e-05 |  | #REF! |  | 0 |  | #REF! |  | 4.1473e-05 |  | 9.1897e-06 |  | #REF! |  | 0.0008006 |  | 0.014455 |  | 8.4652e-07 |  | 0.10587 |  | 0.00061938 |  | #REF!
| 4.6873e-05 |  | -2.4536e-05 |  | -9.7807e-05 |  | 4.0132e-05 |  | -0.00012133 |  | 0 |  | -6.0876e-05 |  | #REF! |  | 5.7251e-05 |  | 0.00031289 |  | #REF! |  | 0.00011128 |  | 5.1312e-05 |  | 9.8395e-05 |  | #REF! |  | 0 |  | #REF! |  | 4.1485e-05 |  | -6.5725e-05 |  | #REF! |  | 0.00099849 |  | 0.013843 |  | 8.4647e-07 |  | 0.10457 |  | 0.00089437 |  | #REF!
| 4.6881e-05 |  | 2.9263e-05 |  | -0.00012355 |  | 4.0139e-05 |  | -0.0001554 |  | 0 |  | -7.8964e-05 |  | #REF! |  | 2.146e-06 |  | 0.00033557 |  | #REF! |  | 3.2602e-05 |  | 4.5157e-05 |  | 2.5612e-05 |  | #REF! |  | 0 |  | #REF! |  | 4.4526e-05 |  | -2.4542e-05 |  | #REF! |  | 0.00092777 |  | 0.013369 |  | 8.4652e-07 |  | 0.10302 |  | 0.00096512 |  | #REF!
| 0 |  | 4.4196e-05 |  | -0.00011072 |  | 8.1626e-05 |  | -8.3708e-05 |  | 0 |  | -9.2298e-05 |  | #REF! |  | 2.1461e-06 |  | -0.00014167 |  | #REF! |  | 3.2603e-05 |  | 4.5157e-05 |  | 2.5613e-05 |  | #REF! |  | 0 |  | #REF! |  | 4.4528e-05 |  | -4.0793e-05 |  | #REF! |  | 0.00078549 |  | 0.012394 |  | 8.4652e-07 |  | 0.10126 |  | 0.00037036 |  | #REF!
| 0 |  | -6.9676e-05 |  | -6.6193e-05 |  | 8.1633e-05 |  | -0.00017088 |  | 0 |  | -6.6653e-05 |  | #REF! |  | 7.2824e-05 |  | -8.5935e-05 |  | #REF! |  | 5.3264e-05 |  | 1.5911e-05 |  | 6.5197e-05 |  | #REF! |  | 0 |  | #REF! |  | 3.1642e-05 |  | -5.9339e-05 |  | #REF! |  | 0.0008318 |  | 0.012043 |  | 1.4109e-06 |  | 0.099412 |  | 0.00055902 |  | #REF!
| 5.5646e-05 |  | -0.0001512 |  | -0.00014372 |  | 8.4686e-05 |  | -0.00024785 |  | 0 |  | -7.4573e-05 |  | #REF! |  | 7.2827e-05 |  | 3.6606e-06 |  | #REF! |  | 5.3266e-05 |  | 1.5916e-05 |  | 6.52e-05 |  | #REF! |  | 0 |  | #REF! |  | 3.165e-05 |  | -4.7216e-05 |  | #REF! |  | 0.00091941 |  | 0.012014 |  | 3.1039e-06 |  | 0.097688 |  | 0.00086875 |  | #REF!
| 5.5651e-05 |  | -7.1186e-05 |  | -0.00012649 |  | 8.4693e-05 |  | -0.00017173 |  | 0 |  | -7.5597e-05 |  | #REF! |  | 9.7472e-05 |  | 0.00016711 |  | #REF! |  | 8.717e-05 |  | 1.2145e-05 |  | 0.00010453 |  | #REF! |  | 0 |  | #REF! |  | 3.4152e-05 |  | -8.5433e-05 |  | #REF! |  | 0.00094882 |  | 0.011277 |  | 2.5397e-06 |  | 0.096158 |  | 0.001116 |  | #REF!
| 5.5651e-05 |  | 5.0123e-05 |  | -1.5205e-05 |  | 7.7381e-05 |  | -0.00011708 |  | 0 |  | -4.0524e-05 |  | #REF! |  | 9.7475e-05 |  | -8.5796e-06 |  | #REF! |  | 8.7173e-05 |  | 1.2148e-05 |  | 0.00010453 |  | #REF! |  | 0 |  | #REF! |  | 3.4159e-05 |  | -0.0001119 |  | #REF! |  | 0.00087815 |  | 0.010941 |  | 0 |  | 0.094776 |  | 0.0012007 |  | #REF!
| 5.566e-05 |  | 8.4165e-05 |  | -7.2839e-05 |  | 7.7394e-05 |  | -4.4149e-05 |  | 0 |  | -4.708e-05 |  | #REF! |  | 5.2155e-05 |  | -0.00010786 |  | #REF! |  | 2.203e-05 |  | 4.2145e-05 |  | 9.0371e-05 |  | #REF! |  | 0 |  | #REF! |  | 3.9465e-05 |  | -5.6991e-05 |  | #REF! |  | 0.00078886 |  | 0.010781 |  | 0 |  | 0.093416 |  | 0.00064865 |  | #REF!
| 0 |  | 8.8404e-05 |  | -8.9387e-05 |  | 6.2164e-05 |  | -5.7064e-05 |  | 0 |  | -5.0585e-05 |  | #REF! |  | 5.2157e-05 |  | 8.8867e-05 |  | #REF! |  | 2.2031e-05 |  | 4.2156e-05 |  | 9.0374e-05 |  | #REF! |  | 0 |  | #REF! |  | 3.9474e-05 |  | -4.5876e-06 |  | #REF! |  | 0.00083353 |  | 0.010487 |  | 2.5397e-06 |  | 0.092029 |  | 0.00061271 |  | #REF!
| 0 |  | 0.00011551 |  | -1.3187e-06 |  | 6.2164e-05 |  | -0.00018672 |  | 0 |  | -6.4153e-05 |  | #REF! |  | 1.6924e-05 |  | -5.6237e-05 |  | #REF! |  | 9.4587e-05 |  | 7.6438e-05 |  | 7.9205e-05 |  | #REF! |  | 0 |  | #REF! |  | 3.2095e-05 |  | 3.209e-05 |  | #REF! |  | 0.00077291 |  | 0.010345 |  | 4.7975e-06 |  | 0.090608 |  | 0.00081074 |  | #REF!
| 9.2644e-05 |  | 4.9331e-05 |  | 5.3021e-05 |  | 5.7071e-05 |  | -0.00015298 |  | 0 |  | -6.9648e-05 |  | #REF! |  | 1.6925e-05 |  | -6.9716e-05 |  | #REF! |  | 9.459e-05 |  | 7.6438e-05 |  | 7.9208e-05 |  | #REF! |  | 0 |  | #REF! |  | 3.2094e-05 |  | 1.1952e-06 |  | #REF! |  | 0.00089247 |  | 0.010214 |  | 4.7975e-06 |  | 0.08916 |  | 0.00073386 |  | #REF!
| 9.2659e-05 |  | 2.5077e-05 |  | 2.1671e-05 |  | 5.7081e-05 |  | 4.586e-06 |  | 0 |  | -2.6099e-05 |  | #REF! |  | 9.2583e-05 |  | -9.6912e-05 |  | #REF! |  | 0.00012709 |  | 7.7201e-05 |  | 0.00012233 |  | #REF! |  | 0 |  | #REF! |  | 3.0227e-05 |  | 4.0638e-05 |  | #REF! |  | 0.00099013 |  | 0.0097502 |  | 3.1043e-06 |  | 0.087681 |  | 0.00064067 |  | #REF!
| 3.1035e-06 |  | -0.00013819 |  | -2.7692e-05 |  | 2.537e-05 |  | -1.366e-05 |  | 0 |  | -3.0123e-05 |  | #REF! |  | 9.2586e-05 |  | 2.6651e-05 |  | #REF! |  | 0.00012709 |  | 7.722e-05 |  | 0.00012234 |  | #REF! |  | 0 |  | #REF! |  | 3.0233e-05 |  | 8.2789e-05 |  | #REF! |  | 0.0009514 |  | 0.0095772 |  | 5.6441e-07 |  | 0.086173 |  | 0.00064882 |  | #REF!
| 3.1037e-06 |  | -0.00017234 |  | -0.000112 |  | 2.5372e-05 |  | -1.9815e-05 |  | 0 |  | -5.8021e-05 |  | #REF! |  | 0.00010356 |  | -0.00012071 |  | #REF! |  | 6.9144e-05 |  | 6.1281e-05 |  | 0.00010303 |  | #REF! |  | 0 |  | #REF! |  | 3.1948e-05 |  | -1.2822e-05 |  | #REF! |  | 0.00088657 |  | 0.0094685 |  | 0 |  | 0.08467 |  | 0.001053 |  | #REF!
| 4.1993e-06 |  | -4.5586e-05 |  | -9.2841e-05 |  | 2.5374e-05 |  | -5.2203e-05 |  | 0 |  | -2.8947e-05 |  | #REF! |  | 0.00010357 |  | -0.00029858 |  | #REF! |  | 6.9146e-05 |  | 6.1297e-05 |  | 0.00010303 |  | #REF! |  | 0 |  | #REF! |  | 3.1954e-05 |  | -4.754e-05 |  | #REF! |  | 0.00071482 |  | 0.0089886 |  | 2.54e-06 |  | 0.083194 |  | 0.00098313 |  | #REF!
| 4.1997e-06 |  | -3.8453e-05 |  | -0.00012196 |  | 2.5376e-05 |  | -0.00021093 |  | 0 |  | -5.1413e-05 |  | #REF! |  | 3.0752e-05 |  | -9.7526e-05 |  | #REF! |  | 6.007e-05 |  | 3.14e-06 |  | 4.533e-05 |  | #REF! |  | 0 |  | #REF! |  | 2.233e-05 |  | -2.0459e-05 |  | #REF! |  | 0.0010045 |  | 0.0086239 |  | 3.1045e-06 |  | 0.081774 |  | 0.00099275 |  | #REF!
| 2.7207e-05 |  | 1.6725e-05 |  | -0.00014042 |  | 5.2866e-05 |  | -0.00021534 |  | 0 |  | -8.1496e-05 |  | #REF! |  | 3.0753e-05 |  | -0.00043745 |  | #REF! |  | 6.0072e-05 |  | 3.14e-06 |  | 4.5332e-05 |  | #REF! |  | 0 |  | #REF! |  | 2.2329e-05 |  | -4.4632e-05 |  | #REF! |  | 0.0011602 |  | 0.0085181 |  | 1.4112e-06 |  | 0.080393 |  | 0.00091208 |  | #REF!
| 2.7211e-05 |  | 0.0001015 |  | -2.4511e-05 |  | 5.2875e-05 |  | -0.00017859 |  | 0 |  | -5.3379e-05 |  | #REF! |  | 8.3052e-05 |  | -0.00036487 |  | #REF! |  | 6.1453e-05 |  | 7.4294e-05 |  | 8.5485e-05 |  | #REF! |  | 0 |  | #REF! |  | 3.9955e-05 |  | -2.2226e-05 |  | #REF! |  | 0.0010761 |  | 0.0082785 |  | 8.4667e-07 |  | 0.079097 |  | 0.00058491 |  | #REF!
| 6.221e-05 |  | 8.9301e-05 |  | 0.00010104 |  | 1.9036e-05 |  | -0.00011495 |  | 0 |  | -4.7259e-05 |  | #REF! |  | 8.3055e-05 |  | -9.0046e-06 |  | #REF! |  | 6.1455e-05 |  | 7.4294e-05 |  | 8.5488e-05 |  | #REF! |  | 0 |  | #REF! |  | 3.9953e-05 |  | 0.00013595 |  | #REF! |  | 0.0010727 |  | 0.0078481 |  | 8.4672e-07 |  | 0.077847 |  | 0.00062685 |  | #REF!
| 6.221e-05 |  | 1.2668e-06 |  | -1.9518e-05 |  | 1.9036e-05 |  | -7.0787e-05 |  | 0 |  | -5.6075e-05 |  | #REF! |  | 2.1848e-05 |  | 7.8082e-05 |  | #REF! |  | 4.7356e-05 |  | 0 |  | 5.3239e-06 |  | #REF! |  | 0 |  | #REF! |  | 1.0232e-05 |  | 0.00011299 |  | #REF! |  | 0.0010298 |  | 0.0075473 |  | 8.4672e-07 |  | 0.076593 |  | 0.00065698 |  | #REF!
| 2.1736e-05 |  | 3.7168e-05 |  | -5.7568e-05 |  | 3.3845e-05 |  | -9.5335e-05 |  | 0 |  | -5.2542e-05 |  | #REF! |  | 2.1849e-05 |  | 3.6826e-05 |  | #REF! |  | 4.7358e-05 |  | 0 |  | 5.3241e-06 |  | #REF! |  | 0 |  | #REF! |  | 1.0235e-05 |  | 4.7245e-05 |  | #REF! |  | 0.0010525 |  | 0.0074752 |  | 2.5402e-06 |  | 0.075271 |  | 0.00075155 |  | #REF!
| 2.174e-05 |  | 4.2741e-05 |  | 6.5033e-05 |  | 3.385e-05 |  | -0.00011807 |  | 0 |  | -4.4391e-05 |  | #REF! |  | 8.2939e-05 |  | -2.932e-05 |  | #REF! |  | 9.2906e-05 |  | 4.2841e-05 |  | 5.7821e-05 |  | #REF! |  | 0 |  | #REF! |  | 2.3434e-05 |  | 5.617e-05 |  | #REF! |  | 0.0010323 |  | 0.0075123 |  | 4.7981e-06 |  | 0.073886 |  | 0.00051396 |  | #REF!
| 5.1335e-05 |  | 2.3877e-05 |  | 3.4073e-05 |  | 5.8181e-05 |  | -0.00018833 |  | 0 |  | -4.2961e-05 |  | #REF! |  | 8.2942e-05 |  | 5.8962e-05 |  | #REF! |  | 9.291e-05 |  | 4.2852e-05 |  | 5.7823e-05 |  | #REF! |  | 0 |  | #REF! |  | 2.3441e-05 |  | -7.5776e-06 |  | #REF! |  | 0.00072244 |  | 0.0072768 |  | 3.1048e-06 |  | 0.072567 |  | 0.00041363 |  | #REF!
| 5.1339e-05 |  | -2.8144e-05 |  | -6.8095e-06 |  | 5.8186e-05 |  | -0.00017911 |  | 0 |  | -4.4935e-05 |  | #REF! |  | 0.00013093 |  | 0.0001556 |  | #REF! |  | 5.8517e-05 |  | 5.2432e-05 |  | 0.00012227 |  | #REF! |  | 0 |  | #REF! |  | 5.3253e-05 |  | -7.364e-05 |  | #REF! |  | 0.0006997 |  | 0.006852 |  | 1.4113e-06 |  | 0.07137 |  | 0.00094261 |  | #REF!
| 1.8454e-05 |  | -4.4591e-05 |  | 2.0606e-05 |  | 3.703e-05 |  | -3.0621e-05 |  | 0 |  | -4.311e-05 |  | #REF! |  | 0.00013093 |  | -5.4187e-05 |  | #REF! |  | 5.8519e-05 |  | 5.2432e-05 |  | 0.00012227 |  | #REF! |  | 0 |  | #REF! |  | 5.3251e-05 |  | 3.1708e-06 |  | #REF! |  | 0.0009102 |  | 0.0067698 |  | 1.4113e-06 |  | 0.07023 |  | 0.0010455 |  | #REF!
| 1.8456e-05 |  | 3.9376e-05 |  | 3.9094e-05 |  | 3.7033e-05 |  | -7.0755e-05 |  | 0 |  | -6.2913e-05 |  | #REF! |  | 3.5242e-05 |  | -0.00023846 |  | #REF! |  | 9.4535e-05 |  | 6.2045e-05 |  | 0.00013742 |  | #REF! |  | 0 |  | #REF! |  | 6.2534e-05 |  | 0.00012463 |  | #REF! |  | 0.00089847 |  | 0.0067502 |  | 1.4113e-06 |  | 0.069042 |  | 0.00059772 |  | #REF!
| 2.7227e-05 |  | 2.4098e-05 |  | -6.3009e-05 |  | 4.8672e-05 |  | -0.00013139 |  | 0 |  | -5.1315e-05 |  | #REF! |  | 3.5243e-05 |  | 6.8443e-05 |  | #REF! |  | 9.4538e-05 |  | 6.2045e-05 |  | 0.00013742 |  | #REF! |  | 0 |  | #REF! |  | 6.2534e-05 |  | 7.547e-05 |  | #REF! |  | 0.00095314 |  | 0.0064479 |  | 1.4114e-06 |  | 0.067744 |  | 0.000803 |  | #REF!
| 2.7231e-05 |  | 9.6493e-05 |  | -0.00015002 |  | 4.868e-05 |  | -0.00010209 |  | 0 |  | -2.8743e-05 |  | #REF! |  | 0.00011434 |  | 0.00016279 |  | #REF! |  | 7.865e-05 |  | 6.6549e-05 |  | 8.7874e-05 |  | #REF! |  | 0 |  | #REF! |  | 2.708e-05 |  | -2.7681e-05 |  | #REF! |  | 0.00092962 |  | 0.0060973 |  | 1.4114e-06 |  | 0.066406 |  | 0.00082051 |  | #REF!
| 5.7939e-05 |  | 0.00011197 |  | 4.3123e-05 |  | 6.6528e-05 |  | -8.7047e-05 |  | 0 |  | -3.8308e-05 |  | #REF! |  | 0.00011434 |  | 0.00027503 |  | #REF! |  | 7.8652e-05 |  | 6.6566e-05 |  | 8.7877e-05 |  | #REF! |  | 0 |  | #REF! |  | 2.7087e-05 |  | 5.0286e-06 |  | #REF! |  | 0.0009431 |  | 0.0059372 |  | 3.105e-06 |  | 0.065106 |  | 0.00045802 |  | #REF!
| 5.7939e-05 |  | 4.4572e-05 |  | 0.00018781 |  | 6.6528e-05 |  | -4.2697e-05 |  | 0 |  | -3.8059e-05 |  | #REF! |  | 3.5891e-05 |  | 0.00033228 |  | #REF! |  | 0.00020326 |  | 8.8473e-05 |  | 8.2683e-05 |  | #REF! |  | 0 |  | #REF! |  | 3.6621e-05 |  | 5.0226e-05 |  | #REF! |  | 0.00089173 |  | 0.0056907 |  | 3.105e-06 |  | 0.063875 |  | 0.00074239 |  | #REF!
| 3.0529e-05 |  | 0.00011222 |  | -5.8272e-05 |  | 0.000105 |  | -0.00014255 |  | 0 |  | -5.2614e-05 |  | #REF! |  | 3.5892e-05 |  | 0.00046912 |  | #REF! |  | 0.00020326 |  | 8.8495e-05 |  | 8.2685e-05 |  | #REF! |  | 0 |  | #REF! |  | 3.663e-05 |  | -5.4372e-05 |  | #REF! |  | 0.0010795 |  | 0.0054582 |  | 3.1052e-06 |  | 0.0627 |  | 0.00097669 |  | #REF!
| 3.0529e-05 |  | 0.00013522 |  | -8.1682e-05 |  | 0.000105 |  | -0.00012128 |  | 0 |  | -4.9277e-05 |  | #REF! |  | 0.00016962 |  | 0.00058295 |  | #REF! |  | 0.00011971 |  | 0.00010119 |  | 0.00015445 |  | #REF! |  | 0 |  | #REF! |  | 3.6545e-05 |  | -5.5752e-05 |  | #REF! |  | 0.0013187 |  | 0.0053523 |  | 2.5406e-06 |  | 0.061542 |  | 0.00096965 |  | #REF!
| 6.8987e-05 |  | 2.5339e-05 |  | -0.00012135 |  | 7.8144e-05 |  | -5.6156e-05 |  | 0 |  | -7.3473e-05 |  | #REF! |  | 0.00016963 |  | 0.00050215 |  | #REF! |  | 0.00011971 |  | 0.00010119 |  | 0.00015446 |  | #REF! |  | 0 |  | #REF! |  | 3.6547e-05 |  | 3.2822e-05 |  | #REF! |  | 0.00095488 |  | 0.0050274 |  | 2.5406e-06 |  | 0.060427 |  | 0.0005462 |  | #REF!
| 6.8992e-05 |  | -5.0779e-05 |  | -0.00022515 |  | 7.815e-05 |  | -0.00012504 |  | 0 |  | -7.7165e-05 |  | #REF! |  | 6.5596e-05 |  | 7.6076e-05 |  | #REF! |  | 2.8272e-05 |  | 4.3569e-05 |  | 6.5548e-05 |  | #REF! |  | 0 |  | #REF! |  | 4.467e-05 |  | 9.8373e-06 |  | #REF! |  | 0.00089173 |  | 0.0050314 |  | 2.5406e-06 |  | 0.059419 |  | 0.00044002 |  | #REF!
| 7.0219e-05 |  | 1.6658e-05 |  | -9.382e-05 |  | 8.4873e-05 |  | -0.00012788 |  | 0 |  | -5.8361e-05 |  | #REF! |  | 6.5598e-05 |  | -0.00025562 |  | #REF! |  | 2.8273e-05 |  | 4.358e-05 |  | 6.555e-05 |  | #REF! |  | 0 |  | #REF! |  | 4.4681e-05 |  | -8.3526e-05 |  | #REF! |  | 0.0010914 |  | 0.0051553 |  | 4.2346e-06 |  | 0.058492 |  | 0.00070295 |  | #REF!
| 7.0225e-05 |  | 6.777e-05 |  | -3.7348e-05 |  | 8.488e-05 |  | -7.3537e-05 |  | 0 |  | -6.6275e-05 |  | #REF! |  | 0.00011197 |  | -0.00023201 |  | #REF! |  | 0.00012754 |  | 1.8688e-05 |  | 9.4419e-05 |  | #REF! |  | 0 |  | #REF! |  | 4.3283e-05 |  | -0.00010073 |  | #REF! |  | 0.00094141 |  | 0.0048614 |  | 4.7989e-06 |  | 0.057589 |  | 0.00068313 |  | #REF!
| 5.1389e-05 |  | 6.92e-05 |  | -2.1445e-05 |  | 8.0612e-05 |  | -0.00011293 |  | 0 |  | -4.5578e-05 |  | #REF! |  | 0.00011197 |  | -0.00025217 |  | #REF! |  | 0.00012754 |  | 1.8692e-05 |  | 9.4422e-05 |  | #REF! |  | 0 |  | #REF! |  | 4.3292e-05 |  | -3.9763e-06 |  | #REF! |  | 0.00082189 |  | 0.0049056 |  | 1.4115e-06 |  | 0.056687 |  | 0.00082888 |  | #REF!
| 5.1393e-05 |  | -9.2119e-06 |  | -4.4711e-05 |  | 8.0619e-05 |  | -0.00010993 |  | 0 |  | -3.9468e-05 |  | #REF! |  | 6.7605e-05 |  | -0.00011038 |  | #REF! |  | 6.2579e-05 |  | 5.3326e-05 |  | 8.1724e-05 |  | #REF! |  | 0 |  | #REF! |  | 3.2861e-05 |  | 7.0444e-05 |  | #REF! |  | 0.00095236 |  | 0.0049796 |  | 8.4692e-07 |  | 0.05574 |  | 0.00097806 |  | #REF!
| 3.7131e-05 |  | 7.333e-06 |  | 3.1154e-05 |  | 6.6577e-05 |  | -5.853e-05 |  | 0 |  | -3.8244e-05 |  | #REF! |  | 6.7607e-05 |  | -5.5066e-05 |  | #REF! |  | 6.2581e-05 |  | 5.334e-05 |  | 8.1727e-05 |  | #REF! |  | 0 |  | #REF! |  | 3.2869e-05 |  | 0.00015435 |  | #REF! |  | 0.00095915 |  | 0.0048821 |  | 8.4697e-07 |  | 0.054794 |  | 0.00094896 |  | #REF!
| 3.7131e-05 |  | 8.8151e-05 |  | -8.8936e-06 |  | 6.6577e-05 |  | 2.574e-05 |  | 0 |  | -4.2763e-05 |  | #REF! |  | 7.4277e-05 |  | 9.6801e-05 |  | #REF! |  | 8.585e-05 |  | 2.9829e-05 |  | 3.7564e-05 |  | #REF! |  | 0 |  | #REF! |  | 1.8544e-05 |  | 0.00014036 |  | #REF! |  | 0.00089263 |  | 0.0043956 |  | 1.4116e-06 |  | 0.053869 |  | 0.00078222 |  | #REF!
| 7.0864e-05 |  | 8.9912e-05 |  | -0.00016229 |  | 7.5141e-05 |  | 1.255e-06 |  | 0 |  | -4.6446e-05 |  | #REF! |  | 7.4279e-05 |  | 0.00026588 |  | #REF! |  | 8.5853e-05 |  | 2.9829e-05 |  | 3.7566e-05 |  | #REF! |  | 0 |  | #REF! |  | 1.8544e-05 |  | 7.9318e-05 |  | #REF! |  | 0.00094736 |  | 0.0037289 |  | 3.1056e-06 |  | 0.052982 |  | 0.00091189 |  | #REF!
| 7.0864e-05 |  | 0.00011457 |  | -0.00011191 |  | 7.5141e-05 |  | -0.00020999 |  | 0 |  | -2.0611e-05 |  | #REF! |  | 0.00011164 |  | 0.00037523 |  | #REF! |  | 9.4297e-05 |  | 6.3765e-05 |  | 0.00011654 |  | #REF! |  | 0 |  | #REF! |  | 5.5475e-05 |  | 2.998e-05 |  | #REF! |  | 0.00089094 |  | 0.0040143 |  | 2.5409e-06 |  | 0.052093 |  | 0.001034 |  | #REF!
| 3.1654e-05 |  | 4.8871e-05 |  | -3.1368e-05 |  | 5.4034e-05 |  | -0.00025139 |  | 0 |  | -3.7494e-05 |  | #REF! |  | 0.00011164 |  | 0.00028795 |  | #REF! |  | 9.43e-05 |  | 6.3781e-05 |  | 0.00011654 |  | #REF! |  | 0 |  | #REF! |  | 5.5489e-05 |  | 1.3479e-05 |  | #REF! |  | 0.00085978 |  | 0.0044368 |  | 2.5409e-06 |  | 0.051174 |  | 0.00084659 |  | #REF!
| 3.1654e-05 |  | -4.0096e-05 |  | -6.4739e-05 |  | 5.4034e-05 |  | -8.709e-05 |  | 0 |  | -6.9205e-05 |  | #REF! |  | 0.00011617 |  | 7.6153e-05 |  | #REF! |  | 5.1603e-05 |  | 3.8844e-05 |  | 0.00010603 |  | #REF! |  | 0 |  | #REF! |  | 4.704e-05 |  | 2.6595e-05 |  | #REF! |  | 0.00091199 |  | 0.0041966 |  | 2.5411e-06 |  | 0.05028 |  | 0.00052589 |  | #REF!
| 6.4048e-06 |  | -5.3005e-05 |  | -5.8916e-05 |  | 6.9049e-05 |  | -6.1791e-05 |  | 0 |  | -7.0131e-05 |  | #REF! |  | 0.00011618 |  | 0.00018725 |  | #REF! |  | 5.1604e-05 |  | 3.8854e-05 |  | 0.00010604 |  | #REF! |  | 0 |  | #REF! |  | 4.7052e-05 |  | -8.8502e-05 |  | #REF! |  | 0.00090784 |  | 0.0036451 |  | 2.5409e-06 |  | 0.04944 |  | 0.0008114 |  | #REF!
| 6.4053e-06 |  | -5.5848e-05 |  | -2.5776e-05 |  | 6.9054e-05 |  | -6.1348e-05 |  | 0 |  | -4.9931e-05 |  | #REF! |  | 7.4306e-05 |  | 0.00017236 |  | #REF! |  | 8.5356e-05 |  | 4.3462e-05 |  | 9.7587e-05 |  | #REF! |  | 0 |  | #REF! |  | 3.3717e-05 |  | -0.00010113 |  | #REF! |  | 0.00077389 |  | 0.0032744 |  | 3.1059e-06 |  | 0.048632 |  | 0.0010145 |  | #REF!
| 2.7269e-05 |  | -1.7076e-05 |  | -4.9436e-06 |  | 7.5171e-05 |  | -8.4576e-05 |  | 0 |  | -3.5893e-05 |  | #REF! |  | 7.4309e-05 |  | -8.412e-05 |  | #REF! |  | 8.5359e-05 |  | 4.3451e-05 |  | 9.759e-05 |  | #REF! |  | 0 |  | #REF! |  | 3.3709e-05 |  | -5.1051e-06 |  | #REF! |  | 0.000736 |  | 0.0034083 |  | 3.1057e-06 |  | 0.047829 |  | 0.00057037 |  | #REF!
| 2.7271e-05 |  | -3.4021e-05 |  | 9.1775e-06 |  | 7.5178e-05 |  | -0.00011976 |  | 0 |  | -5.55e-05 |  | #REF! |  | 6.6791e-05 |  | -5.3163e-06 |  | #REF! |  | 0.00010279 |  | 2.0203e-05 |  | 0.00012226 |  | #REF! |  | 0 |  | #REF! |  | 2.6843e-05 |  | 2.0693e-05 |  | #REF! |  | 0.00087415 |  | 0.00342 |  | 2.5411e-06 |  | 0.047014 |  | 0.00057953 |  | #REF!
| 6.6626e-05 |  | 4.2972e-05 |  | -2.593e-05 |  | 9.1076e-05 |  | -7.9177e-05 |  | 0 |  | -7.1483e-05 |  | #REF! |  | 6.6793e-05 |  | 0.00011954 |  | #REF! |  | 0.00010279 |  | 2.0208e-05 |  | 0.00012227 |  | #REF! |  | 0 |  | #REF! |  | 2.685e-05 |  | -1.0472e-05 |  | #REF! |  | 0.00097184 |  | 0.0030983 |  | 2.5412e-06 |  | 0.046178 |  | 0.00071249 |  | #REF!
| 6.6632e-05 |  | 1.4906e-06 |  | -0.00012642 |  | 9.1084e-05 |  | -0.00016887 |  | 0 |  | -6.6034e-05 |  | #REF! |  | 1.9113e-05 |  | -0.00016379 |  | #REF! |  | 3.474e-05 |  | 2.4278e-05 |  | 1.4298e-05 |  | #REF! |  | 0 |  | #REF! |  | 1.2859e-05 |  | -7.8785e-05 |  | #REF! |  | 0.00098026 |  | 0.0028858 |  | 3.1059e-06 |  | 0.045318 |  | 0.00039891 |  | #REF!
| 8.5582e-05 |  | -2.9244e-05 |  | -0.00015663 |  | 7.6412e-05 |  | -0.00020577 |  | 0 |  | -7.7826e-05 |  | #REF! |  | 1.9113e-05 |  | -0.00031538 |  | #REF! |  | 3.4741e-05 |  | 2.4278e-05 |  | 1.4299e-05 |  | #REF! |  | 0 |  | #REF! |  | 1.2859e-05 |  | -7.0737e-05 |  | #REF! |  | 0.000971 |  | 0.0031368 |  | 5.6471e-07 |  | 0.044422 |  | 0.00052356 |  | #REF!
| 8.5596e-05 |  | 6.8439e-05 |  | -6.8873e-05 |  | 7.6425e-05 |  | -4.2749e-05 |  | 0 |  | -6.2662e-05 |  | #REF! |  | 5.1758e-05 |  | 8.4574e-05 |  | #REF! |  | 0.00010113 |  | 3.3035e-05 |  | 0.00010008 |  | #REF! |  | 0 |  | #REF! |  | 5.1123e-05 |  | -3.0256e-05 |  | #REF! |  | 0.0010822 |  | 0.0036273 |  | 0 |  | 0.043484 |  | 0.00086314 |  | #REF!
| 5.5847e-05 |  | 9.9266e-06 |  | -8.4358e-05 |  | 8.4822e-06 |  | -3.0014e-05 |  | 0 |  | -2.9537e-05 |  | #REF! |  | 5.176e-05 |  | 0.00030291 |  | #REF! |  | 0.00010113 |  | 3.3027e-05 |  | 0.00010009 |  | #REF! |  | 0 |  | #REF! |  | 5.1111e-05 |  | -6.8482e-05 |  | #REF! |  | 0.0011622 |  | 0.0033932 |  | 2.5414e-06 |  | 0.042523 |  | 0.00071381 |  | #REF!
| 5.5847e-05 |  | -9.2852e-06 |  | -0.00012468 |  | 8.4822e-06 |  | -0.00013636 |  | 0 |  | -5.0451e-05 |  | #REF! |  | 0.00013859 |  | 1.871e-05 |  | #REF! |  | 0 |  | 1.2334e-05 |  | 1.6773e-05 |  | #REF! |  | 0 |  | #REF! |  | 3.7242e-05 |  | -0.00010597 |  | #REF! |  | 0.0010426 |  | 0.0031863 |  | 3.1059e-06 |  | 0.041623 |  | 0.00097278 |  | #REF!
| 7.0322e-05 |  | -3.294e-05 |  | -0.00014195 |  | 5.3018e-05 |  | -0.00015296 |  | 0 |  | -7.609e-05 |  | #REF! |  | 0.00013859 |  | -0.00024893 |  | #REF! |  | 0 |  | 1.2334e-05 |  | 1.6773e-05 |  | #REF! |  | 0 |  | #REF! |  | 3.7242e-05 |  | -0.00012752 |  | #REF! |  | 0.0010754 |  | 0.0028146 |  | 3.1063e-06 |  | 0.040825 |  | 0.00079956 |  | #REF!
| 7.0334e-05 |  | -5.7e-05 |  | -8.8511e-05 |  | 5.3026e-05 |  | -0.0001085 |  | 0 |  | -6.4959e-05 |  | #REF! |  | 6.03e-05 |  | -0.0003732 |  | #REF! |  | 8.1028e-05 |  | 4.1757e-05 |  | 8.539e-05 |  | #REF! |  | 0 |  | #REF! |  | 4.8812e-05 |  | -8.176e-05 |  | #REF! |  | 0.0010973 |  | 0.0024824 |  | 3.1061e-06 |  | 0.04012 |  | 0.00038664 |  | #REF!
| 2.3992e-05 |  | -5.6039e-05 |  | 2.8048e-05 |  | 7.5227e-05 |  | -9.3737e-05 |  | 0 |  | -6.9787e-05 |  | #REF! |  | 6.0302e-05 |  | -2.6101e-05 |  | #REF! |  | 8.1031e-05 |  | 4.1757e-05 |  | 8.5393e-05 |  | #REF! |  | 0 |  | #REF! |  | 4.8812e-05 |  | 7.651e-06 |  | #REF! |  | 0.00095505 |  | 0.003061 |  | 3.1063e-06 |  | 0.039458 |  | 0.00070567 |  | #REF!
| 2.3994e-05 |  | 3.0439e-05 |  | 0.00014043 |  | 7.5233e-05 |  | -0.00012438 |  | 0 |  | -2.8796e-05 |  | #REF! |  | 0.0001458 |  | 0.00012637 |  | #REF! |  | 0.00020168 |  | 6.6796e-05 |  | 0.00014243 |  | #REF! |  | 0 |  | #REF! |  | 4.7395e-05 |  | 4.0366e-05 |  | #REF! |  | 0.0010569 |  | 0.0032864 |  | 4.8006e-06 |  | 0.038787 |  | 0.00069051 |  | #REF!
| 3.4988e-05 |  | 7.3984e-05 |  | 9.7938e-06 |  | 1.3789e-05 |  | -0.00011973 |  | 0 |  | -3.8596e-05 |  | #REF! |  | 0.00014581 |  | -0.00018851 |  | #REF! |  | 0.00020169 |  | 6.6779e-05 |  | 0.00014243 |  | #REF! |  | 0 |  | #REF! |  | 4.7384e-05 |  | -4.5462e-05 |  | #REF! |  | 0.0010081 |  | 0.0029085 |  | 2.2591e-06 |  | 0.038113 |  | 0.00046783 |  | #REF!
| 3.499e-05 |  | -4.1579e-05 |  | -0.00014528 |  | 1.5917e-05 |  | -7.6428e-05 |  | 0 |  | -6.5976e-05 |  | #REF! |  | 2.5121e-05 |  | -0.00026532 |  | #REF! |  | 7.1004e-05 |  | 6.6224e-05 |  | 4.7637e-05 |  | #REF! |  | 0 |  | #REF! |  | 3.7223e-05 |  | -1.197e-06 |  | #REF! |  | 0.00089863 |  | 0.0026343 |  | 5.6478e-07 |  | 0.037446 |  | 0.00073716 |  | #REF!
| 6.3627e-05 |  | -6.9538e-05 |  | -0.00015781 |  | 7.6155e-05 |  | -9.9608e-05 |  | 0 |  | -5.476e-05 |  | #REF! |  | 2.5122e-05 |  | -0.00016778 |  | #REF! |  | 7.1006e-05 |  | 6.6207e-05 |  | 4.7639e-05 |  | #REF! |  | 0 |  | #REF! |  | 3.7216e-05 |  | 5.6164e-05 |  | #REF! |  | 0.00097527 |  | 0.0023441 |  | 1.4119e-06 |  | 0.036776 |  | 0.00067299 |  | #REF!
| 6.3627e-05 |  | 1.1221e-05 |  | -0.00013189 |  | 7.4028e-05 |  | -0.00020411 |  | 0 |  | -5.5291e-05 |  | #REF! |  | 4.4632e-06 |  | 0.00015031 |  | #REF! |  | 9.0532e-05 |  | 7.6342e-05 |  | 0.00010135 |  | #REF! |  | 0 |  | #REF! |  | 4.9295e-05 |  | 7.8913e-05 |  | #REF! |  | 0.00085736 |  | 0.0022176 |  | 8.4722e-07 |  | 0.036063 |  | 0.0005878 |  | #REF!
| 9.7115e-06 |  | 2.4506e-05 |  | -8.978e-05 |  | 4.8808e-05 |  | -0.00016436 |  | 0 |  | -4.4291e-05 |  | #REF! |  | 4.4634e-06 |  | 0.00055444 |  | #REF! |  | 9.0535e-05 |  | 7.6342e-05 |  | 0.00010135 |  | #REF! |  | 0 |  | #REF! |  | 4.9295e-05 |  | 7.1345e-05 |  | #REF! |  | 0.00082536 |  | 0.0022458 |  | 0 |  | 0.035291 |  | 0.0005775 |  | #REF!
| 9.7123e-06 |  | 4.3596e-05 |  | -7.4618e-05 |  | 4.8812e-05 |  | -0.00011901 |  | 0 |  | -6.016e-05 |  | #REF! |  | 6.0445e-05 |  | 0.00036122 |  | #REF! |  | 0.0001402 |  | 6.8966e-05 |  | 9.7799e-05 |  | #REF! |  | 0 |  | #REF! |  | 3.834e-05 |  | 1.5227e-05 |  | #REF! |  | 0.00087841 |  | 0.0023237 |  | 2.2593e-06 |  | 0.034492 |  | 0.000623 |  | #REF!
| 8.3225e-05 |  | 7.144e-05 |  | 1.5497e-05 |  | 5.5178e-05 |  | -0.00019706 |  | 0 |  | -9.7959e-05 |  | #REF! |  | 6.0447e-05 |  | 5.9638e-05 |  | #REF! |  | 0.0001402 |  | 6.8984e-05 |  | 9.7803e-05 |  | #REF! |  | 0 |  | #REF! |  | 3.8349e-05 |  | 7.0691e-05 |  | #REF! |  | 0.00082788 |  | 0.0023885 |  | 3.1067e-06 |  | 0.033745 |  | 0.00082836 |  | #REF!
| 8.3239e-05 |  | 4.6341e-05 |  | 4.301e-05 |  | 5.5187e-05 |  | -0.00012819 |  | 0 |  | -9.6296e-05 |  | #REF! |  | 6.0458e-05 |  | -7.5752e-05 |  | #REF! |  | 0.00013822 |  | 6.8426e-05 |  | 0.00012232 |  | #REF! |  | 0 |  | #REF! |  | 4.3143e-05 |  | -2.1129e-05 |  | #REF! |  | 0.00092558 |  | 0.0023745 |  | 8.4727e-07 |  | 0.03305 |  | 0.00074451 |  | #REF!
| 7.773e-05 |  | 4.7434e-07 |  | -6.3996e-05 |  | 1.6981e-05 |  | -6.7539e-05 |  | 0 |  | -6.5966e-05 |  | #REF! |  | 6.046e-05 |  | -0.00012655 |  | #REF! |  | 0.00013822 |  | 6.8426e-05 |  | 0.00012232 |  | #REF! |  | 0 |  | #REF! |  | 4.3141e-05 |  | -9.2647e-05 |  | #REF! |  | 0.0010275 |  | 0.0022638 |  | 0 |  | 0.032383 |  | 0.00060902 |  | #REF!
| 7.7743e-05 |  | -3.1584e-05 |  | -4.4868e-05 |  | 1.6984e-05 |  | -9.6973e-05 |  | 0 |  | -2.9273e-05 |  | #REF! |  | 0.00013688 |  | -0.0001128 |  | #REF! |  | 0.00013682 |  | 6.2681e-05 |  | 6.7232e-05 |  | #REF! |  | 0 |  | #REF! |  | 4.7853e-05 |  | -1.2818e-05 |  | #REF! |  | 0.00090452 |  | 0.0022272 |  | 0 |  | 0.031713 |  | 0.00074455 |  | #REF!
| 3.6113e-05 |  | -8.9567e-06 |  | 5.2279e-05 |  | 6.6724e-05 |  | -9.9108e-06 |  | 0 |  | -3.7979e-05 |  | #REF! |  | 0.00013689 |  | 3.0285e-05 |  | #REF! |  | 0.00013683 |  | 6.2681e-05 |  | 6.7234e-05 |  | #REF! |  | 0 |  | #REF! |  | 4.7853e-05 |  | -1.4246e-05 |  | #REF! |  | 0.00089026 |  | 0.0022699 |  | 2.5418e-06 |  | 0.031059 |  | 0.00077469 |  | #REF!
| 3.6116e-05 |  | 2.884e-05 |  | 4.9668e-06 |  | 6.673e-05 |  | -8.6457e-05 |  | 0 |  | -7.3931e-05 |  | #REF! |  | 0.00015837 |  | -0.00021418 |  | #REF! |  | 0.00014787 |  | 5.7294e-05 |  | 0.00012664 |  | #REF! |  | 0 |  | #REF! |  | 1.3876e-05 |  | 6.8246e-05 |  | #REF! |  | 0.00098369 |  | 0.0020419 |  | 2.542e-06 |  | 0.03045 |  | 0.00079823 |  | #REF!
| 4.932e-05 |  | 3.3335e-05 |  | -2.0009e-05 |  | 9.245e-05 |  | -0.00022795 |  | 0 |  | -3.6722e-05 |  | #REF! |  | 0.00015837 |  | -0.00027305 |  | #REF! |  | 0.00014788 |  | 5.7294e-05 |  | 0.00012664 |  | #REF! |  | 0 |  | #REF! |  | 1.3876e-05 |  | 0.00011181 |  | #REF! |  | 0.0009568 |  | 0.0018847 |  | 8.4727e-07 |  | 0.029862 |  | 0.0008332 |  | #REF!
| 4.9324e-05 |  | 3.5993e-05 |  | -0.00015047 |  | 9.2457e-05 |  | -0.00014763 |  | 0 |  | -2.8709e-05 |  | #REF! |  | 5.8166e-05 |  | -0.00019317 |  | #REF! |  | 0.00011752 |  | 1.589e-05 |  | 4.9379e-05 |  | #REF! |  | 0 |  | #REF! |  | 4.7409e-05 |  | -6.5191e-06 |  | #REF! |  | 0.00090795 |  | 0.001515 |  | 3.107e-06 |  | 0.029306 |  | 0.00059517 |  | #REF!
| 4.0526e-05 |  | 3.5719e-05 |  | -0.00025172 |  | 7.2257e-05 |  | -6.1287e-05 |  | 0 |  | -7.549e-05 |  | #REF! |  | 5.8168e-05 |  | -0.00033546 |  | #REF! |  | 0.00011752 |  | 1.589e-05 |  | 4.9381e-05 |  | #REF! |  | 0 |  | #REF! |  | 4.7411e-05 |  | -4.6108e-05 |  | #REF! |  | 0.0010073 |  | 0.0013373 |  | 3.1068e-06 |  | 0.028809 |  | 0.00056483 |  | #REF!
| 4.0529e-05 |  | 4.0731e-05 |  | -0.00020634 |  | 7.2263e-05 |  | -8.0168e-05 |  | 0 |  | -6.6284e-05 |  | #REF! |  | 6.7184e-05 |  | -0.00021963 |  | #REF! |  | 0.00010767 |  | 5.9284e-05 |  | 9.0554e-05 |  | #REF! |  | 0 |  | #REF! |  | 3.9983e-05 |  | -5.5248e-05 |  | #REF! |  | 0.0010899 |  | 0.0013745 |  | 1.4122e-06 |  | 0.028379 |  | 0.00083695 |  | #REF!
| 3.1729e-05 |  | 5.0902e-05 |  | -0.00015297 |  | 0.00010412 |  | -4.3017e-05 |  | 0 |  | -5.2823e-05 |  | #REF! |  | 6.7186e-05 |  | 9.9332e-06 |  | #REF! |  | 0.00010768 |  | 5.9269e-05 |  | 9.0557e-05 |  | #REF! |  | 0 |  | #REF! |  | 3.9973e-05 |  | -6.2311e-06 |  | #REF! |  | 0.00086752 |  | 0.0013897 |  | 3.107e-06 |  | 0.027998 |  | 0.00084724 |  | #REF!
| 3.1732e-05 |  | 4.8369e-05 |  | -3.7299e-05 |  | 0.00010412 |  | -3.6936e-05 |  | 0 |  | -6.9937e-05 |  | #REF! |  | 8.993e-05 |  | 0.00018542 |  | #REF! |  | 0.00010474 |  | 5.7088e-05 |  | 6.8722e-05 |  | #REF! |  | 0 |  | #REF! |  | 3.7685e-05 |  | 6.7366e-05 |  | #REF! |  | 0.0007875 |  | 0.0017695 |  | 2.5421e-06 |  | 0.027595 |  | 0.00042362 |  | #REF!
| 6.0345e-05 |  | -4.4245e-05 |  | 4.262e-05 |  | 2.1242e-05 |  | -0.00013486 |  | 0 |  | -7.0328e-05 |  | #REF! |  | 8.9933e-05 |  | 6.6314e-05 |  | #REF! |  | 0.00010474 |  | 5.7088e-05 |  | 6.8724e-05 |  | #REF! |  | 0 |  | #REF! |  | 3.7684e-05 |  | 7.1853e-06 |  | #REF! |  | 0.00090626 |  | 0.0018486 |  | 8.4737e-07 |  | 0.027144 |  | 0.00069921 |  | #REF!
| 6.0355e-05 |  | -2.9711e-05 |  | 8.2466e-05 |  | 2.1245e-05 |  | -6.6753e-05 |  | 0 |  | -4.1099e-05 |  | #REF! |  | 0.00016853 |  | 0.00020207 |  | #REF! |  | 0.00013553 |  | 0.00010596 |  | 0.00011698 |  | #REF! |  | 0 |  | #REF! |  | 4.0047e-05 |  | 5.9877e-05 |  | #REF! |  | 0.00085488 |  | 0.0019396 |  | 8.4742e-07 |  | 0.026656 |  | 0.00089765 |  | #REF!
| 1.8528e-05 |  | 8.4297e-05 |  | 1.4017e-05 |  | 7.4125e-05 |  | -0.00015136 |  | 0 |  | -6.0113e-05 |  | #REF! |  | 0.00016853 |  | 0.00040918 |  | #REF! |  | 0.00013553 |  | 0.00010596 |  | 0.00011698 |  | #REF! |  | 0 |  | #REF! |  | 4.0045e-05 |  | 0.00021396 |  | #REF! |  | 0.00082208 |  | 0.0017627 |  | 8.4737e-07 |  | 0.026151 |  | 0.0008568 |  | #REF!
| 1.8531e-05 |  | 2.0823e-05 |  | -6.2785e-05 |  | 7.4137e-05 |  | -0.00020217 |  | 0 |  | -7.5305e-05 |  | #REF! |  | 9.6999e-05 |  | 0.00053903 |  | #REF! |  | 0.000107 |  | 3.1476e-05 |  | 8.9549e-05 |  | #REF! |  | 0 |  | #REF! |  | 4.6035e-05 |  | 9.3866e-05 |  | #REF! |  | 0.00087089 |  | 0.0015942 |  | 8.4742e-07 |  | 0.025639 |  | 0.00075641 |  | #REF!
| 0 |  | -4.265e-05 |  | -4.3084e-05 |  | 9.1292e-05 |  | -0.00010233 |  | 0 |  | -7.4181e-05 |  | #REF! |  | 9.7003e-05 |  | 0.00015318 |  | #REF! |  | 0.000107 |  | 3.1476e-05 |  | 8.9552e-05 |  | #REF! |  | 0 |  | #REF! |  | 4.6037e-05 |  | -4.5797e-05 |  | #REF! |  | 0.0009139 |  | 0.001616 |  | 2.5423e-06 |  | 0.02511 |  | 0.0007319 |  | #REF!
| 0 |  | 7.5362e-05 |  | -4.7459e-05 |  | 9.13e-05 |  | -0.00022346 |  | 0 |  | -7.7908e-05 |  | #REF! |  | 0.00012634 |  | -4.8707e-05 |  | #REF! |  | 0.00012314 |  | 9.6796e-05 |  | 0.00013887 |  | #REF! |  | 0 |  | #REF! |  | 4.4473e-05 |  | -3.9448e-05 |  | #REF! |  | 0.0010781 |  | 0.0014445 |  | 2.5424e-06 |  | 0.024563 |  | 0.00072136 |  | #REF!
| 0 |  | 5.6778e-05 |  | -0.00013684 |  | 5.6322e-05 |  | -0.00022921 |  | 0 |  | -6.4227e-05 |  | #REF! |  | 0.00012635 |  | 0.00027608 |  | #REF! |  | 0.00012315 |  | 9.6771e-05 |  | 0.00013888 |  | #REF! |  | 0 |  | #REF! |  | 4.4464e-05 |  | -9.8183e-05 |  | #REF! |  | 0.0011168 |  | 0.0016026 |  | 0 |  | 0.024041 |  | 0.0004319 |  | #REF!
| 0 |  | 6.9527e-05 |  | -0.00017792 |  | 5.6322e-05 |  | -0.0001702 |  | 0 |  | -5.6397e-05 |  | #REF! |  | 0.00012415 |  | 7.1579e-07 |  | #REF! |  | 9.6488e-05 |  | 3.4159e-05 |  | 7.7181e-05 |  | #REF! |  | 0 |  | #REF! |  | 3.9093e-05 |  | 5.989e-06 |  | #REF! |  | 0.00094253 |  | 0.0015677 |  | 0 |  | 0.023545 |  | 0.00028139 |  | #REF!
| 9.1746e-07 |  | 0.00021311 |  | -0.00010975 |  | 5.8453e-05 |  | -0.0002397 |  | 0 |  | -7.3383e-05 |  | #REF! |  | 0.00012416 |  | -9.6419e-05 |  | #REF! |  | 9.6491e-05 |  | 3.4159e-05 |  | 7.7184e-05 |  | #REF! |  | 0 |  | #REF! |  | 3.9094e-05 |  | 0.00012988 |  | #REF! |  | 0.00091221 |  | 0.0015709 |  | 8.4747e-07 |  | 0.023083 |  | 0.00021471 |  | #REF!
| 9.1754e-07 |  | 0.00014051 |  | -8.1621e-05 |  | 5.8457e-05 |  | -0.00017349 |  | 0 |  | -6.6441e-05 |  | #REF! |  | 9.0579e-05 |  | 0.00017774 |  | #REF! |  | 8.1387e-05 |  | 7.59e-05 |  | 1.5894e-05 |  | #REF! |  | 0 |  | #REF! |  | 4.5705e-05 |  | 0.00011671 |  | #REF! |  | 0.00081535 |  | 0.0017101 |  | 8.4747e-07 |  | 0.02265 |  | 0.00041092 |  | #REF!
| 5.3785e-05 |  | 7.5681e-05 |  | -5.5933e-06 |  | 0.00011034 |  | -7.9429e-05 |  | 0 |  | -2.7037e-05 |  | #REF! |  | 9.0582e-05 |  | 0.0001837 |  | #REF! |  | 8.139e-05 |  | 7.59e-05 |  | 1.5895e-05 |  | #REF! |  | 0 |  | #REF! |  | 4.5706e-05 |  | 8.5033e-05 |  | #REF! |  | 0.00084398 |  | 0.0015746 |  | 2.5426e-06 |  | 0.022219 |  | 0.00071343 |  | #REF!
| 5.379e-05 |  | 4.8145e-05 |  | 8.2865e-05 |  | 0.00011035 |  | -0.00013415 |  | 0 |  | -3.9211e-05 |  | #REF! |  | 0.0001332 |  | -5.089e-05 |  | #REF! |  | 9.4116e-05 |  | 9.5023e-05 |  | 0.00016738 |  | #REF! |  | 0 |  | #REF! |  | 4.3931e-05 |  | -1.677e-05 |  | #REF! |  | 0.00098212 |  | 0.0016973 |  | 2.5424e-06 |  | 0.021781 |  | 0.00064919 |  | #REF!
| 2.0747e-05 |  | 5.3673e-05 |  | 6.4876e-05 |  | 7.5411e-05 |  | -0.0001052 |  | 0 |  | -5.8676e-05 |  | #REF! |  | 0.00013321 |  | -0.0002909 |  | #REF! |  | 9.4119e-05 |  | 9.5023e-05 |  | 0.00016738 |  | #REF! |  | 0 |  | #REF! |  | 4.3933e-05 |  | 1.3786e-05 |  | #REF! |  | 0.00091395 |  | 0.0014432 |  | 8.4752e-07 |  | 0.021349 |  | 0.00042034 |  | #REF!
| 2.0747e-05 |  | 0.00011572 |  | -7.8762e-06 |  | 7.5411e-05 |  | -0.00014538 |  | 0 |  | -5.8289e-05 |  | #REF! |  | 0.00011023 |  | -4.3925e-05 |  | #REF! |  | 0.00015318 |  | 9.8839e-05 |  | 7.915e-05 |  | #REF! |  | 0 |  | #REF! |  | 1.6571e-05 |  | -1.0511e-05 |  | #REF! |  | 0.00094001 |  | 0.0015434 |  | 1.4125e-06 |  | 0.02094 |  | 0.00058146 |  | #REF!
| 0 |  | 0.00013969 |  | -5.3612e-05 |  | 9.6886e-05 |  | -0.00017092 |  | 0 |  | -5.3686e-05 |  | #REF! |  | 0.00011023 |  | -6.3227e-05 |  | #REF! |  | 0.00015319 |  | 9.8839e-05 |  | 7.9153e-05 |  | #REF! |  | 0 |  | #REF! |  | 1.6572e-05 |  | -4.1315e-05 |  | #REF! |  | 0.00087515 |  | 0.0019265 |  | 1.4126e-06 |  | 0.020533 |  | 0.00088504 |  | #REF!
| 0 |  | 9.5974e-05 |  | -1.5065e-05 |  | 9.6894e-05 |  | -9.2473e-05 |  | 0 |  | -4.547e-05 |  | #REF! |  | 0.00012455 |  | -7.2325e-05 |  | #REF! |  | 0.00010091 |  | 5.2856e-05 |  | 9.581e-05 |  | #REF! |  | 0 |  | #REF! |  | 4.3525e-05 |  | 5.7246e-05 |  | #REF! |  | 0.00086341 |  | 0.0017251 |  | 3.1076e-06 |  | 0.020109 |  | 0.0007963 |  | #REF!
| 3.8381e-05 |  | 3.9584e-06 |  | -2.2119e-05 |  | 3.8282e-05 |  | -9.8482e-05 |  | 0 |  | -3.5013e-05 |  | #REF! |  | 0.00012456 |  | -5.6372e-05 |  | #REF! |  | 0.00010091 |  | 5.2869e-05 |  | 9.5813e-05 |  | #REF! |  | 0 |  | #REF! |  | 4.3538e-05 |  | 9.5848e-06 |  | #REF! |  | 0.00086425 |  | 0.0012576 |  | 4.8029e-06 |  | 0.019673 |  | 0.00042064 |  | #REF!
| 3.8388e-05 |  | -9.2939e-07 |  | -8.2719e-05 |  | 3.8288e-05 |  | -3.4487e-05 |  | 0 |  | -6.0152e-05 |  | #REF! |  | 0.00014121 |  | -0.00018339 |  | #REF! |  | 8.391e-05 |  | 3.3533e-05 |  | 0.00011049 |  | #REF! |  | 0 |  | #REF! |  | 3.6824e-05 |  | -6.9855e-05 |  | #REF! |  | 0.00085578 |  | 0.0011424 |  | 3.1078e-06 |  | 0.019268 |  | 0.00082452 |  | #REF!
| 0.00011531 |  | 6.9645e-05 |  | -5.1482e-05 |  | 2.5526e-05 |  | -0.00010168 |  | 0 |  | -8.0074e-05 |  | #REF! |  | 0.00014121 |  | -0.00025384 |  | #REF! |  | 8.3912e-05 |  | 3.3533e-05 |  | 0.00011049 |  | #REF! |  | 0 |  | #REF! |  | 3.6823e-05 |  | 1.1106e-06 |  | #REF! |  | 0.00093501 |  | 0.001346 |  | 4.8029e-06 |  | 0.018894 |  | 0.0010675 |  | #REF!
| 0.00011533 |  | 9.968e-05 |  | -1.537e-06 |  | 2.553e-05 |  | -0.00015564 |  | 0 |  | -4.5393e-05 |  | #REF! |  | 4.0045e-05 |  | -9.8242e-05 |  | #REF! |  | 7.0151e-05 |  | 8.8577e-05 |  | 0.00020271 |  | #REF! |  | 0 |  | #REF! |  | 1.9041e-05 |  | 4.9336e-05 |  | #REF! |  | 0.00090216 |  | 0.001517 |  | 4.8032e-06 |  | 0.018522 |  | 0.00052088 |  | #REF!
| 2.9576e-05 |  | 0.00010014 |  | -0.00016868 |  | 5.9569e-05 |  | -8.8825e-05 |  | 0 |  | -7.2876e-05 |  | #REF! |  | 4.0047e-05 |  | -0.00016464 |  | #REF! |  | 7.0154e-05 |  | 8.8555e-05 |  | 0.00020271 |  | #REF! |  | 0 |  | #REF! |  | 1.9036e-05 |  | -1.2774e-05 |  | #REF! |  | 0.0009089 |  | 0.0010692 |  | 1.4126e-06 |  | 0.018146 |  | 0.00042979 |  | #REF!
| 2.9578e-05 |  | 0.00010338 |  | -0.00013544 |  | 5.9574e-05 |  | -0.00025298 |  | 0 |  | -0.00010016 |  | #REF! |  | 0.00010513 |  | -0.00045685 |  | #REF! |  | 0.00011689 |  | 8.5173e-05 |  | 0.00014679 |  | #REF! |  | 0 |  | #REF! |  | 4.1437e-05 |  | 5.2643e-06 |  | #REF! |  | 0.00090721 |  | 0.00097386 |  | 8.4762e-07 |  | 0.017764 |  | 0.00056295 |  | #REF!
| 7.1172e-05 |  | 3.0523e-05 |  | -6.9334e-06 |  | 8.5897e-05 |  | -0.00023704 |  | 0 |  | -9.6775e-05 |  | #REF! |  | 0.00010513 |  | -0.00033754 |  | #REF! |  | 0.00011689 |  | 8.5194e-05 |  | 0.00014679 |  | #REF! |  | 0 |  | #REF! |  | 4.1449e-05 |  | -4.194e-05 |  | #REF! |  | 0.00099818 |  | 0.0012012 |  | 8.4762e-07 |  | 0.017411 |  | 0.00087943 |  | #REF!
| 7.1183e-05 |  | 7.3391e-06 |  | -0.00013587 |  | 8.5911e-05 |  | -0.00025586 |  | 0 |  | -8.0301e-05 |  | #REF! |  | 0.00011235 |  | -0.00014597 |  | #REF! |  | 6.1411e-05 |  | 2.4388e-05 |  | 7.4602e-05 |  | #REF! |  | 0 |  | #REF! |  | 2.972e-05 |  | -0.00011578 |  | #REF! |  | 0.00097797 |  | 0.001194 |  | 1.4128e-06 |  | 0.017088 |  | 0.00082571 |  | #REF!
| 2.1868e-05 |  | 0.00010733 |  | -0.00010313 |  | 4.4691e-05 |  | -0.0003245 |  | 0 |  | -4.4822e-05 |  | #REF! |  | 0.00011235 |  | -0.00011388 |  | #REF! |  | 6.1413e-05 |  | 2.4388e-05 |  | 7.4604e-05 |  | #REF! |  | 0 |  | #REF! |  | 2.9719e-05 |  | -2.0848e-05 |  | #REF! |  | 0.00092322 |  | 0.001062 |  | 1.4127e-06 |  | 0.016784 |  | 0.00057008 |  | #REF!
| 2.187e-05 |  | 0.00013681 |  | 3.8057e-05 |  | 4.4695e-05 |  | -0.0001548 |  | 0 |  | -2.6673e-05 |  | #REF! |  | 0.00022429 |  | -0.00022888 |  | #REF! |  | 0.00011099 |  | 9.8318e-05 |  | 0.00019105 |  | #REF! |  | 0 |  | #REF! |  | 3.7819e-05 |  | 2.2308e-05 |  | #REF! |  | 0.001021 |  | 0.00080164 |  | 1.4128e-06 |  | 0.016488 |  | 0.00072877 |  | #REF!
| 1.1947e-05 |  | 7.1701e-05 |  | -1.8462e-05 |  | 4.4699e-05 |  | -8.0685e-05 |  | 0 |  | -2.8227e-05 |  | #REF! |  | 0.0002243 |  | 0.00010914 |  | #REF! |  | 0.000111 |  | 9.8318e-05 |  | 0.00019106 |  | #REF! |  | 0 |  | #REF! |  | 3.7819e-05 |  | -7.6223e-05 |  | #REF! |  | 0.0010454 |  | 0.0010698 |  | 1.4128e-06 |  | 0.016178 |  | 0.00097899 |  | #REF!
| 1.1948e-05 |  | 1.4866e-05 |  | -0.00015954 |  | 4.4702e-05 |  | -0.00014599 |  | 0 |  | -1.9457e-05 |  | #REF! |  | 6.0531e-05 |  | 0.00038096 |  | #REF! |  | 7.6619e-07 |  | 6.459e-05 |  | 0.00021996 |  | #REF! |  | 0 |  | #REF! |  | 5.3434e-05 |  | -6.7023e-05 |  | #REF! |  | 0.00094006 |  | 0.0010201 |  | 3.1083e-06 |  | 0.015856 |  | 0.00095325 |  | #REF!
| 1.9667e-05 |  | -4.7177e-06 |  | -0.00019282 |  | 5.5345e-05 |  | -0.00024403 |  | 0 |  | -4.5918e-05 |  | #REF! |  | 6.0533e-05 |  | 0.00014893 |  | #REF! |  | 7.6622e-07 |  | 6.4607e-05 |  | 0.00021997 |  | #REF! |  | 0 |  | #REF! |  | 5.345e-05 |  | -0.00012216 |  | #REF! |  | 0.00090811 |  | 0.00088703 |  | 3.1081e-06 |  | 0.01552 |  | 0.00032831 |  | #REF!
| 1.9671e-05 |  | 0.00012554 |  | -7.559e-05 |  | 5.5354e-05 |  | -0.00010733 |  | 0 |  | -5.356e-05 |  | #REF! |  | 0.00019014 |  | 0.00011991 |  | #REF! |  | 4.8655e-05 |  | 3.321e-05 |  | 5.338e-05 |  | #REF! |  | 0 |  | #REF! |  | 3.7153e-05 |  | -8.6296e-05 |  | #REF! |  | 0.00084156 |  | 0.00086972 |  | 1.4129e-06 |  | 0.015182 |  | 0.00043695 |  | #REF!
| 5.3869e-05 |  | 0.00011086 |  | 1.095e-05 |  | 0.00011481 |  | -0.00010288 |  | 0 |  | -2.4847e-05 |  | #REF! |  | 0.00019015 |  | 0.00028008 |  | #REF! |  | 4.8657e-05 |  | 3.3218e-05 |  | 5.3381e-05 |  | #REF! |  | 0 |  | #REF! |  | 3.7162e-05 |  | 2.8486e-05 |  | #REF! |  | 0.00089879 |  | 0.000537 |  | 1.4129e-06 |  | 0.014859 |  | 0.00085049 |  | #REF!
| 5.3873e-05 |  | 4.7296e-05 |  | -6.1899e-05 |  | 0.00011482 |  | -0.00025501 |  | 0 |  | -6.468e-05 |  | #REF! |  | 7.9237e-05 |  | 4.2844e-05 |  | #REF! |  | 0 |  | 5.3585e-06 |  | 4.2431e-05 |  | #REF! |  | 0 |  | #REF! |  | 1.6437e-05 |  | -8.1153e-05 |  | #REF! |  | 0.00088536 |  | 0.00040546 |  | 1.4129e-06 |  | 0.014561 |  | 0.00049298 |  | #REF!
| 0 |  | 8.4192e-05 |  | -2.3406e-05 |  | 3.6199e-05 |  | -0.00020825 |  | 0 |  | -0.00011191 |  | #REF! |  | 7.9239e-05 |  | -0.00013498 |  | #REF! |  | 0 |  | 5.3585e-06 |  | 4.2432e-05 |  | #REF! |  | 0 |  | #REF! |  | 1.6437e-05 |  | -0.00015759 |  | #REF! |  | 0.00074974 |  | 0.00066098 |  | 3.1083e-06 |  | 0.014276 |  | 0.00041822 |  | #REF!
| 0 |  | 4.7295e-05 |  | 0.00010921 |  | 3.6205e-05 |  | -0.0001272 |  | 0 |  | -6.772e-05 |  | #REF! |  | 0.00012895 |  | 0.0004656 |  | #REF! |  | 0.00017827 |  | 0.00013508 |  | 0.00015087 |  | #REF! |  | 0 |  | #REF! |  | 3.6965e-05 |  | -5.0345e-05 |  | #REF! |  | 0.0008862 |  | 0.0009096 |  | 3.1085e-06 |  | 0.013991 |  | 0.00055854 |  | #REF!
| 2.7401e-05 |  | 6.3339e-05 |  | 2.779e-05 |  | 3.8335e-05 |  | -0.00011669 |  | 0 |  | -1.675e-05 |  | #REF! |  | 0.00012895 |  | 0.00041469 |  | #REF! |  | 0.00017827 |  | 0.00013508 |  | 0.00015087 |  | #REF! |  | 0 |  | #REF! |  | 3.6965e-05 |  | 0.00010863 |  | #REF! |  | 0.0010623 |  | 0.0010025 |  | 3.1085e-06 |  | 0.013702 |  | 0.00043576 |  | #REF!
| 2.7405e-05 |  | 5.2602e-05 |  | -7.6155e-05 |  | 3.8341e-05 |  | -0.00012491 |  | 0 |  | -5.9901e-05 |  | #REF! |  | 0.00011514 |  | -8.4934e-05 |  | #REF! |  | 0.00018427 |  | 3.0197e-06 |  | 8.7894e-05 |  | #REF! |  | 0 |  | #REF! |  | 2.976e-05 |  | 6.4673e-05 |  | #REF! |  | 0.0010294 |  | 0.00097506 |  | 3.1085e-06 |  | 0.01341 |  | 0.00050713 |  | #REF!
| 4.5063e-05 |  | 7.1837e-06 |  | -3.9429e-05 |  | 1.917e-05 |  | -0.0001952 |  | 0 |  | -0.0001021 |  | #REF! |  | 0.00011515 |  | 0.00025876 |  | #REF! |  | 0.00018428 |  | 3.0205e-06 |  | 8.7897e-05 |  | #REF! |  | 0 |  | #REF! |  | 2.9767e-05 |  | 3.0431e-05 |  | #REF! |  | 0.0010084 |  | 0.00089839 |  | 3.1085e-06 |  | 0.013134 |  | 0.00065319 |  | #REF!
| 4.5066e-05 |  | 5.3005e-05 |  | -6.9972e-05 |  | 1.9172e-05 |  | -0.00015212 |  | 0 |  | -6.1017e-05 |  | #REF! |  | 9.8801e-05 |  | 0.0001972 |  | #REF! |  | 3.5141e-05 |  | 5.1204e-05 |  | 0.00016552 |  | #REF! |  | 0 |  | #REF! |  | 4.1539e-05 |  | -2.9507e-05 |  | #REF! |  | 0.0010042 |  | 0.00077292 |  | 3.1085e-06 |  | 0.012873 |  | 0.0006614 |  | #REF!
| 7.3722e-05 |  | 0.0001811 |  | -0.0001283 |  | 5.9656e-05 |  | -0.0001298 |  | 0 |  | -5.2433e-05 |  | #REF! |  | 9.8804e-05 |  | -8.7205e-05 |  | #REF! |  | 3.5142e-05 |  | 5.1217e-05 |  | 0.00016552 |  | #REF! |  | 0 |  | #REF! |  | 4.155e-05 |  | -0.0001015 |  | #REF! |  | 0.00089294 |  | 0.0006575 |  | 1.413e-06 |  | 0.012614 |  | 0.00049916 |  | #REF!
| 7.3722e-05 |  | 0.00012224 |  | -6.1199e-05 |  | 5.9656e-05 |  | -0.00024479 |  | 0 |  | -8.3975e-05 |  | #REF! |  | 7.7966e-05 |  | 0.00011536 |  | #REF! |  | 6.5951e-05 |  | 3.8699e-05 |  | 7.427e-05 |  | #REF! |  | 0 |  | #REF! |  | 5.0542e-05 |  | -5.0154e-05 |  | #REF! |  | 0.00091485 |  | 0.00061782 |  | 1.413e-06 |  | 0.012349 |  | 0.00052255 |  | #REF!
| 5.0597e-05 |  | 1.3457e-05 |  | -6.2651e-05 |  | 9.0317e-05 |  | -0.00013845 |  | 0 |  | -7.9828e-05 |  | #REF! |  | 7.7969e-05 |  | 0.00045354 |  | #REF! |  | 6.5953e-05 |  | 3.8699e-05 |  | 7.4273e-05 |  | #REF! |  | 0 |  | #REF! |  | 5.0544e-05 |  | -0.0001113 |  | #REF! |  | 0.00093428 |  | 0.00096362 |  | 3.1087e-06 |  | 0.012082 |  | 0.00051538 |  | #REF!
| 5.0601e-05 |  | -5.7846e-05 |  | -0.00010711 |  | 9.0324e-05 |  | -4.6674e-05 |  | 0 |  | -6.9729e-05 |  | #REF! |  | 5.5451e-05 |  | 0.0002514 |  | #REF! |  | 0.00012394 |  | 5.7889e-05 |  | 2.3355e-05 |  | #REF! |  | 0 |  | #REF! |  | 2.3499e-05 |  | -0.00012562 |  | #REF! |  | 0.00071941 |  | 0.0010285 |  | 3.1087e-06 |  | 0.011828 |  | 0.00057965 |  | #REF!
| 5.3917e-05 |  | 1.5354e-06 |  | -3.3922e-05 |  | 0.00010631 |  | -0.00021326 |  | 0 |  | -5.4461e-05 |  | #REF! |  | 5.5452e-05 |  | -5.4332e-05 |  | #REF! |  | 0.00012394 |  | 5.7889e-05 |  | 2.3355e-05 |  | #REF! |  | 0 |  | #REF! |  | 2.3499e-05 |  | -5.1281e-05 |  | #REF! |  | 0.00062173 |  | 0.00071875 |  | 1.4131e-06 |  | 0.011585 |  | 0.00099586 |  | #REF!
| 5.3921e-05 |  | 6.2398e-05 |  | -0.0001224 |  | 0.00010632 |  | -0.00027471 |  | 0 |  | -5.0361e-05 |  | #REF! |  | 7.7166e-06 |  | -0.0001054 |  | #REF! |  | 2.2318e-05 |  | 8.3219e-05 |  | 0.00017927 |  | #REF! |  | 0 |  | #REF! |  | 3.5316e-05 |  | -9.1279e-05 |  | #REF! |  | 0.00097471 |  | 0.00055903 |  | 1.4131e-06 |  | 0.011339 |  | 0.0012152 |  | #REF!
| 6.3918e-05 |  | -7.204e-05 |  | -0.00023522 |  | 5.1155e-05 |  | -0.00021672 |  | 0 |  | -9.1811e-05 |  | #REF! |  | 7.7169e-06 |  | -0.00041259 |  | #REF! |  | 2.2319e-05 |  | 8.3198e-05 |  | 0.00017928 |  | #REF! |  | 0 |  | #REF! |  | 3.5307e-05 |  | -0.00012365 |  | #REF! |  | 0.0013259 |  | 0.00053705 |  | 3.1089e-06 |  | 0.011097 |  | 0.00093274 |  | #REF!
| 6.3924e-05 |  | -1.5539e-05 |  | -0.00017555 |  | 5.1159e-05 |  | -0.00018938 |  | 0 |  | -8.3117e-05 |  | #REF! |  | 0.00012272 |  | -0.00039299 |  | #REF! |  | 0.00019632 |  | 9.7865e-05 |  | 0.00016334 |  | #REF! |  | 0 |  | #REF! |  | 3.6295e-05 |  | 9.1132e-05 |  | #REF! |  | 0.0013243 |  | 0.00093142 |  | 2.5436e-06 |  | 0.010874 |  | 0.00045583 |  | #REF!
| 6.6388e-05 |  | 1.542e-05 |  | -8.1557e-05 |  | 0.00011802 |  | -0.00013526 |  | 0 |  | -7.7509e-05 |  | #REF! |  | 0.00012272 |  | -0.0002697 |  | #REF! |  | 0.00019633 |  | 9.784e-05 |  | 0.00016334 |  | #REF! |  | 0 |  | #REF! |  | 3.6286e-05 |  | 0.000151 |  | #REF! |  | 0.0011584 |  | 0.0012763 |  | 8.4787e-07 |  | 0.010647 |  | 0.00022919 |  | #REF!
| 6.6393e-05 |  | 7.6203e-07 |  | 2.9537e-05 |  | 0.00011803 |  | -9.9204e-05 |  | 0 |  | -3.6584e-05 |  | #REF! |  | 4.5481e-05 |  | -0.00023058 |  | #REF! |  | 0.00012542 |  | 0.00013948 |  | 3.3078e-05 |  | #REF! |  | 0 |  | #REF! |  | 4.4e-05 |  | 4.1877e-05 |  | #REF! |  | 0.00093175 |  | 0.0011144 |  | 1.4132e-06 |  | 0.010418 |  | 0.00039167 |  | #REF!
| 4.2894e-05 |  | 7.1329e-05 |  | -6.9283e-05 |  | 0.00013832 |  | -0.00019851 |  | 0 |  | -4.1664e-05 |  | #REF! |  | 4.5482e-05 |  | -0.00018605 |  | #REF! |  | 0.00012542 |  | 0.00013948 |  | 3.3079e-05 |  | #REF! |  | 0 |  | #REF! |  | 4.4e-05 |  | -8.0346e-05 |  | #REF! |  | 0.00084245 |  | 0.000786 |  | 3.109e-06 |  | 0.010195 |  | 0.00029977 |  | #REF!
| 4.29e-05 |  | 9.4855e-05 |  | -0.00016219 |  | 0.00013834 |  | -0.00033556 |  | 0 |  | -5.6414e-05 |  | #REF! |  | 7.2339e-05 |  | -0.00018237 |  | #REF! |  | 0.00016364 |  | 9.0841e-05 |  | 0.00014632 |  | #REF! |  | 0 |  | #REF! |  | 3.0064e-05 |  | -0.00010566 |  | #REF! |  | 0.00099662 |  | 0.00075007 |  | 2.5438e-06 |  | 0.0099906 |  | 0.00042953 |  | #REF!
| 7.6248e-05 |  | 6.7933e-05 |  | -5.4792e-05 |  | 4.265e-05 |  | -0.00027589 |  | 0 |  | -1.5665e-05 |  | #REF! |  | 7.2341e-05 |  | 0.00010113 |  | #REF! |  | 0.00016364 |  | 9.0864e-05 |  | 0.00014632 |  | #REF! |  | 0 |  | #REF! |  | 3.0072e-05 |  | -1.6582e-06 |  | #REF! |  | 0.0011837 |  | 0.00079975 |  | 2.5438e-06 |  | 0.0097814 |  | 0.00056019 |  | #REF!
| 7.6248e-05 |  | 7.3501e-05 |  | -5.9774e-05 |  | 4.265e-05 |  | -0.00016526 |  | 0 |  | -2.6892e-05 |  | #REF! |  | 0.00010951 |  | 0.00019239 |  | #REF! |  | 0.00018396 |  | 8.3559e-05 |  | 0.00010558 |  | #REF! |  | 0 |  | #REF! |  | 4.7566e-05 |  | 5.7237e-05 |  | #REF! |  | 0.0011921 |  | 0.00043931 |  | 2.5439e-06 |  | 0.0095643 |  | 0.00056475 |  | #REF!
| 0 |  | 9.3366e-05 |  | -3.3741e-05 |  | 8.118e-05 |  | -9.0167e-05 |  | 0 |  | -5.705e-05 |  | #REF! |  | 0.00010952 |  | 0.00015259 |  | #REF! |  | 0.00018396 |  | 8.3559e-05 |  | 0.00010558 |  | #REF! |  | 0 |  | #REF! |  | 4.7566e-05 |  | 3.9579e-05 |  | #REF! |  | 0.0010396 |  | 0.00075056 |  | 2.5438e-06 |  | 0.0093723 |  | 0.00046496 |  | #REF!
| 0 |  | 7.5879e-05 |  | -9.3752e-05 |  | 8.118e-05 |  | -4.1067e-05 |  | 0 |  | -8.0644e-05 |  | #REF! |  | 0 |  | 0.0004022 |  | #REF! |  | 0.00010394 |  | 0 |  | 0.0001026 |  | #REF! |  | 0 |  | #REF! |  | 2.5506e-05 |  | -7.8886e-05 |  | #REF! |  | 0.00087873 |  | 0.00079464 |  | 4.8052e-06 |  | 0.0092035 |  | 4.7982e-07 |  | #REF!
| 4.5129e-05 |  | 4.3179e-05 |  | -7.0645e-05 |  | 9.8416e-05 |  | -0.00017629 |  | 0 |  | -3.342e-05 |  | #REF! |  | 0 |  | -2.4401e-06 |  | #REF! |  | 0.00010395 |  | 0 |  | 0.00010261 |  | #REF! |  | 0 |  | #REF! |  | 2.5505e-05 |  | -9.9276e-05 |  | #REF! |  | 0.0008812 |  | 0.00018886 |  | 6.5015e-06 |  | 0.0090412 |  | 0.00022646 |  | #REF!
| 4.5129e-05 |  | -3.13e-05 |  | 3.7608e-05 |  | 9.8416e-05 |  | -0.00022821 |  | 0 |  | -1.3894e-05 |  | #REF! |  | 0.00017702 |  | -0.00053412 |  | #REF! |  | 0.00012579 |  | 5.3088e-05 |  | 0.00018095 |  | #REF! |  | 0 |  | #REF! |  | 2.3504e-05 |  | -3.7611e-05 |  | #REF! |  | 0.0010026 |  | 0.00073853 |  | 4.2398e-06 |  | 0.0088791 |  | 0.0006031 |  | #REF!
| 1.5289e-05 |  | -4.4865e-05 |  | -5.6414e-05 |  | 0.00012611 |  | -0.00013731 |  | 0 |  | -5.3694e-05 |  | #REF! |  | 0.00017703 |  | -0.00018476 |  | #REF! |  | 0.00012579 |  | 5.3088e-05 |  | 0.00018096 |  | #REF! |  | 0 |  | #REF! |  | 2.3504e-05 |  | -6.76e-05 |  | #REF! |  | 0.00085593 |  | 0.0010075 |  | 2.5441e-06 |  | 0.0087109 |  | 0.00072272 |  | #REF!
| 1.5292e-05 |  | -7.0102e-05 |  | -9.3869e-05 |  | 0.00012613 |  | -0.00014168 |  | 0 |  | -6.0792e-05 |  | #REF! |  | 0.0001051 |  | -0.00011532 |  | #REF! |  | 6.8388e-05 |  | 0.00011035 |  | 9.2881e-05 |  | #REF! |  | 0 |  | #REF! |  | 4.3187e-05 |  | -8.5391e-05 |  | #REF! |  | 0.00088968 |  | 0.00024237 |  | 2.5439e-06 |  | 0.0085463 |  | 0.00085578 |  | #REF!
| 0 |  | -0.00010314 |  | -0.00018487 |  | 0.00010767 |  | -0.00012556 |  | 0 |  | -4.7835e-05 |  | #REF! |  | 0.0001051 |  | 0.00014064 |  | #REF! |  | 6.839e-05 |  | 0.00011035 |  | 9.2884e-05 |  | #REF! |  | 0 |  | #REF! |  | 4.3187e-05 |  | -0.00013098 |  | #REF! |  | 0.00095624 |  | 6.221e-05 |  | 8.4802e-07 |  | 0.0083795 |  | 0.00072838 |  | #REF!
| 0 |  | -1.3192e-05 |  | -0.0001453 |  | 0.00010768 |  | -0.00032083 |  | 0 |  | -3.473e-05 |  | #REF! |  | 3.0516e-05 |  | 0.00052506 |  | #REF! |  | 0.00016933 |  | 7.1881e-05 |  | 6.4631e-05 |  | #REF! |  | 0 |  | #REF! |  | 2.3991e-05 |  | -9.5968e-06 |  | #REF! |  | 0.00093012 |  | 0.00037578 |  | 1.4134e-06 |  | 0.0082026 |  | 0.00039761 |  | #REF!
| 4.2382e-06 |  | 0.00011039 |  | 1.874e-05 |  | 8.2457e-05 |  | -0.00049238 |  | 0 |  | -4.616e-05 |  | #REF! |  | 3.0517e-05 |  | 0.00016397 |  | #REF! |  | 0.00016933 |  | 7.1863e-05 |  | 6.4633e-05 |  | #REF! |  | 0 |  | #REF! |  | 2.3985e-05 |  | 8.5175e-05 |  | #REF! |  | 0.0010489 |  | 0.00014916 |  | 3.1094e-06 |  | 0.0079979 |  | 0.0005752 |  | #REF!
| 4.2386e-06 |  | 7.0934e-05 |  | -4.3642e-05 |  | 8.2464e-05 |  | -0.00023033 |  | 0 |  | -5.7397e-05 |  | #REF! |  | 0.00011156 |  | 1.2168e-05 |  | #REF! |  | 0.00010993 |  | 2.9693e-05 |  | 0.00011144 |  | #REF! |  | 0 |  | #REF! |  | 4.3722e-05 |  | -0.00016452 |  | #REF! |  | 0.00099246 |  | 0.00032955 |  | 4.8057e-06 |  | 0.0077695 |  | 0.00081511 |  | #REF!
| 1.0874e-05 |  | -1.2973e-05 |  | -0.00021969 |  | 1.8144e-05 |  | -8.6227e-05 |  | 0 |  | -7.7414e-05 |  | #REF! |  | 0.00011157 |  | 0.0001374 |  | #REF! |  | 0.00010994 |  | 2.9693e-05 |  | 0.00011144 |  | #REF! |  | 0 |  | #REF! |  | 4.3721e-05 |  | -0.00016093 |  | #REF! |  | 0.00089473 |  | 0.00069294 |  | 4.8057e-06 |  | 0.0075286 |  | 0.00048998 |  | #REF!
| 1.0874e-05 |  | -6.7973e-05 |  | -0.00022353 |  | 1.8144e-05 |  | -0.00028707 |  | 0 |  | -9.1918e-05 |  | #REF! |  | 7.3079e-05 |  | 0.0002216 |  | #REF! |  | 0.0001426 |  | 5.1825e-05 |  | 6.1609e-05 |  | #REF! |  | 0 |  | #REF! |  | 4.2279e-05 |  | 2.0395e-05 |  | #REF! |  | 0.00085766 |  | 0.0005665 |  | 2.5442e-06 |  | 0.0072885 |  | 0.00061058 |  | #REF!
| 4.5162e-05 |  | -5.3134e-05 |  | -8.6402e-05 |  | 6.9557e-05 |  | -0.00013304 |  | 0 |  | -7.5206e-05 |  | #REF! |  | 7.3081e-05 |  | -1.4948e-06 |  | #REF! |  | 0.00014261 |  | 5.1838e-05 |  | 6.1611e-05 |  | #REF! |  | 0 |  | #REF! |  | 4.229e-05 |  | 0.00015828 |  | #REF! |  | 0.00081217 |  | 9.5271e-05 |  | 2.5442e-06 |  | 0.0070543 |  | 0.00061048 |  | #REF!
| 4.5165e-05 |  | 2.8997e-05 |  | -8.0372e-05 |  | 6.9563e-05 |  | 0.00015805 |  | 0 |  | -8.1327e-05 |  | #REF! |  | 5.7134e-05 |  | -0.00038417 |  | #REF! |  | 0.00010499 |  | 4.2839e-05 |  | 7.0521e-05 |  | #REF! |  | 0 |  | #REF! |  | 2.669e-05 |  | 1.3315e-05 |  | #REF! |  | 0.00085177 |  | 1.245e-05 |  | 3.1098e-06 |  | 0.0068057 |  | 0.00043972 |  | #REF!
| 2.968e-05 |  | 7.4996e-05 |  | -0.00015237 |  | 0.00015821 |  | -5.2171e-05 |  | 0 |  | -9.5624e-05 |  | #REF! |  | 5.7135e-05 |  | -0.000254 |  | #REF! |  | 0.00010499 |  | 4.2828e-05 |  | 7.0523e-05 |  | #REF! |  | 0 |  | #REF! |  | 2.6682e-05 |  | -0.00020017 |  | #REF! |  | 0.00097315 |  | 0.00011713 |  | 5.6541e-07 |  | 0.0065972 |  | 0.0005077 |  | #REF!
| 2.9684e-05 |  | 1.971e-05 |  | 3.8909e-05 |  | 0.00015823 |  | -0.00026861 |  | 0 |  | -0.000104 |  | #REF! |  | 0.00020604 |  | 4.0972e-05 |  | #REF! |  | 0.00027342 |  | 0.00016424 |  | 0.00013882 |  | #REF! |  | 0 |  | #REF! |  | 6.7387e-05 |  | -5.3993e-05 |  | #REF! |  | 0.00092591 |  | 0.00016499 |  | 0 |  | 0.0063979 |  | 0.00032747 |  | #REF!
| 0 |  | -0.0001224 |  | 5.7667e-05 |  | 2.9896e-05 |  | -0.00014736 |  | 0 |  | -6.7929e-05 |  | #REF! |  | 0.00020605 |  | 9.6704e-05 |  | #REF! |  | 0.00027342 |  | 0.00016429 |  | 0.00013883 |  | #REF! |  | 0 |  | #REF! |  | 6.7404e-05 |  | 3.2941e-05 |  | #REF! |  | 0.00090316 |  | 0.00036332 |  | 8.4812e-07 |  | 0.0062513 |  | 0.00036128 |  | #REF!
| 0 |  | -8.2487e-05 |  | -0.00015589 |  | 2.9899e-05 |  | -0.00013378 |  | 0 |  | -6.1598e-05 |  | #REF! |  | 0.0001672 |  | 1.0287e-05 |  | #REF! |  | 0.00017524 |  | 0.00011127 |  | 0.0001569 |  | #REF! |  | 0 |  | #REF! |  | 4.3288e-05 |  | 4.734e-05 |  | #REF! |  | 0.0010574 |  | 0.00030104 |  | 1.4135e-06 |  | 0.0060975 |  | 0.00054944 |  | #REF!
| 1.1988e-05 |  | -4.9768e-05 |  | -0.00022928 |  | 7.4518e-05 |  | -0.00025464 |  | 0 |  | -0.000107 |  | #REF! |  | 0.0001672 |  | 0.00018974 |  | #REF! |  | 0.00017525 |  | 0.0001113 |  | 0.00015691 |  | #REF! |  | 0 |  | #REF! |  | 4.3297e-05 |  | 0.00012436 |  | #REF! |  | 0.00098073 |  | 0.00059682 |  | 3.11e-06 |  | 0.0059492 |  | 0.00077788 |  | #REF!
| 2.0854e-05 |  | -8.6164e-05 |  | -0.00025792 |  | 7.4518e-05 |  | -0.00022118 |  | 0 |  | -0.00010742 |  | #REF! |  | 4.9481e-05 |  | 0.0004193 |  | #REF! |  | 5.3083e-05 |  | 4.4073e-05 |  | 6.4436e-05 |  | #REF! |  | 0 |  | #REF! |  | 4.9787e-05 |  | 3.7631e-05 |  | #REF! |  | 0.00083997 |  | 5.9689e-05 |  | 2.5445e-06 |  | 0.0058158 |  | 0.00098142 |  | #REF!
| 5.7379e-05 |  | -4.7227e-05 |  | -9.3324e-05 |  | 0.00011026 |  | -0.0003167 |  | 0 |  | -8.1305e-05 |  | #REF! |  | 4.9483e-05 |  | 0.00070051 |  | #REF! |  | 5.3084e-05 |  | 4.4073e-05 |  | 6.4438e-05 |  | #REF! |  | 0 |  | #REF! |  | 4.9789e-05 |  | 2.4108e-05 |  | #REF! |  | 0.00090995 |  | 6.3894e-05 |  | 8.4817e-07 |  | 0.0056897 |  | 0.00069933 |  | #REF!
| 4.8515e-05 |  | 4.8996e-06 |  | -7.3355e-05 |  | 0.00011026 |  | -0.00038132 |  | 0 |  | -6.8249e-05 |  | #REF! |  | 0.00017554 |  | 0.00045723 |  | #REF! |  | 7.6844e-05 |  | 0 |  | 2.1381e-05 |  | #REF! |  | 0 |  | #REF! |  | 3.1515e-05 |  | 4.6605e-05 |  | #REF! |  | 0.00095124 |  | 0.0003744 |  | 1.4136e-06 |  | 0.0056021 |  | 0.00048426 |  | #REF!
| 3.5234e-05 |  | 0.000179 |  | -0.00017555 |  | 8.624e-05 |  | -0.00031757 |  | 0 |  | -0.00010228 |  | #REF! |  | 0.00017555 |  | 0.00010938 |  | #REF! |  | 7.6847e-05 |  | 0 |  | 2.1382e-05 |  | #REF! |  | 0 |  | #REF! |  | 3.1523e-05 |  | -6.5439e-05 |  | #REF! |  | 0.0010068 |  | -0.0004607 |  | 1.4136e-06 |  | 0.0055305 |  | 0.00062715 |  | #REF!
| 3.5239e-05 |  | 0.00018892 |  | -7.5348e-05 |  | 8.6254e-05 |  | -0.00017912 |  | 0 |  | -0.00010038 |  | #REF! |  | 0.00024888 |  | 0.00039091 |  | #REF! |  | 6.925e-05 |  | 6.5614e-05 |  | 0.00014138 |  | #REF! |  | 0 |  | #REF! |  | 3.6173e-05 |  | -8.73e-05 |  | #REF! |  | 0.00099252 |  | 5.9419e-05 |  | 1.4137e-06 |  | 0.0055136 |  | 0.00074981 |  | #REF!
| 4.0774e-05 |  | -1.21e-05 |  | -6.144e-05 |  | 0.00010782 |  | -2.6167e-05 |  | 0 |  | -0.00012307 |  | #REF! |  | 0.00024889 |  | 0.0002071 |  | #REF! |  | 6.9252e-05 |  | 6.5631e-05 |  | 0.00014139 |  | #REF! |  | 0 |  | #REF! |  | 3.618e-05 |  | -7.7698e-05 |  | #REF! |  | 0.0010919 |  | 0.00064022 |  | 3.1101e-06 |  | 0.005533 |  | 0.00092761 |  | #REF!
| 4.0781e-05 |  | 1.9595e-05 |  | -0.00014561 |  | 0.00010784 |  | 3.6741e-05 |  | 0 |  | -0.00011386 |  | #REF! |  | 7.4719e-05 |  | 6.9692e-05 |  | #REF! |  | 3.6904e-05 |  | 5.4684e-05 |  | 0.00012837 |  | #REF! |  | 0 |  | #REF! |  | 4.3496e-05 |  | -5.4388e-05 |  | #REF! |  | 0.0011155 |  | 3.6605e-05 |  | 3.1101e-06 |  | 0.0056021 |  | 0.00081669 |  | #REF!
| 5.1852e-05 |  | 0.00010877 |  | -0.00018381 |  | 0.00010599 |  | -6.3967e-05 |  | 0 |  | -6.9712e-05 |  | #REF! |  | 7.4721e-05 |  | 0.00011787 |  | #REF! |  | 3.6906e-05 |  | 5.4698e-05 |  | 0.00012837 |  | #REF! |  | 0 |  | #REF! |  | 4.3505e-05 |  | -5.079e-05 |  | #REF! |  | 0.0010018 |  | -0.00013734 |  | 1.4138e-06 |  | 0.0056973 |  | 0.00080592 |  | #REF!
| 5.186e-05 |  | 0.00010068 |  | -0.00017241 |  | 0.000106 |  | -0.00020393 |  | 0 |  | -0.00010302 |  | #REF! |  | 8.4304e-05 |  | -0.00017306 |  | #REF! |  | 0.00011665 |  | 2.7605e-05 |  | 6.045e-05 |  | #REF! |  | 0 |  | #REF! |  | 3.4477e-05 |  | -0.00011294 |  | #REF! |  | 0.0010136 |  | 1.0923e-05 |  | 1.4137e-06 |  | 0.0058187 |  | 0.0011595 |  | #REF!
| 3.1376e-06 |  | 0.00013947 |  | -0.00016128 |  | 6.7177e-05 |  | -0.00020925 |  | 0 |  | -9.8898e-05 |  | #REF! |  | 8.4306e-05 |  | 5.4897e-05 |  | #REF! |  | 0.00011666 |  | 2.7605e-05 |  | 6.0452e-05 |  | #REF! |  | 0 |  | #REF! |  | 3.4479e-05 |  | -0.00013575 |  | #REF! |  | 0.00098073 |  | 0.00019401 |  | 3.1103e-06 |  | 0.0058785 |  | 0.0011303 |  | #REF!
| 3.1378e-06 |  | 0.000106 |  | -0.00011751 |  | 7.8966e-05 |  | -0.00023087 |  | 0 |  | -4.3731e-05 |  | #REF! |  | 0.00018069 |  | 0.00030137 |  | #REF! |  | 0.00010582 |  | 8.4214e-05 |  | 9.5268e-05 |  | #REF! |  | 0 |  | #REF! |  | 2.7478e-05 |  | -0.00010188 |  | #REF! |  | 0.0010575 |  | 0.00047039 |  | 2.5448e-06 |  | 0.0059108 |  | 0.00047972 |  | #REF!
| 2.5288e-05 |  | 7.1734e-05 |  | -7.42e-05 |  | 2.8886e-05 |  | -0.00011845 |  | 0 |  | -3.4772e-05 |  | #REF! |  | 0.0001807 |  | 7.8865e-05 |  | #REF! |  | 0.00010583 |  | 8.4235e-05 |  | 9.5271e-05 |  | #REF! |  | 0 |  | #REF! |  | 2.7486e-05 |  | 1.3012e-05 |  | #REF! |  | 0.0011021 |  | 0.00025244 |  | 2.5448e-06 |  | 0.0058355 |  | 0.00057566 |  | #REF!
| 2.5292e-05 |  | 6.8714e-05 |  | -0.00014012 |  | 1.7104e-05 |  | -8.945e-05 |  | 0 |  | -6.9931e-05 |  | #REF! |  | 0.000138 |  | -0.00011626 |  | #REF! |  | 8.873e-05 |  | 0.00010133 |  | 0.00015913 |  | #REF! |  | 0 |  | #REF! |  | 2.7876e-05 |  | -5.2873e-05 |  | #REF! |  | 0.00098831 |  | 0.00052381 |  | 3.1103e-06 |  | 0.0057285 |  | 0.00079095 |  | #REF!
| 0.00010172 |  | 5.9728e-05 |  | -4.6587e-05 |  | 5.6658e-05 |  | -0.00020944 |  | 0 |  | -0.00010464 |  | #REF! |  | 0.000138 |  | -3.9184e-05 |  | #REF! |  | 8.8733e-05 |  | 0.00010136 |  | 0.00015913 |  | #REF! |  | 0 |  | #REF! |  | 2.7884e-05 |  | -0.00022179 |  | #REF! |  | 0.00093781 |  | 0.00038486 |  | 4.8071e-06 |  | 0.0054997 |  | 0.00089626 |  | #REF!
| 0.00010173 |  | 5.3126e-05 |  | 7.2083e-05 |  | 5.6662e-05 |  | -0.00030226 |  | 0 |  | -3.8069e-05 |  | #REF! |  | 8.7274e-05 |  | 0.00054416 |  | #REF! |  | 0.00023111 |  | 0.00012859 |  | 0.00015515 |  | #REF! |  | 0 |  | #REF! |  | 5.1695e-05 |  | -1.0804e-05 |  | #REF! |  | 0.00091248 |  | -3.7972e-05 |  | 4.8071e-06 |  | 0.0052322 |  | 0.0013681 |  | #REF!
| 3.1391e-06 |  | 7.6882e-05 |  | 3.651e-07 |  | 6.536e-05 |  | -0.00026612 |  | 0 |  | -5.9563e-05 |  | #REF! |  | 8.7276e-05 |  | 0.00061918 |  | #REF! |  | 0.00023112 |  | 0.00012862 |  | 0.00015516 |  | #REF! |  | 0 |  | #REF! |  | 5.1711e-05 |  | 9.0037e-05 |  | #REF! |  | 0.00088726 |  | 0.0001599 |  | 5.6555e-07 |  | 0.0050109 |  | 0.0011338 |  | #REF!
| 3.1394e-06 |  | 7.899e-05 |  | -0.0001558 |  | 6.5365e-05 |  | -0.00027756 |  | 0 |  | -0.00011234 |  | #REF! |  | 5.1523e-05 |  | 4.9533e-05 |  | #REF! |  | 0.00010762 |  | 0 |  | 1.2282e-06 |  | #REF! |  | 0 |  | #REF! |  | 3.3297e-05 |  | 7.8036e-05 |  | #REF! |  | 0.0010339 |  | 0.00018046 |  | 5.6555e-07 |  | 0.0048011 |  | 0.00097954 |  | #REF!
| 6.464e-06 |  | -3.0077e-05 |  | -0.00023157 |  | 7.5854e-05 |  | -0.00039084 |  | 0 |  | -0.00010103 |  | #REF! |  | 5.1524e-05 |  | 2.2179e-05 |  | #REF! |  | 0.00010762 |  | 0 |  | 1.2282e-06 |  | #REF! |  | 0 |  | #REF! |  | 3.3298e-05 |  | 4.8024e-06 |  | #REF! |  | 0.0011509 |  | 0.00033902 |  | 1.4139e-06 |  | 0.0046829 |  | 0.00085531 |  | #REF!
| 6.4651e-06 |  | -0.00013375 |  | -0.00020452 |  | 7.5866e-05 |  | -0.00042813 |  | 0 |  | -0.00011158 |  | #REF! |  | 9.8467e-05 |  | -0.00017338 |  | #REF! |  | 9.3323e-05 |  | 2.4507e-05 |  | 4.4968e-05 |  | #REF! |  | 0 |  | #REF! |  | 3.2879e-05 |  | -0.00011349 |  | #REF! |  | 0.00094624 |  | 0.00031017 |  | 1.4139e-06 |  | 0.0045416 |  | 0.00060273 |  | #REF!
| 0 |  | -0.000127 |  | -0.00017245 |  | 4.706e-05 |  | -0.00023447 |  | 0 |  | -0.00011746 |  | #REF! |  | 9.847e-05 |  | -0.00011007 |  | #REF! |  | 9.3326e-05 |  | 2.4513e-05 |  | 4.4969e-05 |  | #REF! |  | 0 |  | #REF! |  | 3.2889e-05 |  | 4.0819e-05 |  | #REF! |  | 0.00075244 |  | -0.00018787 |  | 1.4139e-06 |  | 0.0045307 |  | 0.00071742 |  | #REF!
| 3.3304e-06 |  | 8.1719e-05 |  | -0.00021184 |  | 4.7064e-05 |  | -0.00016245 |  | 0 |  | -7.0116e-05 |  | #REF! |  | 0.00013262 |  | 3.4176e-06 |  | #REF! |  | 4.4187e-05 |  | 3.3835e-05 |  | 8.009e-05 |  | #REF! |  | 0 |  | #REF! |  | 3.2753e-05 |  | 0.00015192 |  | #REF! |  | 0.00089653 |  | 0.00019586 |  | 1.4139e-06 |  | 0.0045273 |  | 0.00064954 |  | #REF!
| 3.0854e-05 |  | 0.00015621 |  | -0.00011807 |  | 5.2412e-05 |  | -0.00033179 |  | 0 |  | -6.5738e-05 |  | #REF! |  | 0.00013262 |  | -0.00042935 |  | #REF! |  | 4.4189e-05 |  | 3.3844e-05 |  | 8.0093e-05 |  | #REF! |  | 0 |  | #REF! |  | 3.276e-05 |  | 0.0001072 |  | #REF! |  | 0.0010002 |  | 0.00077317 |  | 1.4139e-06 |  | 0.0045821 |  | 0.00064503 |  | #REF!
| 2.7528e-05 |  | 4.4504e-05 |  | 3.0099e-05 |  | 5.242e-05 |  | -0.00020879 |  | 0 |  | -0.00010265 |  | #REF! |  | 0.00014495 |  | 3.1377e-05 |  | #REF! |  | 0.00022013 |  | 7.0536e-05 |  | 0.00019892 |  | #REF! |  | 0 |  | #REF! |  | 2.7177e-05 |  | 0.0001192 |  | #REF! |  | 0.0011291 |  | 0.00061606 |  | 8.4842e-07 |  | 0.0046082 |  | 0.00093043 |  | #REF!
| 5.5245e-05 |  | 7.8948e-05 |  | -8.0764e-05 |  | 4.0656e-05 |  | -0.00021265 |  | 0 |  | -0.00010508 |  | #REF! |  | 0.00014495 |  | 0.00016503 |  | #REF! |  | 0.00022014 |  | 7.0554e-05 |  | 0.00019892 |  | #REF! |  | 0 |  | #REF! |  | 2.7183e-05 |  | -7.0847e-05 |  | #REF! |  | 0.0011308 |  | 0.00052857 |  | 8.4842e-07 |  | 0.0044784 |  | 0.0004342 |  | #REF!
| 5.525e-05 |  | 2.4139e-05 |  | -0.00022456 |  | 4.0659e-05 |  | -0.00059872 |  | 0 |  | -0.00038388 |  | #REF! |  | 0 |  | -0.00032811 |  | #REF! |  | 0 |  | 0 |  | 0 |  | #REF! |  | 0 |  | #REF! |  | 0 |  | -0.00035872 |  | #REF! |  | 0.00098079 |  | 9.0512e-05 |  | 8.4842e-07 |  | 0.0043967 |  | -1.873e-05 |  | #REF!
| 0 |  | 0.00014926 |  | -7.0682e-05 |  | 7.7138e-05 |  | -0.00013948 |  | 0 |  | -4.3085e-05 |  | #REF! |  | 6.2648e-05 |  | 0.00018833 |  | #REF! |  | 0.0001256 |  | 7.7284e-05 |  | 4.0809e-05 |  | #REF! |  | 0 |  | #REF! |  | 3.9959e-05 |  | -9.0246e-05 |  | #REF! |  | 0.0010651 |  | 0.00032992 |  | 4.2421e-06 |  | 0.0042579 |  | 0.00055475 |  | #REF!
| 0 |  | 0.00019902 |  | -0.00011259 |  | 7.7144e-05 |  | -0.00018905 |  | 0 |  | -7.7484e-05 |  | #REF! |  | 6.265e-05 |  | 0.00023692 |  | #REF! |  | 0.0001256 |  | 7.7284e-05 |  | 4.081e-05 |  | #REF! |  | 0 |  | #REF! |  | 3.9957e-05 |  | -0.00014941 |  | #REF! |  | 0.0011898 |  | 0.0005498 |  | 4.2421e-06 |  | 0.0042105 |  | 0.00080544 |  | #REF!
| 6.5423e-05 |  | 0.00017616 |  | -0.00018318 |  | 8.8877e-05 |  | -0.00046425 |  | 0 |  | -8.7787e-05 |  | #REF! |  | 8.9257e-05 |  | -5.8841e-06 |  | #REF! |  | 5.8335e-05 |  | 8.6411e-05 |  | 0.00013916 |  | #REF! |  | 0 |  | #REF! |  | 2.8146e-05 |  | -1.76e-05 |  | #REF! |  | 0.0011299 |  | 0.00032818 |  | 4.2423e-06 |  | 0.0040175 |  | 0.0011414 |  | #REF!
| 6.5423e-05 |  | 0.00014176 |  | -0.00011635 |  | 8.8877e-05 |  | -0.00049315 |  | 0 |  | -9.2758e-05 |  | #REF! |  | 8.926e-05 |  | 0.00022767 |  | #REF! |  | 5.8337e-05 |  | 8.6389e-05 |  | 0.00013916 |  | #REF! |  | 0 |  | #REF! |  | 2.8139e-05 |  | -0.00015931 |  | #REF! |  | 0.00093703 |  | 6.9215e-05 |  | 4.2421e-06 |  | 0.0037666 |  | 0.0011472 |  | #REF!
| 4.6399e-05 |  | 0.00013253 |  | -3.1209e-06 |  | 5.8872e-05 |  | -0.00032077 |  | 0 |  | -6.7573e-05 |  | #REF! |  | 7.502e-05 |  | 0.00040476 |  | #REF! |  | 0.00021105 |  | 0.00017184 |  | 9.4061e-05 |  | #REF! |  | 0 |  | #REF! |  | 5.6241e-05 |  | -1.201e-05 |  | #REF! |  | 0.0010044 |  | -0.00013631 |  | 4.2423e-06 |  | 0.0035263 |  | 0.0010957 |  | #REF!
| 4.6403e-05 |  | 6.4505e-05 |  | -9.2659e-05 |  | 5.8877e-05 |  | -0.00012639 |  | 0 |  | -6.0862e-05 |  | #REF! |  | 7.5022e-05 |  | 0.0003837 |  | #REF! |  | 0.00021106 |  | 0.00017179 |  | 9.4064e-05 |  | #REF! |  | 0 |  | #REF! |  | 5.6225e-05 |  | 8.0467e-05 |  | #REF! |  | 0.00099011 |  | -0.00047651 |  | 4.2426e-06 |  | 0.0033032 |  | 0.00079721 |  | #REF!
| 0.00012285 |  | 2.3557e-05 |  | -0.00011128 |  | 5.2454e-05 |  | -6.6996e-05 |  | 0 |  | -7.6673e-05 |  | #REF! |  | 0.00021758 |  | 0.00052894 |  | #REF! |  | 0.00019803 |  | 0.00010115 |  | 0.00026564 |  | #REF! |  | 0 |  | #REF! |  | 3.8292e-05 |  | 7.6867e-05 |  | #REF! |  | 0.00095888 |  | 0.00033281 |  | 5.9382e-06 |  | 0.0031471 |  | 0.00074922 |  | #REF!
| 0.00012287 |  | 7.3647e-05 |  | -3.4738e-05 |  | 5.2463e-05 |  | -0.00018555 |  | 0 |  | -6.7279e-05 |  | #REF! |  | 0.00021759 |  | 0.00022042 |  | #REF! |  | 0.00019804 |  | 0.00010115 |  | 0.00026565 |  | #REF! |  | 0 |  | #REF! |  | 3.8292e-05 |  | 0.00013091 |  | #REF! |  | 0.00095304 |  | 7.6191e-05 |  | 5.9386e-06 |  | 0.0029661 |  | 0.0010621 |  | #REF!
| 5.9728e-05 |  | 3.8879e-05 |  | -0.00015341 |  | 7.8423e-05 |  | -0.00023793 |  | 0 |  | -0.00017167 |  | #REF! |  | 0.00016824 |  | 7.8744e-07 |  | #REF! |  | 0 |  | 0 |  | 0.0001976 |  | #REF! |  | 0 |  | #REF! |  | 2.7006e-05 |  | -4.6429e-05 |  | #REF! |  | 0.00078114 |  | -0.00071563 |  | 2.5454e-06 |  | 0.0027993 |  | 0.00089906 |  | #REF!
| 5.9728e-05 |  | -7.9619e-05 |  | -0.00015508 |  | 7.8422e-05 |  | -0.00010531 |  | 0 |  | -0.00019685 |  | #REF! |  | 0.00016824 |  | 0.0002095 |  | #REF! |  | 0 |  | 0 |  | 0.00019761 |  | #REF! |  | 0 |  | #REF! |  | 2.7007e-05 |  | -3.0326e-05 |  | #REF! |  | 0.00087546 |  | -0.00017137 |  | 2.5456e-06 |  | 0.0026432 |  | 0.0007014 |  | #REF!
| 5.4189e-05 |  | -0.00011668 |  | -9.3554e-05 |  | 0.00010684 |  | 0.00012505 |  | 0 |  | -0.0001162 |  | #REF! |  | 0.00014938 |  | 0.00018508 |  | #REF! |  | 9.7394e-05 |  | 4.0601e-05 |  | 0.00026785 |  | #REF! |  | 0 |  | #REF! |  | 3.5524e-05 |  | -9.2967e-05 |  | #REF! |  | 0.00093197 |  | 8.8583e-05 |  | 5.9389e-06 |  | 0.0025574 |  | 0.00071431 |  | #REF!
| 5.4189e-05 |  | -6.4315e-05 |  | -0.0002058 |  | 0.00010684 |  | 0.00017173 |  | 0 |  | -7.8417e-05 |  | #REF! |  | 0.00014938 |  | -0.00024186 |  | #REF! |  | 9.7397e-05 |  | 4.0611e-05 |  | 0.00026786 |  | #REF! |  | 0 |  | #REF! |  | 3.5533e-05 |  | -0.00016193 |  | #REF! |  | 0.00098843 |  | 0.0001569 |  | 5.9386e-06 |  | 0.002485 |  | 0.00071896 |  | #REF!
| 4.6429e-05 |  | 5.0299e-08 |  | -0.00014066 |  | 7.9066e-05 |  | -2.8398e-05 |  | 0 |  | -3.0108e-05 |  | #REF! |  | 0.00022457 |  | -9.6442e-05 |  | #REF! |  | 0.00021812 |  | 9.0868e-05 |  | 7.8804e-06 |  | #REF! |  | 0 |  | #REF! |  | 3.2921e-05 |  | -3.9641e-05 |  | #REF! |  | 0.0011334 |  | 0.00030941 |  | 4.2428e-06 |  | 0.0024268 |  | 0.00078688 |  | #REF!
| 4.6429e-05 |  | -2.0111e-06 |  | -1.2299e-05 |  | 7.9066e-05 |  | -0.00016596 |  | 0 |  | -5.4922e-05 |  | #REF! |  | 0.00022458 |  | 0.0003544 |  | #REF! |  | 0.00021813 |  | 9.0891e-05 |  | 7.8806e-06 |  | #REF! |  | 0 |  | #REF! |  | 3.293e-05 |  | 1.2012e-06 |  | #REF! |  | 0.0010044 |  | 0.00028876 |  | 4.2426e-06 |  | 0.0023737 |  | 0.0003103 |  | #REF!
| 0 |  | -1.1995e-05 |  | -8.397e-05 |  | 3.1067e-05 |  | -0.00022807 |  | 0 |  | -9.6216e-05 |  | #REF! |  | 0.00022292 |  | 0.0003344 |  | #REF! |  | 0.00020997 |  | 0.00013313 |  | 8.5376e-05 |  | #REF! |  | 0 |  | #REF! |  | 2.3562e-05 |  | 4.2046e-05 |  | #REF! |  | 0.00096989 |  | 0.00041242 |  | 5.9393e-06 |  | 0.0023518 |  | 0.00024941 |  | #REF!
| 0 |  | 2.0709e-05 |  | -0.00011093 |  | 3.1067e-05 |  | -0.00026046 |  | 0 |  | -0.00011068 |  | #REF! |  | 0.00022292 |  | 2.7498e-05 |  | #REF! |  | 0.00020998 |  | 0.00013313 |  | 8.5379e-05 |  | #REF! |  | 0 |  | #REF! |  | 2.3562e-05 |  | -4.2047e-05 |  | #REF! |  | 0.00099685 |  | 0.00012327 |  | 5.9389e-06 |  | 0.0023712 |  | 0.0010738 |  | #REF!
| 3.8672e-05 |  | -6.9956e-05 |  | -5.2335e-05 |  | 7.7237e-05 |  | -0.00010162 |  | 0 |  | -6.8652e-05 |  | #REF! |  | 0.00028493 |  | -0.00031957 |  | #REF! |  | 0.00012814 |  | 9.1699e-05 |  | 0.00011504 |  | #REF! |  | 0 |  | #REF! |  | 3.4121e-05 |  | -9.7309e-05 |  | #REF! |  | 0.00095304 |  | 3.5332e-06 |  | 4.2428e-06 |  | 0.00241 |  | 0.00099088 |  | #REF!
| 3.8672e-05 |  | -8.2315e-05 |  | -6.5724e-06 |  | 7.7238e-05 |  | -0.00013731 |  | 0 |  | -4.612e-05 |  | #REF! |  | 0.00028494 |  | -0.0003044 |  | #REF! |  | 0.00012814 |  | 9.1699e-05 |  | 0.00011505 |  | #REF! |  | 0 |  | #REF! |  | 3.4121e-05 |  | -8.2897e-05 |  | #REF! |  | 0.00091596 |  | 0.00020695 |  | 4.2431e-06 |  | 0.0024749 |  | 0.00053395 |  | #REF!
| 0.00010321 |  | 0.00010676 |  | 4.6893e-05 |  | 9.6408e-05 |  | -0.00026859 |  | 0 |  | -9.8766e-05 |  | #REF! |  | 0.0001433 |  | 0.00015451 |  | #REF! |  | 0.00040174 |  | 0.00021142 |  | 0.00034792 |  | #REF! |  | 0 |  | #REF! |  | 3.5235e-05 |  | -0.00013239 |  | #REF! |  | 0.00094719 |  | -0.00030112 |  | 5.9393e-06 |  | 0.0025407 |  | 0.00050247 |  | #REF!
| 0.00010321 |  | 0.00011339 |  | 5.1046e-06 |  | 9.6408e-05 |  | -0.00011622 |  | 0 |  | -8.8054e-05 |  | #REF! |  | 0.0001433 |  | 0.00011257 |  | #REF! |  | 0.00040175 |  | 0.00021147 |  | 0.00034793 |  | #REF! |  | 0 |  | #REF! |  | 3.5244e-05 |  | -9.7063e-06 |  | #REF! |  | 0.00091428 |  | -0.00032664 |  | 5.9393e-06 |  | 0.0026021 |  | 0.00044732 |  | #REF!
| 1.203e-05 |  | -3.0143e-05 |  | -5.0428e-06 |  | 9.0235e-05 |  | -8.4709e-05 |  | 0 |  | -6.041e-05 |  | #REF! |  | 0.00022252 |  | -0.00016992 |  | #REF! |  | 0.00021781 |  | 0.00010953 |  | 0.00020551 |  | #REF! |  | 0 |  | #REF! |  | 2.2034e-05 |  | 8.5442e-05 |  | #REF! |  | 0.00096146 |  | 0.00016768 |  | 7.6365e-06 |  | 0.002656 |  | 0.00076471 |  | #REF!
| 1.2032e-05 |  | -4.2589e-05 |  | 0.00011952 |  | 9.025e-05 |  | -0.00034409 |  | 0 |  | -8.0071e-05 |  | #REF! |  | 0.00022253 |  | -4.3136e-07 |  | #REF! |  | 0.00021781 |  | 0.00010956 |  | 0.00020552 |  | #REF! |  | 0 |  | #REF! |  | 2.2041e-05 |  | -6.7287e-05 |  | #REF! |  | 0.0010711 |  | 0.00015291 |  | 7.637e-06 |  | 0.0026865 |  | 0.0009124 |  | #REF!
| 9.2532e-07 |  | 1.3758e-05 |  | -2.1699e-05 |  | 0.00011065 |  | -0.00039146 |  | 0 |  | -0.00013123 |  | #REF! |  | 8.974e-05 |  | -3.0927e-05 |  | #REF! |  | 7.7176e-05 |  | 6.4553e-05 |  | 0.00014193 |  | #REF! |  | 0 |  | #REF! |  | 2.1532e-05 |  | -0.00014029 |  | #REF! |  | 0.0011898 |  | -7.3635e-05 |  | 5.9393e-06 |  | 0.0027293 |  | 0.00054231 |  | #REF!
| 9.254e-07 |  | 0.00010926 |  | -0.00023002 |  | 0.00011066 |  | -0.00025483 |  | 0 |  | -0.00017379 |  | #REF! |  | 8.9743e-05 |  | -0.0002123 |  | #REF! |  | 7.7178e-05 |  | 6.4553e-05 |  | 0.00014193 |  | #REF! |  | 0 |  | #REF! |  | 2.1532e-05 |  | -5.6179e-05 |  | #REF! |  | 0.001109 |  | -0.00044856 |  | 5.9396e-06 |  | 0.0027438 |  | 0.00062193 |  | #REF!
| 3.5362e-05 |  | 8.4993e-05 |  | -0.00023901 |  | 7.7281e-05 |  | -0.00030252 |  | 0 |  | -0.00015227 |  | #REF! |  | 0.00011693 |  | -0.00020715 |  | #REF! |  | 0.00021595 |  | 5.6033e-05 |  | 0.00011195 |  | #REF! |  | 0 |  | #REF! |  | 3.1979e-05 |  | -0.00016168 |  | #REF! |  | 0.00083422 |  | -0.00055345 |  | 2.546e-06 |  | 0.0027757 |  | 0.00081987 |  | #REF!
| 3.5368e-05 |  | 6.2067e-05 |  | -0.00018651 |  | 7.7294e-05 |  | -0.0005466 |  | 0 |  | -0.00011584 |  | #REF! |  | 0.00011694 |  | 0.00010876 |  | #REF! |  | 0.00021596 |  | 5.6033e-05 |  | 0.00011195 |  | #REF! |  | 0 |  | #REF! |  | 3.1979e-05 |  | -0.00026262 |  | #REF! |  | 0.00089495 |  | -0.00036555 |  | 2.5462e-06 |  | 0.0027674 |  | 0.00029054 |  | #REF!
| 5.4255e-05 |  | 0.000142 |  | -0.00010584 |  | 7.482e-05 |  | -0.00033643 |  | 0 |  | -0.00011101 |  | #REF! |  | 0.00018074 |  | 0.00063985 |  | #REF! |  | 0.00013414 |  | 9.3633e-05 |  | 0.00026041 |  | #REF! |  | 0 |  | #REF! |  | 2.4801e-05 |  | -0.00011176 |  | #REF! |  | 0.00097837 |  | -0.0001617 |  | 5.9396e-06 |  | 0.0027742 |  | 9.1361e-05 |  | #REF!
| 5.4259e-05 |  | 9.6339e-05 |  | -0.00011951 |  | 7.4826e-05 |  | -0.00011549 |  | 0 |  | -8.5822e-05 |  | #REF! |  | 0.00018074 |  | 0.00045114 |  | #REF! |  | 0.00013414 |  | 9.3657e-05 |  | 0.00026041 |  | #REF! |  | 0 |  | #REF! |  | 2.4808e-05 |  | 6.3939e-05 |  | #REF! |  | 0.00081821 |  | -0.00039622 |  | 5.94e-06 |  | 0.0027504 |  | 0.00012887 |  | #REF!
| 3.4262e-05 |  | 6.1579e-05 |  | -0.00019951 |  | 5.1475e-05 |  | -0.00038655 |  | 0 |  | -4.1738e-05 |  | #REF! |  | 0.00013152 |  | -0.00034423 |  | #REF! |  | 0.0001919 |  | 0.00010072 |  | 0.00010144 |  | #REF! |  | 0 |  | #REF! |  | 1.866e-05 |  | 6.1535e-05 |  | #REF! |  | 0.00082248 |  | 4.7127e-07 |  | 5.94e-06 |  | 0.0027371 |  | 0.00055651 |  | #REF!
| 3.4267e-05 |  | 7.3385e-05 |  | -0.00012215 |  | 5.1483e-05 |  | -0.0004348 |  | 0 |  | -6.1813e-05 |  | #REF! |  | 0.00013153 |  | -0.00085411 |  | #REF! |  | 0.00019191 |  | 0.00010075 |  | 0.00010144 |  | #REF! |  | 0 |  | #REF! |  | 1.8665e-05 |  | -1.2018e-06 |  | #REF! |  | 0.00092781 |  | 8.3759e-05 |  | 5.94e-06 |  | 0.0026958 |  | 0.00078398 |  | #REF!
| 4.5382e-05 |  | 8.2976e-05 |  | -0.00026316 |  | 0.00010701 |  | -0.00012132 |  | 0 |  | -9.9199e-05 |  | #REF! |  | 0.00018869 |  | -0.00081287 |  | #REF! |  | 0.00016498 |  | 0 |  | 7.3298e-05 |  | #REF! |  | 0 |  | #REF! |  | 4.2416e-05 |  | 1.5623e-05 |  | #REF! |  | 0.00083259 |  | -8.3499e-05 |  | 5.94e-06 |  | 0.0026747 |  | 0.00024058 |  | #REF!
| 4.5385e-05 |  | 3.4743e-05 |  | -0.00024606 |  | 0.00010702 |  | -3.1476e-05 |  | 0 |  | -8.4863e-05 |  | #REF! |  | 0.0001887 |  | -0.0004762 |  | #REF! |  | 0.00016499 |  | 0 |  | 7.33e-05 |  | #REF! |  | 0 |  | #REF! |  | 4.2416e-05 |  | -1.6826e-05 |  | #REF! |  | 0.00085871 |  | 0.00050797 |  | 5.9403e-06 |  | 0.0026537 |  | 6.2111e-05 |  | #REF!
| 6.3102e-05 |  | 4.2262e-05 |  | -7.0557e-05 |  | 1.9309e-05 |  | -0.00012629 |  | 0 |  | -0.00010497 |  | #REF! |  | 0.00019496 |  | 0.0002993 |  | #REF! |  | 3.0642e-05 |  | 7.7661e-05 |  | 0.00015525 |  | #REF! |  | 0 |  | #REF! |  | 3.4638e-05 |  | -0.00014874 |  | #REF! |  | 0.0010475 |  | 0.00083669 |  | 7.6379e-06 |  | 0.0026444 |  | 0.00041707 |  | #REF!
| 6.3107e-05 |  | 0.00016758 |  | -0.00015364 |  | 1.9311e-05 |  | -0.00025898 |  | 0 |  | -0.00015544 |  | #REF! |  | 0.00019497 |  | 0.00022006 |  | #REF! |  | 3.0643e-05 |  | 7.7661e-05 |  | 0.00015525 |  | #REF! |  | 0 |  | #REF! |  | 3.4638e-05 |  | -0.00026413 |  | #REF! |  | 0.0011663 |  | 0.00045534 |  | 7.6374e-06 |  | 0.00262 |  | 0.00073459 |  | #REF!
| 5.2067e-05 |  | 0.0001654 |  | -0.00021035 |  | 0.00010519 |  | -0.00044432 |  | 0 |  | -0.00016184 |  | #REF! |  | 0.00012691 |  | 0.00021619 |  | #REF! |  | 0.00015062 |  | 5.8101e-05 |  | 6.2854e-05 |  | #REF! |  | 0 |  | #REF! |  | 2.3847e-05 |  | -0.00031527 |  | #REF! |  | 0.0011351 |  | -5.8042e-05 |  | 4.2441e-06 |  | 0.0025921 |  | 0.00093162 |  | #REF!
| 5.2071e-05 |  | 4.6942e-05 |  | -0.00012631 |  | 0.0001052 |  | -0.00034594 |  | 0 |  | -0.00013912 |  | #REF! |  | 0.00012691 |  | 0.00073924 |  | #REF! |  | 0.00015063 |  | 5.8116e-05 |  | 6.2856e-05 |  | #REF! |  | 0 |  | #REF! |  | 2.3852e-05 |  | -0.00013187 |  | #REF! |  | 0.001018 |  | 4.2929e-05 |  | 4.2438e-06 |  | 0.0025551 |  | 0.001038 |  | #REF!
| 8.7877e-05 |  | -5.1722e-05 |  | -2.9947e-05 |  | 6.993e-05 |  | -0.0003044 |  | 0 |  | -0.00012876 |  | #REF! |  | 7.7196e-05 |  | 0.00081466 |  | #REF! |  | 0.00023269 |  | 8.3693e-05 |  | 0.00011428 |  | #REF! |  | 0 |  | #REF! |  | 4.4377e-05 |  | 0.00012332 |  | #REF! |  | 0.00094551 |  | -7.5049e-05 |  | 4.2441e-06 |  | 0.0025171 |  | 0.00083439 |  | #REF!
| 8.7884e-05 |  | -4.5446e-05 |  | -5.7714e-05 |  | 6.9936e-05 |  | -0.00033162 |  | 0 |  | -9.3567e-05 |  | #REF! |  | 7.7199e-05 |  | 0.00049413 |  | #REF! |  | 0.0002327 |  | 8.3714e-05 |  | 0.00011428 |  | #REF! |  | 0 |  | #REF! |  | 4.4388e-05 |  | -1.3223e-05 |  | #REF! |  | 0.0010803 |  | 0.00021579 |  | 4.2438e-06 |  | 0.0024877 |  | 0.00084608 |  | #REF!
| 5.0972e-05 |  | -8.9077e-05 |  | -0.00015717 |  | 7.7369e-05 |  | -0.00033594 |  | 0 |  | -5.6669e-05 |  | #REF! |  | 0.00021889 |  | 0.00039189 |  | #REF! |  | 0.00010597 |  | 3.0787e-05 |  | 0.00016607 |  | #REF! |  | 0 |  | #REF! |  | 3.3903e-05 |  | -3.7265e-05 |  | #REF! |  | 0.0011377 |  | 0.00021888 |  | 4.2441e-06 |  | 0.0024667 |  | 0.00082481 |  | #REF!
| 5.098e-05 |  | -0.00013491 |  | -0.00010658 |  | 7.7381e-05 |  | -0.00013043 |  | 0 |  | -9.8236e-05 |  | #REF! |  | 0.0002189 |  | 0.00066131 |  | #REF! |  | 0.00010598 |  | 3.0787e-05 |  | 0.00016607 |  | #REF! |  | 0 |  | #REF! |  | 3.3903e-05 |  | 0.00013483 |  | #REF! |  | 0.00095141 |  | 0.00010159 |  | 4.2441e-06 |  | 0.0024565 |  | 0.00068319 |  | #REF!
| 0.00011081 |  | -3.8947e-05 |  | -3.5717e-05 |  | 3.757e-05 |  | -0.00012537 |  | 0 |  | -0.00013969 |  | #REF! |  | 5.6106e-05 |  | 0.00011717 |  | #REF! |  | 0.00025114 |  | 8.2203e-05 |  | 9.7631e-05 |  | #REF! |  | 0 |  | #REF! |  | 4.3825e-05 |  | 0.00014445 |  | #REF! |  | 0.00093203 |  | 7.6324e-05 |  | 7.6388e-06 |  | 0.0024413 |  | 0.00069629 |  | #REF!
| 0.00011082 |  | 9.2936e-06 |  | -9.7749e-05 |  | 3.7573e-05 |  | -0.00040683 |  | 0 |  | -0.00015254 |  | #REF! |  | 5.6108e-05 |  | 0.00019131 |  | #REF! |  | 0.00025115 |  | 8.2203e-05 |  | 9.7634e-05 |  | #REF! |  | 0 |  | #REF! |  | 4.3827e-05 |  | 1.2022e-05 |  | #REF! |  | 0.0009759 |  | 0.00015371 |  | 7.6383e-06 |  | 0.0024305 |  | 0.00092928 |  | #REF!
| 7.987e-05 |  | 5.3226e-05 |  | -0.00019754 |  | 9.473e-05 |  | -0.00049867 |  | 0 |  | -0.00016202 |  | #REF! |  | 8.8553e-05 |  | 0.00058887 |  | #REF! |  | 0.00011242 |  | 0.00013531 |  | 0.00018001 |  | #REF! |  | 0 |  | #REF! |  | 2.7307e-05 |  | 4.8088e-06 |  | #REF! |  | 0.0009868 |  | 0.00047125 |  | 5.941e-06 |  | 0.0024219 |  | 0.0010676 |  | #REF!
| 7.9877e-05 |  | 0.00011674 |  | -0.00019484 |  | 9.4738e-05 |  | -0.00055304 |  | 0 |  | -9.7588e-05 |  | #REF! |  | 8.8556e-05 |  | 0.00015076 |  | #REF! |  | 0.00011242 |  | 0.00013531 |  | 0.00018002 |  | #REF! |  | 0 |  | #REF! |  | 2.7307e-05 |  | 2.5247e-05 |  | #REF! |  | 0.0010164 |  | 0.00094734 |  | 5.941e-06 |  | 0.0024212 |  | 0.00039374 |  | #REF!
| 3.9869e-05 |  | 0.00021041 |  | -5.5994e-05 |  | 5.0468e-05 |  | -0.00039743 |  | 0 |  | -4.9282e-05 |  | #REF! |  | 0.00018395 |  | -5.9275e-05 |  | #REF! |  | 0.00021974 |  | 7.6522e-05 |  | 0.00019701 |  | #REF! |  | 0 |  | #REF! |  | 4.3802e-05 |  | -9.1962e-05 |  | #REF! |  | 0.0010087 |  | 0.00050987 |  | 2.5466e-06 |  | 0.0024194 |  | 0.00017349 |  | #REF!
| 3.9873e-05 |  | 0.00020188 |  | -0.00012164 |  | 5.0472e-05 |  | -0.00048518 |  | 0 |  | -0.00012576 |  | #REF! |  | 0.00018395 |  | 0.00018137 |  | #REF! |  | 0.00021975 |  | 7.6522e-05 |  | 0.00019701 |  | #REF! |  | 0 |  | #REF! |  | 4.3802e-05 |  | -6.9119e-05 |  | #REF! |  | 0.00096326 |  | -0.00067839 |  | 2.5468e-06 |  | 0.0024212 |  | 0.00058844 |  | #REF!
| 4.3211e-05 |  | 3.03e-05 |  | -0.000126 |  | 0.00010838 |  | -0.00045037 |  | 0 |  | -0.00013775 |  | #REF! |  | 0.00011045 |  | 0.00043421 |  | #REF! |  | 0.00017872 |  | 5.6338e-05 |  | 2.6443e-05 |  | #REF! |  | 0 |  | #REF! |  | 3.885e-05 |  | 2.4047e-05 |  | #REF! |  | 0.0010652 |  | 5.965e-05 |  | 4.2443e-06 |  | 0.0024236 |  | 0.00061053 |  | #REF!
| 4.3218e-05 |  | -2.872e-05 |  | -0.00020762 |  | 0.00010839 |  | -0.00011473 |  | 0 |  | -0.00015793 |  | #REF! |  | 0.00011045 |  | 0.00061497 |  | #REF! |  | 0.00017873 |  | 5.6352e-05 |  | 2.6444e-05 |  | #REF! |  | 0 |  | #REF! |  | 3.8858e-05 |  | -7.4549e-05 |  | #REF! |  | 0.0010088 |  | 0.00012807 |  | 4.2446e-06 |  | 0.0024322 |  | 0.00089204 |  | #REF!
| 1.4283e-05 |  | 6.0371e-05 |  | -0.00027168 |  | 3.0076e-05 |  | -6.6816e-05 |  | 0 |  | -0.0001774 |  | #REF! |  | 4.5566e-05 |  | 0.00061017 |  | #REF! |  | 0.00018084 |  | 9.1952e-05 |  | 7.6009e-05 |  | #REF! |  | 0 |  | #REF! |  | 2.7905e-05 |  | 1.2024e-06 |  | #REF! |  | 0.0008655 |  | -4.2088e-05 |  | 4.2446e-06 |  | 0.0024406 |  | 0.0015039 |  | #REF!
| 1.4285e-05 |  | 9.1767e-05 |  | -0.00012592 |  | 3.0078e-05 |  | -0.0001432 |  | 0 |  | -9.7723e-05 |  | #REF! |  | 4.5567e-05 |  | 0.00042341 |  | #REF! |  | 0.00018085 |  | 9.1952e-05 |  | 7.6011e-05 |  | #REF! |  | 0 |  | #REF! |  | 2.7905e-05 |  | 0.00016552 |  | #REF! |  | 0.00099866 |  | 0.00085088 |  | 4.2446e-06 |  | 0.0024473 |  | 0.00094714 |  | #REF!
| 5.1021e-05 |  | 4.2705e-06 |  | -6.8113e-05 |  | 6.4433e-05 |  | -0.00023715 |  | 0 |  | -5.2412e-05 |  | #REF! |  | 0.00012109 |  | 0.0001962 |  | #REF! |  | 0.00025052 |  | 0.0001037 |  | 0.00012666 |  | #REF! |  | 0 |  | #REF! |  | 4.5158e-05 |  | -1.2899e-05 |  | #REF! |  | 0.00099944 |  | 0.00047646 |  | 4.2446e-06 |  | 0.0024497 |  | 0.00019815 |  | #REF!
| 5.1025e-05 |  | -4.0582e-05 |  | -2.4319e-05 |  | 6.4438e-05 |  | -0.00037151 |  | 0 |  | -0.00011082 |  | #REF! |  | 0.00012109 |  | 0.00028087 |  | #REF! |  | 0.00025053 |  | 0.00010367 |  | 0.00012666 |  | #REF! |  | 0 |  | #REF! |  | 4.5145e-05 |  | 6.713e-06 |  | #REF! |  | 0.00087225 |  | -6.4388e-05 |  | 4.2448e-06 |  | 0.0024541 |  | 0.00058959 |  | #REF!
| 0 |  | -4.802e-05 |  | -3.5067e-05 |  | 0.00011835 |  | -0.00029965 |  | 0 |  | -0.00012485 |  | #REF! |  | 9.9937e-05 |  | 0.00031844 |  | #REF! |  | 0.00013671 |  | 0.00012504 |  | 8.3231e-05 |  | #REF! |  | 0 |  | #REF! |  | 5.3736e-05 |  | 8.4128e-05 |  | #REF! |  | 0.00097675 |  | 0.00033853 |  | 5.9417e-06 |  | 0.0024591 |  | 0.00084398 |  | #REF!
| 0 |  | -0.00011778 |  | -6.5655e-05 |  | 0.00011836 |  | -0.00015592 |  | 0 |  | -7.0258e-05 |  | #REF! |  | 9.994e-05 |  | 0.00037425 |  | #REF! |  | 0.00013671 |  | 0.00012501 |  | 8.3233e-05 |  | #REF! |  | 0 |  | #REF! |  | 5.3725e-05 |  | 1.0823e-05 |  | #REF! |  | 0.0012051 |  | -1.8852e-05 |  | 5.9417e-06 |  | 0.0024693 |  | 0.0011514 |  | #REF!
| 5.4378e-05 |  | -0.00011877 |  | -8.5802e-05 |  | 7.7469e-05 |  | -0.00018404 |  | 0 |  | -8.0358e-05 |  | #REF! |  | 0.00019311 |  | 0.00044779 |  | #REF! |  | 2.1993e-05 |  | 0.00012844 |  | 0.00010984 |  | #REF! |  | 0 |  | #REF! |  | 4.0034e-05 |  | 1.6836e-05 |  | #REF! |  | 0.0010636 |  | -0.00053193 |  | 5.9417e-06 |  | 0.0024777 |  | 0.001088 |  | #REF!
| 5.4382e-05 |  | -8.3944e-05 |  | -4.2731e-05 |  | 7.7475e-05 |  | -0.00024454 |  | 0 |  | -9.8062e-05 |  | #REF! |  | 0.00019311 |  | 0.00054671 |  | #REF! |  | 2.1994e-05 |  | 0.00012844 |  | 0.00010984 |  | #REF! |  | 0 |  | #REF! |  | 4.0034e-05 |  | 3.1269e-05 |  | #REF! |  | 0.00092113 |  | -0.00010856 |  | 5.9417e-06 |  | 0.0024878 |  | 0.00077834 |  | #REF!
| 3.6567e-05 |  | -5.9669e-05 |  | 6.7828e-06 |  | 2.5796e-05 |  | -0.00023179 |  | 0 |  | -8.3419e-05 |  | #REF! |  | 0.00025668 |  | 0.0010558 |  | #REF! |  | 0.00030071 |  | 0.00011335 |  | 0.00017126 |  | #REF! |  | 0 |  | #REF! |  | 5.1042e-05 |  | -6.4084e-05 |  | #REF! |  | 0.0010728 |  | 0.00028759 |  | 5.9421e-06 |  | 0.0024937 |  | 0.00050769 |  | #REF!
| 3.657e-05 |  | -6.517e-05 |  | -0.0001047 |  | 2.5798e-05 |  | -0.00021628 |  | 0 |  | -0.00010829 |  | #REF! |  | 0.00025669 |  | 0.0010773 |  | #REF! |  | 0.00030072 |  | 0.00011335 |  | 0.00017127 |  | #REF! |  | 0 |  | #REF! |  | 5.104e-05 |  | -8.4536e-05 |  | #REF! |  | 0.001104 |  | 0.00047133 |  | 5.9421e-06 |  | 0.0024996 |  | 0.00023698 |  | #REF!
| 0.00011655 |  | -2.9596e-05 |  | -0.0002605 |  | 6.3235e-05 |  | -0.00021735 |  | 0 |  | -0.00014714 |  | #REF! |  | 0.00013359 |  | 0.00076749 |  | #REF! |  | 0.00018821 |  | 8.7889e-05 |  | 0.00011775 |  | #REF! |  | 0 |  | #REF! |  | 2.8865e-05 |  | -6.0982e-05 |  | #REF! |  | 0.0011555 |  | 0.00082198 |  | 4.2451e-06 |  | 0.0025023 |  | 0.00052191 |  | #REF!
| 0.00011655 |  | 3.6088e-06 |  | -0.00013306 |  | 6.3235e-05 |  | -0.00013411 |  | 0 |  | -0.0001161 |  | #REF! |  | 0.0001336 |  | 0.00050019 |  | #REF! |  | 0.00018821 |  | 8.7911e-05 |  | 0.00011775 |  | #REF! |  | 0 |  | #REF! |  | 2.8874e-05 |  | -0.00011872 |  | #REF! |  | 0.0012144 |  | 0.00084102 |  | 4.2451e-06 |  | 0.0025072 |  | 0.00057406 |  | #REF!
| 7.8746e-05 |  | -2.8752e-05 |  | 2.8484e-05 |  | 8.9287e-05 |  | -0.00032865 |  | 0 |  | -0.00010446 |  | #REF! |  | 0.00012301 |  | 0.00023166 |  | #REF! |  | 0.00014447 |  | 0.00015692 |  | 0.00019176 |  | #REF! |  | 0 |  | #REF! |  | 3.3229e-05 |  | -0.00011968 |  | #REF! |  | 0.0012886 |  | 0.00060451 |  | 4.2451e-06 |  | 0.0025106 |  | 0.00032183 |  | #REF!
| 7.8753e-05 |  | 3.2752e-05 |  | -0.00011133 |  | 8.9294e-05 |  | -0.0003324 |  | 0 |  | -0.00017768 |  | #REF! |  | 0.00012301 |  | -0.00020639 |  | #REF! |  | 0.00014447 |  | 0.00015696 |  | 0.00019177 |  | #REF! |  | 0 |  | #REF! |  | 3.3239e-05 |  | -4.3902e-05 |  | #REF! |  | 0.0012203 |  | 0.00024775 |  | 4.8114e-06 |  | 0.002519 |  | 0.00036521 |  | #REF!
| 6.3255e-05 |  | 8.9309e-05 |  | -0.00012324 |  | 0.00010232 |  | -9.1221e-05 |  | 0 |  | -0.00013978 |  | #REF! |  | 0.00013109 |  | -0.00020227 |  | #REF! |  | 0.00017827 |  | 0.00010001 |  | 0.0002566 |  | #REF! |  | 0 |  | #REF! |  | 3.1471e-05 |  | -7.6866e-05 |  | #REF! |  | 0.0010619 |  | 0.0003917 |  | 4.8114e-06 |  | 0.0025225 |  | 0.00044741 |  | #REF!
| 6.326e-05 |  | 0.00013054 |  | -0.00014893 |  | 0.00010233 |  | -5.1304e-05 |  | 0 |  | -0.00010287 |  | #REF! |  | 0.00013109 |  | -0.00011811 |  | #REF! |  | 0.00017827 |  | 0.00010004 |  | 0.00025661 |  | #REF! |  | 0 |  | #REF! |  | 3.148e-05 |  | -0.00021881 |  | #REF! |  | 0.00090343 |  | 0.0013522 |  | 4.2453e-06 |  | 0.002524 |  | 0.00066732 |  | #REF!
| 9.844e-06 |  | 3.2302e-05 |  | -0.00020824 |  | 0.00012777 |  | -6.3533e-05 |  | 0 |  | -0.00016293 |  | #REF! |  | 0.0001325 |  | 7.2425e-05 |  | #REF! |  | 0.00010829 |  | 3.5641e-05 |  | 5.3541e-05 |  | #REF! |  | 0 |  | #REF! |  | 3.1152e-05 |  | -0.00011067 |  | #REF! |  | 0.0010181 |  | 0.0012547 |  | 8.4907e-07 |  | 0.00252 |  | 0.00090986 |  | #REF!
| 9.8448e-06 |  | -0.00012051 |  | -8.8191e-05 |  | 0.00012778 |  | -6.6145e-05 |  | 0 |  | -0.00012565 |  | #REF! |  | 0.00013251 |  | 0.00058129 |  | #REF! |  | 0.00010829 |  | 3.5641e-05 |  | 5.3543e-05 |  | #REF! |  | 0 |  | #REF! |  | 3.1154e-05 |  | 3.6088e-06 |  | #REF! |  | 0.0011857 |  | 0.00029627 |  | 8.4907e-07 |  | 0.0025224 |  | 0.00079161 |  | #REF!
| 6.4516e-05 |  | -8.5302e-05 |  | -4.5728e-05 |  | 3.9801e-05 |  | -4.8278e-05 |  | 0 |  | -5.0077e-05 |  | #REF! |  | 0.0002042 |  | 0.00032044 |  | #REF! |  | 0.00013005 |  | 0.00028408 |  | 0.00022759 |  | #REF! |  | 0 |  | #REF! |  | 4.6533e-05 |  | 8.421e-06 |  | #REF! |  | 0.0010138 |  | 0.0003617 |  | 2.5474e-06 |  | 0.002524 |  | 0.00072596 |  | #REF!
| 6.4522e-05 |  | -4.3186e-05 |  | -9.9831e-05 |  | 3.9804e-05 |  | -1.112e-05 |  | 0 |  | -9.0608e-05 |  | #REF! |  | 0.00020421 |  | 0.00023553 |  | #REF! |  | 0.00013006 |  | 0.00028415 |  | 0.0002276 |  | #REF! |  | 0 |  | #REF! |  | 4.6546e-05 |  | -1.9248e-05 |  | #REF! |  | 0.0010552 |  | 0.00044893 |  | 2.5472e-06 |  | 0.0025259 |  | 0.0012326 |  | #REF!
| 5.3876e-06 |  | -2.5052e-05 |  | -0.00014723 |  | 0.00014766 |  | -0.00015109 |  | 0 |  | -0.00011163 |  | #REF! |  | 0.00010632 |  | 0.00020066 |  | #REF! |  | 0.0001092 |  | 5.6138e-05 |  | 0.000174 |  | #REF! |  | 0 |  | #REF! |  | 1.7224e-05 |  | 3.7296e-05 |  | #REF! |  | 0.0010965 |  | 3.8619e-05 |  | 5.9428e-06 |  | 0.0025208 |  | 0.0010063 |  | #REF!
| 5.3884e-06 |  | -4.7245e-05 |  | -0.00020824 |  | 0.00014768 |  | -0.00042113 |  | 0 |  | -0.0001557 |  | #REF! |  | 0.00010632 |  | -0.00031064 |  | #REF! |  | 0.0001092 |  | 5.6152e-05 |  | 0.000174 |  | #REF! |  | 0 |  | #REF! |  | 1.7229e-05 |  | 5.0528e-05 |  | #REF! |  | 0.0010492 |  | 0.00024377 |  | 5.9428e-06 |  | 0.0025181 |  | 0.00016775 |  | #REF!
| 1.9884e-05 |  | -0.00012577 |  | -0.00014393 |  | 5.9182e-05 |  | -0.00052708 |  | 0 |  | -0.0001637 |  | #REF! |  | 0.00017308 |  | -0.000542 |  | #REF! |  | 0.00027508 |  | 0.00011885 |  | 0.00014736 |  | #REF! |  | 0 |  | #REF! |  | 4.8735e-05 |  | 0.000154 |  | #REF! |  | 0.001024 |  | 0.00018289 |  | 4.2458e-06 |  | 0.0025065 |  | 0.00048788 |  | #REF!
| 1.9885e-05 |  | -0.00011402 |  | -6.9094e-05 |  | 5.9187e-05 |  | -0.00034073 |  | 0 |  | -0.00011503 |  | #REF! |  | 0.00017308 |  | 1.0355e-05 |  | #REF! |  | 0.00027509 |  | 0.00011882 |  | 0.00014737 |  | #REF! |  | 0 |  | #REF! |  | 4.8725e-05 |  | 0.0001516 |  | #REF! |  | 0.00095995 |  | -8.1869e-05 |  | 4.2456e-06 |  | 0.0024997 |  | 0.00080471 |  | #REF!
| 6.1148e-05 |  | -0.00014361 |  | -0.00011316 |  | 0.00010427 |  | -0.00021908 |  | 0 |  | -0.00016238 |  | #REF! |  | 0.00010951 |  | -0.00017377 |  | #REF! |  | 0.00015633 |  | 8.2237e-05 |  | 0.00024274 |  | #REF! |  | 0 |  | #REF! |  | 2.676e-05 |  | -1.0828e-05 |  | #REF! |  | 0.0010812 |  | -0.00026694 |  | 4.2458e-06 |  | 0.0024979 |  | 0.00095583 |  | #REF!
| 6.1153e-05 |  | -0.00010425 |  | -3.6401e-05 |  | 0.00010428 |  | -0.00036744 |  | 0 |  | -0.00015271 |  | #REF! |  | 0.00010951 |  | -0.00044354 |  | #REF! |  | 0.00015633 |  | 8.2237e-05 |  | 0.00024275 |  | #REF! |  | 0 |  | #REF! |  | 2.6761e-05 |  | 3.4894e-05 |  | #REF! |  | 0.0010088 |  | 0.00017496 |  | 4.2458e-06 |  | 0.002504 |  | 0.0014922 |  | #REF!
| 5.8927e-05 |  | 4.2569e-05 |  | -0.00012119 |  | 7.7594e-05 |  | -0.00058038 |  | 0 |  | -0.00010651 |  | #REF! |  | 0.00010557 |  | -0.00017564 |  | #REF! |  | 0.00019844 |  | 0 |  | 8.9407e-05 |  | #REF! |  | 0 |  | #REF! |  | 1.4105e-05 |  | 9.626e-06 |  | #REF! |  | 0.00083521 |  | 0.0006107 |  | 4.2458e-06 |  | 0.0025031 |  | 0.0013725 |  | #REF!
| 5.8931e-05 |  | 3.0101e-05 |  | -0.00026421 |  | 7.76e-05 |  | -0.00047789 |  | 0 |  | -0.00014529 |  | #REF! |  | 0.00010558 |  | -5.2157e-05 |  | #REF! |  | 0.00019845 |  | 0 |  | 8.941e-05 |  | #REF! |  | 0 |  | #REF! |  | 1.4101e-05 |  | -0.00026592 |  | #REF! |  | 0.00081499 |  | 0.00024726 |  | 4.2458e-06 |  | 0.0024922 |  | 0.0013948 |  | #REF!
| 5.4474e-05 |  | 0.00010588 |  | -0.00016398 |  | 6.1364e-05 |  | -0.00035175 |  | 0 |  | -0.00013291 |  | #REF! |  | 0.00021864 |  | 0.00031797 |  | #REF! |  | 0.00014208 |  | 8.6141e-05 |  | 0.00026902 |  | #REF! |  | 0 |  | #REF! |  | 4.0878e-05 |  | -0.00030006 |  | #REF! |  | 0.0011192 |  | -0.00041923 |  | 4.2461e-06 |  | 0.0024745 |  | 0.0011614 |  | #REF!
| 5.4478e-05 |  | 8.5193e-05 |  | -0.00012109 |  | 6.1369e-05 |  | -0.00033865 |  | 0 |  | -0.00010104 |  | #REF! |  | 0.00021865 |  | 3.691e-05 |  | #REF! |  | 0.00014209 |  | 8.6163e-05 |  | 0.00026903 |  | #REF! |  | 0 |  | #REF! |  | 4.0886e-05 |  | -5.9398e-05 |  | #REF! |  | 0.0011934 |  | 1.5458e-05 |  | 4.2461e-06 |  | 0.0024643 |  | 0.00084111 |  | #REF!
| 4.3323e-05 |  | 5.1688e-05 |  | -9.109e-05 |  | 0.00011859 |  | -0.00030147 |  | 0 |  | -0.00012016 |  | #REF! |  | 7.2083e-05 |  | -0.0001845 |  | #REF! |  | 0.00015746 |  | 0.00011136 |  | 0.00022725 |  | #REF! |  | 0 |  | #REF! |  | 3.507e-05 |  | -5.5356e-05 |  | #REF! |  | 0.00097681 |  | 0.00065662 |  | 4.2461e-06 |  | 0.0024517 |  | 0.0012728 |  | #REF!
| 4.333e-05 |  | 7.6817e-05 |  | -7.3463e-05 |  | 0.00011861 |  | -0.00033327 |  | 0 |  | -0.00011296 |  | #REF! |  | 7.2086e-05 |  | -0.00038615 |  | #REF! |  | 0.00015746 |  | 0.00011133 |  | 0.00022726 |  | #REF! |  | 0 |  | #REF! |  | 3.5062e-05 |  | -0.00017329 |  | #REF! |  | 0.0010012 |  | 0.00043707 |  | 4.2461e-06 |  | 0.0024441 |  | 0.0010103 |  | #REF!
| 3.5522e-05 |  | 1.8864e-05 |  | -0.00011823 |  | 8.8189e-05 |  | -0.00011449 |  | 0 |  | -8.4749e-05 |  | #REF! |  | 0.0002172 |  | -0.000283 |  | #REF! |  | 0.0002241 |  | 9.0898e-05 |  | 0.00016069 |  | #REF! |  | 0 |  | #REF! |  | 1.5457e-05 |  | -0.00018744 |  | #REF! |  | 0.00096163 |  | 0.00014274 |  | 5.9435e-06 |  | 0.0024374 |  | 0.00058303 |  | #REF!
| 3.5525e-05 |  | 2.8328e-05 |  | -6.6404e-05 |  | 8.8196e-05 |  | -0.00017468 |  | 0 |  | -9.7241e-05 |  | #REF! |  | 0.0002172 |  | -0.00011519 |  | #REF! |  | 0.00022411 |  | 9.0898e-05 |  | 0.00016069 |  | #REF! |  | 0 |  | #REF! |  | 1.5457e-05 |  | -0.00014412 |  | #REF! |  | 0.0010105 |  | -0.00032859 |  | 5.9438e-06 |  | 0.0024323 |  | 0.000697 |  | #REF!
| 9.2551e-05 |  | -6.3562e-05 |  | -7.213e-05 |  | 9.9384e-05 |  | -0.00029883 |  | 0 |  | -0.00013751 |  | #REF! |  | 0.00010272 |  | 0.00034138 |  | #REF! |  | 0.0001419 |  | 3.2831e-05 |  | 0.00018897 |  | #REF! |  | 0 |  | #REF! |  | 5.1535e-05 |  | -0.0001613 |  | #REF! |  | 0.0011479 |  | -8.3431e-06 |  | 5.9435e-06 |  | 0.0024239 |  | 0.0010725 |  | #REF!
| 9.2559e-05 |  | -6.1901e-05 |  | -0.00021286 |  | 9.9392e-05 |  | -0.00045137 |  | 0 |  | -0.00015855 |  | #REF! |  | 0.00010272 |  | 0.00043352 |  | #REF! |  | 0.0001419 |  | 3.284e-05 |  | 0.00018897 |  | #REF! |  | 0 |  | #REF! |  | 5.1546e-05 |  | -0.00023232 |  | #REF! |  | 0.0012532 |  | -0.00040731 |  | 5.9438e-06 |  | 0.0024138 |  | 0.0012708 |  | #REF!
| 5.4509e-05 |  | 4.9736e-05 |  | -0.00014119 |  | 7.455e-05 |  | -0.00060521 |  | 0 |  | -9.756e-05 |  | #REF! |  | 0.00016481 |  | -0.00038916 |  | #REF! |  | 0.00024462 |  | 7.4177e-05 |  | 0.00012067 |  | #REF! |  | 0 |  | #REF! |  | 4.4438e-05 |  | -6.3788e-05 |  | #REF! |  | 0.0010965 |  | -0.00028545 |  | 4.2463e-06 |  | 0.0024003 |  | 0.00079791 |  | #REF!
| 5.4514e-05 |  | 0.00011289 |  | -6.8128e-05 |  | 7.4556e-05 |  | -0.00033743 |  | 0 |  | -3.2063e-05 |  | #REF! |  | 0.00016482 |  | -0.00037041 |  | #REF! |  | 0.00024463 |  | 7.4195e-05 |  | 0.00012067 |  | #REF! |  | 0 |  | #REF! |  | 4.4449e-05 |  | 3.9719e-05 |  | #REF! |  | 0.00099872 |  | 0.0007549 |  | 4.2463e-06 |  | 0.0023885 |  | 0.00078266 |  | #REF!
| 6.7727e-05 |  | -2.0557e-05 |  | -0.00011666 |  | 8.5125e-05 |  | -0.00030142 |  | 0 |  | -6.5333e-05 |  | #REF! |  | 0.00017665 |  | -0.00066213 |  | #REF! |  | 0.00013577 |  | 6.5483e-05 |  | 0.00014388 |  | #REF! |  | 0 |  | #REF! |  | 4.2306e-05 |  | -6.7404e-05 |  | #REF! |  | 0.0011539 |  | -7.0454e-05 |  | 5.9442e-06 |  | 0.0023726 |  | 0.0012896 |  | #REF!
| 6.7733e-05 |  | -9.5508e-05 |  | -3.8919e-05 |  | 8.5132e-05 |  | -0.00024589 |  | 0 |  | -0.00014312 |  | #REF! |  | 0.00017666 |  | -0.00031452 |  | #REF! |  | 0.00013577 |  | 6.5499e-05 |  | 0.00014388 |  | #REF! |  | 0 |  | #REF! |  | 4.2315e-05 |  | -5.7775e-05 |  | #REF! |  | 0.0012355 |  | -0.00045468 |  | 5.9442e-06 |  | 0.0023598 |  | 0.0010936 |  | #REF!
| 5.4527e-05 |  | 1.1251e-05 |  | -0.0001156 |  | 8.7003e-05 |  | -0.00024292 |  | 0 |  | -0.0001653 |  | #REF! |  | 3.5315e-05 |  | 0.00012354 |  | #REF! |  | 3.9044e-05 |  | 4.979e-05 |  | 0.00015978 |  | #REF! |  | 0 |  | #REF! |  | 3.9523e-05 |  | -5.0555e-05 |  | #REF! |  | 0.0011395 |  | -0.00045209 |  | 4.2463e-06 |  | 0.0023396 |  | 0.00086597 |  | #REF!
| 5.4531e-05 |  | 0.00012317 |  | -8.179e-05 |  | 8.701e-05 |  | -0.00055353 |  | 0 |  | -0.00012356 |  | #REF! |  | 3.5316e-05 |  | -0.00015373 |  | #REF! |  | 3.9046e-05 |  | 4.9791e-05 |  | 0.00015979 |  | #REF! |  | 0 |  | #REF! |  | 3.9523e-05 |  | -4.2129e-05 |  | #REF! |  | 0.0011083 |  | -0.00027814 |  | 4.2466e-06 |  | 0.0023221 |  | 0.0012617 |  | #REF!
| 6.1237e-05 |  | 8.7608e-05 |  | -3.6228e-05 |  | 5.4967e-05 |  | -0.00031935 |  | 0 |  | -0.00015299 |  | #REF! |  | 0.00016752 |  | 0.00020601 |  | #REF! |  | 0.00023092 |  | 9.1138e-05 |  | 7.7542e-05 |  | #REF! |  | 0 |  | #REF! |  | 1.4388e-05 |  | 0.00014084 |  | #REF! |  | 0.0011471 |  | 0.0001295 |  | 4.2468e-06 |  | 0.0023017 |  | 0.0012195 |  | #REF!
| 6.1241e-05 |  | 3.5206e-06 |  | -0.00012624 |  | 5.4971e-05 |  | -0.00014404 |  | 0 |  | -0.00012525 |  | #REF! |  | 0.00016753 |  | 6.8331e-05 |  | #REF! |  | 0.00023092 |  | 9.1138e-05 |  | 7.7544e-05 |  | #REF! |  | 0 |  | #REF! |  | 1.4388e-05 |  | 9.9915e-05 |  | #REF! |  | 0.0011437 |  | -0.00038292 |  | 4.2466e-06 |  | 0.0022949 |  | 0.00056985 |  | #REF!
| 5.4544e-05 |  | 5.1465e-05 |  | -0.00011275 |  | 8.5166e-05 |  | -0.00018674 |  | 0 |  | -8.0194e-05 |  | #REF! |  | 0.000158 |  | -0.00013549 |  | #REF! |  | 0.00010562 |  | 0.00010281 |  | 2.0168e-05 |  | #REF! |  | 0 |  | #REF! |  | 3.4879e-05 |  | -0.00011797 |  | #REF! |  | 0.00097939 |  | -0.0003194 |  | 5.9445e-06 |  | 0.0022926 |  | 0.00060169 |  | #REF!
| 5.4549e-05 |  | 4.5633e-05 |  | -0.00018935 |  | 8.5173e-05 |  | -0.00030524 |  | 0 |  | -0.00018101 |  | #REF! |  | 0.000158 |  | 0.00034227 |  | #REF! |  | 0.00010562 |  | 0.00010279 |  | 2.0168e-05 |  | #REF! |  | 0 |  | #REF! |  | 3.4871e-05 |  | -0.00018058 |  | #REF! |  | 0.0011353 |  | 0.0003767 |  | 5.9445e-06 |  | 0.002284 |  | 0.00079342 |  | #REF!
| 3.4445e-05 |  | 8.6637e-05 |  | -0.00018205 |  | 8.3936e-05 |  | -0.00034656 |  | 0 |  | -0.00019954 |  | #REF! |  | 0.00010144 |  | 0.00049537 |  | #REF! |  | 0.00025593 |  | 7.2716e-05 |  | 0.00015756 |  | #REF! |  | 0 |  | #REF! |  | 3.8913e-05 |  | 1.4447e-05 |  | #REF! |  | 0.0011109 |  | 0.00057673 |  | 4.2468e-06 |  | 0.0022639 |  | 0.00053873 |  | #REF!
| 3.4448e-05 |  | 8.6751e-05 |  | -0.00013183 |  | 8.3943e-05 |  | -0.00013694 |  | 0 |  | -0.00010957 |  | #REF! |  | 0.00010144 |  | -0.00010781 |  | #REF! |  | 0.00025594 |  | 7.2716e-05 |  | 0.00015756 |  | #REF! |  | 0 |  | #REF! |  | 3.8913e-05 |  | 0.00011678 |  | #REF! |  | 0.00092287 |  | 0.0005864 |  | 4.2468e-06 |  | 0.0022326 |  | 0.00059392 |  | #REF!
| 2.1043e-05 |  | 3.5946e-05 |  | -0.00017616 |  | 7.0891e-05 |  | -1.9863e-05 |  | 0 |  | -9.2602e-05 |  | #REF! |  | 6.071e-05 |  | -0.00030366 |  | #REF! |  | 8.4867e-05 |  | 9.1533e-05 |  | 4.904e-05 |  | #REF! |  | 0 |  | #REF! |  | 4.3324e-05 |  | -0.00019886 |  | #REF! |  | 0.00093978 |  | 0.0010137 |  | 4.2468e-06 |  | 0.0022116 |  | 0.00091455 |  | #REF!
| 2.1045e-05 |  | 0.00011483 |  | -7.6411e-05 |  | 7.0897e-05 |  | -0.00024302 |  | 0 |  | -0.0001206 |  | #REF! |  | 6.0712e-05 |  | 0.00019309 |  | #REF! |  | 8.487e-05 |  | 9.1556e-05 |  | 4.9042e-05 |  | #REF! |  | 0 |  | #REF! |  | 4.3335e-05 |  | -0.00028193 |  | #REF! |  | 0.0012761 |  | 0.00056146 |  | 4.2471e-06 |  | 0.0021956 |  | 0.0011549 |  | #REF!
| 1.3225e-05 |  | 3.9577e-05 |  | -7.5946e-05 |  | 0.00010139 |  | -0.00046297 |  | 0 |  | -0.00012766 |  | #REF! |  | 0.00023075 |  | 0.00051727 |  | #REF! |  | 8.8409e-05 |  | 3.2818e-05 |  | 0.00025525 |  | #REF! |  | 0 |  | #REF! |  | 4.2078e-05 |  | -0.00026288 |  | #REF! |  | 0.0014016 |  | -0.00011804 |  | 2.5483e-06 |  | 0.0021845 |  | 0.00064906 |  | #REF!
| 1.3225e-05 |  | 2.333e-05 |  | -9.4991e-05 |  | 0.00010139 |  | -0.00041686 |  | 0 |  | -0.00011196 |  | #REF! |  | 0.00023076 |  | -5.3212e-05 |  | #REF! |  | 8.8411e-05 |  | 3.2827e-05 |  | 0.00025526 |  | #REF! |  | 0 |  | #REF! |  | 4.2089e-05 |  | -0.00014369 |  | #REF! |  | 0.00095579 |  | -0.00012462 |  | 2.5483e-06 |  | 0.0021771 |  | 0.00041442 |  | #REF!
| 9.4552e-05 |  | 0.00011143 |  | -3.9279e-05 |  | 7.2158e-05 |  | -0.0003929 |  | 0 |  | -0.00010762 |  | #REF! |  | 3.1406e-05 |  | -0.00077591 |  | #REF! |  | 0.00015398 |  | 0.00010522 |  | 0.00023261 |  | #REF! |  | 0 |  | #REF! |  | 3.6219e-05 |  | -9.6524e-05 |  | #REF! |  | 0.00091786 |  | -0.00029933 |  | 2.5483e-06 |  | 0.0021695 |  | 0.0012527 |  | #REF!
| 9.4559e-05 |  | 0.00010075 |  | -0.00013574 |  | 7.2164e-05 |  | -0.00037758 |  | 0 |  | -0.00017821 |  | #REF! |  | 3.1407e-05 |  | -0.00031881 |  | #REF! |  | 0.00015398 |  | 0.00010522 |  | 0.00023262 |  | #REF! |  | 0 |  | #REF! |  | 3.6221e-05 |  | -0.0002374 |  | #REF! |  | 0.0010038 |  | -0.00029723 |  | 2.5483e-06 |  | 0.0021652 |  | 0.0011611 |  | #REF!
| 5.4028e-06 |  | 0.00011748 |  | -0.0001024 |  | 0.0001207 |  | -0.00043635 |  | 0 |  | -0.0002152 |  | #REF! |  | 0.00016718 |  | 0.00029605 |  | #REF! |  | 0.00021599 |  | 0.0001059 |  | 0.00022278 |  | #REF! |  | 0 |  | #REF! |  | 4.992e-05 |  | -9.0307e-05 |  | #REF! |  | 0.0010165 |  | 0.00023334 |  | 4.2473e-06 |  | 0.0021611 |  | 0.00078168 |  | #REF!
| 5.4032e-06 |  | 3.1081e-05 |  | 2.7255e-05 |  | 0.00012071 |  | -0.00017241 |  | 0 |  | -0.00013521 |  | #REF! |  | 0.00016719 |  | 0.00019335 |  | #REF! |  | 0.000216 |  | 0.0001059 |  | 0.00022279 |  | #REF! |  | 0 |  | #REF! |  | 4.992e-05 |  | 4.5758e-05 |  | #REF! |  | 0.0011319 |  | -0.00048211 |  | 4.2471e-06 |  | 0.0021459 |  | 0.00055121 |  | #REF!
| 0 |  | -6.8599e-05 |  | -3.3819e-05 |  | 9.2723e-05 |  | -3.9062e-05 |  | 0 |  | -5.9193e-05 |  | #REF! |  | 0.00017583 |  | -7.1393e-05 |  | #REF! |  | 0.00012994 |  | 9.5821e-05 |  | 1.0606e-05 |  | #REF! |  | 0 |  | #REF! |  | 2.6054e-05 |  | 0.00011801 |  | #REF! |  | 0.0012053 |  | -0.0015564 |  | 4.2473e-06 |  | 0.0021122 |  | 0.0005901 |  | #REF!
| 0 |  | -8.5285e-06 |  | -6.9629e-05 |  | 9.2723e-05 |  | -0.00011838 |  | 0 |  | -7.7871e-05 |  | #REF! |  | 0.00017583 |  | -0.0001204 |  | #REF! |  | 0.00012995 |  | 9.5845e-05 |  | 1.0606e-05 |  | #REF! |  | 0 |  | #REF! |  | 2.6061e-05 |  | 0.0001737 |  | #REF! |  | 0.0010788 |  | -0.00066864 |  | 4.2473e-06 |  | 0.0020743 |  | 0.00091928 |  | #REF!
| 1.435e-05 |  | 6.1459e-05 |  | -4.2838e-05 |  | 5.0721e-05 |  | -0.00012407 |  | 0 |  | -0.00012314 |  | #REF! |  | 1.0835e-05 |  | 3.4615e-05 |  | #REF! |  | 0.00018295 |  | 0.00013158 |  | 9.0296e-05 |  | #REF! |  | 0 |  | #REF! |  | 4.0363e-05 |  | 0.00019538 |  | #REF! |  | 0.0011185 |  | -0.00012726 |  | 7.6446e-06 |  | 0.0020473 |  | 0.00094624 |  | #REF!
| 1.4351e-05 |  | -3.1174e-05 |  | -0.00012021 |  | 5.0725e-05 |  | -0.00032372 |  | 0 |  | -9.9795e-05 |  | #REF! |  | 1.0835e-05 |  | 6.6899e-07 |  | #REF! |  | 0.00018295 |  | 0.00013161 |  | 9.0299e-05 |  | #REF! |  | 0 |  | #REF! |  | 4.0373e-05 |  | 8.4301e-06 |  | #REF! |  | 0.0011496 |  | -0.00079418 |  | 7.6442e-06 |  | 0.0020379 |  | 0.0011461 |  | #REF!
| 8.0302e-05 |  | -1.8086e-05 |  | -0.00014336 |  | 8.3415e-05 |  | -0.00032511 |  | 0 |  | -7.4566e-05 |  | #REF! |  | 0.00015153 |  | -0.00039214 |  | #REF! |  | 0 |  | 1.2091e-05 |  | 0.00011104 |  | #REF! |  | 0 |  | #REF! |  | 2.6846e-05 |  | 2.8903e-05 |  | #REF! |  | 0.00103 |  | -0.00035968 |  | 5.9456e-06 |  | 0.0020304 |  | 0.001113 |  | #REF!
| 8.0303e-05 |  | 5.6673e-05 |  | -0.00013486 |  | 8.3415e-05 |  | -0.00027338 |  | 0 |  | -0.00010054 |  | #REF! |  | 0.00015153 |  | -0.00018519 |  | #REF! |  | 0 |  | 1.2091e-05 |  | 0.00011104 |  | #REF! |  | 0 |  | #REF! |  | 2.6846e-05 |  | 2.77e-05 |  | #REF! |  | 0.00099035 |  | -0.00027567 |  | 5.9456e-06 |  | 0.0020153 |  | 0.0009019 |  | #REF!
| 7.7196e-05 |  | 3.4812e-05 |  | -8.7283e-05 |  | 6.1532e-05 |  | -0.0003716 |  | 0 |  | -4.3538e-05 |  | #REF! |  | 0.00018735 |  | 0.0001997 |  | #REF! |  | 0.00050327 |  | 0.00014694 |  | 0.00020137 |  | #REF! |  | 0 |  | #REF! |  | 3.3384e-05 |  | -0.00015296 |  | #REF! |  | 0.00098529 |  | -0.00030261 |  | 4.2476e-06 |  | 0.0019942 |  | 0.00092887 |  | #REF!
| 7.7209e-05 |  | -1.7012e-05 |  | -3.8012e-05 |  | 6.1542e-05 |  | -0.00016798 |  | 0 |  | -4.6602e-05 |  | #REF! |  | 0.00018736 |  | 0.00089429 |  | #REF! |  | 0.00050329 |  | 0.00014694 |  | 0.00020138 |  | #REF! |  | 0 |  | #REF! |  | 3.3384e-05 |  | -0.00012526 |  | #REF! |  | 0.00099878 |  | -0.00016707 |  | 4.2476e-06 |  | 0.0019807 |  | 0.00091243 |  | #REF!
| 6.1345e-05 |  | -0.00010767 |  | -0.0001351 |  | 9.402e-05 |  | -0.00017878 |  | 0 |  | -8.2629e-05 |  | #REF! |  | 0.00025346 |  | 0.00056943 |  | #REF! |  | 0.00028984 |  | 9.9062e-05 |  | 0.00023327 |  | #REF! |  | 0 |  | #REF! |  | 3.7856e-05 |  | -3.6134e-06 |  | #REF! |  | 0.0010805 |  | -0.00052741 |  | 2.5487e-06 |  | 0.0019689 |  | 0.0011004 |  | #REF!
| 6.135e-05 |  | -5.0587e-05 |  | -0.00015987 |  | 9.4028e-05 |  | -6.604e-05 |  | 0 |  | -0.00014287 |  | #REF! |  | 0.00025347 |  | -0.00012132 |  | #REF! |  | 0.00028985 |  | 9.9087e-05 |  | 0.00023327 |  | #REF! |  | 0 |  | #REF! |  | 3.7865e-05 |  | -3.7338e-05 |  | #REF! |  | 0.0012272 |  | 0.00029279 |  | 2.5486e-06 |  | 0.0019613 |  | 0.0014608 |  | #REF!
| 3.8979e-05 |  | 5.3239e-05 |  | -8.3215e-05 |  | 6.1557e-05 |  | -9.5402e-05 |  | 0 |  | -0.00015913 |  | #REF! |  | 0.00018423 |  | 3.0226e-05 |  | #REF! |  | 0.00037957 |  | 0.0001193 |  | 0.00015295 |  | #REF! |  | 0 |  | #REF! |  | 4.9581e-05 |  | -0.00019183 |  | #REF! |  | 0.0010848 |  | 0.00076113 |  | 5.9459e-06 |  | 0.0019446 |  | 0.0010815 |  | #REF!
| 3.8979e-05 |  | 7.4135e-05 |  | -8.6351e-05 |  | 6.1557e-05 |  | -0.00041965 |  | 0 |  | -0.00014368 |  | #REF! |  | 0.00018424 |  | -6.4205e-05 |  | #REF! |  | 0.00037958 |  | 0.0001193 |  | 0.00015295 |  | #REF! |  | 0 |  | #REF! |  | 4.9579e-05 |  | -5.2113e-05 |  | #REF! |  | 0.00096759 |  | 0.00024158 |  | 5.9459e-06 |  | 0.0019259 |  | 0.00097941 |  | #REF!
| 8.4714e-05 |  | 5.5577e-05 |  | -1.8625e-05 |  | 3.2406e-06 |  | -0.00038978 |  | 0 |  | -0.00013291 |  | #REF! |  | 3.6936e-05 |  | 0.00035488 |  | #REF! |  | 0.00023013 |  | 0.00023714 |  | 0.00030476 |  | #REF! |  | 0 |  | #REF! |  | 3.7942e-05 |  | -8.4318e-06 |  | #REF! |  | 0.0010418 |  | 0.00024103 |  | 5.9459e-06 |  | 0.0019032 |  | 0.00091501 |  | #REF!
| 8.4714e-05 |  | 5.3407e-05 |  | -5.6171e-05 |  | 3.2406e-06 |  | -0.00041536 |  | 0 |  | -0.0001582 |  | #REF! |  | 3.6938e-05 |  | 0.00032995 |  | #REF! |  | 0.00023013 |  | 0.00023708 |  | 0.00030477 |  | #REF! |  | 0 |  | #REF! |  | 3.7933e-05 |  | -0.00023851 |  | #REF! |  | 0.00098951 |  | -9.3132e-05 |  | 5.9463e-06 |  | 0.0018686 |  | 0.00069284 |  | #REF!
| 0.00010279 |  | 4.7721e-05 |  | -0.00021904 |  | 0.00015762 |  | -0.00023855 |  | 0 |  | -0.00019371 |  | #REF! |  | 0.00024271 |  | 0.00067679 |  | #REF! |  | 0.00015841 |  | 8.3633e-05 |  | 8.3275e-05 |  | #REF! |  | 0 |  | #REF! |  | 3.02e-05 |  | -0.00023732 |  | #REF! |  | 0.0010696 |  | -6.9776e-06 |  | 5.9459e-06 |  | 0.001861 |  | 0.0010407 |  | #REF!
| 0.00010279 |  | 6.0301e-05 |  | -0.00017806 |  | 0.00015762 |  | -0.0002985 |  | 0 |  | -0.00015794 |  | #REF! |  | 0.00024271 |  | 0.00074453 |  | #REF! |  | 0.00015842 |  | 8.3654e-05 |  | 8.3277e-05 |  | #REF! |  | 0 |  | #REF! |  | 3.0208e-05 |  | -0.00013372 |  | #REF! |  | 0.0010848 |  | -2.8275e-05 |  | 5.9463e-06 |  | 0.001867 |  | 0.00076345 |  | #REF!
| 6.6049e-05 |  | 0.00013245 |  | -8.6648e-05 |  | 3.0253e-05 |  | -0.00051627 |  | 0 |  | -7.1688e-05 |  | #REF! |  | 0.00012626 |  | -0.00038542 |  | #REF! |  | 0.00030831 |  | 0.00014955 |  | 0.00031078 |  | #REF! |  | 0 |  | #REF! |  | 4.6002e-05 |  | -0.00013493 |  | #REF! |  | 0.00099456 |  | -0.00032045 |  | 5.9463e-06 |  | 0.0018838 |  | 0.00070339 |  | #REF!
| 6.6049e-05 |  | 0.00014879 |  | -0.00011296 |  | 3.0253e-05 |  | -0.00032069 |  | 0 |  | -9.4394e-05 |  | #REF! |  | 0.00012626 |  | 2.1277e-07 |  | #REF! |  | 0.00030832 |  | 0.00014955 |  | 0.00031079 |  | #REF! |  | 0 |  | #REF! |  | 4.6004e-05 |  | -9.7581e-05 |  | #REF! |  | 0.001046 |  | -0.00060101 |  | 5.9463e-06 |  | 0.0018888 |  | 0.0011241 |  | #REF!
| 8.6002e-05 |  | 8.749e-05 |  | -0.00016436 |  | 8.1016e-05 |  | -0.00033791 |  | 0 |  | -0.0001788 |  | #REF! |  | 9.7311e-05 |  | 0.00087582 |  | #REF! |  | 0.00013839 |  | 6.4627e-05 |  | 0.00028075 |  | #REF! |  | 0 |  | #REF! |  | 3.1867e-05 |  | -0.00018492 |  | #REF! |  | 0.001105 |  | -0.00068698 |  | 4.2481e-06 |  | 0.0018644 |  | 0.00095641 |  | #REF!
| 8.6002e-05 |  | 0.00010972 |  | -6.0936e-05 |  | 8.1016e-05 |  | -0.00029005 |  | 0 |  | -0.00012901 |  | #REF! |  | 9.7314e-05 |  | -2.8713e-05 |  | #REF! |  | 0.00013839 |  | 6.4627e-05 |  | 0.00028076 |  | #REF! |  | 0 |  | #REF! |  | 3.1867e-05 |  | -3.6043e-05 |  | #REF! |  | 0.0010435 |  | 0.0005197 |  | 4.2483e-06 |  | 0.0018409 |  | 0.00083866 |  | #REF!
| 5.133e-05 |  | 0.00021959 |  | 2.7678e-05 |  | 0.00010035 |  | -0.00013217 |  | 0 |  | -9.3904e-05 |  | #REF! |  | 0.00030308 |  | -0.00044608 |  | #REF! |  | 0.00040197 |  | 0.00017994 |  | 9.3536e-06 |  | #REF! |  | 0 |  | #REF! |  | 4.1234e-05 |  | 0.00014286 |  | #REF! |  | 0.00093809 |  | 0.0010321 |  | 5.9466e-06 |  | 0.0018121 |  | 0.00060844 |  | #REF!
| 5.1334e-05 |  | 0.00017631 |  | 5.0148e-06 |  | 0.00010036 |  | -0.00035579 |  | 0 |  | -0.00012761 |  | #REF! |  | 0.00030309 |  | -0.00013071 |  | #REF! |  | 0.00040198 |  | 0.00017994 |  | 9.3538e-06 |  | #REF! |  | 0 |  | #REF! |  | 4.1234e-05 |  | -3.4941e-05 |  | #REF! |  | 0.00093219 |  | -0.00021 |  | 5.9463e-06 |  | 0.0018037 |  | 0.00044284 |  | #REF!
| 4.0133e-05 |  | 4.2928e-05 |  | -0.00013079 |  | 0.00016207 |  | -0.00023564 |  | 0 |  | -0.00016287 |  | #REF! |  | 0.0001926 |  | -0.00022528 |  | #REF! |  | 0.00024837 |  | 3.474e-05 |  | 0.00033325 |  | #REF! |  | 0 |  | #REF! |  | 3.2308e-05 |  | -8.6753e-05 |  | #REF! |  | 0.0010005 |  | -0.00035399 |  | 5.9466e-06 |  | 0.0017912 |  | 0.0006227 |  | #REF!
| 4.014e-05 |  | -2.8943e-05 |  | -0.00019056 |  | 0.0001621 |  | -0.00033563 |  | 0 |  | -0.00016547 |  | #REF! |  | 0.00019261 |  | 0.00035044 |  | #REF! |  | 0.00024838 |  | 3.4731e-05 |  | 0.00033326 |  | #REF! |  | 0 |  | #REF! |  | 3.2298e-05 |  | -1.2049e-06 |  | #REF! |  | 0.00090859 |  | 0.00011604 |  | 5.947e-06 |  | 0.0017666 |  | 0.00091294 |  | #REF!
| 9.3333e-07 |  | -6.5895e-05 |  | -0.00021364 |  | 4.649e-05 |  | -0.00046352 |  | 0 |  | -0.00017604 |  | #REF! |  | 0.00012474 |  | 0.00047979 |  | #REF! |  | 0.00029931 |  | 0.00014361 |  | 0.00024115 |  | #REF! |  | 0 |  | #REF! |  | 4.4865e-05 |  | -5.1813e-05 |  | #REF! |  | 0.0010292 |  | -0.00020279 |  | 5.9466e-06 |  | 0.0017397 |  | 0.0007999 |  | #REF!
| 9.334e-07 |  | -6.5468e-05 |  | -0.00010076 |  | 4.6494e-05 |  | -0.00016569 |  | 0 |  | -8.839e-05 |  | #REF! |  | 0.00012474 |  | 0.00046036 |  | #REF! |  | 0.00032529 |  | 0.00014361 |  | 0.00024115 |  | #REF! |  | 0 |  | #REF! |  | 4.4866e-05 |  | -1.4459e-05 |  | #REF! |  | 0.0010746 |  | 0.00024912 |  | 5.947e-06 |  | 0.0017236 |  | 0.00051698 |  | #REF!
| 4.3508e-05 |  | 1.2484e-05 |  | 3.6765e-05 |  | 0.00015464 |  | -0.00010876 |  | 0 |  | -3.6525e-05 |  | #REF! |  | 0.00022428 |  | 0.00045598 |  | #REF! |  | 0.00015858 |  | 7.3679e-05 |  | 0.00022469 |  | #REF! |  | 0 |  | #REF! |  | 5.3163e-05 |  | 8.0735e-05 |  | #REF! |  | 0.00080328 |  | 0.00013768 |  | 7.6464e-06 |  | 0.0017313 |  | 0.00089762 |  | #REF!
| 4.3514e-05 |  | 3.0718e-05 |  | -0.00019743 |  | 0.00015467 |  | -0.00035509 |  | 0 |  | -0.00010102 |  | #REF! |  | 0.00022428 |  | 6.9202e-05 |  | #REF! |  | 0.00013261 |  | 7.3716e-05 |  | 0.00022469 |  | #REF! |  | 0 |  | #REF! |  | 5.319e-05 |  | 2.1691e-05 |  | #REF! |  | 0.00095916 |  | 0.00014592 |  | 7.6464e-06 |  | 0.0017489 |  | 0.0010716 |  | #REF!
| 3.4553e-05 |  | 2.1056e-05 |  | -9.5662e-05 |  | 0.00010478 |  | -0.00037391 |  | 0 |  | -6.6264e-05 |  | #REF! |  | 0.00022702 |  | 3.4067e-05 |  | #REF! |  | 0.00033464 |  | 0.00017665 |  | 0.00043531 |  | #REF! |  | 0 |  | #REF! |  | 3.1107e-05 |  | 0.00030729 |  | #REF! |  | 0.0010688 |  | 0.00060689 |  | 7.6464e-06 |  | 0.0017507 |  | 0.00091646 |  | #REF!
| 3.4556e-05 |  | 9.4483e-06 |  | 1.4265e-05 |  | 0.00010479 |  | -0.00030337 |  | 0 |  | -0.00011035 |  | #REF! |  | 0.00022703 |  | -6.1234e-05 |  | #REF! |  | 0.00033465 |  | 0.00017665 |  | 0.00043532 |  | #REF! |  | 0 |  | #REF! |  | 3.1108e-05 |  | 0.00027235 |  | #REF! |  | 0.0011185 |  | 0.00023406 |  | 7.6464e-06 |  | 0.001727 |  | 0.0011549 |  | #REF!
| 6.3628e-05 |  | 4.5966e-06 |  | -0.00013765 |  | 0.00011478 |  | -0.00058871 |  | 0 |  | -0.00018114 |  | #REF! |  | 0.00017902 |  | 0.00031996 |  | #REF! |  | 0.00036726 |  | 0 |  | 2.9017e-05 |  | #REF! |  | 0 |  | #REF! |  | 3.4534e-05 |  | -8.3152e-05 |  | #REF! |  | 0.0011067 |  | -0.00049829 |  | 2.5493e-06 |  | 0.0017069 |  | 0.001026 |  | #REF!
| 6.3633e-05 |  | 6.9198e-06 |  | -0.00020756 |  | 0.00011479 |  | -0.00042299 |  | 0 |  | -0.00019938 |  | #REF! |  | 0.00017902 |  | -0.00028214 |  | #REF! |  | 0.00036727 |  | 0 |  | 2.9018e-05 |  | #REF! |  | 0 |  | #REF! |  | 3.4543e-05 |  | -0.00011449 |  | #REF! |  | 0.0010359 |  | -0.00073556 |  | 2.5492e-06 |  | 0.0017034 |  | 0.00085063 |  | #REF!
| 0.0001017 |  | 8.9937e-05 |  | -0.00012398 |  | 4.9765e-05 |  | -0.00020489 |  | 0 |  | -0.00016156 |  | #REF! |  | 0.00031298 |  | -0.00088632 |  | #REF! |  | 0.00020846 |  | 0.00017049 |  | 0.00032786 |  | #REF! |  | 0 |  | #REF! |  | 3.3131e-05 |  | -8.5569e-05 |  | #REF! |  | 0.001143 |  | -0.00097401 |  | 4.2488e-06 |  | 0.0016942 |  | 0.00089672 |  | #REF!
| 0.0001017 |  | 3.8796e-05 |  | 3.77e-05 |  | 4.9769e-05 |  | -0.00021073 |  | 0 |  | -0.00012219 |  | #REF! |  | 0.00031299 |  | -2.6119e-05 |  | #REF! |  | 0.00020846 |  | 0.00017053 |  | 0.00032787 |  | #REF! |  | 0 |  | #REF! |  | 3.3138e-05 |  | -3.254e-05 |  | #REF! |  | 0.00097692 |  | -0.0010403 |  | 4.2491e-06 |  | 0.0016673 |  | 0.00052651 |  | #REF!
| 4.8024e-05 |  | -5.2635e-06 |  | 5.9118e-05 |  | 0.00010483 |  | -0.00016568 |  | 0 |  | -0.00010141 |  | #REF! |  | 0.00018417 |  | 0 |  | #REF! |  | 0.00023717 |  | 0.00021967 |  | 0.0004045 |  | #REF! |  | 0 |  | #REF! |  | 6.0843e-05 |  | 9.0394e-05 |  | #REF! |  | 0.0010148 |  | -0.00049432 |  | 5.9473e-06 |  | 0.0016393 |  | 0 |  | #REF!
| 4.8028e-05 |  | 0.00011129 |  | -1.26e-05 |  | 0.00010484 |  | -0.00031506 |  | 0 |  | -9.1361e-05 |  | #REF! |  | 0.00018418 |  | 0 |  | #REF! |  | 0.00023718 |  | 0.00021967 |  | 0.00040451 |  | #REF! |  | 0 |  | #REF! |  | 6.084e-05 |  | -0.00013138 |  | #REF! |  | 0.0010949 |  | -4.2125e-05 |  | 5.9473e-06 |  | 0.0016226 |  | 0 |  | #REF!
| 3.0089e-05 |  | 0.00012759 |  | -8.0671e-05 |  | 0.00016539 |  | -0.00040012 |  | 0 |  | -0.00012074 |  | #REF! |  | 0.00010141 |  | 0 |  | #REF! |  | 0.00029738 |  | 0.00017057 |  | 0.00010155 |  | #REF! |  | 0 |  | #REF! |  | 3.161e-05 |  | 6.0265e-06 |  | #REF! |  | 0.00099462 |  | 0.00087402 |  | 4.2491e-06 |  | 0.0016066 |  | 0 |  | #REF!
| 3.0092e-05 |  | 5.021e-05 |  | -6.9702e-05 |  | 0.0001654 |  | -0.00029138 |  | 0 |  | -0.00015099 |  | #REF! |  | 0.00010141 |  | 0 |  | #REF! |  | 0.00029739 |  | 0.00017057 |  | 0.00010155 |  | #REF! |  | 0 |  | #REF! |  | 3.1611e-05 |  | 0.00045759 |  | #REF! |  | 0.00091281 |  | 0.0011646 |  | 4.2491e-06 |  | 0.0016039 |  | 0 |  | #REF!
| 0.00012422 |  | -2.485e-05 |  | -7.736e-05 |  | 8.2394e-05 |  | -0.00022233 |  | 0 |  | -0.00019221 |  | #REF! |  | 0.00019317 |  | 0 |  | #REF! |  | 0.00037448 |  | 0.00012962 |  | 0.00028449 |  | #REF! |  | 0 |  | #REF! |  | 4.2479e-05 |  | 0.00029731 |  | #REF! |  | 0.00096934 |  | 0.00037762 |  | 4.2491e-06 |  | 0.0016099 |  | 0 |  | #REF!
| 0.00012424 |  | 8.2674e-05 |  | 5.9624e-06 |  | 8.2408e-05 |  | -9.7318e-05 |  | 0 |  | -0.00012576 |  | #REF! |  | 0.00019318 |  | 0 |  | #REF! |  | 0.00037449 |  | 0.00012958 |  | 0.0002845 |  | #REF! |  | 0 |  | #REF! |  | 4.247e-05 |  | 4.7011e-05 |  | #REF! |  | 0.0010005 |  | 0.00030695 |  | 4.2491e-06 |  | 0.0016116 |  | 0 |  | #REF!
| 4.2999e-06 |  | 3.5986e-05 |  | 5.0737e-05 |  | 0.00011175 |  | -8.0261e-05 |  | 0 |  | -8.4751e-05 |  | #REF! |  | 0.00031777 |  | 0 |  | #REF! |  | 0.00024718 |  | 0.00018199 |  | 0.00018232 |  | #REF! |  | 0 |  | #REF! |  | 5.6127e-05 |  | 1.9286e-05 |  | #REF! |  | 0.00096596 |  | 0.00045093 |  | 4.2491e-06 |  | 0.0016057 |  | 0 |  | #REF!
| 4.3002e-06 |  | -6.7931e-05 |  | -9.5691e-05 |  | 0.00011176 |  | -0.00031626 |  | 0 |  | -0.00015359 |  | #REF! |  | 0.00031778 |  | 0 |  | #REF! |  | 0.00024719 |  | 0.00018194 |  | 0.00018233 |  | #REF! |  | 0 |  | #REF! |  | 5.6115e-05 |  | -5.5451e-05 |  | #REF! |  | 0.0010359 |  | 0.00076518 |  | 4.2493e-06 |  | 0.0015931 |  | 0 |  | #REF!
| 2.786e-05 |  | 3.992e-05 |  | -0.00012305 |  | 5.4134e-06 |  | -0.00037662 |  | 0 |  | -0.00016899 |  | #REF! |  | 9.9919e-05 |  | 0 |  | #REF! |  | 3.1064e-05 |  | 0.000142 |  | 0.00020778 |  | #REF! |  | 0 |  | #REF! |  | 3.5402e-05 |  | -0.00022197 |  | #REF! |  | 0.00095916 |  | 0.00095226 |  | 4.2493e-06 |  | 0.0015702 |  | 0 |  | #REF!
| 2.7865e-05 |  | 9.8524e-05 |  | -0.00013324 |  | 5.4143e-06 |  | -0.00035226 |  | 0 |  | -0.00020047 |  | #REF! |  | 9.9922e-05 |  | 0 |  | #REF! |  | 3.1064e-05 |  | 0.000142 |  | 0.00020778 |  | #REF! |  | 0 |  | #REF! |  | 3.5403e-05 |  | -0.00026055 |  | #REF! |  | 0.00085217 |  | 0.0010231 |  | 4.2493e-06 |  | 0.0015476 |  | 0 |  | #REF!
| 9.7422e-05 |  | 0.00017229 |  | -0.00024344 |  | 5.631e-05 |  | -0.00029791 |  | 0 |  | -0.00024791 |  | #REF! |  | 0.00026268 |  | 0 |  | #REF! |  | 7.0064e-05 |  | 3.2574e-05 |  | 5.4737e-05 |  | #REF! |  | 0 |  | #REF! |  | 4.8165e-05 |  | -0.00032054 |  | #REF! |  | 0.00078811 |  | 0.00044459 |  | 5.948e-06 |  | 0.0015417 |  | 0 |  | #REF!
| 9.7438e-05 |  | 0.00010313 |  | -0.00015529 |  | 5.6319e-05 |  | -0.00038528 |  | 0 |  | -0.00014286 |  | #REF! |  | 0.00026268 |  | 0 |  | #REF! |  | 7.0067e-05 |  | 3.2574e-05 |  | 5.4738e-05 |  | #REF! |  | 0 |  | #REF! |  | 4.8167e-05 |  | -0.00017828 |  | #REF! |  | 0.00086397 |  | -0.00050653 |  | 5.948e-06 |  | 0.00154 |  | 0 |  | #REF!
| 9.1816e-05 |  | -7.2856e-05 |  | -4.9393e-05 |  | 6.0652e-05 |  | -0.00031962 |  | 0 |  | -0.00010306 |  | #REF! |  | 0.0002902 |  | 0 |  | #REF! |  | 0.00027954 |  | 0.00013613 |  | 0.00028573 |  | #REF! |  | 0 |  | #REF! |  | 2.85e-05 |  | -9.5242e-05 |  | #REF! |  | 0.00096765 |  | -0.00020229 |  | 9.348e-06 |  | 0.0015181 |  | 0 |  | #REF!
| 9.1831e-05 |  | -7.1339e-05 |  | -9.1086e-05 |  | 6.0661e-05 |  | -0.00016567 |  | 0 |  | -0.00015101 |  | #REF! |  | 0.0002902 |  | 0 |  | #REF! |  | 0.00027955 |  | 0.0001361 |  | 0.00028574 |  | #REF! |  | 0 |  | #REF! |  | 2.8495e-05 |  | -0.00035567 |  | #REF! |  | 0.00099884 |  | 0.00040003 |  | 9.3475e-06 |  | 0.0014658 |  | 0 |  | #REF!
| 4.5833e-05 |  | -2.1958e-05 |  | 5.0096e-06 |  | 8.7458e-05 |  | -0.0002786 |  | 0 |  | -0.00011184 |  | #REF! |  | 0.00017545 |  | 0 |  | #REF! |  | 0.00033056 |  | 0.00027714 |  | 0.00036226 |  | #REF! |  | 0 |  | #REF! |  | 7.6274e-05 |  | -0.00014468 |  | #REF! |  | 0.0011413 |  | 0.00077599 |  | 2.5498e-06 |  | 0.0014388 |  | 0 |  | #REF!
| 4.584e-05 |  | 8.2638e-05 |  | -1.8605e-05 |  | 8.7472e-05 |  | -0.00053033 |  | 0 |  | -0.00018172 |  | #REF! |  | 0.00017545 |  | 0 |  | #REF! |  | 0.00033057 |  | 0.00027721 |  | 0.00036227 |  | #REF! |  | 0 |  | #REF! |  | 7.6296e-05 |  | 0.00012419 |  | #REF! |  | 0.0012179 |  | 0.00033002 |  | 2.5498e-06 |  | 0.0014396 |  | 0 |  | #REF!
| 2.451e-05 |  | 9.3849e-05 |  | -0.00020306 |  | 0.00012434 |  | -0.00053772 |  | 0 |  | -0.00024194 |  | #REF! |  | 1.194e-06 |  | 0 |  | #REF! |  | 7.1277e-05 |  | 0 |  | 4.5489e-05 |  | #REF! |  | 0 |  | #REF! |  | 2.4332e-05 |  | -0.00021591 |  | #REF! |  | 0.0012686 |  | -0.0010025 |  | 7.6482e-06 |  | 0.0014599 |  | 0 |  | #REF!
| 2.4514e-05 |  | 5.7416e-05 |  | -0.0002024 |  | 0.00012436 |  | -0.00031809 |  | 0 |  | -0.00025976 |  | #REF! |  | 1.194e-06 |  | 0 |  | #REF! |  | 7.1279e-05 |  | 0 |  | 4.549e-05 |  | #REF! |  | 0 |  | #REF! |  | 2.4333e-05 |  | -0.00010744 |  | #REF! |  | 0.0012525 |  | -0.0010777 |  | 7.6487e-06 |  | 0.0014793 |  | 0 |  | #REF!
| 7.9369e-05 |  | 3.1694e-05 |  | 3.5364e-06 |  | 3.6845e-05 |  | -0.00032085 |  | 0 |  | -0.0001911 |  | #REF! |  | 0.00041288 |  | 0 |  | #REF! |  | 0.00016486 |  | 0.00017503 |  | 0.00041487 |  | #REF! |  | 0 |  | #REF! |  | 4.9209e-05 |  | 0.00012416 |  | #REF! |  | 0.00099546 |  | -3.67e-05 |  | 4.2496e-06 |  | 0.0014768 |  | 0 |  | #REF!
| 7.9369e-05 |  | 6.2719e-05 |  | -1.8118e-05 |  | 3.6845e-05 |  | -0.00041559 |  | 0 |  | -0.00014329 |  | #REF! |  | 0.00041289 |  | 0 |  | #REF! |  | 0.00016487 |  | 0.00017503 |  | 0.00041488 |  | #REF! |  | 0 |  | #REF! |  | 4.9207e-05 |  | -1.2059e-05 |  | #REF! |  | 0.00086482 |  | -0.00013167 |  | 4.2498e-06 |  | 0.0014692 |  | 0 |  | #REF!
| 0 |  | 7.6586e-05 |  | -0.00020005 |  | 5.5276e-05 |  | -0.00013626 |  | 0 |  | -0.00017008 |  | #REF! |  | 0.00023772 |  | 0 |  | #REF! |  | 0.00014985 |  | 0.00010023 |  | 0.00017945 |  | #REF! |  | 0 |  | #REF! |  | 5.3249e-05 |  | -0.00015868 |  | #REF! |  | 0.00082351 |  | -0.0004922 |  | 5.9487e-06 |  | 0.0014523 |  | 0 |  | #REF!
| 0 |  | -2.7886e-05 |  | -0.00016652 |  | 5.5281e-05 |  | -0.00027393 |  | 0 |  | -0.00011551 |  | #REF! |  | 0.00023773 |  | 0 |  | #REF! |  | 0.00014986 |  | 0.00010023 |  | 0.00017946 |  | #REF! |  | 0 |  | #REF! |  | 5.3249e-05 |  | -0.00029735 |  | #REF! |  | 0.0010696 |  | -0.00052598 |  | 5.9487e-06 |  | 0.0014473 |  | 0 |  | #REF!
| 0.00010565 |  | 5.4522e-06 |  | -8.3348e-05 |  | 0.0001119 |  | -0.00066566 |  | 0 |  | -0.00010168 |  | #REF! |  | 0.00010343 |  | 0 |  | #REF! |  | 0.00017412 |  | 0.00010472 |  | 0.00016987 |  | #REF! |  | 0 |  | #REF! |  | 2.6886e-05 |  | -0.00011939 |  | #REF! |  | 0.0012037 |  | -0.00064548 |  | 4.2501e-06 |  | 0.001443 |  | 0 |  | #REF!
| 0.00010566 |  | 9.6646e-05 |  | 1.4321e-05 |  | 0.00011191 |  | -0.00050124 |  | 0 |  | -0.00012885 |  | #REF! |  | 0.00010343 |  | 0 |  | #REF! |  | 0.00017412 |  | 0.00010469 |  | 0.00016987 |  | #REF! |  | 0 |  | #REF! |  | 2.688e-05 |  | 0.00013385 |  | #REF! |  | 0.00099041 |  | 0.00048887 |  | 4.2498e-06 |  | 0.0014296 |  | 0 |  | #REF!
| 4.5873e-05 |  | 7.5326e-05 |  | -1.4357e-05 |  | 8.0032e-05 |  | -0.00027918 |  | 0 |  | -0.00014801 |  | #REF! |  | 0.00017114 |  | 0 |  | #REF! |  | 0.00026142 |  | 0.0001398 |  | 0.00010359 |  | #REF! |  | 0 |  | #REF! |  | 2.8316e-05 |  | 0.00020261 |  | #REF! |  | 0.0010208 |  | 0.00082346 |  | 4.2501e-06 |  | 0.0014211 |  | 0 |  | #REF!
| 4.5877e-05 |  | 4.1269e-06 |  | -9.5053e-05 |  | 8.0038e-05 |  | -8.0495e-05 |  | 0 |  | -0.0001074 |  | #REF! |  | 0.00017114 |  | 0 |  | #REF! |  | 0.00026143 |  | 0.0001398 |  | 0.00010359 |  | #REF! |  | 0 |  | #REF! |  | 2.8315e-05 |  | -9.648e-06 |  | #REF! |  | 0.0011143 |  | 0.00028321 |  | 4.2501e-06 |  | 0.0014135 |  | 0 |  | #REF!
| 3.4644e-05 |  | 2.527e-05 |  | -7.6137e-05 |  | 0.00010318 |  | -1.5942e-05 |  | 0 |  | -0.00010471 |  | #REF! |  | 3.0833e-05 |  | 0 |  | #REF! |  | 5.8195e-06 |  | 0.00012364 |  | 3.6642e-05 |  | #REF! |  | 0 |  | #REF! |  | 3.8144e-05 |  | -0.00011337 |  | #REF! |  | 0.001186 |  | 0.00069209 |  | 5.9491e-06 |  | 0.001406 |  | 0 |  | #REF!
| 3.4647e-05 |  | 4.9085e-06 |  | -4.4175e-05 |  | 0.00010319 |  | -0.00010929 |  | 0 |  | -0.00017579 |  | #REF! |  | 3.0834e-05 |  | 0 |  | #REF! |  | 5.8197e-06 |  | 0.00012364 |  | 3.6643e-05 |  | #REF! |  | 0 |  | #REF! |  | 3.8144e-05 |  | -5.6684e-05 |  | #REF! |  | 0.0010967 |  | 0.00077196 |  | 5.9491e-06 |  | 0.0013968 |  | 0 |  | #REF!
| 3.465e-05 |  | 1.1066e-05 |  | -0.0001036 |  | 1.6268e-05 |  | -0.00043759 |  | 0 |  | -0.00023982 |  | #REF! |  | 0.00018876 |  | 0 |  | #REF! |  | 0.0002807 |  | 0.00010871 |  | 9.3778e-05 |  | #REF! |  | 0 |  | #REF! |  | 4.3887e-05 |  | -0.00015076 |  | #REF! |  | 0.00096428 |  | 0.00069752 |  | 5.9491e-06 |  | 0.0013916 |  | 0 |  | #REF!
| 3.4653e-05 |  | -3.2385e-06 |  | -0.00013372 |  | 1.627e-05 |  | -0.00044299 |  | 0 |  | -0.00022428 |  | #REF! |  | 0.00018877 |  | 0 |  | #REF! |  | 0.0002807 |  | 0.00010871 |  | 9.3781e-05 |  | #REF! |  | 0 |  | #REF! |  | 4.3889e-05 |  | -0.00014232 |  | #REF! |  | 0.0010047 |  | 0.00074913 |  | 5.9494e-06 |  | 0.001379 |  | 0 |  | #REF!
| 6.1631e-05 |  | -6.4949e-05 |  | -0.00014324 |  | 5.0981e-05 |  | -0.00019791 |  | 0 |  | -0.00013994 |  | #REF! |  | 7.669e-05 |  | 0 |  | #REF! |  | 0.00031714 |  | 0.00016862 |  | 0.0001828 |  | #REF! |  | 0 |  | #REF! |  | 4.3682e-05 |  | -0.00020444 |  | #REF! |  | 0.001014 |  | 0.00065989 |  | 5.9494e-06 |  | 0.001347 |  | 0 |  | #REF!
| 6.1636e-05 |  | -2.1213e-06 |  | -0.00011415 |  | 5.0985e-05 |  | -0.00043519 |  | 0 |  | -0.00019379 |  | #REF! |  | 7.6692e-05 |  | 0 |  | #REF! |  | 0.00031715 |  | 0.00016866 |  | 0.00018281 |  | #REF! |  | 0 |  | #REF! |  | 4.3692e-05 |  | -0.00012846 |  | #REF! |  | 0.00095585 |  | 0.00068057 |  | 5.9491e-06 |  | 0.001325 |  | 0 |  | #REF!
| 4.1409e-05 |  | 2.2983e-05 |  | -2.1017e-05 |  | 0.00013327 |  | -0.00067251 |  | 0 |  | -0.00018351 |  | #REF! |  | 0.00030198 |  | 0 |  | #REF! |  | 0.00052716 |  | 0.00025602 |  | 0.00030128 |  | #REF! |  | 0 |  | #REF! |  | 6.7169e-05 |  | -1.5681e-05 |  | #REF! |  | 0.0010132 |  | 0.0010851 |  | 5.9498e-06 |  | 0.0013293 |  | 0 |  | #REF!
| 4.1409e-05 |  | 5.0835e-05 |  | -9.5021e-05 |  | 0.00013327 |  | -0.00059065 |  | 0 |  | -8.324e-05 |  | #REF! |  | 0.00030199 |  | 0 |  | #REF! |  | 0.00052718 |  | 0.00025596 |  | 0.00030129 |  | #REF! |  | 0 |  | #REF! |  | 6.7155e-05 |  | -4.1013e-05 |  | #REF! |  | 0.0010654 |  | 0.00034536 |  | 5.9494e-06 |  | 0.0013486 |  | 0 |  | #REF!
| 9.9313e-06 |  | 6.9952e-05 |  | -0.00017711 |  | 0.00010012 |  | -0.00048243 |  | 0 |  | -0.00012336 |  | #REF! |  | 0.00025849 |  | 0 |  | #REF! |  | 0.00015679 |  | 8.6788e-05 |  | 0.00030776 |  | #REF! |  | 0 |  | #REF! |  | 4.6867e-05 |  | 5.9106e-05 |  | #REF! |  | 0.0010705 |  | -0.00048865 |  | 5.9494e-06 |  | 0.0013655 |  | 0 |  | #REF!
| 9.9329e-06 |  | 9.9444e-05 |  | -0.00010191 |  | 0.00010014 |  | -0.00026102 |  | 0 |  | -0.00019843 |  | #REF! |  | 0.0002585 |  | 0 |  | #REF! |  | 0.00015679 |  | 8.6788e-05 |  | 0.00030777 |  | #REF! |  | 0 |  | #REF! |  | 4.6867e-05 |  | -6.9965e-05 |  | #REF! |  | 0.0010276 |  | -0.00034033 |  | 5.9498e-06 |  | 0.0013706 |  | 0 |  | #REF!
| 3.5797e-05 |  | 9.107e-05 |  | -0.00013838 |  | 0.00013644 |  | -0.00036067 |  | 0 |  | -0.00021977 |  | #REF! |  | 0.00014644 |  | 0 |  | #REF! |  | 6.347e-05 |  | 0 |  | 0.00018193 |  | #REF! |  | 0 |  | #REF! |  | 3.1236e-05 |  | -0.00012184 |  | #REF! |  | 0.00094911 |  | -0.00023985 |  | 5.9498e-06 |  | 0.001379 |  | 0 |  | #REF!
| 3.5803e-05 |  | 5.239e-05 |  | -0.00019419 |  | 0.00013646 |  | -0.00047354 |  | 0 |  | -0.00018622 |  | #REF! |  | 0.00014645 |  | 0 |  | #REF! |  | 6.3471e-05 |  | 0 |  | 0.00018194 |  | #REF! |  | 0 |  | #REF! |  | 3.1235e-05 |  | -0.00027867 |  | #REF! |  | 0.0012837 |  | -0.00034963 |  | 5.9498e-06 |  | 0.001384 |  | 0 |  | #REF!
| 2.0057e-05 |  | 6.0125e-06 |  | -0.00010273 |  | 0.00010328 |  | -0.00021559 |  | 0 |  | -9.4905e-05 |  | #REF! |  | 0.00019132 |  | 0 |  | #REF! |  | 0.00018934 |  | 0 |  | 0.0001744 |  | #REF! |  | 0 |  | #REF! |  | 2.8627e-05 |  | -0.00012788 |  | #REF! |  | 0.0013621 |  | 0.00017525 |  | 5.9498e-06 |  | 0.0013765 |  | 0 |  | #REF!
| 2.006e-05 |  | -4.2599e-05 |  | -7.0161e-05 |  | 0.0001033 |  | -0.00039968 |  | 0 |  | -8.057e-05 |  | #REF! |  | 0.00019133 |  | 0 |  | #REF! |  | 0.00018934 |  | 0 |  | 0.00017441 |  | #REF! |  | 0 |  | #REF! |  | 2.862e-05 |  | 0.00015443 |  | #REF! |  | 0.0011691 |  | 0.00046861 |  | 5.9498e-06 |  | 0.0013588 |  | 0 |  | #REF!
| 5.4935e-05 |  | 4.6464e-05 |  | -8.6174e-05 |  | 6.3862e-05 |  | -0.00049134 |  | 0 |  | -0.0001362 |  | #REF! |  | 0 |  | 0 |  | #REF! |  | 9.0049e-05 |  | 0.00017344 |  | 0.00019284 |  | #REF! |  | 0 |  | #REF! |  | 2.3605e-05 |  | 0.00016287 |  | #REF! |  | 0.0011186 |  | -7.4832e-05 |  | 2.5505e-06 |  | 0.0013496 |  | 0 |  | #REF!
| 5.4939e-05 |  | 0.00011639 |  | -4.6922e-05 |  | 6.3867e-05 |  | -0.00035793 |  | 0 |  | -0.0002032 |  | #REF! |  | 0 |  | 0 |  | #REF! |  | 9.0051e-05 |  | 0.0001734 |  | 0.00019284 |  | #REF! |  | 0 |  | #REF! |  | 2.3599e-05 |  | 0.00026904 |  | #REF! |  | 0.0010283 |  | 5.935e-05 |  | 2.5504e-06 |  | 0.0013529 |  | 0 |  | #REF!
| 0.00010582 |  | -3.1846e-05 |  | -8.1171e-05 |  | 0.00011709 |  | -0.00053826 |  | 0 |  | -0.00015583 |  | #REF! |  | 0.00023931 |  | 0 |  | #REF! |  | 0.00016969 |  | 0.00011798 |  | 0.00028422 |  | #REF! |  | 0 |  | #REF! |  | 4.2541e-05 |  | 0.00010738 |  | #REF! |  | 0.0010713 |  | 0.00016148 |  | 7.6505e-06 |  | 0.001352 |  | 0 |  | #REF!
| 0.00010584 |  | -0.00012076 |  | -0.00014963 |  | 0.00011711 |  | -0.00031927 |  | 0 |  | -0.00013128 |  | #REF! |  | 0.00023931 |  | 0 |  | #REF! |  | 0.00016969 |  | 0.00011798 |  | 0.00028423 |  | #REF! |  | 0 |  | #REF! |  | 4.2541e-05 |  | -7.9632e-05 |  | #REF! |  | 0.00096175 |  | 0.00040411 |  | 7.6505e-06 |  | 0.001336 |  | 0 |  | #REF!
| 0.00010459 |  | -7.1983e-05 |  | -0.00012534 |  | 0.00014029 |  | -0.00033182 |  | 0 |  | -0.00024052 |  | #REF! |  | 0.00027812 |  | 0 |  | #REF! |  | 0.00033409 |  | 8.9575e-05 |  | 0.000328 |  | #REF! |  | 0 |  | #REF! |  | 3.4412e-05 |  | -0.00014962 |  | #REF! |  | 0.001036 |  | 3.7215e-05 |  | 4.2511e-06 |  | 0.0013243 |  | 0 |  | #REF!
| 0.0001046 |  | 6.4659e-06 |  | -0.00011459 |  | 0.0001403 |  | -0.00050708 |  | 0 |  | -0.00017434 |  | #REF! |  | 0.00027813 |  | 0 |  | #REF! |  | 0.0003341 |  | 8.9575e-05 |  | 0.00032801 |  | #REF! |  | 0 |  | #REF! |  | 3.4412e-05 |  | -7.9636e-05 |  | #REF! |  | 0.0013444 |  | -0.00035061 |  | 4.2508e-06 |  | 0.0013293 |  | 0 |  | #REF!
| 4.3706e-05 |  | -8.437e-05 |  | -0.00014434 |  | 8.0179e-05 |  | -0.00036218 |  | 0 |  | -0.00010464 |  | #REF! |  | 0.00012169 |  | 0 |  | #REF! |  | 0 |  | 1.3762e-05 |  | 0.00021674 |  | #REF! |  | 0 |  | #REF! |  | 3.4483e-05 |  | -0.00014407 |  | #REF! |  | 0.0011885 |  | 0.00027349 |  | 4.2511e-06 |  | 0.0013234 |  | 0 |  | #REF!
| 4.371e-05 |  | -0.00020397 |  | -0.00019979 |  | 8.0186e-05 |  | -0.00049084 |  | 0 |  | -0.00011631 |  | #REF! |  | 0.00012169 |  | 0 |  | #REF! |  | 0 |  | 1.3765e-05 |  | 0.00021674 |  | #REF! |  | 0 |  | #REF! |  | 3.4491e-05 |  | -0.00013925 |  | #REF! |  | 0.0011514 |  | -0.00030903 |  | 4.2508e-06 |  | 0.0013158 |  | 0 |  | #REF!
| 6.3903e-05 |  | -0.00012608 |  | -0.00015829 |  | 1.6296e-05 |  | -0.00045045 |  | 0 |  | -0.00010855 |  | #REF! |  | 9.602e-05 |  | 0 |  | #REF! |  | 0.00012552 |  | 0.00012398 |  | 0.00018553 |  | #REF! |  | 0 |  | #REF! |  | 3.8709e-05 |  | -6.6368e-05 |  | #REF! |  | 0.001267 |  | -0.00051544 |  | 8.5022e-07 |  | 0.0013015 |  | 0 |  | #REF!
| 6.3908e-05 |  | 1.7716e-05 |  | -0.00010939 |  | 1.6297e-05 |  | -0.00034941 |  | 0 |  | -0.00012517 |  | #REF! |  | 9.6023e-05 |  | 0 |  | #REF! |  | 0.00012552 |  | 0.00012401 |  | 0.00018554 |  | #REF! |  | 0 |  | #REF! |  | 3.8718e-05 |  | 1.2068e-06 |  | #REF! |  | 0.0014296 |  | 1.748e-05 |  | 8.5022e-07 |  | 0.0012922 |  | 0 |  | #REF!
| 5.9482e-05 |  | 8.4665e-05 |  | -4.3418e-05 |  | 0.00010652 |  | -0.00042035 |  | 0 |  | -7.7843e-05 |  | #REF! |  | 0.00033915 |  | 0 |  | #REF! |  | 0.00047977 |  | 0.00026481 |  | 0.00041461 |  | #REF! |  | 0 |  | #REF! |  | 7.8823e-05 |  | 0.0001786 |  | #REF! |  | 0.001347 |  | 0.00031958 |  | 4.2513e-06 |  | 0.001304 |  | 0 |  | #REF!
| 5.9492e-05 |  | -8.7439e-06 |  | -5.1811e-06 |  | 0.00010654 |  | -0.00030751 |  | 0 |  | -3.4189e-05 |  | #REF! |  | 0.00033916 |  | 0 |  | #REF! |  | 0.00047979 |  | 0.00026474 |  | 0.00041462 |  | #REF! |  | 0 |  | #REF! |  | 7.88e-05 |  | -6.0338e-06 |  | #REF! |  | 0.00090443 |  | 0.0012307 |  | 4.2511e-06 |  | 0.0013166 |  | 0 |  | #REF!
| 8.6485e-05 |  | -7.9147e-05 |  | -0.00016558 |  | 8.4605e-05 |  | -0.00025624 |  | 0 |  | -8.4295e-05 |  | #REF! |  | 0.00025643 |  | 0 |  | #REF! |  | 0.00010204 |  | 0.00010258 |  | 0.00018045 |  | #REF! |  | 0 |  | #REF! |  | 4.3132e-05 |  | -0.00013154 |  | #REF! |  | 0.0008733 |  | 0.0014516 |  | 4.2513e-06 |  | 0.0013167 |  | 0 |  | #REF!
| 8.6492e-05 |  | -3.2001e-06 |  | -0.00014717 |  | 8.4611e-05 |  | -0.00036609 |  | 0 |  | -0.0001884 |  | #REF! |  | 0.00025644 |  | 0 |  | #REF! |  | 0.00010205 |  | 0.00010258 |  | 0.00018045 |  | #REF! |  | 0 |  | #REF! |  | 4.313e-05 |  | -0.00014965 |  | #REF! |  | 0.00097524 |  | 0.00056581 |  | 4.2513e-06 |  | 0.0012939 |  | 0 |  | #REF!
| 7.0834e-05 |  | 8.2103e-05 |  | 2.4578e-05 |  | 6.6446e-05 |  | -0.00024921 |  | 0 |  | -0.00016177 |  | #REF! |  | 0.00012353 |  | 0 |  | #REF! |  | 0.00039147 |  | 0.00016578 |  | 0.00036554 |  | #REF! |  | 0 |  | #REF! |  | 4.7621e-05 |  | -0.00022568 |  | #REF! |  | 0.0010477 |  | 0.00012458 |  | 4.2513e-06 |  | 0.0012736 |  | 0 |  | #REF!
| 7.0834e-05 |  | 6.393e-05 |  | -0.00012638 |  | 6.6446e-05 |  | -0.00011934 |  | 0 |  | -6.3755e-05 |  | #REF! |  | 0.00012354 |  | 0 |  | #REF! |  | 0.00039148 |  | 0.00016574 |  | 0.00036555 |  | #REF! |  | 0 |  | #REF! |  | 4.7609e-05 |  | -0.00010621 |  | #REF! |  | 0.0011051 |  | 0.00055716 |  | 4.2513e-06 |  | 0.0012838 |  | 0 |  | #REF!
| 3.1354e-05 |  | 1.473e-05 |  | -0.00025929 |  | 7.2726e-05 |  | -4.2354e-05 |  | 0 |  | -3.35e-05 |  | #REF! |  | 0.00015599 |  | 0 |  | #REF! |  | 0.00040665 |  | 0.00027591 |  | 0.00033012 |  | #REF! |  | 0 |  | #REF! |  | 4.1776e-05 |  | 2.6553e-05 |  | #REF! |  | 0.0011421 |  | 0.00018353 |  | 4.2513e-06 |  | 0.0012939 |  | 0 |  | #REF!
| 3.1354e-05 |  | -4.5506e-06 |  | -0.00011513 |  | 7.2726e-05 |  | -5.6635e-05 |  | 0 |  | -2.5346e-06 |  | #REF! |  | 0.000156 |  | 0 |  | #REF! |  | 0.00040667 |  | 0.00027598 |  | 0.00033013 |  | #REF! |  | 0 |  | #REF! |  | 4.1786e-05 |  | 0.0002298 |  | #REF! |  | 0.0012644 |  | 2.5273e-05 |  | 4.2516e-06 |  | 0.0012888 |  | 0 |  | #REF!
| 0.00010033 |  | 0.00011125 |  | -0.00015172 |  | 5.1104e-05 |  | -0.00013806 |  | 0 |  | -7.3853e-05 |  | #REF! |  | 0.00041176 |  | 0 |  | #REF! |  | 0.00022156 |  | 0.00018776 |  | 0.00017649 |  | #REF! |  | 0 |  | #REF! |  | 2.5994e-05 |  | 0.00014894 |  | #REF! |  | 0.0013462 |  | 0.0006832 |  | 4.2513e-06 |  | 0.0012754 |  | 0 |  | #REF!
| 0.00010034 |  | 0.00011179 |  | -9.4992e-05 |  | 5.1108e-05 |  | -0.00039413 |  | 0 |  | -9.4896e-05 |  | #REF! |  | 0.00041177 |  | 0 |  | #REF! |  | 0.00022157 |  | 0.00018781 |  | 0.00017649 |  | #REF! |  | 0 |  | #REF! |  | 2.6e-05 |  | 4.2247e-05 |  | #REF! |  | 0.0011801 |  | 0.00054741 |  | 4.2516e-06 |  | 0.0012736 |  | 0 |  | #REF!
| 5.9529e-05 |  | -8.7105e-05 |  | -3.1559e-05 |  | 9.0302e-05 |  | -0.00036945 |  | 0 |  | -2.0641e-05 |  | #REF! |  | 0.00043936 |  | 0 |  | #REF! |  | 0.00012173 |  | 0.00016571 |  | 0.00035747 |  | #REF! |  | 0 |  | #REF! |  | 3.2339e-05 |  | 0.00011346 |  | #REF! |  | 0.00096934 |  | 0.00037552 |  | 4.2516e-06 |  | 0.0012728 |  | 0 |  | #REF!
| 5.9539e-05 |  | -8.3132e-05 |  | -0.00010315 |  | 9.0317e-05 |  | -0.0002918 |  | 0 |  | -0.00014607 |  | #REF! |  | 0.00043938 |  | 0 |  | #REF! |  | 0.00012173 |  | 0.00016571 |  | 0.00035748 |  | #REF! |  | 0 |  | #REF! |  | 3.2339e-05 |  | -7.363e-05 |  | #REF! |  | 0.001052 |  | 0.00060585 |  | 4.2516e-06 |  | 0.0012627 |  | 0 |  | #REF!
| 3.4749e-05 |  | -3.3167e-05 |  | -7.9535e-05 |  | 0.00014678 |  | -0.00023131 |  | 0 |  | -0.00023677 |  | #REF! |  | 0.00013833 |  | 0 |  | #REF! |  | 0.00037586 |  | 5.1018e-05 |  | 0.00024259 |  | #REF! |  | 0 |  | #REF! |  | 3.2006e-05 |  | -3.8627e-05 |  | #REF! |  | 0.0010789 |  | -2.0226e-06 |  | 5.9515e-06 |  | 0.0012534 |  | 0 |  | #REF!
| 3.4752e-05 |  | 1.2086e-05 |  | -0.00010178 |  | 0.00014679 |  | -0.0001641 |  | 0 |  | -0.00021953 |  | #REF! |  | 0.00013833 |  | 0 |  | #REF! |  | 0.00037587 |  | 5.1018e-05 |  | 0.00024259 |  | #REF! |  | 0 |  | #REF! |  | 3.2007e-05 |  | -1.8107e-05 |  | #REF! |  | 0.0012939 |  | -0.00046351 |  | 5.9512e-06 |  | 0.0012475 |  | 0 |  | #REF!
| 6.1808e-05 |  | 0.000125 |  | -0.00026724 |  | 0.0001079 |  | -0.0004187 |  | 0 |  | -0.00017578 |  | #REF! |  | 0.00031553 |  | 0 |  | #REF! |  | 4.5788e-05 |  | 5.7376e-05 |  | 0.00015289 |  | #REF! |  | 0 |  | #REF! |  | 3.7082e-05 |  | 1.2071e-06 |  | #REF! |  | 0.0014363 |  | -0.00086653 |  | 7.6523e-06 |  | 0.0012399 |  | 0 |  | #REF!
| 6.1813e-05 |  | -2.0997e-05 |  | -0.00021177 |  | 0.00010791 |  | -0.000248 |  | 0 |  | -0.00010169 |  | #REF! |  | 0.00031554 |  | 0 |  | #REF! |  | 4.5789e-05 |  | 5.7362e-05 |  | 0.00015289 |  | #REF! |  | 0 |  | #REF! |  | 3.7073e-05 |  | 0.00012676 |  | #REF! |  | 0.0011591 |  | -8.7379e-06 |  | 7.6523e-06 |  | 0.0012273 |  | 0 |  | #REF!
| 7.9686e-05 |  | -8.5865e-05 |  | -6.4086e-06 |  | 0.00010102 |  | -0.00014796 |  | 0 |  | -0.0001484 |  | #REF! |  | 0.00012205 |  | 0 |  | #REF! |  | 0.00034431 |  | 0.00012595 |  | 0.00015218 |  | #REF! |  | 0 |  | #REF! |  | 2.6795e-05 |  | -2.5351e-05 |  | #REF! |  | 0.0011657 |  | 0.00055515 |  | 5.9515e-06 |  | 0.0012256 |  | 0 |  | #REF!
| 7.9692e-05 |  | -9.2434e-07 |  | -8.4175e-05 |  | 0.00010103 |  | -0.0004013 |  | 0 |  | -0.00023591 |  | #REF! |  | 0.00012206 |  | 0 |  | #REF! |  | 0.00034432 |  | 0.00012599 |  | 0.00015219 |  | #REF! |  | 0 |  | #REF! |  | 2.6802e-05 |  | -0.00026922 |  | #REF! |  | 0.0012264 |  | -1.9205e-05 |  | 5.9515e-06 |  | 0.0012323 |  | 0 |  | #REF!
| 7.2802e-05 |  | 1.0424e-05 |  | -0.00015122 |  | 0.00013619 |  | -0.00062529 |  | 0 |  | -0.00015336 |  | #REF! |  | 0.0001609 |  | 0 |  | #REF! |  | 0.00034352 |  | 1.8881e-05 |  | 5.4217e-05 |  | #REF! |  | 0 |  | #REF! |  | 4.5561e-05 |  | -0.00033972 |  | #REF! |  | 0.0010815 |  | -0.00070951 |  | 7.6527e-06 |  | 0.001245 |  | 0 |  | #REF!
| 7.2802e-05 |  | -2.7318e-06 |  | -0.00011227 |  | 0.00013619 |  | -0.00053354 |  | 0 |  | -4.1159e-05 |  | #REF! |  | 0.0001609 |  | 0 |  | #REF! |  | 0.00034353 |  | 1.8881e-05 |  | 5.4219e-05 |  | #REF! |  | 0 |  | #REF! |  | 4.5563e-05 |  | -0.00017311 |  | #REF! |  | 0.0010553 |  | -0.00028837 |  | 7.6523e-06 |  | 0.00125 |  | 0 |  | #REF!
| 0 |  | -5.5793e-05 |  | -8.9222e-05 |  | 9.9169e-05 |  | -0.00044686 |  | 0 |  | -8.1556e-05 |  | #REF! |  | 0.00025642 |  | 0 |  | #REF! |  | 0.00045699 |  | 0.00012241 |  | 0.00014444 |  | #REF! |  | 0 |  | #REF! |  | 3.6144e-05 |  | -3.6219e-05 |  | #REF! |  | 0.0011784 |  | 0.00075195 |  | 2.5513e-06 |  | 0.0012458 |  | 0 |  | #REF!
| 0 |  | 1.9639e-06 |  | -0.00011702 |  | 9.9184e-05 |  | -0.00054211 |  | 0 |  | -0.00016085 |  | #REF! |  | 0.00025642 |  | 0 |  | #REF! |  | 0.00045701 |  | 0.00012241 |  | 0.00014444 |  | #REF! |  | 0 |  | #REF! |  | 3.6144e-05 |  | -5.7955e-05 |  | #REF! |  | 0.0012155 |  | 0.00023701 |  | 2.5513e-06 |  | 0.0012307 |  | 0 |  | #REF!
| 3.9289e-05 |  | 1.7996e-05 |  | -0.00011516 |  | 9.2279e-05 |  | -0.00053339 |  | 0 |  | -0.00014187 |  | #REF! |  | 0.00016254 |  | 0 |  | #REF! |  | 0.00040718 |  | 0.00011562 |  | 0.00025692 |  | #REF! |  | 0 |  | #REF! |  | 4.7778e-05 |  | -2.5355e-05 |  | #REF! |  | 0.001288 |  | 0.00095379 |  | 2.5513e-06 |  | 0.0012197 |  | 0 |  | #REF!
| 3.9295e-05 |  | 1.3443e-05 |  | -4.7653e-05 |  | 9.2294e-05 |  | -0.00049029 |  | 0 |  | -0.00011829 |  | #REF! |  | 0.00016255 |  | 0 |  | #REF! |  | 0.00040719 |  | 0.00011565 |  | 0.00025693 |  | #REF! |  | 0 |  | #REF! |  | 4.7792e-05 |  | 7.2444e-06 |  | #REF! |  | 0.0011792 |  | 0.00093488 |  | 2.5513e-06 |  | 0.0012197 |  | 0 |  | #REF!
| 3.2529e-05 |  | 0.00011646 |  | 3.0381e-05 |  | 5.4439e-05 |  | -0.00040292 |  | 0 |  | -6.9227e-05 |  | #REF! |  | 0.00016244 |  | 0 |  | #REF! |  | 0.00018943 |  | 0.00023955 |  | 0.00017487 |  | #REF! |  | 0 |  | #REF! |  | 3.0109e-05 |  | -7.2447e-05 |  | #REF! |  | 0.0010208 |  | 0.00033705 |  | 4.2523e-06 |  | 0.0012189 |  | 0 |  | #REF!
| 3.2529e-05 |  | 0.00011524 |  | 9.1164e-05 |  | 5.4439e-05 |  | -0.00024063 |  | 0 |  | -4.8429e-05 |  | #REF! |  | 0.00016245 |  | 0 |  | #REF! |  | 0.00018943 |  | 0.00023961 |  | 0.00017488 |  | #REF! |  | 0 |  | #REF! |  | 3.0116e-05 |  | 7.9368e-05 |  | #REF! |  | 0.0011649 |  | 0.00039311 |  | 4.2521e-06 |  | 0.0012214 |  | 0 |  | #REF!
| 2.2379e-05 |  | 6.2492e-06 |  | 2.3056e-05 |  | 7.7244e-05 |  | -0.00034248 |  | 0 |  | -0.00020345 |  | #REF! |  | 0.00034935 |  | 0 |  | #REF! |  | 7.2679e-05 |  | 0.00010214 |  | 0.00020878 |  | #REF! |  | 0 |  | #REF! |  | 2.1823e-05 |  | 9.8688e-05 |  | #REF! |  | 0.001132 |  | 0.00010037 |  | 4.2523e-06 |  | 0.0012298 |  | 0 |  | #REF!
| 2.2381e-05 |  | -8.2876e-05 |  | -0.00010288 |  | 7.725e-05 |  | -0.00045523 |  | 0 |  | -0.00024535 |  | #REF! |  | 0.00034936 |  | 0 |  | #REF! |  | 7.2681e-05 |  | 0.00010217 |  | 0.00020878 |  | #REF! |  | 0 |  | #REF! |  | 2.1828e-05 |  | -0.00015457 |  | #REF! |  | 0.00097529 |  | 0.00024564 |  | 4.2523e-06 |  | 0.0012467 |  | 0 |  | #REF!
| 5.9624e-05 |  | -1.7187e-05 |  | -1.0438e-05 |  | 4.0298e-05 |  | -0.00030631 |  | 0 |  | -0.0001504 |  | #REF! |  | 0.0002571 |  | 0 |  | #REF! |  | 0.00029791 |  | 0.00023547 |  | 0.00021126 |  | #REF! |  | 0 |  | #REF! |  | 4.9088e-05 |  | 0 |  | #REF! |  | 0.0010039 |  | 0.00076447 |  | 5.9522e-06 |  | 0.0012542 |  | 0 |  | #REF!
| 5.9629e-05 |  | 7.159e-05 |  | -1.4113e-05 |  | 4.0301e-05 |  | -0.00010472 |  | 0 |  | -0.0001482 |  | #REF! |  | 0.00025711 |  | 0 |  | #REF! |  | 0.00029792 |  | 0.00023547 |  | 0.00021127 |  | #REF! |  | 0 |  | #REF! |  | 4.909e-05 |  | 8.6947e-05 |  | #REF! |  | 0.0010376 |  | 0.0010282 |  | 5.9522e-06 |  | 0.0012644 |  | 0 |  | #REF!
| 5.4553e-06 |  | 4.3149e-06 |  | -0.00010854 |  | 0.00012313 |  | -0.00012052 |  | 0 |  | -8.8924e-05 |  | #REF! |  | 0.00021687 |  | 0 |  | #REF! |  | 1.1981e-05 |  | 0.00010366 |  | 6.2352e-06 |  | #REF! |  | 0 |  | #REF! |  | 2.9521e-05 |  | -9.6612e-05 |  | #REF! |  | 0.0010941 |  | 0.0006629 |  | 7.6536e-06 |  | 0.0012779 |  | 0 |  | #REF!
| 5.4557e-06 |  | -5.9374e-05 |  | -0.00013296 |  | 0.00012314 |  | -0.00028547 |  | 0 |  | -7.9489e-05 |  | #REF! |  | 0.00021688 |  | 0 |  | #REF! |  | 1.1981e-05 |  | 0.00010366 |  | 6.2354e-06 |  | #REF! |  | 0 |  | #REF! |  | 2.9521e-05 |  | -0.00011352 |  | #REF! |  | 0.00103 |  | -0.00085657 |  | 7.6532e-06 |  | 0.0012795 |  | 0 |  | #REF!
| 2.6906e-05 |  | -9.4341e-05 |  | -0.00013612 |  | 0.00014388 |  | -0.0005729 |  | 0 |  | -0.00017042 |  | #REF! |  | 0.00024533 |  | 0 |  | #REF! |  | 0.00018511 |  | 0.00013947 |  | 0.00016014 |  | #REF! |  | 0 |  | #REF! |  | 4.1956e-05 |  | 1.8115e-05 |  | #REF! |  | 0.0011379 |  | -0.0014563 |  | 7.6536e-06 |  | 0.0012618 |  | 0 |  | #REF!
| 2.6908e-05 |  | 3.3735e-05 |  | -8.9492e-05 |  | 0.00014389 |  | -0.00073681 |  | 0 |  | -0.000222 |  | #REF! |  | 0.00024534 |  | 0 |  | #REF! |  | 0.00018512 |  | 0.00013943 |  | 0.00016014 |  | #REF! |  | 0 |  | #REF! |  | 4.1944e-05 |  | -3.1402e-05 |  | #REF! |  | 0.0011119 |  | -0.0012541 |  | 7.6536e-06 |  | 0.0012442 |  | 0 |  | #REF!
| 0 |  | 3.8732e-05 |  | -0.00017382 |  | 0.00011248 |  | -0.00039301 |  | 0 |  | -0.00018465 |  | #REF! |  | 0.00027775 |  | 0 |  | #REF! |  | 0.00014566 |  | 3.8755e-05 |  | 0.00020268 |  | #REF! |  | 0 |  | #REF! |  | 3.6393e-05 |  | -1.6908e-05 |  | #REF! |  | 0.0010157 |  | -0.0017834 |  | 7.6536e-06 |  | 0.00125 |  | 0 |  | #REF!
| 0 |  | -0.00011971 |  | -0.00012833 |  | 0.0001125 |  | -0.00053018 |  | 0 |  | -9.9233e-05 |  | #REF! |  | 0.00027776 |  | 0 |  | #REF! |  | 0.00014566 |  | 3.8755e-05 |  | 0.00020269 |  | #REF! |  | 0 |  | #REF! |  | 3.6394e-05 |  | 0.00013769 |  | #REF! |  | 0.0010705 |  | -0.0013653 |  | 7.6541e-06 |  | 0.0012559 |  | 0 |  | #REF!
| 2.4655e-05 |  | -6.5058e-05 |  | -5.295e-05 |  | 8.6105e-05 |  | -0.00056591 |  | 0 |  | -0.00011796 |  | #REF! |  | 0.00020996 |  | 0 |  | #REF! |  | 0.00028068 |  | 9.478e-05 |  | 0.00015784 |  | #REF! |  | 0 |  | #REF! |  | 4.3974e-05 |  | -3.5026e-05 |  | #REF! |  | 0.0010477 |  | -5.7029e-05 |  | 5.9526e-06 |  | 0.0012466 |  | 0 |  | #REF!
| 2.4659e-05 |  | 9.4752e-05 |  | -0.0002006 |  | 8.6118e-05 |  | -0.00025535 |  | 0 |  | -0.00018053 |  | #REF! |  | 0.00020996 |  | 0 |  | #REF! |  | 0.00028068 |  | 9.4804e-05 |  | 0.00015784 |  | #REF! |  | 0 |  | #REF! |  | 4.3986e-05 |  | -0.00024518 |  | #REF! |  | 0.0010385 |  | -0.00023013 |  | 5.9529e-06 |  | 0.00124 |  | 0 |  | #REF!
| 5.1766e-05 |  | 0.00010562 |  | -0.00023232 |  | 0.00010812 |  | -0.00018575 |  | 0 |  | -0.00024184 |  | #REF! |  | 0.00012477 |  | 0 |  | #REF! |  | 0.00036368 |  | 0.00022381 |  | 0.00020287 |  | #REF! |  | 0 |  | #REF! |  | 2.4346e-05 |  | 5.5563e-05 |  | #REF! |  | 0.00096006 |  | 0.00020127 |  | 4.2528e-06 |  | 0.0012365 |  | 0 |  | #REF!
| 5.1774e-05 |  | -7.0186e-05 |  | -0.00018793 |  | 0.00010814 |  | -0.00040083 |  | 0 |  | -0.00027295 |  | #REF! |  | 0.00012477 |  | 0 |  | #REF! |  | 0.00036369 |  | 0.00022386 |  | 0.00020288 |  | #REF! |  | 0 |  | #REF! |  | 2.4353e-05 |  | -1.2078e-06 |  | #REF! |  | 0.0011649 |  | 0.00067587 |  | 4.2526e-06 |  | 0.001218 |  | 0 |  | #REF!
| 5.2908e-05 |  | -5.981e-06 |  | -0.00018101 |  | 0.0001006 |  | -0.00081198 |  | 0 |  | -0.0001852 |  | #REF! |  | 0.00022719 |  | 0 |  | #REF! |  | 0.00027748 |  | 0.00012042 |  | 0.00024488 |  | #REF! |  | 0 |  | #REF! |  | 4.6207e-05 |  | -0.00028991 |  | #REF! |  | 0.0011869 |  | 0.00015025 |  | 5.9533e-06 |  | 0.0011936 |  | 0 |  | #REF!
| 5.2912e-05 |  | 9.8022e-05 |  | -0.0001 |  | 0.00010061 |  | -0.00094038 |  | 0 |  | -0.00014057 |  | #REF! |  | 0.00022719 |  | 0 |  | #REF! |  | 0.00027749 |  | 0.00012042 |  | 0.00024489 |  | #REF! |  | 0 |  | #REF! |  | 4.6207e-05 |  | 0.00010079 |  | #REF! |  | 0.0010115 |  | 0.00010482 |  | 5.9529e-06 |  | 0.0011902 |  | 0 |  | #REF!
| 0 |  | -5.146e-05 |  | -3.2128e-05 |  | 4.5795e-05 |  | -0.00059224 |  | 0 |  | -0.00014698 |  | #REF! |  | 0.00032799 |  | 0 |  | #REF! |  | 0.00032909 |  | 0.00028654 |  | 0.00058679 |  | #REF! |  | 0 |  | #REF! |  | 3.6344e-05 |  | 0.00022885 |  | #REF! |  | 0.0010991 |  | 0.00020315 |  | 5.9529e-06 |  | 0.0012163 |  | 0 |  | #REF!
| 0 |  | -6.593e-05 |  | -5.3976e-05 |  | 4.5802e-05 |  | -0.00035187 |  | 0 |  | -0.00015676 |  | #REF! |  | 0.000328 |  | 0 |  | #REF! |  | 0.0003291 |  | 0.00028647 |  | 0.0005868 |  | #REF! |  | 0 |  | #REF! |  | 3.6334e-05 |  | 8.3352e-05 |  | #REF! |  | 0.0014253 |  | 0.00071913 |  | 5.9533e-06 |  | 0.0012365 |  | 0 |  | #REF!
| 1.9023e-05 |  | 2.2145e-06 |  | -0.00010917 |  | 4.7987e-05 |  | -0.00044454 |  | 0 |  | -0.0001211 |  | #REF! |  | 0.00037412 |  | 0 |  | #REF! |  | 0.00019185 |  | 0.00010029 |  | 0.00021804 |  | #REF! |  | 0 |  | #REF! |  | 3.9784e-05 |  | -0.00018488 |  | #REF! |  | 0.0012729 |  | 0.0010243 |  | 7.6545e-06 |  | 0.0012307 |  | 0 |  | #REF!
| 1.9024e-05 |  | 1.4841e-05 |  | -8.9964e-05 |  | 4.7991e-05 |  | -0.00077738 |  | 0 |  | -0.00019165 |  | #REF! |  | 0.00037413 |  | 0 |  | #REF! |  | 0.00019185 |  | 0.00010029 |  | 0.00021804 |  | #REF! |  | 0 |  | #REF! |  | 3.9784e-05 |  | -0.00035644 |  | #REF! |  | 0.00085639 |  | 0.00084405 |  | 7.6545e-06 |  | 0.0012273 |  | 0 |  | #REF!
| 6.198e-05 |  | 7.5045e-07 |  | -9.3712e-05 |  | 3.5998e-05 |  | -0.0006574 |  | 0 |  | -0.00020097 |  | #REF! |  | 0.0002769 |  | 0 |  | #REF! |  | 0.00012535 |  | 6.8772e-05 |  | 0.00014204 |  | #REF! |  | 0 |  | #REF! |  | 2.9229e-05 |  | 5.3154e-05 |  | #REF! |  | 0.0010578 |  | -0.00030065 |  | 4.2531e-06 |  | 0.0012357 |  | 0 |  | #REF!
| 6.198e-05 |  | 4.1621e-05 |  | -0.00022348 |  | 3.5998e-05 |  | -0.00060153 |  | 0 |  | -0.00023503 |  | #REF! |  | 0.0002769 |  | 0 |  | #REF! |  | 0.00012535 |  | 6.8772e-05 |  | 0.00014204 |  | #REF! |  | 0 |  | #REF! |  | 2.923e-05 |  | -0.00024767 |  | #REF! |  | 0.0012298 |  | -0.00029833 |  | 4.2531e-06 |  | 0.0012416 |  | 0 |  | #REF!
| 5.5202e-05 |  | 0.0001053 |  | -0.00022991 |  | 2.5092e-05 |  | -0.00069482 |  | 0 |  | -0.00034518 |  | #REF! |  | 0.00021624 |  | 0 |  | #REF! |  | 8.4037e-05 |  | 6.8588e-05 |  | 0.00016732 |  | #REF! |  | 0 |  | #REF! |  | 3.0153e-05 |  | -0.00055937 |  | #REF! |  | 0.0010991 |  | -4.8388e-05 |  | 4.2533e-06 |  | 0.001234 |  | 0 |  | #REF!
| 5.5207e-05 |  | 8.6604e-05 |  | -0.00012996 |  | 2.5094e-05 |  | -0.00061644 |  | 0 |  | -0.00032919 |  | #REF! |  | 0.00021625 |  | 0 |  | #REF! |  | 8.4039e-05 |  | 6.8605e-05 |  | 0.00016732 |  | #REF! |  | 0 |  | #REF! |  | 3.0161e-05 |  | -0.00021143 |  | #REF! |  | 0.0011329 |  | -0.00057437 |  | 4.2531e-06 |  | 0.0012223 |  | 0 |  | #REF!
| 4.8432e-05 |  | 0.00012078 |  | -8.7086e-05 |  | 7.5516e-05 |  | -0.00070182 |  | 0 |  | -0.00018625 |  | #REF! |  | 0.00020879 |  | 0 |  | #REF! |  | 0.00033703 |  | 0.00011092 |  | 0.00036231 |  | #REF! |  | 0 |  | #REF! |  | 2.5757e-05 |  | 0.00017761 |  | #REF! |  | 0.0010831 |  | -0.0010772 |  | 5.9536e-06 |  | 0.0012281 |  | 0 |  | #REF!
| 4.8432e-05 |  | 4.6723e-05 |  | -1.6907e-05 |  | 7.5516e-05 |  | -0.00080329 |  | 0 |  | -0.00018277 |  | #REF! |  | 0.00020879 |  | 0 |  | #REF! |  | 0.00033704 |  | 0.00011095 |  | 0.00036232 |  | #REF! |  | 0 |  | #REF! |  | 2.5765e-05 |  | 0.00032744 |  | #REF! |  | 0.00092213 |  | -0.0012314 |  | 5.9536e-06 |  | 0.001234 |  | 0 |  | #REF!
| 0 |  | -6.5353e-05 |  | 3.5631e-05 |  | 0.00012084 |  | -0.00048774 |  | 0 |  | -0.00022301 |  | #REF! |  | 0.00031572 |  | 0 |  | #REF! |  | 0.00047641 |  | 0.00020765 |  | 9.2328e-05 |  | #REF! |  | 0 |  | #REF! |  | 5.4144e-05 |  | 8.4577e-06 |  | #REF! |  | 0.0010941 |  | -0.0004583 |  | 5.9536e-06 |  | 0.0012256 |  | 0 |  | #REF!
| 0 |  | -3.4782e-05 |  | 4.0221e-05 |  | 0.00012085 |  | -0.00025319 |  | 0 |  | -0.00013603 |  | #REF! |  | 0.00031573 |  | 0 |  | #REF! |  | 0.00047643 |  | 0.0002077 |  | 9.233e-05 |  | #REF! |  | 0 |  | #REF! |  | 5.4155e-05 |  | -0.00011841 |  | #REF! |  | 0.0010275 |  | -0.00034852 |  | 5.954e-06 |  | 0.0012205 |  | 0 |  | #REF!
| 0 |  | 8.6109e-05 |  | -0.00010527 |  | 0.0001045 |  | -0.00066056 |  | 0 |  | -0.00017898 |  | #REF! |  | 0.00020919 |  | 0 |  | #REF! |  | 0.0001355 |  | 0.00010003 |  | 3.5115e-05 |  | #REF! |  | 0 |  | #REF! |  | 1.2676e-05 |  | -6.0415e-05 |  | #REF! |  | 0.00095169 |  | 0.0003919 |  | 5.9536e-06 |  | 0.0012197 |  | 0 |  | #REF!
| 0 |  | 0.00013303 |  | -0.00012888 |  | 0.0001045 |  | -0.00067062 |  | 0 |  | -0.000274 |  | #REF! |  | 0.00020919 |  | 0 |  | #REF! |  | 0.0001355 |  | 0.00010003 |  | 3.5116e-05 |  | #REF! |  | 0 |  | #REF! |  | 1.2676e-05 |  | 0.00010633 |  | #REF! |  | 0.0010578 |  | 0.00019534 |  | 5.954e-06 |  | 0.0012256 |  | 0 |  | #REF!
| 0 |  | 8.2886e-05 |  | -0.0001019 |  | 0.00014292 |  | -0.00051518 |  | 0 |  | -0.00020318 |  | #REF! |  | 0.00023198 |  | 0 |  | #REF! |  | 0.00014877 |  | 1.8302e-05 |  | 0.00019003 |  | #REF! |  | 0 |  | #REF! |  | 2.0803e-05 |  | 0.00012688 |  | #REF! |  | 0.0010637 |  | -0.00063913 |  | 2.5522e-06 |  | 0.0012306 |  | 0 |  | #REF!
| 0 |  | 5.7763e-05 |  | -0.00028587 |  | 0.00014293 |  | -0.00074355 |  | 0 |  | -0.00018064 |  | #REF! |  | 0.00023198 |  | 0 |  | #REF! |  | 0.00014878 |  | 1.8302e-05 |  | 0.00019004 |  | #REF! |  | 0 |  | #REF! |  | 2.0804e-05 |  | -0.00036494 |  | #REF! |  | 0.0011067 |  | -0.0001778 |  | 2.5522e-06 |  | 0.0012197 |  | 0 |  | #REF!
| 0 |  | 2.4345e-05 |  | -0.0002662 |  | 6.8637e-05 |  | -0.00061379 |  | 0 |  | -0.00021192 |  | #REF! |  | 0.00047634 |  | 0 |  | #REF! |  | 0.00025212 |  | 0.00013683 |  | 0.00036214 |  | #REF! |  | 0 |  | #REF! |  | 3.2607e-05 |  | -0.00025015 |  | #REF! |  | 0.00098198 |  | -0.00033403 |  | 2.5522e-06 |  | 0.0011952 |  | 0 |  | #REF!
| 0 |  | -3.3854e-06 |  | -9.8983e-05 |  | 6.8648e-05 |  | -0.00029247 |  | 0 |  | -0.00023217 |  | #REF! |  | 0.00047635 |  | 0 |  | #REF! |  | 0.00025212 |  | 0.0001368 |  | 0.00036215 |  | #REF! |  | 0 |  | #REF! |  | 3.2598e-05 |  | 0.00010393 |  | #REF! |  | 0.00093478 |  | 0.00010024 |  | 2.5522e-06 |  | 0.0011666 |  | 0 |  | #REF!
| 0 |  | 7.6386e-06 |  | 6.4799e-05 |  | 0.00012533 |  | -0.00021963 |  | 0 |  | -0.00016674 |  | #REF! |  | 8.3249e-05 |  | 0 |  | #REF! |  | 0.00053894 |  | 0.00041547 |  | 0.00057338 |  | #REF! |  | 0 |  | #REF! |  | 3.9837e-05 |  | -7.4927e-05 |  | #REF! |  | 0.0010241 |  | 0.00065515 |  | 7.6559e-06 |  | 0.0011548 |  | 0 |  | #REF!
| 0 |  | 4.2571e-05 |  | -5.2637e-06 |  | 0.00012534 |  | -0.00037481 |  | 0 |  | -0.00023596 |  | #REF! |  | 8.3251e-05 |  | 0 |  | #REF! |  | 0.00053895 |  | 0.00041536 |  | 0.0005734 |  | #REF! |  | 0 |  | #REF! |  | 3.9827e-05 |  | -0.00021995 |  | #REF! |  | 0.0011253 |  | -0.00029857 |  | 7.6554e-06 |  | 0.0011607 |  | 0 |  | #REF!
| 0 |  | 7.583e-05 |  | -0.00017409 |  | 7.7484e-05 |  | -0.0004376 |  | 0 |  | -0.00028751 |  | #REF! |  | 0.00028428 |  | 0 |  | #REF! |  | 0 |  | 0.00022215 |  | 0.00034761 |  | #REF! |  | 0 |  | #REF! |  | 4.4712e-05 |  | -0.00014623 |  | #REF! |  | 0.0010705 |  | -0.0013966 |  | 4.2538e-06 |  | 0.0011708 |  | 0 |  | #REF!
| 0 |  | 9.5329e-05 |  | -0.00017184 |  | 7.7484e-05 |  | -0.0005877 |  | 0 |  | -0.00023365 |  | #REF! |  | 0.00028428 |  | 0 |  | #REF! |  | 0 |  | 0.00022215 |  | 0.00034762 |  | #REF! |  | 0 |  | #REF! |  | 4.4714e-05 |  | -0.00012086 |  | #REF! |  | 0.0011573 |  | -0.0014747 |  | 4.2538e-06 |  | 0.0011758 |  | 0 |  | #REF!
| 0 |  | 9.2842e-05 |  | -9.1286e-05 |  | 3.1683e-05 |  | -0.00035647 |  | 0 |  | -0.0003199 |  | #REF! |  | 0.00035275 |  | 0 |  | #REF! |  | 0.00052106 |  | 0.00030746 |  | 0.00023888 |  | #REF! |  | 0 |  | #REF! |  | 5.1354e-05 |  | -0.00020425 |  | #REF! |  | 0.0012079 |  | 2.2995e-05 |  | 7.6559e-06 |  | 0.0011792 |  | 0 |  | #REF!
| 0 |  | 3.4798e-05 |  | -0.00021392 |  | 3.1683e-05 |  | -0.00081733 |  | 0 |  | -0.00034185 |  | #REF! |  | 0.00035276 |  | 0 |  | #REF! |  | 0.00052108 |  | 0.00030746 |  | 0.00023888 |  | #REF! |  | 0 |  | #REF! |  | 5.1354e-05 |  | -0.00013658 |  | #REF! |  | 0.0010039 |  | 0.00096799 |  | 7.6559e-06 |  | 0.0011809 |  | 0 |  | #REF!
| 0 |  | -0.00010859 |  | -0.00032329 |  | 9.0742e-05 |  | -0.0011658 |  | 0 |  | -0.00029491 |  | #REF! |  | 0.00027608 |  | 0 |  | #REF! |  | 0.00047909 |  | 6.0881e-05 |  | 0.00012315 |  | #REF! |  | 0 |  | #REF! |  | 4.8307e-05 |  | -0.00036691 |  | #REF! |  | 0.0012837 |  | 0.0011074 |  | 4.2541e-06 |  | 0.0012062 |  | 0 |  | #REF!
| 0 |  | 4.2316e-05 |  | -0.00014837 |  | 9.0749e-05 |  | 0.00014692 |  | 0 |  | 0.00034375 |  | #REF! |  | 0.00089031 |  | 0 |  | #REF! |  | 0.00055132 |  | 9.6486e-05 |  | 0.00041288 |  | #REF! |  | 0 |  | #REF! |  | 7.694e-05 |  | 0.00011535 |  | #REF! |  | 0.0015366 |  | 0.0018224 |  | 4.2538e-06 |  | 0.0012197 |  | 0 |  | #REF!
| 0 |  | -4.7853e-05 |  | -0.00019612 |  | 3.2786e-05 |  | -0.00040669 |  | 0 |  | -0.00031306 |  | #REF! |  | 0.00061424 |  | 0 |  | #REF! |  | 7.2218e-05 |  | 3.558e-05 |  | 0.00028974 |  | #REF! |  | 0 |  | #REF! |  | 2.8612e-05 |  | -0.00038074 |  | #REF! |  | 0.0012753 |  | -2.7634e-05 |  | 8.5082e-07 |  | 0.0012273 |  | 0 |  | #REF!
| 0 |  | -5.1421e-05 |  | -0.00014917 |  | 3.2789e-05 |  | -0.00015343 |  | 0 |  | -0.00023019 |  | #REF! |  | 0.0004173 |  | 0 |  | #REF! |  | 0.00038742 |  | 0.00028595 |  | 0.00032416 |  | #REF! |  | 0 |  | #REF! |  | 4.701e-05 |  | -0.00023087 |  | #REF! |  | 0.0012003 |  | -0.00042466 |  | 8.5082e-07 |  | 0.001207 |  | 0 |  | #REF!
| 0 |  | 0.00017351 |  | -6.4815e-05 |  | 6.0117e-05 |  | 4.1513e-05 |  | 0 |  | -0.00014447 |  | #REF! |  | 0.00041731 |  | 0 |  | #REF! |  | 0.00038743 |  | 0.00028587 |  | 0.00032417 |  | #REF! |  | 0 |  | #REF! |  | 4.6999e-05 |  | -6.2855e-05 |  | #REF! |  | 0.0010452 |  | 0.00041365 |  | 8.5082e-07 |  | 0.0011978 |  | 0 |  | #REF!
| 0 |  | 0.00013359 |  | -2.984e-05 |  | 6.0122e-05 |  | -0.00062346 |  | 0 |  | -0.00016324 |  | #REF! |  | 0.00038947 |  | 0 |  | #REF! |  | 0.00036797 |  | 9.5044e-05 |  | 8.2058e-05 |  | #REF! |  | 0 |  | #REF! |  | 5.4691e-05 |  | -0.00016802 |  | #REF! |  | 0.0011312 |  | 0.00050201 |  | 1.418e-06 |  | 0.0011826 |  | 0 |  | #REF!
| 0 |  | 3.4654e-06 |  | -8.2441e-05 |  | 0.00010718 |  | -0.0013056 |  | 0 |  | -0.00030148 |  | #REF! |  | 0.00038948 |  | 0 |  | #REF! |  | 0.00036798 |  | 9.5044e-05 |  | 8.206e-05 |  | #REF! |  | 0 |  | #REF! |  | 5.4693e-05 |  | 8.4619e-06 |  | #REF! |  | 0.0013208 |  | -0.00051266 |  | 1.4181e-06 |  | 0.0011834 |  | 0 |  | #REF!
| 0 |  | -1.2779e-06 |  | -0.00015708 |  | 0.00010719 |  | -0.0012071 |  | 0 |  | -0.00020572 |  | #REF! |  | 0.00019639 |  | 0 |  | #REF! |  | 0.00061963 |  | 0.00010667 |  | 0.00010777 |  | #REF! |  | 0 |  | #REF! |  | 4.5166e-05 |  | 0.00019342 |  | #REF! |  | 0.0014624 |  | -0.0010434 |  | 1.418e-06 |  | 0.0011952 |  | 0 |  | #REF!
| 0 |  | 1.2787e-05 |  | -0.0001506 |  | 1.9681e-05 |  | -0.000691 |  | 0 |  | -0.00019264 |  | #REF! |  | 0.00019639 |  | 0 |  | #REF! |  | 0.00061964 |  | 0.00010667 |  | 0.00010777 |  | #REF! |  | 0 |  | #REF! |  | 4.5166e-05 |  | -4.1101e-05 |  | #REF! |  | 0.0013512 |  | -0.00082238 |  | 5.6725e-07 |  | 0.0012104 |  | 0 |  | #REF!
| 0 |  | -5.9615e-05 |  | -9.5377e-05 |  | 1.9684e-05 |  | -0.00037021 |  | 0 |  | -0.00023912 |  | #REF! |  | 0.00052064 |  | 0 |  | #REF! |  | 0.00022699 |  | 0.00031091 |  | 0.00021567 |  | #REF! |  | 0 |  | #REF! |  | 4.4479e-05 |  | 1.6925e-05 |  | #REF! |  | 0.0010595 |  | -0.00034392 |  | 2.269e-06 |  | 0.0012112 |  | 0 |  | #REF!
| 0 |  | -1.6276e-05 |  | 0.00014223 |  | 6.1239e-05 |  | -0.00040505 |  | 0 |  | -0.00018419 |  | #REF! |  | 0.00052065 |  | 0 |  | #REF! |  | 0.0002279 |  | 0.0004582 |  | 0.00021567 |  | #REF! |  | 0 |  | #REF! |  | 4.449e-05 |  | 0.00040321 |  | #REF! |  | 0.0010755 |  | -0.00020098 |  | 4.8216e-06 |  | 0.0012104 |  | 0 |  | #REF!
| 0 |  | 7.0502e-05 |  | 0.0001201 |  | 6.1249e-05 |  | -0.00065466 |  | 0 |  | -0.00017897 |  | #REF! |  | 0.00053428 |  | 0 |  | #REF! |  | 0.00024136 |  | 0.00034894 |  | 0.00032067 |  | #REF! |  | 0 |  | #REF! |  | 3.6158e-05 |  | 0.00020376 |  | #REF! |  | 0.001132 |  | -0.00041152 |  | 3.1199e-06 |  | 0.0012129 |  | 0 |  | #REF!
| 0 |  | 0.0002064 |  | -9.4663e-05 |  | 8.9574e-05 |  | -0.00051225 |  | 0 |  | -0.00019498 |  | #REF! |  | 0.00053429 |  | 0 |  | #REF! |  | 0.00024045 |  | 0.00020182 |  | 0.00032068 |  | #REF! |  | 0 |  | #REF! |  | 3.6167e-05 |  | -0.00012695 |  | #REF! |  | 0.0013764 |  | 1.0878e-05 |  | 1.4182e-06 |  | 0.0012162 |  | 0 |  | #REF!
| 0 |  | 0.00025906 |  | 6.3655e-05 |  | 8.9574e-05 |  | -0.00039142 |  | 0 |  | -0.00018873 |  | #REF! |  | 0.00036945 |  | 0 |  | #REF! |  | 0.00051303 |  | 0.00040523 |  | 0.00034752 |  | #REF! |  | 0 |  | #REF! |  | 6.4102e-05 |  | -7.3749e-05 |  | #REF! |  | 0.0013175 |  | 0.0015297 |  | 8.5087e-07 |  | 0.0012163 |  | 0 |  | #REF!
| 0 |  | 4.9731e-05 |  | 6.4388e-05 |  | 3.3914e-05 |  | -0.00046928 |  | 0 |  | -0.00011392 |  | #REF! |  | 0.00036946 |  | 0 |  | #REF! |  | 0.00051305 |  | 0.00040533 |  | 0.00034753 |  | #REF! |  | 0 |  | #REF! |  | 6.4121e-05 |  | -0.00019587 |  | #REF! |  | 0.00092972 |  | 0.00064284 |  | 2.5528e-06 |  | 0.0012239 |  | 0 |  | #REF!
| 0 |  | 6.5533e-05 |  | -0.00015802 |  | 3.3917e-05 |  | -0.00023992 |  | 0 |  | -3.914e-05 |  | #REF! |  | 0.00023042 |  | 0 |  | #REF! |  | 0.00021504 |  | 7.5892e-05 |  | 0.00026042 |  | #REF! |  | 0 |  | #REF! |  | 1.9185e-05 |  | -9.3097e-05 |  | #REF! |  | 0.00093056 |  | -0.00018925 |  | 3.12e-06 |  | 0.001245 |  | 0 |  | #REF!
| 0 |  | 3.4888e-06 |  | -0.00024376 |  | 7.194e-05 |  | -0.00037952 |  | 0 |  | -0.00018046 |  | #REF! |  | 0.00023043 |  | 0 |  | #REF! |  | 0.00021505 |  | 7.5892e-05 |  | 0.00026043 |  | #REF! |  | 0 |  | #REF! |  | 1.9185e-05 |  | 3.1438e-05 |  | #REF! |  | 0.0010191 |  | -0.00034123 |  | 3.12e-06 |  | 0.0012534 |  | 0 |  | #REF!
| 0 |  | -0.00012124 |  | -0.00011209 |  | 7.194e-05 |  | -0.00029982 |  | 0 |  | -0.00025317 |  | #REF! |  | 0.00068106 |  | 0 |  | #REF! |  | 0.00041196 |  | 0.00031765 |  | 0.00030222 |  | #REF! |  | 0 |  | #REF! |  | 1.5127e-05 |  | -0.00016323 |  | #REF! |  | 0.0010679 |  | -0.0010002 |  | 2.5528e-06 |  | 0.001244 |  | 0 |  | #REF!
| 0 |  | -4.2413e-05 |  | -1.5911e-05 |  | 3.9396e-05 |  | -0.00055548 |  | 0 |  | -0.00020718 |  | #REF! |  | 0.00068108 |  | 0 |  | #REF! |  | 0.00041197 |  | 0.00031765 |  | 0.00030223 |  | #REF! |  | 0 |  | #REF! |  | 1.5127e-05 |  | -0.00030351 |  | #REF! |  | 0.0011514 |  | -0.00023805 |  | 0 |  | 0.0012256 |  | 0 |  | #REF!
| 0 |  | 7.6707e-05 |  | 3.2646e-05 |  | 3.9399e-05 |  | -0.00035468 |  | 0 |  | -0.00020016 |  | #REF! |  | 0.00026106 |  | 0 |  | #REF! |  | 0.00028268 |  | 0.00033953 |  | 0.00011631 |  | #REF! |  | 0 |  | #REF! |  | 2.801e-05 |  | -0.00014147 |  | #REF! |  | 0.0010157 |  | -0.00078331 |  | 0 |  | 0.0012155 |  | 0 |  | #REF!
| 0 |  | 9.4873e-05 |  | 1.3922e-06 |  | 3.0649e-05 |  | -0.00042221 |  | 0 |  | -0.00015518 |  | #REF! |  | 0.00026107 |  | 0 |  | #REF! |  | 0.00028268 |  | 0.00033945 |  | 0.00011631 |  | #REF! |  | 0 |  | #REF! |  | 2.8003e-05 |  | -7.2555e-06 |  | #REF! |  | 0.00099793 |  | -0.0013728 |  | 0 |  | 0.0012103 |  | 0 |  | #REF!
| 0 |  | 0.00010287 |  | -1.0722e-05 |  | 3.0651e-05 |  | -0.00093741 |  | 0 |  | -0.00024568 |  | #REF! |  | 0.00034705 |  | 0 |  | #REF! |  | 0.00056468 |  | 0.0003568 |  | 0.00052012 |  | #REF! |  | 0 |  | #REF! |  | 4.3199e-05 |  | 0.00040147 |  | #REF! |  | 0.001159 |  | -0.00082115 |  | 5.6731e-07 |  | 0.0012104 |  | 0 |  | #REF!
| 0 |  | 7.9151e-05 |  | 6.5718e-06 |  | 9.5326e-05 |  | -0.00076595 |  | 0 |  | -0.00014394 |  | #REF! |  | 0.00034706 |  | 0 |  | #REF! |  | 0.0005647 |  | 0.00035671 |  | 0.00052014 |  | #REF! |  | 0 |  | #REF! |  | 4.3188e-05 |  | 0.00020315 |  | #REF! |  | 0.0012947 |  | 0.00068375 |  | 5.6731e-07 |  | 0.0012163 |  | 0 |  | #REF!
| 0 |  | -5.8689e-05 |  | -7.3022e-05 |  | 9.5341e-05 |  | -0.00055816 |  | 0 |  | -7.5564e-05 |  | #REF! |  | 0 |  | 0 |  | #REF! |  | 0.00021415 |  | 0.00021903 |  | 0.00018881 |  | #REF! |  | 0 |  | #REF! |  | 1.8283e-05 |  | -7.1349e-05 |  | #REF! |  | 0.0012575 |  | 0.00030568 |  | 0 |  | 0.0012272 |  | 0 |  | #REF!
| 0 |  | -7.4673e-05 |  | -6.2552e-05 |  | 2.2994e-05 |  | -0.00046061 |  | 0 |  | -0.00017588 |  | #REF! |  | 0 |  | 0 |  | #REF! |  | 0.00021415 |  | 0.00021903 |  | 0.00018882 |  | #REF! |  | 0 |  | #REF! |  | 1.8283e-05 |  | 0.00035797 |  | #REF! |  | 0.0012374 |  | -0.00070412 |  | 0 |  | 0.0012315 |  | 0 |  | #REF!
| 0 |  | -1.1602e-05 |  | -7.7448e-05 |  | 2.2996e-05 |  | -0.0003686 |  | 0 |  | -0.00016594 |  | #REF! |  | 6.9186e-05 |  | 0 |  | #REF! |  | 0.00014931 |  | 0.00012839 |  | 0.00036877 |  | #REF! |  | 0 |  | #REF! |  | 3.4589e-05 |  | 0.00046076 |  | #REF! |  | 0.001341 |  | -0.00025216 |  | 0 |  | 0.0012297 |  | 0 |  | #REF!
| 0 |  | 3.7773e-05 |  | -3.5171e-05 |  | 0.00014652 |  | -0.00039479 |  | 0 |  | -0.0001263 |  | #REF! |  | 6.9188e-05 |  | 0 |  | #REF! |  | 0.00014932 |  | 0.00012839 |  | 0.00036878 |  | #REF! |  | 0 |  | #REF! |  | 3.459e-05 |  | -0.00011005 |  | #REF! |  | 0.0012829 |  | -0.00065461 |  | 4.2551e-06 |  | 0.0012264 |  | 0 |  | #REF!
| 0 |  | 9.1012e-06 |  | 2.6204e-05 |  | 0.00014653 |  | -0.00038451 |  | 0 |  | -0.000184 |  | #REF! |  | 0.00031529 |  | 0 |  | #REF! |  | 0.00047454 |  | 0.00042469 |  | 0.00028534 |  | #REF! |  | 0 |  | #REF! |  | 5.4379e-05 |  | -0.00024189 |  | #REF! |  | 0.001191 |  | -0.0022473 |  | 4.2551e-06 |  | 0.0012155 |  | 0 |  | #REF!
| 0 |  | -8.3811e-05 |  | 6.1777e-05 |  | 0.00012507 |  | -0.00048962 |  | 0 |  | -0.00027789 |  | #REF! |  | 0.0003759 |  | 0 |  | #REF! |  | 0.00047455 |  | 0.0004248 |  | 0.00028535 |  | #REF! |  | 0 |  | #REF! |  | 5.4393e-05 |  | 7.982e-05 |  | #REF! |  | 0.0012887 |  | -0.0016485 |  | 0 |  | 0.0012112 |  | 0 |  | #REF!
| 0 |  | -0.00010057 |  | 4.6584e-05 |  | 0.00012509 |  | -0.00061715 |  | 0 |  | -0.00021268 |  | #REF! |  | 0.00059034 |  | 0 |  | #REF! |  | 0.00071283 |  | 0.00031017 |  | 0.0005018 |  | #REF! |  | 0 |  | #REF! |  | 8.2069e-06 |  | 2.5399e-05 |  | #REF! |  | 0.0012787 |  | 0.00091973 |  | 0 |  | 0.0012155 |  | 0 |  | #REF!
| 0 |  | 1.8562e-05 |  | -2.9634e-05 |  | 7.6442e-05 |  | -0.0004914 |  | 0 |  | -0.0002715 |  | #REF! |  | 0.00052975 |  | 0 |  | #REF! |  | 0.00071285 |  | 0.00031025 |  | 0.00050181 |  | #REF! |  | 0 |  | #REF! |  | 8.2089e-06 |  | 3.8704e-05 |  | #REF! |  | 0.0011362 |  | 0.00079756 |  | 8.5102e-07 |  | 0.0012154 |  | 0 |  | #REF!
| 0 |  | 4.9807e-05 |  | -1.5924e-06 |  | 7.6454e-05 |  | -0.00034942 |  | 0 |  | -0.00039083 |  | #REF! |  | 0.00032788 |  | 0 |  | #REF! |  | 0.00066094 |  | 0.00025213 |  | 0.0002391 |  | #REF! |  | 0 |  | #REF! |  | 4.7696e-05 |  | 9.9179e-05 |  | #REF! |  | 0.0011615 |  | 0.00043943 |  | 8.5107e-07 |  | 0.0011986 |  | 0 |  | #REF!
| 0 |  | 4.0704e-05 |  | -0.00013988 |  | 0.00010868 |  | -0.00040448 |  | 0 |  | -0.00036942 |  | #REF! |  | 0.00032789 |  | 0 |  | #REF! |  | 0.00066096 |  | 0.00025206 |  | 0.00023911 |  | #REF! |  | 0 |  | #REF! |  | 4.7684e-05 |  | -0.00010765 |  | #REF! |  | 0.0010746 |  | 0.0002822 |  | 8.5102e-07 |  | 0.0011749 |  | 0 |  | #REF!
| 0 |  | 4.939e-05 |  | -0.00027847 |  | 0.0001087 |  | -0.00077592 |  | 0 |  | -0.00041256 |  | #REF! |  | 0.00039164 |  | 0 |  | #REF! |  | 8.2014e-05 |  | 1.0164e-05 |  | 0.00018502 |  | #REF! |  | 0 |  | #REF! |  | 1.6104e-05 |  | -0.00028788 |  | #REF! |  | 0.0012702 |  | -0.00026576 |  | 8.5107e-07 |  | 0.0011724 |  | 0 |  | #REF!
| 0 |  | 3.9066e-05 |  | -0.00018124 |  | 0.00012387 |  | -0.00084172 |  | 0 |  | -0.00036685 |  | #REF! |  | 0.00039165 |  | 0 |  | #REF! |  | 8.2017e-05 |  | 1.0164e-05 |  | 0.00018502 |  | #REF! |  | 0 |  | #REF! |  | 1.6105e-05 |  | 5.5642e-05 |  | #REF! |  | 0.0014405 |  | 0.00095645 |  | 0 |  | 0.0011801 |  | 0 |  | #REF!
| 0 |  | 1.8581e-05 |  | -7.5765e-05 |  | 0.00012388 |  | -0.00046939 |  | 0 |  | -0.00024838 |  | #REF! |  | 0.00033641 |  | 0 |  | #REF! |  | 0.00019867 |  | 0.0002392 |  | 0.00042931 |  | #REF! |  | 0 |  | #REF! |  | 3.2642e-05 |  | -2.7821e-05 |  | #REF! |  | 0.001067 |  | 0.001184 |  | 0 |  | 0.0011859 |  | 0 |  | #REF!
| 0 |  | -4.2807e-05 |  | 1.0085e-05 |  | 7.1427e-05 |  | -0.00031672 |  | 0 |  | -0.00025471 |  | #REF! |  | 0.00033642 |  | 0 |  | #REF! |  | 0.00019867 |  | 0.00023926 |  | 0.00042932 |  | #REF! |  | 0 |  | #REF! |  | 3.265e-05 |  | 3.6291e-05 |  | #REF! |  | 0.00089932 |  | 0.00022736 |  | 8.5107e-07 |  | 0.0011977 |  | 0 |  | #REF!
| 0 |  | -3.0944e-05 |  | -3.4405e-05 |  | 7.1433e-05 |  | -0.00071508 |  | 0 |  | -0.00016929 |  | #REF! |  | 0.00031692 |  | 0 |  | #REF! |  | 0.00056143 |  | 0.00032014 |  | 0.00056628 |  | #REF! |  | 0 |  | #REF! |  | 4.1966e-05 |  | 0.00013548 |  | #REF! |  | 0.0010503 |  | -0.00031855 |  | 8.5107e-07 |  | 0.0012146 |  | 0 |  | #REF!
| 0 |  | -5.7936e-05 |  | -0.00012146 |  | 5.4812e-05 |  | -0.001289 |  | 0 |  | -0.00010798 |  | #REF! |  | 0.00031692 |  | 0 |  | #REF! |  | 0.00056144 |  | 0.00032014 |  | 0.00056629 |  | #REF! |  | 0 |  | #REF! |  | 4.1966e-05 |  | -2.0566e-05 |  | #REF! |  | 0.0010502 |  | -0.0012575 |  | 8.5112e-07 |  | 0.0012272 |  | 0 |  | #REF!
| 0 |  | 1.5933e-05 |  | -0.00013341 |  | 5.4817e-05 |  | -0.0014831 |  | 0 |  | -0.00013388 |  | #REF! |  | 0.00051769 |  | 0 |  | #REF! |  | 0.00039167 |  | 0.00020217 |  | 0.00060956 |  | #REF! |  | 0 |  | #REF! |  | 2.6909e-05 |  | 0.00011856 |  | #REF! |  | 0.0011395 |  | -0.00068612 |  | 8.5112e-07 |  | 0.0012196 |  | 0 |  | #REF!
| 0 |  | 0.00013184 |  | -0.00010014 |  | 9.675e-05 |  | -0.00097962 |  | 0 |  | -9.0562e-05 |  | #REF! |  | 0.0005177 |  | 0 |  | #REF! |  | 0.00039168 |  | 0.00020217 |  | 0.00060958 |  | #REF! |  | 0 |  | #REF! |  | 2.6908e-05 |  | 0.00020929 |  | #REF! |  | 0.0012998 |  | 5.9961e-05 |  | 0 |  | 0.0012112 |  | 0 |  | #REF!
| 0 |  | 5.6384e-05 |  | -2.7329e-05 |  | 9.675e-05 |  | -0.00043516 |  | 0 |  | -2.4076e-05 |  | #REF! |  | 0.00031689 |  | 0 |  | #REF! |  | 0.0005131 |  | 0.00022375 |  | 0.00057409 |  | #REF! |  | 0 |  | #REF! |  | 2.8733e-05 |  | 0.00011251 |  | #REF! |  | 0.0011437 |  | -0.00010884 |  | 0 |  | 0.0012061 |  | 0 |  | #REF!
| 0 |  | -1.4071e-05 |  | -0.00013026 |  | 6.1414e-05 |  | -0.00053403 |  | 0 |  | -0.00015589 |  | #REF! |  | 0.00031689 |  | 0 |  | #REF! |  | 0.00051312 |  | 0.0002238 |  | 0.00057411 |  | #REF! |  | 0 |  | #REF! |  | 2.874e-05 |  | -0.00023228 |  | #REF! |  | 0.0011126 |  | 0.00064488 |  | 0 |  | 0.0011994 |  | 0 |  | #REF!
| 0 |  | 2.7605e-05 |  | -0.00018026 |  | 6.1419e-05 |  | -0.00075884 |  | 0 |  | -0.00029619 |  | #REF! |  | 0.00031245 |  | 0 |  | #REF! |  | 0.00036442 |  | 0.000193 |  | 0.00060783 |  | #REF! |  | 0 |  | #REF! |  | 2.6575e-05 |  | -0.00045492 |  | #REF! |  | 0.0010713 |  | 0.0017427 |  | 0 |  | 0.0011968 |  | 0 |  | #REF!
| 0 |  | 2.2125e-05 |  | -0.00014571 |  | 9.2985e-05 |  | -0.00094832 |  | 0 |  | -0.00026571 |  | #REF! |  | 0.00031245 |  | 0 |  | #REF! |  | 0.00036443 |  | 0.000193 |  | 0.00060785 |  | #REF! |  | 0 |  | #REF! |  | 2.6574e-05 |  | -0.00039804 |  | #REF! |  | 0.0010005 |  | 0.0010827 |  | 0 |  | 0.0011968 |  | 0 |  | #REF!
| 0 |  | -2.8474e-05 |  | -0.00018559 |  | 9.2992e-05 |  | -0.00047294 |  | 0 |  | -0.00014732 |  | #REF! |  | 0.00040159 |  | 0 |  | #REF! |  | 0.000244 |  | 0.00026484 |  | 0.0002028 |  | #REF! |  | 0 |  | #REF! |  | 2.9335e-05 |  | -0.00017544 |  | #REF! |  | 0.0012626 |  | -0.00045047 |  | 0 |  | 0.0011968 |  | 0 |  | #REF!
| 0 |  | -4.6254e-05 |  | -2.8378e-05 |  | 7.5918e-05 |  | -3.9785e-05 |  | 0 |  | -4.1465e-05 |  | #REF! |  | 0.0004016 |  | 0 |  | #REF! |  | 0.00024401 |  | 0.00026477 |  | 0.0002028 |  | #REF! |  | 0 |  | #REF! |  | 2.9328e-05 |  | 0.00027054 |  | #REF! |  | 0.0013629 |  | -0.00013503 |  | 0 |  | 0.0011901 |  | 0 |  | #REF!
| 0 |  | -2.1509e-06 |  | 3.6308e-05 |  | 7.5924e-05 |  | -0.00060607 |  | 0 |  | -0.0001647 |  | #REF! |  | 0.00027428 |  | 0 |  | #REF! |  | 9.7077e-05 |  | 0.00018058 |  | 0.00043073 |  | #REF! |  | 0 |  | #REF! |  | 3.1397e-05 |  | 0.00033104 |  | #REF! |  | 0.0012357 |  | 0.00053608 |  | 0 |  | 0.0011893 |  | 0 |  | #REF!
| 0 |  | 6.0329e-05 |  | -0.00010572 |  | 7.0235e-05 |  | -0.0007627 |  | 0 |  | -0.00033565 |  | #REF! |  | 0.00027429 |  | 0 |  | #REF! |  | 9.708e-05 |  | 0.00018063 |  | 0.00043074 |  | #REF! |  | 0 |  | #REF! |  | 3.1403e-05 |  | -0.00024563 |  | #REF! |  | 0.0010569 |  | -0.00025387 |  | 0 |  | 0.0012019 |  | 0 |  | #REF!
| 0 |  | 4.2218e-06 |  | -0.00016957 |  | 7.0241e-05 |  | -0.00082451 |  | 0 |  | -0.00038826 |  | #REF! |  | 3.5008e-05 |  | 0 |  | #REF! |  | 8.9542e-05 |  | 0.00012356 |  | 0.00022551 |  | #REF! |  | 0 |  | #REF! |  | 1.9273e-05 |  | -0.00047311 |  | #REF! |  | 0.0012617 |  | -0.0013656 |  | 0 |  | 0.0012154 |  | 0 |  | #REF!
| 0 |  | -5.8065e-05 |  | -0.00022236 |  | 0.00011392 |  | -0.00063433 |  | 0 |  | -0.00033142 |  | #REF! |  | 3.5009e-05 |  | 0 |  | #REF! |  | 8.9545e-05 |  | 0.00012353 |  | 0.00022552 |  | #REF! |  | 0 |  | #REF! |  | 1.9269e-05 |  | -0.00043562 |  | #REF! |  | 0.0014278 |  | -0.0016357 |  | 0 |  | 0.001223 |  | 0 |  | #REF!
| 0 |  | -4.9038e-05 |  | -0.00015306 |  | 0.00011392 |  | -0.00050114 |  | 0 |  | -0.00027388 |  | #REF! |  | 0.00036485 |  | 0 |  | #REF! |  | 0.00024471 |  | 0.00025407 |  | 0.00027863 |  | #REF! |  | 0 |  | #REF! |  | 4.127e-05 |  | -0.00053253 |  | #REF! |  | 0.0013266 |  | -0.00036335 |  | 0 |  | 0.0012229 |  | 0 |  | #REF!
| 0 |  | 1.2818e-05 |  | -7.2925e-05 |  | 3.0734e-05 |  | -0.00039698 |  | 0 |  | -0.00020761 |  | #REF! |  | 0.00036486 |  | 0 |  | #REF! |  | 0.00024471 |  | 0.00025407 |  | 0.00027864 |  | #REF! |  | 0 |  | #REF! |  | 4.127e-05 |  | -0.0002409 |  | #REF! |  | 0.0013427 |  | 2.2272e-05 |  | 0 |  | 0.0012137 |  | 0 |  | #REF!
| 0 |  | 1.6225e-05 |  | -0.00011786 |  | 3.0736e-05 |  | -0.00041435 |  | 0 |  | -0.00011278 |  | #REF! |  | 0.00035012 |  | 0 |  | #REF! |  | 8.2129e-05 |  | 0.00026069 |  | 0.00027998 |  | #REF! |  | 0 |  | #REF! |  | 3.6503e-05 |  | 3.6303e-05 |  | #REF! |  | 0.0013764 |  | -0.00088344 |  | 0 |  | 0.0012053 |  | 0 |  | #REF!
| 0 |  | 5.6966e-05 |  | -0.00015648 |  | 6.0379e-05 |  | -0.0010533 |  | 0 |  | -0.0001389 |  | #REF! |  | 0.00035013 |  | 0 |  | #REF! |  | 8.2131e-05 |  | 0.00026075 |  | 0.00027999 |  | #REF! |  | 0 |  | #REF! |  | 3.651e-05 |  | -0.00011254 |  | #REF! |  | 0.001287 |  | -0.001729 |  | 0 |  | 0.001207 |  | 0 |  | #REF!
| 0 |  | 0.00012432 |  | -0.00018598 |  | 6.0384e-05 |  | -0.00076332 |  | 0 |  | -0.0001766 |  | #REF! |  | 7.0329e-05 |  | 0 |  | #REF! |  | 0.0003997 |  | 0 |  | 0.00015789 |  | #REF! |  | 0 |  | #REF! |  | 4.3703e-05 |  | 4.7198e-05 |  | #REF! |  | 0.001089 |  | -0.00079162 |  | 0 |  | 0.0012221 |  | 0 |  | #REF!
| 0 |  | 2.7309e-05 |  | -8.4699e-05 |  | 5.0507e-05 |  | -0.00018596 |  | 0 |  | -9.2093e-05 |  | #REF! |  | 7.0331e-05 |  | 0 |  | #REF! |  | 0.00039971 |  | 0 |  | 0.00015789 |  | #REF! |  | 0 |  | #REF! |  | 4.3701e-05 |  | 4.1147e-05 |  | #REF! |  | 0.0010864 |  | 0.00062048 |  | 8.5127e-07 |  | 0.0012356 |  | 0 |  | #REF!
| 0 |  | -5.0992e-05 |  | 6.4505e-05 |  | 6.2617e-05 |  | -0.00041697 |  | 0 |  | -9.5206e-05 |  | #REF! |  | 0.00022902 |  | 0 |  | #REF! |  | 0.00064848 |  | 0.00018592 |  | 0.00047548 |  | #REF! |  | 0 |  | #REF! |  | 3.5425e-05 |  | -0.00020574 |  | #REF! |  | 0.0012061 |  | 0.00012773 |  | 8.5122e-07 |  | 0.0012289 |  | 0 |  | #REF!
| 0 |  | 5.2157e-05 |  | 1.287e-05 |  | 8.5571e-05 |  | -0.00025646 |  | 0 |  | -0.00027594 |  | #REF! |  | 0.00022903 |  | 0 |  | #REF! |  | 0.0006485 |  | 0.00018592 |  | 0.00047549 |  | #REF! |  | 0 |  | #REF! |  | 3.5427e-05 |  | -0.00020937 |  | #REF! |  | 0.0013485 |  | 0.00036958 |  | 0 |  | 0.0012077 |  | 0 |  | #REF!
| 0 |  | 5.1651e-05 |  | -7.1574e-05 |  | 7.3474e-05 |  | -0.00019386 |  | 0 |  | -0.00015821 |  | #REF! |  | 0.00026797 |  | 0 |  | #REF! |  | 0.0004507 |  | 0.00021465 |  | 0.00021614 |  | #REF! |  | 0 |  | #REF! |  | 3.6818e-05 |  | 9.3193e-05 |  | #REF! |  | 0.001303 |  | -3.6759e-05 |  | 0 |  | 0.0011952 |  | 0 |  | #REF!
| 0 |  | -3.9669e-05 |  | -2.4856e-05 |  | 3.6245e-05 |  | -0.00031941 |  | 0 |  | -2.3107e-05 |  | #REF! |  | 0.00026797 |  | 0 |  | #REF! |  | 0.00045072 |  | 0.0002147 |  | 0.00021615 |  | #REF! |  | 0 |  | #REF! |  | 3.6829e-05 |  | 0.00020575 |  | #REF! |  | 0.0012407 |  | -0.00030592 |  | 0 |  | 0.0011926 |  | 0 |  | #REF!
| 0 |  | -9.7326e-06 |  | 0.00015044 |  | 3.625e-05 |  | -0.00035116 |  | 0 |  | -7.9379e-05 |  | #REF! |  | 0.00046416 |  | 0 |  | #REF! |  | 0.00050456 |  | 0.00060343 |  | 0.00079091 |  | #REF! |  | 0 |  | #REF! |  | 6.0612e-05 |  | 0.00033043 |  | #REF! |  | 0.0013889 |  | 0.00011607 |  | 0 |  | 0.0011892 |  | 0 |  | #REF!
| 0 |  | 4.2709e-05 |  | 0.00012162 |  | 2.6366e-05 |  | -0.00030233 |  | 0 |  | -3.5232e-05 |  | #REF! |  | 0.00046417 |  | 0 |  | #REF! |  | 0.00050457 |  | 0.00060343 |  | 0.00079093 |  | #REF! |  | 0 |  | #REF! |  | 6.0615e-05 |  | 0.0003159 |  | #REF! |  | 0.0014092 |  | 0.00015508 |  | 0 |  | 0.0011791 |  | 0 |  | #REF!
| 0 |  | 3.4579e-05 |  | -0.00011799 |  | 2.6368e-05 |  | -0.00021697 |  | 0 |  | -0.00016971 |  | #REF! |  | 0.00013134 |  | 0 |  | #REF! |  | 0.0002876 |  | 0.00013843 |  | 1.7857e-05 |  | #REF! |  | 0 |  | #REF! |  | 5.3791e-05 |  | -0.00015009 |  | #REF! |  | 0.0013199 |  | 8.6769e-05 |  | 0 |  | 0.0011758 |  | 0 |  | #REF!
| 0 |  | 1.5227e-05 |  | -0.00018624 |  | 8.1107e-05 |  | -0.00068174 |  | 0 |  | -0.00021609 |  | #REF! |  | 0.00013134 |  | 0 |  | #REF! |  | 0.00028761 |  | 0.00013846 |  | 1.7858e-05 |  | #REF! |  | 0 |  | #REF! |  | 5.3807e-05 |  | -0.00040308 |  | #REF! |  | 0.0012979 |  | 0.00010679 |  | 0 |  | 0.0011892 |  | 0 |  | #REF!
| 0 |  | -1.3475e-05 |  | -0.00019739 |  | 8.1114e-05 |  | -0.00062245 |  | 0 |  | -0.00018354 |  | #REF! |  | 0.0004427 |  | 0 |  | #REF! |  | 4.4954e-05 |  | 7.549e-06 |  | 0.00051676 |  | #REF! |  | 0 |  | #REF! |  | 3.5597e-05 |  | -0.00037161 |  | #REF! |  | 0.0012095 |  | 9.516e-05 |  | 5.6751e-07 |  | 0.0012044 |  | 0 |  | #REF!
| 0 |  | -3.6476e-05 |  | -0.00020529 |  | 5.3848e-05 |  | -0.00023466 |  | 0 |  | -0.00022127 |  | #REF! |  | 0.00044271 |  | 0 |  | #REF! |  | 4.4955e-05 |  | 7.5509e-06 |  | 0.00051677 |  | #REF! |  | 0 |  | #REF! |  | 3.5608e-05 |  | -0.00038855 |  | #REF! |  | 0.0011993 |  | -0.00069962 |  | 5.6755e-07 |  | 0.0012094 |  | 0 |  | #REF!
| 0 |  | -4.7412e-06 |  | -0.00011476 |  | 5.3852e-05 |  | -0.00063304 |  | 0 |  | -0.00028115 |  | #REF! |  | 0.00033137 |  | 0 |  | #REF! |  | 0.00030657 |  | 0.00018472 |  | 0.00051109 |  | #REF! |  | 0 |  | #REF! |  | 2.9835e-05 |  | -0.00060497 |  | #REF! |  | 0.0011648 |  | 7.3269e-05 |  | 0 |  | 0.0012019 |  | 0 |  | #REF!
| 0 |  | 6.8946e-05 |  | 2.3343e-05 |  | 0.00010016 |  | -0.0011489 |  | 0 |  | -0.00026971 |  | #REF! |  | 0.00033138 |  | 0 |  | #REF! |  | 0.00030658 |  | 0.00018476 |  | 0.00051111 |  | #REF! |  | 0 |  | #REF! |  | 2.9844e-05 |  | -0.00031689 |  | #REF! |  | 0.0012414 |  | 0.00029366 |  | 0 |  | 0.0011959 |  | 0 |  | #REF!
| 0 |  | 0.00010921 |  | 8.1991e-05 |  | 0.00010016 |  | -0.00069882 |  | 0 |  | -0.00016453 |  | #REF! |  | 0.00029083 |  | 0 |  | #REF! |  | 0.00032167 |  | 0.00040182 |  | 0.00042158 |  | #REF! |  | 0 |  | #REF! |  | 5.3998e-05 |  | 0.00014527 |  | #REF! |  | 0.0013097 |  | -0.00022625 |  | 0 |  | 0.0011985 |  | 0 |  | #REF!
| 0 |  | -4.1499e-06 |  | -3.9642e-05 |  | 5.9366e-05 |  | -0.00011607 |  | 0 |  | -0.00013556 |  | #REF! |  | 0.00029084 |  | 0 |  | #REF! |  | 0.00032168 |  | 0.00040182 |  | 0.00042159 |  | #REF! |  | 0 |  | #REF! |  | 5.4e-05 |  | 0.00015617 |  | #REF! |  | 0.0011985 |  | -0.00042561 |  | 0 |  | 0.0012078 |  | 0 |  | #REF!
| 0 |  | -4.7857e-05 |  | -8.1642e-05 |  | 5.937e-05 |  | -0.00046814 |  | 0 |  | -0.00016542 |  | #REF! |  | 0.00057843 |  | 0 |  | #REF! |  | 0.00022736 |  | 0.00030918 |  | 0.00044578 |  | #REF! |  | 0 |  | #REF! |  | 4.7438e-05 |  | 2.4212e-05 |  | #REF! |  | 0.001265 |  | -0.00089973 |  | 0 |  | 0.0012052 |  | 0 |  | #REF!
| 0 |  | 2.5971e-05 |  | 3.78e-05 |  | 5.6077e-05 |  | -0.00055078 |  | 0 |  | -8.676e-05 |  | #REF! |  | 0.00057845 |  | 0 |  | #REF! |  | 0.00022737 |  | 0.00030918 |  | 0.00044579 |  | #REF! |  | 0 |  | #REF! |  | 4.7436e-05 |  | 3.5109e-05 |  | #REF! |  | 0.0013974 |  | -0.00092525 |  | 0 |  | 0.0011858 |  | 0 |  | #REF!
| 0 |  | 8.4555e-05 |  | 4.4231e-05 |  | 5.6081e-05 |  | -9.5012e-05 |  | 0 |  | -3.1325e-06 |  | #REF! |  | 0.0002571 |  | 0 |  | #REF! |  | 0.00077536 |  | 0.00042666 |  | 0.00036557 |  | #REF! |  | 0 |  | #REF! |  | 5.2026e-05 |  | 0.0002155 |  | #REF! |  | 0.0013772 |  | -5.1884e-07 |  | 0 |  | 0.00118 |  | 0 |  | #REF!
| 0 |  | 8.3334e-05 |  | 2.3626e-05 |  | 0.00017567 |  | -0.00011027 |  | 0 |  | -0.00010986 |  | #REF! |  | 0.0002571 |  | 0 |  | #REF! |  | 0.00077538 |  | 0.00042677 |  | 0.00036558 |  | #REF! |  | 0 |  | #REF! |  | 5.2037e-05 |  | 0.00024214 |  | #REF! |  | 0.0011386 |  | 0.00057725 |  | 0 |  | 0.0011926 |  | 0 |  | #REF!
| 0 |  | -4.6748e-05 |  | -5.2694e-05 |  | 0.00017569 |  | -9.1841e-05 |  | 0 |  | -0.00026177 |  | #REF! |  | 0.00050323 |  | 0 |  | #REF! |  | 0.00021133 |  | 7.5953e-05 |  | 0.00058295 |  | #REF! |  | 0 |  | #REF! |  | 4.5871e-06 |  | -0.00030981 |  | #REF! |  | 0.0012566 |  | -0.0012358 |  | 0 |  | 0.0012044 |  | 0 |  | #REF!
| 0 |  | -0.00011141 |  | -0.00027944 |  | 2.0898e-05 |  | -0.00011748 |  | 0 |  | -0.00033938 |  | #REF! |  | 0.00050324 |  | 0 |  | #REF! |  | 0.00021134 |  | 7.5972e-05 |  | 0.00058297 |  | #REF! |  | 0 |  | #REF! |  | 4.5882e-06 |  | -0.00057014 |  | #REF! |  | 0.0013055 |  | -0.0004565 |  | 8.5142e-07 |  | 0.0011968 |  | 0 |  | #REF!
| 0 |  | -3.0973e-05 |  | -0.00022785 |  | 2.0901e-05 |  | -0.0002986 |  | 0 |  | -0.0002958 |  | #REF! |  | 0.0004834 |  | 0 |  | #REF! |  | 0.00021707 |  | 0.00025457 |  | 0.00014329 |  | #REF! |  | 0 |  | #REF! |  | 3.6532e-05 |  | -0.00027122 |  | #REF! |  | 0.0012566 |  | 0.0022598 |  | 8.5137e-07 |  | 0.0011875 |  | 0 |  | #REF!
| 0 |  | -4.2545e-05 |  | -0.00011789 |  | 0.00010912 |  | -0.00062742 |  | 0 |  | -0.00021663 |  | #REF! |  | 0.00048341 |  | 0 |  | #REF! |  | 0.00021707 |  | 0.00025451 |  | 0.00014329 |  | #REF! |  | 0 |  | #REF! |  | 3.6525e-05 |  | -2.4216e-05 |  | #REF! |  | 0.0014665 |  | 0.0020044 |  | 0 |  | 0.0012001 |  | 0 |  | #REF!
| 0 |  | 1.2479e-05 |  | -3.7372e-05 |  | 0.00010913 |  | -0.00087223 |  | 0 |  | -0.00017634 |  | #REF! |  | 0.00015657 |  | 0 |  | #REF! |  | 0.00024059 |  | 0.00031369 |  | 0.00062404 |  | #REF! |  | 0 |  | #REF! |  | 1.6064e-05 |  | 0.00012229 |  | #REF! |  | 0.0014724 |  | 0.00049034 |  | 0 |  | 0.0012187 |  | 0 |  | #REF!
| 0 |  | 6.5279e-05 |  | 6.7342e-05 |  | 5.3916e-05 |  | -0.00067364 |  | 0 |  | -0.00019155 |  | #REF! |  | 0.00015658 |  | 0 |  | #REF! |  | 0.00024059 |  | 0.00031369 |  | 0.00062405 |  | #REF! |  | 0 |  | #REF! |  | 1.6064e-05 |  | 0.00024701 |  | #REF! |  | 0.0012785 |  | -0.0002517 |  | 0 |  | 0.0012381 |  | 0 |  | #REF!
| 0 |  | 5.1539e-05 |  | -1.6615e-05 |  | 5.392e-05 |  | -0.00047659 |  | 0 |  | -0.00022265 |  | #REF! |  | 0.00052592 |  | 0 |  | #REF! |  | 0.0005281 |  | 0.00017549 |  | 6.536e-05 |  | #REF! |  | 0 |  | #REF! |  | 3.4988e-05 |  | 1.0898e-05 |  | #REF! |  | 0.0012709 |  | 0.00047779 |  | 0 |  | 0.0012591 |  | 0 |  | #REF!
| 0 |  | -1.5014e-05 |  | -7.6608e-05 |  | 7.9331e-05 |  | -0.00037218 |  | 0 |  | -0.0002692 |  | #REF! |  | 0.00052593 |  | 0 |  | #REF! |  | 0.00052811 |  | 0.00017545 |  | 6.5362e-05 |  | #REF! |  | 0 |  | #REF! |  | 3.498e-05 |  | -1.5742e-05 |  | #REF! |  | 0.001249 |  | 0.00099188 |  | 2.5543e-06 |  | 0.0012701 |  | 0 |  | #REF!
| 0 |  | -8.3817e-05 |  | -1.1031e-05 |  | 7.9337e-05 |  | -0.00083798 |  | 0 |  | -0.0002122 |  | #REF! |  | 0.00064212 |  | 0 |  | #REF! |  | 0.00079754 |  | 0.00027202 |  | 0.00037446 |  | #REF! |  | 0 |  | #REF! |  | 2.9132e-05 |  | 0.00027489 |  | #REF! |  | 0.0012566 |  | 0.00021987 |  | 2.5543e-06 |  | 0.0012541 |  | 0 |  | #REF!
| 0 |  | 4.6682e-05 |  | -5.3477e-05 |  | 2.5315e-05 |  | -0.0010805 |  | 0 |  | -0.00020249 |  | #REF! |  | 0.00064214 |  | 0 |  | #REF! |  | 0.00079756 |  | 0.00027208 |  | 0.00037447 |  | #REF! |  | 0 |  | #REF! |  | 2.9138e-05 |  | -0.00012231 |  | #REF! |  | 0.0013055 |  | 0.00014817 |  | 0 |  | 0.0012254 |  | 0 |  | #REF!
| 0 |  | 8.9209e-05 |  | 4.9705e-05 |  | 2.5319e-05 |  | -0.0008507 |  | 0 |  | -0.00026462 |  | #REF! |  | 0.00082823 |  | 0 |  | #REF! |  | 0.00066276 |  | 0.00041574 |  | 0.00053442 |  | #REF! |  | 0 |  | #REF! |  | 5.7024e-05 |  | 5.5704e-05 |  | #REF! |  | 0.0011117 |  | 0.00064961 |  | 0 |  | 0.0012052 |  | 0 |  | #REF!
| 0 |  | 6.7035e-05 |  | 0.00018066 |  | 5.9445e-05 |  | -0.0005147 |  | 0 |  | -0.00020772 |  | #REF! |  | 0.00082826 |  | 0 |  | #REF! |  | 0.00066277 |  | 0.00041584 |  | 0.00053443 |  | #REF! |  | 0 |  | #REF! |  | 5.7038e-05 |  | 0.00059407 |  | #REF! |  | 0.0013974 |  | 0.00053935 |  | 8.5147e-07 |  | 0.0012111 |  | 0 |  | #REF!
| 0 |  | -7.3219e-06 |  | -1.8289e-05 |  | 5.9454e-05 |  | -0.00056294 |  | 0 |  | -0.00028401 |  | #REF! |  | 0.0004816 |  | 0 |  | #REF! |  | 0.00045319 |  | 0.00033675 |  | 0.00011894 |  | #REF! |  | 0 |  | #REF! |  | 4.3058e-05 |  | 0.00044752 |  | #REF! |  | 0.0014193 |  | -0.00043356 |  | 8.5147e-07 |  | 0.0012246 |  | 0 |  | #REF!
| 0 |  | -4.176e-06 |  | -0.0001585 |  | 0.0001016 |  | -0.00099086 |  | 0 |  | -0.00032856 |  | #REF! |  | 0.00048162 |  | 0 |  | #REF! |  | 0.0004532 |  | 0.00033675 |  | 0.00011894 |  | #REF! |  | 0 |  | #REF! |  | 4.3057e-05 |  | 4.9655e-05 |  | #REF! |  | 0.0011453 |  | -0.00038286 |  | 0 |  | 0.0012321 |  | 0 |  | #REF!
| 0 |  | -3.6034e-05 |  | -8.7625e-05 |  | 0.00010161 |  | -0.00062036 |  | 0 |  | -0.00024696 |  | #REF! |  | 0.00038493 |  | 0 |  | #REF! |  | 0.00048181 |  | 0.00037692 |  | 0.00027165 |  | #REF! |  | 0 |  | #REF! |  | 3.5356e-05 |  | -0.00035243 |  | #REF! |  | 0.0011647 |  | -0.00052132 |  | 0 |  | 0.001244 |  | 0 |  | #REF!
| 0 |  | -4.2199e-05 |  | 1.3807e-05 |  | 7.3672e-05 |  | -6.2175e-05 |  | 0 |  | -0.00021668 |  | #REF! |  | 0.00038494 |  | 0 |  | #REF! |  | 0.00048182 |  | 0.00037692 |  | 0.00027166 |  | #REF! |  | 0 |  | #REF! |  | 3.5356e-05 |  | -7.751e-05 |  | #REF! |  | 0.0015322 |  | -0.00061515 |  | 0 |  | 0.0012457 |  | 0 |  | #REF!
| 0 |  | 8.2412e-05 |  | -0.00010162 |  | 7.3677e-05 |  | -0.00021172 |  | 0 |  | -0.00028728 |  | #REF! |  | 0.00025946 |  | 0 |  | #REF! |  | 0.00015847 |  | 0.00018569 |  | 0.00021183 |  | #REF! |  | 0 |  | #REF! |  | 4.0187e-05 |  | -3.6335e-06 |  | #REF! |  | 0.0016417 |  | -0.00016414 |  | 5.6765e-07 |  | 0.0012414 |  | 0 |  | #REF!
| 0 |  | 0.00013979 |  | -0.00012601 |  | 0.00010925 |  | -0.00071738 |  | 0 |  | -0.00028132 |  | #REF! |  | 0.00025947 |  | 0 |  | #REF! |  | 0.00015847 |  | 0.00018569 |  | 0.00021183 |  | #REF! |  | 0 |  | #REF! |  | 4.0185e-05 |  | -0.00032338 |  | #REF! |  | 0.001544 |  | -0.00027617 |  | 5.6768e-07 |  | 0.0012355 |  | 0 |  | #REF!
| 0 |  | 4.6091e-05 |  | -9.7835e-05 |  | 0.00010927 |  | -0.001 |  | 0 |  | -0.00024148 |  | #REF! |  | 0.00030949 |  | 0 |  | #REF! |  | 0.00034769 |  | 0.00017365 |  | 0.00022673 |  | #REF! |  | 0 |  | #REF! |  | 3.4584e-05 |  | -5.4504e-05 |  | #REF! |  | 0.0014049 |  | -0.00060335 |  | 0 |  | 0.0012338 |  | 0 |  | #REF!
| 0 |  | -2.4488e-05 |  | -5.9144e-05 |  | 8.513e-05 |  | -0.00084442 |  | 0 |  | -0.00024557 |  | #REF! |  | 0.00030949 |  | 0 |  | #REF! |  | 0.0003477 |  | 0.00017361 |  | 0.00022673 |  | #REF! |  | 0 |  | #REF! |  | 3.4576e-05 |  | 9.5689e-05 |  | #REF! |  | 0.0010864 |  | -0.0003627 |  | 2.5546e-06 |  | 0.0012389 |  | 0 |  | #REF!
| 0 |  | 8.1755e-05 |  | -3.5053e-05 |  | 8.5144e-05 |  | -0.00016477 |  | 0 |  | -0.00027753 |  | #REF! |  | 0.00022305 |  | 0 |  | #REF! |  | 0 |  | 0.00014187 |  | 0.00025355 |  | #REF! |  | 0 |  | #REF! |  | 3.7784e-05 |  | -0.00030242 |  | #REF! |  | 0.0010273 |  | -1.4015e-05 |  | 2.5546e-06 |  | 0.0012506 |  | 0 |  | #REF!
| 0 |  | 4.0046e-05 |  | -3.7653e-05 |  | 2.0936e-05 |  | 4.0728e-05 |  | 0 |  | -0.00033672 |  | #REF! |  | 0.00022306 |  | 0 |  | #REF! |  | 0 |  | 0.00014187 |  | 0.00025356 |  | #REF! |  | 0 |  | #REF! |  | 3.7784e-05 |  | -0.00027698 |  | #REF! |  | 0.001276 |  | -0.00034924 |  | 0 |  | 0.0012608 |  | 0 |  | #REF!
| 0 |  | -6.7637e-05 |  | -6.617e-05 |  | 2.0937e-05 |  | -0.00036448 |  | 0 |  | -0.00025381 |  | #REF! |  | 0.0003165 |  | 0 |  | #REF! |  | 0.00014183 |  | 0.00021524 |  | 3.7568e-05 |  | #REF! |  | 0 |  | #REF! |  | 5.8829e-05 |  | -0.00030215 |  | #REF! |  | 0.0013931 |  | 7.1348e-05 |  | 0 |  | 0.0012608 |  | 0 |  | #REF!
| 0 |  | -3.334e-05 |  | -0.00018637 |  | 0.00011694 |  | -0.00063297 |  | 0 |  | -0.00023131 |  | #REF! |  | 0.00031651 |  | 0 |  | #REF! |  | 0.00014183 |  | 0.00021524 |  | 3.7569e-05 |  | #REF! |  | 0 |  | #REF! |  | 5.8829e-05 |  | -0.00045237 |  | #REF! |  | 0.0013543 |  | -0.00062888 |  | 0 |  | 0.0012557 |  | 0 |  | #REF!
| 0 |  | 9.328e-05 |  | -0.0001322 |  | 0.00011695 |  | -0.0008153 |  | 0 |  | -0.00026053 |  | #REF! |  | 0.00055146 |  | 0 |  | #REF! |  | 0.00013156 |  | 0.00021739 |  | 0.00015158 |  | #REF! |  | 0 |  | #REF! |  | 2.5795e-05 |  | -0.00010781 |  | #REF! |  | 0.0012431 |  | -0.00083788 |  | 0 |  | 0.0012557 |  | 0 |  | #REF!
| 0 |  | 2.2247e-05 |  | -0.00015803 |  | 0 |  | -0.00059392 |  | 0 |  | -0.00030377 |  | #REF! |  | 0.00055148 |  | 0 |  | #REF! |  | 0.00013157 |  | 0.00021739 |  | 0.00015159 |  | #REF! |  | 0 |  | #REF! |  | 2.5794e-05 |  | -3.6342e-05 |  | #REF! |  | 0.0011428 |  | -0.00098481 |  | 0 |  | 0.0012524 |  | 0 |  | #REF!
| 0 |  | 4.5379e-05 |  | -0.00018406 |  | 0 |  | -0.00028639 |  | 0 |  | -0.00024393 |  | #REF! |  | 0.00019141 |  | 0 |  | #REF! |  | 0.00073944 |  | 0.00010074 |  | 0.00047418 |  | #REF! |  | 0 |  | #REF! |  | 5.1221e-05 |  | -0.00020109 |  | #REF! |  | 0.0013265 |  | -0.00026465 |  | 0 |  | 0.0012245 |  | 0 |  | #REF!
| 0 |  | 6.3197e-05 |  | -0.00013234 |  | 5.1817e-05 |  | -0.00033873 |  | 0 |  | -0.00019327 |  | #REF! |  | 0.00019142 |  | 0 |  | #REF! |  | 0.00073946 |  | 0.00010076 |  | 0.00047419 |  | #REF! |  | 0 |  | #REF! |  | 5.1234e-05 |  | -0.00012841 |  | #REF! |  | 0.001249 |  | 0.00056844 |  | 0 |  | 0.001206 |  | 0 |  | #REF!
| 0 |  | 8.5334e-05 |  | -0.00011971 |  | 5.1821e-05 |  | -0.00055918 |  | 0 |  | -0.00019326 |  | #REF! |  | 0.00044699 |  | 0 |  | #REF! |  | 0.00030968 |  | 0.0002451 |  | 0.00041242 |  | #REF! |  | 0 |  | #REF! |  | 4.4462e-05 |  | -1.4537e-05 |  | #REF! |  | 0.0013138 |  | -0.00045678 |  | 0 |  | 0.0012001 |  | 0 |  | #REF!
| 0 |  | 0.00017 |  | -4.6936e-05 |  | 5.9539e-05 |  | -0.00053223 |  | 0 |  | -0.00019366 |  | #REF! |  | 0.00044701 |  | 0 |  | #REF! |  | 0.00030968 |  | 0.00024516 |  | 0.00041243 |  | #REF! |  | 0 |  | #REF! |  | 4.4473e-05 |  | 4.7247e-05 |  | #REF! |  | 0.0013644 |  | 8.6499e-05 |  | 0 |  | 0.0012009 |  | 0 |  | #REF!
| 0 |  | 3.1252e-05 |  | 4.5029e-05 |  | 5.9548e-05 |  | -0.00084157 |  | 0 |  | -0.00016086 |  | #REF! |  | 0.00040445 |  | 0 |  | #REF! |  | 0.00073999 |  | 0.00027873 |  | 0.00069689 |  | #REF! |  | 0 |  | #REF! |  | 4.8408e-05 |  | 0.00057185 |  | #REF! |  | 0.0011714 |  | 0.0010052 |  | 0 |  | 0.0012009 |  | 0 |  | #REF!
| 0 |  | -0.00011117 |  | -7.1973e-05 |  | 0.00011257 |  | -0.0009593 |  | 0 |  | -0.00011714 |  | #REF! |  | 0.00040446 |  | 0 |  | #REF! |  | 0.00074001 |  | 0.00027866 |  | 0.00069691 |  | #REF! |  | 0 |  | #REF! |  | 4.8396e-05 |  | 0.00049916 |  | #REF! |  | 0.0014706 |  | 0.00085166 |  | 0 |  | 0.0012034 |  | 0 |  | #REF!
| 0 |  | -0.00014543 |  | -0.0001669 |  | 0.00011259 |  | -0.00070405 |  | 0 |  | -0.00025543 |  | #REF! |  | 0.00023861 |  | 0 |  | #REF! |  | 0.00012528 |  | 0.00010983 |  | 0.00039305 |  | #REF! |  | 0 |  | #REF! |  | 3.1276e-05 |  | -0.00030283 |  | #REF! |  | 0.0017158 |  | -0.00014512 |  | 0 |  | 0.0012186 |  | 0 |  | #REF!
| 0 |  | 1.9532e-05 |  | 6.0081e-06 |  | 0.00014249 |  | -0.0009429 |  | 0 |  | -0.00033025 |  | #REF! |  | 0.00023861 |  | 0 |  | #REF! |  | 0.00012528 |  | 0.00010983 |  | 0.00039306 |  | #REF! |  | 0 |  | #REF! |  | 3.1276e-05 |  | -0.00024226 |  | #REF! |  | 0.0013189 |  | -0.00025156 |  | 8.5162e-07 |  | 0.0012304 |  | 0 |  | #REF!
| 0 |  | 0.00010369 |  | 4.402e-06 |  | 0.0001425 |  | -0.00064561 |  | 0 |  | -0.00017246 |  | #REF! |  | 0.00024112 |  | 0 |  | #REF! |  | 0.00022087 |  | 9.4077e-05 |  | 0 |  | #REF! |  | 0 |  | #REF! |  | 4.8916e-05 |  | 0.00014418 |  | #REF! |  | 0.0012709 |  | -0.00010186 |  | 8.5162e-07 |  | 0.001238 |  | 0 |  | #REF!
| 0 |  | 6.4369e-05 |  | -0.00010726 |  | 9.2893e-05 |  | -9.824e-05 |  | 0 |  | -0.00022847 |  | #REF! |  | 0.00024113 |  | 0 |  | #REF! |  | 0.00022088 |  | 9.4101e-05 |  | 0 |  | #REF! |  | 0 |  | #REF! |  | 4.8928e-05 |  | 0.00016721 |  | #REF! |  | 0.0013096 |  | 8.5757e-05 |  | 0 |  | 0.0012397 |  | 0 |  | #REF!
| 0 |  | -3.5915e-06 |  | -3.652e-05 |  | 9.29e-05 |  | 2.7783e-05 |  | 0 |  | -0.00031251 |  | #REF! |  | 0.00038668 |  | 0 |  | #REF! |  | 0.00075034 |  | 0.00039589 |  | 0.00048312 |  | #REF! |  | 0 |  | #REF! |  | 8.1382e-05 |  | 3.1503e-05 |  | #REF! |  | 0.0011545 |  | -0.00080213 |  | 0 |  | 0.0012354 |  | 0 |  | #REF!
| 0 |  | -1.0296e-05 |  | -8.21e-05 |  | 7.3817e-05 |  | -0.00034914 |  | 0 |  | -0.00017088 |  | #REF! |  | 0.00038669 |  | 0 |  | #REF! |  | 0.00075036 |  | 0.00039599 |  | 0.00048313 |  | #REF! |  | 0 |  | #REF! |  | 8.1403e-05 |  | -0.00021689 |  | #REF! |  | 0.0014377 |  | -0.00083914 |  | 0 |  | 0.0012321 |  | 0 |  | #REF!
| 0 |  | -1.5102e-05 |  | -0.00013536 |  | 7.3822e-05 |  | -0.00062311 |  | 0 |  | -0.00013858 |  | #REF! |  | 0.00037955 |  | 0 |  | #REF! |  | 0.00012249 |  | 0.00015111 |  | 0.000442 |  | #REF! |  | 0 |  | #REF! |  | 3.3042e-05 |  | -0.00013693 |  | #REF! |  | 0.00142 |  | 0.0003423 |  | 0 |  | 0.0012414 |  | 0 |  | #REF!
| 0 |  | 4.1999e-06 |  | -0.00012967 |  | 6.2906e-05 |  | -0.00049181 |  | 0 |  | -7.9778e-05 |  | #REF! |  | 0.00037956 |  | 0 |  | #REF! |  | 0.00012249 |  | 0.00015115 |  | 0.00044201 |  | #REF! |  | 0 |  | #REF! |  | 3.305e-05 |  | -3.8776e-05 |  | #REF! |  | 0.0011579 |  | 0.00067362 |  | 0 |  | 0.0012565 |  | 0 |  | #REF!
| 0 |  | 6.6402e-05 |  | -0.00024283 |  | 6.2911e-05 |  | -0.00017086 |  | 0 |  | -0.00014635 |  | #REF! |  | 0.00021352 |  | 0 |  | #REF! |  | 0.00045132 |  | 0.00011971 |  | 0.00037244 |  | #REF! |  | 0 |  | #REF! |  | 3.6352e-05 |  | 1.2117e-06 |  | #REF! |  | 0.0012928 |  | 0.00061982 |  | 0 |  | 0.0012734 |  | 0 |  | #REF!
| 0 |  | 4.5536e-05 |  | -0.00020779 |  | 4.1944e-05 |  | -0.00026442 |  | 0 |  | -0.00025842 |  | #REF! |  | 0.00021352 |  | 0 |  | #REF! |  | 0.00045133 |  | 0.00011971 |  | 0.00037245 |  | #REF! |  | 0 |  | #REF! |  | 3.6354e-05 |  | 0.00020116 |  | #REF! |  | 0.0014848 |  | 0.00034862 |  | 0 |  | 0.001275 |  | 0 |  | #REF!
| 0 |  | 3.619e-05 |  | -6.8215e-05 |  | 4.1951e-05 |  | -0.00011469 |  | 0 |  | -0.00023753 |  | #REF! |  | 0.00039264 |  | 0 |  | #REF! |  | 0.00043768 |  | 0.0002257 |  | 0.00042039 |  | #REF! |  | 0 |  | #REF! |  | 2.8832e-05 |  | -0.00015605 |  | #REF! |  | 0.0012894 |  | 0.0010357 |  | 0 |  | 0.0012667 |  | 0 |  | #REF!
| 0 |  | -7.8396e-06 |  | -1.8343e-05 |  | 5.6307e-05 |  | 0.00010007 |  | 0 |  | -0.00029054 |  | #REF! |  | 0.00039265 |  | 0 |  | #REF! |  | 0.00043769 |  | 0.0002257 |  | 0.00042041 |  | #REF! |  | 0 |  | #REF! |  | 2.8832e-05 |  | -0.00056811 |  | #REF! |  | 0.0013652 |  | 0.00058147 |  | 0 |  | 0.0012607 |  | 0 |  | #REF!
| 0 |  | -1.7403e-05 |  | -5.623e-05 |  | 5.6307e-05 |  | -0.00065643 |  | 0 |  | -0.00028873 |  | #REF! |  | 0.0005018 |  | 0 |  | #REF! |  | 0.00032856 |  | 0.00022056 |  | 0.0001355 |  | #REF! |  | 0 |  | #REF! |  | 4.4254e-05 |  | -0.0004496 |  | #REF! |  | 0.0015043 |  | -0.00093843 |  | 0 |  | 0.0012608 |  | 0 |  | #REF!
| 0 |  | 7.403e-05 |  | -0.00012262 |  | 9.6157e-05 |  | -0.00075281 |  | 0 |  | -0.00034458 |  | #REF! |  | 0.00050182 |  | 0 |  | #REF! |  | 0.00032857 |  | 0.00022056 |  | 0.0001355 |  | #REF! |  | 0 |  | #REF! |  | 4.4254e-05 |  | -0.00051263 |  | #REF! |  | 0.0013037 |  | -0.00051905 |  | 0 |  | 0.001259 |  | 0 |  | #REF!
| 0 |  | 0.000169 |  | -0.00014447 |  | 9.6164e-05 |  | -0.00040386 |  | 0 |  | -0.00036014 |  | #REF! |  | 0.00032999 |  | 0 |  | #REF! |  | 0.00015831 |  | 5.4469e-05 |  | 6.1333e-05 |  | #REF! |  | 0 |  | #REF! |  | 5.1518e-05 |  | -0.0001721 |  | #REF! |  | 0.0012354 |  | -0.00052133 |  | 0 |  | 0.0012497 |  | 0 |  | #REF!
| 0 |  | 0.0001705 |  | -9.5032e-05 |  | 0.00010382 |  | -0.00026335 |  | 0 |  | -0.00028371 |  | #REF! |  | 0.00033 |  | 0 |  | #REF! |  | 0.00015831 |  | 5.4456e-05 |  | 6.1335e-05 |  | #REF! |  | 0 |  | #REF! |  | 5.1505e-05 |  | 0.00016483 |  | #REF! |  | 0.0012118 |  | -0.0010575 |  | 8.5172e-07 |  | 0.001243 |  | 0 |  | #REF!
| 0 |  | 8.2704e-05 |  | 1.5887e-06 |  | 0.00010382 |  | -0.00039871 |  | 0 |  | -0.00020762 |  | #REF! |  | 0.00075796 |  | 0 |  | #REF! |  | 0.00043159 |  | 0.00038318 |  | 0.00030733 |  | #REF! |  | 0 |  | #REF! |  | 3.675e-05 |  | -0.00018785 |  | #REF! |  | 0.0012532 |  | 0.00043523 |  | 8.5172e-07 |  | 0.0012397 |  | 0 |  | #REF!
| 0 |  | -4.3604e-05 |  | -3.4941e-05 |  | 7.2618e-05 |  | -0.00099489 |  | 0 |  | -0.00027515 |  | #REF! |  | 0.00075798 |  | 0 |  | #REF! |  | 0.0004316 |  | 0.00038318 |  | 0.00030733 |  | #REF! |  | 0 |  | #REF! |  | 3.6752e-05 |  | -0.00019514 |  | #REF! |  | 0.0012531 |  | 0.00085301 |  | 0 |  | 0.0012371 |  | 0 |  | #REF!
| 0 |  | -0.0001165 |  | -0.00010007 |  | 7.2629e-05 |  | -0.0010632 |  | 0 |  | -0.00030687 |  | #REF! |  | 2.8625e-05 |  | 0 |  | #REF! |  | 0.00061073 |  | 0.00033576 |  | 0.00021492 |  | #REF! |  | 0 |  | #REF! |  | 5.4649e-05 |  | 3.5148e-05 |  | #REF! |  | 0.0011629 |  | -5.8424e-05 |  | 0 |  | 0.0012329 |  | 0 |  | #REF!
| 0 |  | -1.6674e-05 |  | -9.7826e-05 |  | 9.175e-05 |  | -0.00071668 |  | 0 |  | -0.00028947 |  | #REF! |  | 2.8626e-05 |  | 0 |  | #REF! |  | 0.00061075 |  | 0.00033584 |  | 0.00021492 |  | #REF! |  | 0 |  | #REF! |  | 5.4663e-05 |  | -3.3937e-05 |  | #REF! |  | 0.0010728 |  | 0.00026732 |  | 0 |  | 0.0012346 |  | 0 |  | #REF!
| 0 |  | 7.2945e-05 |  | -9.7064e-05 |  | 9.1757e-05 |  | -0.00037007 |  | 0 |  | -0.00018535 |  | #REF! |  | 0.00035841 |  | 0 |  | #REF! |  | 0.00035207 |  | 0.00023742 |  | 0.00042756 |  | #REF! |  | 0 |  | #REF! |  | 2.5585e-05 |  | -9.212e-05 |  | #REF! |  | 0.0011242 |  | 0.0012729 |  | 0 |  | 0.0012405 |  | 0 |  | #REF!
| 0 |  | 0.00017935 |  | -0.00014745 |  | 9.3038e-05 |  | -0.00065045 |  | 0 |  | -7.4099e-05 |  | #REF! |  | 0.00035842 |  | 0 |  | #REF! |  | 0.00035208 |  | 0.00023736 |  | 0.00042757 |  | #REF! |  | 0 |  | #REF! |  | 2.5579e-05 |  | -0.00028969 |  | #REF! |  | 0.00098512 |  | -0.00032344 |  | 8.5177e-07 |  | 0.0012497 |  | 0 |  | #REF!
| 0 |  | 0.00015472 |  | -0.00020974 |  | 9.3046e-05 |  | -0.00087555 |  | 0 |  | -0.00021543 |  | #REF! |  | 0.00043744 |  | 0 |  | #REF! |  | 0.00042875 |  | 6.0781e-05 |  | 0.00018172 |  | #REF! |  | 0 |  | #REF! |  | 4.2346e-05 |  | -0.0002897 |  | #REF! |  | 0.0010062 |  | -0.0022932 |  | 8.5177e-07 |  | 0.0012649 |  | 0 |  | #REF!
| 0 |  | 0.00010229 |  | -0.00019141 |  | 3.5365e-05 |  | -0.00037458 |  | 0 |  | -0.00034902 |  | #REF! |  | 0.00043745 |  | 0 |  | #REF! |  | 0.00042876 |  | 6.0781e-05 |  | 0.00018172 |  | #REF! |  | 0 |  | #REF! |  | 4.2345e-05 |  | -9.3336e-05 |  | #REF! |  | 0.0011646 |  | -0.001122 |  | 0 |  | 0.0012725 |  | 0 |  | #REF!
| 0 |  | 0.00011287 |  | -4.0078e-06 |  | 3.5371e-05 |  | 5.895e-05 |  | 0 |  | -0.00027785 |  | #REF! |  | 0.00027217 |  | 0 |  | #REF! |  | 0.00080212 |  | 0.00051566 |  | 0.00055505 |  | #REF! |  | 0 |  | #REF! |  | 5.3343e-05 |  | -0.00011031 |  | #REF! |  | 0.0010314 |  | 0.0019199 |  | 0 |  | 0.0012665 |  | 0 |  | #REF!
| 0 |  | 2.1375e-05 |  | 0.00011653 |  | 7.6494e-05 |  | -0.00033162 |  | 0 |  | -0.00021315 |  | #REF! |  | 0.00027218 |  | 0 |  | #REF! |  | 0.00080214 |  | 0.00051553 |  | 0.00055506 |  | #REF! |  | 0 |  | #REF! |  | 5.333e-05 |  | -0.00036972 |  | #REF! |  | 0.0010803 |  | 0.0021431 |  | 0 |  | 0.0012497 |  | 0 |  | #REF!
| 0 |  | 6.2748e-06 |  | -3.054e-05 |  | 7.6506e-05 |  | -0.00068853 |  | 0 |  | -0.00030628 |  | #REF! |  | 0.00025784 |  | 0 |  | #REF! |  | 0.00045815 |  | 9.3098e-05 |  | 0.00013615 |  | #REF! |  | 0 |  | #REF! |  | 4.7164e-05 |  | -0.00052612 |  | #REF! |  | 0.0011705 |  | 0.00076666 |  | 0 |  | 0.0012329 |  | 0 |  | #REF!
| 0 |  | 4.6071e-05 |  | -3.4741e-05 |  | 6.5035e-05 |  | -0.00083556 |  | 0 |  | -0.00029695 |  | #REF! |  | 0.00025785 |  | 0 |  | #REF! |  | 0.00045816 |  | 9.3098e-05 |  | 0.00013615 |  | #REF! |  | 0 |  | #REF! |  | 4.7162e-05 |  | -0.00025215 |  | #REF! |  | 0.0011199 |  | 0.00025269 |  | 0 |  | 0.0012269 |  | 0 |  | #REF!
| 0 |  | 0.00014045 |  | -2.6006e-05 |  | 6.504e-05 |  | -0.00067945 |  | 0 |  | -0.00022529 |  | #REF! |  | 0.00030903 |  | 0 |  | #REF! |  | 0.00050203 |  | 0.00037998 |  | 0.00030223 |  | #REF! |  | 0 |  | #REF! |  | 2.625e-05 |  | -0.00029095 |  | #REF! |  | 0.0012447 |  | -0.0004922 |  | 0 |  | 0.0012295 |  | 0 |  | #REF!
| 0 |  | 3.374e-05 |  | -9.3302e-05 |  | 6.1924e-05 |  | -0.00055483 |  | 0 |  | -0.00015449 |  | #REF! |  | 0.00030903 |  | 0 |  | #REF! |  | 0.00050204 |  | 0.00037998 |  | 0.00030224 |  | #REF! |  | 0 |  | #REF! |  | 2.6251e-05 |  | -0.00026792 |  | #REF! |  | 0.0016432 |  | -0.00096908 |  | 8.5182e-07 |  | 0.0012454 |  | 0 |  | #REF!
| 0 |  | -0.00010149 |  | -8.755e-05 |  | 6.1929e-05 |  | -0.00084025 |  | 0 |  | -0.00018283 |  | #REF! |  | 0.00060362 |  | 0 |  | #REF! |  | 0.00016507 |  | 0.00015657 |  | 0.00026979 |  | #REF! |  | 0 |  | #REF! |  | 4.2014e-05 |  | 3.8795e-05 |  | #REF! |  | 0.0017469 |  | -0.0010859 |  | 1.4197e-06 |  | 0.0012666 |  | 0 |  | #REF!
| 0 |  | -4.7843e-05 |  | -0.00010333 |  | 0.00012183 |  | -0.00089492 |  | 0 |  | -0.00028165 |  | #REF! |  | 0.00060364 |  | 0 |  | #REF! |  | 0.00016507 |  | 0.00015657 |  | 0.0002698 |  | #REF! |  | 0 |  | #REF! |  | 4.2014e-05 |  | 4.9706e-05 |  | #REF! |  | 0.0015244 |  | -0.00061073 |  | 1.4197e-06 |  | 0.0012909 |  | 0 |  | #REF!
| 0 |  | 7.0659e-05 |  | -0.00019071 |  | 0.00012184 |  | -0.00098825 |  | 0 |  | -0.00026667 |  | #REF! |  | 0.00037393 |  | 0 |  | #REF! |  | 1.4469e-05 |  | 0.00020161 |  | 0.00049184 |  | #REF! |  | 0 |  | #REF! |  | 3.1565e-05 |  | -8.3656e-05 |  | #REF! |  | 0.0013896 |  | -0.00054402 |  | 8.5182e-07 |  | 0.0013079 |  | 0 |  | #REF!
| 0 |  | 1.0238e-05 |  | -9.3076e-05 |  | 5.9731e-05 |  | -0.00085597 |  | 0 |  | -0.00018145 |  | #REF! |  | 0.00037394 |  | 0 |  | #REF! |  | 1.447e-05 |  | 0.00020156 |  | 0.00049185 |  | #REF! |  | 0 |  | #REF! |  | 3.1556e-05 |  | -0.00034796 |  | #REF! |  | 0.0016238 |  | -0.00043389 |  | 0 |  | 0.0013053 |  | 0 |  | #REF!
| 0 |  | -0.0001034 |  | -2.6208e-05 |  | 5.974e-05 |  | -0.00089545 |  | 0 |  | -0.00028053 |  | #REF! |  | 0.00044643 |  | 0 |  | #REF! |  | 0.0005267 |  | 0.00035831 |  | 0.0003033 |  | #REF! |  | 0 |  | #REF! |  | 2.145e-05 |  | -0.00049468 |  | #REF! |  | 0.001821 |  | -0.00011735 |  | 0 |  | 0.0012952 |  | 0 |  | #REF!
| 0 |  | 1.5536e-05 |  | -9.1454e-05 |  | 6.7633e-05 |  | -0.00022499 |  | 0 |  | -0.00031116 |  | #REF! |  | 0.00044645 |  | 0 |  | #REF! |  | 0.0007402 |  | 0.00035822 |  | 0.00030331 |  | #REF! |  | 0 |  | #REF! |  | 2.1446e-05 |  | -0.00012731 |  | #REF! |  | 0.0016625 |  | 0.00055082 |  | 0 |  | 0.0012867 |  | 0 |  | #REF!
| 0 |  | 6.0857e-05 |  | -0.0001029 |  | 6.7639e-05 |  | 2.9248e-05 |  | 0 |  | -0.00028663 |  | #REF! |  | 0.00024276 |  | 0 |  | #REF! |  | 0.00075054 |  | 0.00020834 |  | 0.00049438 |  | #REF! |  | 0 |  | #REF! |  | 2.9411e-05 |  | 0.00012367 |  | #REF! |  | 0.0016669 |  | 0.00095631 |  | 0 |  | 0.0012902 |  | 0 |  | #REF!
| 0 |  | 6.0107e-05 |  | -8.0167e-05 |  | 9.3815e-05 |  | -0.00086894 |  | 0 |  | -0.00048698 |  | #REF! |  | 0.00024277 |  | 0 |  | #REF! |  | 0.00053707 |  | 0.00020834 |  | 0.00049439 |  | #REF! |  | 0 |  | #REF! |  | 2.9411e-05 |  | -0.0002316 |  | #REF! |  | 0.0015412 |  | 0.0011087 |  | 0 |  | 0.0013086 |  | 0 |  | #REF!
| 0 |  | 8.8285e-05 |  | -2.8746e-05 |  | 9.3815e-05 |  | -0.00082256 |  | 0 |  | -0.00032386 |  | #REF! |  | 0.00074667 |  | 0 |  | #REF! |  | 0.00025057 |  | 8.5739e-05 |  | 0.00011677 |  | #REF! |  | 0 |  | #REF! |  | 3.4656e-05 |  | -0.00010064 |  | #REF! |  | 0.0014224 |  | 0.0013104 |  | 0 |  | 0.0013432 |  | 0 |  | #REF!
| 0 |  | 8.3159e-05 |  | -0.00012472 |  | 0.00011936 |  | -0.00050242 |  | 0 |  | -0.00025076 |  | #REF! |  | 0.00074669 |  | 0 |  | #REF! |  | 0.00025058 |  | 8.574e-05 |  | 0.00011677 |  | #REF! |  | 0 |  | #REF! |  | 3.4654e-05 |  | 0.00010185 |  | #REF! |  | 0.0016979 |  | 0.0012626 |  | 0 |  | 0.0013803 |  | 0 |  | #REF!
| 0 |  | 9.4854e-05 |  | -0.00019069 |  | 0.00011937 |  | -0.00041869 |  | 0 |  | -0.00026298 |  | #REF! |  | 0.00027137 |  | 0 |  | #REF! |  | 4.4827e-05 |  | 0.00019672 |  | 5.1615e-05 |  | #REF! |  | 0 |  | #REF! |  | 2.5943e-05 |  | 0.00031891 |  | #REF! |  | 0.0018227 |  | 0.00087015 |  | 5.6791e-07 |  | 0.0013921 |  | 0 |  | #REF!
| 0 |  | 0.0001139 |  | -0.00014165 |  | 8.7461e-05 |  | -0.00050689 |  | 0 |  | -0.00022071 |  | #REF! |  | 0.00027138 |  | 0 |  | #REF! |  | 4.4828e-05 |  | 0.00019672 |  | 5.1617e-05 |  | #REF! |  | 0 |  | #REF! |  | 2.5942e-05 |  | 0.00088106 |  | #REF! |  | 0.0017257 |  | 0.0005166 |  | 5.6795e-07 |  | 0.0013803 |  | 0 |  | #REF!
| 0 |  | 9.5424e-05 |  | -0.00012409 |  | 8.7468e-05 |  | -0.00030945 |  | 0 |  | -0.00032196 |  | #REF! |  | 0.00045145 |  | 0 |  | #REF! |  | 0.0003396 |  | 0.00020665 |  | 0.00040771 |  | #REF! |  | 0 |  | #REF! |  | 6.1722e-05 |  | 0.00029781 |  | #REF! |  | 0.0015563 |  | 0.0010319 |  | 0 |  | 0.0013692 |  | 0 |  | #REF!
| 0 |  | 8.8867e-05 |  | -9.2593e-05 |  | 3.7644e-05 |  | -0.00050589 |  | 0 |  | -0.00026336 |  | #REF! |  | 0.00045146 |  | 0 |  | #REF! |  | 0.00033961 |  | 0.0002066 |  | 0.00040772 |  | #REF! |  | 0 |  | #REF! |  | 6.1705e-05 |  | -0.00017948 |  | #REF! |  | 0.0013996 |  | 0.00046028 |  | 0 |  | 0.0013693 |  | 0 |  | #REF!
| 0 |  | 9.6541e-05 |  | -0.00010912 |  | 3.7647e-05 |  | -0.001037 |  | 0 |  | -0.00024075 |  | #REF! |  | 8.4483e-06 |  | 0 |  | #REF! |  | 0.00059963 |  | 7.3131e-05 |  | 0.00019198 |  | #REF! |  | 0 |  | #REF! |  | 4.3826e-05 |  | -1.0914e-05 |  | #REF! |  | 0.0015168 |  | 2.569e-05 |  | 0 |  | 0.0013693 |  | 0 |  | #REF!
| 0 |  | -6.5163e-06 |  | -5.5306e-05 |  | 3.3223e-05 |  | -0.00064192 |  | 0 |  | -0.00031924 |  | #REF! |  | 8.4485e-06 |  | 0 |  | #REF! |  | 0.00059965 |  | 7.3131e-05 |  | 0.00019199 |  | #REF! |  | 0 |  | #REF! |  | 4.3827e-05 |  | -0.00015281 |  | #REF! |  | 0.0015269 |  | 0.00029386 |  | 0 |  | 0.0013592 |  | 0 |  | #REF!
| 0 |  | -3.1774e-05 |  | 6.4413e-05 |  | 3.3223e-05 |  | -0.00046311 |  | 0 |  | -0.00034335 |  | #REF! |  | 0.0002718 |  | 0 |  | #REF! |  | 0.00052871 |  | 0.00051484 |  | 0.00065211 |  | #REF! |  | 0 |  | #REF! |  | 4.3191e-05 |  | -0.0002474 |  | #REF! |  | 0.0015807 |  | 0.00048378 |  | 5.6795e-07 |  | 0.0013498 |  | 0 |  | #REF!
| 0 |  | 5.684e-05 |  | -7.4448e-05 |  | 6.7707e-05 |  | -0.00079653 |  | 0 |  | -0.00023638 |  | #REF! |  | 0.0002718 |  | 0 |  | #REF! |  | 0.00052873 |  | 0.00051497 |  | 0.00065213 |  | #REF! |  | 0 |  | #REF! |  | 4.3204e-05 |  | -0.00073735 |  | #REF! |  | 0.0015884 |  | 0.00098608 |  | 5.6795e-07 |  | 0.001339 |  | 0 |  | #REF!
| 0 |  | 0.00010308 |  | -0.00012332 |  | 6.7713e-05 |  | -0.00053671 |  | 0 |  | -0.00011752 |  | #REF! |  | 0.0006201 |  | 0 |  | #REF! |  | 0 |  | 0.00040422 |  | 0.00077335 |  | #REF! |  | 0 |  | #REF! |  | 5.41e-05 |  | -0.000587 |  | #REF! |  | 0.0014594 |  | 0.00092604 |  | 0 |  | 0.0013271 |  | 0 |  | #REF!
| 0 |  | 6.5065e-05 |  | 5.508e-06 |  | 4.4311e-05 |  | -0.00040135 |  | 0 |  | -0.00016724 |  | #REF! |  | 0.00062011 |  | 0 |  | #REF! |  | 0 |  | 0.00040422 |  | 0.00077337 |  | #REF! |  | 0 |  | #REF! |  | 5.4102e-05 |  | -3.032e-05 |  | #REF! |  | 0.0016491 |  | 0.0016079 |  | 0 |  | 0.0013238 |  | 0 |  | #REF!
| 0 |  | 8.6937e-05 |  | 2.7522e-06 |  | 4.4318e-05 |  | -0.00054859 |  | 0 |  | -0.00026683 |  | #REF! |  | 0.00046582 |  | 0 |  | #REF! |  | 0.00032146 |  | 0.00023328 |  | 0.00031492 |  | #REF! |  | 0 |  | #REF! |  | 4.5429e-05 |  | -0.0001419 |  | #REF! |  | 0.0019481 |  | 0.0023032 |  | 0 |  | 0.0013397 |  | 0 |  | #REF!
| 0 |  | 9.6961e-05 |  | -5.9599e-05 |  | 2.5483e-05 |  | -0.00021768 |  | 0 |  | -0.00042116 |  | #REF! |  | 0.00046583 |  | 0 |  | #REF! |  | 0.00032147 |  | 0.00023323 |  | 0.00031493 |  | #REF! |  | 0 |  | #REF! |  | 4.5416e-05 |  | 6.9135e-05 |  | #REF! |  | 0.0020062 |  | 0.0015579 |  | 0 |  | 0.0013675 |  | 0 |  | #REF!
| 0 |  | -3.855e-05 |  | -7.7994e-05 |  | 2.5487e-05 |  | -0.00063271 |  | 0 |  | -0.00029176 |  | #REF! |  | 0.00014372 |  | 0 |  | #REF! |  | 0.000523 |  | 0.00030043 |  | 0.00022353 |  | #REF! |  | 0 |  | #REF! |  | 3.5855e-05 |  | 7.0348e-05 |  | #REF! |  | 0.0019321 |  | 0.0012578 |  | 5.6798e-07 |  | 0.0014147 |  | 0 |  | #REF!
| 0 |  | 6.032e-06 |  | -5.762e-05 |  | 4.4325e-05 |  | -0.00073765 |  | 0 |  | -0.00015069 |  | #REF! |  | 0.00014372 |  | 0 |  | #REF! |  | 0.00052301 |  | 0.0003005 |  | 0.00022353 |  | #REF! |  | 0 |  | #REF! |  | 3.5863e-05 |  | 8.4903e-06 |  | #REF! |  | 0.0019819 |  | 0.0008786 |  | 5.6801e-07 |  | 0.0014603 |  | 0 |  | #REF!
| 0 |  | 4.917e-05 |  | -3.9469e-05 |  | 4.4332e-05 |  | -0.00055878 |  | 0 |  | -0.00016612 |  | #REF! |  | 0.0001321 |  | 0 |  | #REF! |  | 0.00016356 |  | 0.00021929 |  | 0.00027294 |  | #REF! |  | 0 |  | #REF! |  | 6.8497e-05 |  | 0.00013706 |  | #REF! |  | 0.0017374 |  | 0.00052064 |  | 0 |  | 0.0015091 |  | 0 |  | #REF!
| 0 |  | 6.3079e-06 |  | -3.5588e-05 |  | 0.00012273 |  | -0.00043146 |  | 0 |  | -0.00017915 |  | #REF! |  | 0.0001321 |  | 0 |  | #REF! |  | 0.00016356 |  | 0.00021923 |  | 0.00027295 |  | #REF! |  | 0 |  | #REF! |  | 6.8478e-05 |  | 0.00023896 |  | #REF! |  | 0.0018343 |  | 0.0011454 |  | 0 |  | 0.0015639 |  | 0 |  | #REF!
| 0 |  | 0.00013275 |  | -9.1169e-05 |  | 0.00012275 |  | -0.00062325 |  | 0 |  | -0.0002586 |  | #REF! |  | 0.00050393 |  | 0 |  | #REF! |  | 0.00091046 |  | 0.00050096 |  | 0.0006858 |  | #REF! |  | 0 |  | #REF! |  | 2.9388e-05 |  | -0.00012202 |  | #REF! |  | 0.0019287 |  | 0.00027223 |  | 0 |  | 0.0016355 |  | 0 |  | #REF!
| 0 |  | 0.00015625 |  | -0.00014407 |  | 7.4159e-05 |  | -0.00099014 |  | 0 |  | -0.00025529 |  | #REF! |  | 0.00050394 |  | 0 |  | #REF! |  | 0.00091048 |  | 0.00050096 |  | 0.00068582 |  | #REF! |  | 0 |  | #REF! |  | 2.9387e-05 |  | -0.00025911 |  | #REF! |  | 0.0019835 |  | 0.00056365 |  | 0 |  | 0.0017147 |  | 0 |  | #REF!
| 0 |  | 9.9059e-05 |  | -0.00018209 |  | 7.417e-05 |  | -0.00078834 |  | 0 |  | -0.00021829 |  | #REF! |  | 0.00019984 |  | 0 |  | #REF! |  | 0.0006583 |  | 0 |  | 0.00046507 |  | #REF! |  | 0 |  | #REF! |  | 3.2723e-05 |  | 0.00020258 |  | #REF! |  | 0.0022017 |  | 0.0015445 |  | 5.6801e-07 |  | 0.0017644 |  | 0 |  | #REF!
| 0 |  | 1.3126e-05 |  | -0.00014286 |  | 0.00011509 |  | -5.2593e-05 |  | 0 |  | -0.00025761 |  | #REF! |  | 0.00019985 |  | 0 |  | #REF! |  | 0.00065831 |  | 0 |  | 0.00046508 |  | #REF! |  | 0 |  | #REF! |  | 3.2723e-05 |  | 0.00032874 |  | #REF! |  | 0.0023305 |  | 0.00075358 |  | 3.1241e-06 |  | 0.0017812 |  | 0 |  | #REF!
| 0 |  | -0.00012026 |  | 4.726e-05 |  | 0.00011511 |  | 0.00019049 |  | 0 |  | -0.00021586 |  | #REF! |  | 0.00063022 |  | 0 |  | #REF! |  | 0.0008336 |  | 0.000476 |  | 0.0005408 |  | #REF! |  | 0 |  | #REF! |  | 6.8885e-05 |  | 0.00058593 |  | #REF! |  | 0.0020635 |  | 0.00025381 |  | 2.5561e-06 |  | 0.0017779 |  | 0 |  | #REF!
| 0 |  | -5.6598e-05 |  | -2.0441e-05 |  | 6.0994e-05 |  | -0.00017306 |  | 0 |  | -0.0002133 |  | #REF! |  | 0.00063024 |  | 0 |  | #REF! |  | 0.00083362 |  | 0.00047588 |  | 0.00054081 |  | #REF! |  | 0 |  | #REF! |  | 6.8871e-05 |  | -9.8265e-05 |  | #REF! |  | 0.0017374 |  | -0.00076347 |  | 0 |  | 0.0017956 |  | 0 |  | #REF!
| 0 |  | 4.5801e-06 |  | -8.9385e-05 |  | 6.0999e-05 |  | -0.00034027 |  | 0 |  | -0.00028196 |  | #REF! |  | 0.00041904 |  | 0 |  | #REF! |  | 0.00048405 |  | 0.00032837 |  | 0.00026978 |  | #REF! |  | 0 |  | #REF! |  | 3.4124e-05 |  | -0.00058229 |  | #REF! |  | 0.0020307 |  | -0.00047131 |  | 0 |  | 0.0018596 |  | 0 |  | #REF!
| 0 |  | -5.4988e-06 |  | -0.00014309 |  | 0.00010619 |  | -0.0010103 |  | 0 |  | -0.00025815 |  | #REF! |  | 0.00041905 |  | 0 |  | #REF! |  | 0.00048406 |  | 0.00032846 |  | 0.00026978 |  | #REF! |  | 0 |  | #REF! |  | 3.4131e-05 |  | -6.066e-05 |  | #REF! |  | 0.0022968 |  | -1.3516e-06 |  | 0 |  | 0.0019362 |  | 0 |  | #REF!
| 0 |  | -1.0718e-05 |  | -0.00011537 |  | 0.00012176 |  | -0.001211 |  | 0 |  | -0.00017401 |  | #REF! |  | 0.00039247 |  | 0 |  | #REF! |  | 0.00034463 |  | 0.00040341 |  | 0.00048109 |  | #REF! |  | 0 |  | #REF! |  | 4.6589e-05 |  | -9.2203e-05 |  | #REF! |  | 0.002334 |  | -0.00025027 |  | 0 |  | 0.0019734 |  | 0 |  | #REF!
| 0 |  | 2.2829e-05 |  | 5.7785e-05 |  | 5.7726e-05 |  | -0.00053703 |  | 0 |  | -0.00013014 |  | #REF! |  | 0.00039248 |  | 0 |  | #REF! |  | 0.00034464 |  | 0.00040331 |  | 0.0004811 |  | #REF! |  | 0 |  | #REF! |  | 4.6578e-05 |  | -0.00034334 |  | #REF! |  | 0.0021746 |  | 0.00044287 |  | 8.5207e-07 |  | 0.0019783 |  | 0 |  | #REF!
| 0 |  | 8.6262e-06 |  | -8.9751e-05 |  | 4.2158e-05 |  | -0.00046145 |  | 0 |  | -0.00018526 |  | #REF! |  | 0.00013637 |  | 0 |  | #REF! |  | 0.00035017 |  | 8.1205e-05 |  | 0.00034283 |  | #REF! |  | 0 |  | #REF! |  | 2.9257e-05 |  | -1.6986e-05 |  | #REF! |  | 0.0023146 |  | 0.00044393 |  | 8.5207e-07 |  | 0.0020239 |  | 0 |  | #REF!
| 0 |  | -8.8257e-05 |  | -0.00015415 |  | 5.548e-05 |  | -0.00065367 |  | 0 |  | -0.00014337 |  | #REF! |  | 0.00013637 |  | 0 |  | #REF! |  | 0.00035018 |  | 8.1205e-05 |  | 0.00034284 |  | #REF! |  | 0 |  | #REF! |  | 2.9258e-05 |  | 4.9745e-05 |  | #REF! |  | 0.0026119 |  | 0.00023093 |  | 0 |  | 0.0021241 |  | 0 |  | #REF!
| 0 |  | -5.0074e-05 |  | -0.0001773 |  | 5.5484e-05 |  | -0.00074022 |  | 0 |  | -0.00024234 |  | #REF! |  | 0.00076014 |  | 0 |  | #REF! |  | 9.0086e-05 |  | 0 |  | 0.00016485 |  | #REF! |  | 0 |  | #REF! |  | 3.1156e-05 |  | -0.0005343 |  | #REF! |  | 0.0026043 |  | 0.00027567 |  | 0 |  | 0.0022353 |  | 0 |  | #REF!
| 0 |  | 5.4808e-05 |  | -0.00024735 |  | 1.9977e-05 |  | -0.0010675 |  | 0 |  | -0.00039968 |  | #REF! |  | 0.00076016 |  | 0 |  | #REF! |  | 9.0088e-05 |  | 0 |  | 0.00016485 |  | #REF! |  | 0 |  | #REF! |  | 3.1164e-05 |  | -0.00021766 |  | #REF! |  | 0.0026043 |  | 0.00033685 |  | 0 |  | 0.0023111 |  | 0 |  | #REF!
| 0 |  | 0.0001141 |  | -0.00017379 |  | 1.9977e-05 |  | -0.00046541 |  | 0 |  | -0.00028696 |  | #REF! |  | 0.00030027 |  | 0 |  | #REF! |  | 0.00036921 |  | 0.0001404 |  | 0 |  | #REF! |  | 0 |  | #REF! |  | 2.5166e-05 |  | 0.00052053 |  | #REF! |  | 0.002563 |  | 0.00099268 |  | 0 |  | 0.0023768 |  | 0 |  | #REF!
| 0 |  | 7.7016e-05 |  | -2.4489e-05 |  | 6.9136e-05 |  | -0.00024843 |  | 0 |  | -0.00029052 |  | #REF! |  | 0.00030028 |  | 0 |  | #REF! |  | 0.00036922 |  | 0.0001404 |  | 0 |  | #REF! |  | 0 |  | #REF! |  | 2.5167e-05 |  | 0.00011648 |  | #REF! |  | 0.0025826 |  | 0.00087971 |  | 8.5207e-07 |  | 0.0024284 |  | 0 |  | #REF!
| 0 |  | -3.2654e-05 |  | 4.0505e-05 |  | 6.9142e-05 |  | -0.00040192 |  | 0 |  | -0.00030854 |  | #REF! |  | 0.00083363 |  | 0 |  | #REF! |  | 0.00056833 |  | 0.00059838 |  | 0.0006266 |  | #REF! |  | 0 |  | #REF! |  | 4.9333e-05 |  | 0.00013954 |  | #REF! |  | 0.0025706 |  | 0.00052551 |  | 8.5212e-07 |  | 0.0024746 |  | 0 |  | #REF!
| 0 |  | 6.5747e-05 |  | -1.6068e-05 |  | 6.53e-05 |  | -0.00019554 |  | 0 |  | -0.00032988 |  | #REF! |  | 0.00083365 |  | 0 |  | #REF! |  | 0.00056834 |  | 0.00059823 |  | 0.00062661 |  | #REF! |  | 0 |  | #REF! |  | 4.9321e-05 |  | 7.4017e-05 |  | #REF! |  | 0.002573 |  | -0.000402 |  | 0 |  | 0.0024921 |  | 0 |  | #REF!
| 0 |  | 0.00017723 |  | -0.00011348 |  | 6.5316e-05 |  | -0.00013954 |  | 0 |  | -0.00025721 |  | #REF! |  | 0.00048072 |  | 0 |  | #REF! |  | 0.00065394 |  | 0.00038494 |  | 0.00034275 |  | #REF! |  | 0 |  | #REF! |  | 3.1296e-05 |  | -0.00030336 |  | #REF! |  | 0.0025344 |  | -0.00055785 |  | 0 |  | 0.0025091 |  | 0 |  | #REF!
| 0 |  | 7.4604e-05 |  | -0.00020549 |  | 0.00010118 |  | -0.00050717 |  | 0 |  | -0.0001503 |  | #REF! |  | 0.00048073 |  | 0 |  | #REF! |  | 0.00065396 |  | 0.00038494 |  | 0.00034276 |  | #REF! |  | 0 |  | #REF! |  | 3.1298e-05 |  | -0.00047691 |  | #REF! |  | 0.0025302 |  | 0.00096773 |  | 8.5212e-07 |  | 0.0025125 |  | 0 |  | #REF!
| 0 |  | 4.5674e-05 |  | -0.00016528 |  | 0.00010118 |  | -0.00073995 |  | 0 |  | -0.00025882 |  | #REF! |  | 0.00084915 |  | 0 |  | #REF! |  | 0.00043899 |  | 3.3662e-05 |  | 0.00023217 |  | #REF! |  | 0 |  | #REF! |  | 4.8255e-05 |  | -0.00077569 |  | #REF! |  | 0.0025142 |  | 0.0012901 |  | 8.5212e-07 |  | 0.0025192 |  | 0 |  | #REF!
| 0 |  | 6.6623e-05 |  | -0.00010593 |  | 5.4421e-05 |  | -0.00067548 |  | 0 |  | -0.00031195 |  | #REF! |  | 0.00084917 |  | 0 |  | #REF! |  | 0.000439 |  | 3.3662e-05 |  | 0.00023218 |  | #REF! |  | 0 |  | #REF! |  | 4.8255e-05 |  | -0.00059008 |  | #REF! |  | 0.0025116 |  | -0.0020534 |  | 0 |  | 0.0025184 |  | 0 |  | #REF!
| 0 |  | 4.5735e-05 |  | -9.6092e-05 |  | 5.4425e-05 |  | -0.0002992 |  | 0 |  | -0.00033269 |  | #REF! |  | 0.00043919 |  | 0 |  | #REF! |  | 0.00054919 |  | 0.00025305 |  | 0.00066399 |  | #REF! |  | 0 |  | #REF! |  | 2.6526e-05 |  | -0.00017232 |  | #REF! |  | 0.0024989 |  | -0.0033122 |  | 0 |  | 0.0025216 |  | 0 |  | #REF!
| 0 |  | -3.474e-06 |  | -8.9118e-05 |  | 6.22e-05 |  | -0.00056791 |  | 0 |  | -0.00037456 |  | #REF! |  | 0.0004392 |  | 0 |  | #REF! |  | 0.0005492 |  | 0.00025305 |  | 0.00066401 |  | #REF! |  | 0 |  | #REF! |  | 2.6526e-05 |  | 5.5823e-05 |  | #REF! |  | 0.0025015 |  | -0.00079689 |  | 0 |  | 0.0025175 |  | 0 |  | #REF!
| 0 |  | 5.1246e-05 |  | -8.3402e-06 |  | 6.2215e-05 |  | -0.0012557 |  | 0 |  | -0.00038955 |  | #REF! |  | 0.00085364 |  | 0 |  | #REF! |  | 0.001487 |  | 0.00067463 |  | 0.0010395 |  | #REF! |  | 0 |  | #REF! |  | 4.9483e-05 |  | -0.00019175 |  | #REF! |  | 0.0025031 |  | -3.6587e-05 |  | 0 |  | 0.002514 |  | 0 |  | #REF!
| 0 |  | 0.00010102 |  | -1.7764e-05 |  | 6.6633e-05 |  | -0.00061617 |  | 0 |  | -0.00038559 |  | #REF! |  | 0.00085366 |  | 0 |  | #REF! |  | 0.001487 |  | 0.0006748 |  | 0.0010395 |  | #REF! |  | 0 |  | #REF! |  | 4.9498e-05 |  | -0.00013228 |  | #REF! |  | 0.0024485 |  | 0.0010882 |  | 8.5217e-07 |  | 0.0024973 |  | 0 |  | #REF!
| 0 |  | 4.2287e-05 |  | -0.00015499 |  | 6.6638e-05 |  | -0.00051643 |  | 0 |  | -0.00040936 |  | #REF! |  | 0.0009182 |  | 0 |  | #REF! |  | 0.0002885 |  | 0.00014772 |  | 0.000344 |  | #REF! |  | 0 |  | #REF! |  | 3.483e-05 |  | 2.4273e-05 |  | #REF! |  | 0.0024719 |  | 0.00066058 |  | 8.5217e-07 |  | 0.0024837 |  | 0 |  | #REF!
| 0 |  | 6.1026e-05 |  | -0.00017973 |  | 0 |  | -0.00080437 |  | 0 |  | -0.00034285 |  | #REF! |  | 0.00091822 |  | 0 |  | #REF! |  | 0.0002885 |  | 0.00014776 |  | 0.00034401 |  | #REF! |  | 0 |  | #REF! |  | 3.4838e-05 |  | -0.00017477 |  | #REF! |  | 0.0024913 |  | 0.00013004 |  | 0 |  | 0.0024668 |  | 0 |  | #REF!
| 0 |  | 3.1042e-05 |  | -0.00022247 |  | 0 |  | -0.0011968 |  | 0 |  | -0.00024006 |  | #REF! |  | 0.00036676 |  | 0 |  | #REF! |  | 5.1606e-05 |  | 0 |  | 0.0004421 |  | #REF! |  | 0 |  | #REF! |  | 2.7643e-05 |  | -0.0005035 |  | #REF! |  | 0.0024635 |  | 0.000973 |  | 0 |  | 0.0024601 |  | 0 |  | #REF!
| 0 |  | 3.636e-05 |  | -0.00022114 |  | 0.00011537 |  | -0.0016922 |  | 0 |  | -0.00036125 |  | #REF! |  | 0.00036677 |  | 0 |  | #REF! |  | 5.1607e-05 |  | 0 |  | 0.00044211 |  | #REF! |  | 0 |  | #REF! |  | 2.7643e-05 |  | -0.00059089 |  | #REF! |  | 0.00244 |  | -0.00021992 |  | 0 |  | 0.0024501 |  | 0 |  | #REF!
| 0 |  | 9.4596e-05 |  | -0.00021455 |  | 0.00011538 |  | -0.0012587 |  | 0 |  | -0.00036223 |  | #REF! |  | 0.00034316 |  | 0 |  | #REF! |  | 0 |  | 0.00023732 |  | 0.00025441 |  | #REF! |  | 0 |  | #REF! |  | 4.0169e-05 |  | -0.00050613 |  | #REF! |  | 0.0024247 |  | -0.0012008 |  | 5.6811e-07 |  | 0.0024424 |  | 0 |  | #REF!
| 0 |  | 0.00010309 |  | -0.00017578 |  | 8.0137e-05 |  | -0.00099202 |  | 0 |  | -0.00036292 |  | #REF! |  | 0.00034317 |  | 0 |  | #REF! |  | 0 |  | 0.00023732 |  | 0.00025441 |  | #REF! |  | 0 |  | #REF! |  | 4.0169e-05 |  | -7.0398e-05 |  | #REF! |  | 0.0024643 |  | -1.9478e-05 |  | 5.6815e-07 |  | 0.0024357 |  | 0 |  | #REF!
| 0 |  | 8.6656e-05 |  | -8.576e-05 |  | 8.0138e-05 |  | -0.00067606 |  | 0 |  | -0.00042968 |  | #REF! |  | 0.00049244 |  | 0 |  | #REF! |  | 0.00059197 |  | 0.00029491 |  | 0.00038118 |  | #REF! |  | 0 |  | #REF! |  | 4.9267e-05 |  | 0.00038113 |  | #REF! |  | 0.0026025 |  | 0.00094622 |  | 0 |  | 0.002434 |  | 0 |  | #REF!
| 0 |  | 5.9949e-05 |  | -9.5033e-05 |  | 0.00011349 |  | -0.00096161 |  | 0 |  | -0.00050218 |  | #REF! |  | 0.00049245 |  | 0 |  | #REF! |  | 0.00059198 |  | 0.00029491 |  | 0.00038119 |  | #REF! |  | 0 |  | #REF! |  | 4.9267e-05 |  | 2.1848e-05 |  | #REF! |  | 0.0026259 |  | 0.00023354 |  | 0 |  | 0.0024355 |  | 0 |  | #REF!
| 0 |  | 5.2518e-05 |  | -5.4949e-05 |  | 0.00011349 |  | -0.0011482 |  | 0 |  | -0.0003192 |  | #REF! |  | 0.00098353 |  | 0 |  | #REF! |  | 0.0010475 |  | 0.00046883 |  | 0.00048547 |  | #REF! |  | 0 |  | #REF! |  | 5.2837e-05 |  | -0.00054758 |  | #REF! |  | 0.0024795 |  | 0.0005937 |  | 0 |  | 0.0024382 |  | 0 |  | #REF!
| 0 |  | 4.4316e-05 |  | -0.00013249 |  | 6.5413e-05 |  | -0.0012683 |  | 0 |  | -0.00036155 |  | #REF! |  | 0.00098356 |  | 0 |  | #REF! |  | 0.0010475 |  | 0.00046895 |  | 0.00048548 |  | #REF! |  | 0 |  | #REF! |  | 5.285e-05 |  | -0.00070052 |  | #REF! |  | 0.0024357 |  | 1.0256e-05 |  | 0 |  | 0.00245 |  | 0 |  | #REF!
| 0 |  | 7.0376e-05 |  | -0.00018324 |  | 6.5418e-05 |  | -0.0011425 |  | 0 |  | -0.00051793 |  | #REF! |  | 0.00063064 |  | 0 |  | #REF! |  | 2.2133e-05 |  | 4.6958e-05 |  | 0.00059376 |  | #REF! |  | 0 |  | #REF! |  | 3.1064e-05 |  | -0.00026099 |  | #REF! |  | 0.0024298 |  | 0.00032257 |  | 0 |  | 0.0024643 |  | 0 |  | #REF!
| 0 |  | 5.7399e-05 |  | -0.00020395 |  | 0.00010776 |  | -0.00052808 |  | 0 |  | -0.00042955 |  | #REF! |  | 0.00063066 |  | 0 |  | #REF! |  | 2.2134e-05 |  | 4.6969e-05 |  | 0.00059377 |  | #REF! |  | 0 |  | #REF! |  | 3.1074e-05 |  | -0.00018694 |  | #REF! |  | 0.0024456 |  | 0.00068559 |  | 0 |  | 0.0024869 |  | 0 |  | #REF!
| 0 |  | -3.3674e-05 |  | -0.00011355 |  | 0.00010776 |  | -0.00021883 |  | 0 |  | -0.00032513 |  | #REF! |  | 0.0013089 |  | 0 |  | #REF! |  | 0.00048088 |  | 0.00054489 |  | 0.00037641 |  | #REF! |  | 0 |  | #REF! |  | 3.2351e-05 |  | -0.00027191 |  | #REF! |  | 0.0025629 |  | -0.00028073 |  | 5.6815e-07 |  | 0.0025014 |  | 0 |  | #REF!
| 0 |  | -2.6576e-05 |  | 6.8223e-06 |  | 9.8157e-05 |  | -0.00045252 |  | 0 |  | -0.00035734 |  | #REF! |  | 0.001309 |  | 0 |  | #REF! |  | 0.00048089 |  | 0.00054489 |  | 0.00037642 |  | #REF! |  | 0 |  | #REF! |  | 3.2351e-05 |  | -0.0002598 |  | #REF! |  | 0.002588 |  | -3.1408e-05 |  | 5.6818e-07 |  | 0.0025198 |  | 0 |  | #REF!
| 0 |  | 0.00010165 |  | -7.3439e-05 |  | 9.8165e-05 |  | -0.00038407 |  | 0 |  | -0.00027429 |  | #REF! |  | 0.00089672 |  | 0 |  | #REF! |  | 0.00032077 |  | 0.00021505 |  | 0.00017643 |  | #REF! |  | 0 |  | #REF! |  | 1.1706e-05 |  | -3.6419e-05 |  | #REF! |  | 0.0025376 |  | -4.904e-05 |  | 0 |  | 0.0025216 |  | 0 |  | #REF!
| 0 |  | 0.00011617 |  | -0.00020799 |  | 0.0001155 |  | -0.00028078 |  | 0 |  | -0.00027269 |  | #REF! |  | 0.00089674 |  | 0 |  | #REF! |  | 0.00032078 |  | 0.00021505 |  | 0.00017643 |  | #REF! |  | 0 |  | #REF! |  | 1.1706e-05 |  | 3.1564e-05 |  | #REF! |  | 0.0025273 |  | 0.00047274 |  | 0 |  | 0.0025248 |  | 0 |  | #REF!
| 0 |  | 8.8896e-05 |  | -0.00026831 |  | 0.00011551 |  | -0.00095477 |  | 0 |  | -0.00043834 |  | #REF! |  | 0.00043128 |  | 0 |  | #REF! |  | 0.00075421 |  | 0.00025399 |  | 0.00012919 |  | #REF! |  | 0 |  | #REF! |  | 3.268e-05 |  | 0.00012019 |  | #REF! |  | 0.002572 |  | 0.001406 |  | 5.6818e-07 |  | 0.002513 |  | 0 |  | #REF!
| 0 |  | 7.5519e-05 |  | -0.00015362 |  | 0.00011102 |  | -0.0012064 |  | 0 |  | -0.00044346 |  | #REF! |  | 0.00043129 |  | 0 |  | #REF! |  | 0.00075422 |  | 0.00025399 |  | 0.00012919 |  | #REF! |  | 0 |  | #REF! |  | 3.268e-05 |  | -0.00014204 |  | #REF! |  | 0.0025787 |  | -0.00072031 |  | 1.4204e-06 |  | 0.0025046 |  | 0 |  | #REF!
| 0 |  | 4.0621e-05 |  | -0.00011939 |  | 0.00011103 |  | -0.00033308 |  | 0 |  | -0.00042752 |  | #REF! |  | 0.00061136 |  | 0 |  | #REF! |  | 0.00069571 |  | 0.00026677 |  | 0.00041196 |  | #REF! |  | 0 |  | #REF! |  | 4.7335e-05 |  | -0.00058517 |  | #REF! |  | 0.0026242 |  | 0.00067501 |  | 8.5227e-07 |  | 0.0024852 |  | 0 |  | #REF!
| 0 |  | -3.6722e-05 |  | -6.8314e-05 |  | 6.1218e-05 |  | 4.5233e-05 |  | 0 |  | -0.00025806 |  | #REF! |  | 0.00061138 |  | 0 |  | #REF! |  | 0.00069573 |  | 0.00026684 |  | 0.00041197 |  | #REF! |  | 0 |  | #REF! |  | 4.7347e-05 |  | -0.00015905 |  | #REF! |  | 0.0026158 |  | 0.0032747 |  | 8.5232e-07 |  | 0.0024717 |  | 0 |  | #REF!
| 0 |  | -9.5014e-05 |  | -4.7682e-05 |  | 6.1223e-05 |  | -0.00052584 |  | 0 |  | -0.000182 |  | #REF! |  | 0.00061442 |  | 0 |  | #REF! |  | 0.00032284 |  | 0.00044566 |  | 0.00098236 |  | #REF! |  | 0 |  | #REF! |  | 4.0934e-05 |  | -4.3709e-05 |  | #REF! |  | 0.0024827 |  | 0.0010636 |  | 8.5227e-07 |  | 0.0024768 |  | 0 |  | #REF!
| 0 |  | -2.4908e-05 |  | -2.3382e-05 |  | 3.5623e-05 |  | -0.00043252 |  | 0 |  | -0.00030806 |  | #REF! |  | 0.00061443 |  | 0 |  | #REF! |  | 0.00032285 |  | 0.00044577 |  | 0.00098238 |  | #REF! |  | 0 |  | #REF! |  | 4.0944e-05 |  | -0.00010806 |  | #REF! |  | 0.0024498 |  | -0.0010838 |  | 0 |  | 0.0024937 |  | 0 |  | #REF!
| 0 |  | -1.8133e-05 |  | -7.0373e-05 |  | 3.5626e-05 |  | -0.00063309 |  | 0 |  | -0.00032684 |  | #REF! |  | 0.00027398 |  | 0 |  | #REF! |  | 0.00033108 |  | 4.6943e-05 |  | 0.00030652 |  | #REF! |  | 0 |  | #REF! |  | 3.8144e-05 |  | -4.7352e-05 |  | #REF! |  | 0.0024709 |  | -0.0013256 |  | 5.6821e-07 |  | 0.002513 |  | 0 |  | #REF!
| 0 |  | -6.2008e-05 |  | -0.00023892 |  | 8.0269e-05 |  | -0.0010038 |  | 0 |  | -0.00036315 |  | #REF! |  | 0.00027399 |  | 0 |  | #REF! |  | 0.00033109 |  | 4.6943e-05 |  | 0.00030652 |  | #REF! |  | 0 |  | #REF! |  | 3.8144e-05 |  | -0.00062896 |  | #REF! |  | 0.0024574 |  | 0.00054623 |  | 5.6821e-07 |  | 0.0025139 |  | 0 |  | #REF!
| 0 |  | -4.3101e-05 |  | -0.00013723 |  | 8.0269e-05 |  | -0.00092204 |  | 0 |  | -0.00047984 |  | #REF! |  | 0.00090423 |  | 0 |  | #REF! |  | 0.00034756 |  | 0.00033204 |  | 0.00052448 |  | #REF! |  | 0 |  | #REF! |  | 2.9065e-05 |  | -0.00054641 |  | #REF! |  | 0.0024505 |  | 0.0013225 |  | 0 |  | 0.0025179 |  | 0 |  | #REF!
| 0 |  | -3.1449e-06 |  | -7.7148e-05 |  | 0.0001246 |  | -0.0012122 |  | 0 |  | -0.0003387 |  | #REF! |  | 0.00090425 |  | 0 |  | #REF! |  | 0.00034757 |  | 0.00033204 |  | 0.0005245 |  | #REF! |  | 0 |  | #REF! |  | 2.9067e-05 |  | -0.00054156 |  | #REF! |  | 0.0024802 |  | 0.0014516 |  | 8.5232e-07 |  | 0.0025113 |  | 0 |  | #REF!
| 0 |  | 8.315e-06 |  | -0.00014738 |  | 0.00012461 |  | -0.001298 |  | 0 |  | -0.00020565 |  | #REF! |  | 0.00072685 |  | 0 |  | #REF! |  | 0.00012 |  | 0.00022747 |  | 0.00043663 |  | #REF! |  | 0 |  | #REF! |  | 2.5367e-05 |  | -0.00083055 |  | #REF! |  | 0.0024817 |  | -0.00027726 |  | 8.5232e-07 |  | 0.0025078 |  | 0 |  | #REF!
| 0 |  | 4.4489e-05 |  | -8.5315e-05 |  | 0.0001214 |  | -0.00066893 |  | 0 |  | -0.0003153 |  | #REF! |  | 0.00072687 |  | 0 |  | #REF! |  | 0.00012 |  | 0.00022747 |  | 0.00043664 |  | #REF! |  | 0 |  | #REF! |  | 2.5367e-05 |  | -0.00056101 |  | #REF! |  | 0.0024616 |  | -0.0012936 |  | 0 |  | 0.0024995 |  | 0 |  | #REF!
| 0 |  | 1.2039e-05 |  | -8.0759e-05 |  | 0.00012141 |  | -0.0007896 |  | 0 |  | -0.00037989 |  | #REF! |  | 0.00040014 |  | 0 |  | #REF! |  | 0.00026414 |  | 0.00047151 |  | 0.0011675 |  | #REF! |  | 0 |  | #REF! |  | 2.8404e-05 |  | -0.00040436 |  | #REF! |  | 0.0024497 |  | -3.4695e-05 |  | 0 |  | 0.0024969 |  | 0 |  | #REF!
| 0 |  | -5.1199e-05 |  | -4.2407e-05 |  | 5.4587e-05 |  | -0.0010395 |  | 0 |  | -0.00035429 |  | #REF! |  | 0.00040015 |  | 0 |  | #REF! |  | 0.00026415 |  | 0.00047139 |  | 0.0011675 |  | #REF! |  | 0 |  | #REF! |  | 2.8397e-05 |  | -0.00020158 |  | #REF! |  | 0.0024716 |  | 0.00025195 |  | 8.5237e-07 |  | 0.0024943 |  | 0 |  | #REF!
| 0 |  | -5.799e-05 |  | -8.6384e-06 |  | 5.4595e-05 |  | -0.00048881 |  | 0 |  | -0.00025017 |  | #REF! |  | 0.00064629 |  | 0 |  | #REF! |  | 0.0011512 |  | 0.00036748 |  | 0.00035722 |  | #REF! |  | 0 |  | #REF! |  | 4.282e-05 |  | -0.00020644 |  | #REF! |  | 0.0025122 |  | -0.001288 |  | 8.5237e-07 |  | 0.0024962 |  | 0 |  | #REF!
| 0 |  | -6.7253e-05 |  | -7.1581e-05 |  | 9.382e-05 |  | -0.00044759 |  | 0 |  | -0.00026755 |  | #REF! |  | 0.0006463 |  | 0 |  | #REF! |  | 0.0011512 |  | 0.00036739 |  | 0.00035723 |  | #REF! |  | 0 |  | #REF! |  | 4.2811e-05 |  | -0.00039589 |  | #REF! |  | 0.0025348 |  | -0.0013014 |  | 2.5571e-06 |  | 0.0025045 |  | 0 |  | #REF!
| 0 |  | -4.8384e-05 |  | -0.00012675 |  | 9.3827e-05 |  | -0.0011195 |  | 0 |  | -0.00027014 |  | #REF! |  | 0.00032281 |  | 0 |  | #REF! |  | 0.00032732 |  | 0.00027801 |  | 0.00069524 |  | #REF! |  | 0 |  | #REF! |  | 4.8458e-05 |  | -0.00047362 |  | #REF! |  | 0.002619 |  | -0.00046706 |  | 2.5571e-06 |  | 0.0025104 |  | 0 |  | #REF!
| 0 |  | 4.4549e-07 |  | -7.7145e-05 |  | 8.805e-05 |  | -0.0013148 |  | 0 |  | -0.00041505 |  | #REF! |  | 0.00032282 |  | 0 |  | #REF! |  | 0.00032733 |  | 0.00027801 |  | 0.00069525 |  | #REF! |  | 0 |  | #REF! |  | 4.8458e-05 |  | -0.00044206 |  | #REF! |  | 0.002614 |  | -0.0009219 |  | 8.5237e-07 |  | 0.0025196 |  | 0 |  | #REF!
| 0 |  | -7.1227e-06 |  | -5.5182e-05 |  | 8.8057e-05 |  | -0.00048805 |  | 0 |  | -0.00039386 |  | #REF! |  | 0.00070539 |  | 0 |  | #REF! |  | 0.00072912 |  | 0.00070287 |  | 0.00083984 |  | #REF! |  | 0 |  | #REF! |  | 3.4831e-05 |  | -0.0002016 |  | #REF! |  | 0.0026005 |  | -0.0012245 |  | 8.5237e-07 |  | 0.0025104 |  | 0 |  | #REF!
| 0 |  | 3.1321e-05 |  | -0.00027258 |  | 6.1309e-05 |  | -0.00028525 |  | 0 |  | -0.00037835 |  | #REF! |  | 0.00070541 |  | 0 |  | #REF! |  | 0.00072914 |  | 0.00070287 |  | 0.00083986 |  | #REF! |  | 0 |  | #REF! |  | 3.4831e-05 |  | -0.00026962 |  | #REF! |  | 0.0026138 |  | -0.00092562 |  | 0 |  | 0.002506 |  | 0 |  | #REF!
| 0 |  | 6.3632e-05 |  | -0.00028542 |  | 6.1314e-05 |  | -0.0011725 |  | 0 |  | -0.00036117 |  | #REF! |  | 0.00069979 |  | 0 |  | #REF! |  | 0.001156 |  | 0.00036679 |  | 0.00042856 |  | #REF! |  | 0 |  | #REF! |  | 5.484e-05 |  | -0.00090276 |  | #REF! |  | 0.002571 |  | -0.00026097 |  | 0 |  | 0.0024952 |  | 0 |  | #REF!
| 0 |  | 5.5568e-06 |  | -6.1479e-05 |  | 5.9089e-05 |  | -0.0014775 |  | 0 |  | -0.00018721 |  | #REF! |  | 0.00069981 |  | 0 |  | #REF! |  | 0.001156 |  | 0.00036688 |  | 0.00042857 |  | #REF! |  | 0 |  | #REF! |  | 5.4851e-05 |  | -0.00028338 |  | #REF! |  | 0.0025685 |  | 0.00061748 |  | 0 |  | 0.0024943 |  | 0 |  | #REF!
| 0 |  | -1.5404e-05 |  | -3.4692e-05 |  | 5.9093e-05 |  | -0.0006554 |  | 0 |  | -0.00025006 |  | #REF! |  | 0.00038957 |  | 0 |  | #REF! |  | 0.00091888 |  | 0.00013236 |  | 0.00078935 |  | #REF! |  | 0 |  | #REF! |  | 4.2925e-05 |  | 0.00044453 |  | #REF! |  | 0.0025978 |  | 0.0011109 |  | 0 |  | 0.0024942 |  | 0 |  | #REF!
| 0 |  | -1.9616e-05 |  | -6.5308e-05 |  | 8.9384e-05 |  | -4.965e-05 |  | 0 |  | -0.00041829 |  | #REF! |  | 0.00038958 |  | 0 |  | #REF! |  | 0.0009189 |  | 0.00013239 |  | 0.00078937 |  | #REF! |  | 0 |  | #REF! |  | 4.2937e-05 |  | -8.988e-05 |  | #REF! |  | 0.002587 |  | -0.0005106 |  | 0 |  | 0.0024943 |  | 0 |  | #REF!
| 0 |  | -9.5389e-06 |  | -5.7702e-05 |  | 8.9391e-05 |  | -0.00039519 |  | 0 |  | -0.00043348 |  | #REF! |  | 0.00045777 |  | 0 |  | #REF! |  | 0.00044815 |  | 0.00047099 |  | 0.00025556 |  | #REF! |  | 0 |  | #REF! |  | 6.322e-05 |  | 3.5223e-05 |  | #REF! |  | 0.002538 |  | -0.00025952 |  | 0 |  | 0.0025035 |  | 0 |  | #REF!
| 0 |  | 3.3706e-05 |  | -7.5879e-05 |  | 2.2306e-05 |  | -0.00020954 |  | 0 |  | -0.00034654 |  | #REF! |  | 0.00045778 |  | 0 |  | #REF! |  | 0.00044816 |  | 0.00047111 |  | 0.00025557 |  | #REF! |  | 0 |  | #REF! |  | 6.3236e-05 |  | 0.00028057 |  | #REF! |  | 0.0025314 |  | 0.0017001 |  | 0 |  | 0.0025104 |  | 0 |  | #REF!
| 0 |  | 1.1521e-05 |  | -8.6756e-05 |  | 2.2308e-05 |  | -0.00050538 |  | 0 |  | -0.00021981 |  | #REF! |  | 0.00044908 |  | 0 |  | #REF! |  | 0.00066608 |  | 0.00025854 |  | 0.00067701 |  | #REF! |  | 0 |  | #REF! |  | 3.1412e-05 |  | 0.0003814 |  | #REF! |  | 0.0025195 |  | -0.00067767 |  | 0 |  | 0.0025203 |  | 0 |  | #REF!
| 0 |  | -5.7222e-05 |  | -9.1796e-05 |  | 8.4916e-05 |  | -0.0012284 |  | 0 |  | -0.00036646 |  | #REF! |  | 0.00044909 |  | 0 |  | #REF! |  | 0.00066609 |  | 0.00025854 |  | 0.00067702 |  | #REF! |  | 0 |  | #REF! |  | 3.1413e-05 |  | -0.00033283 |  | #REF! |  | 0.002538 |  | -0.0019435 |  | 8.5247e-07 |  | 0.0025153 |  | 0 |  | #REF!
| 0 |  | -6.5558e-05 |  | -2.8026e-05 |  | 8.4922e-05 |  | -0.0013472 |  | 0 |  | -0.00047751 |  | #REF! |  | 0.0006742 |  | 0 |  | #REF! |  | 0.00035894 |  | 0.00056061 |  | 0.0010353 |  | #REF! |  | 0 |  | #REF! |  | 3.6391e-05 |  | -0.00085879 |  | #REF! |  | 0.0025869 |  | 0.00031595 |  | 8.5242e-07 |  | 0.0025127 |  | 0 |  | #REF!
| 0 |  | -8.3514e-05 |  | -5.8142e-05 |  | 5.4668e-05 |  | -0.0012523 |  | 0 |  | -0.00050912 |  | #REF! |  | 0.00067422 |  | 0 |  | #REF! |  | 0.00035895 |  | 0.00056061 |  | 0.0010354 |  | #REF! |  | 0 |  | #REF! |  | 3.6393e-05 |  | -0.0003304 |  | #REF! |  | 0.0025826 |  | 0.0010086 |  | 8.5247e-07 |  | 0.0025068 |  | 0 |  | #REF!
| 0 |  | -0.00010773 |  | -0.00011221 |  | 5.4676e-05 |  | -0.00058467 |  | 0 |  | -0.00047212 |  | #REF! |  | 0.00083373 |  | 0 |  | #REF! |  | 0.00099607 |  | 0.00020479 |  | 0.0010103 |  | #REF! |  | 0 |  | #REF! |  | 2.6418e-05 |  | -1.2147e-06 |  | #REF! |  | 0.0025986 |  | 0.00034896 |  | 8.5247e-07 |  | 0.0025077 |  | 0 |  | #REF!
| 0 |  | -7.7303e-05 |  | -0.00012258 |  | 3.4594e-05 |  | -0.0003199 |  | 0 |  | -0.00046668 |  | #REF! |  | 0.00083375 |  | 0 |  | #REF! |  | 0.00099609 |  | 0.00020479 |  | 0.0010103 |  | #REF! |  | 0 |  | #REF! |  | 2.6418e-05 |  | -2.0651e-05 |  | #REF! |  | 0.0025869 |  | 0.0020778 |  | 8.5242e-07 |  | 0.0025144 |  | 0 |  | #REF!
| 0 |  | -0.0001166 |  | -9.4667e-05 |  | 3.4597e-05 |  | -0.00082506 |  | 0 |  | -0.00034268 |  | #REF! |  | 0.00050063 |  | 0 |  | #REF! |  | 0.0011569 |  | 0.00043971 |  | 0.00061904 |  | #REF! |  | 0 |  | #REF! |  | 2.439e-05 |  | -0.00043976 |  | #REF! |  | 0.0025321 |  | 0.0032485 |  | 8.5247e-07 |  | 0.0025203 |  | 0 |  | #REF!
| 0 |  | -0.00018364 |  | -9.4655e-05 |  | 6.5652e-05 |  | -0.0012072 |  | 0 |  | -0.00011172 |  | #REF! |  | 0.00050064 |  | 0 |  | #REF! |  | 0.0011569 |  | 0.0004396 |  | 0.00061905 |  | #REF! |  | 0 |  | #REF! |  | 2.4383e-05 |  | -0.00053694 |  | #REF! |  | 0.0025395 |  | 0.001413 |  | 8.5252e-07 |  | 0.0025261 |  | 0 |  | #REF!
| 0 |  | -1.4113e-05 |  | -0.0001838 |  | 6.5657e-05 |  | -0.00025391 |  | 0 |  | -0.00032677 |  | #REF! |  | 0.00043264 |  | 0 |  | #REF! |  | 0.00056445 |  | 0.00039275 |  | 0.00057518 |  | #REF! |  | 0 |  | #REF! |  | 3.3733e-05 |  | -0.00019073 |  | #REF! |  | 0.0025119 |  | 0.0001754 |  | 8.5247e-07 |  | 0.0025178 |  | 0 |  | #REF!
| 0 |  | -2.2337e-05 |  | -0.00014958 |  | 4.0186e-05 |  | -2.1951e-05 |  | 0 |  | -0.00056916 |  | #REF! |  | 0.00043265 |  | 0 |  | #REF! |  | 0.00056447 |  | 0.00039265 |  | 0.0005752 |  | #REF! |  | 0 |  | #REF! |  | 3.3726e-05 |  | 0.00011663 |  | #REF! |  | 0.0024942 |  | 0.00026231 |  | 8.5247e-07 |  | 0.0025144 |  | 0 |  | #REF!
| 0 |  | -0.00010761 |  | -8.8544e-05 |  | 4.0192e-05 |  | -0.00047845 |  | 0 |  | -0.00050932 |  | #REF! |  | 0.00094089 |  | 0 |  | #REF! |  | 0 |  | 0.00036449 |  | 5.9691e-05 |  | #REF! |  | 0 |  | #REF! |  | 2.544e-05 |  | -0.0003183 |  | #REF! |  | 0.0025075 |  | 0.00056858 |  | 8.5252e-07 |  | 0.0025075 |  | 0 |  | #REF!
| 0 |  | 6.3631e-05 |  | -4.9813e-05 |  | 6.5678e-05 |  | -0.00036357 |  | 0 |  | -0.00059975 |  | #REF! |  | 0.00094092 |  | 0 |  | #REF! |  | 0 |  | 0.00036449 |  | 5.9692e-05 |  | #REF! |  | 0 |  | #REF! |  | 2.5441e-05 |  | -0.00040335 |  | #REF! |  | 0.0025016 |  | 0.00034936 |  | 0 |  | 0.002505 |  | 0 |  | #REF!
| 0 |  | 8.1867e-05 |  | -7.6853e-05 |  | 6.5683e-05 |  | -0.00013489 |  | 0 |  | -0.00052628 |  | #REF! |  | 0.00083939 |  | 0 |  | #REF! |  | 0.00017308 |  | 0.00027415 |  | 0.00070686 |  | #REF! |  | 0 |  | #REF! |  | 3.0179e-05 |  | 0.00019925 |  | #REF! |  | 0.0025742 |  | 0.00064697 |  | 5.6835e-07 |  | 0.0025077 |  | 0 |  | #REF!
| 0 |  | -2.275e-06 |  | -2.028e-05 |  | 2.9034e-05 |  | -0.0011319 |  | 0 |  | -0.00027446 |  | #REF! |  | 0.00083941 |  | 0 |  | #REF! |  | 0.00017309 |  | 0.00027415 |  | 0.00070688 |  | #REF! |  | 0 |  | #REF! |  | 3.0181e-05 |  | 0.00038271 |  | #REF! |  | 0.0025842 |  | 0.0026624 |  | 1.4209e-06 |  | 0.0025092 |  | 0 |  | #REF!
| 0 |  | 8.7649e-06 |  | 1.0577e-05 |  | 2.9039e-05 |  | -0.0020076 |  | 0 |  | -0.00024398 |  | #REF! |  | 0.00037586 |  | 0 |  | #REF! |  | 0.00032113 |  | 4.4949e-05 |  | 0.00040991 |  | #REF! |  | 0 |  | #REF! |  | 3.4188e-05 |  | -1.8225e-05 |  | #REF! |  | 0.0026313 |  | 0.0014607 |  | 8.5252e-07 |  | 0.002516 |  | 0 |  | #REF!
| 0 |  | -9.2078e-06 |  | -2.156e-06 |  | 6.3662e-05 |  | -0.00044891 |  | 0 |  | -0.00025498 |  | #REF! |  | 0.00037587 |  | 0 |  | #REF! |  | 0.00032113 |  | 4.496e-05 |  | 0.00040992 |  | #REF! |  | 0 |  | #REF! |  | 3.4198e-05 |  | -0.00014459 |  | #REF! |  | 0.0026356 |  | -0.0012397 |  | 8.5252e-07 |  | 0.0025143 |  | 0 |  | #REF!
| 0 |  | -1.9592e-05 |  | -9.8699e-06 |  | 6.3672e-05 |  | 0.00053437 |  | 0 |  | -0.00027767 |  | #REF! |  | 0.0010991 |  | 0 |  | #REF! |  | 0.0012198 |  | 0.0010358 |  | 0.0013471 |  | #REF! |  | 0 |  | #REF! |  | 7.8376e-05 |  | 6.1965e-05 |  | #REF! |  | 0.0025277 |  | -0.00036123 |  | 8.5252e-07 |  | 0.002516 |  | 0 |  | #REF!
| 0 |  | -2.9323e-05 |  | -6.0395e-05 |  | 2.6812e-05 |  | -0.00052069 |  | 0 |  | -0.00035014 |  | #REF! |  | 0.0010991 |  | 0 |  | #REF! |  | 0.0012199 |  | 0.0010358 |  | 0.0013471 |  | #REF! |  | 0 |  | #REF! |  | 7.8376e-05 |  | -0.00021628 |  | #REF! |  | 0.0025202 |  | -0.0006243 |  | 0 |  | 0.0025202 |  | 0 |  | #REF!
| 0 |  | 1.3847e-07 |  | -6.6636e-05 |  | 2.6816e-05 |  | -0.00051152 |  | 0 |  | -0.00048114 |  | #REF! |  | 0.00048584 |  | 0 |  | #REF! |  | 0.00055955 |  | 0.00024645 |  | 0.00056192 |  | #REF! |  | 0 |  | #REF! |  | 3.849e-05 |  | -0.00068532 |  | #REF! |  | 0.0025421 |  | 0.00059115 |  | 0 |  | 0.0025227 |  | 0 |  | #REF!
| 0 |  | 2.3375e-05 |  | -3.9111e-05 |  | 5.5864e-06 |  | 0.00010075 |  | 0 |  | -0.00054062 |  | #REF! |  | 0.00048585 |  | 0 |  | #REF! |  | 0.00055956 |  | 0.00024646 |  | 0.00056193 |  | #REF! |  | 0 |  | #REF! |  | 3.8489e-05 |  | -1.0936e-05 |  | #REF! |  | 0.0025604 |  | -0.00058041 |  | 0 |  | 0.0025242 |  | 0 |  | #REF!
| 0 |  | -2.4828e-05 |  | -0.0001132 |  | 5.5872e-06 |  | -0.00065747 |  | 0 |  | -0.00065867 |  | #REF! |  | 0.0001706 |  | 0 |  | #REF! |  | 0.00072894 |  | 0.00031575 |  | 0.00030499 |  | #REF! |  | 0 |  | #REF! |  | 3.9196e-05 |  | 0.00027947 |  | #REF! |  | 0.0025488 |  | -0.00089957 |  | 0 |  | 0.0025143 |  | 0 |  | #REF!
| 0 |  | -4.6638e-05 |  | -0.00021991 |  | 1.4527e-05 |  | -0.0015263 |  | 0 |  | -0.00075505 |  | #REF! |  | 0.00017061 |  | 0 |  | #REF! |  | 0.00072896 |  | 0.00031567 |  | 0.000305 |  | #REF! |  | 0 |  | #REF! |  | 3.9187e-05 |  | -0.00058084 |  | #REF! |  | 0.0025369 |  | 0.0027167 |  | 0 |  | 0.0025082 |  | 0 |  | #REF!
| 0 |  | -3.8414e-05 |  | -9.9755e-05 |  | 1.4529e-05 |  | -0.001396 |  | 0 |  | -0.00032539 |  | #REF! |  | 0.0012094 |  | 0 |  | #REF! |  | 0.0013999 |  | 0.00069109 |  | 0.001365 |  | #REF! |  | 0 |  | #REF! |  | 3.7925e-05 |  | -0.00026126 |  | #REF! |  | 0.0025665 |  | 0.0027108 |  | 5.6838e-07 |  | 0.002505 |  | 0 |  | #REF!
| 0 |  | -2.3964e-06 |  | -5.2998e-05 |  | 0.00011539 |  | -0.0013681 |  | 0 |  | -0.0002102 |  | #REF! |  | 0.0012095 |  | 0 |  | #REF! |  | 0.0013999 |  | 0.00069126 |  | 0.001365 |  | #REF! |  | 0 |  | #REF! |  | 3.7936e-05 |  | -0.00035605 |  | #REF! |  | 0.0025672 |  | 1.1447e-05 |  | 5.6838e-07 |  | 0.0025049 |  | 0 |  | #REF!
| 0 |  | 6.1664e-05 |  | -0.00012678 |  | 0.00011539 |  | -0.0007289 |  | 0 |  | -0.00040188 |  | #REF! |  | 0.00038665 |  | 0 |  | #REF! |  | 0.00090655 |  | 0.00011457 |  | 3.9441e-05 |  | #REF! |  | 0 |  | #REF! |  | 2.0339e-05 |  | -0.00011666 |  | #REF! |  | 0.0025647 |  | 0.0014659 |  | 0 |  | 0.0025107 |  | 0 |  | #REF!
| 0 |  | 3.0921e-06 |  | -3.104e-05 |  | 7.4791e-05 |  | -0.00039791 |  | 0 |  | -0.00053391 |  | #REF! |  | 0.00038666 |  | 0 |  | #REF! |  | 0.00090657 |  | 0.00011457 |  | 3.9442e-05 |  | #REF! |  | 0 |  | #REF! |  | 2.034e-05 |  | 0.00015677 |  | #REF! |  | 0.0025766 |  | 0.0015313 |  | 0 |  | 0.0025463 |  | 0 |  | #REF!
| 0 |  | 3.3298e-05 |  | -0.00010505 |  | 7.4791e-05 |  | -0.0026986 |  | 0 |  | -0.0020411 |  | #REF! |  | 0 |  | 0 |  | #REF! |  | 0 |  | 0 |  | 0 |  | #REF! |  | 0 |  | #REF! |  | 0 |  | -0.0019031 |  | #REF! |  | 0.0027095 |  | -0.0033653 |  | 0 |  | 0.002547 |  | 0 |  | #REF!
| 0 |  | 0.0002007 |  | -9.2362e-05 |  | 7.2868e-05 |  | -0.00059481 |  | 0 |  | -0.00069453 |  | #REF! |  | 0.0013431 |  | 0 |  | #REF! |  | 0.0010626 |  | 0.00065485 |  | 0.00057752 |  | #REF! |  | 0 |  | #REF! |  | 3.0791e-05 |  | -0.00040226 |  | #REF! |  | 0.0025899 |  | -0.0011174 |  | 4.2628e-06 |  | 0.0025444 |  | 0 |  | #REF!
| 0 |  | 5.2881e-05 |  | 2.3572e-05 |  | 7.2879e-05 |  | -0.00028627 |  | 0 |  | -0.00056351 |  | #REF! |  | 0.0013432 |  | 0 |  | #REF! |  | 0.0010626 |  | 0.00065469 |  | 0.00057753 |  | #REF! |  | 0 |  | #REF! |  | 3.0783e-05 |  | 0.00021997 |  | #REF! |  | 0.0025933 |  | 0.0021282 |  | 4.2631e-06 |  | 0.0025166 |  | 0 |  | #REF!
| 0 |  | -1.3429e-05 |  | 7.2423e-05 |  | 5.5918e-05 |  | -0.0011249 |  | 0 |  | -0.00033698 |  | #REF! |  | 0.00067137 |  | 0 |  | #REF! |  | 0.00083803 |  | 0.00055703 |  | 0.0009219 |  | #REF! |  | 0 |  | #REF! |  | 3.3634e-05 |  | 0.00045088 |  | #REF! |  | 0.0025544 |  | 0.0013653 |  | 2.5577e-06 |  | 0.0025241 |  | 0 |  | #REF!
| 0 |  | -6.936e-05 |  | -7.0259e-05 |  | 5.5926e-05 |  | -0.001003 |  | 0 |  | -0.00049936 |  | #REF! |  | 0.00067138 |  | 0 |  | #REF! |  | 0.00083805 |  | 0.00055703 |  | 0.00092192 |  | #REF! |  | 0 |  | #REF! |  | 3.3636e-05 |  | -2.1876e-05 |  | #REF! |  | 0.0025529 |  | -0.0022492 |  | 2.5579e-06 |  | 0.0025251 |  | 0 |  | #REF!
| 0 |  | -8.9353e-05 |  | -0.00016863 |  | 2.6845e-05 |  | -0.0017291 |  | 0 |  | -0.00061274 |  | #REF! |  | 0.00036736 |  | 0 |  | #REF! |  | 0 |  | 0.00041644 |  | 0.00044148 |  | #REF! |  | 0 |  | #REF! |  | 2.8426e-05 |  | -0.00058947 |  | #REF! |  | 0.0025899 |  | -0.0010845 |  | 4.2631e-06 |  | 0.00252 |  | 0 |  | #REF!
| 0 |  | -5.6891e-05 |  | -0.00011615 |  | 2.6849e-05 |  | -0.0023263 |  | 0 |  | -0.0006457 |  | #REF! |  | 0.00036737 |  | 0 |  | #REF! |  | 0 |  | 0.00041644 |  | 0.00044149 |  | #REF! |  | 0 |  | #REF! |  | 2.8427e-05 |  | -0.0005761 |  | #REF! |  | 0.0025797 |  | -0.00028409 |  | 4.2631e-06 |  | 0.002514 |  | 0 |  | #REF!
| 0 |  | 5.3442e-05 |  | -0.00010663 |  | 0.00012065 |  | -0.0013769 |  | 0 |  | -0.00063378 |  | #REF! |  | 0.0015213 |  | 0 |  | #REF! |  | 0.00029608 |  | 0.00031032 |  | 0 |  | #REF! |  | 0 |  | #REF! |  | 2.9902e-05 |  | -4.8616e-05 |  | #REF! |  | 0.0025268 |  | 0.00035395 |  | 8.5262e-07 |  | 0.0025141 |  | 0 |  | #REF!
| 0 |  | 0.00012198 |  | -7.7491e-05 |  | 0.00012067 |  | -0.001734 |  | 0 |  | -0.00043689 |  | #REF! |  | 0.0015214 |  | 0 |  | #REF! |  | 0.00029608 |  | 0.00031032 |  | 0 |  | #REF! |  | 0 |  | #REF! |  | 2.9901e-05 |  | 0.00060408 |  | #REF! |  | 0.0025013 |  | 0.0018737 |  | 8.5267e-07 |  | 0.0025123 |  | 0 |  | #REF!
| 0 |  | 5.5051e-05 |  | -5.775e-05 |  | 6.5175e-05 |  | -0.00099655 |  | 0 |  | -0.0002219 |  | #REF! |  | 0.00056194 |  | 0 |  | #REF! |  | 0.0010089 |  | 0.0001576 |  | 0.00033612 |  | #REF! |  | 0 |  | #REF! |  | 5.7939e-05 |  | 0.00059314 |  | #REF! |  | 0.0025267 |  | 0.00055091 |  | 2.5579e-06 |  | 0.0025133 |  | 0 |  | #REF!
| 0 |  | -8.4227e-06 |  | -6.178e-05 |  | 6.5185e-05 |  | -0.00073638 |  | 0 |  | -0.00033179 |  | #REF! |  | 0.00056196 |  | 0 |  | #REF! |  | 0.001009 |  | 0.00015764 |  | 0.00033613 |  | #REF! |  | 0 |  | #REF! |  | 5.7953e-05 |  | -0.00017746 |  | #REF! |  | 0.0025392 |  | 0.0019932 |  | 2.558e-06 |  | 0.002514 |  | 0 |  | #REF!
| 0 |  | -3.5571e-06 |  | -0.00013252 |  | 9.1654e-05 |  | -0.00086518 |  | 0 |  | -0.00069919 |  | #REF! |  | 0.00051238 |  | 0 |  | #REF! |  | 0.00067365 |  | 7.0342e-05 |  | 0.0013565 |  | #REF! |  | 0 |  | #REF! |  | 1.2787e-05 |  | -4.6189e-05 |  | #REF! |  | 0.0024912 |  | 0.0028886 |  | 4.2631e-06 |  | 0.0025131 |  | 0 |  | #REF!
| 0 |  | -5.2257e-05 |  | -0.00010857 |  | 9.1661e-05 |  | -0.00018758 |  | 0 |  | -0.00095612 |  | #REF! |  | 0.00051239 |  | 0 |  | #REF! |  | 0.00067367 |  | 7.036e-05 |  | 0.0013565 |  | #REF! |  | 0 |  | #REF! |  | 1.2791e-05 |  | 0.0004303 |  | #REF! |  | 0.0024853 |  | -0.00057429 |  | 4.2633e-06 |  | 0.0025182 |  | 0 |  | #REF!
| 0 |  | -8.9516e-05 |  | -8.9131e-05 |  | 5.0376e-05 |  | -0.00035704 |  | 0 |  | -0.00069833 |  | #REF! |  | 0.00054317 |  | 0 |  | #REF! |  | 0.00076587 |  | 0.00080737 |  | 0.00079826 |  | #REF! |  | 0 |  | #REF! |  | 5.7947e-05 |  | 0.0003598 |  | #REF! |  | 0.0025451 |  | -0.0029412 |  | 8.5267e-07 |  | 0.0025199 |  | 0 |  | #REF!
| 0 |  | -8.739e-05 |  | -0.0001565 |  | 5.0376e-05 |  | -0.0002378 |  | 0 |  | -0.00050382 |  | #REF! |  | 0.00054319 |  | 0 |  | #REF! |  | 0.00076589 |  | 0.00080757 |  | 0.00079828 |  | #REF! |  | 0 |  | #REF! |  | 5.7961e-05 |  | -8.6308e-05 |  | #REF! |  | 0.0025704 |  | 9.6618e-05 |  | 8.5267e-07 |  | 0.0025232 |  | 0 |  | #REF!
| 0 |  | 6.1321e-05 |  | -0.00012048 |  | 8.5232e-05 |  | -0.00033865 |  | 0 |  | -0.00044283 |  | #REF! |  | 0.0005554 |  | 0 |  | #REF! |  | 0.0010301 |  | 0.00052214 |  | 0.001441 |  | #REF! |  | 0 |  | #REF! |  | 2.258e-05 |  | 3.5252e-05 |  | #REF! |  | 0.0025273 |  | 0.0038726 |  | 2.558e-06 |  | 0.0025231 |  | 0 |  | #REF!
| 0 |  | 0.00010998 |  | 1.1377e-05 |  | 8.5239e-05 |  | 5.8231e-05 |  | 0 |  | -0.00037476 |  | #REF! |  | 0.00055541 |  | 0 |  | #REF! |  | 0.0010301 |  | 0.00052214 |  | 0.001441 |  | #REF! |  | 0 |  | #REF! |  | 2.2581e-05 |  | 0.0001483 |  | #REF! |  | 0.0025274 |  | 0.0028799 |  | 2.558e-06 |  | 0.0025215 |  | 0 |  | #REF!
| 0 |  | 3.1352e-05 |  | -1.4351e-05 |  | 8.8475e-05 |  | -0.0011272 |  | 0 |  | -0.00043546 |  | #REF! |  | 0.00077547 |  | 0 |  | #REF! |  | 0.00077062 |  | 0.00041581 |  | 0 |  | #REF! |  | 0 |  | #REF! |  | 3.6445e-05 |  | -0.0001945 |  | #REF! |  | 0.0025317 |  | -0.00084687 |  | 8.5272e-07 |  | 0.0025182 |  | 0 |  | #REF!
| 0 |  | -8.8454e-06 |  | -4.8541e-05 |  | 8.8488e-05 |  | -0.001612 |  | 0 |  | -0.00047992 |  | #REF! |  | 0.00077549 |  | 0 |  | #REF! |  | 0.00077064 |  | 0.00041581 |  | 0 |  | #REF! |  | 0 |  | #REF! |  | 3.6445e-05 |  | -4.1334e-05 |  | #REF! |  | 0.0025492 |  | -0.0018453 |  | 8.5267e-07 |  | 0.0025121 |  | 0 |  | #REF!
| 0 |  | -6.5719e-05 |  | -1.2798e-06 |  | 6.5236e-05 |  | -0.0011787 |  | 0 |  | -0.0004628 |  | #REF! |  | 0.00084606 |  | 0 |  | #REF! |  | 0.001759 |  | 0.00087186 |  | 0.0011011 |  | #REF! |  | 0 |  | #REF! |  | 5.6328e-05 |  | 0.00049479 |  | #REF! |  | 0.0025359 |  | -0.001735 |  | 5.968e-06 |  | 0.0025123 |  | 0 |  | #REF!
| 0 |  | -3.0207e-05 |  | -7.5861e-05 |  | 6.5246e-05 |  | -0.0019552 |  | 0 |  | -0.00060507 |  | #REF! |  | 0.00084608 |  | 0 |  | #REF! |  | 0.0017591 |  | 0.00087164 |  | 0.0011011 |  | #REF! |  | 0 |  | #REF! |  | 5.6317e-05 |  | -0.00010698 |  | #REF! |  | 0.0025037 |  | 0.00013418 |  | 5.9676e-06 |  | 0.0025155 |  | 0 |  | #REF!
| 0 |  | 0.00010176 |  | -0.00015917 |  | 6.9773e-05 |  | -0.0011 |  | 0 |  | -0.00047071 |  | #REF! |  | 0 |  | 0 |  | #REF! |  | 0 |  | 0 |  | 0.001036 |  | #REF! |  | 0 |  | #REF! |  | 3.444e-05 |  | -0.00083765 |  | #REF! |  | 0.0026284 |  | 0.0028594 |  | 2.5582e-06 |  | 0.0025197 |  | 0 |  | #REF!
| 0 |  | 0.00016004 |  | -0.00026353 |  | 6.9779e-05 |  | -0.00055827 |  | 0 |  | -0.00077979 |  | #REF! |  | 0 |  | 0 |  | #REF! |  | 0 |  | 0 |  | 0.001036 |  | #REF! |  | 0 |  | #REF! |  | 3.4449e-05 |  | -0.00043889 |  | #REF! |  | 0.0026536 |  | 0.0010757 |  | 2.5582e-06 |  | 0.0025214 |  | 0 |  | #REF!
| 0 |  | 9.6187e-05 |  | -0.00014083 |  | 9.3053e-05 |  | -0.0019167 |  | 0 |  | -0.00089269 |  | #REF! |  | 0.00053789 |  | 0 |  | #REF! |  | 0.00010961 |  | 0.00050479 |  | 0.00056575 |  | #REF! |  | 0 |  | #REF! |  | 3.9557e-05 |  | 2.1884e-05 |  | #REF! |  | 0.0025113 |  | -0.0011558 |  | 4.2636e-06 |  | 0.0025197 |  | 0 |  | #REF!
| 0 |  | 8.1904e-06 |  | -0.00012274 |  | 9.306e-05 |  | -0.0026105 |  | 0 |  | -0.00051374 |  | #REF! |  | 0.0005379 |  | 0 |  | #REF! |  | 0.00010961 |  | 0.00050466 |  | 0.00056576 |  | #REF! |  | 0 |  | #REF! |  | 3.9546e-05 |  | 0.00044498 |  | #REF! |  | 0.0024742 |  | -0.00090684 |  | 4.2636e-06 |  | 0.0025163 |  | 0 |  | #REF!
| 0 |  | -2.5947e-05 |  | -0.00015986 |  | 4.5945e-05 |  | -0.0020737 |  | 0 |  | -0.00057689 |  | #REF! |  | 0.00062685 |  | 0 |  | #REF! |  | 0.00054183 |  | 0.00054392 |  | 0.00099231 |  | #REF! |  | 0 |  | #REF! |  | 3.1654e-05 |  | 0.00070395 |  | #REF! |  | 0.0024978 |  | -0.0014171 |  | 8.5272e-07 |  | 0.002513 |  | 0 |  | #REF!
| 0 |  | 4.5172e-05 |  | -0.00012096 |  | 4.5952e-05 |  | -0.0023022 |  | 0 |  | -0.00071013 |  | #REF! |  | 0.00062687 |  | 0 |  | #REF! |  | 0.00054185 |  | 0.00054392 |  | 0.00099233 |  | #REF! |  | 0 |  | #REF! |  | 3.1654e-05 |  | 0.00068574 |  | #REF! |  | 0.002518 |  | -0.00018213 |  | 8.5277e-07 |  | 0.0025096 |  | 0 |  | #REF!
| 0 |  | 9.7946e-06 |  | -0.00012486 |  | 4.2597e-05 |  | -0.0012389 |  | 0 |  | -0.00062717 |  | #REF! |  | 0 |  | 0 |  | #REF! |  | 0.00071073 |  | 0.0004381 |  | 0.00080227 |  | #REF! |  | 0 |  | #REF! |  | 3.9988e-05 |  | 0.00021643 |  | #REF! |  | 0.0026172 |  | 0.002694 |  | 2.5582e-06 |  | 0.0025103 |  | 0 |  | #REF!
| 0 |  | -5.8082e-05 |  | 4.0682e-05 |  | 4.2597e-05 |  | -0.00020594 |  | 0 |  | -0.00043102 |  | #REF! |  | 0 |  | 0 |  | #REF! |  | 0.00071075 |  | 0.0004381 |  | 0.00080229 |  | #REF! |  | 0 |  | #REF! |  | 3.9988e-05 |  | -8.7545e-05 |  | #REF! |  | 0.0025643 |  | 0.0036925 |  | 2.5583e-06 |  | 0.0025096 |  | 0 |  | #REF!
| 0 |  | -1.4078e-05 |  | 4.3569e-05 |  | 9.0517e-05 |  | -0.00078528 |  | 0 |  | -0.00035831 |  | #REF! |  | 0.00086261 |  | 0 |  | #REF! |  | 0.0011384 |  | 0.00067374 |  | 0.00085246 |  | #REF! |  | 0 |  | #REF! |  | 3.8924e-05 |  | 4.8636e-05 |  | #REF! |  | 0.0025524 |  | 0.0034852 |  | 4.2636e-06 |  | 0.0025095 |  | 0 |  | #REF!
| 0 |  | 2.0646e-05 |  | -0.00018401 |  | 9.0524e-05 |  | -0.0016387 |  | 0 |  | -0.0006942 |  | #REF! |  | 0.00086263 |  | 0 |  | #REF! |  | 0.0011385 |  | 0.00067357 |  | 0.00085248 |  | #REF! |  | 0 |  | #REF! |  | 3.8914e-05 |  | -8.3901e-05 |  | #REF! |  | 0.0026048 |  | -0.00076064 |  | 4.2638e-06 |  | 0.0025121 |  | 0 |  | #REF!
| 0 |  | 4.1892e-05 |  | -0.0001491 |  | 0.00011446 |  | -0.0014676 |  | 0 |  | -0.00056934 |  | #REF! |  | 0.00029868 |  | 0 |  | #REF! |  | 7.0835e-05 |  | 0.0010234 |  | 0.001487 |  | #REF! |  | 0 |  | #REF! |  | 3.3431e-05 |  | -7.5389e-05 |  | #REF! |  | 0.0025768 |  | -0.0018182 |  | 5.9683e-06 |  | 0.0025162 |  | 0 |  | #REF!
| 0 |  | 6.0719e-05 |  | 9.1893e-06 |  | 0.00011447 |  | -0.0011903 |  | 0 |  | -0.00050335 |  | #REF! |  | 0.00029869 |  | 0 |  | #REF! |  | 7.0837e-05 |  | 0.0010237 |  | 0.001487 |  | #REF! |  | 0 |  | #REF! |  | 3.3438e-05 |  | -0.00012768 |  | #REF! |  | 0.0025954 |  | -0.0014564 |  | 5.9683e-06 |  | 0.0025238 |  | 0 |  | #REF!
| 0 |  | -3.2102e-05 |  | -3.2779e-05 |  | 0.00016623 |  | -0.001903 |  | 0 |  | -0.000616 |  | #REF! |  | 0.00082711 |  | 0 |  | #REF! |  | 0.00050941 |  | 0.00081014 |  | 0.0005296 |  | #REF! |  | 0 |  | #REF! |  | 3.5297e-05 |  | -0.00019821 |  | #REF! |  | 0.0025507 |  | -0.00068731 |  | 4.2638e-06 |  | 0.0025221 |  | 0 |  | #REF!
| 0 |  | -9.5759e-05 |  | -9.3601e-05 |  | 0.00016624 |  | -0.0029912 |  | 0 |  | -0.00050146 |  | #REF! |  | 0.00082713 |  | 0 |  | #REF! |  | 0.00050942 |  | 0.00080994 |  | 0.00052962 |  | #REF! |  | 0 |  | #REF! |  | 3.5288e-05 |  | 0.00025415 |  | #REF! |  | 0.0025381 |  | -0.003308 |  | 4.2638e-06 |  | 0.0025212 |  | 0 |  | #REF!
| 0 |  | 4.0828e-05 |  | -9.1443e-05 |  | 0.00010868 |  | -0.0024847 |  | 0 |  | -0.00048058 |  | #REF! |  | 0.0009721 |  | 0 |  | #REF! |  | 0.0010336 |  | 0.0006971 |  | 0.00081539 |  | #REF! |  | 0 |  | #REF! |  | 4.6967e-05 |  | 0.00013498 |  | #REF! |  | 0.0025482 |  | -0.0026702 |  | 8.5282e-07 |  | 0.0025179 |  | 0 |  | #REF!
| 0 |  | 6.8602e-06 |  | -9.4698e-05 |  | 0.00010869 |  | -0.00040116 |  | 0 |  | -0.0006658 |  | #REF! |  | 0.00097212 |  | 0 |  | #REF! |  | 0.0010337 |  | 0.00069711 |  | 0.00081541 |  | #REF! |  | 0 |  | #REF! |  | 4.6967e-05 |  | -0.00067737 |  | #REF! |  | 0.0025406 |  | 0.0020646 |  | 8.5277e-07 |  | 0.0025162 |  | 0 |  | #REF!
| 0 |  | -7.5116e-05 |  | -0.00014226 |  | 6.0583e-05 |  | -0.00017672 |  | 0 |  | -0.00083335 |  | #REF! |  | 0.0010719 |  | 0 |  | #REF! |  | 0.00018228 |  | 0.00010722 |  | 0.00082207 |  | #REF! |  | 0 |  | #REF! |  | 4.4636e-05 |  | -0.0016308 |  | #REF! |  | 0.0025851 |  | 0.0006737 |  | 2.5585e-06 |  | 0.0025186 |  | 0 |  | #REF!
| 0 |  | -7.8749e-06 |  | -0.00018464 |  | 6.0592e-05 |  | -0.0013747 |  | 0 |  | -0.001017 |  | #REF! |  | 0.0010719 |  | 0 |  | #REF! |  | 0.00018229 |  | 0.00010722 |  | 0.00082209 |  | #REF! |  | 0 |  | #REF! |  | 4.4636e-05 |  | -0.0015359 |  | #REF! |  | 0.0025987 |  | -0.00034525 |  | 2.5583e-06 |  | 0.0025128 |  | 0 |  | #REF!
| 0 |  | 4.1208e-05 |  | -0.00014988 |  | 3.3663e-05 |  | -0.0021723 |  | 0 |  | -0.00086886 |  | #REF! |  | 0 |  | 0 |  | #REF! |  | 0.0015569 |  | 0.0003603 |  | 0.0011569 |  | #REF! |  | 0 |  | #REF! |  | 1.8579e-05 |  | -0.00074428 |  | #REF! |  | 0.0025868 |  | -0.0016915 |  | 5.9687e-06 |  | 0.0025068 |  | 0 |  | #REF!
| 0 |  | 5.3597e-05 |  | -0.0001414 |  | 3.367e-05 |  | -0.0019119 |  | 0 |  | -0.00058785 |  | #REF! |  | 0 |  | 0 |  | #REF! |  | 0.001557 |  | 0.00036038 |  | 0.0011569 |  | #REF! |  | 0 |  | #REF! |  | 1.8583e-05 |  | -0.0015251 |  | #REF! |  | 0.0025852 |  | -0.0010706 |  | 5.9687e-06 |  | 0.0024909 |  | 0 |  | #REF!
| 0 |  | -3.2078e-05 |  | -0.00022566 |  | 0.00014045 |  | -0.0020859 |  | 0 |  | -0.00089095 |  | #REF! |  | 0.0012199 |  | 0 |  | #REF! |  | 0.00090605 |  | 0.00087206 |  | 0.00017139 |  | #REF! |  | 0 |  | #REF! |  | 4.5045e-05 |  | -0.0014619 |  | #REF! |  | 0.002575 |  | 0.00025337 |  | 2.5585e-06 |  | 0.0024824 |  | 0 |  | #REF!
| 0 |  | -1.1457e-05 |  | -0.00021955 |  | 0.00014046 |  | -0.0018905 |  | 0 |  | -0.00080533 |  | #REF! |  | 0.0012199 |  | 0 |  | #REF! |  | 0.00090607 |  | 0.00087228 |  | 0.0001714 |  | #REF! |  | 0 |  | #REF! |  | 4.5056e-05 |  | -0.00023473 |  | #REF! |  | 0.0025767 |  | -0.0020317 |  | 2.5585e-06 |  | 0.0024638 |  | 0 |  | #REF!
| 0 |  | 2.0809e-05 |  | -9.4888e-05 |  | 0.00010229 |  | -0.0014009 |  | 0 |  | -0.00015335 |  | #REF! |  | 0.0003453 |  | 0 |  | #REF! |  | 0.00092505 |  | 0.00079213 |  | 0.0011523 |  | #REF! |  | 0 |  | #REF! |  | 2.2858e-05 |  | 3.6487e-05 |  | #REF! |  | 0.0024967 |  | 0.0001882 |  | 2.5585e-06 |  | 0.0024487 |  | 0 |  | #REF!
| 0 |  | -1.4395e-05 |  | -7.0828e-05 |  | 0.0001023 |  | -0.0026947 |  | 0 |  | -0.00050588 |  | #REF! |  | 0.00034531 |  | 0 |  | #REF! |  | 0.00092507 |  | 0.00079233 |  | 0.0011523 |  | #REF! |  | 0 |  | #REF! |  | 2.2864e-05 |  | -0.0005838 |  | #REF! |  | 0.0024386 |  | 0.0012211 |  | 2.5586e-06 |  | 0.0024394 |  | 0 |  | #REF!
| 0 |  | -1.7577e-05 |  | -0.00017035 |  | 6.8635e-05 |  | -0.0032833 |  | 0 |  | -0.00096146 |  | #REF! |  | 0.00039292 |  | 0 |  | #REF! |  | 0.00031127 |  | 0.00082436 |  | 0.00037307 |  | #REF! |  | 0 |  | #REF! |  | 3.6823e-05 |  | -0.0011749 |  | #REF! |  | 0.0024916 |  | -0.0025235 |  | 2.5585e-06 |  | 0.0024419 |  | 0 |  | #REF!
| 0 |  | -4.1609e-05 |  | -7.4732e-05 |  | 6.864e-05 |  | -0.0024645 |  | 0 |  | -0.00062797 |  | #REF! |  | 0.00039293 |  | 0 |  | #REF! |  | 0.00031128 |  | 0.00082436 |  | 0.00037308 |  | #REF! |  | 0 |  | #REF! |  | 3.6823e-05 |  | 0.00023559 |  | #REF! |  | 0.0025211 |  | -0.0022579 |  | 2.5585e-06 |  | 0.0024487 |  | 0 |  | #REF!
| 0 |  | 6.0611e-05 |  | 7.1542e-05 |  | 0.00012046 |  | -0.0016593 |  | 0 |  | -0.00078444 |  | #REF! |  | 0.00085657 |  | 0 |  | #REF! |  | 0.0020316 |  | 0.0012087 |  | 0.00097246 |  | #REF! |  | 0 |  | #REF! |  | 4.5688e-05 |  | 0.00075981 |  | #REF! |  | 0.0024689 |  | 0.0020709 |  | 2.5586e-06 |  | 0.0024529 |  | 0 |  | #REF!
| 0 |  | 0.00011692 |  | -9.1589e-05 |  | 0.00012047 |  | -0.0010081 |  | 0 |  | -0.0010743 |  | #REF! |  | 0.00085659 |  | 0 |  | #REF! |  | 0.0020317 |  | 0.0012087 |  | 0.00097249 |  | #REF! |  | 0 |  | #REF! |  | 4.5688e-05 |  | -0.00057777 |  | #REF! |  | 0.0024788 |  | -0.00056214 |  | 2.5586e-06 |  | 0.0024637 |  | 0 |  | #REF!
| 0 |  | -5.105e-05 |  | -0.00026798 |  | 0.00016064 |  | -0.00034454 |  | 0 |  | -0.0008333 |  | #REF! |  | 0.00096482 |  | 0 |  | #REF! |  | 0.00020768 |  | 0.00031833 |  | 0.0011857 |  | #REF! |  | 0 |  | #REF! |  | 3.5603e-05 |  | -0.0011215 |  | #REF! |  | 0.0025708 |  | -0.00085233 |  | 2.5586e-06 |  | 0.0024756 |  | 0 |  | #REF!
| 0 |  | -3.397e-05 |  | -5.465e-05 |  | 0.00016065 |  | -0.00059456 |  | 0 |  | -0.00062873 |  | #REF! |  | 0.00096484 |  | 0 |  | #REF! |  | 0.00020769 |  | 0.00031833 |  | 0.0011858 |  | #REF! |  | 0 |  | #REF! |  | 3.5601e-05 |  | -0.00045856 |  | #REF! |  | 0.0025934 |  | 0.0015815 |  | 2.5586e-06 |  | 0.0024856 |  | 0 |  | #REF!
| 0 |  | 5.2578e-05 |  | 6.1045e-05 |  | 7.6446e-05 |  | -0.0021274 |  | 0 |  | -0.00029972 |  | #REF! |  | 0 |  | 0 |  | #REF! |  | 0 |  | 0.00086808 |  | 0 |  | #REF! |  | 0 |  | #REF! |  | 1.5593e-05 |  | 0.00022869 |  | #REF! |  | 0.002511 |  | 0.00021122 |  | 2.5586e-06 |  | 0.0024891 |  | 0 |  | #REF!
| 0 |  | 5.6417e-05 |  | 2.1974e-05 |  | 7.6458e-05 |  | -0.001968 |  | 0 |  | -0.00028489 |  | #REF! |  | 0 |  | 0 |  | #REF! |  | 0 |  | 0.00086787 |  | 0 |  | #REF! |  | 0 |  | #REF! |  | 1.5589e-05 |  | -0.00013989 |  | #REF! |  | 0.0024839 |  | 0.0013039 |  | 2.5586e-06 |  | 0.0024965 |  | 0 |  | #REF!
| 0 |  | 7.6617e-05 |  | 4.3066e-05 |  | 2.5844e-05 |  | -0.0013609 |  | 0 |  | -0.00041012 |  | #REF! |  | 0 |  | 0 |  | #REF! |  | 0 |  | 0.00056746 |  | 0 |  | #REF! |  | 0 |  | #REF! |  | 3.7216e-05 |  | -0.00042089 |  | #REF! |  | 0.0025445 |  | 6.8342e-05 |  | 2.5586e-06 |  | 0.0025033 |  | 0 |  | #REF!
| 0 |  | 0.00011392 |  | -9.0029e-05 |  | 2.5846e-05 |  | -0.0016849 |  | 0 |  | -0.00067733 |  | #REF! |  | 0 |  | 0 |  | #REF! |  | 0 |  | 0.00056732 |  | 0 |  | #REF! |  | 0 |  | #REF! |  | 3.7206e-05 |  | -0.00095374 |  | #REF! |  | 0.0025597 |  | -0.0035345 |  | 2.5588e-06 |  | 0.0025117 |  | 0 |  | #REF!
| 0 |  | 0.00013575 |  | -0.00012902 |  | 7.7772e-05 |  | -0.00041051 |  | 0 |  | -0.00083922 |  | #REF! |  | 0 |  | 0 |  | #REF! |  | 0 |  | 0.00074161 |  | 0 |  | #REF! |  | 0 |  | #REF! |  | 2.7736e-05 |  | 3.8928e-05 |  | #REF! |  | 0.0025673 |  | -0.0039819 |  | 2.5586e-06 |  | 0.0025142 |  | 0 |  | #REF!
| 0 |  | 0.00014697 |  | -0.0001787 |  | 7.7784e-05 |  | -0.0014565 |  | 0 |  | -0.0010986 |  | #REF! |  | 0 |  | 0 |  | #REF! |  | 0 |  | 0.0007416 |  | 0 |  | #REF! |  | 0 |  | #REF! |  | 2.7736e-05 |  | 0.00027615 |  | #REF! |  | 0.0025848 |  | -0.00094141 |  | 2.5588e-06 |  | 0.0025191 |  | 0 |  | #REF!
| 0 |  | 0.00017663 |  | -0.00010094 |  | 3.8215e-05 |  | -0.0013856 |  | 0 |  | -0.00091018 |  | #REF! |  | 0 |  | 0 |  | #REF! |  | 0 |  | 0.00078868 |  | 0 |  | #REF! |  | 0 |  | #REF! |  | 1.2175e-05 |  | 0.00012774 |  | #REF! |  | 0.0026068 |  | 0.00083698 |  | 2.5586e-06 |  | 0.0025201 |  | 0 |  | #REF!
| 0 |  | 0.00011824 |  | 6.3822e-06 |  | 3.8221e-05 |  | 0.00019933 |  | 0 |  | -0.00045551 |  | #REF! |  | 0 |  | 0 |  | #REF! |  | 0 |  | 0.00078868 |  | 0 |  | #REF! |  | 0 |  | #REF! |  | 1.2176e-05 |  | 0.00075426 |  | #REF! |  | 0.0025858 |  | 0.0015746 |  | 2.5588e-06 |  | 0.0025218 |  | 0 |  | #REF!
| 0 |  | 0.00010154 |  | -1.9384e-05 |  | 7.5209e-05 |  | -0.00097349 |  | 0 |  | -0.00027658 |  | #REF! |  | 0 |  | 0 |  | #REF! |  | 0 |  | 0.0008199 |  | 0 |  | #REF! |  | 0 |  | #REF! |  | 4.12e-05 |  | -0.00071629 |  | #REF! |  | 0.0025713 |  | 0.0030233 |  | 8.5292e-07 |  | 0.0025208 |  | 0 |  | #REF!
| 0 |  | 0.00017094 |  | -5.3818e-05 |  | 7.522e-05 |  | -0.0024671 |  | 0 |  | -0.00035135 |  | #REF! |  | 0 |  | 0 |  | #REF! |  | 0 |  | 0.00081991 |  | 0 |  | #REF! |  | 0 |  | #REF! |  | 4.12e-05 |  | -0.0004608 |  | #REF! |  | 0.0025789 |  | 0.0048729 |  | 8.5292e-07 |  | 0.0025225 |  | 0 |  | #REF!
| 0 |  | 0.00014358 |  | -5.6728e-05 |  | 0.00010246 |  | -0.0023042 |  | 0 |  | -0.00012313 |  | #REF! |  | 0 |  | 0 |  | #REF! |  | 0 |  | 0.00084712 |  | 0 |  | #REF! |  | 0 |  | #REF! |  | 3.4425e-05 |  | 0.00033701 |  | #REF! |  | 0.002638 |  | 0.0019168 |  | 8.5292e-07 |  | 0.0025218 |  | 0 |  | #REF!
| 0 |  | 6.5131e-05 |  | -2.1812e-05 |  | 0.00010247 |  | -0.0015347 |  | 0 |  | -0.00022893 |  | #REF! |  | 0 |  | 0 |  | #REF! |  | 0 |  | 0.0008469 |  | 0 |  | #REF! |  | 0 |  | #REF! |  | 3.4416e-05 |  | -0.00017033 |  | #REF! |  | 0.0026319 |  | 0.001291 |  | 8.5297e-07 |  | 0.0025191 |  | 0 |  | #REF!
| 0 |  | 0.00011082 |  | -8.2113e-05 |  | 9.0804e-05 |  | -0.0021578 |  | 0 |  | -0.00081276 |  | #REF! |  | 0 |  | 0 |  | #REF! |  | 0 |  | 0.00040235 |  | 0 |  | #REF! |  | 0 |  | #REF! |  | 3.3454e-05 |  | -0.00032608 |  | #REF! |  | 0.0025503 |  | 0.0027959 |  | 4.2646e-06 |  | 0.0025166 |  | 0 |  | #REF!
| 0 |  | 9.9193e-06 |  | -8.1693e-05 |  | 9.0818e-05 |  | -0.0026788 |  | 0 |  | -0.00089048 |  | #REF! |  | 0 |  | 0 |  | #REF! |  | 0 |  | 0.00040225 |  | 0 |  | #REF! |  | 0 |  | #REF! |  | 3.3444e-05 |  | 0.00068865 |  | #REF! |  | 0.0025679 |  | -0.00061328 |  | 4.2646e-06 |  | 0.0025191 |  | 0 |  | #REF!
| 0 |  | -5.0936e-05 |  | -0.00015513 |  | 9.9251e-05 |  | -0.0036576 |  | 0 |  | -0.0010008 |  | #REF! |  | 0 |  | 0 |  | #REF! |  | 0 |  | 0.00049501 |  | 0 |  | #REF! |  | 0 |  | #REF! |  | 2.1938e-05 |  | 0 |  | #REF! |  | 0.002589 |  | -0.00074298 |  | 2.5589e-06 |  | 0.0025208 |  | 0 |  | #REF!
| 0 |  | -2.4625e-05 |  | -0.00018733 |  | 9.9266e-05 |  | -0.003792 |  | 0 |  | -0.00098525 |  | #REF! |  | 0 |  | 0 |  | #REF! |  | 0 |  | 0.00049501 |  | 0 |  | #REF! |  | 0 |  | #REF! |  | 2.1938e-05 |  | 0 |  | #REF! |  | 0.0025829 |  | -0.0027111 |  | 2.5589e-06 |  | 0.0025198 |  | 0 |  | #REF!
| 0 |  | 2.1034e-05 |  | -0.0001302 |  | 0.00011485 |  | -0.0012166 |  | 0 |  | -0.00060386 |  | #REF! |  | 0 |  | 0 |  | #REF! |  | 0 |  | 0.00080148 |  | 0 |  | #REF! |  | 0 |  | #REF! |  | 2.4879e-05 |  | 0 |  | #REF! |  | 0.0025284 |  | -0.0041525 |  | 4.2646e-06 |  | 0.00252 |  | 0 |  | #REF!
| 0 |  | 9.7192e-05 |  | -5.4819e-05 |  | 0.00011486 |  | -0.0010801 |  | 0 |  | -0.00042398 |  | #REF! |  | 0 |  | 0 |  | #REF! |  | 0 |  | 0.00080148 |  | 0 |  | #REF! |  | 0 |  | #REF! |  | 2.4878e-05 |  | 0 |  | #REF! |  | 0.0025048 |  | -0.0036098 |  | 4.2648e-06 |  | 0.0025191 |  | 0 |  | #REF!
| 0 |  | 9.3786e-05 |  | -0.00012646 |  | 3.0385e-05 |  | -0.0014032 |  | 0 |  | -0.00079395 |  | #REF! |  | 0 |  | 0 |  | #REF! |  | 0 |  | 0.0001075 |  | 0 |  | #REF! |  | 0 |  | #REF! |  | 4.6316e-05 |  | 0 |  | #REF! |  | 0.0025872 |  | -0.0024345 |  | 4.2648e-06 |  | 0.002519 |  | 0 |  | #REF!
| 0 |  | 5.1508e-05 |  | -0.00015517 |  | 3.0385e-05 |  | -0.0017481 |  | 0 |  | -0.00093371 |  | #REF! |  | 0 |  | 0 |  | #REF! |  | 0 |  | 0.0001075 |  | 0 |  | #REF! |  | 0 |  | #REF! |  | 4.6318e-05 |  | 0 |  | #REF! |  | 0.0025973 |  | 0.0023197 |  | 4.2648e-06 |  | 0.0025206 |  | 0 |  | #REF!
| 0 |  | 3.3526e-07 |  | -2.9845e-05 |  | 7.7892e-05 |  | -0.0020154 |  | 0 |  | -0.00088293 |  | #REF! |  | 0 |  | 0 |  | #REF! |  | 0 |  | 0.00063478 |  | 0 |  | #REF! |  | 0 |  | #REF! |  | 2.8491e-05 |  | 0 |  | #REF! |  | 0.0026082 |  | 0.0014461 |  | 4.2648e-06 |  | 0.0025249 |  | 0 |  | #REF!
| 0 |  | 9.9794e-05 |  | 8.0918e-06 |  | 7.7898e-05 |  | 0.00077066 |  | 0 |  | 0.00067125 |  | #REF! |  | 0 |  | 0 |  | #REF! |  | 0 |  | 0.00063494 |  | 0 |  | #REF! |  | 0 |  | #REF! |  | 2.8498e-05 |  | 0 |  | #REF! |  | 0.0026084 |  | 0.0029506 |  | 4.2651e-06 |  | 0.002525 |  | 0 |  | #REF!
| 0 |  | 5.1782e-05 |  | -5.403e-06 |  | 9.544e-05 |  | 0 |  | 0 |  | 0 |  | #REF! |  | 0 |  | 0 |  | #REF! |  | 0 |  | 0.00087695 |  | 0 |  | #REF! |  | 0 |  | #REF! |  | 3.5416e-05 |  | 0 |  | #REF! |  | 0.0026107 |  | 0.0021832 |  | 2.5589e-06 |  | 0.0025206 |  | 0 |  | #REF!
| 0 |  | -1.5942e-05 |  | -0.0001478 |  | 9.544e-05 |  | 0 |  | 0 |  | 0 |  | #REF! |  | 0 |  | 0 |  | #REF! |  | 0 |  | 0.00087717 |  | 0 |  | #REF! |  | 0 |  | #REF! |  | 3.5426e-05 |  | 0 |  | #REF! |  | 0.0026022 |  | -0.0032059 |  | 2.5591e-06 |  | 0.0025188 |  | 0 |  | #REF!
| 0 |  | 9.2668e-05 |  | -0.00018728 |  | 0.00011493 |  | 0 |  | 0 |  | 0 |  | #REF! |  | 0 |  | 0 |  | #REF! |  | 0 |  | 0.00042988 |  | 0 |  | #REF! |  | 0 |  | #REF! |  | 6.148e-05 |  | 0 |  | #REF! |  | 0.0025476 |  | -0.0050796 |  | 5.9697e-06 |  | 0.0025198 |  | 0 |  | #REF!
| 0 |  | 9.3479e-05 |  | -0.00014288 |  | 0.00011494 |  | 0 |  | 0 |  | 0 |  | #REF! |  | 0 |  | 0 |  | #REF! |  | 0 |  | 0.00042999 |  | 0 |  | #REF! |  | 0 |  | #REF! |  | 6.1495e-05 |  | 0 |  | #REF! |  | 0.002556 |  | -0.0017327 |  | 5.9701e-06 |  | 0.0025181 |  | 0 |  | #REF!
| 0 |  | 3.2607e-05 |  | -0.00017077 |  | 9.6776e-05 |  | 0 |  | 0 |  | 0 |  | #REF! |  | 0 |  | 0 |  | #REF! |  | 0 |  | 0 |  | 0 |  | #REF! |  | 0 |  | #REF! |  | 2.495e-05 |  | 0 |  | #REF! |  | 0.0025424 |  | -0.00080275 |  | 4.2651e-06 |  | 0.0025163 |  | 0 |  | #REF!
| 0 |  | 5.1502e-05 |  | -0.0001565 |  | 9.6775e-05 |  | 0 |  | 0 |  | 0 |  | #REF! |  | 0 |  | 0 |  | #REF! |  | 0 |  | 0 |  | 0 |  | #REF! |  | 0 |  | #REF! |  | 2.4949e-05 |  | 0 |  | #REF! |  | 0.0025459 |  | -0.0032003 |  | 4.2651e-06 |  | 0.0025139 |  | 0 |  | #REF!
| 0 |  | 3.9847e-05 |  | -0.00011013 |  | 7.9901e-05 |  | 0 |  | 0 |  | 0 |  | #REF! |  | 0 |  | 0 |  | #REF! |  | 0 |  | 0.00060176 |  | 0 |  | #REF! |  | 0 |  | #REF! |  | 2.7675e-05 |  | 0 |  | #REF! |  | 0.0025432 |  | -0.00026188 |  | 8.5302e-07 |  | 0.0025138 |  | 0 |  | #REF!
| 0 |  | -2.029e-05 |  | -7.4718e-05 |  | 7.9907e-05 |  | 0 |  | 0 |  | 0 |  | #REF! |  | 0 |  | 0 |  | #REF! |  | 0 |  | 0.00060191 |  | 0 |  | #REF! |  | 0 |  | #REF! |  | 2.768e-05 |  | 0 |  | #REF! |  | 0.0025567 |  | 0.0020156 |  | 8.5302e-07 |  | 0.0025154 |  | 0 |  | #REF!
| 0 |  | -2.9206e-05 |  | -3.3863e-05 |  | 0.0001072 |  | 0 |  | 0 |  | 0 |  | #REF! |  | 0 |  | 0 |  | #REF! |  | 0 |  | 0.0010963 |  | 0 |  | #REF! |  | 0 |  | #REF! |  | 4.2985e-05 |  | 0 |  | #REF! |  | 0.0025702 |  | 0 |  | 4.2651e-06 |  | 0.002518 |  | 0 |  | #REF!
| 0 |  | -6.6336e-05 |  | -8.5787e-05 |  | 0.00010721 |  | 0 |  | 0 |  | 0 |  | #REF! |  | 0 |  | 0 |  | #REF! |  | 0 |  | 0.0010969 |  | 0 |  | #REF! |  | 0 |  | #REF! |  | 4.3007e-05 |  | 0 |  | #REF! |  | 0.0025592 |  | 0 |  | 4.2651e-06 |  | 0.0025163 |  | 0 |  | #REF!
| 0 |  | 6.399e-05 |  | -0.00019678 |  | 7.7982e-05 |  | 0 |  | 0 |  | 0 |  | #REF! |  | 0 |  | 0 |  | #REF! |  | 0 |  | 3.8775e-07 |  | 0 |  | #REF! |  | 0 |  | #REF! |  | 3.8222e-05 |  | 0 |  | #REF! |  | 0.0025222 |  | 0 |  | 4.2653e-06 |  | 0.0025138 |  | 0 |  | #REF!
| 0 |  | 7.3511e-05 |  | -0.00022105 |  | 7.7988e-05 |  | 0 |  | 0 |  | 0 |  | #REF! |  | 0 |  | 0 |  | #REF! |  | 0 |  | 3.8756e-07 |  | 0 |  | #REF! |  | 0 |  | #REF! |  | 3.8203e-05 |  | 0 |  | #REF! |  | 0.0025222 |  | 0 |  | 4.2651e-06 |  | 0.0025079 |  | 0 |  | #REF!
| 0 |  | 9.4066e-06 |  | -0.000254 |  | 9.2293e-05 |  | 0 |  | 0 |  | 0 |  | #REF! |  | 0 |  | 0 |  | #REF! |  | 0 |  | 7.8027e-07 |  | 0 |  | #REF! |  | 0 |  | #REF! |  | 4.8941e-05 |  | 0 |  | #REF! |  | 0.0025289 |  | 0 |  | 5.9704e-06 |  | 0.0025062 |  | 0 |  | #REF!
| 0 |  | 9.6181e-05 |  | -0.00017574 |  | 9.2307e-05 |  | 0 |  | 0 |  | 0 |  | #REF! |  | 0 |  | 0 |  | #REF! |  | 0 |  | 7.8027e-07 |  | 0 |  | #REF! |  | 0 |  | #REF! |  | 4.8939e-05 |  | 0 |  | #REF! |  | 0.0025464 |  | 0 |  | 5.9701e-06 |  | 0.0025102 |  | 0 |  | #REF!
| 0 |  | -1.5523e-05 |  | -1.5912e-05 |  | 0.00014886 |  | 0 |  | 0 |  | 0 |  | #REF! |  | 0 |  | 0 |  | #REF! |  | 0 |  | 9.4359e-07 |  | 0 |  | #REF! |  | 0 |  | #REF! |  | 6.2942e-05 |  | 0 |  | #REF! |  | 0.0026013 |  | 0 |  | 4.2653e-06 |  | 0.0025171 |  | 0 |  | #REF!
| 0 |  | -1.5289e-05 |  | -6.9035e-05 |  | 0.00014888 |  | 0 |  | 0 |  | 0 |  | #REF! |  | 0 |  | 0 |  | #REF! |  | 0 |  | 9.4359e-07 |  | 0 |  | #REF! |  | 0 |  | #REF! |  | 6.294e-05 |  | 0 |  | #REF! |  | 0.0025776 |  | 0 |  | 4.2653e-06 |  | 0.0023789 |  | 0 |  | #REF!
| 0 |  | 8.1227e-05 |  | -9.3851e-05 |  | 3.7206e-05 |  | 0 |  | 0 |  | 0 |  | #REF! |  | 0 |  | 0 |  | #REF! |  | 0 |  | 6.2419e-07 |  | 0 |  | #REF! |  | 0 |  | #REF! |  | 5.0583e-05 |  | 0 |  | #REF! |  | 0.0021786 |  | 0 |  | 2.5592e-06 |  | 0.001804 |  | 0 |  | #REF!
| 0 |  | 3.4902e-05 |  | -0.00034387 |  | 3.7209e-05 |  | 0 |  | 0 |  | 0 |  | #REF! |  | 0 |  | 0 |  | #REF! |  | 0 |  | 6.2419e-07 |  | 0 |  | #REF! |  | 0 |  | #REF! |  | 5.0581e-05 |  | 0 |  | #REF! |  | 0.00085586 |  | 0 |  | 2.5592e-06 |  | 0.00097901 |  | 0 |  | #REF!
| 0 |  | 5.8611e-05 |  | -0.0005892 |  | 1.9171e-05 |  | 0 |  | 0 |  | 0 |  | #REF! |  | 0 |  | 0 |  | #REF! |  | 0 |  | 0 |  | 0 |  | #REF! |  | 0 |  | #REF! |  | 0 |  | 0 |  | #REF! |  | 3.8475e-05 |  | 0 |  | 5.9704e-06 |  | 0.00029409 |  | 0 |  | #REF!
| 0 |  | 1.6177e-05 |  | -0.00054983 |  | 1.9173e-05 |  | 0 |  | 0 |  | 0 |  | #REF! |  | 0 |  | 0 |  | #REF! |  | 0 |  | 0 |  | 0 |  | #REF! |  | 0 |  | #REF! |  | 0 |  | 0 |  | #REF! |  | 0 |  | 0 |  | 5.9708e-06 |  | 3.6337e-05 |  | 0 |  | #REF!
| 0 |  | -8.0189e-05 |  | -0.00059043 |  | 6.6346e-05 |  | 0 |  | 0 |  | 0 |  | #REF! |  | 0 |  | 0 |  | #REF! |  | 0 |  | 0 |  | 0 |  | #REF! |  | 0 |  | #REF! |  | 0 |  | 0 |  | #REF! |  | 4.4406e-06 |  | 0 |  | 5.9704e-06 |  | 3.3129e-05 |  | 0 |  | #REF!
| 0 |  | 1.3672e-05 |  | -0.00061048 |  | 6.6351e-05 |  | 0 |  | 0 |  | 0 |  | #REF! |  | 0 |  | 0 |  | #REF! |  | 0 |  | 0 |  | 0 |  | #REF! |  | 0 |  | #REF! |  | 0 |  | 0 |  | #REF! |  | 4.4406e-06 |  | 0 |  | 5.9708e-06 |  | 3.6185e-05 |  | 0 |  | #REF!
| 0 |  | 8.4917e-05 |  | -0.00059442 |  | 4.9639e-05 |  | 0 |  | 0 |  | 0 |  | #REF! |  | 0 |  | 0 |  | #REF! |  | 0 |  | 0 |  | 0 |  | #REF! |  | 0 |  | #REF! |  | 5.3165e-06 |  | 0 |  | #REF! |  | 5.7726e-05 |  | 0 |  | 5.9704e-06 |  | 4.2862e-05 |  |  |  | #REF!