| 6.9198e-06 |  | -0.00020756 |  | -0.00042299 |  | 0.00011479 |  | -0.00016183 |  | 0 |  | -0.00019938 |  | 0.00017902 |  | -0.00028214 |  | 0.00036727 |  | 0 |  | 2.9018e-05 |  | 0 |  | #REF! |  | 3.4543e-05 |  | -0.00011449 |  | 0.0010359 |  | -0.00073556 |  | 2.5492e-06 |  | 0.0017034 |  | 0.00085063
| 8.9937e-05 |  | -0.00012398 |  | -0.00020489 |  | 4.9765e-05 |  | -0.00011258 |  | 0 |  | -0.00016156 |  | 0.00031298 |  | -0.00088632 |  | 0.00020846 |  | 0.00017049 |  | 0.00032786 |  | 0 |  | #REF! |  | 3.3131e-05 |  | -8.5569e-05 |  | 0.001143 |  | -0.00097401 |  | 4.2488e-06 |  | 0.0016942 |  | 0.00089672
| 3.8796e-05 |  | 3.77e-05 |  | -0.00021073 |  | 4.9769e-05 |  | -0.00014868 |  | 0 |  | -0.00012219 |  | 0.00031299 |  | -2.6119e-05 |  | 0.00020846 |  | 0.00017053 |  | 0.00032787 |  | 0 |  | #REF! |  | 3.3138e-05 |  | -3.254e-05 |  | 0.00097692 |  | -0.0010403 |  | 4.2491e-06 |  | 0.0016673 |  | 0.00052651
| -5.2635e-06 |  | 5.9118e-05 |  | -0.00016568 |  | 0.00010483 |  | -0.000157 |  | 0 |  | -0.00010141 |  | 0.00018417 |  | 0 |  | 0.00023717 |  | 0.00021967 |  | 0.0004045 |  | 0 |  | #REF! |  | 6.0843e-05 |  | 9.0394e-05 |  | 0.0010148 |  | -0.00049432 |  | 5.9473e-06 |  | 0.0016393 |  | 0
| 0.00011129 |  | -1.26e-05 |  | -0.00031506 |  | 0.00010484 |  | -3.453e-05 |  | 0 |  | -9.1361e-05 |  | 0.00018418 |  | 0 |  | 0.00023718 |  | 0.00021967 |  | 0.00040451 |  | 0 |  | #REF! |  | 6.084e-05 |  | -0.00013138 |  | 0.0010949 |  | -4.2125e-05 |  | 5.9473e-06 |  | 0.0016226 |  | 0
| 0.00012759 |  | -8.0671e-05 |  | -0.00040012 |  | 0.00016539 |  | -7.6993e-05 |  | 0 |  | -0.00012074 |  | 0.00010141 |  | 0 |  | 0.00029738 |  | 0.00017057 |  | 0.00010155 |  | 0 |  | #REF! |  | 3.161e-05 |  | 6.0265e-06 |  | 0.00099462 |  | 0.00087402 |  | 4.2491e-06 |  | 0.0016066 |  | 0
| 5.021e-05 |  | -6.9702e-05 |  | -0.00029138 |  | 0.0001654 |  | -7.9809e-05 |  | 0 |  | -0.00015099 |  | 0.00010141 |  | 0 |  | 0.00029739 |  | 0.00017057 |  | 0.00010155 |  | 0 |  | #REF! |  | 3.1611e-05 |  | 0.00045759 |  | 0.00091281 |  | 0.0011646 |  | 4.2491e-06 |  | 0.0016039 |  | 0
| -2.485e-05 |  | -7.736e-05 |  | -0.00022233 |  | 8.2394e-05 |  | -5.4152e-05 |  | 0 |  | -0.00019221 |  | 0.00019317 |  | 0 |  | 0.00037448 |  | 0.00012962 |  | 0.00028449 |  | 0 |  | #REF! |  | 4.2479e-05 |  | 0.00029731 |  | 0.00096934 |  | 0.00037762 |  | 4.2491e-06 |  | 0.0016099 |  | 0
| 8.2674e-05 |  | 5.9624e-06 |  | -9.7318e-05 |  | 8.2408e-05 |  | -8.8003e-05 |  | 0 |  | -0.00012576 |  | 0.00019318 |  | 0 |  | 0.00037449 |  | 0.00012958 |  | 0.0002845 |  | 0 |  | #REF! |  | 4.247e-05 |  | 4.7011e-05 |  | 0.0010005 |  | 0.00030695 |  | 4.2491e-06 |  | 0.0016116 |  | 0
| 3.5986e-05 |  | 5.0737e-05 |  | -8.0261e-05 |  | 0.00011175 |  | -2.0744e-05 |  | 0 |  | -8.4751e-05 |  | 0.00031777 |  | 0 |  | 0.00024718 |  | 0.00018199 |  | 0.00018232 |  | 0 |  | #REF! |  | 5.6127e-05 |  | 1.9286e-05 |  | 0.00096596 |  | 0.00045093 |  | 4.2491e-06 |  | 0.0016057 |  | 0
| -6.7931e-05 |  | -9.5691e-05 |  | -0.00031626 |  | 0.00011176 |  | 1.9548e-06 |  | 0 |  | -0.00015359 |  | 0.00031778 |  | 0 |  | 0.00024719 |  | 0.00018194 |  | 0.00018233 |  | 0 |  | #REF! |  | 5.6115e-05 |  | -5.5451e-05 |  | 0.0010359 |  | 0.00076518 |  | 4.2493e-06 |  | 0.0015931 |  | 0
| 3.992e-05 |  | -0.00012305 |  | -0.00037662 |  | 5.4134e-06 |  | -8.1766e-05 |  | 0 |  | -0.00016899 |  | 9.9919e-05 |  | 0 |  | 3.1064e-05 |  | 0.000142 |  | 0.00020778 |  | 0 |  | #REF! |  | 3.5402e-05 |  | -0.00022197 |  | 0.00095916 |  | 0.00095226 |  | 4.2493e-06 |  | 0.0015702 |  | 0
| 9.8524e-05 |  | -0.00013324 |  | -0.00035226 |  | 5.4143e-06 |  | -7.0136e-05 |  | 0 |  | -0.00020047 |  | 9.9922e-05 |  | 0 |  | 3.1064e-05 |  | 0.000142 |  | 0.00020778 |  | 0 |  | #REF! |  | 3.5403e-05 |  | -0.00026055 |  | 0.00085217 |  | 0.0010231 |  | 4.2493e-06 |  | 0.0015476 |  | 0
| 0.00017229 |  | -0.00024344 |  | -0.00029791 |  | 5.631e-05 |  | -7.9755e-05 |  | 0 |  | -0.00024791 |  | 0.00026268 |  | 0 |  | 7.0064e-05 |  | 3.2574e-05 |  | 5.4737e-05 |  | 0 |  | #REF! |  | 4.8165e-05 |  | -0.00032054 |  | 0.00078811 |  | 0.00044459 |  | 5.948e-06 |  | 0.0015417 |  | 0
| 0.00010313 |  | -0.00015529 |  | -0.00038528 |  | 5.6319e-05 |  | -6.8069e-05 |  | 0 |  | -0.00014286 |  | 0.00026268 |  | 0 |  | 7.0067e-05 |  | 3.2574e-05 |  | 5.4738e-05 |  | 0 |  | #REF! |  | 4.8167e-05 |  | -0.00017828 |  | 0.00086397 |  | -0.00050653 |  | 5.948e-06 |  | 0.00154 |  | 0
| -7.2856e-05 |  | -4.9393e-05 |  | -0.00031962 |  | 6.0652e-05 |  | -3.2384e-05 |  | 0 |  | -0.00010306 |  | 0.0002902 |  | 0 |  | 0.00027954 |  | 0.00013613 |  | 0.00028573 |  | 0 |  | #REF! |  | 2.85e-05 |  | -9.5242e-05 |  | 0.00096765 |  | -0.00020229 |  | 9.348e-06 |  | 0.0015181 |  | 0
| -7.1339e-05 |  | -9.1086e-05 |  | -0.00016567 |  | 6.0661e-05 |  | -6.5701e-05 |  | 0 |  | -0.00015101 |  | 0.0002902 |  | 0 |  | 0.00027955 |  | 0.0001361 |  | 0.00028574 |  | 0 |  | #REF! |  | 2.8495e-05 |  | -0.00035567 |  | 0.00099884 |  | 0.00040003 |  | 9.3475e-06 |  | 0.0014658 |  | 0
| -2.1958e-05 |  | 5.0096e-06 |  | -0.0002786 |  | 8.7458e-05 |  | -2.2686e-05 |  | 0 |  | -0.00011184 |  | 0.00017545 |  | 0 |  | 0.00033056 |  | 0.00027714 |  | 0.00036226 |  | 0 |  | #REF! |  | 7.6274e-05 |  | -0.00014468 |  | 0.0011413 |  | 0.00077599 |  | 2.5498e-06 |  | 0.0014388 |  | 0
| 8.2638e-05 |  | -1.8605e-05 |  | -0.00053033 |  | 8.7472e-05 |  | 3.0232e-05 |  | 0 |  | -0.00018172 |  | 0.00017545 |  | 0 |  | 0.00033057 |  | 0.00027721 |  | 0.00036227 |  | 0 |  | #REF! |  | 7.6296e-05 |  | 0.00012419 |  | 0.0012179 |  | 0.00033002 |  | 2.5498e-06 |  | 0.0014396 |  | 0
| 9.3849e-05 |  | -0.00020306 |  | -0.00053772 |  | 0.00012434 |  | -2.7227e-05 |  | 0 |  | -0.00024194 |  | 1.194e-06 |  | 0 |  | 7.1277e-05 |  | 0 |  | 4.5489e-05 |  | 0 |  | #REF! |  | 2.4332e-05 |  | -0.00021591 |  | 0.0012686 |  | -0.0010025 |  | 7.6482e-06 |  | 0.0014599 |  | 0
| 5.7416e-05 |  | -0.0002024 |  | -0.00031809 |  | 0.00012436 |  | -3.2097e-05 |  | 0 |  | -0.00025976 |  | 1.194e-06 |  | 0 |  | 7.1279e-05 |  | 0 |  | 4.549e-05 |  | 0 |  | #REF! |  | 2.4333e-05 |  | -0.00010744 |  | 0.0012525 |  | -0.0010777 |  | 7.6487e-06 |  | 0.0014793 |  | 0
| 3.1694e-05 |  | 3.5364e-06 |  | -0.00032085 |  | 3.6845e-05 |  | 2.5774e-05 |  | 0 |  | -0.0001911 |  | 0.00041288 |  | 0 |  | 0.00016486 |  | 0.00017503 |  | 0.00041487 |  | 0 |  | #REF! |  | 4.9209e-05 |  | 0.00012416 |  | 0.00099546 |  | -3.67e-05 |  | 4.2496e-06 |  | 0.0014768 |  | 0
| 6.2719e-05 |  | -1.8118e-05 |  | -0.00041559 |  | 3.6845e-05 |  | -1.8251e-05 |  | 0 |  | -0.00014329 |  | 0.00041289 |  | 0 |  | 0.00016487 |  | 0.00017503 |  | 0.00041488 |  | 0 |  | #REF! |  | 4.9207e-05 |  | -1.2059e-05 |  | 0.00086482 |  | -0.00013167 |  | 4.2498e-06 |  | 0.0014692 |  | 0
| 7.6586e-05 |  | -0.00020005 |  | -0.00013626 |  | 5.5276e-05 |  | -4.8393e-05 |  | 0 |  | -0.00017008 |  | 0.00023772 |  | 0 |  | 0.00014985 |  | 0.00010023 |  | 0.00017945 |  | 0 |  | #REF! |  | 5.3249e-05 |  | -0.00015868 |  | 0.00082351 |  | -0.0004922 |  | 5.9487e-06 |  | 0.0014523 |  | 0
| -2.7886e-05 |  | -0.00016652 |  | -0.00027393 |  | 5.5281e-05 |  | -7.737e-05 |  | 0 |  | -0.00011551 |  | 0.00023773 |  | 0 |  | 0.00014986 |  | 0.00010023 |  | 0.00017946 |  | 0 |  | #REF! |  | 5.3249e-05 |  | -0.00029735 |  | 0.0010696 |  | -0.00052598 |  | 5.9487e-06 |  | 0.0014473 |  | 0
| 5.4522e-06 |  | -8.3348e-05 |  | -0.00066566 |  | 0.0001119 |  | -0.00010125 |  | 0 |  | -0.00010168 |  | 0.00010343 |  | 0 |  | 0.00017412 |  | 0.00010472 |  | 0.00016987 |  | 0 |  | #REF! |  | 2.6886e-05 |  | -0.00011939 |  | 0.0012037 |  | -0.00064548 |  | 4.2501e-06 |  | 0.001443 |  | 0
| 9.6646e-05 |  | 1.4321e-05 |  | -0.00050124 |  | 0.00011191 |  | -5.8581e-05 |  | 0 |  | -0.00012885 |  | 0.00010343 |  | 0 |  | 0.00017412 |  | 0.00010469 |  | 0.00016987 |  | 0 |  | #REF! |  | 2.688e-05 |  | 0.00013385 |  | 0.00099041 |  | 0.00048887 |  | 4.2498e-06 |  | 0.0014296 |  | 0
| 7.5326e-05 |  | -1.4357e-05 |  | -0.00027918 |  | 8.0032e-05 |  | 1.716e-05 |  | 0 |  | -0.00014801 |  | 0.00017114 |  | 0 |  | 0.00026142 |  | 0.0001398 |  | 0.00010359 |  | 0 |  | #REF! |  | 2.8316e-05 |  | 0.00020261 |  | 0.0010208 |  | 0.00082346 |  | 4.2501e-06 |  | 0.0014211 |  | 0
| 4.1269e-06 |  | -9.5053e-05 |  | -8.0495e-05 |  | 8.0038e-05 |  | 4.9933e-06 |  | 0 |  | -0.0001074 |  | 0.00017114 |  | 0 |  | 0.00026143 |  | 0.0001398 |  | 0.00010359 |  | 0 |  | #REF! |  | 2.8315e-05 |  | -9.648e-06 |  | 0.0011143 |  | 0.00028321 |  | 4.2501e-06 |  | 0.0014135 |  | 0
| 2.527e-05 |  | -7.6137e-05 |  | -1.5942e-05 |  | 0.00010318 |  | -3.9012e-05 |  | 0 |  | -0.00010471 |  | 3.0833e-05 |  | 0 |  | 5.8195e-06 |  | 0.00012364 |  | 3.6642e-05 |  | 0 |  | #REF! |  | 3.8144e-05 |  | -0.00011337 |  | 0.001186 |  | 0.00069209 |  | 5.9491e-06 |  | 0.001406 |  | 0
| 4.9085e-06 |  | -4.4175e-05 |  | -0.00010929 |  | 0.00010319 |  | -3.3162e-05 |  | 0 |  | -0.00017579 |  | 3.0834e-05 |  | 0 |  | 5.8197e-06 |  | 0.00012364 |  | 3.6643e-05 |  | 0 |  | #REF! |  | 3.8144e-05 |  | -5.6684e-05 |  | 0.0010967 |  | 0.00077196 |  | 5.9491e-06 |  | 0.0013968 |  | 0
| 1.1066e-05 |  | -0.0001036 |  | -0.00043759 |  | 1.6268e-05 |  | -0.00012932 |  | 0 |  | -0.00023982 |  | 0.00018876 |  | 0 |  | 0.0002807 |  | 0.00010871 |  | 9.3778e-05 |  | 0 |  | #REF! |  | 4.3887e-05 |  | -0.00015076 |  | 0.00096428 |  | 0.00069752 |  | 5.9491e-06 |  | 0.0013916 |  | 0
| -3.2385e-06 |  | -0.00013372 |  | -0.00044299 |  | 1.627e-05 |  | -0.00017122 |  | 0 |  | -0.00022428 |  | 0.00018877 |  | 0 |  | 0.0002807 |  | 0.00010871 |  | 9.3781e-05 |  | 0 |  | #REF! |  | 4.3889e-05 |  | -0.00014232 |  | 0.0010047 |  | 0.00074913 |  | 5.9494e-06 |  | 0.001379 |  | 0
| -6.4949e-05 |  | -0.00014324 |  | -0.00019791 |  | 5.0981e-05 |  | -0.00013518 |  | 0 |  | -0.00013994 |  | 7.669e-05 |  | 0 |  | 0.00031714 |  | 0.00016862 |  | 0.0001828 |  | 0 |  | #REF! |  | 4.3682e-05 |  | -0.00020444 |  | 0.001014 |  | 0.00065989 |  | 5.9494e-06 |  | 0.001347 |  | 0
| -2.1213e-06 |  | -0.00011415 |  | -0.00043519 |  | 5.0985e-05 |  | -0.00010444 |  | 0 |  | -0.00019379 |  | 7.6692e-05 |  | 0 |  | 0.00031715 |  | 0.00016866 |  | 0.00018281 |  | 0 |  | #REF! |  | 4.3692e-05 |  | -0.00012846 |  | 0.00095585 |  | 0.00068057 |  | 5.9491e-06 |  | 0.001325 |  | 0
| 2.2983e-05 |  | -2.1017e-05 |  | -0.00067251 |  | 0.00013327 |  | -7.3136e-05 |  | 0 |  | -0.00018351 |  | 0.00030198 |  | 0 |  | 0.00052716 |  | 0.00025602 |  | 0.00030128 |  | 0 |  | #REF! |  | 6.7169e-05 |  | -1.5681e-05 |  | 0.0010132 |  | 0.0010851 |  | 5.9498e-06 |  | 0.0013293 |  | 0
| 5.0835e-05 |  | -9.5021e-05 |  | -0.00059065 |  | 0.00013327 |  | -0.00015267 |  | 0 |  | -8.324e-05 |  | 0.00030199 |  | 0 |  | 0.00052718 |  | 0.00025596 |  | 0.00030129 |  | 0 |  | #REF! |  | 6.7155e-05 |  | -4.1013e-05 |  | 0.0010654 |  | 0.00034536 |  | 5.9494e-06 |  | 0.0013486 |  | 0
| 6.9952e-05 |  | -0.00017711 |  | -0.00048243 |  | 0.00010012 |  | -0.00018936 |  | 0 |  | -0.00012336 |  | 0.00025849 |  | 0 |  | 0.00015679 |  | 8.6788e-05 |  | 0.00030776 |  | 0 |  | #REF! |  | 4.6867e-05 |  | 5.9106e-05 |  | 0.0010705 |  | -0.00048865 |  | 5.9494e-06 |  | 0.0013655 |  | 0
| 9.9444e-05 |  | -0.00010191 |  | -0.00026102 |  | 0.00010014 |  | -3.6433e-05 |  | 0 |  | -0.00019843 |  | 0.0002585 |  | 0 |  | 0.00015679 |  | 8.6788e-05 |  | 0.00030777 |  | 0 |  | #REF! |  | 4.6867e-05 |  | -6.9965e-05 |  | 0.0010276 |  | -0.00034033 |  | 5.9498e-06 |  | 0.0013706 |  | 0
| 9.107e-05 |  | -0.00013838 |  | -0.00036067 |  | 0.00013644 |  | -3.7004e-05 |  | 0 |  | -0.00021977 |  | 0.00014644 |  | 0 |  | 6.347e-05 |  | 0 |  | 0.00018193 |  | 0 |  | #REF! |  | 3.1236e-05 |  | -0.00012184 |  | 0.00094911 |  | -0.00023985 |  | 5.9498e-06 |  | 0.001379 |  | 0
| 5.239e-05 |  | -0.00019419 |  | -0.00047354 |  | 0.00013646 |  | -5.456e-05 |  | 0 |  | -0.00018622 |  | 0.00014645 |  | 0 |  | 6.3471e-05 |  | 0 |  | 0.00018194 |  | 0 |  | #REF! |  | 3.1235e-05 |  | -0.00027867 |  | 0.0012837 |  | -0.00034963 |  | 5.9498e-06 |  | 0.001384 |  | 0
| 6.0125e-06 |  | -0.00010273 |  | -0.00021559 |  | 0.00010328 |  | -4.7442e-05 |  | 0 |  | -9.4905e-05 |  | 0.00019132 |  | 0 |  | 0.00018934 |  | 0 |  | 0.0001744 |  | 0 |  | #REF! |  | 2.8627e-05 |  | -0.00012788 |  | 0.0013621 |  | 0.00017525 |  | 5.9498e-06 |  | 0.0013765 |  | 0
| -4.2599e-05 |  | -7.0161e-05 |  | -0.00039968 |  | 0.0001033 |  | -0.00012048 |  | 0 |  | -8.057e-05 |  | 0.00019133 |  | 0 |  | 0.00018934 |  | 0 |  | 0.00017441 |  | 0 |  | #REF! |  | 2.862e-05 |  | 0.00015443 |  | 0.0011691 |  | 0.00046861 |  | 5.9498e-06 |  | 0.0013588 |  | 0
| 4.6464e-05 |  | -8.6174e-05 |  | -0.00049134 |  | 6.3862e-05 |  | -4.0063e-05 |  | 0 |  | -0.0001362 |  | 0 |  | 0 |  | 9.0049e-05 |  | 0.00017344 |  | 0.00019284 |  | 0 |  | #REF! |  | 2.3605e-05 |  | 0.00016287 |  | 0.0011186 |  | -7.4832e-05 |  | 2.5505e-06 |  | 0.0013496 |  | 0
| 0.00011639 |  | -4.6922e-05 |  | -0.00035793 |  | 6.3867e-05 |  | -3.9599e-05 |  | 0 |  | -0.0002032 |  | 0 |  | 0 |  | 9.0051e-05 |  | 0.0001734 |  | 0.00019284 |  | 0 |  | #REF! |  | 2.3599e-05 |  | 0.00026904 |  | 0.0010283 |  | 5.935e-05 |  | 2.5504e-06 |  | 0.0013529 |  | 0
| -3.1846e-05 |  | -8.1171e-05 |  | -0.00053826 |  | 0.00011709 |  | -4.832e-05 |  | 0 |  | -0.00015583 |  | 0.00023931 |  | 0 |  | 0.00016969 |  | 0.00011798 |  | 0.00028422 |  | 0 |  | #REF! |  | 4.2541e-05 |  | 0.00010738 |  | 0.0010713 |  | 0.00016148 |  | 7.6505e-06 |  | 0.001352 |  | 0
| -0.00012076 |  | -0.00014963 |  | -0.00031927 |  | 0.00011711 |  | -0.00012362 |  | 0 |  | -0.00013128 |  | 0.00023931 |  | 0 |  | 0.00016969 |  | 0.00011798 |  | 0.00028423 |  | 0 |  | #REF! |  | 4.2541e-05 |  | -7.9632e-05 |  | 0.00096175 |  | 0.00040411 |  | 7.6505e-06 |  | 0.001336 |  | 0
| -7.1983e-05 |  | -0.00012534 |  | -0.00033182 |  | 0.00014029 |  | -0.00020551 |  | 0 |  | -0.00024052 |  | 0.00027812 |  | 0 |  | 0.00033409 |  | 8.9575e-05 |  | 0.000328 |  | 0 |  | #REF! |  | 3.4412e-05 |  | -0.00014962 |  | 0.001036 |  | 3.7215e-05 |  | 4.2511e-06 |  | 0.0013243 |  | 0
| 6.4659e-06 |  | -0.00011459 |  | -0.00050708 |  | 0.0001403 |  | -0.0001085 |  | 0 |  | -0.00017434 |  | 0.00027813 |  | 0 |  | 0.0003341 |  | 8.9575e-05 |  | 0.00032801 |  | 0 |  | #REF! |  | 3.4412e-05 |  | -7.9636e-05 |  | 0.0013444 |  | -0.00035061 |  | 4.2508e-06 |  | 0.0013293 |  | 0
| -8.437e-05 |  | -0.00014434 |  | -0.00036218 |  | 8.0179e-05 |  | -4.7576e-05 |  | 0 |  | -0.00010464 |  | 0.00012169 |  | 0 |  | 0 |  | 1.3762e-05 |  | 0.00021674 |  | 0 |  | #REF! |  | 3.4483e-05 |  | -0.00014407 |  | 0.0011885 |  | 0.00027349 |  | 4.2511e-06 |  | 0.0013234 |  | 0
| -0.00020397 |  | -0.00019979 |  | -0.00049084 |  | 8.0186e-05 |  | -5.3634e-05 |  | 0 |  | -0.00011631 |  | 0.00012169 |  | 0 |  | 0 |  | 1.3765e-05 |  | 0.00021674 |  | 0 |  | #REF! |  | 3.4491e-05 |  | -0.00013925 |  | 0.0011514 |  | -0.00030903 |  | 4.2508e-06 |  | 0.0013158 |  | 0
| -0.00012608 |  | -0.00015829 |  | -0.00045045 |  | 1.6296e-05 |  | -3.4429e-05 |  | 0 |  | -0.00010855 |  | 9.602e-05 |  | 0 |  | 0.00012552 |  | 0.00012398 |  | 0.00018553 |  | 0 |  | #REF! |  | 3.8709e-05 |  | -6.6368e-05 |  | 0.001267 |  | -0.00051544 |  | 8.5022e-07 |  | 0.0013015 |  | 0
| 1.7716e-05 |  | -0.00010939 |  | -0.00034941 |  | 1.6297e-05 |  | -1.5303e-05 |  | 0 |  | -0.00012517 |  | 9.6023e-05 |  | 0 |  | 0.00012552 |  | 0.00012401 |  | 0.00018554 |  | 0 |  | #REF! |  | 3.8718e-05 |  | 1.2068e-06 |  | 0.0014296 |  | 1.748e-05 |  | 8.5022e-07 |  | 0.0012922 |  | 0
| 8.4665e-05 |  | -4.3418e-05 |  | -0.00042035 |  | 0.00010652 |  | -5.9873e-05 |  | 0 |  | -7.7843e-05 |  | 0.00033915 |  | 0 |  | 0.00047977 |  | 0.00026481 |  | 0.00041461 |  | 0 |  | #REF! |  | 7.8823e-05 |  | 0.0001786 |  | 0.001347 |  | 0.00031958 |  | 4.2513e-06 |  | 0.001304 |  | 0
| -8.7439e-06 |  | -5.1811e-06 |  | -0.00030751 |  | 0.00010654 |  | -0.00010497 |  | 0 |  | -3.4189e-05 |  | 0.00033916 |  | 0 |  | 0.00047979 |  | 0.00026474 |  | 0.00041462 |  | 0 |  | #REF! |  | 7.88e-05 |  | -6.0338e-06 |  | 0.00090443 |  | 0.0012307 |  | 4.2511e-06 |  | 0.0013166 |  | 0
| -7.9147e-05 |  | -0.00016558 |  | -0.00025624 |  | 8.4605e-05 |  | -8.0542e-05 |  | 0 |  | -8.4295e-05 |  | 0.00025643 |  | 0 |  | 0.00010204 |  | 0.00010258 |  | 0.00018045 |  | 0 |  | #REF! |  | 4.3132e-05 |  | -0.00013154 |  | 0.0008733 |  | 0.0014516 |  | 4.2513e-06 |  | 0.0013167 |  | 0
| -3.2001e-06 |  | -0.00014717 |  | -0.00036609 |  | 8.4611e-05 |  | -2.4127e-05 |  | 0 |  | -0.0001884 |  | 0.00025644 |  | 0 |  | 0.00010205 |  | 0.00010258 |  | 0.00018045 |  | 0 |  | #REF! |  | 4.313e-05 |  | -0.00014965 |  | 0.00097524 |  | 0.00056581 |  | 4.2513e-06 |  | 0.0012939 |  | 0
| 8.2103e-05 |  | 2.4578e-05 |  | -0.00024921 |  | 6.6446e-05 |  | -3.8479e-06 |  | 0 |  | -0.00016177 |  | 0.00012353 |  | 0 |  | 0.00039147 |  | 0.00016578 |  | 0.00036554 |  | 0 |  | #REF! |  | 4.7621e-05 |  | -0.00022568 |  | 0.0010477 |  | 0.00012458 |  | 4.2513e-06 |  | 0.0012736 |  | 0
| 6.393e-05 |  | -0.00012638 |  | -0.00011934 |  | 6.6446e-05 |  | 1.5792e-05 |  | 0 |  | -6.3755e-05 |  | 0.00012354 |  | 0 |  | 0.00039148 |  | 0.00016574 |  | 0.00036555 |  | 0 |  | #REF! |  | 4.7609e-05 |  | -0.00010621 |  | 0.0011051 |  | 0.00055716 |  | 4.2513e-06 |  | 0.0012838 |  | 0
| 1.473e-05 |  | -0.00025929 |  | -4.2354e-05 |  | 7.2726e-05 |  | 4.1668e-05 |  | 0 |  | -3.35e-05 |  | 0.00015599 |  | 0 |  | 0.00040665 |  | 0.00027591 |  | 0.00033012 |  | 0 |  | #REF! |  | 4.1776e-05 |  | 2.6553e-05 |  | 0.0011421 |  | 0.00018353 |  | 4.2513e-06 |  | 0.0012939 |  | 0
| -4.5506e-06 |  | -0.00011513 |  | -5.6635e-05 |  | 7.2726e-05 |  | -7.1456e-05 |  | 0 |  | -2.5346e-06 |  | 0.000156 |  | 0 |  | 0.00040667 |  | 0.00027598 |  | 0.00033013 |  | 0 |  | #REF! |  | 4.1786e-05 |  | 0.0002298 |  | 0.0012644 |  | 2.5273e-05 |  | 4.2516e-06 |  | 0.0012888 |  | 0
| 0.00011125 |  | -0.00015172 |  | -0.00013806 |  | 5.1104e-05 |  | -0.00020293 |  | 0 |  | -7.3853e-05 |  | 0.00041176 |  | 0 |  | 0.00022156 |  | 0.00018776 |  | 0.00017649 |  | 0 |  | #REF! |  | 2.5994e-05 |  | 0.00014894 |  | 0.0013462 |  | 0.0006832 |  | 4.2513e-06 |  | 0.0012754 |  | 0
| 0.00011179 |  | -9.4992e-05 |  | -0.00039413 |  | 5.1108e-05 |  | -8.9694e-05 |  | 0 |  | -9.4896e-05 |  | 0.00041177 |  | 0 |  | 0.00022157 |  | 0.00018781 |  | 0.00017649 |  | 0 |  | #REF! |  | 2.6e-05 |  | 4.2247e-05 |  | 0.0011801 |  | 0.00054741 |  | 4.2516e-06 |  | 0.0012736 |  | 0
| -8.7105e-05 |  | -3.1559e-05 |  | -0.00036945 |  | 9.0302e-05 |  | -8.032e-06 |  | 0 |  | -2.0641e-05 |  | 0.00043936 |  | 0 |  | 0.00012173 |  | 0.00016571 |  | 0.00035747 |  | 0 |  | #REF! |  | 3.2339e-05 |  | 0.00011346 |  | 0.00096934 |  | 0.00037552 |  | 4.2516e-06 |  | 0.0012728 |  | 0
| -8.3132e-05 |  | -0.00010315 |  | -0.0002918 |  | 9.0317e-05 |  | 2.9524e-05 |  | 0 |  | -0.00014607 |  | 0.00043938 |  | 0 |  | 0.00012173 |  | 0.00016571 |  | 0.00035748 |  | 0 |  | #REF! |  | 3.2339e-05 |  | -7.363e-05 |  | 0.001052 |  | 0.00060585 |  | 4.2516e-06 |  | 0.0012627 |  | 0
| -3.3167e-05 |  | -7.9535e-05 |  | -0.00023131 |  | 0.00014678 |  | 4.7079e-05 |  | 0 |  | -0.00023677 |  | 0.00013833 |  | 0 |  | 0.00037586 |  | 5.1018e-05 |  | 0.00024259 |  | 0 |  | #REF! |  | 3.2006e-05 |  | -3.8627e-05 |  | 0.0010789 |  | -2.0226e-06 |  | 5.9515e-06 |  | 0.0012534 |  | 0
| 1.2086e-05 |  | -0.00010178 |  | -0.0001641 |  | 0.00014679 |  | -2.5315e-05 |  | 0 |  | -0.00021953 |  | 0.00013833 |  | 0 |  | 0.00037587 |  | 5.1018e-05 |  | 0.00024259 |  | 0 |  | #REF! |  | 3.2007e-05 |  | -1.8107e-05 |  | 0.0012939 |  | -0.00046351 |  | 5.9512e-06 |  | 0.0012475 |  | 0
| 0.000125 |  | -0.00026724 |  | -0.0004187 |  | 0.0001079 |  | -7.3965e-05 |  | 0 |  | -0.00017578 |  | 0.00031553 |  | 0 |  | 4.5788e-05 |  | 5.7376e-05 |  | 0.00015289 |  | 0 |  | #REF! |  | 3.7082e-05 |  | 1.2071e-06 |  | 0.0014363 |  | -0.00086653 |  | 7.6523e-06 |  | 0.0012399 |  | 0
| -2.0997e-05 |  | -0.00021177 |  | -0.000248 |  | 0.00010791 |  | -3.1375e-05 |  | 0 |  | -0.00010169 |  | 0.00031554 |  | 0 |  | 4.5789e-05 |  | 5.7362e-05 |  | 0.00015289 |  | 0 |  | #REF! |  | 3.7073e-05 |  | 0.00012676 |  | 0.0011591 |  | -8.7379e-06 |  | 7.6523e-06 |  | 0.0012273 |  | 0
| -8.5865e-05 |  | -6.4086e-06 |  | -0.00014796 |  | 0.00010102 |  | -3.3972e-05 |  | 0 |  | -0.0001484 |  | 0.00012205 |  | 0 |  | 0.00034431 |  | 0.00012595 |  | 0.00015218 |  | 0 |  | #REF! |  | 2.6795e-05 |  | -2.5351e-05 |  | 0.0011657 |  | 0.00055515 |  | 5.9515e-06 |  | 0.0012256 |  | 0
| -9.2434e-07 |  | -8.4175e-05 |  | -0.0004013 |  | 0.00010103 |  | -8.9783e-05 |  | 0 |  | -0.00023591 |  | 0.00012206 |  | 0 |  | 0.00034432 |  | 0.00012599 |  | 0.00015219 |  | 0 |  | #REF! |  | 2.6802e-05 |  | -0.00026922 |  | 0.0012264 |  | -1.9205e-05 |  | 5.9515e-06 |  | 0.0012323 |  | 0
| 1.0424e-05 |  | -0.00015122 |  | -0.00062529 |  | 0.00013619 |  | -2.8334e-05 |  | 0 |  | -0.00015336 |  | 0.0001609 |  | 0 |  | 0.00034352 |  | 1.8881e-05 |  | 5.4217e-05 |  | 0 |  | #REF! |  | 4.5561e-05 |  | -0.00033972 |  | 0.0010815 |  | -0.00070951 |  | 7.6527e-06 |  | 0.001245 |  | 0
| -2.7318e-06 |  | -0.00011227 |  | -0.00053354 |  | 0.00013619 |  | 2.3308e-05 |  | 0 |  | -4.1159e-05 |  | 0.0001609 |  | 0 |  | 0.00034353 |  | 1.8881e-05 |  | 5.4219e-05 |  | 0 |  | #REF! |  | 4.5563e-05 |  | -0.00017311 |  | 0.0010553 |  | -0.00028837 |  | 7.6523e-06 |  | 0.00125 |  | 0
| -5.5793e-05 |  | -8.9222e-05 |  | -0.00044686 |  | 9.9169e-05 |  | -1.6314e-05 |  | 0 |  | -8.1556e-05 |  | 0.00025642 |  | 0 |  | 0.00045699 |  | 0.00012241 |  | 0.00014444 |  | 0 |  | #REF! |  | 3.6144e-05 |  | -3.6219e-05 |  | 0.0011784 |  | 0.00075195 |  | 2.5513e-06 |  | 0.0012458 |  | 0
| 1.9639e-06 |  | -0.00011702 |  | -0.00054211 |  | 9.9184e-05 |  | 2.3544e-05 |  | 0 |  | -0.00016085 |  | 0.00025642 |  | 0 |  | 0.00045701 |  | 0.00012241 |  | 0.00014444 |  | 0 |  | #REF! |  | 3.6144e-05 |  | -5.7955e-05 |  | 0.0012155 |  | 0.00023701 |  | 2.5513e-06 |  | 0.0012307 |  | 0
| 1.7996e-05 |  | -0.00011516 |  | -0.00053339 |  | 9.2279e-05 |  | -4.4524e-05 |  | 0 |  | -0.00014187 |  | 0.00016254 |  | 0 |  | 0.00040718 |  | 0.00011562 |  | 0.00025692 |  | 0 |  | #REF! |  | 4.7778e-05 |  | -2.5355e-05 |  | 0.001288 |  | 0.00095379 |  | 2.5513e-06 |  | 0.0012197 |  | 0
| 1.3443e-05 |  | -4.7653e-05 |  | -0.00049029 |  | 9.2294e-05 |  | -0.00011883 |  | 0 |  | -0.00011829 |  | 0.00016255 |  | 0 |  | 0.00040719 |  | 0.00011565 |  | 0.00025693 |  | 0 |  | #REF! |  | 4.7792e-05 |  | 7.2444e-06 |  | 0.0011792 |  | 0.00093488 |  | 2.5513e-06 |  | 0.0012197 |  | 0
| 0.00011646 |  | 3.0381e-05 |  | -0.00040292 |  | 5.4439e-05 |  | -8.6172e-05 |  | 0 |  | -6.9227e-05 |  | 0.00016244 |  | 0 |  | 0.00018943 |  | 0.00023955 |  | 0.00017487 |  | 0 |  | #REF! |  | 3.0109e-05 |  | -7.2447e-05 |  | 0.0010208 |  | 0.00033705 |  | 4.2523e-06 |  | 0.0012189 |  | 0
| 0.00011524 |  | 9.1164e-05 |  | -0.00024063 |  | 5.4439e-05 |  | -0.00011866 |  | 0 |  | -4.8429e-05 |  | 0.00016245 |  | 0 |  | 0.00018943 |  | 0.00023961 |  | 0.00017488 |  | 0 |  | #REF! |  | 3.0116e-05 |  | 7.9368e-05 |  | 0.0011649 |  | 0.00039311 |  | 4.2521e-06 |  | 0.0012214 |  | 0
| 6.2492e-06 |  | 2.3056e-05 |  | -0.00034248 |  | 7.7244e-05 |  | -5.0058e-05 |  | 0 |  | -0.00020345 |  | 0.00034935 |  | 0 |  | 7.2679e-05 |  | 0.00010214 |  | 0.00020878 |  | 0 |  | #REF! |  | 2.1823e-05 |  | 9.8688e-05 |  | 0.001132 |  | 0.00010037 |  | 4.2523e-06 |  | 0.0012298 |  | 0
| -8.2876e-05 |  | -0.00010288 |  | -0.00045523 |  | 7.725e-05 |  | 1.3986e-05 |  | 0 |  | -0.00024535 |  | 0.00034936 |  | 0 |  | 7.2681e-05 |  | 0.00010217 |  | 0.00020878 |  | 0 |  | #REF! |  | 2.1828e-05 |  | -0.00015457 |  | 0.00097529 |  | 0.00024564 |  | 4.2523e-06 |  | 0.0012467 |  | 0
| -1.7187e-05 |  | -1.0438e-05 |  | -0.00030631 |  | 4.0298e-05 |  | -1.1308e-05 |  | 0 |  | -0.0001504 |  | 0.0002571 |  | 0 |  | 0.00029791 |  | 0.00023547 |  | 0.00021126 |  | 0 |  | #REF! |  | 4.9088e-05 |  | 0 |  | 0.0010039 |  | 0.00076447 |  | 5.9522e-06 |  | 0.0012542 |  | 0
| 7.159e-05 |  | -1.4113e-05 |  | -0.00010472 |  | 4.0301e-05 |  | -5.0074e-05 |  | 0 |  | -0.0001482 |  | 0.00025711 |  | 0 |  | 0.00029792 |  | 0.00023547 |  | 0.00021127 |  | 0 |  | #REF! |  | 4.909e-05 |  | 8.6947e-05 |  | 0.0010376 |  | 0.0010282 |  | 5.9522e-06 |  | 0.0012644 |  | 0
| 4.3149e-06 |  | -0.00010854 |  | -0.00012052 |  | 0.00012313 |  | -9.6142e-05 |  | 0 |  | -8.8924e-05 |  | 0.00021687 |  | 0 |  | 1.1981e-05 |  | 0.00010366 |  | 6.2352e-06 |  | 0 |  | #REF! |  | 2.9521e-05 |  | -9.6612e-05 |  | 0.0010941 |  | 0.0006629 |  | 7.6536e-06 |  | 0.0012779 |  | 0
| -5.9374e-05 |  | -0.00013296 |  | -0.00028547 |  | 0.00012314 |  | -4.2431e-05 |  | 0 |  | -7.9489e-05 |  | 0.00021688 |  | 0 |  | 1.1981e-05 |  | 0.00010366 |  | 6.2354e-06 |  | 0 |  | #REF! |  | 2.9521e-05 |  | -0.00011352 |  | 0.00103 |  | -0.00085657 |  | 7.6532e-06 |  | 0.0012795 |  | 0
| -9.4341e-05 |  | -0.00013612 |  | -0.0005729 |  | 0.00014388 |  | -6.277e-05 |  | 0 |  | -0.00017042 |  | 0.00024533 |  | 0 |  | 0.00018511 |  | 0.00013947 |  | 0.00016014 |  | 0 |  | #REF! |  | 4.1956e-05 |  | 1.8115e-05 |  | 0.0011379 |  | -0.0014563 |  | 7.6536e-06 |  | 0.0012618 |  | 0
| 3.3735e-05 |  | -8.9492e-05 |  | -0.00073681 |  | 0.00014389 |  | -0.00019455 |  | 0 |  | -0.000222 |  | 0.00024534 |  | 0 |  | 0.00018512 |  | 0.00013943 |  | 0.00016014 |  | 0 |  | #REF! |  | 4.1944e-05 |  | -3.1402e-05 |  | 0.0011119 |  | -0.0012541 |  | 7.6536e-06 |  | 0.0012442 |  | 0
| 3.8732e-05 |  | -0.00017382 |  | -0.00039301 |  | 0.00011248 |  | -8.3125e-05 |  | 0 |  | -0.00018465 |  | 0.00027775 |  | 0 |  | 0.00014566 |  | 3.8755e-05 |  | 0.00020268 |  | 0 |  | #REF! |  | 3.6393e-05 |  | -1.6908e-05 |  | 0.0010157 |  | -0.0017834 |  | 7.6536e-06 |  | 0.00125 |  | 0
| -0.00011971 |  | -0.00012833 |  | -0.00053018 |  | 0.0001125 |  | -1.8283e-05 |  | 0 |  | -9.9233e-05 |  | 0.00027776 |  | 0 |  | 0.00014566 |  | 3.8755e-05 |  | 0.00020269 |  | 0 |  | #REF! |  | 3.6394e-05 |  | 0.00013769 |  | 0.0010705 |  | -0.0013653 |  | 7.6541e-06 |  | 0.0012559 |  | 0
| -6.5058e-05 |  | -5.295e-05 |  | -0.00056591 |  | 8.6105e-05 |  | -8.7046e-05 |  | 0 |  | -0.00011796 |  | 0.00020996 |  | 0 |  | 0.00028068 |  | 9.478e-05 |  | 0.00015784 |  | 0 |  | #REF! |  | 4.3974e-05 |  | -3.5026e-05 |  | 0.0010477 |  | -5.7029e-05 |  | 5.9526e-06 |  | 0.0012466 |  | 0
| 9.4752e-05 |  | -0.0002006 |  | -0.00025535 |  | 8.6118e-05 |  | -8.397e-05 |  | 0 |  | -0.00018053 |  | 0.00020996 |  | 0 |  | 0.00028068 |  | 9.4804e-05 |  | 0.00015784 |  | 0 |  | #REF! |  | 4.3986e-05 |  | -0.00024518 |  | 0.0010385 |  | -0.00023013 |  | 5.9529e-06 |  | 0.00124 |  | 0
| 0.00010562 |  | -0.00023232 |  | -0.00018575 |  | 0.00010812 |  | -7.3397e-05 |  | 0 |  | -0.00024184 |  | 0.00012477 |  | 0 |  | 0.00036368 |  | 0.00022381 |  | 0.00020287 |  | 0 |  | #REF! |  | 2.4346e-05 |  | 5.5563e-05 |  | 0.00096006 |  | 0.00020127 |  | 4.2528e-06 |  | 0.0012365 |  | 0
| -7.0186e-05 |  | -0.00018793 |  | -0.00040083 |  | 0.00010814 |  | -8.2718e-05 |  | 0 |  | -0.00027295 |  | 0.00012477 |  | 0 |  | 0.00036369 |  | 0.00022386 |  | 0.00020288 |  | 0 |  | #REF! |  | 2.4353e-05 |  | -1.2078e-06 |  | 0.0011649 |  | 0.00067587 |  | 4.2526e-06 |  | 0.001218 |  | 0
| -5.981e-06 |  | -0.00018101 |  | -0.00081198 |  | 0.0001006 |  | -0.00013947 |  | 0 |  | -0.0001852 |  | 0.00022719 |  | 0 |  | 0.00027748 |  | 0.00012042 |  | 0.00024488 |  | 0 |  | #REF! |  | 4.6207e-05 |  | -0.00028991 |  | 0.0011869 |  | 0.00015025 |  | 5.9533e-06 |  | 0.0011936 |  | 0
| 9.8022e-05 |  | -0.0001 |  | -0.00094038 |  | 0.00010061 |  | -0.00011527 |  | 0 |  | -0.00014057 |  | 0.00022719 |  | 0 |  | 0.00027749 |  | 0.00012042 |  | 0.00024489 |  | 0 |  | #REF! |  | 4.6207e-05 |  | 0.00010079 |  | 0.0010115 |  | 0.00010482 |  | 5.9529e-06 |  | 0.0011902 |  | 0
| -5.146e-05 |  | -3.2128e-05 |  | -0.00059224 |  | 4.5795e-05 |  | -4.8377e-05 |  | 0 |  | -0.00014698 |  | 0.00032799 |  | 0 |  | 0.00032909 |  | 0.00028654 |  | 0.00058679 |  | 0 |  | #REF! |  | 3.6344e-05 |  | 0.00022885 |  | 0.0010991 |  | 0.00020315 |  | 5.9529e-06 |  | 0.0012163 |  | 0
| -6.593e-05 |  | -5.3976e-05 |  | -0.00035187 |  | 4.5802e-05 |  | -5.6373e-05 |  | 0 |  | -0.00015676 |  | 0.000328 |  | 0 |  | 0.0003291 |  | 0.00028647 |  | 0.0005868 |  | 0 |  | #REF! |  | 3.6334e-05 |  | 8.3352e-05 |  | 0.0014253 |  | 0.00071913 |  | 5.9533e-06 |  | 0.0012365 |  | 0
| 2.2145e-06 |  | -0.00010917 |  | -0.00044454 |  | 4.7987e-05 |  | -4.1487e-05 |  | 0 |  | -0.0001211 |  | 0.00037412 |  | 0 |  | 0.00019185 |  | 0.00010029 |  | 0.00021804 |  | 0 |  | #REF! |  | 3.9784e-05 |  | -0.00018488 |  | 0.0012729 |  | 0.0010243 |  | 7.6545e-06 |  | 0.0012307 |  | 0
| 1.4841e-05 |  | -8.9964e-05 |  | -0.00077738 |  | 4.7991e-05 |  | -6.7811e-05 |  | 0 |  | -0.00019165 |  | 0.00037413 |  | 0 |  | 0.00019185 |  | 0.00010029 |  | 0.00021804 |  | 0 |  | #REF! |  | 3.9784e-05 |  | -0.00035644 |  | 0.00085639 |  | 0.00084405 |  | 7.6545e-06 |  | 0.0012273 |  | 0
| 7.5045e-07 |  | -9.3712e-05 |  | -0.0006574 |  | 3.5998e-05 |  | -0.00015875 |  | 0 |  | -0.00020097 |  | 0.0002769 |  | 0 |  | 0.00012535 |  | 6.8772e-05 |  | 0.00014204 |  | 0 |  | #REF! |  | 2.9229e-05 |  | 5.3154e-05 |  | 0.0010578 |  | -0.00030065 |  | 4.2531e-06 |  | 0.0012357 |  | 0
| 4.1621e-05 |  | -0.00022348 |  | -0.00060153 |  | 3.5998e-05 |  | -5.7098e-05 |  | 0 |  | -0.00023503 |  | 0.0002769 |  | 0 |  | 0.00012535 |  | 6.8772e-05 |  | 0.00014204 |  | 0 |  | #REF! |  | 2.923e-05 |  | -0.00024767 |  | 0.0012298 |  | -0.00029833 |  | 4.2531e-06 |  | 0.0012416 |  | 0
| 0.0001053 |  | -0.00022991 |  | -0.00069482 |  | 2.5092e-05 |  | 1.2251e-06 |  | 0 |  | -0.00034518 |  | 0.00021624 |  | 0 |  | 8.4037e-05 |  | 6.8588e-05 |  | 0.00016732 |  | 0 |  | #REF! |  | 3.0153e-05 |  | -0.00055937 |  | 0.0010991 |  | -4.8388e-05 |  | 4.2533e-06 |  | 0.001234 |  | 0
| 8.6604e-05 |  | -0.00012996 |  | -0.00061644 |  | 2.5094e-05 |  | -1.3891e-05 |  | 0 |  | -0.00032919 |  | 0.00021625 |  | 0 |  | 8.4039e-05 |  | 6.8605e-05 |  | 0.00016732 |  | 0 |  | #REF! |  | 3.0161e-05 |  | -0.00021143 |  | 0.0011329 |  | -0.00057437 |  | 4.2531e-06 |  | 0.0012223 |  | 0
| 0.00012078 |  | -8.7086e-05 |  | -0.00070182 |  | 7.5516e-05 |  | 3.7819e-05 |  | 0 |  | -0.00018625 |  | 0.00020879 |  | 0 |  | 0.00033703 |  | 0.00011092 |  | 0.00036231 |  | 0 |  | #REF! |  | 2.5757e-05 |  | 0.00017761 |  | 0.0010831 |  | -0.0010772 |  | 5.9536e-06 |  | 0.0012281 |  | 0
| 4.6723e-05 |  | -1.6907e-05 |  | -0.00080329 |  | 7.5516e-05 |  | -5.9713e-05 |  | 0 |  | -0.00018277 |  | 0.00020879 |  | 0 |  | 0.00033704 |  | 0.00011095 |  | 0.00036232 |  | 0 |  | #REF! |  | 2.5765e-05 |  | 0.00032744 |  | 0.00092213 |  | -0.0012314 |  | 5.9536e-06 |  | 0.001234 |  | 0
| -6.5353e-05 |  | 3.5631e-05 |  | -0.00048774 |  | 0.00012084 |  | -5.4291e-05 |  | 0 |  | -0.00022301 |  | 0.00031572 |  | 0 |  | 0.00047641 |  | 0.00020765 |  | 9.2328e-05 |  | 0 |  | #REF! |  | 5.4144e-05 |  | 8.4577e-06 |  | 0.0010941 |  | -0.0004583 |  | 5.9536e-06 |  | 0.0012256 |  | 0
| -3.4782e-05 |  | 4.0221e-05 |  | -0.00025319 |  | 0.00012085 |  | 6.969e-05 |  | 0 |  | -0.00013603 |  | 0.00031573 |  | 0 |  | 0.00047643 |  | 0.0002077 |  | 9.233e-05 |  | 0 |  | #REF! |  | 5.4155e-05 |  | -0.00011841 |  | 0.0010275 |  | -0.00034852 |  | 5.954e-06 |  | 0.0012205 |  | 0
| 8.6109e-05 |  | -0.00010527 |  | -0.00066056 |  | 0.0001045 |  | -2.8845e-05 |  | 0 |  | -0.00017898 |  | 0.00020919 |  | 0 |  | 0.0001355 |  | 0.00010003 |  | 3.5115e-05 |  | 0 |  | #REF! |  | 1.2676e-05 |  | -6.0415e-05 |  | 0.00095169 |  | 0.0003919 |  | 5.9536e-06 |  | 0.0012197 |  | 0
| 0.00013303 |  | -0.00012888 |  | -0.00067062 |  | 0.0001045 |  | -9.5616e-05 |  | 0 |  | -0.000274 |  | 0.00020919 |  | 0 |  | 0.0001355 |  | 0.00010003 |  | 3.5116e-05 |  | 0 |  | #REF! |  | 1.2676e-05 |  | 0.00010633 |  | 0.0010578 |  | 0.00019534 |  | 5.954e-06 |  | 0.0012256 |  | 0
| 8.2886e-05 |  | -0.0001019 |  | -0.00051518 |  | 0.00014292 |  | -7.26e-05 |  | 0 |  | -0.00020318 |  | 0.00023198 |  | 0 |  | 0.00014877 |  | 1.8302e-05 |  | 0.00019003 |  | 0 |  | #REF! |  | 2.0803e-05 |  | 0.00012688 |  | 0.0010637 |  | -0.00063913 |  | 2.5522e-06 |  | 0.0012306 |  | 0
| 5.7763e-05 |  | -0.00028587 |  | -0.00074355 |  | 0.00014293 |  | -4.4446e-05 |  | 0 |  | -0.00018064 |  | 0.00023198 |  | 0 |  | 0.00014878 |  | 1.8302e-05 |  | 0.00019004 |  | 0 |  | #REF! |  | 2.0804e-05 |  | -0.00036494 |  | 0.0011067 |  | -0.0001778 |  | 2.5522e-06 |  | 0.0012197 |  | 0
| 2.4345e-05 |  | -0.0002662 |  | -0.00061379 |  | 6.8637e-05 |  | -8.9711e-05 |  | 0 |  | -0.00021192 |  | 0.00047634 |  | 0 |  | 0.00025212 |  | 0.00013683 |  | 0.00036214 |  | 0 |  | #REF! |  | 3.2607e-05 |  | -0.00025015 |  | 0.00098198 |  | -0.00033403 |  | 2.5522e-06 |  | 0.0011952 |  | 0
| -3.3854e-06 |  | -9.8983e-05 |  | -0.00029247 |  | 6.8648e-05 |  | -7.3928e-05 |  | 0 |  | -0.00023217 |  | 0.00047635 |  | 0 |  | 0.00025212 |  | 0.0001368 |  | 0.00036215 |  | 0 |  | #REF! |  | 3.2598e-05 |  | 0.00010393 |  | 0.00093478 |  | 0.00010024 |  | 2.5522e-06 |  | 0.0011666 |  | 0
| 7.6386e-06 |  | 6.4799e-05 |  | -0.00021963 |  | 0.00012533 |  | -2.3844e-05 |  | 0 |  | -0.00016674 |  | 8.3249e-05 |  | 0 |  | 0.00053894 |  | 0.00041547 |  | 0.00057338 |  | 0 |  | #REF! |  | 3.9837e-05 |  | -7.4927e-05 |  | 0.0010241 |  | 0.00065515 |  | 7.6559e-06 |  | 0.0011548 |  | 0
| 4.2571e-05 |  | -5.2637e-06 |  | -0.00037481 |  | 0.00012534 |  | -9.9673e-05 |  | 0 |  | -0.00023596 |  | 8.3251e-05 |  | 0 |  | 0.00053895 |  | 0.00041536 |  | 0.0005734 |  | 0 |  | #REF! |  | 3.9827e-05 |  | -0.00021995 |  | 0.0011253 |  | -0.00029857 |  | 7.6554e-06 |  | 0.0011607 |  | 0
| 7.583e-05 |  | -0.00017409 |  | -0.0004376 |  | 7.7484e-05 |  | -0.00011608 |  | 0 |  | -0.00028751 |  | 0.00028428 |  | 0 |  | 0 |  | 0.00022215 |  | 0.00034761 |  | 0 |  | #REF! |  | 4.4712e-05 |  | -0.00014623 |  | 0.0010705 |  | -0.0013966 |  | 4.2538e-06 |  | 0.0011708 |  | 0
| 9.5329e-05 |  | -0.00017184 |  | -0.0005877 |  | 7.7484e-05 |  | -9.0135e-05 |  | 0 |  | -0.00023365 |  | 0.00028428 |  | 0 |  | 0 |  | 0.00022215 |  | 0.00034762 |  | 0 |  | #REF! |  | 4.4714e-05 |  | -0.00012086 |  | 0.0011573 |  | -0.0014747 |  | 4.2538e-06 |  | 0.0011758 |  | 0
| 9.2842e-05 |  | -9.1286e-05 |  | -0.00035647 |  | 3.1683e-05 |  | -6.1166e-05 |  | 0 |  | -0.0003199 |  | 0.00035275 |  | 0 |  | 0.00052106 |  | 0.00030746 |  | 0.00023888 |  | 0 |  | #REF! |  | 5.1354e-05 |  | -0.00020425 |  | 0.0012079 |  | 2.2995e-05 |  | 7.6559e-06 |  | 0.0011792 |  | 0
| 3.4798e-05 |  | -0.00021392 |  | -0.00081733 |  | 3.1683e-05 |  | -0.00013101 |  | 0 |  | -0.00034185 |  | 0.00035276 |  | 0 |  | 0.00052108 |  | 0.00030746 |  | 0.00023888 |  | 0 |  | #REF! |  | 5.1354e-05 |  | -0.00013658 |  | 0.0010039 |  | 0.00096799 |  | 7.6559e-06 |  | 0.0011809 |  | 0
| -0.00010859 |  | -0.00032329 |  | -0.0011658 |  | 9.0742e-05 |  | -9.622e-05 |  | 0 |  | -0.00029491 |  | 0.00027608 |  | 0 |  | 0.00047909 |  | 6.0881e-05 |  | 0.00012315 |  | 0 |  | #REF! |  | 4.8307e-05 |  | -0.00036691 |  | 0.0012837 |  | 0.0011074 |  | 4.2541e-06 |  | 0.0012062 |  | 0
| 4.2316e-05 |  | -0.00014837 |  | 0.00014692 |  | 9.0749e-05 |  | -3.5739e-05 |  | 0 |  | 0.00034375 |  | 0.00089031 |  | 0 |  | 0.00055132 |  | 9.6486e-05 |  | 0.00041288 |  | 0 |  | #REF! |  | 7.694e-05 |  | 0.00011535 |  | 0.0015366 |  | 0.0018224 |  | 4.2538e-06 |  | 0.0012197 |  | 0
| -4.7853e-05 |  | -0.00019612 |  | -0.00040669 |  | 3.2786e-05 |  | -0.0002144 |  | 0 |  | -0.00031306 |  | 0.00061424 |  | 0 |  | 7.2218e-05 |  | 3.558e-05 |  | 0.00028974 |  | 0 |  | #REF! |  | 2.8612e-05 |  | -0.00038074 |  | 0.0012753 |  | -2.7634e-05 |  | 8.5082e-07 |  | 0.0012273 |  | 0
| -5.1421e-05 |  | -0.00014917 |  | -0.00015343 |  | 3.2789e-05 |  | -0.00015791 |  | 0 |  | -0.00023019 |  | 0.0004173 |  | 0 |  | 0.00038742 |  | 0.00028595 |  | 0.00032416 |  | 0 |  | #REF! |  | 4.701e-05 |  | -0.00023087 |  | 0.0012003 |  | -0.00042466 |  | 8.5082e-07 |  | 0.001207 |  | 0
| 0.00017351 |  | -6.4815e-05 |  | 4.1513e-05 |  | 6.0117e-05 |  | -9.3218e-05 |  | 0 |  | -0.00014447 |  | 0.00041731 |  | 0 |  | 0.00038743 |  | 0.00028587 |  | 0.00032417 |  | 0 |  | #REF! |  | 4.6999e-05 |  | -6.2855e-05 |  | 0.0010452 |  | 0.00041365 |  | 8.5082e-07 |  | 0.0011978 |  | 0
| 0.00013359 |  | -2.984e-05 |  | -0.00062346 |  | 6.0122e-05 |  | -4.403e-05 |  | 0 |  | -0.00016324 |  | 0.00038947 |  | 0 |  | 0.00036797 |  | 9.5044e-05 |  | 8.2058e-05 |  | 0 |  | #REF! |  | 5.4691e-05 |  | -0.00016802 |  | 0.0011312 |  | 0.00050201 |  | 1.418e-06 |  | 0.0011826 |  | 0
| 3.4654e-06 |  | -8.2441e-05 |  | -0.0013056 |  | 0.00010718 |  | 5.2728e-06 |  | 0 |  | -0.00030148 |  | 0.00038948 |  | 0 |  | 0.00036798 |  | 9.5044e-05 |  | 8.206e-05 |  | 0 |  | #REF! |  | 5.4693e-05 |  | 8.4619e-06 |  | 0.0013208 |  | -0.00051266 |  | 1.4181e-06 |  | 0.0011834 |  | 0
| -1.2779e-06 |  | -0.00015708 |  | -0.0012071 |  | 0.00010719 |  | 8.9508e-07 |  | 0 |  | -0.00020572 |  | 0.00019639 |  | 0 |  | 0.00061963 |  | 0.00010667 |  | 0.00010777 |  | 0 |  | #REF! |  | 4.5166e-05 |  | 0.00019342 |  | 0.0014624 |  | -0.0010434 |  | 1.418e-06 |  | 0.0011952 |  | 0
| 1.2787e-05 |  | -0.0001506 |  | -0.000691 |  | 1.9681e-05 |  | 5.0549e-05 |  | 0 |  | -0.00019264 |  | 0.00019639 |  | 0 |  | 0.00061964 |  | 0.00010667 |  | 0.00010777 |  | 0 |  | #REF! |  | 4.5166e-05 |  | -4.1101e-05 |  | 0.0013512 |  | -0.00082238 |  | 5.6725e-07 |  | 0.0012104 |  | 0
| -5.9615e-05 |  | -9.5377e-05 |  | -0.00037021 |  | 1.9684e-05 |  | 5.6557e-05 |  | 0 |  | -0.00023912 |  | 0.00052064 |  | 0 |  | 0.00022699 |  | 0.00031091 |  | 0.00021567 |  | 0 |  | #REF! |  | 4.4479e-05 |  | 1.6925e-05 |  | 0.0010595 |  | -0.00034392 |  | 2.269e-06 |  | 0.0012112 |  | 0
| -1.6276e-05 |  | 0.00014223 |  | -0.00040505 |  | 6.1239e-05 |  | -6.4852e-05 |  | 0 |  | -0.00018419 |  | 0.00052065 |  | 0 |  | 0.0002279 |  | 0.0004582 |  | 0.00021567 |  | 0 |  | #REF! |  | 4.449e-05 |  | 0.00040321 |  | 0.0010755 |  | -0.00020098 |  | 4.8216e-06 |  | 0.0012104 |  | 0
| 7.0502e-05 |  | 0.0001201 |  | -0.00065466 |  | 6.1249e-05 |  | -0.00012493 |  | 0 |  | -0.00017897 |  | 0.00053428 |  | 0 |  | 0.00024136 |  | 0.00034894 |  | 0.00032067 |  | 0 |  | #REF! |  | 3.6158e-05 |  | 0.00020376 |  | 0.001132 |  | -0.00041152 |  | 3.1199e-06 |  | 0.0012129 |  | 0
| 0.0002064 |  | -9.4663e-05 |  | -0.00051225 |  | 8.9574e-05 |  | -9.3294e-05 |  | 0 |  | -0.00019498 |  | 0.00053429 |  | 0 |  | 0.00024045 |  | 0.00020182 |  | 0.00032068 |  | 0 |  | #REF! |  | 3.6167e-05 |  | -0.00012695 |  | 0.0013764 |  | 1.0878e-05 |  | 1.4182e-06 |  | 0.0012162 |  | 0
| 0.00025906 |  | 6.3655e-05 |  | -0.00039142 |  | 8.9574e-05 |  | 6.3483e-05 |  | 0 |  | -0.00018873 |  | 0.00036945 |  | 0 |  | 0.00051303 |  | 0.00040523 |  | 0.00034752 |  | 0 |  | #REF! |  | 6.4102e-05 |  | -7.3749e-05 |  | 0.0013175 |  | 0.0015297 |  | 8.5087e-07 |  | 0.0012163 |  | 0
| 4.9731e-05 |  | 6.4388e-05 |  | -0.00046928 |  | 3.3914e-05 |  | 3.6443e-07 |  | 0 |  | -0.00011392 |  | 0.00036946 |  | 0 |  | 0.00051305 |  | 0.00040533 |  | 0.00034753 |  | 0 |  | #REF! |  | 6.4121e-05 |  | -0.00019587 |  | 0.00092972 |  | 0.00064284 |  | 2.5528e-06 |  | 0.0012239 |  | 0
| 6.5533e-05 |  | -0.00015802 |  | -0.00023992 |  | 3.3917e-05 |  | -7.9618e-05 |  | 0 |  | -3.914e-05 |  | 0.00023042 |  | 0 |  | 0.00021504 |  | 7.5892e-05 |  | 0.00026042 |  | 0 |  | #REF! |  | 1.9185e-05 |  | -9.3097e-05 |  | 0.00093056 |  | -0.00018925 |  | 3.12e-06 |  | 0.001245 |  | 0
| 3.4888e-06 |  | -0.00024376 |  | -0.00037952 |  | 7.194e-05 |  | 4.8038e-05 |  | 0 |  | -0.00018046 |  | 0.00023043 |  | 0 |  | 0.00021505 |  | 7.5892e-05 |  | 0.00026043 |  | 0 |  | #REF! |  | 1.9185e-05 |  | 3.1438e-05 |  | 0.0010191 |  | -0.00034123 |  | 3.12e-06 |  | 0.0012534 |  | 0
| -0.00012124 |  | -0.00011209 |  | -0.00029982 |  | 7.194e-05 |  | -3.6896e-05 |  | 0 |  | -0.00025317 |  | 0.00068106 |  | 0 |  | 0.00041196 |  | 0.00031765 |  | 0.00030222 |  | 0 |  | #REF! |  | 1.5127e-05 |  | -0.00016323 |  | 0.0010679 |  | -0.0010002 |  | 2.5528e-06 |  | 0.001244 |  | 0
| -4.2413e-05 |  | -1.5911e-05 |  | -0.00055548 |  | 3.9396e-05 |  | -0.00011836 |  | 0 |  | -0.00020718 |  | 0.00068108 |  | 0 |  | 0.00041197 |  | 0.00031765 |  | 0.00030223 |  | 0 |  | #REF! |  | 1.5127e-05 |  | -0.00030351 |  | 0.0011514 |  | -0.00023805 |  | 0 |  | 0.0012256 |  | 0
| 7.6707e-05 |  | 3.2646e-05 |  | -0.00035468 |  | 3.9399e-05 |  | -4.7419e-05 |  | 0 |  | -0.00020016 |  | 0.00026106 |  | 0 |  | 0.00028268 |  | 0.00033953 |  | 0.00011631 |  | 0 |  | #REF! |  | 2.801e-05 |  | -0.00014147 |  | 0.0010157 |  | -0.00078331 |  | 0 |  | 0.0012155 |  | 0
| 9.4873e-05 |  | 1.3922e-06 |  | -0.00042221 |  | 3.0649e-05 |  | -4.2893e-05 |  | 0 |  | -0.00015518 |  | 0.00026107 |  | 0 |  | 0.00028268 |  | 0.00033945 |  | 0.00011631 |  | 0 |  | #REF! |  | 2.8003e-05 |  | -7.2555e-06 |  | 0.00099793 |  | -0.0013728 |  | 0 |  | 0.0012103 |  | 0
| 0.00010287 |  | -1.0722e-05 |  | -0.00093741 |  | 3.0651e-05 |  | -0.00010694 |  | 0 |  | -0.00024568 |  | 0.00034705 |  | 0 |  | 0.00056468 |  | 0.0003568 |  | 0.00052012 |  | 0 |  | #REF! |  | 4.3199e-05 |  | 0.00040147 |  | 0.001159 |  | -0.00082115 |  | 5.6731e-07 |  | 0.0012104 |  | 0
| 7.9151e-05 |  | 6.5718e-06 |  | -0.00076595 |  | 9.5326e-05 |  | -1.0094e-05 |  | 0 |  | -0.00014394 |  | 0.00034706 |  | 0 |  | 0.0005647 |  | 0.00035671 |  | 0.00052014 |  | 0 |  | #REF! |  | 4.3188e-05 |  | 0.00020315 |  | 0.0012947 |  | 0.00068375 |  | 5.6731e-07 |  | 0.0012163 |  | 0
| -5.8689e-05 |  | -7.3022e-05 |  | -0.00055816 |  | 9.5341e-05 |  | -4.456e-05 |  | 0 |  | -7.5564e-05 |  | 0 |  | 0 |  | 0.00021415 |  | 0.00021903 |  | 0.00018881 |  | 0 |  | #REF! |  | 1.8283e-05 |  | -7.1349e-05 |  | 0.0012575 |  | 0.00030568 |  | 0 |  | 0.0012272 |  | 0
| -7.4673e-05 |  | -6.2552e-05 |  | -0.00046061 |  | 2.2994e-05 |  | -0.00011447 |  | 0 |  | -0.00017588 |  | 0 |  | 0 |  | 0.00021415 |  | 0.00021903 |  | 0.00018882 |  | 0 |  | #REF! |  | 1.8283e-05 |  | 0.00035797 |  | 0.0012374 |  | -0.00070412 |  | 0 |  | 0.0012315 |  | 0
| -1.1602e-05 |  | -7.7448e-05 |  | -0.0003686 |  | 2.2996e-05 |  | -4.4527e-06 |  | 0 |  | -0.00016594 |  | 6.9186e-05 |  | 0 |  | 0.00014931 |  | 0.00012839 |  | 0.00036877 |  | 0 |  | #REF! |  | 3.4589e-05 |  | 0.00046076 |  | 0.001341 |  | -0.00025216 |  | 0 |  | 0.0012297 |  | 0
| 3.7773e-05 |  | -3.5171e-05 |  | -0.00039479 |  | 0.00014652 |  | -6.0779e-05 |  | 0 |  | -0.0001263 |  | 6.9188e-05 |  | 0 |  | 0.00014932 |  | 0.00012839 |  | 0.00036878 |  | 0 |  | #REF! |  | 3.459e-05 |  | -0.00011005 |  | 0.0012829 |  | -0.00065461 |  | 4.2551e-06 |  | 0.0012264 |  | 0
| 9.1012e-06 |  | 2.6204e-05 |  | -0.00038451 |  | 0.00014653 |  | -6.9527e-05 |  | 0 |  | -0.000184 |  | 0.00031529 |  | 0 |  | 0.00047454 |  | 0.00042469 |  | 0.00028534 |  | 0 |  | #REF! |  | 5.4379e-05 |  | -0.00024189 |  | 0.001191 |  | -0.0022473 |  | 4.2551e-06 |  | 0.0012155 |  | 0
| -8.3811e-05 |  | 6.1777e-05 |  | -0.00048962 |  | 0.00012507 |  | -3.2766e-05 |  | 0 |  | -0.00027789 |  | 0.0003759 |  | 0 |  | 0.00047455 |  | 0.0004248 |  | 0.00028535 |  | 0 |  | #REF! |  | 5.4393e-05 |  | 7.982e-05 |  | 0.0012887 |  | -0.0016485 |  | 0 |  | 0.0012112 |  | 0
| -0.00010057 |  | 4.6584e-05 |  | -0.00061715 |  | 0.00012509 |  | -6.0545e-05 |  | 0 |  | -0.00021268 |  | 0.00059034 |  | 0 |  | 0.00071283 |  | 0.00031017 |  | 0.0005018 |  | 0 |  | #REF! |  | 8.2069e-06 |  | 2.5399e-05 |  | 0.0012787 |  | 0.00091973 |  | 0 |  | 0.0012155 |  | 0
| 1.8562e-05 |  | -2.9634e-05 |  | -0.0004914 |  | 7.6442e-05 |  | -0.00011585 |  | 0 |  | -0.0002715 |  | 0.00052975 |  | 0 |  | 0.00071285 |  | 0.00031025 |  | 0.00050181 |  | 0 |  | #REF! |  | 8.2089e-06 |  | 3.8704e-05 |  | 0.0011362 |  | 0.00079756 |  | 8.5102e-07 |  | 0.0012154 |  | 0
| 4.9807e-05 |  | -1.5924e-06 |  | -0.00034942 |  | 7.6454e-05 |  | -0.00017607 |  | 0 |  | -0.00039083 |  | 0.00032788 |  | 0 |  | 0.00066094 |  | 0.00025213 |  | 0.0002391 |  | 0 |  | #REF! |  | 4.7696e-05 |  | 9.9179e-05 |  | 0.0011615 |  | 0.00043943 |  | 8.5107e-07 |  | 0.0011986 |  | 0
| 4.0704e-05 |  | -0.00013988 |  | -0.00040448 |  | 0.00010868 |  | -0.00011031 |  | 0 |  | -0.00036942 |  | 0.00032789 |  | 0 |  | 0.00066096 |  | 0.00025206 |  | 0.00023911 |  | 0 |  | #REF! |  | 4.7684e-05 |  | -0.00010765 |  | 0.0010746 |  | 0.0002822 |  | 8.5102e-07 |  | 0.0011749 |  | 0
| 4.939e-05 |  | -0.00027847 |  | -0.00077592 |  | 0.0001087 |  | -8.0655e-05 |  | 0 |  | -0.00041256 |  | 0.00039164 |  | 0 |  | 8.2014e-05 |  | 1.0164e-05 |  | 0.00018502 |  | 0 |  | #REF! |  | 1.6104e-05 |  | -0.00028788 |  | 0.0012702 |  | -0.00026576 |  | 8.5107e-07 |  | 0.0011724 |  | 0
| 3.9066e-05 |  | -0.00018124 |  | -0.00084172 |  | 0.00012387 |  | -0.0001072 |  | 0 |  | -0.00036685 |  | 0.00039165 |  | 0 |  | 8.2017e-05 |  | 1.0164e-05 |  | 0.00018502 |  | 0 |  | #REF! |  | 1.6105e-05 |  | 5.5642e-05 |  | 0.0014405 |  | 0.00095645 |  | 0 |  | 0.0011801 |  | 0
| 1.8581e-05 |  | -7.5765e-05 |  | -0.00046939 |  | 0.00012388 |  | -0.00012876 |  | 0 |  | -0.00024838 |  | 0.00033641 |  | 0 |  | 0.00019867 |  | 0.0002392 |  | 0.00042931 |  | 0 |  | #REF! |  | 3.2642e-05 |  | -2.7821e-05 |  | 0.001067 |  | 0.001184 |  | 0 |  | 0.0011859 |  | 0
| -4.2807e-05 |  | 1.0085e-05 |  | -0.00031672 |  | 7.1427e-05 |  | -0.00013765 |  | 0 |  | -0.00025471 |  | 0.00033642 |  | 0 |  | 0.00019867 |  | 0.00023926 |  | 0.00042932 |  | 0 |  | #REF! |  | 3.265e-05 |  | 3.6291e-05 |  | 0.00089932 |  | 0.00022736 |  | 8.5107e-07 |  | 0.0011977 |  | 0
| -3.0944e-05 |  | -3.4405e-05 |  | -0.00071508 |  | 7.1433e-05 |  | -0.00011518 |  | 0 |  | -0.00016929 |  | 0.00031692 |  | 0 |  | 0.00056143 |  | 0.00032014 |  | 0.00056628 |  | 0 |  | #REF! |  | 4.1966e-05 |  | 0.00013548 |  | 0.0010503 |  | -0.00031855 |  | 8.5107e-07 |  | 0.0012146 |  | 0
| -5.7936e-05 |  | -0.00012146 |  | -0.001289 |  | 5.4812e-05 |  | -0.00013667 |  | 0 |  | -0.00010798 |  | 0.00031692 |  | 0 |  | 0.00056144 |  | 0.00032014 |  | 0.00056629 |  | 0 |  | #REF! |  | 4.1966e-05 |  | -2.0566e-05 |  | 0.0010502 |  | -0.0012575 |  | 8.5112e-07 |  | 0.0012272 |  | 0
| 1.5933e-05 |  | -0.00013341 |  | -0.0014831 |  | 5.4817e-05 |  | -0.00010921 |  | 0 |  | -0.00013388 |  | 0.00051769 |  | 0 |  | 0.00039167 |  | 0.00020217 |  | 0.00060956 |  | 0 |  | #REF! |  | 2.6909e-05 |  | 0.00011856 |  | 0.0011395 |  | -0.00068612 |  | 8.5112e-07 |  | 0.0012196 |  | 0
| 0.00013184 |  | -0.00010014 |  | -0.00097962 |  | 9.675e-05 |  | -0.00011162 |  | 0 |  | -9.0562e-05 |  | 0.0005177 |  | 0 |  | 0.00039168 |  | 0.00020217 |  | 0.00060958 |  | 0 |  | #REF! |  | 2.6908e-05 |  | 0.00020929 |  | 0.0012998 |  | 5.9961e-05 |  | 0 |  | 0.0012112 |  | 0
| 5.6384e-05 |  | -2.7329e-05 |  | -0.00043516 |  | 9.675e-05 |  | -0.00012733 |  | 0 |  | -2.4076e-05 |  | 0.00031689 |  | 0 |  | 0.0005131 |  | 0.00022375 |  | 0.00057409 |  | 0 |  | #REF! |  | 2.8733e-05 |  | 0.00011251 |  | 0.0011437 |  | -0.00010884 |  | 0 |  | 0.0012061 |  | 0
| -1.4071e-05 |  | -0.00013026 |  | -0.00053403 |  | 6.1414e-05 |  | -5.5908e-05 |  | 0 |  | -0.00015589 |  | 0.00031689 |  | 0 |  | 0.00051312 |  | 0.0002238 |  | 0.00057411 |  | 0 |  | #REF! |  | 2.874e-05 |  | -0.00023228 |  | 0.0011126 |  | 0.00064488 |  | 0 |  | 0.0011994 |  | 0
| 2.7605e-05 |  | -0.00018026 |  | -0.00075884 |  | 6.1419e-05 |  | -6.7873e-05 |  | 0 |  | -0.00029619 |  | 0.00031245 |  | 0 |  | 0.00036442 |  | 0.000193 |  | 0.00060783 |  | 0 |  | #REF! |  | 2.6575e-05 |  | -0.00045492 |  | 0.0010713 |  | 0.0017427 |  | 0 |  | 0.0011968 |  | 0
| 2.2125e-05 |  | -0.00014571 |  | -0.00094832 |  | 9.2985e-05 |  | -0.00012262 |  | 0 |  | -0.00026571 |  | 0.00031245 |  | 0 |  | 0.00036443 |  | 0.000193 |  | 0.00060785 |  | 0 |  | #REF! |  | 2.6574e-05 |  | -0.00039804 |  | 0.0010005 |  | 0.0010827 |  | 0 |  | 0.0011968 |  | 0
| -2.8474e-05 |  | -0.00018559 |  | -0.00047294 |  | 9.2992e-05 |  | -0.00010625 |  | 0 |  | -0.00014732 |  | 0.00040159 |  | 0 |  | 0.000244 |  | 0.00026484 |  | 0.0002028 |  | 0 |  | #REF! |  | 2.9335e-05 |  | -0.00017544 |  | 0.0012626 |  | -0.00045047 |  | 0 |  | 0.0011968 |  | 0
| -4.6254e-05 |  | -2.8378e-05 |  | -3.9785e-05 |  | 7.5918e-05 |  | -9.3082e-05 |  | 0 |  | -4.1465e-05 |  | 0.0004016 |  | 0 |  | 0.00024401 |  | 0.00026477 |  | 0.0002028 |  | 0 |  | #REF! |  | 2.9328e-05 |  | 0.00027054 |  | 0.0013629 |  | -0.00013503 |  | 0 |  | 0.0011901 |  | 0
| -2.1509e-06 |  | 3.6308e-05 |  | -0.00060607 |  | 7.5924e-05 |  | -9.458e-05 |  | 0 |  | -0.0001647 |  | 0.00027428 |  | 0 |  | 9.7077e-05 |  | 0.00018058 |  | 0.00043073 |  | 0 |  | #REF! |  | 3.1397e-05 |  | 0.00033104 |  | 0.0012357 |  | 0.00053608 |  | 0 |  | 0.0011893 |  | 0
| 6.0329e-05 |  | -0.00010572 |  | -0.0007627 |  | 7.0235e-05 |  | -8.7596e-05 |  | 0 |  | -0.00033565 |  | 0.00027429 |  | 0 |  | 9.708e-05 |  | 0.00018063 |  | 0.00043074 |  | 0 |  | #REF! |  | 3.1403e-05 |  | -0.00024563 |  | 0.0010569 |  | -0.00025387 |  | 0 |  | 0.0012019 |  | 0
| 4.2218e-06 |  | -0.00016957 |  | -0.00082451 |  | 7.0241e-05 |  | -5.8947e-05 |  | 0 |  | -0.00038826 |  | 3.5008e-05 |  | 0 |  | 8.9542e-05 |  | 0.00012356 |  | 0.00022551 |  | 0 |  | #REF! |  | 1.9273e-05 |  | -0.00047311 |  | 0.0012617 |  | -0.0013656 |  | 0 |  | 0.0012154 |  | 0
| -5.8065e-05 |  | -0.00022236 |  | -0.00063433 |  | 0.00011392 |  | -6.7271e-05 |  | 0 |  | -0.00033142 |  | 3.5009e-05 |  | 0 |  | 8.9545e-05 |  | 0.00012353 |  | 0.00022552 |  | 0 |  | #REF! |  | 1.9269e-05 |  | -0.00043562 |  | 0.0014278 |  | -0.0016357 |  | 0 |  | 0.001223 |  | 0
| -4.9038e-05 |  | -0.00015306 |  | -0.00050114 |  | 0.00011392 |  | -0.00013267 |  | 0 |  | -0.00027388 |  | 0.00036485 |  | 0 |  | 0.00024471 |  | 0.00025407 |  | 0.00027863 |  | 0 |  | #REF! |  | 4.127e-05 |  | -0.00053253 |  | 0.0013266 |  | -0.00036335 |  | 0 |  | 0.0012229 |  | 0
| 1.2818e-05 |  | -7.2925e-05 |  | -0.00039698 |  | 3.0734e-05 |  | -0.00011997 |  | 0 |  | -0.00020761 |  | 0.00036486 |  | 0 |  | 0.00024471 |  | 0.00025407 |  | 0.00027864 |  | 0 |  | #REF! |  | 4.127e-05 |  | -0.0002409 |  | 0.0013427 |  | 2.2272e-05 |  | 0 |  | 0.0012137 |  | 0
| 1.6225e-05 |  | -0.00011786 |  | -0.00041435 |  | 3.0736e-05 |  | -6.5192e-05 |  | 0 |  | -0.00011278 |  | 0.00035012 |  | 0 |  | 8.2129e-05 |  | 0.00026069 |  | 0.00027998 |  | 0 |  | #REF! |  | 3.6503e-05 |  | 3.6303e-05 |  | 0.0013764 |  | -0.00088344 |  | 0 |  | 0.0012053 |  | 0
| 5.6966e-05 |  | -0.00015648 |  | -0.0010533 |  | 6.0379e-05 |  | 1.6962e-05 |  | 0 |  | -0.0001389 |  | 0.00035013 |  | 0 |  | 8.2131e-05 |  | 0.00026075 |  | 0.00027999 |  | 0 |  | #REF! |  | 3.651e-05 |  | -0.00011254 |  | 0.001287 |  | -0.001729 |  | 0 |  | 0.001207 |  | 0
| 0.00012432 |  | -0.00018598 |  | -0.00076332 |  | 6.0384e-05 |  | -2.069e-05 |  | 0 |  | -0.0001766 |  | 7.0329e-05 |  | 0 |  | 0.0003997 |  | 0 |  | 0.00015789 |  | 0 |  | #REF! |  | 4.3703e-05 |  | 4.7198e-05 |  | 0.001089 |  | -0.00079162 |  | 0 |  | 0.0012221 |  | 0
| 2.7309e-05 |  | -8.4699e-05 |  | -0.00018596 |  | 5.0507e-05 |  | -5.0526e-05 |  | 0 |  | -9.2093e-05 |  | 7.0331e-05 |  | 0 |  | 0.00039971 |  | 0 |  | 0.00015789 |  | 0 |  | #REF! |  | 4.3701e-05 |  | 4.1147e-05 |  | 0.0010864 |  | 0.00062048 |  | 8.5127e-07 |  | 0.0012356 |  | 0
| -5.0992e-05 |  | 6.4505e-05 |  | -0.00041697 |  | 6.2617e-05 |  | -0.00012566 |  | 0 |  | -9.5206e-05 |  | 0.00022902 |  | 0 |  | 0.00064848 |  | 0.00018592 |  | 0.00047548 |  | 0 |  | #REF! |  | 3.5425e-05 |  | -0.00020574 |  | 0.0012061 |  | 0.00012773 |  | 8.5122e-07 |  | 0.0012289 |  | 0
| 5.2157e-05 |  | 1.287e-05 |  | -0.00025646 |  | 8.5571e-05 |  | -0.00015111 |  | 0 |  | -0.00027594 |  | 0.00022903 |  | 0 |  | 0.0006485 |  | 0.00018592 |  | 0.00047549 |  | 0 |  | #REF! |  | 3.5427e-05 |  | -0.00020937 |  | 0.0013485 |  | 0.00036958 |  | 0 |  | 0.0012077 |  | 0
| 5.1651e-05 |  | -7.1574e-05 |  | -0.00019386 |  | 7.3474e-05 |  | -4.5741e-05 |  | 0 |  | -0.00015821 |  | 0.00026797 |  | 0 |  | 0.0004507 |  | 0.00021465 |  | 0.00021614 |  | 0 |  | #REF! |  | 3.6818e-05 |  | 9.3193e-05 |  | 0.001303 |  | -3.6759e-05 |  | 0 |  | 0.0011952 |  | 0
| -3.9669e-05 |  | -2.4856e-05 |  | -0.00031941 |  | 3.6245e-05 |  | -0.00013776 |  | 0 |  | -2.3107e-05 |  | 0.00026797 |  | 0 |  | 0.00045072 |  | 0.0002147 |  | 0.00021615 |  | 0 |  | #REF! |  | 3.6829e-05 |  | 0.00020575 |  | 0.0012407 |  | -0.00030592 |  | 0 |  | 0.0011926 |  | 0
| -9.7326e-06 |  | 0.00015044 |  | -0.00035116 |  | 3.625e-05 |  | -0.0001933 |  | 0 |  | -7.9379e-05 |  | 0.00046416 |  | 0 |  | 0.00050456 |  | 0.00060343 |  | 0.00079091 |  | 0 |  | #REF! |  | 6.0612e-05 |  | 0.00033043 |  | 0.0013889 |  | 0.00011607 |  | 0 |  | 0.0011892 |  | 0
| 4.2709e-05 |  | 0.00012162 |  | -0.00030233 |  | 2.6366e-05 |  | -0.00010649 |  | 0 |  | -3.5232e-05 |  | 0.00046417 |  | 0 |  | 0.00050457 |  | 0.00060343 |  | 0.00079093 |  | 0 |  | #REF! |  | 6.0615e-05 |  | 0.0003159 |  | 0.0014092 |  | 0.00015508 |  | 0 |  | 0.0011791 |  | 0
| 3.4579e-05 |  | -0.00011799 |  | -0.00021697 |  | 2.6368e-05 |  | -4.0202e-05 |  | 0 |  | -0.00016971 |  | 0.00013134 |  | 0 |  | 0.0002876 |  | 0.00013843 |  | 1.7857e-05 |  | 0 |  | #REF! |  | 5.3791e-05 |  | -0.00015009 |  | 0.0013199 |  | 8.6769e-05 |  | 0 |  | 0.0011758 |  | 0
| 1.5227e-05 |  | -0.00018624 |  | -0.00068174 |  | 8.1107e-05 |  | -4.818e-05 |  | 0 |  | -0.00021609 |  | 0.00013134 |  | 0 |  | 0.00028761 |  | 0.00013846 |  | 1.7858e-05 |  | 0 |  | #REF! |  | 5.3807e-05 |  | -0.00040308 |  | 0.0012979 |  | 0.00010679 |  | 0 |  | 0.0011892 |  | 0
| -1.3475e-05 |  | -0.00019739 |  | -0.00062245 |  | 8.1114e-05 |  | -2.6875e-05 |  | 0 |  | -0.00018354 |  | 0.0004427 |  | 0 |  | 4.4954e-05 |  | 7.549e-06 |  | 0.00051676 |  | 0 |  | #REF! |  | 3.5597e-05 |  | -0.00037161 |  | 0.0012095 |  | 9.516e-05 |  | 5.6751e-07 |  | 0.0012044 |  | 0
| -3.6476e-05 |  | -0.00020529 |  | -0.00023466 |  | 5.3848e-05 |  | -4.3433e-05 |  | 0 |  | -0.00022127 |  | 0.00044271 |  | 0 |  | 4.4955e-05 |  | 7.5509e-06 |  | 0.00051677 |  | 0 |  | #REF! |  | 3.5608e-05 |  | -0.00038855 |  | 0.0011993 |  | -0.00069962 |  | 5.6755e-07 |  | 0.0012094 |  | 0
| -4.7412e-06 |  | -0.00011476 |  | -0.00063304 |  | 5.3852e-05 |  | -5.758e-05 |  | 0 |  | -0.00028115 |  | 0.00033137 |  | 0 |  | 0.00030657 |  | 0.00018472 |  | 0.00051109 |  | 0 |  | #REF! |  | 2.9835e-05 |  | -0.00060497 |  | 0.0011648 |  | 7.3269e-05 |  | 0 |  | 0.0012019 |  | 0
| 6.8946e-05 |  | 2.3343e-05 |  | -0.0011489 |  | 0.00010016 |  | -5.7034e-05 |  | 0 |  | -0.00026971 |  | 0.00033138 |  | 0 |  | 0.00030658 |  | 0.00018476 |  | 0.00051111 |  | 0 |  | #REF! |  | 2.9844e-05 |  | -0.00031689 |  | 0.0012414 |  | 0.00029366 |  | 0 |  | 0.0011959 |  | 0
| 0.00010921 |  | 8.1991e-05 |  | -0.00069882 |  | 0.00010016 |  | -9.8678e-05 |  | 0 |  | -0.00016453 |  | 0.00029083 |  | 0 |  | 0.00032167 |  | 0.00040182 |  | 0.00042158 |  | 0 |  | #REF! |  | 5.3998e-05 |  | 0.00014527 |  | 0.0013097 |  | -0.00022625 |  | 0 |  | 0.0011985 |  | 0
| -4.1499e-06 |  | -3.9642e-05 |  | -0.00011607 |  | 5.9366e-05 |  | -1.3965e-05 |  | 0 |  | -0.00013556 |  | 0.00029084 |  | 0 |  | 0.00032168 |  | 0.00040182 |  | 0.00042159 |  | 0 |  | #REF! |  | 5.4e-05 |  | 0.00015617 |  | 0.0011985 |  | -0.00042561 |  | 0 |  | 0.0012078 |  | 0
| -4.7857e-05 |  | -8.1642e-05 |  | -0.00046814 |  | 5.937e-05 |  | -1.3089e-05 |  | 0 |  | -0.00016542 |  | 0.00057843 |  | 0 |  | 0.00022736 |  | 0.00030918 |  | 0.00044578 |  | 0 |  | #REF! |  | 4.7438e-05 |  | 2.4212e-05 |  | 0.001265 |  | -0.00089973 |  | 0 |  | 0.0012052 |  | 0
| 2.5971e-05 |  | 3.78e-05 |  | -0.00055078 |  | 5.6077e-05 |  | -0.00011857 |  | 0 |  | -8.676e-05 |  | 0.00057845 |  | 0 |  | 0.00022737 |  | 0.00030918 |  | 0.00044579 |  | 0 |  | #REF! |  | 4.7436e-05 |  | 3.5109e-05 |  | 0.0013974 |  | -0.00092525 |  | 0 |  | 0.0011858 |  | 0
| 8.4555e-05 |  | 4.4231e-05 |  | -9.5012e-05 |  | 5.6081e-05 |  | -0.00010846 |  | 0 |  | -3.1325e-06 |  | 0.0002571 |  | 0 |  | 0.00077536 |  | 0.00042666 |  | 0.00036557 |  | 0 |  | #REF! |  | 5.2026e-05 |  | 0.0002155 |  | 0.0013772 |  | -5.1884e-07 |  | 0 |  | 0.00118 |  | 0
| 8.3334e-05 |  | 2.3626e-05 |  | -0.00011027 |  | 0.00017567 |  | -4.8994e-05 |  | 0 |  | -0.00010986 |  | 0.0002571 |  | 0 |  | 0.00077538 |  | 0.00042677 |  | 0.00036558 |  | 0 |  | #REF! |  | 5.2037e-05 |  | 0.00024214 |  | 0.0011386 |  | 0.00057725 |  | 0 |  | 0.0011926 |  | 0
| -4.6748e-05 |  | -5.2694e-05 |  | -9.1841e-05 |  | 0.00017569 |  | -3.3153e-05 |  | 0 |  | -0.00026177 |  | 0.00050323 |  | 0 |  | 0.00021133 |  | 7.5953e-05 |  | 0.00058295 |  | 0 |  | #REF! |  | 4.5871e-06 |  | -0.00030981 |  | 0.0012566 |  | -0.0012358 |  | 0 |  | 0.0012044 |  | 0
| -0.00011141 |  | -0.00027944 |  | -0.00011748 |  | 2.0898e-05 |  | -1.2844e-05 |  | 0 |  | -0.00033938 |  | 0.00050324 |  | 0 |  | 0.00021134 |  | 7.5972e-05 |  | 0.00058297 |  | 0 |  | #REF! |  | 4.5882e-06 |  | -0.00057014 |  | 0.0013055 |  | -0.0004565 |  | 8.5142e-07 |  | 0.0011968 |  | 0
| -3.0973e-05 |  | -0.00022785 |  | -0.0002986 |  | 2.0901e-05 |  | -2.4927e-05 |  | 0 |  | -0.0002958 |  | 0.0004834 |  | 0 |  | 0.00021707 |  | 0.00025457 |  | 0.00014329 |  | 0 |  | #REF! |  | 3.6532e-05 |  | -0.00027122 |  | 0.0012566 |  | 0.0022598 |  | 8.5137e-07 |  | 0.0011875 |  | 0
| -4.2545e-05 |  | -0.00011789 |  | -0.00062742 |  | 0.00010912 |  | -7.0002e-05 |  | 0 |  | -0.00021663 |  | 0.00048341 |  | 0 |  | 0.00021707 |  | 0.00025451 |  | 0.00014329 |  | 0 |  | #REF! |  | 3.6525e-05 |  | -2.4216e-05 |  | 0.0014665 |  | 0.0020044 |  | 0 |  | 0.0012001 |  | 0
| 1.2479e-05 |  | -3.7372e-05 |  | -0.00087223 |  | 0.00010913 |  | -0.00012404 |  | 0 |  | -0.00017634 |  | 0.00015657 |  | 0 |  | 0.00024059 |  | 0.00031369 |  | 0.00062404 |  | 0 |  | #REF! |  | 1.6064e-05 |  | 0.00012229 |  | 0.0014724 |  | 0.00049034 |  | 0 |  | 0.0012187 |  | 0
| 6.5279e-05 |  | 6.7342e-05 |  | -0.00067364 |  | 5.3916e-05 |  | -0.0001316 |  | 0 |  | -0.00019155 |  | 0.00015658 |  | 0 |  | 0.00024059 |  | 0.00031369 |  | 0.00062405 |  | 0 |  | #REF! |  | 1.6064e-05 |  | 0.00024701 |  | 0.0012785 |  | -0.0002517 |  | 0 |  | 0.0012381 |  | 0
| 5.1539e-05 |  | -1.6615e-05 |  | -0.00047659 |  | 5.392e-05 |  | -0.00017038 |  | 0 |  | -0.00022265 |  | 0.00052592 |  | 0 |  | 0.0005281 |  | 0.00017549 |  | 6.536e-05 |  | 0 |  | #REF! |  | 3.4988e-05 |  | 1.0898e-05 |  | 0.0012709 |  | 0.00047779 |  | 0 |  | 0.0012591 |  | 0
| -1.5014e-05 |  | -7.6608e-05 |  | -0.00037218 |  | 7.9331e-05 |  | -0.00018968 |  | 0 |  | -0.0002692 |  | 0.00052593 |  | 0 |  | 0.00052811 |  | 0.00017545 |  | 6.5362e-05 |  | 0 |  | #REF! |  | 3.498e-05 |  | -1.5742e-05 |  | 0.001249 |  | 0.00099188 |  | 2.5543e-06 |  | 0.0012701 |  | 0
| -8.3817e-05 |  | -1.1031e-05 |  | -0.00083798 |  | 7.9337e-05 |  | -6.7899e-05 |  | 0 |  | -0.0002122 |  | 0.00064212 |  | 0 |  | 0.00079754 |  | 0.00027202 |  | 0.00037446 |  | 0 |  | #REF! |  | 2.9132e-05 |  | 0.00027489 |  | 0.0012566 |  | 0.00021987 |  | 2.5543e-06 |  | 0.0012541 |  | 0
| 4.6682e-05 |  | -5.3477e-05 |  | -0.0010805 |  | 2.5315e-05 |  | -1.8333e-05 |  | 0 |  | -0.00020249 |  | 0.00064214 |  | 0 |  | 0.00079756 |  | 0.00027208 |  | 0.00037447 |  | 0 |  | #REF! |  | 2.9138e-05 |  | -0.00012231 |  | 0.0013055 |  | 0.00014817 |  | 0 |  | 0.0012254 |  | 0
| 8.9209e-05 |  | 4.9705e-05 |  | -0.0008507 |  | 2.5319e-05 |  | 1.6767e-05 |  | 0 |  | -0.00026462 |  | 0.00082823 |  | 0 |  | 0.00066276 |  | 0.00041574 |  | 0.00053442 |  | 0 |  | #REF! |  | 5.7024e-05 |  | 5.5704e-05 |  | 0.0011117 |  | 0.00064961 |  | 0 |  | 0.0012052 |  | 0
| 6.7035e-05 |  | 0.00018066 |  | -0.0005147 |  | 5.9445e-05 |  | 9.8088e-05 |  | 0 |  | -0.00020772 |  | 0.00082826 |  | 0 |  | 0.00066277 |  | 0.00041584 |  | 0.00053443 |  | 0 |  | #REF! |  | 5.7038e-05 |  | 0.00059407 |  | 0.0013974 |  | 0.00053935 |  | 8.5147e-07 |  | 0.0012111 |  | 0
| -7.3219e-06 |  | -1.8289e-05 |  | -0.00056294 |  | 5.9454e-05 |  | -4.6355e-06 |  | 0 |  | -0.00028401 |  | 0.0004816 |  | 0 |  | 0.00045319 |  | 0.00033675 |  | 0.00011894 |  | 0 |  | #REF! |  | 4.3058e-05 |  | 0.00044752 |  | 0.0014193 |  | -0.00043356 |  | 8.5147e-07 |  | 0.0012246 |  | 0
| -4.176e-06 |  | -0.0001585 |  | -0.00099086 |  | 0.0001016 |  | -0.00018019 |  | 0 |  | -0.00032856 |  | 0.00048162 |  | 0 |  | 0.0004532 |  | 0.00033675 |  | 0.00011894 |  | 0 |  | #REF! |  | 4.3057e-05 |  | 4.9655e-05 |  | 0.0011453 |  | -0.00038286 |  | 0 |  | 0.0012321 |  | 0
| -3.6034e-05 |  | -8.7625e-05 |  | -0.00062036 |  | 0.00010161 |  | -0.0001098 |  | 0 |  | -0.00024696 |  | 0.00038493 |  | 0 |  | 0.00048181 |  | 0.00037692 |  | 0.00027165 |  | 0 |  | #REF! |  | 3.5356e-05 |  | -0.00035243 |  | 0.0011647 |  | -0.00052132 |  | 0 |  | 0.001244 |  | 0
| -4.2199e-05 |  | 1.3807e-05 |  | -6.2175e-05 |  | 7.3672e-05 |  | -0.00011031 |  | 0 |  | -0.00021668 |  | 0.00038494 |  | 0 |  | 0.00048182 |  | 0.00037692 |  | 0.00027166 |  | 0 |  | #REF! |  | 3.5356e-05 |  | -7.751e-05 |  | 0.0015322 |  | -0.00061515 |  | 0 |  | 0.0012457 |  | 0
| 8.2412e-05 |  | -0.00010162 |  | -0.00021172 |  | 7.3677e-05 |  | -0.00015137 |  | 0 |  | -0.00028728 |  | 0.00025946 |  | 0 |  | 0.00015847 |  | 0.00018569 |  | 0.00021183 |  | 0 |  | #REF! |  | 4.0187e-05 |  | -3.6335e-06 |  | 0.0016417 |  | -0.00016414 |  | 5.6765e-07 |  | 0.0012414 |  | 0
| 0.00013979 |  | -0.00012601 |  | -0.00071738 |  | 0.00010925 |  | -0.0001144 |  | 0 |  | -0.00028132 |  | 0.00025947 |  | 0 |  | 0.00015847 |  | 0.00018569 |  | 0.00021183 |  | 0 |  | #REF! |  | 4.0185e-05 |  | -0.00032338 |  | 0.001544 |  | -0.00027617 |  | 5.6768e-07 |  | 0.0012355 |  | 0
| 4.6091e-05 |  | -9.7835e-05 |  | -0.001 |  | 0.00010927 |  | -9.8483e-05 |  | 0 |  | -0.00024148 |  | 0.00030949 |  | 0 |  | 0.00034769 |  | 0.00017365 |  | 0.00022673 |  | 0 |  | #REF! |  | 3.4584e-05 |  | -5.4504e-05 |  | 0.0014049 |  | -0.00060335 |  | 0 |  | 0.0012338 |  | 0
| -2.4488e-05 |  | -5.9144e-05 |  | -0.00084442 |  | 8.513e-05 |  | -0.00013886 |  | 0 |  | -0.00024557 |  | 0.00030949 |  | 0 |  | 0.0003477 |  | 0.00017361 |  | 0.00022673 |  | 0 |  | #REF! |  | 3.4576e-05 |  | 9.5689e-05 |  | 0.0010864 |  | -0.0003627 |  | 2.5546e-06 |  | 0.0012389 |  | 0
| 8.1755e-05 |  | -3.5053e-05 |  | -0.00016477 |  | 8.5144e-05 |  | -0.00013141 |  | 0 |  | -0.00027753 |  | 0.00022305 |  | 0 |  | 0 |  | 0.00014187 |  | 0.00025355 |  | 0 |  | #REF! |  | 3.7784e-05 |  | -0.00030242 |  | 0.0010273 |  | -1.4015e-05 |  | 2.5546e-06 |  | 0.0012506 |  | 0
| 4.0046e-05 |  | -3.7653e-05 |  | 4.0728e-05 |  | 2.0936e-05 |  | -0.00010808 |  | 0 |  | -0.00033672 |  | 0.00022306 |  | 0 |  | 0 |  | 0.00014187 |  | 0.00025356 |  | 0 |  | #REF! |  | 3.7784e-05 |  | -0.00027698 |  | 0.001276 |  | -0.00034924 |  | 0 |  | 0.0012608 |  | 0
| -6.7637e-05 |  | -6.617e-05 |  | -0.00036448 |  | 2.0937e-05 |  | -0.00013489 |  | 0 |  | -0.00025381 |  | 0.0003165 |  | 0 |  | 0.00014183 |  | 0.00021524 |  | 3.7568e-05 |  | 0 |  | #REF! |  | 5.8829e-05 |  | -0.00030215 |  | 0.0013931 |  | 7.1348e-05 |  | 0 |  | 0.0012608 |  | 0
| -3.334e-05 |  | -0.00018637 |  | -0.00063297 |  | 0.00011694 |  | -9.2782e-05 |  | 0 |  | -0.00023131 |  | 0.00031651 |  | 0 |  | 0.00014183 |  | 0.00021524 |  | 3.7569e-05 |  | 0 |  | #REF! |  | 5.8829e-05 |  | -0.00045237 |  | 0.0013543 |  | -0.00062888 |  | 0 |  | 0.0012557 |  | 0
| 9.328e-05 |  | -0.0001322 |  | -0.0008153 |  | 0.00011695 |  | 2.388e-05 |  | 0 |  | -0.00026053 |  | 0.00055146 |  | 0 |  | 0.00013156 |  | 0.00021739 |  | 0.00015158 |  | 0 |  | #REF! |  | 2.5795e-05 |  | -0.00010781 |  | 0.0012431 |  | -0.00083788 |  | 0 |  | 0.0012557 |  | 0
| 2.2247e-05 |  | -0.00015803 |  | -0.00059392 |  | 0 |  | 2.0683e-05 |  | 0 |  | -0.00030377 |  | 0.00055148 |  | 0 |  | 0.00013157 |  | 0.00021739 |  | 0.00015159 |  | 0 |  | #REF! |  | 2.5794e-05 |  | -3.6342e-05 |  | 0.0011428 |  | -0.00098481 |  | 0 |  | 0.0012524 |  | 0
| 4.5379e-05 |  | -0.00018406 |  | -0.00028639 |  | 0 |  | -8.618e-06 |  | 0 |  | -0.00024393 |  | 0.00019141 |  | 0 |  | 0.00073944 |  | 0.00010074 |  | 0.00047418 |  | 0 |  | #REF! |  | 5.1221e-05 |  | -0.00020109 |  | 0.0013265 |  | -0.00026465 |  | 0 |  | 0.0012245 |  | 0
| 6.3197e-05 |  | -0.00013234 |  | -0.00033873 |  | 5.1817e-05 |  | 8.4401e-06 |  | 0 |  | -0.00019327 |  | 0.00019142 |  | 0 |  | 0.00073946 |  | 0.00010076 |  | 0.00047419 |  | 0 |  | #REF! |  | 5.1234e-05 |  | -0.00012841 |  | 0.001249 |  | 0.00056844 |  | 0 |  | 0.001206 |  | 0
| 8.5334e-05 |  | -0.00011971 |  | -0.00055918 |  | 5.1821e-05 |  | -0.00010739 |  | 0 |  | -0.00019326 |  | 0.00044699 |  | 0 |  | 0.00030968 |  | 0.0002451 |  | 0.00041242 |  | 0 |  | #REF! |  | 4.4462e-05 |  | -1.4537e-05 |  | 0.0013138 |  | -0.00045678 |  | 0 |  | 0.0012001 |  | 0
| 0.00017 |  | -4.6936e-05 |  | -0.00053223 |  | 5.9539e-05 |  | -0.0001508 |  | 0 |  | -0.00019366 |  | 0.00044701 |  | 0 |  | 0.00030968 |  | 0.00024516 |  | 0.00041243 |  | 0 |  | #REF! |  | 4.4473e-05 |  | 4.7247e-05 |  | 0.0013644 |  | 8.6499e-05 |  | 0 |  | 0.0012009 |  | 0
| 3.1252e-05 |  | 4.5029e-05 |  | -0.00084157 |  | 5.9548e-05 |  | -0.00013612 |  | 0 |  | -0.00016086 |  | 0.00040445 |  | 0 |  | 0.00073999 |  | 0.00027873 |  | 0.00069689 |  | 0 |  | #REF! |  | 4.8408e-05 |  | 0.00057185 |  | 0.0011714 |  | 0.0010052 |  | 0 |  | 0.0012009 |  | 0
| -0.00011117 |  | -7.1973e-05 |  | -0.0009593 |  | 0.00011257 |  | -5.7619e-05 |  | 0 |  | -0.00011714 |  | 0.00040446 |  | 0 |  | 0.00074001 |  | 0.00027866 |  | 0.00069691 |  | 0 |  | #REF! |  | 4.8396e-05 |  | 0.00049916 |  | 0.0014706 |  | 0.00085166 |  | 0 |  | 0.0012034 |  | 0
| -0.00014543 |  | -0.0001669 |  | -0.00070405 |  | 0.00011259 |  | -4.152e-05 |  | 0 |  | -0.00025543 |  | 0.00023861 |  | 0 |  | 0.00012528 |  | 0.00010983 |  | 0.00039305 |  | 0 |  | #REF! |  | 3.1276e-05 |  | -0.00030283 |  | 0.0017158 |  | -0.00014512 |  | 0 |  | 0.0012186 |  | 0
| 1.9532e-05 |  | 6.0081e-06 |  | -0.0009429 |  | 0.00014249 |  | -7.871e-05 |  | 0 |  | -0.00033025 |  | 0.00023861 |  | 0 |  | 0.00012528 |  | 0.00010983 |  | 0.00039306 |  | 0 |  | #REF! |  | 3.1276e-05 |  | -0.00024226 |  | 0.0013189 |  | -0.00025156 |  | 8.5162e-07 |  | 0.0012304 |  | 0
| 0.00010369 |  | 4.402e-06 |  | -0.00064561 |  | 0.0001425 |  | -3.9067e-05 |  | 0 |  | -0.00017246 |  | 0.00024112 |  | 0 |  | 0.00022087 |  | 9.4077e-05 |  | 0 |  | 0 |  | #REF! |  | 4.8916e-05 |  | 0.00014418 |  | 0.0012709 |  | -0.00010186 |  | 8.5162e-07 |  | 0.001238 |  | 0
| 6.4369e-05 |  | -0.00010726 |  | -9.824e-05 |  | 9.2893e-05 |  | -3.2673e-05 |  | 0 |  | -0.00022847 |  | 0.00024113 |  | 0 |  | 0.00022088 |  | 9.4101e-05 |  | 0 |  | 0 |  | #REF! |  | 4.8928e-05 |  | 0.00016721 |  | 0.0013096 |  | 8.5757e-05 |  | 0 |  | 0.0012397 |  | 0
| -3.5915e-06 |  | -3.652e-05 |  | 2.7783e-05 |  | 9.29e-05 |  | -5.9836e-05 |  | 0 |  | -0.00031251 |  | 0.00038668 |  | 0 |  | 0.00075034 |  | 0.00039589 |  | 0.00048312 |  | 0 |  | #REF! |  | 8.1382e-05 |  | 3.1503e-05 |  | 0.0011545 |  | -0.00080213 |  | 0 |  | 0.0012354 |  | 0
| -1.0296e-05 |  | -8.21e-05 |  | -0.00034914 |  | 7.3817e-05 |  | -3.1385e-05 |  | 0 |  | -0.00017088 |  | 0.00038669 |  | 0 |  | 0.00075036 |  | 0.00039599 |  | 0.00048313 |  | 0 |  | #REF! |  | 8.1403e-05 |  | -0.00021689 |  | 0.0014377 |  | -0.00083914 |  | 0 |  | 0.0012321 |  | 0
| -1.5102e-05 |  | -0.00013536 |  | -0.00062311 |  | 7.3822e-05 |  | -4.1183e-05 |  | 0 |  | -0.00013858 |  | 0.00037955 |  | 0 |  | 0.00012249 |  | 0.00015111 |  | 0.000442 |  | 0 |  | #REF! |  | 3.3042e-05 |  | -0.00013693 |  | 0.00142 |  | 0.0003423 |  | 0 |  | 0.0012414 |  | 0
| 4.1999e-06 |  | -0.00012967 |  | -0.00049181 |  | 6.2906e-05 |  | -9.3191e-05 |  | 0 |  | -7.9778e-05 |  | 0.00037956 |  | 0 |  | 0.00012249 |  | 0.00015115 |  | 0.00044201 |  | 0 |  | #REF! |  | 3.305e-05 |  | -3.8776e-05 |  | 0.0011579 |  | 0.00067362 |  | 0 |  | 0.0012565 |  | 0
| 6.6402e-05 |  | -0.00024283 |  | -0.00017086 |  | 6.2911e-05 |  | -9.3375e-05 |  | 0 |  | -0.00014635 |  | 0.00021352 |  | 0 |  | 0.00045132 |  | 0.00011971 |  | 0.00037244 |  | 0 |  | #REF! |  | 3.6352e-05 |  | 1.2117e-06 |  | 0.0012928 |  | 0.00061982 |  | 0 |  | 0.0012734 |  | 0
| 4.5536e-05 |  | -0.00020779 |  | -0.00026442 |  | 4.1944e-05 |  | -6.5301e-05 |  | 0 |  | -0.00025842 |  | 0.00021352 |  | 0 |  | 0.00045133 |  | 0.00011971 |  | 0.00037245 |  | 0 |  | #REF! |  | 3.6354e-05 |  | 0.00020116 |  | 0.0014848 |  | 0.00034862 |  | 0 |  | 0.001275 |  | 0
| 3.619e-05 |  | -6.8215e-05 |  | -0.00011469 |  | 4.1951e-05 |  | -3.2384e-05 |  | 0 |  | -0.00023753 |  | 0.00039264 |  | 0 |  | 0.00043768 |  | 0.0002257 |  | 0.00042039 |  | 0 |  | #REF! |  | 2.8832e-05 |  | -0.00015605 |  | 0.0012894 |  | 0.0010357 |  | 0 |  | 0.0012667 |  | 0
| -7.8396e-06 |  | -1.8343e-05 |  | 0.00010007 |  | 5.6307e-05 |  | -0.00010918 |  | 0 |  | -0.00029054 |  | 0.00039265 |  | 0 |  | 0.00043769 |  | 0.0002257 |  | 0.00042041 |  | 0 |  | #REF! |  | 2.8832e-05 |  | -0.00056811 |  | 0.0013652 |  | 0.00058147 |  | 0 |  | 0.0012607 |  | 0
| -1.7403e-05 |  | -5.623e-05 |  | -0.00065643 |  | 5.6307e-05 |  | -0.00019955 |  | 0 |  | -0.00028873 |  | 0.0005018 |  | 0 |  | 0.00032856 |  | 0.00022056 |  | 0.0001355 |  | 0 |  | #REF! |  | 4.4254e-05 |  | -0.0004496 |  | 0.0015043 |  | -0.00093843 |  | 0 |  | 0.0012608 |  | 0
| 7.403e-05 |  | -0.00012262 |  | -0.00075281 |  | 9.6157e-05 |  | -0.0001725 |  | 0 |  | -0.00034458 |  | 0.00050182 |  | 0 |  | 0.00032857 |  | 0.00022056 |  | 0.0001355 |  | 0 |  | #REF! |  | 4.4254e-05 |  | -0.00051263 |  | 0.0013037 |  | -0.00051905 |  | 0 |  | 0.001259 |  | 0
| 0.000169 |  | -0.00014447 |  | -0.00040386 |  | 9.6164e-05 |  | -8.6827e-05 |  | 0 |  | -0.00036014 |  | 0.00032999 |  | 0 |  | 0.00015831 |  | 5.4469e-05 |  | 6.1333e-05 |  | 0 |  | #REF! |  | 5.1518e-05 |  | -0.0001721 |  | 0.0012354 |  | -0.00052133 |  | 0 |  | 0.0012497 |  | 0
| 0.0001705 |  | -9.5032e-05 |  | -0.00026335 |  | 0.00010382 |  | -6.1439e-05 |  | 0 |  | -0.00028371 |  | 0.00033 |  | 0 |  | 0.00015831 |  | 5.4456e-05 |  | 6.1335e-05 |  | 0 |  | #REF! |  | 5.1505e-05 |  | 0.00016483 |  | 0.0012118 |  | -0.0010575 |  | 8.5172e-07 |  | 0.001243 |  | 0
| 8.2704e-05 |  | 1.5887e-06 |  | -0.00039871 |  | 0.00010382 |  | -6.5063e-05 |  | 0 |  | -0.00020762 |  | 0.00075796 |  | 0 |  | 0.00043159 |  | 0.00038318 |  | 0.00030733 |  | 0 |  | #REF! |  | 3.675e-05 |  | -0.00018785 |  | 0.0012532 |  | 0.00043523 |  | 8.5172e-07 |  | 0.0012397 |  | 0
| -4.3604e-05 |  | -3.4941e-05 |  | -0.00099489 |  | 7.2618e-05 |  | -0.00012032 |  | 0 |  | -0.00027515 |  | 0.00075798 |  | 0 |  | 0.0004316 |  | 0.00038318 |  | 0.00030733 |  | 0 |  | #REF! |  | 3.6752e-05 |  | -0.00019514 |  | 0.0012531 |  | 0.00085301 |  | 0 |  | 0.0012371 |  | 0
| -0.0001165 |  | -0.00010007 |  | -0.0010632 |  | 7.2629e-05 |  | -9.1589e-05 |  | 0 |  | -0.00030687 |  | 2.8625e-05 |  | 0 |  | 0.00061073 |  | 0.00033576 |  | 0.00021492 |  | 0 |  | #REF! |  | 5.4649e-05 |  | 3.5148e-05 |  | 0.0011629 |  | -5.8424e-05 |  | 0 |  | 0.0012329 |  | 0
| -1.6674e-05 |  | -9.7826e-05 |  | -0.00071668 |  | 9.175e-05 |  | -0.00012128 |  | 0 |  | -0.00028947 |  | 2.8626e-05 |  | 0 |  | 0.00061075 |  | 0.00033584 |  | 0.00021492 |  | 0 |  | #REF! |  | 5.4663e-05 |  | -3.3937e-05 |  | 0.0010728 |  | 0.00026732 |  | 0 |  | 0.0012346 |  | 0
| 7.2945e-05 |  | -9.7064e-05 |  | -0.00037007 |  | 9.1757e-05 |  | -0.00011069 |  | 0 |  | -0.00018535 |  | 0.00035841 |  | 0 |  | 0.00035207 |  | 0.00023742 |  | 0.00042756 |  | 0 |  | #REF! |  | 2.5585e-05 |  | -9.212e-05 |  | 0.0011242 |  | 0.0012729 |  | 0 |  | 0.0012405 |  | 0
| 0.00017935 |  | -0.00014745 |  | -0.00065045 |  | 9.3038e-05 |  | -9.0481e-05 |  | 0 |  | -7.4099e-05 |  | 0.00035842 |  | 0 |  | 0.00035208 |  | 0.00023736 |  | 0.00042757 |  | 0 |  | #REF! |  | 2.5579e-05 |  | -0.00028969 |  | 0.00098512 |  | -0.00032344 |  | 8.5177e-07 |  | 0.0012497 |  | 0
| 0.00015472 |  | -0.00020974 |  | -0.00087555 |  | 9.3046e-05 |  | -0.00014833 |  | 0 |  | -0.00021543 |  | 0.00043744 |  | 0 |  | 0.00042875 |  | 6.0781e-05 |  | 0.00018172 |  | 0 |  | #REF! |  | 4.2346e-05 |  | -0.0002897 |  | 0.0010062 |  | -0.0022932 |  | 8.5177e-07 |  | 0.0012649 |  | 0
| 0.00010229 |  | -0.00019141 |  | -0.00037458 |  | 3.5365e-05 |  | -7.0873e-05 |  | 0 |  | -0.00034902 |  | 0.00043745 |  | 0 |  | 0.00042876 |  | 6.0781e-05 |  | 0.00018172 |  | 0 |  | #REF! |  | 4.2345e-05 |  | -9.3336e-05 |  | 0.0011646 |  | -0.001122 |  | 0 |  | 0.0012725 |  | 0
| 0.00011287 |  | -4.0078e-06 |  | 5.895e-05 |  | 3.5371e-05 |  | -2.2765e-05 |  | 0 |  | -0.00027785 |  | 0.00027217 |  | 0 |  | 0.00080212 |  | 0.00051566 |  | 0.00055505 |  | 0 |  | #REF! |  | 5.3343e-05 |  | -0.00011031 |  | 0.0010314 |  | 0.0019199 |  | 0 |  | 0.0012665 |  | 0
| 2.1375e-05 |  | 0.00011653 |  | -0.00033162 |  | 7.6494e-05 |  | -6.3885e-05 |  | 0 |  | -0.00021315 |  | 0.00027218 |  | 0 |  | 0.00080214 |  | 0.00051553 |  | 0.00055506 |  | 0 |  | #REF! |  | 5.333e-05 |  | -0.00036972 |  | 0.0010803 |  | 0.0021431 |  | 0 |  | 0.0012497 |  | 0
| 6.2748e-06 |  | -3.054e-05 |  | -0.00068853 |  | 7.6506e-05 |  | -4.6083e-05 |  | 0 |  | -0.00030628 |  | 0.00025784 |  | 0 |  | 0.00045815 |  | 9.3098e-05 |  | 0.00013615 |  | 0 |  | #REF! |  | 4.7164e-05 |  | -0.00052612 |  | 0.0011705 |  | 0.00076666 |  | 0 |  | 0.0012329 |  | 0
| 4.6071e-05 |  | -3.4741e-05 |  | -0.00083556 |  | 6.5035e-05 |  | 7.3364e-06 |  | 0 |  | -0.00029695 |  | 0.00025785 |  | 0 |  | 0.00045816 |  | 9.3098e-05 |  | 0.00013615 |  | 0 |  | #REF! |  | 4.7162e-05 |  | -0.00025215 |  | 0.0011199 |  | 0.00025269 |  | 0 |  | 0.0012269 |  | 0
| 0.00014045 |  | -2.6006e-05 |  | -0.00067945 |  | 6.504e-05 |  | -5.4903e-05 |  | 0 |  | -0.00022529 |  | 0.00030903 |  | 0 |  | 0.00050203 |  | 0.00037998 |  | 0.00030223 |  | 0 |  | #REF! |  | 2.625e-05 |  | -0.00029095 |  | 0.0012447 |  | -0.0004922 |  | 0 |  | 0.0012295 |  | 0
| 3.374e-05 |  | -9.3302e-05 |  | -0.00055483 |  | 6.1924e-05 |  | -7.7165e-05 |  | 0 |  | -0.00015449 |  | 0.00030903 |  | 0 |  | 0.00050204 |  | 0.00037998 |  | 0.00030224 |  | 0 |  | #REF! |  | 2.6251e-05 |  | -0.00026792 |  | 0.0016432 |  | -0.00096908 |  | 8.5182e-07 |  | 0.0012454 |  | 0
| -0.00010149 |  | -8.755e-05 |  | -0.00084025 |  | 6.1929e-05 |  | -8.7009e-05 |  | 0 |  | -0.00018283 |  | 0.00060362 |  | 0 |  | 0.00016507 |  | 0.00015657 |  | 0.00026979 |  | 0 |  | #REF! |  | 4.2014e-05 |  | 3.8795e-05 |  | 0.0017469 |  | -0.0010859 |  | 1.4197e-06 |  | 0.0012666 |  | 0
| -4.7843e-05 |  | -0.00010333 |  | -0.00089492 |  | 0.00012183 |  | -2.6544e-06 |  | 0 |  | -0.00028165 |  | 0.00060364 |  | 0 |  | 0.00016507 |  | 0.00015657 |  | 0.0002698 |  | 0 |  | #REF! |  | 4.2014e-05 |  | 4.9706e-05 |  | 0.0015244 |  | -0.00061073 |  | 1.4197e-06 |  | 0.0012909 |  | 0
| 7.0659e-05 |  | -0.00019071 |  | -0.00098825 |  | 0.00012184 |  | -3.8064e-05 |  | 0 |  | -0.00026667 |  | 0.00037393 |  | 0 |  | 1.4469e-05 |  | 0.00020161 |  | 0.00049184 |  | 0 |  | #REF! |  | 3.1565e-05 |  | -8.3656e-05 |  | 0.0013896 |  | -0.00054402 |  | 8.5182e-07 |  | 0.0013079 |  | 0
| 1.0238e-05 |  | -9.3076e-05 |  | -0.00085597 |  | 5.9731e-05 |  | -0.00011603 |  | 0 |  | -0.00018145 |  | 0.00037394 |  | 0 |  | 1.447e-05 |  | 0.00020156 |  | 0.00049185 |  | 0 |  | #REF! |  | 3.1556e-05 |  | -0.00034796 |  | 0.0016238 |  | -0.00043389 |  | 0 |  | 0.0013053 |  | 0
| -0.0001034 |  | -2.6208e-05 |  | -0.00089545 |  | 5.974e-05 |  | -2.7393e-05 |  | 0 |  | -0.00028053 |  | 0.00044643 |  | 0 |  | 0.0005267 |  | 0.00035831 |  | 0.0003033 |  | 0 |  | #REF! |  | 2.145e-05 |  | -0.00049468 |  | 0.001821 |  | -0.00011735 |  | 0 |  | 0.0012952 |  | 0
| 1.5536e-05 |  | -9.1454e-05 |  | -0.00022499 |  | 6.7633e-05 |  | -0.00011403 |  | 0 |  | -0.00031116 |  | 0.00044645 |  | 0 |  | 0.0007402 |  | 0.00035822 |  | 0.00030331 |  | 0 |  | #REF! |  | 2.1446e-05 |  | -0.00012731 |  | 0.0016625 |  | 0.00055082 |  | 0 |  | 0.0012867 |  | 0
| 6.0857e-05 |  | -0.0001029 |  | 2.9248e-05 |  | 6.7639e-05 |  | -0.00015138 |  | 0 |  | -0.00028663 |  | 0.00024276 |  | 0 |  | 0.00075054 |  | 0.00020834 |  | 0.00049438 |  | 0 |  | #REF! |  | 2.9411e-05 |  | 0.00012367 |  | 0.0016669 |  | 0.00095631 |  | 0 |  | 0.0012902 |  | 0
| 6.0107e-05 |  | -8.0167e-05 |  | -0.00086894 |  | 9.3815e-05 |  | -8.0829e-05 |  | 0 |  | -0.00048698 |  | 0.00024277 |  | 0 |  | 0.00053707 |  | 0.00020834 |  | 0.00049439 |  | 0 |  | #REF! |  | 2.9411e-05 |  | -0.0002316 |  | 0.0015412 |  | 0.0011087 |  | 0 |  | 0.0013086 |  | 0
| 8.8285e-05 |  | -2.8746e-05 |  | -0.00082256 |  | 9.3815e-05 |  | -8.0578e-05 |  | 0 |  | -0.00032386 |  | 0.00074667 |  | 0 |  | 0.00025057 |  | 8.5739e-05 |  | 0.00011677 |  | 0 |  | #REF! |  | 3.4656e-05 |  | -0.00010064 |  | 0.0014224 |  | 0.0013104 |  | 0 |  | 0.0013432 |  | 0
| 8.3159e-05 |  | -0.00012472 |  | -0.00050242 |  | 0.00011936 |  | -0.00012187 |  | 0 |  | -0.00025076 |  | 0.00074669 |  | 0 |  | 0.00025058 |  | 8.574e-05 |  | 0.00011677 |  | 0 |  | #REF! |  | 3.4654e-05 |  | 0.00010185 |  | 0.0016979 |  | 0.0012626 |  | 0 |  | 0.0013803 |  | 0
| 9.4854e-05 |  | -0.00019069 |  | -0.00041869 |  | 0.00011937 |  | -0.00014173 |  | 0 |  | -0.00026298 |  | 0.00027137 |  | 0 |  | 4.4827e-05 |  | 0.00019672 |  | 5.1615e-05 |  | 0 |  | #REF! |  | 2.5943e-05 |  | 0.00031891 |  | 0.0018227 |  | 0.00087015 |  | 5.6791e-07 |  | 0.0013921 |  | 0
| 0.0001139 |  | -0.00014165 |  | -0.00050689 |  | 8.7461e-05 |  | -4.7025e-05 |  | 0 |  | -0.00022071 |  | 0.00027138 |  | 0 |  | 4.4828e-05 |  | 0.00019672 |  | 5.1617e-05 |  | 0 |  | #REF! |  | 2.5942e-05 |  | 0.00088106 |  | 0.0017257 |  | 0.0005166 |  | 5.6795e-07 |  | 0.0013803 |  | 0
| 9.5424e-05 |  | -0.00012409 |  | -0.00030945 |  | 8.7468e-05 |  | -8.854e-06 |  | 0 |  | -0.00032196 |  | 0.00045145 |  | 0 |  | 0.0003396 |  | 0.00020665 |  | 0.00040771 |  | 0 |  | #REF! |  | 6.1722e-05 |  | 0.00029781 |  | 0.0015563 |  | 0.0010319 |  | 0 |  | 0.0013692 |  | 0
| 8.8867e-05 |  | -9.2593e-05 |  | -0.00050589 |  | 3.7644e-05 |  | 2.452e-05 |  | 0 |  | -0.00026336 |  | 0.00045146 |  | 0 |  | 0.00033961 |  | 0.0002066 |  | 0.00040772 |  | 0 |  | #REF! |  | 6.1705e-05 |  | -0.00017948 |  | 0.0013996 |  | 0.00046028 |  | 0 |  | 0.0013693 |  | 0
| 9.6541e-05 |  | -0.00010912 |  | -0.001037 |  | 3.7647e-05 |  | 2.1398e-05 |  | 0 |  | -0.00024075 |  | 8.4483e-06 |  | 0 |  | 0.00059963 |  | 7.3131e-05 |  | 0.00019198 |  | 0 |  | #REF! |  | 4.3826e-05 |  | -1.0914e-05 |  | 0.0015168 |  | 2.569e-05 |  | 0 |  | 0.0013693 |  | 0
| -6.5163e-06 |  | -5.5306e-05 |  | -0.00064192 |  | 3.3223e-05 |  | -2.4735e-05 |  | 0 |  | -0.00031924 |  | 8.4485e-06 |  | 0 |  | 0.00059965 |  | 7.3131e-05 |  | 0.00019199 |  | 0 |  | #REF! |  | 4.3827e-05 |  | -0.00015281 |  | 0.0015269 |  | 0.00029386 |  | 0 |  | 0.0013592 |  | 0
| -3.1774e-05 |  | 6.4413e-05 |  | -0.00046311 |  | 3.3223e-05 |  | -7.9538e-05 |  | 0 |  | -0.00034335 |  | 0.0002718 |  | 0 |  | 0.00052871 |  | 0.00051484 |  | 0.00065211 |  | 0 |  | #REF! |  | 4.3191e-05 |  | -0.0002474 |  | 0.0015807 |  | 0.00048378 |  | 5.6795e-07 |  | 0.0013498 |  | 0
| 5.684e-05 |  | -7.4448e-05 |  | -0.00079653 |  | 6.7707e-05 |  | -9.1408e-05 |  | 0 |  | -0.00023638 |  | 0.0002718 |  | 0 |  | 0.00052873 |  | 0.00051497 |  | 0.00065213 |  | 0 |  | #REF! |  | 4.3204e-05 |  | -0.00073735 |  | 0.0015884 |  | 0.00098608 |  | 5.6795e-07 |  | 0.001339 |  | 0
| 0.00010308 |  | -0.00012332 |  | -0.00053671 |  | 6.7713e-05 |  | -9.4882e-05 |  | 0 |  | -0.00011752 |  | 0.0006201 |  | 0 |  | 0 |  | 0.00040422 |  | 0.00077335 |  | 0 |  | #REF! |  | 5.41e-05 |  | -0.000587 |  | 0.0014594 |  | 0.00092604 |  | 0 |  | 0.0013271 |  | 0
| 6.5065e-05 |  | 5.508e-06 |  | -0.00040135 |  | 4.4311e-05 |  | -9.1194e-05 |  | 0 |  | -0.00016724 |  | 0.00062011 |  | 0 |  | 0 |  | 0.00040422 |  | 0.00077337 |  | 0 |  | #REF! |  | 5.4102e-05 |  | -3.032e-05 |  | 0.0016491 |  | 0.0016079 |  | 0 |  | 0.0013238 |  | 0
| 8.6937e-05 |  | 2.7522e-06 |  | -0.00054859 |  | 4.4318e-05 |  | -5.3335e-05 |  | 0 |  | -0.00026683 |  | 0.00046582 |  | 0 |  | 0.00032146 |  | 0.00023328 |  | 0.00031492 |  | 0 |  | #REF! |  | 4.5429e-05 |  | -0.0001419 |  | 0.0019481 |  | 0.0023032 |  | 0 |  | 0.0013397 |  | 0
| 9.6961e-05 |  | -5.9599e-05 |  | -0.00021768 |  | 2.5483e-05 |  | -0.00013239 |  | 0 |  | -0.00042116 |  | 0.00046583 |  | 0 |  | 0.00032147 |  | 0.00023323 |  | 0.00031493 |  | 0 |  | #REF! |  | 4.5416e-05 |  | 6.9135e-05 |  | 0.0020062 |  | 0.0015579 |  | 0 |  | 0.0013675 |  | 0
| -3.855e-05 |  | -7.7994e-05 |  | -0.00063271 |  | 2.5487e-05 |  | -0.00011097 |  | 0 |  | -0.00029176 |  | 0.00014372 |  | 0 |  | 0.000523 |  | 0.00030043 |  | 0.00022353 |  | 0 |  | #REF! |  | 3.5855e-05 |  | 7.0348e-05 |  | 0.0019321 |  | 0.0012578 |  | 5.6798e-07 |  | 0.0014147 |  | 0
| 6.032e-06 |  | -5.762e-05 |  | -0.00073765 |  | 4.4325e-05 |  | -1.5668e-05 |  | 0 |  | -0.00015069 |  | 0.00014372 |  | 0 |  | 0.00052301 |  | 0.0003005 |  | 0.00022353 |  | 0 |  | #REF! |  | 3.5863e-05 |  | 8.4903e-06 |  | 0.0019819 |  | 0.0008786 |  | 5.6801e-07 |  | 0.0014603 |  | 0
| 4.917e-05 |  | -3.9469e-05 |  | -0.00055878 |  | 4.4332e-05 |  | -6.8035e-05 |  | 0 |  | -0.00016612 |  | 0.0001321 |  | 0 |  | 0.00016356 |  | 0.00021929 |  | 0.00027294 |  | 0 |  | #REF! |  | 6.8497e-05 |  | 0.00013706 |  | 0.0017374 |  | 0.00052064 |  | 0 |  | 0.0015091 |  | 0
| 6.3079e-06 |  | -3.5588e-05 |  | -0.00043146 |  | 0.00012273 |  | -0.00014348 |  | 0 |  | -0.00017915 |  | 0.0001321 |  | 0 |  | 0.00016356 |  | 0.00021923 |  | 0.00027295 |  | 0 |  | #REF! |  | 6.8478e-05 |  | 0.00023896 |  | 0.0018343 |  | 0.0011454 |  | 0 |  | 0.0015639 |  | 0
| 0.00013275 |  | -9.1169e-05 |  | -0.00062325 |  | 0.00012275 |  | -0.00013015 |  | 0 |  | -0.0002586 |  | 0.00050393 |  | 0 |  | 0.00091046 |  | 0.00050096 |  | 0.0006858 |  | 0 |  | #REF! |  | 2.9388e-05 |  | -0.00012202 |  | 0.0019287 |  | 0.00027223 |  | 0 |  | 0.0016355 |  | 0
| 0.00015625 |  | -0.00014407 |  | -0.00099014 |  | 7.4159e-05 |  | -0.00012663 |  | 0 |  | -0.00025529 |  | 0.00050394 |  | 0 |  | 0.00091048 |  | 0.00050096 |  | 0.00068582 |  | 0 |  | #REF! |  | 2.9387e-05 |  | -0.00025911 |  | 0.0019835 |  | 0.00056365 |  | 0 |  | 0.0017147 |  | 0
| 9.9059e-05 |  | -0.00018209 |  | -0.00078834 |  | 7.417e-05 |  | -0.00018457 |  | 0 |  | -0.00021829 |  | 0.00019984 |  | 0 |  | 0.0006583 |  | 0 |  | 0.00046507 |  | 0 |  | #REF! |  | 3.2723e-05 |  | 0.00020258 |  | 0.0022017 |  | 0.0015445 |  | 5.6801e-07 |  | 0.0017644 |  | 0
| 1.3126e-05 |  | -0.00014286 |  | -5.2593e-05 |  | 0.00011509 |  | -0.00023759 |  | 0 |  | -0.00025761 |  | 0.00019985 |  | 0 |  | 0.00065831 |  | 0 |  | 0.00046508 |  | 0 |  | #REF! |  | 3.2723e-05 |  | 0.00032874 |  | 0.0023305 |  | 0.00075358 |  | 3.1241e-06 |  | 0.0017812 |  | 0
| -0.00012026 |  | 4.726e-05 |  | 0.00019049 |  | 0.00011511 |  | -0.0001112 |  | 0 |  | -0.00021586 |  | 0.00063022 |  | 0 |  | 0.0008336 |  | 0.000476 |  | 0.0005408 |  | 0 |  | #REF! |  | 6.8885e-05 |  | 0.00058593 |  | 0.0020635 |  | 0.00025381 |  | 2.5561e-06 |  | 0.0017779 |  | 0
| -5.6598e-05 |  | -2.0441e-05 |  | -0.00017306 |  | 6.0994e-05 |  | -1.8363e-05 |  | 0 |  | -0.0002133 |  | 0.00063024 |  | 0 |  | 0.00083362 |  | 0.00047588 |  | 0.00054081 |  | 0 |  | #REF! |  | 6.8871e-05 |  | -9.8265e-05 |  | 0.0017374 |  | -0.00076347 |  | 0 |  | 0.0017956 |  | 0
| 4.5801e-06 |  | -8.9385e-05 |  | -0.00034027 |  | 6.0999e-05 |  | -4.2365e-05 |  | 0 |  | -0.00028196 |  | 0.00041904 |  | 0 |  | 0.00048405 |  | 0.00032837 |  | 0.00026978 |  | 0 |  | #REF! |  | 3.4124e-05 |  | -0.00058229 |  | 0.0020307 |  | -0.00047131 |  | 0 |  | 0.0018596 |  | 0
| -5.4988e-06 |  | -0.00014309 |  | -0.0010103 |  | 0.00010619 |  | -1.302e-06 |  | 0 |  | -0.00025815 |  | 0.00041905 |  | 0 |  | 0.00048406 |  | 0.00032846 |  | 0.00026978 |  | 0 |  | #REF! |  | 3.4131e-05 |  | -6.066e-05 |  | 0.0022968 |  | -1.3516e-06 |  | 0 |  | 0.0019362 |  | 0
| -1.0718e-05 |  | -0.00011537 |  | -0.001211 |  | 0.00012176 |  | 5.4592e-05 |  | 0 |  | -0.00017401 |  | 0.00039247 |  | 0 |  | 0.00034463 |  | 0.00040341 |  | 0.00048109 |  | 0 |  | #REF! |  | 4.6589e-05 |  | -9.2203e-05 |  | 0.002334 |  | -0.00025027 |  | 0 |  | 0.0019734 |  | 0
| 2.2829e-05 |  | 5.7785e-05 |  | -0.00053703 |  | 5.7726e-05 |  | -3.1283e-05 |  | 0 |  | -0.00013014 |  | 0.00039248 |  | 0 |  | 0.00034464 |  | 0.00040331 |  | 0.0004811 |  | 0 |  | #REF! |  | 4.6578e-05 |  | -0.00034334 |  | 0.0021746 |  | 0.00044287 |  | 8.5207e-07 |  | 0.0019783 |  | 0
| 8.6262e-06 |  | -8.9751e-05 |  | -0.00046145 |  | 4.2158e-05 |  | -0.00010503 |  | 0 |  | -0.00018526 |  | 0.00013637 |  | 0 |  | 0.00035017 |  | 8.1205e-05 |  | 0.00034283 |  | 0 |  | #REF! |  | 2.9257e-05 |  | -1.6986e-05 |  | 0.0023146 |  | 0.00044393 |  | 8.5207e-07 |  | 0.0020239 |  | 0
| -8.8257e-05 |  | -0.00015415 |  | -0.00065367 |  | 5.548e-05 |  | -8.2456e-05 |  | 0 |  | -0.00014337 |  | 0.00013637 |  | 0 |  | 0.00035018 |  | 8.1205e-05 |  | 0.00034284 |  | 0 |  | #REF! |  | 2.9258e-05 |  | 4.9745e-05 |  | 0.0026119 |  | 0.00023093 |  | 0 |  | 0.0021241 |  | 0
| -5.0074e-05 |  | -0.0001773 |  | -0.00074022 |  | 5.5484e-05 |  | -4.1117e-05 |  | 0 |  | -0.00024234 |  | 0.00076014 |  | 0 |  | 9.0086e-05 |  | 0 |  | 0.00016485 |  | 0 |  | #REF! |  | 3.1156e-05 |  | -0.0005343 |  | 0.0026043 |  | 0.00027567 |  | 0 |  | 0.0022353 |  | 0
| 5.4808e-05 |  | -0.00024735 |  | -0.0010675 |  | 1.9977e-05 |  | -8.1153e-06 |  | 0 |  | -0.00039968 |  | 0.00076016 |  | 0 |  | 9.0088e-05 |  | 0 |  | 0.00016485 |  | 0 |  | #REF! |  | 3.1164e-05 |  | -0.00021766 |  | 0.0026043 |  | 0.00033685 |  | 0 |  | 0.0023111 |  | 0
| 0.0001141 |  | -0.00017379 |  | -0.00046541 |  | 1.9977e-05 |  | -9.6865e-05 |  | 0 |  | -0.00028696 |  | 0.00030027 |  | 0 |  | 0.00036921 |  | 0.0001404 |  | 0 |  | 0 |  | #REF! |  | 2.5166e-05 |  | 0.00052053 |  | 0.002563 |  | 0.00099268 |  | 0 |  | 0.0023768 |  | 0
| 7.7016e-05 |  | -2.4489e-05 |  | -0.00024843 |  | 6.9136e-05 |  | -8.3874e-05 |  | 0 |  | -0.00029052 |  | 0.00030028 |  | 0 |  | 0.00036922 |  | 0.0001404 |  | 0 |  | 0 |  | #REF! |  | 2.5167e-05 |  | 0.00011648 |  | 0.0025826 |  | 0.00087971 |  | 8.5207e-07 |  | 0.0024284 |  | 0
| -3.2654e-05 |  | 4.0505e-05 |  | -0.00040192 |  | 6.9142e-05 |  | 2.4942e-05 |  | 0 |  | -0.00030854 |  | 0.00083363 |  | 0 |  | 0.00056833 |  | 0.00059838 |  | 0.0006266 |  | 0 |  | #REF! |  | 4.9333e-05 |  | 0.00013954 |  | 0.0025706 |  | 0.00052551 |  | 8.5212e-07 |  | 0.0024746 |  | 0
| 6.5747e-05 |  | -1.6068e-05 |  | -0.00019554 |  | 6.53e-05 |  | -6.5428e-05 |  | 0 |  | -0.00032988 |  | 0.00083365 |  | 0 |  | 0.00056834 |  | 0.00059823 |  | 0.00062661 |  | 0 |  | #REF! |  | 4.9321e-05 |  | 7.4017e-05 |  | 0.002573 |  | -0.000402 |  | 0 |  | 0.0024921 |  | 0
| 0.00017723 |  | -0.00011348 |  | -0.00013954 |  | 6.5316e-05 |  | -0.00011488 |  | 0 |  | -0.00025721 |  | 0.00048072 |  | 0 |  | 0.00065394 |  | 0.00038494 |  | 0.00034275 |  | 0 |  | #REF! |  | 3.1296e-05 |  | -0.00030336 |  | 0.0025344 |  | -0.00055785 |  | 0 |  | 0.0025091 |  | 0
| 7.4604e-05 |  | -0.00020549 |  | -0.00050717 |  | 0.00010118 |  | -7.3009e-06 |  | 0 |  | -0.0001503 |  | 0.00048073 |  | 0 |  | 0.00065396 |  | 0.00038494 |  | 0.00034276 |  | 0 |  | #REF! |  | 3.1298e-05 |  | -0.00047691 |  | 0.0025302 |  | 0.00096773 |  | 8.5212e-07 |  | 0.0025125 |  | 0
| 4.5674e-05 |  | -0.00016528 |  | -0.00073995 |  | 0.00010118 |  | -9.1356e-06 |  | 0 |  | -0.00025882 |  | 0.00084915 |  | 0 |  | 0.00043899 |  | 3.3662e-05 |  | 0.00023217 |  | 0 |  | #REF! |  | 4.8255e-05 |  | -0.00077569 |  | 0.0025142 |  | 0.0012901 |  | 8.5212e-07 |  | 0.0025192 |  | 0
| 6.6623e-05 |  | -0.00010593 |  | -0.00067548 |  | 5.4421e-05 |  | -7.3243e-05 |  | 0 |  | -0.00031195 |  | 0.00084917 |  | 0 |  | 0.000439 |  | 3.3662e-05 |  | 0.00023218 |  | 0 |  | #REF! |  | 4.8255e-05 |  | -0.00059008 |  | 0.0025116 |  | -0.0020534 |  | 0 |  | 0.0025184 |  | 0
| 4.5735e-05 |  | -9.6092e-05 |  | -0.0002992 |  | 5.4425e-05 |  | -4.1218e-05 |  | 0 |  | -0.00033269 |  | 0.00043919 |  | 0 |  | 0.00054919 |  | 0.00025305 |  | 0.00066399 |  | 0 |  | #REF! |  | 2.6526e-05 |  | -0.00017232 |  | 0.0024989 |  | -0.0033122 |  | 0 |  | 0.0025216 |  | 0
| -3.474e-06 |  | -8.9118e-05 |  | -0.00056791 |  | 6.22e-05 |  | -9.1477e-05 |  | 0 |  | -0.00037456 |  | 0.0004392 |  | 0 |  | 0.0005492 |  | 0.00025305 |  | 0.00066401 |  | 0 |  | #REF! |  | 2.6526e-05 |  | 5.5823e-05 |  | 0.0025015 |  | -0.00079689 |  | 0 |  | 0.0025175 |  | 0
| 5.1246e-05 |  | -8.3402e-06 |  | -0.0012557 |  | 6.2215e-05 |  | -9.8199e-05 |  | 0 |  | -0.00038955 |  | 0.00085364 |  | 0 |  | 0.001487 |  | 0.00067463 |  | 0.0010395 |  | 0 |  | #REF! |  | 4.9483e-05 |  | -0.00019175 |  | 0.0025031 |  | -3.6587e-05 |  | 0 |  | 0.002514 |  | 0
| 0.00010102 |  | -1.7764e-05 |  | -0.00061617 |  | 6.6633e-05 |  | -5.3589e-05 |  | 0 |  | -0.00038559 |  | 0.00085366 |  | 0 |  | 0.001487 |  | 0.0006748 |  | 0.0010395 |  | 0 |  | #REF! |  | 4.9498e-05 |  | -0.00013228 |  | 0.0024485 |  | 0.0010882 |  | 8.5217e-07 |  | 0.0024973 |  | 0
| 4.2287e-05 |  | -0.00015499 |  | -0.00051643 |  | 6.6638e-05 |  | -0.00013685 |  | 0 |  | -0.00040936 |  | 0.0009182 |  | 0 |  | 0.0002885 |  | 0.00014772 |  | 0.000344 |  | 0 |  | #REF! |  | 3.483e-05 |  | 2.4273e-05 |  | 0.0024719 |  | 0.00066058 |  | 8.5217e-07 |  | 0.0024837 |  | 0
| 6.1026e-05 |  | -0.00017973 |  | -0.00080437 |  | 0 |  | -0.00011591 |  | 0 |  | -0.00034285 |  | 0.00091822 |  | 0 |  | 0.0002885 |  | 0.00014776 |  | 0.00034401 |  | 0 |  | #REF! |  | 3.4838e-05 |  | -0.00017477 |  | 0.0024913 |  | 0.00013004 |  | 0 |  | 0.0024668 |  | 0
| 3.1042e-05 |  | -0.00022247 |  | -0.0011968 |  | 0 |  | -2.6381e-05 |  | 0 |  | -0.00024006 |  | 0.00036676 |  | 0 |  | 5.1606e-05 |  | 0 |  | 0.0004421 |  | 0 |  | #REF! |  | 2.7643e-05 |  | -0.0005035 |  | 0.0024635 |  | 0.000973 |  | 0 |  | 0.0024601 |  | 0
| 3.636e-05 |  | -0.00022114 |  | -0.0016922 |  | 0.00011537 |  | -1.14e-05 |  | 0 |  | -0.00036125 |  | 0.00036677 |  | 0 |  | 5.1607e-05 |  | 0 |  | 0.00044211 |  | 0 |  | #REF! |  | 2.7643e-05 |  | -0.00059089 |  | 0.00244 |  | -0.00021992 |  | 0 |  | 0.0024501 |  | 0
| 9.4596e-05 |  | -0.00021455 |  | -0.0012587 |  | 0.00011538 |  | -5.6586e-05 |  | 0 |  | -0.00036223 |  | 0.00034316 |  | 0 |  | 0 |  | 0.00023732 |  | 0.00025441 |  | 0 |  | #REF! |  | 4.0169e-05 |  | -0.00050613 |  | 0.0024247 |  | -0.0012008 |  | 5.6811e-07 |  | 0.0024424 |  | 0
| 0.00010309 |  | -0.00017578 |  | -0.00099202 |  | 8.0137e-05 |  | -9.0908e-05 |  | 0 |  | -0.00036292 |  | 0.00034317 |  | 0 |  | 0 |  | 0.00023732 |  | 0.00025441 |  | 0 |  | #REF! |  | 4.0169e-05 |  | -7.0398e-05 |  | 0.0024643 |  | -1.9478e-05 |  | 5.6815e-07 |  | 0.0024357 |  | 0
| 8.6656e-05 |  | -8.576e-05 |  | -0.00067606 |  | 8.0138e-05 |  | -0.00014184 |  | 0 |  | -0.00042968 |  | 0.00049244 |  | 0 |  | 0.00059197 |  | 0.00029491 |  | 0.00038118 |  | 0 |  | #REF! |  | 4.9267e-05 |  | 0.00038113 |  | 0.0026025 |  | 0.00094622 |  | 0 |  | 0.002434 |  | 0
| 5.9949e-05 |  | -9.5033e-05 |  | -0.00096161 |  | 0.00011349 |  | -0.00014797 |  | 0 |  | -0.00050218 |  | 0.00049245 |  | 0 |  | 0.00059198 |  | 0.00029491 |  | 0.00038119 |  | 0 |  | #REF! |  | 4.9267e-05 |  | 2.1848e-05 |  | 0.0026259 |  | 0.00023354 |  | 0 |  | 0.0024355 |  | 0
| 5.2518e-05 |  | -5.4949e-05 |  | -0.0011482 |  | 0.00011349 |  | -0.00017077 |  | 0 |  | -0.0003192 |  | 0.00098353 |  | 0 |  | 0.0010475 |  | 0.00046883 |  | 0.00048547 |  | 0 |  | #REF! |  | 5.2837e-05 |  | -0.00054758 |  | 0.0024795 |  | 0.0005937 |  | 0 |  | 0.0024382 |  | 0
| 4.4316e-05 |  | -0.00013249 |  | -0.0012683 |  | 6.5413e-05 |  | -0.00012578 |  | 0 |  | -0.00036155 |  | 0.00098356 |  | 0 |  | 0.0010475 |  | 0.00046895 |  | 0.00048548 |  | 0 |  | #REF! |  | 5.285e-05 |  | -0.00070052 |  | 0.0024357 |  | 1.0256e-05 |  | 0 |  | 0.00245 |  | 0
| 7.0376e-05 |  | -0.00018324 |  | -0.0011425 |  | 6.5418e-05 |  | -7.03e-05 |  | 0 |  | -0.00051793 |  | 0.00063064 |  | 0 |  | 2.2133e-05 |  | 4.6958e-05 |  | 0.00059376 |  | 0 |  | #REF! |  | 3.1064e-05 |  | -0.00026099 |  | 0.0024298 |  | 0.00032257 |  | 0 |  | 0.0024643 |  | 0
| 5.7399e-05 |  | -0.00020395 |  | -0.00052808 |  | 0.00010776 |  | -0.00011283 |  | 0 |  | -0.00042955 |  | 0.00063066 |  | 0 |  | 2.2134e-05 |  | 4.6969e-05 |  | 0.00059377 |  | 0 |  | #REF! |  | 3.1074e-05 |  | -0.00018694 |  | 0.0024456 |  | 0.00068559 |  | 0 |  | 0.0024869 |  | 0
| -3.3674e-05 |  | -0.00011355 |  | -0.00021883 |  | 0.00010776 |  | -6.4244e-05 |  | 0 |  | -0.00032513 |  | 0.0013089 |  | 0 |  | 0.00048088 |  | 0.00054489 |  | 0.00037641 |  | 0 |  | #REF! |  | 3.2351e-05 |  | -0.00027191 |  | 0.0025629 |  | -0.00028073 |  | 5.6815e-07 |  | 0.0025014 |  | 0
| -2.6576e-05 |  | 6.8223e-06 |  | -0.00045252 |  | 9.8157e-05 |  | -4.4866e-05 |  | 0 |  | -0.00035734 |  | 0.001309 |  | 0 |  | 0.00048089 |  | 0.00054489 |  | 0.00037642 |  | 0 |  | #REF! |  | 3.2351e-05 |  | -0.0002598 |  | 0.002588 |  | -3.1408e-05 |  | 5.6818e-07 |  | 0.0025198 |  | 0
| 0.00010165 |  | -7.3439e-05 |  | -0.00038407 |  | 9.8165e-05 |  | -5.0422e-05 |  | 0 |  | -0.00027429 |  | 0.00089672 |  | 0 |  | 0.00032077 |  | 0.00021505 |  | 0.00017643 |  | 0 |  | #REF! |  | 1.1706e-05 |  | -3.6419e-05 |  | 0.0025376 |  | -4.904e-05 |  | 0 |  | 0.0025216 |  | 0
| 0.00011617 |  | -0.00020799 |  | -0.00028078 |  | 0.0001155 |  | -0.00012996 |  | 0 |  | -0.00027269 |  | 0.00089674 |  | 0 |  | 0.00032078 |  | 0.00021505 |  | 0.00017643 |  | 0 |  | #REF! |  | 1.1706e-05 |  | 3.1564e-05 |  | 0.0025273 |  | 0.00047274 |  | 0 |  | 0.0025248 |  | 0
| 8.8896e-05 |  | -0.00026831 |  | -0.00095477 |  | 0.00011551 |  | -6.5546e-05 |  | 0 |  | -0.00043834 |  | 0.00043128 |  | 0 |  | 0.00075421 |  | 0.00025399 |  | 0.00012919 |  | 0 |  | #REF! |  | 3.268e-05 |  | 0.00012019 |  | 0.002572 |  | 0.001406 |  | 5.6818e-07 |  | 0.002513 |  | 0
| 7.5519e-05 |  | -0.00015362 |  | -0.0012064 |  | 0.00011102 |  | 6.4324e-05 |  | 0 |  | -0.00044346 |  | 0.00043129 |  | 0 |  | 0.00075422 |  | 0.00025399 |  | 0.00012919 |  | 0 |  | #REF! |  | 3.268e-05 |  | -0.00014204 |  | 0.0025787 |  | -0.00072031 |  | 1.4204e-06 |  | 0.0025046 |  | 0
| 4.0621e-05 |  | -0.00011939 |  | -0.00033308 |  | 0.00011103 |  | 7.2726e-06 |  | 0 |  | -0.00042752 |  | 0.00061136 |  | 0 |  | 0.00069571 |  | 0.00026677 |  | 0.00041196 |  | 0 |  | #REF! |  | 4.7335e-05 |  | -0.00058517 |  | 0.0026242 |  | 0.00067501 |  | 8.5227e-07 |  | 0.0024852 |  | 0
| -3.6722e-05 |  | -6.8314e-05 |  | 4.5233e-05 |  | 6.1218e-05 |  | -2.6268e-05 |  | 0 |  | -0.00025806 |  | 0.00061138 |  | 0 |  | 0.00069573 |  | 0.00026684 |  | 0.00041197 |  | 0 |  | #REF! |  | 4.7347e-05 |  | -0.00015905 |  | 0.0026158 |  | 0.0032747 |  | 8.5232e-07 |  | 0.0024717 |  | 0
| -9.5014e-05 |  | -4.7682e-05 |  | -0.00052584 |  | 6.1223e-05 |  | -8.535e-05 |  | 0 |  | -0.000182 |  | 0.00061442 |  | 0 |  | 0.00032284 |  | 0.00044566 |  | 0.00098236 |  | 0 |  | #REF! |  | 4.0934e-05 |  | -4.3709e-05 |  | 0.0024827 |  | 0.0010636 |  | 8.5227e-07 |  | 0.0024768 |  | 0
| -2.4908e-05 |  | -2.3382e-05 |  | -0.00043252 |  | 3.5623e-05 |  | -5.7774e-05 |  | 0 |  | -0.00030806 |  | 0.00061443 |  | 0 |  | 0.00032285 |  | 0.00044577 |  | 0.00098238 |  | 0 |  | #REF! |  | 4.0944e-05 |  | -0.00010806 |  | 0.0024498 |  | -0.0010838 |  | 0 |  | 0.0024937 |  | 0
| -1.8133e-05 |  | -7.0373e-05 |  | -0.00063309 |  | 3.5626e-05 |  | 5.1815e-05 |  | 0 |  | -0.00032684 |  | 0.00027398 |  | 0 |  | 0.00033108 |  | 4.6943e-05 |  | 0.00030652 |  | 0 |  | #REF! |  | 3.8144e-05 |  | -4.7352e-05 |  | 0.0024709 |  | -0.0013256 |  | 5.6821e-07 |  | 0.002513 |  | 0
| -6.2008e-05 |  | -0.00023892 |  | -0.0010038 |  | 8.0269e-05 |  | -3.3295e-05 |  | 0 |  | -0.00036315 |  | 0.00027399 |  | 0 |  | 0.00033109 |  | 4.6943e-05 |  | 0.00030652 |  | 0 |  | #REF! |  | 3.8144e-05 |  | -0.00062896 |  | 0.0024574 |  | 0.00054623 |  | 5.6821e-07 |  | 0.0025139 |  | 0
| -4.3101e-05 |  | -0.00013723 |  | -0.00092204 |  | 8.0269e-05 |  | -6.1496e-05 |  | 0 |  | -0.00047984 |  | 0.00090423 |  | 0 |  | 0.00034756 |  | 0.00033204 |  | 0.00052448 |  | 0 |  | #REF! |  | 2.9065e-05 |  | -0.00054641 |  | 0.0024505 |  | 0.0013225 |  | 0 |  | 0.0025179 |  | 0
| -3.1449e-06 |  | -7.7148e-05 |  | -0.0012122 |  | 0.0001246 |  | 0.00011585 |  | 0 |  | -0.0003387 |  | 0.00090425 |  | 0 |  | 0.00034757 |  | 0.00033204 |  | 0.0005245 |  | 0 |  | #REF! |  | 2.9067e-05 |  | -0.00054156 |  | 0.0024802 |  | 0.0014516 |  | 8.5232e-07 |  | 0.0025113 |  | 0
| 8.315e-06 |  | -0.00014738 |  | -0.001298 |  | 0.00012461 |  | 5.9406e-05 |  | 0 |  | -0.00020565 |  | 0.00072685 |  | 0 |  | 0.00012 |  | 0.00022747 |  | 0.00043663 |  | 0 |  | #REF! |  | 2.5367e-05 |  | -0.00083055 |  | 0.0024817 |  | -0.00027726 |  | 8.5232e-07 |  | 0.0025078 |  | 0
| 4.4489e-05 |  | -8.5315e-05 |  | -0.00066893 |  | 0.0001214 |  | -6.5248e-05 |  | 0 |  | -0.0003153 |  | 0.00072687 |  | 0 |  | 0.00012 |  | 0.00022747 |  | 0.00043664 |  | 0 |  | #REF! |  | 2.5367e-05 |  | -0.00056101 |  | 0.0024616 |  | -0.0012936 |  | 0 |  | 0.0024995 |  | 0
| 1.2039e-05 |  | -8.0759e-05 |  | -0.0007896 |  | 0.00012141 |  | -4.4418e-06 |  | 0 |  | -0.00037989 |  | 0.00040014 |  | 0 |  | 0.00026414 |  | 0.00047151 |  | 0.0011675 |  | 0 |  | #REF! |  | 2.8404e-05 |  | -0.00040436 |  | 0.0024497 |  | -3.4695e-05 |  | 0 |  | 0.0024969 |  | 0
| -5.1199e-05 |  | -4.2407e-05 |  | -0.0010395 |  | 5.4587e-05 |  | -5.6477e-05 |  | 0 |  | -0.00035429 |  | 0.00040015 |  | 0 |  | 0.00026415 |  | 0.00047139 |  | 0.0011675 |  | 0 |  | #REF! |  | 2.8397e-05 |  | -0.00020158 |  | 0.0024716 |  | 0.00025195 |  | 8.5237e-07 |  | 0.0024943 |  | 0
| -5.799e-05 |  | -8.6384e-06 |  | -0.00048881 |  | 5.4595e-05 |  | -7.7948e-05 |  | 0 |  | -0.00025017 |  | 0.00064629 |  | 0 |  | 0.0011512 |  | 0.00036748 |  | 0.00035722 |  | 0 |  | #REF! |  | 4.282e-05 |  | -0.00020644 |  | 0.0025122 |  | -0.001288 |  | 8.5237e-07 |  | 0.0024962 |  | 0
| -6.7253e-05 |  | -7.1581e-05 |  | -0.00044759 |  | 9.382e-05 |  | 3.0343e-05 |  | 0 |  | -0.00026755 |  | 0.0006463 |  | 0 |  | 0.0011512 |  | 0.00036739 |  | 0.00035723 |  | 0 |  | #REF! |  | 4.2811e-05 |  | -0.00039589 |  | 0.0025348 |  | -0.0013014 |  | 2.5571e-06 |  | 0.0025045 |  | 0
| -4.8384e-05 |  | -0.00012675 |  | -0.0011195 |  | 9.3827e-05 |  | 2.0397e-05 |  | 0 |  | -0.00027014 |  | 0.00032281 |  | 0 |  | 0.00032732 |  | 0.00027801 |  | 0.00069524 |  | 0 |  | #REF! |  | 4.8458e-05 |  | -0.00047362 |  | 0.002619 |  | -0.00046706 |  | 2.5571e-06 |  | 0.0025104 |  | 0
| 4.4549e-07 |  | -7.7145e-05 |  | -0.0013148 |  | 8.805e-05 |  | -7.6263e-05 |  | 0 |  | -0.00041505 |  | 0.00032282 |  | 0 |  | 0.00032733 |  | 0.00027801 |  | 0.00069525 |  | 0 |  | #REF! |  | 4.8458e-05 |  | -0.00044206 |  | 0.002614 |  | -0.0009219 |  | 8.5237e-07 |  | 0.0025196 |  | 0
| -7.1227e-06 |  | -5.5182e-05 |  | -0.00048805 |  | 8.8057e-05 |  | -0.00011917 |  | 0 |  | -0.00039386 |  | 0.00070539 |  | 0 |  | 0.00072912 |  | 0.00070287 |  | 0.00083984 |  | 0 |  | #REF! |  | 3.4831e-05 |  | -0.0002016 |  | 0.0026005 |  | -0.0012245 |  | 8.5237e-07 |  | 0.0025104 |  | 0
| 3.1321e-05 |  | -0.00027258 |  | -0.00028525 |  | 6.1309e-05 |  | -0.00011366 |  | 0 |  | -0.00037835 |  | 0.00070541 |  | 0 |  | 0.00072914 |  | 0.00070287 |  | 0.00083986 |  | 0 |  | #REF! |  | 3.4831e-05 |  | -0.00026962 |  | 0.0026138 |  | -0.00092562 |  | 0 |  | 0.002506 |  | 0
| 6.3632e-05 |  | -0.00028542 |  | -0.0011725 |  | 6.1314e-05 |  | -6.725e-05 |  | 0 |  | -0.00036117 |  | 0.00069979 |  | 0 |  | 0.001156 |  | 0.00036679 |  | 0.00042856 |  | 0 |  | #REF! |  | 5.484e-05 |  | -0.00090276 |  | 0.002571 |  | -0.00026097 |  | 0 |  | 0.0024952 |  | 0
| 5.5568e-06 |  | -6.1479e-05 |  | -0.0014775 |  | 5.9089e-05 |  | -3.7654e-05 |  | 0 |  | -0.00018721 |  | 0.00069981 |  | 0 |  | 0.001156 |  | 0.00036688 |  | 0.00042857 |  | 0 |  | #REF! |  | 5.4851e-05 |  | -0.00028338 |  | 0.0025685 |  | 0.00061748 |  | 0 |  | 0.0024943 |  | 0
| -1.5404e-05 |  | -3.4692e-05 |  | -0.0006554 |  | 5.9093e-05 |  | 1.2131e-05 |  | 0 |  | -0.00025006 |  | 0.00038957 |  | 0 |  | 0.00091888 |  | 0.00013236 |  | 0.00078935 |  | 0 |  | #REF! |  | 4.2925e-05 |  | 0.00044453 |  | 0.0025978 |  | 0.0011109 |  | 0 |  | 0.0024942 |  | 0
| -1.9616e-05 |  | -6.5308e-05 |  | -4.965e-05 |  | 8.9384e-05 |  | 6.5724e-05 |  | 0 |  | -0.00041829 |  | 0.00038958 |  | 0 |  | 0.0009189 |  | 0.00013239 |  | 0.00078937 |  | 0 |  | #REF! |  | 4.2937e-05 |  | -8.988e-05 |  | 0.002587 |  | -0.0005106 |  | 0 |  | 0.0024943 |  | 0
| -9.5389e-06 |  | -5.7702e-05 |  | -0.00039519 |  | 8.9391e-05 |  | -4.513e-05 |  | 0 |  | -0.00043348 |  | 0.00045777 |  | 0 |  | 0.00044815 |  | 0.00047099 |  | 0.00025556 |  | 0 |  | #REF! |  | 6.322e-05 |  | 3.5223e-05 |  | 0.002538 |  | -0.00025952 |  | 0 |  | 0.0025035 |  | 0
| 3.3706e-05 |  | -7.5879e-05 |  | -0.00020954 |  | 2.2306e-05 |  | -0.00010916 |  | 0 |  | -0.00034654 |  | 0.00045778 |  | 0 |  | 0.00044816 |  | 0.00047111 |  | 0.00025557 |  | 0 |  | #REF! |  | 6.3236e-05 |  | 0.00028057 |  | 0.0025314 |  | 0.0017001 |  | 0 |  | 0.0025104 |  | 0
| 1.1521e-05 |  | -8.6756e-05 |  | -0.00050538 |  | 2.2308e-05 |  | -0.00012268 |  | 0 |  | -0.00021981 |  | 0.00044908 |  | 0 |  | 0.00066608 |  | 0.00025854 |  | 0.00067701 |  | 0 |  | #REF! |  | 3.1412e-05 |  | 0.0003814 |  | 0.0025195 |  | -0.00067767 |  | 0 |  | 0.0025203 |  | 0
| -5.7222e-05 |  | -9.1796e-05 |  | -0.0012284 |  | 8.4916e-05 |  | -0.00017327 |  | 0 |  | -0.00036646 |  | 0.00044909 |  | 0 |  | 0.00066609 |  | 0.00025854 |  | 0.00067702 |  | 0 |  | #REF! |  | 3.1413e-05 |  | -0.00033283 |  | 0.002538 |  | -0.0019435 |  | 8.5247e-07 |  | 0.0025153 |  | 0
| -6.5558e-05 |  | -2.8026e-05 |  | -0.0013472 |  | 8.4922e-05 |  | -0.00017038 |  | 0 |  | -0.00047751 |  | 0.0006742 |  | 0 |  | 0.00035894 |  | 0.00056061 |  | 0.0010353 |  | 0 |  | #REF! |  | 3.6391e-05 |  | -0.00085879 |  | 0.0025869 |  | 0.00031595 |  | 8.5242e-07 |  | 0.0025127 |  | 0
| -8.3514e-05 |  | -5.8142e-05 |  | -0.0012523 |  | 5.4668e-05 |  | -0.00010706 |  | 0 |  | -0.00050912 |  | 0.00067422 |  | 0 |  | 0.00035895 |  | 0.00056061 |  | 0.0010354 |  | 0 |  | #REF! |  | 3.6393e-05 |  | -0.0003304 |  | 0.0025826 |  | 0.0010086 |  | 8.5247e-07 |  | 0.0025068 |  | 0
| -0.00010773 |  | -0.00011221 |  | -0.00058467 |  | 5.4676e-05 |  | -5.9426e-05 |  | 0 |  | -0.00047212 |  | 0.00083373 |  | 0 |  | 0.00099607 |  | 0.00020479 |  | 0.0010103 |  | 0 |  | #REF! |  | 2.6418e-05 |  | -1.2147e-06 |  | 0.0025986 |  | 0.00034896 |  | 8.5247e-07 |  | 0.0025077 |  | 0
| -7.7303e-05 |  | -0.00012258 |  | -0.0003199 |  | 3.4594e-05 |  | -8.6052e-05 |  | 0 |  | -0.00046668 |  | 0.00083375 |  | 0 |  | 0.00099609 |  | 0.00020479 |  | 0.0010103 |  | 0 |  | #REF! |  | 2.6418e-05 |  | -2.0651e-05 |  | 0.0025869 |  | 0.0020778 |  | 8.5242e-07 |  | 0.0025144 |  | 0
| -0.0001166 |  | -9.4667e-05 |  | -0.00082506 |  | 3.4597e-05 |  | -8.0281e-05 |  | 0 |  | -0.00034268 |  | 0.00050063 |  | 0 |  | 0.0011569 |  | 0.00043971 |  | 0.00061904 |  | 0 |  | #REF! |  | 2.439e-05 |  | -0.00043976 |  | 0.0025321 |  | 0.0032485 |  | 8.5247e-07 |  | 0.0025203 |  | 0
| -0.00018364 |  | -9.4655e-05 |  | -0.0012072 |  | 6.5652e-05 |  | -4.5837e-05 |  | 0 |  | -0.00011172 |  | 0.00050064 |  | 0 |  | 0.0011569 |  | 0.0004396 |  | 0.00061905 |  | 0 |  | #REF! |  | 2.4383e-05 |  | -0.00053694 |  | 0.0025395 |  | 0.001413 |  | 8.5252e-07 |  | 0.0025261 |  | 0
| -1.4113e-05 |  | -0.0001838 |  | -0.00025391 |  | 6.5657e-05 |  | -4.1763e-05 |  | 0 |  | -0.00032677 |  | 0.00043264 |  | 0 |  | 0.00056445 |  | 0.00039275 |  | 0.00057518 |  | 0 |  | #REF! |  | 3.3733e-05 |  | -0.00019073 |  | 0.0025119 |  | 0.0001754 |  | 8.5247e-07 |  | 0.0025178 |  | 0
| -2.2337e-05 |  | -0.00014958 |  | -2.1951e-05 |  | 4.0186e-05 |  | -5.6775e-05 |  | 0 |  | -0.00056916 |  | 0.00043265 |  | 0 |  | 0.00056447 |  | 0.00039265 |  | 0.0005752 |  | 0 |  | #REF! |  | 3.3726e-05 |  | 0.00011663 |  | 0.0024942 |  | 0.00026231 |  | 8.5247e-07 |  | 0.0025144 |  | 0
| -0.00010761 |  | -8.8544e-05 |  | -0.00047845 |  | 4.0192e-05 |  | -8.1153e-05 |  | 0 |  | -0.00050932 |  | 0.00094089 |  | 0 |  | 0 |  | 0.00036449 |  | 5.9691e-05 |  | 0 |  | #REF! |  | 2.544e-05 |  | -0.0003183 |  | 0.0025075 |  | 0.00056858 |  | 8.5252e-07 |  | 0.0025075 |  | 0
| 6.3631e-05 |  | -4.9813e-05 |  | -0.00036357 |  | 6.5678e-05 |  | -0.00012049 |  | 0 |  | -0.00059975 |  | 0.00094092 |  | 0 |  | 0 |  | 0.00036449 |  | 5.9692e-05 |  | 0 |  | #REF! |  | 2.5441e-05 |  | -0.00040335 |  | 0.0025016 |  | 0.00034936 |  | 0 |  | 0.002505 |  | 0
| 8.1867e-05 |  | -7.6853e-05 |  | -0.00013489 |  | 6.5683e-05 |  | -0.00011317 |  | 0 |  | -0.00052628 |  | 0.00083939 |  | 0 |  | 0.00017308 |  | 0.00027415 |  | 0.00070686 |  | 0 |  | #REF! |  | 3.0179e-05 |  | 0.00019925 |  | 0.0025742 |  | 0.00064697 |  | 5.6835e-07 |  | 0.0025077 |  | 0
| -2.275e-06 |  | -2.028e-05 |  | -0.0011319 |  | 2.9034e-05 |  | -9.6993e-05 |  | 0 |  | -0.00027446 |  | 0.00083941 |  | 0 |  | 0.00017309 |  | 0.00027415 |  | 0.00070688 |  | 0 |  | #REF! |  | 3.0181e-05 |  | 0.00038271 |  | 0.0025842 |  | 0.0026624 |  | 1.4209e-06 |  | 0.0025092 |  | 0
| 8.7649e-06 |  | 1.0577e-05 |  | -0.0020076 |  | 2.9039e-05 |  | -4.7462e-06 |  | 0 |  | -0.00024398 |  | 0.00037586 |  | 0 |  | 0.00032113 |  | 4.4949e-05 |  | 0.00040991 |  | 0 |  | #REF! |  | 3.4188e-05 |  | -1.8225e-05 |  | 0.0026313 |  | 0.0014607 |  | 8.5252e-07 |  | 0.002516 |  | 0
| -9.2078e-06 |  | -2.156e-06 |  | -0.00044891 |  | 6.3662e-05 |  | -8.8685e-06 |  | 0 |  | -0.00025498 |  | 0.00037587 |  | 0 |  | 0.00032113 |  | 4.496e-05 |  | 0.00040992 |  | 0 |  | #REF! |  | 3.4198e-05 |  | -0.00014459 |  | 0.0026356 |  | -0.0012397 |  | 8.5252e-07 |  | 0.0025143 |  | 0
| -1.9592e-05 |  | -9.8699e-06 |  | 0.00053437 |  | 6.3672e-05 |  | -9.5918e-05 |  | 0 |  | -0.00027767 |  | 0.0010991 |  | 0 |  | 0.0012198 |  | 0.0010358 |  | 0.0013471 |  | 0 |  | #REF! |  | 7.8376e-05 |  | 6.1965e-05 |  | 0.0025277 |  | -0.00036123 |  | 8.5252e-07 |  | 0.002516 |  | 0
| -2.9323e-05 |  | -6.0395e-05 |  | -0.00052069 |  | 2.6812e-05 |  | -6.024e-05 |  | 0 |  | -0.00035014 |  | 0.0010991 |  | 0 |  | 0.0012199 |  | 0.0010358 |  | 0.0013471 |  | 0 |  | #REF! |  | 7.8376e-05 |  | -0.00021628 |  | 0.0025202 |  | -0.0006243 |  | 0 |  | 0.0025202 |  | 0
| 1.3847e-07 |  | -6.6636e-05 |  | -0.00051152 |  | 2.6816e-05 |  | -7.633e-05 |  | 0 |  | -0.00048114 |  | 0.00048584 |  | 0 |  | 0.00055955 |  | 0.00024645 |  | 0.00056192 |  | 0 |  | #REF! |  | 3.849e-05 |  | -0.00068532 |  | 0.0025421 |  | 0.00059115 |  | 0 |  | 0.0025227 |  | 0
| 2.3375e-05 |  | -3.9111e-05 |  | 0.00010075 |  | 5.5864e-06 |  | -9.9306e-05 |  | 0 |  | -0.00054062 |  | 0.00048585 |  | 0 |  | 0.00055956 |  | 0.00024646 |  | 0.00056193 |  | 0 |  | #REF! |  | 3.8489e-05 |  | -1.0936e-05 |  | 0.0025604 |  | -0.00058041 |  | 0 |  | 0.0025242 |  | 0
| -2.4828e-05 |  | -0.0001132 |  | -0.00065747 |  | 5.5872e-06 |  | -9.4376e-05 |  | 0 |  | -0.00065867 |  | 0.0001706 |  | 0 |  | 0.00072894 |  | 0.00031575 |  | 0.00030499 |  | 0 |  | #REF! |  | 3.9196e-05 |  | 0.00027947 |  | 0.0025488 |  | -0.00089957 |  | 0 |  | 0.0025143 |  | 0
| -4.6638e-05 |  | -0.00021991 |  | -0.0015263 |  | 1.4527e-05 |  | -0.00012309 |  | 0 |  | -0.00075505 |  | 0.00017061 |  | 0 |  | 0.00072896 |  | 0.00031567 |  | 0.000305 |  | 0 |  | #REF! |  | 3.9187e-05 |  | -0.00058084 |  | 0.0025369 |  | 0.0027167 |  | 0 |  | 0.0025082 |  | 0
| -3.8414e-05 |  | -9.9755e-05 |  | -0.001396 |  | 1.4529e-05 |  | -0.00010665 |  | 0 |  | -0.00032539 |  | 0.0012094 |  | 0 |  | 0.0013999 |  | 0.00069109 |  | 0.001365 |  | 0 |  | #REF! |  | 3.7925e-05 |  | -0.00026126 |  | 0.0025665 |  | 0.0027108 |  | 5.6838e-07 |  | 0.002505 |  | 0
| -2.3964e-06 |  | -5.2998e-05 |  | -0.0013681 |  | 0.00011539 |  | -7.2475e-05 |  | 0 |  | -0.0002102 |  | 0.0012095 |  | 0 |  | 0.0013999 |  | 0.00069126 |  | 0.001365 |  | 0 |  | #REF! |  | 3.7936e-05 |  | -0.00035605 |  | 0.0025672 |  | 1.1447e-05 |  | 5.6838e-07 |  | 0.0025049 |  | 0
| 6.1664e-05 |  | -0.00012678 |  | -0.0007289 |  | 0.00011539 |  | -4.3084e-05 |  | 0 |  | -0.00040188 |  | 0.00038665 |  | 0 |  | 0.00090655 |  | 0.00011457 |  | 3.9441e-05 |  | 0 |  | #REF! |  | 2.0339e-05 |  | -0.00011666 |  | 0.0025647 |  | 0.0014659 |  | 0 |  | 0.0025107 |  | 0
| 3.0921e-06 |  | -3.104e-05 |  | -0.00039791 |  | 7.4791e-05 |  | 3.6139e-06 |  | 0 |  | -0.00053391 |  | 0.00038666 |  | 0 |  | 0.00090657 |  | 0.00011457 |  | 3.9442e-05 |  | 0 |  | #REF! |  | 2.034e-05 |  | 0.00015677 |  | 0.0025766 |  | 0.0015313 |  | 0 |  | 0.0025463 |  | 0
| 3.3298e-05 |  | -0.00010505 |  | -0.0026986 |  | 7.4791e-05 |  | -0.00011307 |  | 0 |  | -0.0020411 |  | 0 |  | 0 |  | 0 |  | 0 |  | 0 |  | 0 |  | #REF! |  | 0 |  | -0.0019031 |  | 0.0027095 |  | -0.0033653 |  | 0 |  | 0.002547 |  | 0
| 0.0002007 |  | -9.2362e-05 |  | -0.00059481 |  | 7.2868e-05 |  | -8.2076e-05 |  | 0 |  | -0.00069453 |  | 0.0013431 |  | 0 |  | 0.0010626 |  | 0.00065485 |  | 0.00057752 |  | 0 |  | #REF! |  | 3.0791e-05 |  | -0.00040226 |  | 0.0025899 |  | -0.0011174 |  | 4.2628e-06 |  | 0.0025444 |  | 0
| 5.2881e-05 |  | 2.3572e-05 |  | -0.00028627 |  | 7.2879e-05 |  | -0.00011443 |  | 0 |  | -0.00056351 |  | 0.0013432 |  | 0 |  | 0.0010626 |  | 0.00065469 |  | 0.00057753 |  | 0 |  | #REF! |  | 3.0783e-05 |  | 0.00021997 |  | 0.0025933 |  | 0.0021282 |  | 4.2631e-06 |  | 0.0025166 |  | 0
| -1.3429e-05 |  | 7.2423e-05 |  | -0.0011249 |  | 5.5918e-05 |  | -0.00015322 |  | 0 |  | -0.00033698 |  | 0.00067137 |  | 0 |  | 0.00083803 |  | 0.00055703 |  | 0.0009219 |  | 0 |  | #REF! |  | 3.3634e-05 |  | 0.00045088 |  | 0.0025544 |  | 0.0013653 |  | 2.5577e-06 |  | 0.0025241 |  | 0
| -6.936e-05 |  | -7.0259e-05 |  | -0.001003 |  | 5.5926e-05 |  | -9.9589e-05 |  | 0 |  | -0.00049936 |  | 0.00067138 |  | 0 |  | 0.00083805 |  | 0.00055703 |  | 0.00092192 |  | 0 |  | #REF! |  | 3.3636e-05 |  | -2.1876e-05 |  | 0.0025529 |  | -0.0022492 |  | 2.5579e-06 |  | 0.0025251 |  | 0
| -8.9353e-05 |  | -0.00016863 |  | -0.0017291 |  | 2.6845e-05 |  | -4.5766e-05 |  | 0 |  | -0.00061274 |  | 0.00036736 |  | 0 |  | 0 |  | 0.00041644 |  | 0.00044148 |  | 0 |  | #REF! |  | 2.8426e-05 |  | -0.00058947 |  | 0.0025899 |  | -0.0010845 |  | 4.2631e-06 |  | 0.00252 |  | 0
| -5.6891e-05 |  | -0.00011615 |  | -0.0023263 |  | 2.6849e-05 |  | -0.00012148 |  | 0 |  | -0.0006457 |  | 0.00036737 |  | 0 |  | 0 |  | 0.00041644 |  | 0.00044149 |  | 0 |  | #REF! |  | 2.8427e-05 |  | -0.0005761 |  | 0.0025797 |  | -0.00028409 |  | 4.2631e-06 |  | 0.002514 |  | 0
| 5.3442e-05 |  | -0.00010663 |  | -0.0013769 |  | 0.00012065 |  | -0.00014089 |  | 0 |  | -0.00063378 |  | 0.0015213 |  | 0 |  | 0.00029608 |  | 0.00031032 |  | 0 |  | 0 |  | #REF! |  | 2.9902e-05 |  | -4.8616e-05 |  | 0.0025268 |  | 0.00035395 |  | 8.5262e-07 |  | 0.0025141 |  | 0
| 0.00012198 |  | -7.7491e-05 |  | -0.001734 |  | 0.00012067 |  | -7.8986e-05 |  | 0 |  | -0.00043689 |  | 0.0015214 |  | 0 |  | 0.00029608 |  | 0.00031032 |  | 0 |  | 0 |  | #REF! |  | 2.9901e-05 |  | 0.00060408 |  | 0.0025013 |  | 0.0018737 |  | 8.5267e-07 |  | 0.0025123 |  | 0
| 5.5051e-05 |  | -5.775e-05 |  | -0.00099655 |  | 6.5175e-05 |  | -1.024e-05 |  | 0 |  | -0.0002219 |  | 0.00056194 |  | 0 |  | 0.0010089 |  | 0.0001576 |  | 0.00033612 |  | 0 |  | #REF! |  | 5.7939e-05 |  | 0.00059314 |  | 0.0025267 |  | 0.00055091 |  | 2.5579e-06 |  | 0.0025133 |  | 0
| -8.4227e-06 |  | -6.178e-05 |  | -0.00073638 |  | 6.5185e-05 |  | -2.315e-05 |  | 0 |  | -0.00033179 |  | 0.00056196 |  | 0 |  | 0.001009 |  | 0.00015764 |  | 0.00033613 |  | 0 |  | #REF! |  | 5.7953e-05 |  | -0.00017746 |  | 0.0025392 |  | 0.0019932 |  | 2.558e-06 |  | 0.002514 |  | 0
| -3.5571e-06 |  | -0.00013252 |  | -0.00086518 |  | 9.1654e-05 |  | -4.1642e-05 |  | 0 |  | -0.00069919 |  | 0.00051238 |  | 0 |  | 0.00067365 |  | 7.0342e-05 |  | 0.0013565 |  | 0 |  | #REF! |  | 1.2787e-05 |  | -4.6189e-05 |  | 0.0024912 |  | 0.0028886 |  | 4.2631e-06 |  | 0.0025131 |  | 0
| -5.2257e-05 |  | -0.00010857 |  | -0.00018758 |  | 9.1661e-05 |  | -4.2693e-05 |  | 0 |  | -0.00095612 |  | 0.00051239 |  | 0 |  | 0.00067367 |  | 7.036e-05 |  | 0.0013565 |  | 0 |  | #REF! |  | 1.2791e-05 |  | 0.0004303 |  | 0.0024853 |  | -0.00057429 |  | 4.2633e-06 |  | 0.0025182 |  | 0
| -8.9516e-05 |  | -8.9131e-05 |  | -0.00035704 |  | 5.0376e-05 |  | -4.9338e-05 |  | 0 |  | -0.00069833 |  | 0.00054317 |  | 0 |  | 0.00076587 |  | 0.00080737 |  | 0.00079826 |  | 0 |  | #REF! |  | 5.7947e-05 |  | 0.0003598 |  | 0.0025451 |  | -0.0029412 |  | 8.5267e-07 |  | 0.0025199 |  | 0
| -8.739e-05 |  | -0.0001565 |  | -0.0002378 |  | 5.0376e-05 |  | -5.5153e-05 |  | 0 |  | -0.00050382 |  | 0.00054319 |  | 0 |  | 0.00076589 |  | 0.00080757 |  | 0.00079828 |  | 0 |  | #REF! |  | 5.7961e-05 |  | -8.6308e-05 |  | 0.0025704 |  | 9.6618e-05 |  | 8.5267e-07 |  | 0.0025232 |  | 0
| 6.1321e-05 |  | -0.00012048 |  | -0.00033865 |  | 8.5232e-05 |  | -0.00010201 |  | 0 |  | -0.00044283 |  | 0.0005554 |  | 0 |  | 0.0010301 |  | 0.00052214 |  | 0.001441 |  | 0 |  | #REF! |  | 2.258e-05 |  | 3.5252e-05 |  | 0.0025273 |  | 0.0038726 |  | 2.558e-06 |  | 0.0025231 |  | 0
| 0.00010998 |  | 1.1377e-05 |  | 5.8231e-05 |  | 8.5239e-05 |  | -7.7766e-05 |  | 0 |  | -0.00037476 |  | 0.00055541 |  | 0 |  | 0.0010301 |  | 0.00052214 |  | 0.001441 |  | 0 |  | #REF! |  | 2.2581e-05 |  | 0.0001483 |  | 0.0025274 |  | 0.0028799 |  | 2.558e-06 |  | 0.0025215 |  | 0
| 3.1352e-05 |  | -1.4351e-05 |  | -0.0011272 |  | 8.8475e-05 |  | -4.0989e-05 |  | 0 |  | -0.00043546 |  | 0.00077547 |  | 0 |  | 0.00077062 |  | 0.00041581 |  | 0 |  | 0 |  | #REF! |  | 3.6445e-05 |  | -0.0001945 |  | 0.0025317 |  | -0.00084687 |  | 8.5272e-07 |  | 0.0025182 |  | 0
| -8.8454e-06 |  | -4.8541e-05 |  | -0.001612 |  | 8.8488e-05 |  | -3.714e-06 |  | 0 |  | -0.00047992 |  | 0.00077549 |  | 0 |  | 0.00077064 |  | 0.00041581 |  | 0 |  | 0 |  | #REF! |  | 3.6445e-05 |  | -4.1334e-05 |  | 0.0025492 |  | -0.0018453 |  | 8.5267e-07 |  | 0.0025121 |  | 0
| -6.5719e-05 |  | -1.2798e-06 |  | -0.0011787 |  | 6.5236e-05 |  | 1.3281e-05 |  | 0 |  | -0.0004628 |  | 0.00084606 |  | 0 |  | 0.001759 |  | 0.00087186 |  | 0.0011011 |  | 0 |  | #REF! |  | 5.6328e-05 |  | 0.00049479 |  | 0.0025359 |  | -0.001735 |  | 5.968e-06 |  | 0.0025123 |  | 0
| -3.0207e-05 |  | -7.5861e-05 |  | -0.0019552 |  | 6.5246e-05 |  | -4.3477e-05 |  | 0 |  | -0.00060507 |  | 0.00084608 |  | 0 |  | 0.0017591 |  | 0.00087164 |  | 0.0011011 |  | 0 |  | #REF! |  | 5.6317e-05 |  | -0.00010698 |  | 0.0025037 |  | 0.00013418 |  | 5.9676e-06 |  | 0.0025155 |  | 0
| 0.00010176 |  | -0.00015917 |  | -0.0011 |  | 6.9773e-05 |  | -6.8102e-05 |  | 0 |  | -0.00047071 |  | 0 |  | 0 |  | 0 |  | 0 |  | 0.001036 |  | 0 |  | #REF! |  | 3.444e-05 |  | -0.00083765 |  | 0.0026284 |  | 0.0028594 |  | 2.5582e-06 |  | 0.0025197 |  | 0
| 0.00016004 |  | -0.00026353 |  | -0.00055827 |  | 6.9779e-05 |  | -0.00011497 |  | 0 |  | -0.00077979 |  | 0 |  | 0 |  | 0 |  | 0 |  | 0.001036 |  | 0 |  | #REF! |  | 3.4449e-05 |  | -0.00043889 |  | 0.0026536 |  | 0.0010757 |  | 2.5582e-06 |  | 0.0025214 |  | 0
| 9.6187e-05 |  | -0.00014083 |  | -0.0019167 |  | 9.3053e-05 |  | -7.0068e-05 |  | 0 |  | -0.00089269 |  | 0.00053789 |  | 0 |  | 0.00010961 |  | 0.00050479 |  | 0.00056575 |  | 0 |  | #REF! |  | 3.9557e-05 |  | 2.1884e-05 |  | 0.0025113 |  | -0.0011558 |  | 4.2636e-06 |  | 0.0025197 |  | 0
| 8.1904e-06 |  | -0.00012274 |  | -0.0026105 |  | 9.306e-05 |  | -6.4596e-05 |  | 0 |  | -0.00051374 |  | 0.0005379 |  | 0 |  | 0.00010961 |  | 0.00050466 |  | 0.00056576 |  | 0 |  | #REF! |  | 3.9546e-05 |  | 0.00044498 |  | 0.0024742 |  | -0.00090684 |  | 4.2636e-06 |  | 0.0025163 |  | 0
| -2.5947e-05 |  | -0.00015986 |  | -0.0020737 |  | 4.5945e-05 |  | -9.5645e-05 |  | 0 |  | -0.00057689 |  | 0.00062685 |  | 0 |  | 0.00054183 |  | 0.00054392 |  | 0.00099231 |  | 0 |  | #REF! |  | 3.1654e-05 |  | 0.00070395 |  | 0.0024978 |  | -0.0014171 |  | 8.5272e-07 |  | 0.002513 |  | 0
| 4.5172e-05 |  | -0.00012096 |  | -0.0023022 |  | 4.5952e-05 |  | -0.00010984 |  | 0 |  | -0.00071013 |  | 0.00062687 |  | 0 |  | 0.00054185 |  | 0.00054392 |  | 0.00099233 |  | 0 |  | #REF! |  | 3.1654e-05 |  | 0.00068574 |  | 0.002518 |  | -0.00018213 |  | 8.5277e-07 |  | 0.0025096 |  | 0
| 9.7946e-06 |  | -0.00012486 |  | -0.0012389 |  | 4.2597e-05 |  | -0.00014871 |  | 0 |  | -0.00062717 |  | 0 |  | 0 |  | 0.00071073 |  | 0.0004381 |  | 0.00080227 |  | 0 |  | #REF! |  | 3.9988e-05 |  | 0.00021643 |  | 0.0026172 |  | 0.002694 |  | 2.5582e-06 |  | 0.0025103 |  | 0
| -5.8082e-05 |  | 4.0682e-05 |  | -0.00020594 |  | 4.2597e-05 |  | -4.0082e-05 |  | 0 |  | -0.00043102 |  | 0 |  | 0 |  | 0.00071075 |  | 0.0004381 |  | 0.00080229 |  | 0 |  | #REF! |  | 3.9988e-05 |  | -8.7545e-05 |  | 0.0025643 |  | 0.0036925 |  | 2.5583e-06 |  | 0.0025096 |  | 0
| -1.4078e-05 |  | 4.3569e-05 |  | -0.00078528 |  | 9.0517e-05 |  | -2.4828e-05 |  | 0 |  | -0.00035831 |  | 0.00086261 |  | 0 |  | 0.0011384 |  | 0.00067374 |  | 0.00085246 |  | 0 |  | #REF! |  | 3.8924e-05 |  | 4.8636e-05 |  | 0.0025524 |  | 0.0034852 |  | 4.2636e-06 |  | 0.0025095 |  | 0
| 2.0646e-05 |  | -0.00018401 |  | -0.0016387 |  | 9.0524e-05 |  | -0.00011525 |  | 0 |  | -0.0006942 |  | 0.00086263 |  | 0 |  | 0.0011385 |  | 0.00067357 |  | 0.00085248 |  | 0 |  | #REF! |  | 3.8914e-05 |  | -8.3901e-05 |  | 0.0026048 |  | -0.00076064 |  | 4.2638e-06 |  | 0.0025121 |  | 0
| 4.1892e-05 |  | -0.0001491 |  | -0.0014676 |  | 0.00011446 |  | -0.00017665 |  | 0 |  | -0.00056934 |  | 0.00029868 |  | 0 |  | 7.0835e-05 |  | 0.0010234 |  | 0.001487 |  | 0 |  | #REF! |  | 3.3431e-05 |  | -7.5389e-05 |  | 0.0025768 |  | -0.0018182 |  | 5.9683e-06 |  | 0.0025162 |  | 0
| 6.0719e-05 |  | 9.1893e-06 |  | -0.0011903 |  | 0.00011447 |  | -0.00014035 |  | 0 |  | -0.00050335 |  | 0.00029869 |  | 0 |  | 7.0837e-05 |  | 0.0010237 |  | 0.001487 |  | 0 |  | #REF! |  | 3.3438e-05 |  | -0.00012768 |  | 0.0025954 |  | -0.0014564 |  | 5.9683e-06 |  | 0.0025238 |  | 0
| -3.2102e-05 |  | -3.2779e-05 |  | -0.001903 |  | 0.00016623 |  | -9.5848e-05 |  | 0 |  | -0.000616 |  | 0.00082711 |  | 0 |  | 0.00050941 |  | 0.00081014 |  | 0.0005296 |  | 0 |  | #REF! |  | 3.5297e-05 |  | -0.00019821 |  | 0.0025507 |  | -0.00068731 |  | 4.2638e-06 |  | 0.0025221 |  | 0
| -9.5759e-05 |  | -9.3601e-05 |  | -0.0029912 |  | 0.00016624 |  | -0.00010065 |  | 0 |  | -0.00050146 |  | 0.00082713 |  | 0 |  | 0.00050942 |  | 0.00080994 |  | 0.00052962 |  | 0 |  | #REF! |  | 3.5288e-05 |  | 0.00025415 |  | 0.0025381 |  | -0.003308 |  | 4.2638e-06 |  | 0.0025212 |  | 0
| 4.0828e-05 |  | -9.1443e-05 |  | -0.0024847 |  | 0.00010868 |  | -0.00010709 |  | 0 |  | -0.00048058 |  | 0.0009721 |  | 0 |  | 0.0010336 |  | 0.0006971 |  | 0.00081539 |  | 0 |  | #REF! |  | 4.6967e-05 |  | 0.00013498 |  | 0.0025482 |  | -0.0026702 |  | 8.5282e-07 |  | 0.0025179 |  | 0
| 6.8602e-06 |  | -9.4698e-05 |  | -0.00040116 |  | 0.00010869 |  | -1.2489e-05 |  | 0 |  | -0.0006658 |  | 0.00097212 |  | 0 |  | 0.0010337 |  | 0.00069711 |  | 0.00081541 |  | 0 |  | #REF! |  | 4.6967e-05 |  | -0.00067737 |  | 0.0025406 |  | 0.0020646 |  | 8.5277e-07 |  | 0.0025162 |  | 0
| -7.5116e-05 |  | -0.00014226 |  | -0.00017672 |  | 6.0583e-05 |  | 3.6789e-05 |  | 0 |  | -0.00083335 |  | 0.0010719 |  | 0 |  | 0.00018228 |  | 0.00010722 |  | 0.00082207 |  | 0 |  | #REF! |  | 4.4636e-05 |  | -0.0016308 |  | 0.0025851 |  | 0.0006737 |  | 2.5585e-06 |  | 0.0025186 |  | 0
| -7.8749e-06 |  | -0.00018464 |  | -0.0013747 |  | 6.0592e-05 |  | -4.2362e-05 |  | 0 |  | -0.001017 |  | 0.0010719 |  | 0 |  | 0.00018229 |  | 0.00010722 |  | 0.00082209 |  | 0 |  | #REF! |  | 4.4636e-05 |  | -0.0015359 |  | 0.0025987 |  | -0.00034525 |  | 2.5583e-06 |  | 0.0025128 |  | 0
| 4.1208e-05 |  | -0.00014988 |  | -0.0021723 |  | 3.3663e-05 |  | -1.2975e-05 |  | 0 |  | -0.00086886 |  | 0 |  | 0 |  | 0.0015569 |  | 0.0003603 |  | 0.0011569 |  | 0 |  | #REF! |  | 1.8579e-05 |  | -0.00074428 |  | 0.0025868 |  | -0.0016915 |  | 5.9687e-06 |  | 0.0025068 |  | 0
| 5.3597e-05 |  | -0.0001414 |  | -0.0019119 |  | 3.367e-05 |  | -7.1628e-05 |  | 0 |  | -0.00058785 |  | 0 |  | 0 |  | 0.001557 |  | 0.00036038 |  | 0.0011569 |  | 0 |  | #REF! |  | 1.8583e-05 |  | -0.0015251 |  | 0.0025852 |  | -0.0010706 |  | 5.9687e-06 |  | 0.0024909 |  | 0
| -3.2078e-05 |  | -0.00022566 |  | -0.0020859 |  | 0.00014045 |  | -9.3109e-05 |  | 0 |  | -0.00089095 |  | 0.0012199 |  | 0 |  | 0.00090605 |  | 0.00087206 |  | 0.00017139 |  | 0 |  | #REF! |  | 4.5045e-05 |  | -0.0014619 |  | 0.002575 |  | 0.00025337 |  | 2.5585e-06 |  | 0.0024824 |  | 0
| -1.1457e-05 |  | -0.00021955 |  | -0.0018905 |  | 0.00014046 |  | -3.5266e-05 |  | 0 |  | -0.00080533 |  | 0.0012199 |  | 0 |  | 0.00090607 |  | 0.00087228 |  | 0.0001714 |  | 0 |  | #REF! |  | 4.5056e-05 |  | -0.00023473 |  | 0.0025767 |  | -0.0020317 |  | 2.5585e-06 |  | 0.0024638 |  | 0
| 2.0809e-05 |  | -9.4888e-05 |  | -0.0014009 |  | 0.00010229 |  | -0.00010715 |  | 0 |  | -0.00015335 |  | 0.0003453 |  | 0 |  | 0.00092505 |  | 0.00079213 |  | 0.0011523 |  | 0 |  | #REF! |  | 2.2858e-05 |  | 3.6487e-05 |  | 0.0024967 |  | 0.0001882 |  | 2.5585e-06 |  | 0.0024487 |  | 0
| -1.4395e-05 |  | -7.0828e-05 |  | -0.0026947 |  | 0.0001023 |  | -0.00011555 |  | 0 |  | -0.00050588 |  | 0.00034531 |  | 0 |  | 0.00092507 |  | 0.00079233 |  | 0.0011523 |  | 0 |  | #REF! |  | 2.2864e-05 |  | -0.0005838 |  | 0.0024386 |  | 0.0012211 |  | 2.5586e-06 |  | 0.0024394 |  | 0
| -1.7577e-05 |  | -0.00017035 |  | -0.0032833 |  | 6.8635e-05 |  | -8.1979e-05 |  | 0 |  | -0.00096146 |  | 0.00039292 |  | 0 |  | 0.00031127 |  | 0.00082436 |  | 0.00037307 |  | 0 |  | #REF! |  | 3.6823e-05 |  | -0.0011749 |  | 0.0024916 |  | -0.0025235 |  | 2.5585e-06 |  | 0.0024419 |  | 0
| -4.1609e-05 |  | -7.4732e-05 |  | -0.0024645 |  | 6.864e-05 |  | -8.4949e-05 |  | 0 |  | -0.00062797 |  | 0.00039293 |  | 0 |  | 0.00031128 |  | 0.00082436 |  | 0.00037308 |  | 0 |  | #REF! |  | 3.6823e-05 |  | 0.00023559 |  | 0.0025211 |  | -0.0022579 |  | 2.5585e-06 |  | 0.0024487 |  | 0
| 6.0611e-05 |  | 7.1542e-05 |  | -0.0016593 |  | 0.00012046 |  | -9.192e-05 |  | 0 |  | -0.00078444 |  | 0.00085657 |  | 0 |  | 0.0020316 |  | 0.0012087 |  | 0.00097246 |  | 0 |  | #REF! |  | 4.5688e-05 |  | 0.00075981 |  | 0.0024689 |  | 0.0020709 |  | 2.5586e-06 |  | 0.0024529 |  | 0
| 0.00011692 |  | -9.1589e-05 |  | -0.0010081 |  | 0.00012047 |  | -0.00018691 |  | 0 |  | -0.0010743 |  | 0.00085659 |  | 0 |  | 0.0020317 |  | 0.0012087 |  | 0.00097249 |  | 0 |  | #REF! |  | 4.5688e-05 |  | -0.00057777 |  | 0.0024788 |  | -0.00056214 |  | 2.5586e-06 |  | 0.0024637 |  | 0
| -5.105e-05 |  | -0.00026798 |  | -0.00034454 |  | 0.00016064 |  | -0.0001537 |  | 0 |  | -0.0008333 |  | 0.00096482 |  | 0 |  | 0.00020768 |  | 0.00031833 |  | 0.0011857 |  | 0 |  | #REF! |  | 3.5603e-05 |  | -0.0011215 |  | 0.0025708 |  | -0.00085233 |  | 2.5586e-06 |  | 0.0024756 |  | 0
| -3.397e-05 |  | -5.465e-05 |  | -0.00059456 |  | 0.00016065 |  | -6.6196e-05 |  | 0 |  | -0.00062873 |  | 0.00096484 |  | 0 |  | 0.00020769 |  | 0.00031833 |  | 0.0011858 |  | 0 |  | #REF! |  | 3.5601e-05 |  | -0.00045856 |  | 0.0025934 |  | 0.0015815 |  | 2.5586e-06 |  | 0.0024856 |  | 0
| 5.2578e-05 |  | 6.1045e-05 |  | -0.0021274 |  | 7.6446e-05 |  | -1.0413e-05 |  | 0 |  | -0.00029972 |  | 0 |  | 0 |  | 0 |  | 0.00086808 |  | 0 |  | 0 |  | #REF! |  | 1.5593e-05 |  | 0.00022869 |  | 0.002511 |  | 0.00021122 |  | 2.5586e-06 |  | 0.0024891 |  | 0
| 5.6417e-05 |  | 2.1974e-05 |  | -0.001968 |  | 7.6458e-05 |  | 6.3068e-05 |  | 0 |  | -0.00028489 |  | 0 |  | 0 |  | 0 |  | 0.00086787 |  | 0 |  | 0 |  | #REF! |  | 1.5589e-05 |  | -0.00013989 |  | 0.0024839 |  | 0.0013039 |  | 2.5586e-06 |  | 0.0024965 |  | 0
| 7.6617e-05 |  | 4.3066e-05 |  | -0.0013609 |  | 2.5844e-05 |  | -4.0837e-05 |  | 0 |  | -0.00041012 |  | 0 |  | 0 |  | 0 |  | 0.00056746 |  | 0 |  | 0 |  | #REF! |  | 3.7216e-05 |  | -0.00042089 |  | 0.0025445 |  | 6.8342e-05 |  | 2.5586e-06 |  | 0.0025033 |  | 0
| 0.00011392 |  | -9.0029e-05 |  | -0.0016849 |  | 2.5846e-05 |  | -0.00015329 |  | 0 |  | -0.00067733 |  | 0 |  | 0 |  | 0 |  | 0.00056732 |  | 0 |  | 0 |  | #REF! |  | 3.7206e-05 |  | -0.00095374 |  | 0.0025597 |  | -0.0035345 |  | 2.5588e-06 |  | 0.0025117 |  | 0
| 0.00013575 |  | -0.00012902 |  | -0.00041051 |  | 7.7772e-05 |  | -0.0001094 |  | 0 |  | -0.00083922 |  | 0 |  | 0 |  | 0 |  | 0.00074161 |  | 0 |  | 0 |  | #REF! |  | 2.7736e-05 |  | 3.8928e-05 |  | 0.0025673 |  | -0.0039819 |  | 2.5586e-06 |  | 0.0025142 |  | 0
| 0.00014697 |  | -0.0001787 |  | -0.0014565 |  | 7.7784e-05 |  | 2.1122e-05 |  | 0 |  | -0.0010986 |  | 0 |  | 0 |  | 0 |  | 0.0007416 |  | 0 |  | 0 |  | #REF! |  | 2.7736e-05 |  | 0.00027615 |  | 0.0025848 |  | -0.00094141 |  | 2.5588e-06 |  | 0.0025191 |  | 0
| 0.00017663 |  | -0.00010094 |  | -0.0013856 |  | 3.8215e-05 |  | 6.7069e-05 |  | 0 |  | -0.00091018 |  | 0 |  | 0 |  | 0 |  | 0.00078868 |  | 0 |  | 0 |  | #REF! |  | 1.2175e-05 |  | 0.00012774 |  | 0.0026068 |  | 0.00083698 |  | 2.5586e-06 |  | 0.0025201 |  | 0
| 0.00011824 |  | 6.3822e-06 |  | 0.00019933 |  | 3.8221e-05 |  | -1.0111e-05 |  | 0 |  | -0.00045551 |  | 0 |  | 0 |  | 0 |  | 0.00078868 |  | 0 |  | 0 |  | #REF! |  | 1.2176e-05 |  | 0.00075426 |  | 0.0025858 |  | 0.0015746 |  | 2.5588e-06 |  | 0.0025218 |  | 0
| 0.00010154 |  | -1.9384e-05 |  | -0.00097349 |  | 7.5209e-05 |  | -9.8546e-05 |  | 0 |  | -0.00027658 |  | 0 |  | 0 |  | 0 |  | 0.0008199 |  | 0 |  | 0 |  | #REF! |  | 4.12e-05 |  | -0.00071629 |  | 0.0025713 |  | 0.0030233 |  | 8.5292e-07 |  | 0.0025208 |  | 0
| 0.00017094 |  | -5.3818e-05 |  | -0.0024671 |  | 7.522e-05 |  | -0.00010303 |  | 0 |  | -0.00035135 |  | 0 |  | 0 |  | 0 |  | 0.00081991 |  | 0 |  | 0 |  | #REF! |  | 4.12e-05 |  | -0.0004608 |  | 0.0025789 |  | 0.0048729 |  | 8.5292e-07 |  | 0.0025225 |  | 0
| 0.00014358 |  | -5.6728e-05 |  | -0.0023042 |  | 0.00010246 |  | -0.0001225 |  | 0 |  | -0.00012313 |  | 0 |  | 0 |  | 0 |  | 0.00084712 |  | 0 |  | 0 |  | #REF! |  | 3.4425e-05 |  | 0.00033701 |  | 0.002638 |  | 0.0019168 |  | 8.5292e-07 |  | 0.0025218 |  | 0
| 6.5131e-05 |  | -2.1812e-05 |  | -0.0015347 |  | 0.00010247 |  | -9.5586e-05 |  | 0 |  | -0.00022893 |  | 0 |  | 0 |  | 0 |  | 0.0008469 |  | 0 |  | 0 |  | #REF! |  | 3.4416e-05 |  | -0.00017033 |  | 0.0026319 |  | 0.001291 |  | 8.5297e-07 |  | 0.0025191 |  | 0
| 0.00011082 |  | -8.2113e-05 |  | -0.0021578 |  | 9.0804e-05 |  | -2.8344e-05 |  | 0 |  | -0.00081276 |  | 0 |  | 0 |  | 0 |  | 0.00040235 |  | 0 |  | 0 |  | #REF! |  | 3.3454e-05 |  | -0.00032608 |  | 0.0025503 |  | 0.0027959 |  | 4.2646e-06 |  | 0.0025166 |  | 0
| 9.9193e-06 |  | -8.1693e-05 |  | -0.0026788 |  | 9.0818e-05 |  | -2.4884e-05 |  | 0 |  | -0.00089048 |  | 0 |  | 0 |  | 0 |  | 0.00040225 |  | 0 |  | 0 |  | #REF! |  | 3.3444e-05 |  | 0.00068865 |  | 0.0025679 |  | -0.00061328 |  | 4.2646e-06 |  | 0.0025191 |  | 0
| -5.0936e-05 |  | -0.00015513 |  | -0.0036576 |  | 9.9251e-05 |  | -7.193e-05 |  | 0 |  | -0.0010008 |  | 0 |  | 0 |  | 0 |  | 0.00049501 |  | 0 |  | 0 |  | #REF! |  | 2.1938e-05 |  | 0 |  | 0.002589 |  | -0.00074298 |  | 2.5589e-06 |  | 0.0025208 |  | 0
| -2.4625e-05 |  | -0.00018733 |  | -0.003792 |  | 9.9266e-05 |  | -0.00010558 |  | 0 |  | -0.00098525 |  | 0 |  | 0 |  | 0 |  | 0.00049501 |  | 0 |  | 0 |  | #REF! |  | 2.1938e-05 |  | 0 |  | 0.0025829 |  | -0.0027111 |  | 2.5589e-06 |  | 0.0025198 |  | 0
| 2.1034e-05 |  | -0.0001302 |  | -0.0012166 |  | 0.00011485 |  | -8.2999e-05 |  | 0 |  | -0.00060386 |  | 0 |  | 0 |  | 0 |  | 0.00080148 |  | 0 |  | 0 |  | #REF! |  | 2.4879e-05 |  | 0 |  | 0.0025284 |  | -0.0041525 |  | 4.2646e-06 |  | 0.00252 |  | 0
| 9.7192e-05 |  | -5.4819e-05 |  | -0.0010801 |  | 0.00011486 |  | -1.3235e-05 |  | 0 |  | -0.00042398 |  | 0 |  | 0 |  | 0 |  | 0.00080148 |  | 0 |  | 0 |  | #REF! |  | 2.4878e-05 |  | 0 |  | 0.0025048 |  | -0.0036098 |  | 4.2648e-06 |  | 0.0025191 |  | 0
| 9.3786e-05 |  | -0.00012646 |  | -0.0014032 |  | 3.0385e-05 |  | -3.6904e-05 |  | 0 |  | -0.00079395 |  | 0 |  | 0 |  | 0 |  | 0.0001075 |  | 0 |  | 0 |  | #REF! |  | 4.6316e-05 |  | 0 |  | 0.0025872 |  | -0.0024345 |  | 4.2648e-06 |  | 0.002519 |  | 0
| 5.1508e-05 |  | -0.00015517 |  | -0.0017481 |  | 3.0385e-05 |  | -0.00012361 |  | 0 |  | -0.00093371 |  | 0 |  | 0 |  | 0 |  | 0.0001075 |  | 0 |  | 0 |  | #REF! |  | 4.6318e-05 |  | 0 |  | 0.0025973 |  | 0.0023197 |  | 4.2648e-06 |  | 0.0025206 |  | 0
| 3.3526e-07 |  | -2.9845e-05 |  | -0.0020154 |  | 7.7892e-05 |  | -9.8651e-05 |  | 0 |  | -0.00088293 |  | 0 |  | 0 |  | 0 |  | 0.00063478 |  | 0 |  | 0 |  | #REF! |  | 2.8491e-05 |  | 0 |  | 0.0026082 |  | 0.0014461 |  | 4.2648e-06 |  | 0.0025249 |  | 0
| 9.9794e-05 |  | 8.0918e-06 |  | 0.00077066 |  | 7.7898e-05 |  | -4.1668e-05 |  | 0 |  | 0.00067125 |  | 0 |  | 0 |  | 0 |  | 0.00063494 |  | 0 |  | 0 |  | #REF! |  | 2.8498e-05 |  | 0 |  | 0.0026084 |  | 0.0029506 |  | 4.2651e-06 |  | 0.002525 |  | 0
| 5.1782e-05 |  | -5.403e-06 |  | 0 |  | 9.544e-05 |  | -4.3759e-05 |  | 0 |  | 0 |  | 0 |  | 0 |  | 0 |  | 0.00087695 |  | 0 |  | 0 |  | #REF! |  | 3.5416e-05 |  | 0 |  | 0.0026107 |  | 0.0021832 |  | 2.5589e-06 |  | 0.0025206 |  | 0
| -1.5942e-05 |  | -0.0001478 |  | 0 |  | 9.544e-05 |  | -6.7372e-05 |  | 0 |  | 0 |  | 0 |  | 0 |  | 0 |  | 0.00087717 |  | 0 |  | 0 |  | #REF! |  | 3.5426e-05 |  | 0 |  | 0.0026022 |  | -0.0032059 |  | 2.5591e-06 |  | 0.0025188 |  | 0
| 9.2668e-05 |  | -0.00018728 |  | 0 |  | 0.00011493 |  | -0.00012774 |  | 0 |  | 0 |  | 0 |  | 0 |  | 0 |  | 0.00042988 |  | 0 |  | 0 |  | #REF! |  | 6.148e-05 |  | 0 |  | 0.0025476 |  | -0.0050796 |  | 5.9697e-06 |  | 0.0025198 |  | 0
| 9.3479e-05 |  | -0.00014288 |  | 0 |  | 0.00011494 |  | -7.7252e-05 |  | 0 |  | 0 |  | 0 |  | 0 |  | 0 |  | 0.00042999 |  | 0 |  | 0 |  | #REF! |  | 6.1495e-05 |  | 0 |  | 0.002556 |  | -0.0017327 |  | 5.9701e-06 |  | 0.0025181 |  | 0
| 3.2607e-05 |  | -0.00017077 |  | 0 |  | 9.6776e-05 |  | 1.2936e-05 |  | 0 |  | 0 |  | 0 |  | 0 |  | 0 |  | 0 |  | 0 |  | 0 |  | #REF! |  | 2.495e-05 |  | 0 |  | 0.0025424 |  | -0.00080275 |  | 4.2651e-06 |  | 0.0025163 |  | 0
| 5.1502e-05 |  | -0.0001565 |  | 0 |  | 9.6775e-05 |  | -0.00011766 |  | 0 |  | 0 |  | 0 |  | 0 |  | 0 |  | 0 |  | 0 |  | 0 |  | #REF! |  | 2.4949e-05 |  | 0 |  | 0.0025459 |  | -0.0032003 |  | 4.2651e-06 |  | 0.0025139 |  | 0
| 3.9847e-05 |  | -0.00011013 |  | 0 |  | 7.9901e-05 |  | -0.00012259 |  | 0 |  | 0 |  | 0 |  | 0 |  | 0 |  | 0.00060176 |  | 0 |  | 0 |  | #REF! |  | 2.7675e-05 |  | 0 |  | 0.0025432 |  | -0.00026188 |  | 8.5302e-07 |  | 0.0025138 |  | 0
| -2.029e-05 |  | -7.4718e-05 |  | 0 |  | 7.9907e-05 |  | -2.6903e-05 |  | 0 |  | 0 |  | 0 |  | 0 |  | 0 |  | 0.00060191 |  | 0 |  | 0 |  | #REF! |  | 2.768e-05 |  | 0 |  | 0.0025567 |  | 0.0020156 |  | 8.5302e-07 |  | 0.0025154 |  | 0
| -2.9206e-05 |  | -3.3863e-05 |  | 0 |  | 0.0001072 |  | -9.0903e-05 |  | 0 |  | 0 |  | 0 |  | 0 |  | 0 |  | 0.0010963 |  | 0 |  | 0 |  | #REF! |  | 4.2985e-05 |  | 0 |  | 0.0025702 |  | 0 |  | 4.2651e-06 |  | 0.002518 |  | 0
| -6.6336e-05 |  | -8.5787e-05 |  | 0 |  | 0.00010721 |  | -7.8198e-05 |  | 0 |  | 0 |  | 0 |  | 0 |  | 0 |  | 0.0010969 |  | 0 |  | 0 |  | #REF! |  | 4.3007e-05 |  | 0 |  | 0.0025592 |  | 0 |  | 4.2651e-06 |  | 0.0025163 |  | 0
| 6.399e-05 |  | -0.00019678 |  | 0 |  | 7.7982e-05 |  | -2.9541e-05 |  | 0 |  | 0 |  | 0 |  | 0 |  | 0 |  | 3.8775e-07 |  | 0 |  | 0 |  | #REF! |  | 3.8222e-05 |  | 0 |  | 0.0025222 |  | 0 |  | 4.2653e-06 |  | 0.0025138 |  | 0
| 7.3511e-05 |  | -0.00022105 |  | 0 |  | 7.7988e-05 |  | -5.7701e-05 |  | 0 |  | 0 |  | 0 |  | 0 |  | 0 |  | 3.8756e-07 |  | 0 |  | 0 |  | #REF! |  | 3.8203e-05 |  | 0 |  | 0.0025222 |  | 0 |  | 4.2651e-06 |  | 0.0025079 |  | 0
| 9.4066e-06 |  | -0.000254 |  | 0 |  | 9.2293e-05 |  | 4.503e-06 |  | 0 |  | 0 |  | 0 |  | 0 |  | 0 |  | 7.8027e-07 |  | 0 |  | 0 |  | #REF! |  | 4.8941e-05 |  | 0 |  | 0.0025289 |  | 0 |  | 5.9704e-06 |  | 0.0025062 |  | 0
| 9.6181e-05 |  | -0.00017574 |  | 0 |  | 9.2307e-05 |  | -2.0521e-05 |  | 0 |  | 0 |  | 0 |  | 0 |  | 0 |  | 7.8027e-07 |  | 0 |  | 0 |  | #REF! |  | 4.8939e-05 |  | 0 |  | 0.0025464 |  | 0 |  | 5.9701e-06 |  | 0.0025102 |  | 0
| -1.5523e-05 |  | -1.5912e-05 |  | 0 |  | 0.00014886 |  | -3.0529e-05 |  | 0 |  | 0 |  | 0 |  | 0 |  | 0 |  | 9.4359e-07 |  | 0 |  | 0 |  | #REF! |  | 6.2942e-05 |  | 0 |  | 0.0026013 |  | 0 |  | 4.2653e-06 |  | 0.0025171 |  | 0
| -1.5289e-05 |  | -6.9035e-05 |  | 0 |  | 0.00014888 |  | -5.6273e-06 |  | 0 |  | 0 |  | 0 |  | 0 |  | 0 |  | 9.4359e-07 |  | 0 |  | 0 |  | #REF! |  | 6.294e-05 |  | 0 |  | 0.0025776 |  | 0 |  | 4.2653e-06 |  | 0.0023789 |  | 0
| 8.1227e-05 |  | -9.3851e-05 |  | 0 |  | 3.7206e-05 |  | 5.0243e-06 |  | 0 |  | 0 |  | 0 |  | 0 |  | 0 |  | 6.2419e-07 |  | 0 |  | 0 |  | #REF! |  | 5.0583e-05 |  | 0 |  | 0.0021786 |  | 0 |  | 2.5592e-06 |  | 0.001804 |  | 0
| 3.4902e-05 |  | -0.00034387 |  | 0 |  | 3.7209e-05 |  | -1.3332e-05 |  | 0 |  | 0 |  | 0 |  | 0 |  | 0 |  | 6.2419e-07 |  | 0 |  | 0 |  | #REF! |  | 5.0581e-05 |  | 0 |  | 0.00085586 |  | 0 |  | 2.5592e-06 |  | 0.00097901 |  | 0
| 5.8611e-05 |  | -0.0005892 |  | 0 |  | 1.9171e-05 |  | -0.00017003 |  | 0 |  | 0 |  | 0 |  | 0 |  | 0 |  | 0 |  | 0 |  | 0 |  | #REF! |  | 0 |  | 0 |  | 3.8475e-05 |  | 0 |  | 5.9704e-06 |  | 0.00029409 |  | 0
| 1.6177e-05 |  | -0.00054983 |  | 0 |  | 1.9173e-05 |  | -0.00013262 |  | 0 |  | 0 |  | 0 |  | 0 |  | 0 |  | 0 |  | 0 |  | 0 |  | #REF! |  | 0 |  | 0 |  | 0 |  | 0 |  | 5.9708e-06 |  | 3.6337e-05 |  | 0
| -8.0189e-05 |  | -0.00059043 |  | 0 |  | 6.6346e-05 |  | -2.4993e-06 |  | 0 |  | 0 |  | 0 |  | 0 |  | 0 |  | 0 |  | 0 |  | 0 |  | #REF! |  | 0 |  | 0 |  | 4.4406e-06 |  | 0 |  | 5.9704e-06 |  | 3.3129e-05 |  | 0
| 1.3672e-05 |  | -0.00061048 |  | 0 |  | 6.6351e-05 |  | 2.7216e-06 |  | 0 |  | 0 |  | 0 |  | 0 |  | 0 |  | 0 |  | 0 |  | 0 |  | #REF! |  | 0 |  | 0 |  | 4.4406e-06 |  | 0 |  | 5.9708e-06 |  | 3.6185e-05 |  | 0
| 8.4917e-05 |  | -0.00059442 |  | 0 |  | 4.9639e-05 |  | 2.2165e-05 |  | 0 |  | 0 |  | 0 |  | 0 |  | 0 |  | 0 |  | 0 |  | 0 |  | #REF! |  | 5.3165e-06 |  | 0 |  | 5.7726e-05 |  | 0 |  | 5.9704e-06 |  | 4.2862e-05