## Transmission
LCC1620(/M) Transmission
|  |  | 750 nm | 700 nm | 650 nm | 600 nm | 550 nm | 500 nm
|  | Attenuation Voltage (V) | Transmission (%) | Transmission (%) | Transmission (%) | Transmission (%) | Transmission (%) | Transmission (%)
|  | 0 | 54.4155 | 59.2209 | 63.8998 | 68.2776 | 76.0096 | 79.7647
|  | 1 | 45.4346 | 49.6391 | 54.5677 | 59.7636 | 68.1165 | 75.0256
|  | 2 | 29.655 | 32.147 | 36.3045 | 41.4736 | 48.718 | 57.6608
|  | 3 | 16.6173 | 17.2576 | 19.7656 | 23.4248 | 27.929 | 34.8191
Product Raw Data |  | 4 | 8.5449 | 8.0472 | 9.3042 | 11.3206 | 13.5877 | 17.5011
Liquid Crystal Optical Shutters |  | 5 | 1.6345 | 0.01895 | 0.00372 | 0.00654 | 0.00994 | 0.02197
Item # | LCC1620(/M)
DISCLAIMER: The data presented here are typical. Slight variations in performance data will occur from lot to lot. Please contact Technical Support with any questions regarding the use or reliability of this data.
This data may be used in publications. However, please cite Thorlabs as the source.
Additional Information:

## Attenuation
LCC1620(/M) Transmission by Attenuation Voltage
|  |  | 0 V | 1 V | 2 V | 3 V | 4 V | 5 V
|  | Wavelength (nm) | Transmission (%) | Transmission (%) | Transmission (%) | Transmission (%) | Transmission (%) | Transmission (%)
|  | 800 | 56.1877 | 50.019 | 39.3502 | 30.8968 | 25.0965 | 20.5477
|  | 795 | 55.0827 | 48.6013 | 37.4096 | 28.416 | 22.3801 | 17.4943
|  | 790 | 54.0817 | 47.2664 | 35.5273 | 26.0713 | 19.7926 | 14.6409
|  | 785 | 53.3799 | 46.1848 | 33.8295 | 23.894 | 17.4014 | 12.0394
Product Raw Data |  | 780 | 53.0606 | 45.4039 | 32.4162 | 21.9782 | 15.2641 | 9.6873
Liquid Crystal Optical Shutters |  | 775 | 52.9672 | 44.9028 | 31.2841 | 20.3506 | 13.4108 | 7.6265
|  | 770 | 53.0046 | 44.5862 | 30.3859 | 18.989 | 11.8461 | 5.8645
Item # | LCC1620(/M) | 765 | 53.3124 | 44.589 | 29.7869 | 17.9404 | 10.5915 | 4.4089
DISCLAIMER: The data presented here are typical. Slight variations in performance data will occur from lot to lot. Please contact Technical Support with any questions regarding the use or reliability of this data. |  | 760 | 53.7581 | 44.8518 | 29.5914 | 17.2665 | 9.6564 | 3.2354
|  | 755 | 54.1347 | 45.1673 | 29.5861 | 16.8668 | 9.0097 | 2.3216
|  | 750 | 54.4155 | 45.4346 | 29.655 | 16.6173 | 8.5449 | 1.6345
|  | 745 | 54.5341 | 45.6206 | 29.7874 | 16.5089 | 8.25 | 1.125
|  | 740 | 54.5439 | 45.722 | 29.9067 | 16.5077 | 8.0919 | 0.76044
|  | 735 | 54.6634 | 45.7985 | 29.9968 | 16.5183 | 8.0044 | 0.50441
This data may be used in publications. However, please cite Thorlabs as the source. |  | 730 | 54.8269 | 45.9001 | 30.0297 | 16.5143 | 7.9439 | 0.33021
|  | 725 | 55.0925 | 46.0296 | 30.0268 | 16.4597 | 7.8733 | 0.20994
|  | 720 | 55.7492 | 46.47 | 30.1385 | 16.4385 | 7.8222 | 0.13271
Additional Information: |  | 715 | 56.7102 | 47.2031 | 30.4903 | 16.5133 | 7.8126 | 0.07869
|  | 710 | 57.6525 | 47.9885 | 30.9237 | 16.6747 | 7.8466 | 0.05307
|  | 705 | 58.5247 | 48.8068 | 31.4616 | 16.8892 | 7.8954 | 0.03447
|  | 700 | 59.2209 | 49.6391 | 32.147 | 17.2576 | 8.0472 | 0.01895
|  | 695 | 59.5743 | 50.1826 | 32.7696 | 17.7005 | 8.2647 | 0.01637
|  | 690 | 59.6171 | 50.4247 | 33.1927 | 18.0449 | 8.4578 | 0.00561
|  | 685 | 59.5367 | 50.4656 | 33.4239 | 18.2889 | 8.6369 | 0.00397
|  | 680 | 59.5338 | 50.464 | 33.4987 | 18.4168 | 8.7514 | 0.00863
|  | 675 | 59.8697 | 50.6592 | 33.5686 | 18.4666 | 8.8059 | 0.00536
|  | 670 | 60.4772 | 51.0636 | 33.7093 | 18.4889 | 8.8201 | 0.00791
|  | 665 | 61.4604 | 51.8581 | 34.0717 | 18.5714 | 8.8175 | 0.000698
|  | 660 | 62.5607 | 52.9175 | 34.7544 | 18.8672 | 8.9052 | 0.00488
|  | 655 | 63.4303 | 53.8489 | 35.5368 | 19.2688 | 9.0705 | 0.00186
|  | 650 | 63.8998 | 54.5677 | 36.3045 | 19.7656 | 9.3042 | 0.00372
|  | 645 | 63.9462 | 54.8655 | 36.8718 | 20.2785 | 9.5986 | 0.00721
|  | 640 | 63.7981 | 54.879 | 37.1475 | 20.6083 | 9.827 | 0.00604
|  | 635 | 63.7632 | 54.8609 | 37.2125 | 20.7628 | 9.974 | 0.00767
|  | 630 | 64.2395 | 55.1763 | 37.3256 | 20.8088 | 10.0225 | 0.00744
|  | 625 | 65.1989 | 55.9592 | 37.7074 | 20.9194 | 10.0513 | 0.00814
|  | 620 | 66.3692 | 57.0345 | 38.3589 | 21.1485 | 10.1076 | 0.00605
|  | 615 | 67.5441 | 58.329 | 39.4214 | 21.7071 | 10.3176 | -0.000932
|  | 610 | 68.215 | 59.2485 | 40.4082 | 22.3726 | 10.6459 | 0.00536
|  | 605 | 68.3445 | 59.671 | 41.1326 | 22.9892 | 11.0122 | 0.0049
|  | 600 | 68.2776 | 59.7636 | 41.4736 | 23.4248 | 11.3206 | 0.00654
|  | 595 | 68.4648 | 59.9477 | 41.6392 | 23.6121 | 11.4891 | 0.00702
|  | 590 | 69.2152 | 60.5771 | 41.9646 | 23.7177 | 11.5442 | 0.00843
|  | 585 | 70.5551 | 61.8265 | 42.7664 | 24.0316 | 11.6248 | 0.00563
|  | 580 | 71.8893 | 63.2496 | 43.9287 | 24.6255 | 11.852 | 0.00305
|  | 575 | 72.772 | 64.4343 | 45.1768 | 25.4675 | 12.2606 | 0.01434
|  | 570 | 73.0294 | 65.0234 | 46.0826 | 26.2656 | 12.7297 | 0.000941
|  | 565 | 73.0356 | 65.2125 | 46.5201 | 26.7667 | 13.1003 | 0.00636
|  | 560 | 73.3931 | 65.6131 | 46.827 | 27.0014 | 13.2711 | 0.00826
|  | 555 | 74.5994 | 66.6108 | 47.4734 | 27.2966 | 13.372 | 0.00779
|  | 550 | 76.0096 | 68.1165 | 48.718 | 27.929 | 13.5877 | 0.00994
|  | 545 | 77.1291 | 69.5278 | 50.1837 | 28.9053 | 14.0518 | 0.01091
|  | 540 | 77.5825 | 70.3281 | 51.3056 | 29.9031 | 14.6414 | 0.01045
|  | 535 | 77.5541 | 70.6352 | 51.9101 | 30.5303 | 15.1018 | 0.0126
|  | 530 | 77.856 | 71.0877 | 52.3789 | 30.8618 | 15.3307 | 0.01499
|  | 525 | 78.7545 | 72.122 | 53.293 | 31.3024 | 15.4808 | 0.01903
|  | 520 | 79.7841 | 73.4437 | 54.6654 | 32.1838 | 15.8484 | 0.02303
|  | 515 | 80.2496 | 74.3837 | 55.9954 | 33.3237 | 16.491 | 0.02703
|  | 510 | 79.9842 | 74.5888 | 56.703 | 34.1367 | 17.0858 | 0.02366
|  | 505 | 79.6168 | 74.5831 | 57.0338 | 34.4766 | 17.3844 | 0.02622
|  | 500 | 79.7647 | 75.0256 | 57.6608 | 34.8191 | 17.5011 | 0.02197
|  | 495 | 80.1156 | 75.8072 | 58.8078 | 35.6914 | 17.878 | 0.02671
|  | 490 | 79.801 | 76.1115 | 59.7727 | 36.733 | 18.5347 | 0.0244
|  | 485 | 78.843 | 75.7082 | 60.0918 | 37.3097 | 19.0728 | 0.01925
|  | 480 | 77.9979 | 75.3076 | 60.2163 | 37.4691 | 19.2119 | 0.02596
|  | 475 | 77.6287 | 75.4086 | 60.8688 | 38.0094 | 19.3726 | 0.02926
|  | 470 | 77.0456 | 75.4431 | 61.7333 | 39.0186 | 19.973 | 0.02568
|  | 465 | 75.6474 | 74.6837 | 61.9372 | 39.6994 | 20.6274 | 0.03112
|  | 460 | 74.0966 | 73.6778 | 61.7268 | 39.7741 | 20.8194 | 0.03255
|  | 455 | 73.0523 | 73.1191 | 61.9728 | 40.0852 | 20.8458 | 0.0333
|  | 450 | 71.7159 | 72.4413 | 62.3671 | 40.9734 | 21.4286 | 0.03957
|  | 445 | 69.4855 | 70.8026 | 61.9464 | 41.3605 | 22.0532 | 0.04568
|  | 440 | 67.2679 | 69.0177 | 61.1128 | 40.993 | 21.9515 | 0.05482
|  | 435 | 65.4655 | 67.659 | 60.8083 | 41.1437 | 21.8843 | 0.05509
|  | 430 | 62.7532 | 65.4336 | 59.9871 | 41.4828 | 22.4277 | 0.06777
|  | 425 | 58.7533 | 61.7354 | 57.5308 | 40.3464 | 22.2442 | 0.06157
|  | 420 | 54.3365 | 57.3284 | 54.1386 | 38.1826 | 20.9136 | 0.07671
|  | 415 | 47.2133 | 50.1165 | 48.3142 | 34.821 | 19.1892 | 0.08215
|  | 410 | 35.0166 | 37.4255 | 36.8238 | 27.1641 | 15.4184 | 0.07004
|  | 405 | 20.5089 | 21.8701 | 21.7642 | 16.1765 | 9.1668 | 0.05398
|  | 400 | 8.3114 | 8.8738 | 8.9854 | 6.8129 | 3.8609 | 0.02683
|  | 395 | 1.882 | 2.0069 | 2.0775 | 1.6247 | 0.95488 | 0.00816
|  | 390 | 0.18335 | 0.19208 | 0.19799 | 0.15382 | 0.08962 | -0.00437
|  | 385 | 0.00724 | 0.00517 | 0.00233 | 0.0062 | 0.00284 | -0.00362
|  | 380 | -0.00156 | -0.00208 | -0.00182 | 0.00052 | 0 | 0.00052
|  | 375 | 0 | -0.00679 | -0.00157 | -0.00575 | -0.00444 | -0.00157
|  | 370 | -0.00131 | 0.00131 | -0.000262 | 0.0034 | 0.00366 | 0.00209
|  | 365 | -0.00185 | 0.00264 | 0 | 0.00316 | 0.00395 | -0.00237
|  | 360 | 0.00398 | -0.00186 | 0.000795 | 0.00186 | 0.00636 | 0.00106
|  | 355 | -0.0072 | -0.00854 | -0.00961 | -0.00961 | -0.0064 | -0.00507
|  | 350 | 0.00349 | 0.00564 | 0.00322 | 0.00886 | 0.00805 | 0.00403

## Transmission & Contrast
LCC1620(/M) Transmission & Contrast Ratio
|  |  | Transmission | Contrast Ratio
|  | Wavelength (nm) | Transmission (%) | Contrast Ratio
|  | 800 | 57.3916 | 2.7931
|  | 795 | 56.3208 | 3.2194
|  | 790 | 55.3364 | 3.7796
|  | 785 | 54.6455 | 4.5389
Product Raw Data |  | 780 | 54.2887 | 5.6041
Liquid Crystal Optical Shutters |  | 775 | 54.1677 | 7.1025
|  | 770 | 54.2291 | 9.247
Item # | LCC1620(/M) | 765 | 54.533 | 12.3687
DISCLAIMER: The data presented here are typical. Slight variations in performance data will occur from lot to lot. Please contact Technical Support with any questions regarding the use or reliability of this data. |  | 760 | 55.0434 | 17.0129
|  | 755 | 55.5276 | 23.9173
|  | 750 | 55.8698 | 34.1814
|  | 745 | 56.0714 | 49.8416
|  | 740 | 56.1312 | 73.814
|  | 735 | 56.2272 | 111.4707
This data may be used in publications. However, please cite Thorlabs as the source. |  | 730 | 56.3311 | 170.5918
|  | 725 | 56.5522 | 269.3694
|  | 720 | 57.1111 | 430.3418
Additional Information: |  | 715 | 58.0089 | 737.2101
|  | 710 | 58.952 | 1110.8761
|  | 705 | 59.8451 | 1736.1489
|  | 700 | 60.6532 | 3200.3612
|  | 695 | 61.1345 | 3733.6352
|  | 690 | 61.2543 | 10920.7213
|  | 685 | 61.1663 | 15418.7769
|  | 680 | 61.0809 | 7081.0189
|  | 675 | 61.2827 | 11435.4661
|  | 670 | 61.7607 | 7804.9675
|  | 665 | 62.637 | 89737.7593
|  | 660 | 63.7762 | 13058.1878
|  | 655 | 64.7419 | 34826.1786
|  | 650 | 65.3446 | 17575.1912
|  | 645 | 65.4934 | 9088.7266
|  | 640 | 65.3736 | 10821.6472
|  | 635 | 65.2172 | 8502.889
|  | 630 | 65.5009 | 8800.33
|  | 625 | 66.2991 | 8143.8501
|  | 620 | 67.3845 | 11132.4124
|  | 615 | 68.6778 | 73688.6019
|  | 610 | 69.5059 | 12960.2735
|  | 605 | 69.7814 | 14241.0951
|  | 600 | 69.7128 | 10661.0766
|  | 595 | 69.7432 | 9939.1807
|  | 590 | 70.2667 | 8338.2812
|  | 585 | 71.4442 | 12689.9091
|  | 580 | 72.784 | 23847.9761
|  | 575 | 73.8426 | 5150.134
|  | 570 | 74.2752 | 78932.1626
|  | 565 | 74.2729 | 11672.6198
|  | 560 | 74.4242 | 9012.3767
|  | 555 | 75.1699 | 9652.0117
|  | 550 | 76.4793 | 7696.4133
|  | 545 | 77.7109 | 7125.5176
|  | 540 | 78.2829 | 7488.3226
|  | 535 | 78.2926 | 6213.2066
|  | 530 | 78.3693 | 5226.7143
|  | 525 | 79.0074 | 4151.5102
|  | 520 | 79.9365 | 3470.372
|  | 515 | 80.5327 | 2978.9415
|  | 510 | 80.3332 | 3395.0303
|  | 505 | 79.7817 | 3042.3162
|  | 500 | 79.6355 | 3625.3983
|  | 495 | 79.8776 | 2990.6611
|  | 490 | 79.6792 | 3265.6754
|  | 485 | 78.7249 | 4088.7546
|  | 480 | 77.6572 | 2991.8777
|  | 475 | 77.055 | 2633.5477
|  | 470 | 76.52 | 2980.3325
|  | 465 | 75.1975 | 2416.6054
|  | 460 | 73.4796 | 2257.368
|  | 455 | 72.2302 | 2169.0101
|  | 450 | 70.9598 | 1793.1812
|  | 445 | 68.8204 | 1506.5763
|  | 440 | 66.4127 | 1211.4238
|  | 435 | 64.5159 | 1171.0573
|  | 430 | 62.0633 | 915.7399
|  | 425 | 58.1148 | 943.8357
|  | 420 | 53.5347 | 697.8842
|  | 415 | 46.8137 | 569.8565
|  | 410 | 34.9398 | 498.8841
|  | 405 | 20.3959 | 377.8484
|  | 400 | 8.3408 | 310.9106
|  | 395 | 1.9067 | 233.6928
|  | 390 | 0.18053 | 41.3576
|  | 385 | 0.00491 | 1.3571
|  | 380 | 0.00026 | 0.5
|  | 375 | -0.0047 | 2.9994
|  | 370 | -0.00105 | 0.5
|  | 365 | 0 | 0
|  | 360 | -0.00583 | 5.5019
|  | 355 | -0.00854 | 1.6842
|  | 350 | 0.00161 | 0.40005

## Contrast Ratio
LCC1620(/M) Contrast Ratio
|  |  | 25 °C | 40 °C | 60 °C
|  | Wavelength (nm) | Contrast Ratio | Contrast Ratio | Contrast Ratio
|  | 800 | 2.7931 | 2.8421 | 2.9685
|  | 795 | 3.2194 | 3.2738 | 3.4308
|  | 790 | 3.7796 | 3.8486 | 4.0504
|  | 785 | 4.5389 | 4.6363 | 4.9015
Product Raw Data |  | 780 | 5.6041 | 5.7381 | 6.1093
Liquid Crystal Optical Shutters |  | 775 | 7.1025 | 7.2989 | 7.8009
|  | 770 | 9.247 | 9.5113 | 10.1948
Item # | LCC1620(/M) | 765 | 12.3687 | 12.7577 | 13.6956
DISCLAIMER: The data presented here are typical. Slight variations in performance data will occur from lot to lot. Please contact Technical Support with any questions regarding the use or reliability of this data. |  | 760 | 17.0129 | 17.4881 | 18.7093
|  | 755 | 23.9173 | 24.4812 | 26.0093
|  | 750 | 34.1814 | 34.9404 | 36.7506
|  | 745 | 49.8416 | 50.459 | 52.8924
|  | 740 | 73.814 | 74.8007 | 77.8018
|  | 735 | 111.4707 | 112.1625 | 116.7132
This data may be used in publications. However, please cite Thorlabs as the source. |  | 730 | 170.5918 | 169.6513 | 175.7544
|  | 725 | 269.3694 | 268.654 | 279.5999
|  | 720 | 430.3418 | 418.1409 | 433.8262
Additional Information: |  | 715 | 737.2101 | 726.4152 | 747.4291
|  | 710 | 1110.8761 | 1014.6581 | 1034.1781
|  | 705 | 1736.1489 | 1690.6019 | 1977.1309
|  | 700 | 3200.3612 | 2886.6203 | 2666.6927
|  | 695 | 3733.6352 | 2837.8995 | 3522.9116
|  | 690 | 10920.7213 | 8078.6434 | 7793.701
|  | 685 | 15418.7769 | 12919.8674 | 12244.2946
|  | 680 | 7081.0189 | 9955.49 | 14323.9121
|  | 675 | 11435.4661 | 6063.245 | 6668.2025
|  | 670 | 7804.9675 | 9098.4321 | 7320.284
|  | 665 | 89737.7593 | 9941.9551 | 22354.6789
|  | 660 | 13058.1878 | 12412.2277 | 38965.266
|  | 655 | 34826.1786 | 21295.435 | 92088.8436
|  | 650 | 17575.1912 | 8706.0543 | 27744.6515
|  | 645 | 9088.7266 | 11594.9826 | 69251.0011
|  | 640 | 10821.6472 | 19838.8481 | 17286.6333
|  | 635 | 8502.889 | 12069.8191 | 9881.868
|  | 630 | 8800.33 | 8741.8939 | 8466.7341
|  | 625 | 8143.8501 | 6606.6764 | 20285.5464
|  | 620 | 11132.4124 | 8753.5972 | 19255.0175
|  | 615 | 73688.6019 | 9472.3252 | 73287.2242
|  | 610 | 12960.2735 | 49306.2273 | 18429.2461
|  | 605 | 14241.0951 | 12861.8092 | 16369.8879
|  | 600 | 10661.0766 | 15537.5698 | 73543.9668
|  | 595 | 9939.1807 | 10198.5464 | 17360.8687
|  | 590 | 8338.2812 | 17588.9065 | 19924.1586
|  | 585 | 12689.9091 | 10139.381 | 14488.4409
|  | 580 | 23847.9761 | 14734.0641 | 28115.3602
|  | 575 | 5150.134 | 4528.1993 | 4794.8029
|  | 570 | 78932.1626 | 11174.4239 | 44551.8889
|  | 565 | 11672.6198 | 6645.4431 | 7414.752
|  | 560 | 9012.3767 | 7469.5101 | 8704.7211
|  | 555 | 9652.0117 | 8167.215 | 13853.495
|  | 550 | 7696.4133 | 11159.1625 | 14710.3764
|  | 545 | 7125.5176 | 6061.4742 | 10213.6709
|  | 540 | 7488.3226 | 8001.7279 | 17217.9818
|  | 535 | 6213.2066 | 6301.8439 | 8834.1635
|  | 530 | 5226.7143 | 4832.4119 | 5565.9155
|  | 525 | 4151.5102 | 4891.059 | 5368.0706
|  | 520 | 3470.372 | 2882.5584 | 4163.9961
|  | 515 | 2978.9415 | 3769.9597 | 4183.2079
|  | 510 | 3395.0303 | 3319.6804 | 3754.954
|  | 505 | 3042.3162 | 2836.5488 | 3307.5815
|  | 500 | 3625.3983 | 3251.6546 | 5549.3856
|  | 495 | 2990.6611 | 2850.4186 | 4586.7535
|  | 490 | 3265.6754 | 2878.3337 | 4486.5537
|  | 485 | 4088.7546 | 3278.249 | 4085.9151
|  | 480 | 2991.8777 | 2554.5209 | 3677.1112
|  | 475 | 2633.5477 | 2626.6211 | 3707.0631
|  | 470 | 2980.3325 | 2375.4096 | 3802.2318
|  | 465 | 2416.6054 | 2232.0574 | 2663.4192
|  | 460 | 2257.368 | 1826.1501 | 2486.4042
|  | 455 | 2169.0101 | 1946.3061 | 2733.8937
|  | 450 | 1793.1812 | 1769.1849 | 2451.7907
|  | 445 | 1506.5763 | 1567.3325 | 1769.4996
|  | 440 | 1211.4238 | 1297.6757 | 1618.205
|  | 435 | 1171.0573 | 1148.9576 | 1539.1318
|  | 430 | 915.7399 | 917.2452 | 1044.035
|  | 425 | 943.8357 | 869.4456 | 997.2721
|  | 420 | 697.8842 | 669.8313 | 739.3062
|  | 415 | 569.8565 | 574.2602 | 665.9819
|  | 410 | 498.8841 | 479.2335 | 545.1672
|  | 405 | 377.8484 | 368.5222 | 440.1705
|  | 400 | 310.9106 | 313.1568 | 333.1187
|  | 395 | 233.6928 | 214.6798 | 288.8965
|  | 390 | 41.3576 | 41.2399 | 28.9585
|  | 385 | 1.3571 | 4.9981 | 8.6697
|  | 380 | 0.5 | 0 | 2.6654
|  | 375 | 2.9994 | 1.499 | --
|  | 370 | 0.5 | 0.14294 | 1.1001
|  | 365 | 0 | 0.73337 | 0.06678
|  | 360 | 5.5019 | 1.6247 | 0.52165
|  | 355 | 1.6842 | 2.5549 | 0.58829
|  | 350 | 0.40005 | 0.64702 | 0.64005

## Transmission by Temp
LCC1620(/M) Transmission by Temperature
|  |  | 25 °C | 40 °C | 60 °C
|  | Wavelength (nm) | Transmission (%) | Transmission (%) | Transmission (%)
|  | 800 | 57.3916 | 56.7005 | 56.5077
|  | 795 | 56.3208 | 55.6172 | 55.4228
|  | 790 | 55.3364 | 54.6684 | 54.5089
|  | 785 | 54.6455 | 54.0512 | 53.9164
Product Raw Data |  | 780 | 54.2887 | 53.7693 | 53.6761
Liquid Crystal Optical Shutters |  | 775 | 54.1677 | 53.7411 | 53.6357
|  | 770 | 54.2291 | 53.841 | 53.7682
Item # | LCC1620(/M) | 765 | 54.533 | 54.1661 | 54.0768
DISCLAIMER: The data presented here are typical. Slight variations in performance data will occur from lot to lot. Please contact Technical Support with any questions regarding the use or reliability of this data. |  | 760 | 55.0434 | 54.6137 | 54.4857
|  | 755 | 55.5276 | 54.9867 | 54.8213
|  | 750 | 55.8698 | 55.2281 | 55.0105
|  | 745 | 56.0714 | 55.3169 | 55.0596
|  | 740 | 56.1312 | 55.3217 | 55.0707
|  | 735 | 56.2272 | 55.4367 | 55.2042
This data may be used in publications. However, please cite Thorlabs as the source. |  | 730 | 56.3311 | 55.6202 | 55.4224
|  | 725 | 56.5522 | 55.9585 | 55.7981
|  | 720 | 57.1111 | 56.6727 | 56.5527
Additional Information: |  | 715 | 58.0089 | 57.6716 | 57.5842
|  | 710 | 58.952 | 58.6117 | 58.5241
|  | 705 | 59.8451 | 59.4635 | 59.3416
|  | 700 | 60.6532 | 60.1081 | 59.8966
|  | 695 | 61.1345 | 60.4075 | 60.1572
|  | 690 | 61.2543 | 60.4121 | 60.105
|  | 685 | 61.1663 | 60.297 | 60.0093
|  | 680 | 61.0809 | 60.3402 | 60.1031
|  | 675 | 61.2827 | 60.7537 | 60.6006
|  | 670 | 61.7607 | 61.4053 | 61.3367
|  | 665 | 62.637 | 62.4156 | 62.3695
|  | 660 | 63.7762 | 63.5134 | 63.4355
|  | 655 | 64.7419 | 64.3335 | 64.1859
|  | 650 | 65.3446 | 64.7295 | 64.4786
|  | 645 | 65.4934 | 64.6884 | 64.4034
|  | 640 | 65.3736 | 64.5358 | 64.2544
|  | 635 | 65.2172 | 64.5252 | 64.3112
|  | 630 | 65.5009 | 65.0659 | 64.9822
|  | 625 | 66.2991 | 66.08 | 66.0497
|  | 620 | 67.3845 | 67.2539 | 67.2385
|  | 615 | 68.6778 | 68.3997 | 68.3037
|  | 610 | 69.5059 | 68.9794 | 68.7595
|  | 605 | 69.7814 | 69.0293 | 68.7535
|  | 600 | 69.7128 | 68.9402 | 68.6901
|  | 595 | 69.7432 | 69.1767 | 69.0268
|  | 590 | 70.2667 | 69.9863 | 69.9537
|  | 585 | 71.4442 | 71.3508 | 71.3701
|  | 580 | 72.784 | 72.6389 | 72.5939
|  | 575 | 73.8426 | 73.4383 | 73.255
|  | 570 | 74.2752 | 73.6283 | 73.377
|  | 565 | 74.2729 | 73.6116 | 73.3912
|  | 560 | 74.4242 | 74.0229 | 73.9379
|  | 555 | 75.1699 | 75.171 | 75.1968
|  | 550 | 76.4793 | 76.563 | 76.5675
|  | 545 | 77.7109 | 77.599 | 77.4911
|  | 540 | 78.2829 | 77.9448 | 77.722
|  | 535 | 78.2926 | 77.916 | 77.7141
|  | 530 | 78.3693 | 78.2078 | 78.1566
|  | 525 | 79.0074 | 79.1178 | 79.1737
|  | 520 | 79.9365 | 80.089 | 80.0945
|  | 515 | 80.5327 | 80.4585 | 80.3511
|  | 510 | 80.3332 | 80.1205 | 79.9655
|  | 505 | 79.7817 | 79.7467 | 79.7061
|  | 500 | 79.6355 | 79.8769 | 79.9556
|  | 495 | 79.8776 | 80.1737 | 80.2269
|  | 490 | 79.6792 | 79.773 | 79.7081
|  | 485 | 78.7249 | 78.7042 | 78.6702
|  | 480 | 77.6572 | 77.8644 | 77.9327
|  | 475 | 77.055 | 77.4774 | 77.6
|  | 470 | 76.52 | 76.7994 | 76.8317
|  | 465 | 75.1975 | 75.2873 | 75.2842
|  | 460 | 73.4796 | 73.7619 | 73.8462
|  | 455 | 72.2302 | 72.6829 | 72.8337
|  | 450 | 70.9598 | 71.2751 | 71.3054
|  | 445 | 68.8204 | 68.972 | 68.9804
|  | 440 | 66.4127 | 66.7719 | 66.9241
|  | 435 | 64.5159 | 64.9644 | 65.0837
|  | 430 | 62.0633 | 62.1654 | 62.1357
|  | 425 | 58.1148 | 58.2076 | 58.2377
|  | 420 | 53.5347 | 53.8531 | 53.9856
|  | 415 | 46.8137 | 46.7494 | 46.636
|  | 410 | 34.9398 | 34.6385 | 34.5129
|  | 405 | 20.3959 | 20.3549 | 20.3341
|  | 400 | 8.3408 | 8.2426 | 8.1781
|  | 395 | 1.9067 | 1.8611 | 1.8414
|  | 390 | 0.18053 | 0.18001 | 0.17847
|  | 385 | 0.00491 | 0.00258 | 0.00672
|  | 380 | 0.00026 | 0 | -0.00208
|  | 375 | -0.0047 | -0.000784 | -0.0034
|  | 370 | -0.00105 | 0.000262 | 0.00288
|  | 365 | 0 | 0.0029 | 0.000264
|  | 360 | -0.00583 | -0.00345 | 0.00318
|  | 355 | -0.00854 | -0.00614 | -0.00534
|  | 350 | 0.00161 | 0.00295 | 0.0043

## Transmission by AOI
LCC1620(/M) Transmission by AOI
|  |  | 0° AOI | 3° AOI | 5° AOI | Negative 3° AOI | Negative 5° AOI
|  | Wavelength (nm) | Transmission (%) | Transmission (%) | Transmission (%) | Transmission (%) | Transmission (%)
|  | 800 | 58.5803 | 56.5015 | 55.2085 | 57.0817 | 55.594
|  | 795 | 57.6072 | 55.4053 | 54.2124 | 55.9711 | 54.5095
|  | 790 | 56.5816 | 54.4633 | 53.2387 | 54.9184 | 53.5756
|  | 785 | 55.7497 | 53.7197 | 52.5416 | 54.1799 | 52.9742
Product Raw Data |  | 780 | 55.2288 | 53.402 | 52.297 | 53.8746 | 52.7601
Liquid Crystal Optical Shutters |  | 775 | 54.8244 | 53.2438 | 52.2235 | 53.6432 | 52.7093
|  | 770 | 54.723 | 53.3171 | 52.3653 | 53.7312 | 52.8608
Item # | LCC1620(/M) | 765 | 54.9598 | 53.6672 | 52.653 | 54.1149 | 53.3316
DISCLAIMER: The data presented here are typical. Slight variations in performance data will occur from lot to lot. Please contact Technical Support with any questions regarding the use or reliability of this data. |  | 760 | 55.5167 | 54.2046 | 53.1925 | 54.6234 | 53.7684
|  | 755 | 56.1622 | 54.7931 | 53.6898 | 55.1831 | 54.16
|  | 750 | 56.7343 | 55.246 | 54.0293 | 55.5923 | 54.4276
|  | 745 | 57.2392 | 55.5467 | 54.1949 | 55.8863 | 54.563
|  | 740 | 57.5707 | 55.666 | 54.28 | 55.9974 | 54.5637
|  | 735 | 57.7362 | 55.7799 | 54.351 | 56.0515 | 54.667
This data may be used in publications. However, please cite Thorlabs as the source. |  | 730 | 57.8421 | 55.8145 | 54.4826 | 56.1678 | 54.9126
|  | 725 | 57.8499 | 55.9491 | 54.678 | 56.316 | 55.229
|  | 720 | 58.0827 | 56.4602 | 55.2547 | 56.8422 | 55.9764
Additional Information: |  | 715 | 58.6273 | 57.2556 | 56.1467 | 57.6895 | 56.9809
|  | 710 | 59.2844 | 58.1512 | 57.0682 | 58.5724 | 57.9414
|  | 705 | 60.1197 | 59.1053 | 58.0135 | 59.5353 | 58.8242
|  | 700 | 61.217 | 60.0042 | 58.7464 | 60.3967 | 59.5025
|  | 695 | 62.0396 | 60.5613 | 59.199 | 60.9835 | 59.798
|  | 690 | 62.5536 | 60.7921 | 59.3188 | 61.1629 | 59.7971
|  | 685 | 62.7306 | 60.7395 | 59.2083 | 61.0693 | 59.6953
|  | 680 | 62.686 | 60.6298 | 59.0902 | 61.0298 | 59.7333
|  | 675 | 62.5371 | 60.7042 | 59.3641 | 61.1394 | 60.1578
|  | 670 | 62.5403 | 61.0453 | 59.843 | 61.4764 | 60.7947
|  | 665 | 62.976 | 61.8078 | 60.7251 | 62.332 | 61.832
|  | 660 | 63.8344 | 62.8797 | 61.8081 | 63.461 | 62.9742
|  | 655 | 64.8555 | 63.9136 | 62.7657 | 64.4877 | 63.7925
|  | 650 | 65.8716 | 64.7243 | 63.3977 | 65.168 | 64.2248
|  | 645 | 66.5875 | 64.9813 | 63.5227 | 65.4721 | 64.2252
|  | 640 | 66.8253 | 64.9777 | 63.4055 | 65.3706 | 64.0572
|  | 635 | 66.6893 | 64.7043 | 63.2111 | 65.1957 | 64.0571
|  | 630 | 66.511 | 64.7833 | 63.4378 | 65.3015 | 64.4885
|  | 625 | 66.681 | 65.3824 | 64.2725 | 65.9891 | 65.5108
|  | 620 | 67.3196 | 66.4099 | 65.3965 | 67.0648 | 66.7514
|  | 615 | 68.5968 | 67.7609 | 66.682 | 68.4526 | 67.9473
|  | 610 | 69.7555 | 68.7766 | 67.542 | 69.3419 | 68.5888
|  | 605 | 70.6656 | 69.2296 | 67.7689 | 69.8617 | 68.6852
|  | 600 | 71.042 | 69.2486 | 67.6933 | 69.7912 | 68.5837
|  | 595 | 70.9647 | 69.1427 | 67.7017 | 69.7023 | 68.7275
|  | 590 | 70.9361 | 69.3602 | 68.1311 | 70.0407 | 69.4521
|  | 585 | 71.4816 | 70.4039 | 69.3736 | 71.1676 | 70.8902
|  | 580 | 72.4868 | 71.7528 | 70.7279 | 72.5462 | 72.1899
|  | 575 | 73.9382 | 72.9999 | 71.8057 | 73.7352 | 73.0774
|  | 570 | 74.9766 | 73.6379 | 72.2665 | 74.3149 | 73.2782
|  | 565 | 75.4486 | 73.6763 | 72.2279 | 74.3562 | 73.2376
|  | 560 | 75.4239 | 73.6997 | 72.3291 | 74.396 | 73.5903
|  | 555 | 75.3982 | 74.0851 | 73.1087 | 74.8198 | 74.4078
|  | 550 | 76.149 | 75.2737 | 74.4141 | 76.0645 | 75.8017
|  | 545 | 77.3493 | 76.5196 | 75.6556 | 77.3594 | 76.83
|  | 540 | 78.5169 | 77.4401 | 76.2569 | 78.0917 | 77.2019
|  | 535 | 79.0703 | 77.5248 | 76.3155 | 78.1677 | 77.2191
|  | 530 | 78.9616 | 77.436 | 76.3309 | 78.1199 | 77.433
|  | 525 | 78.9866 | 77.7836 | 76.9487 | 78.6137 | 78.2936
|  | 520 | 79.4242 | 78.6347 | 77.9381 | 79.6085 | 79.3059
|  | 515 | 80.3067 | 79.4163 | 78.5444 | 80.2874 | 79.7739
|  | 510 | 80.5965 | 79.3698 | 78.3227 | 80.2586 | 79.4548
|  | 505 | 80.2642 | 78.7347 | 77.7656 | 79.6996 | 79.0842
|  | 500 | 79.5436 | 78.3272 | 77.482 | 79.3649 | 79.1893
|  | 495 | 79.3416 | 78.5448 | 77.8765 | 79.6475 | 79.5791
|  | 490 | 79.2966 | 78.5557 | 77.683 | 79.5758 | 79.1903
|  | 485 | 78.8613 | 77.7222 | 76.8906 | 78.7031 | 78.1805
|  | 480 | 77.7081 | 76.4902 | 75.7336 | 77.4847 | 77.2376
|  | 475 | 76.4963 | 75.7461 | 75.2 | 76.7894 | 76.8068
|  | 470 | 75.8959 | 75.2705 | 74.7192 | 76.2963 | 76.2059
|  | 465 | 75.1255 | 74.214 | 73.465 | 75.1856 | 74.8864
|  | 460 | 73.5636 | 72.4539 | 71.7684 | 73.4401 | 73.3342
|  | 455 | 71.6614 | 70.8663 | 70.4492 | 72.0419 | 72.1352
|  | 450 | 70.3603 | 69.7173 | 69.2625 | 70.8605 | 70.8908
|  | 445 | 68.8934 | 67.967 | 67.3375 | 68.9533 | 68.6954
|  | 440 | 66.3829 | 65.414 | 64.8599 | 66.417 | 66.4342
|  | 435 | 63.9907 | 63.4006 | 63.0372 | 64.4437 | 64.6799
|  | 430 | 61.9423 | 61.2504 | 60.6858 | 62.1972 | 62.0204
|  | 425 | 58.6391 | 57.4695 | 56.7964 | 58.2907 | 58.0168
|  | 420 | 53.5246 | 52.7 | 52.221 | 53.5605 | 53.6843
|  | 415 | 46.9069 | 46.2622 | 45.6769 | 47.0386 | 46.7959
|  | 410 | 35.9702 | 34.8422 | 34.0255 | 35.3361 | 34.7998
|  | 405 | 20.9248 | 20.2083 | 19.737 | 20.6227 | 20.4785
|  | 400 | 8.5252 | 8.2697 | 8.0207 | 8.4711 | 8.3568
|  | 395 | 2.0272 | 1.9132 | 1.818 | 1.9621 | 1.9048
|  | 390 | 0.19455 | 0.1829 | 0.17527 | 0.18978 | 0.18649
|  | 385 | 0.00602 | 0.00575 | 0.00543 | 0.00593 | 0.00585
|  | 380 | 0.000635 | 0.000595 | 0.000572 | 0.000603 | 0.000557
|  | 375 | 0.000578 | 0.000568 | 0.000586 | 0.000563 | 0.000538
|  | 370 | 0.000107 | 9.9e-05 | 5.1e-05 | 3.3e-05 | 2.3e-05
|  | 365 | 9.5e-05 | 0.000115 | 4.1e-05 | 8.7e-05 | 4.6e-05
|  | 360 | -3e-06 | 3.6e-05 | -1.5e-05 | -4.6e-05 | -6.4e-05
|  | 355 | 2.9e-05 | 0.000101 | -8.3e-05 | -1.3e-05 | 3.4e-05
|  | 350 | -1e-05 | -1e-05 | -2.3e-05 | -2.6e-05 | 5.5e-05

## Contrast Ratio by AOI
LCC1620(/M) Contrast Ratio by AOI
|  |  | 0° AOI | 3° AOI | 5° AOI | Negative 3° AOI | Negative 5° AOI
|  | Wavelength (nm) | Contrast Ratio | Contrast Ratio | Contrast Ratio | Contrast Ratio | Contrast Ratio
|  | 750 | 28.2546 | 34.8405 | 35.2069 | 34.5113 | 36.1066
|  | 745 | 40.542 | 51.1572 | 51.6772 | 51.0348 | 52.7417
|  | 740 | 59.4871 | 76.2417 | 76.7857 | 76.5293 | 78.0642
|  | 735 | 89.2099 | 115.1638 | 115.4185 | 115.9665 | 116.1449
Product Raw Data |  | 730 | 138.3444 | 177.5581 | 174.8296 | 178.4326 | 174.9743
Liquid Crystal Optical Shutters |  | 725 | 219.5924 | 277.4039 | 266.8819 | 276.6814 | 264.1079
|  | 720 | 357.3825 | 441.7534 | 408.4096 | 432.346 | 398.3353
Item # | LCC1620(/M) | 715 | 588.2779 | 714.7757 | 616.9656 | 673.9465 | 590.6078
DISCLAIMER: The data presented here are typical. Slight variations in performance data will occur from lot to lot. Please contact Technical Support with any questions regarding the use or reliability of this data. |  | 710 | 977.3045 | 1163.4209 | 906.1773 | 1042.9321 | 845.6179
|  | 705 | 1611.7621 | 1882.2403 | 1272.5047 | 1564.5181 | 1152.0904
|  | 700 | 2624.8294 | 3000.334 | 1682.629 | 2249.9637 | 1461.0251
|  | 695 | 4156.866 | 4589.7122 | 2070.824 | 3042.0499 | 1723.7071
|  | 690 | 6460.4738 | 6625.0957 | 2386.1576 | 3773.744 | 1909.689
|  | 685 | 9725.1646 | 9000.6324 | 2554.7618 | 4342.4228 | 2003.1221
This data may be used in publications. However, please cite Thorlabs as the source. |  | 680 | 14416.5752 | 11044.1136 | 2610.8778 | 4667.2616 | 2051.5279
|  | 675 | 20257.3769 | 12771.9607 | 2658.2693 | 4832.8477 | 2068.94
|  | 670 | 27200.5722 | 14373.7131 | 2646.7798 | 4925.9885 | 2083.3088
Additional Information: |  | 665 | 33423.1449 | 15482.3721 | 2664.7047 | 4985.0381 | 2104.7847
|  | 660 | 40920.8303 | 16393.9618 | 2709.863 | 5118.6261 | 2134.9931
|  | 655 | 42037.7534 | 17146.4355 | 2795.257 | 5198.8386 | 2156.3058
|  | 650 | 43284.6196 | 17574.9649 | 2796.3485 | 5241.2166 | 2142.3206
|  | 645 | 42663.9379 | 17193.3125 | 2754.6116 | 5231.575 | 2107.449
|  | 640 | 44720.66 | 16486.9092 | 2674.5307 | 5107.0177 | 2039.6801
|  | 635 | 44767.0515 | 16093.7272 | 2590.6595 | 4953.522 | 1974.9162
|  | 630 | 45713.8208 | 15271.6221 | 2504.187 | 4730.5159 | 1917.9986
|  | 625 | 50570.4165 | 15045.3922 | 2459.8335 | 4599.3248 | 1903.5813
|  | 620 | 51220.7589 | 14989.8932 | 2457.4412 | 4531.171 | 1906.2704
|  | 615 | 49672.9943 | 15204.9203 | 2468.4294 | 4566.1162 | 1921.0621
|  | 610 | 45698.7133 | 15216.5653 | 2477.5415 | 4602.5034 | 1914.1302
|  | 605 | 44560.416 | 14880.0158 | 2440.4121 | 4559.0717 | 1871.5518
|  | 600 | 43013.1018 | 14107.7853 | 2356.1157 | 4441.2334 | 1804.3353
|  | 595 | 44122.3688 | 13327.3912 | 2260.9696 | 4267.528 | 1729.6429
|  | 590 | 43014.3323 | 12505.0382 | 2181.0683 | 4051.872 | 1682.3734
|  | 585 | 43621.7437 | 12186.2288 | 2144.6304 | 3921.0948 | 1673.8708
|  | 580 | 41338.4728 | 12190.5839 | 2149.0586 | 3891.4926 | 1680.2768
|  | 575 | 38571.7098 | 12334.4234 | 2156.633 | 3938.7469 | 1683.0898
|  | 570 | 36027.4324 | 12087.6562 | 2134.0598 | 3914.8192 | 1648.5648
|  | 565 | 34904.524 | 11249.0477 | 2058.0554 | 3802.2796 | 1583.9449
|  | 560 | 32860.0445 | 10351.4629 | 1957.0269 | 3600.7019 | 1511.8018
|  | 555 | 30229.1037 | 9582.4572 | 1885.5022 | 3409.6759 | 1469.9361
|  | 550 | 25347.8358 | 9003.8473 | 1849.703 | 3264.4154 | 1457.1571
|  | 545 | 21185.5795 | 8570.7318 | 1839.2805 | 3209.3819 | 1452.7089
|  | 540 | 17446.0145 | 7905.6212 | 1808.7567 | 3138.1646 | 1415.7032
|  | 535 | 14633.7963 | 6908.9357 | 1714.5439 | 2957.2256 | 1339.785
|  | 530 | 12576.2567 | 5813.3596 | 1583.332 | 2679.8445 | 1246.4633
|  | 525 | 10656.6494 | 4952.3579 | 1466.2596 | 2407.3949 | 1175.0947
|  | 520 | 8928.335 | 4423.9211 | 1401.1634 | 2221.0343 | 1140.5627
|  | 515 | 7860.3198 | 4129.3731 | 1366.913 | 2137.1249 | 1113.5997
|  | 510 | 7660.8616 | 3925.3943 | 1323.9988 | 2082.9728 | 1068.9306
|  | 505 | 8130.9278 | 3719.0666 | 1251.2857 | 1993.9441 | 1004.062
|  | 500 | 8695.4719 | 3583.8735 | 1181.7628 | 1891.9139 | 952.1832
|  | 495 | 8590.0891 | 3568.4384 | 1150.2336 | 1820.8053 | 936.8937
|  | 490 | 8527.1371 | 3685.4291 | 1157.6146 | 1833.7443 | 940.506
|  | 485 | 9124.1164 | 3745.449 | 1152.8746 | 1857.7884 | 923.6558
|  | 480 | 9756.4112 | 3612.0021 | 1100.8162 | 1803.9776 | 873.6035
|  | 475 | 9039.4521 | 3356.9143 | 1026.0782 | 1671.3559 | 824.2355
|  | 470 | 7753.2661 | 3141.8339 | 983.5422 | 1567.4164 | 799.0593
|  | 465 | 7046.1656 | 2954.5979 | 952.548 | 1503.231 | 772.381
|  | 460 | 6600.5331 | 2683.4308 | 890.6552 | 1410.9936 | 716.5302
|  | 455 | 5523.1421 | 2313.6339 | 805.0975 | 1260.7337 | 651.7216
|  | 450 | 4416.3464 | 2025.9178 | 741.7764 | 1127.4244 | 611.0873
|  | 445 | 3748.8384 | 1802.8892 | 699.3788 | 1042.087 | 580.0207
|  | 440 | 3187.4694 | 1567.7696 | 641.8551 | 953.3943 | 528.9376
|  | 435 | 2573.6057 | 1322.9807 | 569.3763 | 829.6469 | 473.2239
|  | 430 | 2131.0941 | 1137.0612 | 517.5756 | 733.1148 | 439.0144
|  | 425 | 1668.4766 | 973.0202 | 473.8775 | 660.2686 | 402.8373
|  | 420 | 1317.6304 | 800.8089 | 413.7451 | 567.2264 | 352.1239
|  | 415 | 1101.6273 | 653.9856 | 358.327 | 475.5505 | 310.892
|  | 410 | 765.396 | 527.5698 | 314.2308 | 405.4759 | 276.2796
|  | 405 | 551.3633 | 406.2471 | 261.84 | 328.3354 | 231.3505
|  | 400 | 460.9812 | 311.5287 | 213.2681 | 257.6819 | 193.6952
|  | 395 | 282.7602 | 243.4647 | 177.7622 | 206.7323 | 164.2905
|  | 390 | 224.1082 | 176.0436 | 141.8891 | 155.7654 | 119.8824
|  | 385 | 357.2 | 64.4891 | 95.8833 | 33.4167 | 21.9798
|  | 380 | 382.5 | 4.9024 | 14.875 | -18.1429 | 3.9178
|  | 375 | 48.8 | 3.9097 | 56.8 | 5.0702 | 1.8544
|  | 370 | 2.0909 | -0.5 | 0.73333 | -0.2861 | 0.16721
|  | 365 | 1.4563 | -0.37826 | 0.66092 | -0.31457 | -0.43158
|  | 360 | 1.8125 | 0.2875 | 0.07725 | -0.01596 | 0.24194
|  | 355 | 2.9118 | -0.0619 | 0.23765 | 0.12719 | -1.1067
|  | 350 | 3.7962 | 0.35616 | 0.08547 | -0.05102 | 0.38333

## Long Term Stability
Long Term Stability
|  | Time (Hours) | Normalized Transmission (%)
|  | 0 | 99.8876
|  | 0.00055554 | 99.8082
|  | 0.00111 | 99.7681
|  | 0.00167 | 99.7645
Product Raw Data |  | 0.00222 | 99.7975
Temperature Rise vs. Drive Voltage Frequency |  | 0.00278 | 99.8323
|  | 0.00333 | 99.7788
Item # | PK2FMP1 | 0.00389 | 99.7663
DISCLAIMER: The data presented here are typical. Slight variations in performance data will occur from lot to lot. Please contact Technical Support with any questions regarding the use or reliability of this data. |  | 0.00444 | 99.7636
|  | 0.005 | 99.7877
|  | 0.00556 | 99.7707
|  | 0.00611 | 99.8109
|  | 0.00667 | 99.744
|  | 0.00722 | 99.8019
This data may be used in publications. However, please cite Thorlabs as the source. |  | 0.00778 | 99.7163
|  | 0.00833 | 99.8653
|  | 0.00889 | 99.835
Additional Information: |  | 0.00944 | 99.7904
|  | 0.01 | 99.835
|  | 0.01056 | 99.8011
|  | 0.01111 | 99.7743
|  | 0.01167 | 99.7948
|  | 0.01222 | 99.7761
|  | 0.01278 | 99.7618
|  | 0.01333 | 99.7377
|  | 0.01389 | 99.8911
|  | 0.01444 | 99.7672
|  | 0.015 | 99.7681
|  | 0.01556 | 99.777
|  | 0.01611 | 99.7654
|  | 0.01667 | 99.7868
|  | 0.01722 | 99.7591
|  | 0.01778 | 99.8501
|  | 0.01833 | 99.777
|  | 0.01889 | 99.8903
|  | 0.01944 | 99.7904
|  | 0.02 | 99.7493
|  | 0.02056 | 99.7484
|  | 0.02111 | 99.8145
|  | 0.02167 | 99.7467
|  | 0.02222 | 99.7886
|  | 0.02278 | 99.7493
|  | 0.02333 | 99.7841
|  | 0.02389 | 99.7984
|  | 0.02444 | 99.7805
|  | 0.025 | 99.7244
|  | 0.02555 | 99.7681
|  | 0.02611 | 99.8466
|  | 0.02667 | 99.8136
|  | 0.02722 | 99.8082
|  | 0.02778 | 99.7591
|  | 0.02833 | 99.7833
|  | 0.02889 | 99.8421
|  | 0.02944 | 99.7529
|  | 0.03 | 99.7226
|  | 0.03055 | 99.7859
|  | 0.03111 | 99.7208
|  | 0.03167 | 99.8082
|  | 0.03222 | 99.7234
|  | 0.03278 | 99.7618
|  | 0.03333 | 99.8519
|  | 0.03389 | 99.7333
|  | 0.03444 | 99.7823
|  | 0.035 | 99.7636
|  | 0.03555 | 99.8725
|  | 0.03611 | 99.7404
|  | 0.03667 | 99.8751
|  | 0.03722 | 99.7833
|  | 0.03778 | 99.7377
|  | 0.03833 | 99.7484
|  | 0.03889 | 99.843
|  | 0.03944 | 99.8404
|  | 0.04 | 99.7003
|  | 0.04055 | 99.8608
|  | 0.04111 | 99.7663
|  | 0.04167 | 99.727
|  | 0.04222 | 99.7288
|  | 0.04278 | 99.7244
|  | 0.04333 | 99.7841
|  | 0.04389 | 99.7726
|  | 0.04444 | 99.7698
|  | 0.045 | 99.7886
|  | 0.04555 | 99.7752
|  | 0.04611 | 99.7841
|  | 0.04667 | 99.7306
|  | 0.04722 | 99.7297
|  | 0.04778 | 99.7859
|  | 0.04833 | 99.7341
|  | 0.04889 | 99.7636
|  | 0.04944 | 99.7726
|  | 0.05 | 99.785
|  | 0.05055 | 99.7975
|  | 0.05111 | 99.7957
|  | 0.05167 | 99.7591
|  | 0.05222 | 99.736
|  | 0.05278 | 99.7395
|  | 0.05333 | 99.7904
|  | 0.05389 | 99.7146
|  | 0.05444 | 99.76
|  | 0.055 | 99.7467
|  | 0.05555 | 99.8635
|  | 0.05611 | 99.7904
|  | 0.05667 | 99.8145
|  | 0.05722 | 99.7788
|  | 0.05778 | 99.7538
|  | 0.05833 | 99.785
|  | 0.05889 | 99.7752
|  | 0.05944 | 99.7948
|  | 0.06 | 99.7761
|  | 0.06055 | 99.7431
|  | 0.06111 | 99.7743
|  | 0.06167 | 99.8216
|  | 0.06222 | 99.8778
|  | 0.06278 | 99.7467
|  | 0.06333 | 99.7556
|  | 0.06389 | 99.744
|  | 0.06444 | 99.8234
|  | 0.065 | 99.7886
|  | 0.06555 | 99.8725
|  | 0.06611 | 99.8376
|  | 0.06666 | 99.8091
|  | 0.06722 | 99.7761
|  | 0.06778 | 99.7895
|  | 0.06833 | 99.7788
|  | 0.06889 | 99.777
|  | 0.06944 | 99.8626
|  | 0.07 | 99.7306
|  | 0.07055 | 99.7823
|  | 0.07111 | 99.7663
|  | 0.07166 | 99.7306
|  | 0.07222 | 99.7529
|  | 0.07278 | 99.736
|  | 0.07333 | 99.7529
|  | 0.07389 | 99.7833
|  | 0.07444 | 99.7493
|  | 0.075 | 99.719
|  | 0.07555 | 99.769
|  | 0.07611 | 99.7948
|  | 0.07666 | 99.7654
|  | 0.07722 | 99.7645
|  | 0.07778 | 99.7458
|  | 0.07833 | 99.752
|  | 0.07889 | 99.8733
|  | 0.07944 | 99.7805
|  | 0.08 | 99.8216
|  | 0.08055 | 99.7823
|  | 0.08111 | 99.7797
|  | 0.08166 | 99.769
|  | 0.08222 | 99.7752
|  | 0.08278 | 99.7681
|  | 0.08333 | 99.719
|  | 0.08389 | 99.7547
|  | 0.08444 | 99.7868
|  | 0.085 | 99.7431
|  | 0.08555 | 99.7707
|  | 0.08611 | 99.7698
|  | 0.08666 | 99.7984
|  | 0.08722 | 99.8145
|  | 0.08778 | 99.8332
|  | 0.08833 | 99.7975
|  | 0.08889 | 99.8055
|  | 0.08944 | 99.7895
|  | 0.09 | 99.8038
|  | 0.09055 | 99.7458
|  | 0.09111 | 99.8992
|  | 0.09166 | 99.7895
|  | 0.09222 | 99.7948
|  | 0.09278 | 99.7627
|  | 0.09333 | 99.7538
|  | 0.09389 | 99.7788
|  | 0.09444 | 99.7886
|  | 0.095 | 99.8715
|  | 0.09555 | 99.752
|  | 0.09611 | 99.727
|  | 0.09666 | 99.7841
|  | 0.09722 | 99.7341
|  | 0.09778 | 99.8047
|  | 0.09833 | 99.8404
|  | 0.09889 | 99.7877
|  | 0.09944 | 99.7422
|  | 0.1 | 99.7413
|  | 0.10055 | 99.785
|  | 0.10111 | 99.7698
|  | 0.10166 | 99.7966
|  | 0.10222 | 99.7752
|  | 0.10278 | 99.7262
|  | 0.10333 | 99.7663
|  | 0.10389 | 99.7395
|  | 0.10444 | 99.7895
|  | 0.105 | 99.794
|  | 0.10555 | 99.7591
|  | 0.10611 | 99.7681
|  | 0.10666 | 99.7547
|  | 0.10722 | 99.76
|  | 0.10777 | 99.7395
|  | 0.10833 | 99.7698
|  | 0.10889 | 99.7591
|  | 0.10944 | 99.7217
|  | 0.11 | 99.7493
|  | 0.11055 | 99.76
|  | 0.11111 | 99.8849
|  | 0.11166 | 99.7966
|  | 0.11222 | 99.7565
|  | 0.11277 | 99.7583
|  | 0.11333 | 99.7618
|  | 0.11389 | 99.7779
|  | 0.11444 | 99.7922
|  | 0.115 | 99.7805
|  | 0.11555 | 99.7734
|  | 0.11611 | 99.7716
|  | 0.11666 | 99.7805
|  | 0.11722 | 99.7511
|  | 0.11777 | 99.7431
|  | 0.11833 | 99.7654
|  | 0.11889 | 99.7404
|  | 0.11944 | 99.7476
|  | 0.12 | 99.8073
|  | 0.12055 | 99.7859
|  | 0.12111 | 99.7904
|  | 0.12166 | 99.7279
|  | 0.12222 | 99.8082
|  | 0.12277 | 99.7922
|  | 0.12333 | 99.8457
|  | 0.12389 | 99.7895
|  | 0.12444 | 99.8751
|  | 0.125 | 99.769
|  | 0.12555 | 99.7529
|  | 0.12611 | 99.8742
|  | 0.12666 | 99.785
|  | 0.12722 | 99.7591
|  | 0.12777 | 99.7547
|  | 0.12833 | 99.7547
|  | 0.12889 | 99.8894
|  | 0.12944 | 99.8983
|  | 0.13 | 99.7163
|  | 0.13055 | 99.8126
|  | 0.13111 | 99.8207
|  | 0.13166 | 99.7716
|  | 0.13222 | 99.7672
|  | 0.13277 | 99.8466
|  | 0.13333 | 99.8055
|  | 0.13389 | 99.8225
|  | 0.13444 | 99.7341
|  | 0.135 | 99.7993
|  | 0.13555 | 99.8029
|  | 0.13611 | 99.7904
|  | 0.13666 | 99.8055
|  | 0.13722 | 99.8038
|  | 0.13777 | 99.7654
|  | 0.13833 | 99.7993
|  | 0.13889 | 99.7877
|  | 0.13944 | 99.7877
|  | 0.14 | 99.7297
|  | 0.14055 | 99.7788
|  | 0.14111 | 99.7957
|  | 0.14166 | 99.7797
|  | 0.14222 | 99.7484
|  | 0.14277 | 99.7511
|  | 0.14333 | 99.736
|  | 0.14389 | 99.769
|  | 0.14444 | 99.794
|  | 0.145 | 99.81
|  | 0.14555 | 99.8305
|  | 0.14611 | 99.7726
|  | 0.14666 | 99.7761
|  | 0.14722 | 99.7726
|  | 0.14777 | 99.76
|  | 0.14833 | 99.7386
|  | 0.14888 | 99.7341
|  | 0.14944 | 99.7957
|  | 0.15 | 99.7743
|  | 0.15055 | 99.7975
|  | 0.15111 | 99.7467
|  | 0.15166 | 99.7975
|  | 0.15222 | 99.7681
|  | 0.15277 | 99.7663
|  | 0.15333 | 99.794
|  | 0.15388 | 99.7627
|  | 0.15444 | 99.777
|  | 0.155 | 99.8537
|  | 0.15555 | 99.7841
|  | 0.15611 | 99.7448
|  | 0.15666 | 99.8234
|  | 0.15722 | 99.7761
|  | 0.15777 | 99.8029
|  | 0.15833 | 99.7698
|  | 0.15888 | 99.8002
|  | 0.15944 | 99.8038
|  | 0.16 | 99.785
|  | 0.16055 | 99.7734
|  | 0.16111 | 99.8029
|  | 0.16166 | 99.7618
|  | 0.16222 | 99.7324
|  | 0.16277 | 99.818
|  | 0.16333 | 99.7351
|  | 0.16388 | 99.7583
|  | 0.16444 | 99.7957
|  | 0.165 | 99.7993
|  | 0.16555 | 99.7529
|  | 0.16611 | 99.7868
|  | 0.16666 | 99.8778
|  | 0.16722 | 99.81
|  | 0.16777 | 99.7975
|  | 0.16833 | 99.7529
|  | 0.16888 | 99.7805
|  | 0.16944 | 99.7797
|  | 0.17 | 99.876
|  | 0.17055 | 99.8082
|  | 0.17111 | 99.7618
|  | 0.17166 | 99.7716
|  | 0.17222 | 99.7716
|  | 0.17277 | 99.7761
|  | 0.17333 | 99.7654
|  | 0.17388 | 99.7369
|  | 0.17444 | 99.7476
|  | 0.175 | 99.7859
|  | 0.17555 | 99.8305
|  | 0.17611 | 99.744
|  | 0.17666 | 99.7529
|  | 0.17722 | 99.7565
|  | 0.17777 | 99.8154
|  | 0.17833 | 99.7618
|  | 0.17888 | 99.7663
|  | 0.17944 | 99.793
|  | 0.18 | 99.7823
|  | 0.18055 | 99.7556
|  | 0.18111 | 99.7681
|  | 0.18166 | 99.7859
|  | 0.18222 | 99.7797
|  | 0.18277 | 99.8073
|  | 0.18333 | 99.7618
|  | 0.18388 | 99.76
|  | 0.18444 | 99.7814
|  | 0.185 | 99.8394
|  | 0.18555 | 99.7993
|  | 0.18611 | 99.8029
|  | 0.18666 | 99.7538
|  | 0.18722 | 99.7556
|  | 0.18777 | 99.8207
|  | 0.18833 | 99.8091
|  | 0.18888 | 99.835
|  | 0.18944 | 99.9081
|  | 0.18999 | 99.7341
|  | 0.19055 | 99.8019
|  | 0.19111 | 99.7609
|  | 0.19166 | 99.8448
|  | 0.19222 | 99.8823
|  | 0.19277 | 99.7395
|  | 0.19333 | 99.7805
|  | 0.19388 | 99.7912
|  | 0.19444 | 99.76
|  | 0.19499 | 99.8047
|  | 0.19555 | 99.7726
|  | 0.19611 | 99.7253
|  | 0.19666 | 99.7672
|  | 0.19722 | 99.7636
|  | 0.19777 | 99.769
|  | 0.19833 | 99.7476
|  | 0.19888 | 99.7565
|  | 0.19944 | 99.7636
|  | 0.19999 | 99.7841
|  | 0.20055 | 99.7912
|  | 0.20111 | 99.7904
|  | 0.20166 | 99.7716
|  | 0.20222 | 99.7957
|  | 0.20277 | 99.7297
|  | 0.20333 | 99.7377
|  | 0.20388 | 99.7912
|  | 0.20444 | 99.7948
|  | 0.20499 | 99.7565
|  | 0.20555 | 99.744
|  | 0.20611 | 99.7788
|  | 0.20666 | 99.7458
|  | 0.20722 | 99.7779
|  | 0.20777 | 99.7877
|  | 0.20833 | 99.7591
|  | 0.20888 | 99.7707
|  | 0.20944 | 99.7591
|  | 0.20999 | 99.7431
|  | 0.21055 | 99.7476
|  | 0.21111 | 99.7288
|  | 0.21166 | 99.719
|  | 0.21222 | 99.794
|  | 0.21277 | 99.7912
|  | 0.21333 | 99.7306
|  | 0.21388 | 99.8234
|  | 0.21444 | 99.8323
|  | 0.21499 | 99.7877
|  | 0.21555 | 99.7663
|  | 0.21611 | 99.7788
|  | 0.21666 | 99.7458
|  | 0.21722 | 99.8394
|  | 0.21777 | 99.7966
|  | 0.21833 | 99.7805
|  | 0.21888 | 99.7448
|  | 0.21944 | 99.7609
|  | 0.21999 | 99.7556
|  | 0.22055 | 99.7404
|  | 0.22111 | 99.9108
|  | 0.22166 | 99.7341
|  | 0.22222 | 99.7788
|  | 0.22277 | 99.7877
|  | 0.22333 | 99.7672
|  | 0.22388 | 99.794
|  | 0.22444 | 99.7324
|  | 0.22499 | 99.7957
|  | 0.22555 | 99.7493
|  | 0.22611 | 99.7797
|  | 0.22666 | 99.7743
|  | 0.22722 | 99.818
|  | 0.22777 | 99.7788
|  | 0.22833 | 99.7984
|  | 0.22888 | 99.777
|  | 0.22944 | 99.7948
|  | 0.22999 | 99.8385
|  | 0.23055 | 99.7805
|  | 0.2311 | 99.7957
|  | 0.23166 | 99.8876
|  | 0.23222 | 99.7984
|  | 0.23277 | 99.7984
|  | 0.23333 | 99.8029
|  | 0.23388 | 99.7734
|  | 0.23444 | 99.8608
|  | 0.23499 | 99.8832
|  | 0.23555 | 99.8047
|  | 0.2361 | 99.7841
|  | 0.23666 | 99.7752
|  | 0.23722 | 99.7351
|  | 0.23777 | 99.7912
|  | 0.23833 | 99.7957
|  | 0.23888 | 99.7502
|  | 0.23944 | 99.7609
|  | 0.23999 | 99.7654
|  | 0.24055 | 99.8055
|  | 0.2411 | 99.8091
|  | 0.24166 | 99.793
|  | 0.24222 | 99.7761
|  | 0.24277 | 99.8314
|  | 0.24333 | 99.7538
|  | 0.24388 | 99.7788
|  | 0.24444 | 99.7627
|  | 0.24499 | 99.7788
|  | 0.24555 | 99.7591
|  | 0.2461 | 99.8965
|  | 0.24666 | 99.8002
|  | 0.24722 | 99.7966
|  | 0.24777 | 99.8038
|  | 0.24833 | 99.8385
|  | 0.24888 | 99.7948
|  | 0.24944 | 99.8145
|  | 0.24999 | 99.8974
|  | 0.25055 | 99.8804
|  | 0.2511 | 99.7734
|  | 0.25166 | 99.7467
|  | 0.25222 | 99.7618
|  | 0.25277 | 99.7395
|  | 0.25333 | 99.8466
|  | 0.25388 | 99.7833
|  | 0.25444 | 99.7467
|  | 0.25499 | 99.7957
|  | 0.25555 | 99.7993
|  | 0.2561 | 99.8261
|  | 0.25666 | 99.7431
|  | 0.25722 | 99.7386
|  | 0.25777 | 99.8635
|  | 0.25833 | 99.8073
|  | 0.25888 | 99.8154
|  | 0.25944 | 99.7476
|  | 0.25999 | 99.7467
|  | 0.26055 | 99.8118
|  | 0.2611 | 99.7636
|  | 0.26166 | 99.8002
|  | 0.26222 | 99.8314
|  | 0.26277 | 99.7975
|  | 0.26333 | 99.785
|  | 0.26388 | 99.7868
|  | 0.26444 | 99.7823
|  | 0.26499 | 99.7476
|  | 0.26555 | 99.8769
|  | 0.2661 | 99.7529
|  | 0.26666 | 99.8537
|  | 0.26722 | 99.7422
|  | 0.26777 | 99.7681
|  | 0.26833 | 99.8002
|  | 0.26888 | 99.7716
|  | 0.26944 | 99.8011
|  | 0.26999 | 99.8011
|  | 0.27055 | 99.7556
|  | 0.2711 | 99.7707
|  | 0.27166 | 99.7868
|  | 0.27221 | 99.8733
|  | 0.27277 | 99.884
|  | 0.27333 | 99.7904
|  | 0.27388 | 99.7948
|  | 0.27444 | 99.7984
|  | 0.27499 | 99.744
|  | 0.27555 | 99.8126
|  | 0.2761 | 99.7743
|  | 0.27666 | 99.7779
|  | 0.27721 | 99.7912
|  | 0.27777 | 99.7912
|  | 0.27833 | 99.7948
|  | 0.27888 | 99.7895
|  | 0.27944 | 99.794
|  | 0.27999 | 99.7922
|  | 0.28055 | 99.7805
|  | 0.2811 | 99.7752
|  | 0.28166 | 99.7726
|  | 0.28221 | 99.7484
|  | 0.28277 | 99.7618
|  | 0.28333 | 99.7877
|  | 0.28388 | 99.7752
|  | 0.28444 | 99.81
|  | 0.28499 | 99.7493
|  | 0.28555 | 99.777
|  | 0.2861 | 99.8136
|  | 0.28666 | 99.8011
|  | 0.28721 | 99.7663
|  | 0.28777 | 99.8162
|  | 0.28833 | 99.8323
|  | 0.28888 | 99.7761
|  | 0.28944 | 99.8787
|  | 0.28999 | 99.8055
|  | 0.29055 | 99.7797
|  | 0.2911 | 99.7743
|  | 0.29166 | 99.8029
|  | 0.29221 | 99.736
|  | 0.29277 | 99.7895
|  | 0.29333 | 99.7681
|  | 0.29388 | 99.8421
|  | 0.29444 | 99.7663
|  | 0.29499 | 99.8011
|  | 0.29555 | 99.8145
|  | 0.2961 | 99.793
|  | 0.29666 | 99.7841
|  | 0.29721 | 99.7609
|  | 0.29777 | 99.7734
|  | 0.29833 | 99.7726
|  | 0.29888 | 99.8019
|  | 0.29944 | 99.8126
|  | 0.29999 | 99.7707
|  | 0.30055 | 99.8145
|  | 0.3011 | 99.8047
|  | 0.30166 | 99.7636
|  | 0.30221 | 99.8118
|  | 0.30277 | 99.7431
|  | 0.30333 | 99.8894
|  | 0.30388 | 99.8804
|  | 0.30444 | 99.8359
|  | 0.30499 | 99.893
|  | 0.30555 | 99.7654
|  | 0.3061 | 99.8064
|  | 0.30666 | 99.7823
|  | 0.30721 | 99.7833
|  | 0.30777 | 99.8145
|  | 0.30833 | 99.8136
|  | 0.30888 | 99.8189
|  | 0.30944 | 99.8225
|  | 0.30999 | 99.7859
|  | 0.31055 | 99.8171
|  | 0.3111 | 99.8073
|  | 0.31166 | 99.7752
|  | 0.31221 | 99.7681
|  | 0.31277 | 99.8047
|  | 0.31332 | 99.7966
|  | 0.31388 | 99.7752
|  | 0.31444 | 99.8519
|  | 0.31499 | 99.8047
|  | 0.31555 | 99.7574
|  | 0.3161 | 99.7458
|  | 0.31666 | 99.7868
|  | 0.31721 | 99.7975
|  | 0.31777 | 99.7618
|  | 0.31832 | 99.7948
|  | 0.31888 | 99.8599
|  | 0.31944 | 99.8019
|  | 0.31999 | 99.8047
|  | 0.32055 | 99.8064
|  | 0.3211 | 99.8537
|  | 0.32166 | 99.7805
|  | 0.32221 | 99.7752
|  | 0.32277 | 99.8269
|  | 0.32332 | 99.7805
|  | 0.32388 | 99.8082
|  | 0.32444 | 99.8394
|  | 0.32499 | 99.8162
|  | 0.32555 | 99.7716
|  | 0.3261 | 99.7966
|  | 0.32666 | 99.8216
|  | 0.32721 | 99.7805
|  | 0.32777 | 99.769
|  | 0.32832 | 99.7912
|  | 0.32888 | 99.8136
|  | 0.32944 | 99.7993
|  | 0.32999 | 99.8126
|  | 0.33055 | 99.7556
|  | 0.3311 | 99.7654
|  | 0.33166 | 99.8421
|  | 0.33221 | 99.7948
|  | 0.33277 | 99.8492
|  | 0.33332 | 99.7868
|  | 0.33388 | 99.793
|  | 0.33444 | 99.7627
|  | 0.33499 | 99.8911
|  | 0.33555 | 99.7547
|  | 0.3361 | 99.8145
|  | 0.33666 | 99.7797
|  | 0.33721 | 99.8109
|  | 0.33777 | 99.7993
|  | 0.33832 | 99.8207
|  | 0.33888 | 99.7707
|  | 0.33944 | 99.7636
|  | 0.33999 | 99.7253
|  | 0.34055 | 99.7788
|  | 0.3411 | 99.7904
|  | 0.34166 | 99.7716
|  | 0.34221 | 99.7726
|  | 0.34277 | 99.7993
|  | 0.34332 | 99.7583
|  | 0.34388 | 99.8145
|  | 0.34444 | 99.8047
|  | 0.34499 | 99.7797
|  | 0.34555 | 99.8733
|  | 0.3461 | 99.777
|  | 0.34666 | 99.8038
|  | 0.34721 | 99.8635
|  | 0.34777 | 99.8038
|  | 0.34832 | 99.8296
|  | 0.34888 | 99.8011
|  | 0.34944 | 99.793
|  | 0.34999 | 99.8118
|  | 0.35055 | 99.794
|  | 0.3511 | 99.7618
|  | 0.35166 | 99.7734
|  | 0.35221 | 99.7814
|  | 0.35277 | 99.8269
|  | 0.35332 | 99.8029
|  | 0.35388 | 99.7681
|  | 0.35443 | 99.8047
|  | 0.35499 | 99.7645
|  | 0.35555 | 99.7922
|  | 0.3561 | 99.8118
|  | 0.35666 | 99.8038
|  | 0.35721 | 99.7431
|  | 0.35777 | 99.7788
|  | 0.35832 | 99.7779
|  | 0.35888 | 99.7672
|  | 0.35943 | 99.7904
|  | 0.35999 | 99.7797
|  | 0.36055 | 99.7681
|  | 0.3611 | 99.7707
|  | 0.36166 | 99.7529
|  | 0.36221 | 99.7395
|  | 0.36277 | 99.769
|  | 0.36332 | 99.7511
|  | 0.36388 | 99.7511
|  | 0.36443 | 99.7377
|  | 0.36499 | 99.7912
|  | 0.36555 | 99.7199
|  | 0.3661 | 99.7547
|  | 0.36666 | 99.7877
|  | 0.36721 | 99.7511
|  | 0.36777 | 99.7957
|  | 0.36832 | 99.7841
|  | 0.36888 | 99.7761
|  | 0.36943 | 99.8626
|  | 0.36999 | 99.7975
|  | 0.37055 | 99.7993
|  | 0.3711 | 99.8618
|  | 0.37166 | 99.7877
|  | 0.37221 | 99.7422
|  | 0.37277 | 99.7413
|  | 0.37332 | 99.769
|  | 0.37388 | 99.7448
|  | 0.37443 | 99.7618
|  | 0.37499 | 99.6941
|  | 0.37555 | 99.7538
|  | 0.3761 | 99.8091
|  | 0.37666 | 99.8528
|  | 0.37721 | 99.8126
|  | 0.37777 | 99.7698
|  | 0.37832 | 99.7574
|  | 0.37888 | 99.7797
|  | 0.37943 | 99.7886
|  | 0.37999 | 99.7859
|  | 0.38055 | 99.81
|  | 0.3811 | 99.8145
|  | 0.38166 | 99.7654
|  | 0.38221 | 99.7663
|  | 0.38277 | 99.7467
|  | 0.38332 | 99.7324
|  | 0.38388 | 99.8171
|  | 0.38443 | 99.7895
|  | 0.38499 | 99.7948
|  | 0.38555 | 99.7841
|  | 0.3861 | 99.7841
|  | 0.38666 | 99.7743
|  | 0.38721 | 99.868
|  | 0.38777 | 99.7859
|  | 0.38832 | 99.7565
|  | 0.38888 | 99.7895
|  | 0.38943 | 99.7341
|  | 0.38999 | 99.7413
|  | 0.39055 | 99.7351
|  | 0.3911 | 99.7716
|  | 0.39166 | 99.7351
|  | 0.39221 | 99.8564
|  | 0.39277 | 99.7636
|  | 0.39332 | 99.7591
|  | 0.39388 | 99.8867
|  | 0.39443 | 99.8126
|  | 0.39499 | 99.7404
|  | 0.39554 | 99.7377
|  | 0.3961 | 99.8412
|  | 0.39666 | 99.8448
|  | 0.39721 | 99.7511
|  | 0.39777 | 99.7895
|  | 0.39832 | 99.7841
|  | 0.39888 | 99.7502
|  | 0.39943 | 99.7726
|  | 0.39999 | 99.7681
|  | 0.40054 | 99.769
|  | 0.4011 | 99.7672
|  | 0.40166 | 99.7583
|  | 0.40221 | 99.7726
|  | 0.40277 | 99.7244
|  | 0.40332 | 99.7645
|  | 0.40388 | 99.7868
|  | 0.40443 | 99.7761
|  | 0.40499 | 99.7841
|  | 0.40554 | 99.7244
|  | 0.4061 | 99.736
|  | 0.40666 | 99.719
|  | 0.40721 | 99.7137
|  | 0.40777 | 99.7547
|  | 0.40832 | 99.7805
|  | 0.40888 | 99.7591
|  | 0.40943 | 99.8243
|  | 0.40999 | 99.7707
|  | 0.41054 | 99.7377
|  | 0.4111 | 99.8136
|  | 0.41166 | 99.793
|  | 0.41221 | 99.7583
|  | 0.41277 | 99.7279
|  | 0.41332 | 99.7262
|  | 0.41388 | 99.7618
|  | 0.41443 | 99.7529
|  | 0.41499 | 99.777
|  | 0.41554 | 99.8608
|  | 0.4161 | 99.8823
|  | 0.41666 | 99.868
|  | 0.41721 | 99.7761
|  | 0.41777 | 99.8769
|  | 0.41832 | 99.794
|  | 0.41888 | 99.7627
|  | 0.41943 | 99.7369
|  | 0.41999 | 99.901
|  | 0.42054 | 99.8109
|  | 0.4211 | 99.7672
|  | 0.42166 | 99.8002
|  | 0.42221 | 99.727
|  | 0.42277 | 99.8011
|  | 0.42332 | 99.8082
|  | 0.42388 | 99.7805
|  | 0.42443 | 99.793
|  | 0.42499 | 99.8038
|  | 0.42554 | 99.8118
|  | 0.4261 | 99.7618
|  | 0.42666 | 99.8715
|  | 0.42721 | 99.7386
|  | 0.42777 | 99.7422
|  | 0.42832 | 99.7886
|  | 0.42888 | 99.7681
|  | 0.42943 | 99.8234
|  | 0.42999 | 99.8992
|  | 0.43054 | 99.7092
|  | 0.4311 | 99.7672
|  | 0.43166 | 99.7868
|  | 0.43221 | 99.785
|  | 0.43277 | 99.7823
|  | 0.43332 | 99.7966
|  | 0.43388 | 99.7797
|  | 0.43443 | 99.8804
|  | 0.43499 | 99.7788
|  | 0.43554 | 99.7779
|  | 0.4361 | 99.7823
|  | 0.43665 | 99.8385
|  | 0.43721 | 99.81
|  | 0.43777 | 99.7395
|  | 0.43832 | 99.7975
|  | 0.43888 | 99.7208
|  | 0.43943 | 99.7663
|  | 0.43999 | 99.7395
|  | 0.44054 | 99.7716
|  | 0.4411 | 99.8029
|  | 0.44165 | 99.793
|  | 0.44221 | 99.8252
|  | 0.44277 | 99.8019
|  | 0.44332 | 99.7752
|  | 0.44388 | 99.8867
|  | 0.44443 | 99.8011
|  | 0.44499 | 99.7636
|  | 0.44554 | 99.76
|  | 0.4461 | 99.7912
|  | 0.44665 | 99.8145
|  | 0.44721 | 99.7761
|  | 0.44777 | 99.7681
|  | 0.44832 | 99.8269
|  | 0.44888 | 99.7966
|  | 0.44943 | 99.8038
|  | 0.44999 | 99.7922
|  | 0.45054 | 99.8162
|  | 0.4511 | 99.7833
|  | 0.45165 | 99.8305
|  | 0.45221 | 99.8011
|  | 0.45277 | 99.8038
|  | 0.45332 | 99.7565
|  | 0.45388 | 99.884
|  | 0.45443 | 99.7912
|  | 0.45499 | 99.8002
|  | 0.45554 | 99.8492
|  | 0.4561 | 99.7904
|  | 0.45665 | 99.8038
|  | 0.45721 | 99.7886
|  | 0.45777 | 99.7957
|  | 0.45832 | 99.8029
|  | 0.45888 | 99.7672
|  | 0.45943 | 99.8858
|  | 0.45999 | 99.7707
|  | 0.46054 | 99.7484
|  | 0.4611 | 99.7279
|  | 0.46165 | 99.7743
|  | 0.46221 | 99.7645
|  | 0.46277 | 99.7324
|  | 0.46332 | 99.8118
|  | 0.46388 | 99.7805
|  | 0.46443 | 99.7743
|  | 0.46499 | 99.7743
|  | 0.46554 | 99.7502
|  | 0.4661 | 99.7591
|  | 0.46665 | 99.7618
|  | 0.46721 | 99.7404
|  | 0.46777 | 99.892
|  | 0.46832 | 99.8858
|  | 0.46888 | 99.7565
|  | 0.46943 | 99.7779
|  | 0.46999 | 99.7726
|  | 0.47054 | 99.7574
|  | 0.4711 | 99.7859
|  | 0.47165 | 99.7422
|  | 0.47221 | 99.7788
|  | 0.47277 | 99.7502
|  | 0.47332 | 99.7833
|  | 0.47388 | 99.7841
|  | 0.47443 | 99.7502
|  | 0.47499 | 99.7583
|  | 0.47554 | 99.8011
|  | 0.4761 | 99.7636
|  | 0.47665 | 99.7841
|  | 0.47721 | 99.7734
|  | 0.47776 | 99.7922
|  | 0.47832 | 99.7895
|  | 0.47888 | 99.7377
|  | 0.47943 | 99.7672
|  | 0.47999 | 99.7288
|  | 0.48054 | 99.76
|  | 0.4811 | 99.7377
|  | 0.48165 | 99.8939
|  | 0.48221 | 99.8412
|  | 0.48276 | 99.7645
|  | 0.48332 | 99.8671
|  | 0.48388 | 99.7788
|  | 0.48443 | 99.7886
|  | 0.48499 | 99.8404
|  | 0.48554 | 99.7529
|  | 0.4861 | 99.7877
|  | 0.48665 | 99.7912
|  | 0.48721 | 99.7574
|  | 0.48776 | 99.8626
|  | 0.48832 | 99.7797
|  | 0.48888 | 99.7306
|  | 0.48943 | 99.8341
|  | 0.48999 | 99.7877
|  | 0.49054 | 99.7529
|  | 0.4911 | 99.7493
|  | 0.49165 | 99.8519
|  | 0.49221 | 99.7797
|  | 0.49276 | 99.7377
|  | 0.49332 | 99.76
|  | 0.49388 | 99.794
|  | 0.49443 | 99.8055
|  | 0.49499 | 99.7413
|  | 0.49554 | 99.7726
|  | 0.4961 | 99.7922
|  | 0.49665 | 99.8145
|  | 0.49721 | 99.7886
|  | 0.49776 | 99.7797
|  | 0.49832 | 99.7877
|  | 0.49888 | 99.8047
|  | 0.49943 | 99.835
|  | 0.49999 | 99.8073
|  | 0.50054 | 99.7966
|  | 0.5011 | 99.8047
|  | 0.50165 | 99.8715
|  | 0.50221 | 99.7583
|  | 0.50276 | 99.7823
|  | 0.50332 | 99.7833
|  | 0.50388 | 99.7234
|  | 0.50443 | 99.7448
|  | 0.50499 | 99.7716
|  | 0.50554 | 99.7591
|  | 0.5061 | 99.7395
|  | 0.50665 | 99.752
|  | 0.50721 | 99.7672
|  | 0.50776 | 99.7895
|  | 0.50832 | 99.785
|  | 0.50888 | 99.8618
|  | 0.50943 | 99.8885
|  | 0.50999 | 99.7422
|  | 0.51054 | 99.7743
|  | 0.5111 | 99.785
|  | 0.51165 | 99.7788
|  | 0.51221 | 99.7895
|  | 0.51276 | 99.769
|  | 0.51332 | 99.7529
|  | 0.51388 | 99.7912
|  | 0.51443 | 99.7377
|  | 0.51499 | 99.8813
|  | 0.51554 | 99.7868
|  | 0.5161 | 99.7315
|  | 0.51665 | 99.859
|  | 0.51721 | 99.7297
|  | 0.51776 | 99.7618
|  | 0.51832 | 99.7199
|  | 0.51887 | 99.7984
|  | 0.51943 | 99.8742
|  | 0.51999 | 99.7627
|  | 0.52054 | 99.7805
|  | 0.5211 | 99.7315
|  | 0.52165 | 99.7975
|  | 0.52221 | 99.7663
|  | 0.52276 | 99.7698
|  | 0.52332 | 99.7565
|  | 0.52387 | 99.7297
|  | 0.52443 | 99.752
|  | 0.52499 | 99.7805
|  | 0.52554 | 99.769
|  | 0.5261 | 99.8136
|  | 0.52665 | 99.7217
|  | 0.52721 | 99.7734
|  | 0.52776 | 99.868
|  | 0.52832 | 99.7993
|  | 0.52887 | 99.7163
|  | 0.52943 | 99.8689
|  | 0.52999 | 99.843
|  | 0.53054 | 99.7565
|  | 0.5311 | 99.7948
|  | 0.53165 | 99.7912
|  | 0.53221 | 99.7805
|  | 0.53276 | 99.8483
|  | 0.53332 | 99.7805
|  | 0.53387 | 99.7672
|  | 0.53443 | 99.7529
|  | 0.53499 | 99.7966
|  | 0.53554 | 99.7467
|  | 0.5361 | 99.777
|  | 0.53665 | 99.7779
|  | 0.53721 | 99.7877
|  | 0.53776 | 99.7591
|  | 0.53832 | 99.777
|  | 0.53887 | 99.7761
|  | 0.53943 | 99.777
|  | 0.53999 | 99.7377
|  | 0.54054 | 99.7315
|  | 0.5411 | 99.7823
|  | 0.54165 | 99.7752
|  | 0.54221 | 99.752
|  | 0.54276 | 99.7395
|  | 0.54332 | 99.8207
|  | 0.54387 | 99.752
|  | 0.54443 | 99.7788
|  | 0.54499 | 99.7681
|  | 0.54554 | 99.8421
|  | 0.5461 | 99.8385
|  | 0.54665 | 99.7859
|  | 0.54721 | 99.7788
|  | 0.54776 | 99.7957
|  | 0.54832 | 99.7707
|  | 0.54887 | 99.7841
|  | 0.54943 | 99.76
|  | 0.54999 | 99.7333
|  | 0.55054 | 99.8644
|  | 0.5511 | 99.7984
|  | 0.55165 | 99.7993
|  | 0.55221 | 99.7448
|  | 0.55276 | 99.7886
|  | 0.55332 | 99.7681
|  | 0.55387 | 99.7948
|  | 0.55443 | 99.8029
|  | 0.55499 | 99.8136
|  | 0.55554 | 99.7698
|  | 0.5561 | 99.7627
|  | 0.55665 | 99.752
|  | 0.55721 | 99.7458
|  | 0.55776 | 99.8109
|  | 0.55832 | 99.7681
|  | 0.55887 | 99.7262
|  | 0.55943 | 99.7279
|  | 0.55998 | 99.7645
|  | 0.56054 | 99.7779
|  | 0.5611 | 99.7716
|  | 0.56165 | 99.7716
|  | 0.56221 | 99.7538
|  | 0.56276 | 99.7707
|  | 0.56332 | 99.7922
|  | 0.56387 | 99.8019
|  | 0.56443 | 99.8011
|  | 0.56498 | 99.7315
|  | 0.56554 | 99.8635
|  | 0.5661 | 99.777
|  | 0.56665 | 99.7922
|  | 0.56721 | 99.7681
|  | 0.56776 | 99.7458
|  | 0.56832 | 99.7591
|  | 0.56887 | 99.8145
|  | 0.56943 | 99.7645
|  | 0.56998 | 99.7805
|  | 0.57054 | 99.7565
|  | 0.5711 | 99.794
|  | 0.57165 | 99.7538
|  | 0.57221 | 99.7618
|  | 0.57276 | 99.7476
|  | 0.57332 | 99.7922
|  | 0.57387 | 99.7984
|  | 0.57443 | 99.7895
|  | 0.57498 | 99.7868
|  | 0.57554 | 99.8019
|  | 0.5761 | 99.8394
|  | 0.57665 | 99.7922
|  | 0.57721 | 99.76
|  | 0.57776 | 99.8038
|  | 0.57832 | 99.7805
|  | 0.57887 | 99.8992
|  | 0.57943 | 99.7556
|  | 0.57998 | 99.7761
|  | 0.58054 | 99.752
|  | 0.5811 | 99.7912
|  | 0.58165 | 99.8011
|  | 0.58221 | 99.7591
|  | 0.58276 | 99.7627
|  | 0.58332 | 99.7556
|  | 0.58387 | 99.7484
|  | 0.58443 | 99.7636
|  | 0.58498 | 99.7556
|  | 0.58554 | 99.7868
|  | 0.5861 | 99.7716
|  | 0.58665 | 99.7814
|  | 0.58721 | 99.7922
|  | 0.58776 | 99.7716
|  | 0.58832 | 99.7636
|  | 0.58887 | 99.7556
|  | 0.58943 | 99.8145
|  | 0.58998 | 99.7618
|  | 0.59054 | 99.8653
|  | 0.5911 | 99.7859
|  | 0.59165 | 99.8154
|  | 0.59221 | 99.7957
|  | 0.59276 | 99.7467
|  | 0.59332 | 99.7814
|  | 0.59387 | 99.7814
|  | 0.59443 | 99.8064
|  | 0.59498 | 99.7752
|  | 0.59554 | 99.7681
|  | 0.5961 | 99.7797
|  | 0.59665 | 99.7369
|  | 0.59721 | 99.8278
|  | 0.59776 | 99.7797
|  | 0.59832 | 99.7743
|  | 0.59887 | 99.8055
|  | 0.59943 | 99.7493
|  | 0.59998 | 99.7877
|  | 0.60054 | 99.7922
|  | 0.60109 | 99.7645
|  | 0.60165 | 99.7244
|  | 0.60221 | 99.8501
|  | 0.60276 | 99.7957
|  | 0.60332 | 99.752
|  | 0.60387 | 99.7538
|  | 0.60443 | 99.8287
|  | 0.60498 | 99.785
|  | 0.60554 | 99.7698
|  | 0.60609 | 99.7556
|  | 0.60665 | 99.7484
|  | 0.60721 | 99.7377
|  | 0.60776 | 99.8439
|  | 0.60832 | 99.818
|  | 0.60887 | 99.7993
|  | 0.60943 | 99.8287
|  | 0.60998 | 99.7609
|  | 0.61054 | 99.7627
|  | 0.61109 | 99.7734
|  | 0.61165 | 99.8064
|  | 0.61221 | 99.7681
|  | 0.61276 | 99.7877
|  | 0.61332 | 99.7797
|  | 0.61387 | 99.7904
|  | 0.61443 | 99.7788
|  | 0.61498 | 99.7618
|  | 0.61554 | 99.7217
|  | 0.61609 | 99.7904
|  | 0.61665 | 99.7993
|  | 0.61721 | 99.7922
|  | 0.61776 | 99.8038
|  | 0.61832 | 99.7805
|  | 0.61887 | 99.7502
|  | 0.61943 | 99.7565
|  | 0.61998 | 99.7877
|  | 0.62054 | 99.7752
|  | 0.62109 | 99.7743
|  | 0.62165 | 99.7404
|  | 0.62221 | 99.7922
|  | 0.62276 | 99.8644
|  | 0.62332 | 99.7556
|  | 0.62387 | 99.8269
|  | 0.62443 | 99.8082
|  | 0.62498 | 99.7458
|  | 0.62554 | 99.7484
|  | 0.62609 | 99.7779
|  | 0.62665 | 99.8697
|  | 0.62721 | 99.7681
|  | 0.62776 | 99.7511
|  | 0.62832 | 99.8109
|  | 0.62887 | 99.752
|  | 0.62943 | 99.8047
|  | 0.62998 | 99.7823
|  | 0.63054 | 99.7716
|  | 0.63109 | 99.7814
|  | 0.63165 | 99.794
|  | 0.63221 | 99.8038
|  | 0.63276 | 99.752
|  | 0.63332 | 99.769
|  | 0.63387 | 99.8778
|  | 0.63443 | 99.7814
|  | 0.63498 | 99.818
|  | 0.63554 | 99.8038
|  | 0.63609 | 99.7948
|  | 0.63665 | 99.7859
|  | 0.63721 | 99.7877
|  | 0.63776 | 99.8314
|  | 0.63832 | 99.8394
|  | 0.63887 | 99.7707
|  | 0.63943 | 99.7805
|  | 0.63998 | 99.8359
|  | 0.64054 | 99.7814
|  | 0.64109 | 99.8126
|  | 0.64165 | 99.7734
|  | 0.6422 | 99.7609
|  | 0.64276 | 99.7511
|  | 0.64332 | 99.7922
|  | 0.64387 | 99.777
|  | 0.64443 | 99.8073
|  | 0.64498 | 99.9054
|  | 0.64554 | 99.7814
|  | 0.64609 | 99.9179
|  | 0.64665 | 99.794
|  | 0.6472 | 99.8154
|  | 0.64776 | 99.7707
|  | 0.64832 | 99.7948
|  | 0.64887 | 99.8644
|  | 0.64943 | 99.8091
|  | 0.64998 | 99.8618
|  | 0.65054 | 99.8019
|  | 0.65109 | 99.7681
|  | 0.65165 | 99.8154
|  | 0.6522 | 99.8341
|  | 0.65276 | 99.8002
|  | 0.65332 | 99.7672
|  | 0.65387 | 99.8118
|  | 0.65443 | 99.8689
|  | 0.65498 | 99.7797
|  | 0.65554 | 99.8145
|  | 0.65609 | 99.8073
|  | 0.65665 | 99.8082
|  | 0.6572 | 99.9135
|  | 0.65776 | 99.8055
|  | 0.65832 | 99.8047
|  | 0.65887 | 99.8252
|  | 0.65943 | 99.8582
|  | 0.65998 | 99.8082
|  | 0.66054 | 99.8234
|  | 0.66109 | 99.8154
|  | 0.66165 | 99.7663
|  | 0.6622 | 99.8216
|  | 0.66276 | 99.9144
|  | 0.66332 | 99.7627
|  | 0.66387 | 99.7591
|  | 0.66443 | 99.7868
|  | 0.66498 | 99.7493
|  | 0.66554 | 99.8394
|  | 0.66609 | 99.7779
|  | 0.66665 | 99.8126
|  | 0.6672 | 99.7618
|  | 0.66776 | 99.7565
|  | 0.66832 | 99.8091
|  | 0.66887 | 99.8341
|  | 0.66943 | 99.7984
|  | 0.66998 | 99.7645
|  | 0.67054 | 99.7886
|  | 0.67109 | 99.7556
|  | 0.67165 | 99.794
|  | 0.6722 | 99.8243
|  | 0.67276 | 99.8813
|  | 0.67332 | 99.7912
|  | 0.67387 | 99.8118
|  | 0.67443 | 99.7663
|  | 0.67498 | 99.7788
|  | 0.67554 | 99.8216
|  | 0.67609 | 99.7805
|  | 0.67665 | 99.8368
|  | 0.6772 | 99.7984
|  | 0.67776 | 99.7431
|  | 0.67832 | 99.7681
|  | 0.67887 | 99.835
|  | 0.67943 | 99.8207
|  | 0.67998 | 99.8992
|  | 0.68054 | 99.7993
|  | 0.68109 | 99.785
|  | 0.68165 | 99.8689
|  | 0.6822 | 99.9144
|  | 0.68276 | 99.7814
|  | 0.68331 | 99.7841
|  | 0.68387 | 99.7698
|  | 0.68443 | 99.8109
|  | 0.68498 | 99.7609
|  | 0.68554 | 99.8296
|  | 0.68609 | 99.8555
|  | 0.68665 | 99.7734
|  | 0.6872 | 99.8269
|  | 0.68776 | 99.8269
|  | 0.68831 | 99.7707
|  | 0.68887 | 99.8787
|  | 0.68943 | 99.8118
|  | 0.68998 | 99.8234
|  | 0.69054 | 99.7833
|  | 0.69109 | 99.8019
|  | 0.69165 | 99.8769
|  | 0.6922 | 99.8029
|  | 0.69276 | 99.8787
|  | 0.69331 | 99.8118
|  | 0.69387 | 99.7797
|  | 0.69443 | 99.7547
|  | 0.69498 | 99.8091
|  | 0.69554 | 99.7904
|  | 0.69609 | 99.8189
|  | 0.69665 | 99.7618
|  | 0.6972 | 99.793
|  | 0.69776 | 99.7529
|  | 0.69831 | 99.7877
|  | 0.69887 | 99.785
|  | 0.69943 | 99.7922
|  | 0.69998 | 99.7511
|  | 0.70054 | 99.8483
|  | 0.70109 | 99.8073
|  | 0.70165 | 99.7833
|  | 0.7022 | 99.9027
|  | 0.70276 | 99.7957
|  | 0.70331 | 99.7868
|  | 0.70387 | 99.8038
|  | 0.70443 | 99.8243
|  | 0.70498 | 99.7912
|  | 0.70554 | 99.8582
|  | 0.70609 | 99.8385
|  | 0.70665 | 99.7395
|  | 0.7072 | 99.8136
|  | 0.70776 | 99.7529
|  | 0.70831 | 99.8278
|  | 0.70887 | 99.7654
|  | 0.70943 | 99.7716
|  | 0.70998 | 99.8368
|  | 0.71054 | 99.8296
|  | 0.71109 | 99.7707
|  | 0.71165 | 99.7841
|  | 0.7122 | 99.7752
|  | 0.71276 | 99.7565
|  | 0.71331 | 99.7448
|  | 0.71387 | 99.7663
|  | 0.71443 | 99.7681
|  | 0.71498 | 99.7279
|  | 0.71554 | 99.8019
|  | 0.71609 | 99.7922
|  | 0.71665 | 99.7779
|  | 0.7172 | 99.9001
|  | 0.71776 | 99.7895
|  | 0.71831 | 99.8064
|  | 0.71887 | 99.8216
|  | 0.71943 | 99.8368
|  | 0.71998 | 99.7877
|  | 0.72054 | 99.81
|  | 0.72109 | 99.893
|  | 0.72165 | 99.8243
|  | 0.7222 | 99.7859
|  | 0.72276 | 99.7823
|  | 0.72331 | 99.744
|  | 0.72387 | 99.793
|  | 0.72442 | 99.7306
|  | 0.72498 | 99.7556
|  | 0.72554 | 99.7716
|  | 0.72609 | 99.7351
|  | 0.72665 | 99.769
|  | 0.7272 | 99.7476
|  | 0.72776 | 99.8109
|  | 0.72831 | 99.7779
|  | 0.72887 | 99.81
|  | 0.72942 | 99.777
|  | 0.72998 | 99.8029
|  | 0.73054 | 99.8011
|  | 0.73109 | 99.8047
|  | 0.73165 | 99.8055
|  | 0.7322 | 99.8082
|  | 0.73276 | 99.9153
|  | 0.73331 | 99.8047
|  | 0.73387 | 99.7315
|  | 0.73442 | 99.7672
|  | 0.73498 | 99.7431
|  | 0.73554 | 99.7904
|  | 0.73609 | 99.8029
|  | 0.73665 | 99.7984
|  | 0.7372 | 99.7734
|  | 0.73776 | 99.7859
|  | 0.73831 | 99.8029
|  | 0.73887 | 99.7591
|  | 0.73942 | 99.8198
|  | 0.73998 | 99.7814
|  | 0.74054 | 99.7833
|  | 0.74109 | 99.8376
|  | 0.74165 | 99.8332
|  | 0.7422 | 99.818
|  | 0.74276 | 99.8483
|  | 0.74331 | 99.7975
|  | 0.74387 | 99.8011
|  | 0.74442 | 99.81
|  | 0.74498 | 99.8082
|  | 0.74554 | 99.8038
|  | 0.74609 | 99.8126
|  | 0.74665 | 99.8216
|  | 0.7472 | 99.7922
|  | 0.74776 | 99.7609
|  | 0.74831 | 99.7743
|  | 0.74887 | 99.8162
|  | 0.74942 | 99.8091
|  | 0.74998 | 99.7904
|  | 0.75054 | 99.8947
|  | 0.75109 | 99.8662
|  | 0.75165 | 99.8019
|  | 0.7522 | 99.7975
|  | 0.75276 | 99.8019
|  | 0.75331 | 99.8002
|  | 0.75387 | 99.7663
|  | 0.75442 | 99.81
|  | 0.75498 | 99.7922
|  | 0.75554 | 99.7948
|  | 0.75609 | 99.8029
|  | 0.75665 | 99.7984
|  | 0.7572 | 99.7645
|  | 0.75776 | 99.7645
|  | 0.75831 | 99.8073
|  | 0.75887 | 99.8269
|  | 0.75942 | 99.8038
|  | 0.75998 | 99.8064
|  | 0.76054 | 99.7645
|  | 0.76109 | 99.8055
|  | 0.76165 | 99.7904
|  | 0.7622 | 99.8475
|  | 0.76276 | 99.793
|  | 0.76331 | 99.8154
|  | 0.76387 | 99.7984
|  | 0.76442 | 99.8109
|  | 0.76498 | 99.7805
|  | 0.76553 | 99.7609
|  | 0.76609 | 99.769
|  | 0.76665 | 99.8207
|  | 0.7672 | 99.793
|  | 0.76776 | 99.777
|  | 0.76831 | 99.7448
|  | 0.76887 | 99.7752
|  | 0.76942 | 99.7663
|  | 0.76998 | 99.8885
|  | 0.77053 | 99.7957
|  | 0.77109 | 99.8207
|  | 0.77165 | 99.7814
|  | 0.7722 | 99.8019
|  | 0.77276 | 99.8305
|  | 0.77331 | 99.7538
|  | 0.77387 | 99.7707
|  | 0.77442 | 99.8011
|  | 0.77498 | 99.7877
|  | 0.77553 | 99.868
|  | 0.77609 | 99.7975
|  | 0.77665 | 99.7654
|  | 0.7772 | 99.8385
|  | 0.77776 | 99.8733
|  | 0.77831 | 99.8376
|  | 0.77887 | 99.7805
|  | 0.77942 | 99.7565
|  | 0.77998 | 99.8002
|  | 0.78053 | 99.7966
|  | 0.78109 | 99.8145
|  | 0.78165 | 99.8064
|  | 0.7822 | 99.8376
|  | 0.78276 | 99.8171
|  | 0.78331 | 99.7833
|  | 0.78387 | 99.8332
|  | 0.78442 | 99.9153
|  | 0.78498 | 99.8296
|  | 0.78553 | 99.8047
|  | 0.78609 | 99.8216
|  | 0.78665 | 99.7993
|  | 0.7872 | 99.8243
|  | 0.78776 | 99.8154
|  | 0.78831 | 99.8511
|  | 0.78887 | 99.7904
|  | 0.78942 | 99.7904
|  | 0.78998 | 99.7993
|  | 0.79053 | 99.8243
|  | 0.79109 | 99.7726
|  | 0.79165 | 99.7565
|  | 0.7922 | 99.7663
|  | 0.79276 | 99.785
|  | 0.79331 | 99.7805
|  | 0.79387 | 99.8055
|  | 0.79442 | 99.8171
|  | 0.79498 | 99.7324
|  | 0.79553 | 99.7743
|  | 0.79609 | 99.7707
|  | 0.79665 | 99.8002
|  | 0.7972 | 99.8162
|  | 0.79776 | 99.76
|  | 0.79831 | 99.7636
|  | 0.79887 | 99.7805
|  | 0.79942 | 99.8269
|  | 0.79998 | 99.81
|  | 0.80053 | 99.8091
|  | 0.80109 | 99.7877
|  | 0.80165 | 99.7627
|  | 0.8022 | 99.7886
|  | 0.80276 | 99.8073
|  | 0.80331 | 99.901
|  | 0.80387 | 99.8154
|  | 0.80442 | 99.8011
|  | 0.80498 | 99.7993
|  | 0.80553 | 99.7859
|  | 0.80609 | 99.8019
|  | 0.80664 | 99.8019
|  | 0.8072 | 99.7833
|  | 0.80776 | 99.8038
|  | 0.80831 | 99.8234
|  | 0.80887 | 99.7618
|  | 0.80942 | 99.7823
|  | 0.80998 | 99.8671
|  | 0.81053 | 99.8136
|  | 0.81109 | 99.7761
|  | 0.81164 | 99.7565
|  | 0.8122 | 99.8118
|  | 0.81276 | 99.8207
|  | 0.81331 | 99.7707
|  | 0.81387 | 99.7574
|  | 0.81442 | 99.8055
|  | 0.81498 | 99.8082
|  | 0.81553 | 99.7912
|  | 0.81609 | 99.7877
|  | 0.81664 | 99.7743
|  | 0.8172 | 99.8787
|  | 0.81776 | 99.7912
|  | 0.81831 | 99.7984
|  | 0.81887 | 99.8323
|  | 0.81942 | 99.8064
|  | 0.81998 | 99.8019
|  | 0.82053 | 99.7966
|  | 0.82109 | 99.7654
|  | 0.82164 | 99.7707
|  | 0.8222 | 99.8341
|  | 0.82276 | 99.7966
|  | 0.82331 | 99.7904
|  | 0.82387 | 99.7726
|  | 0.82442 | 99.7895
|  | 0.82498 | 99.8278
|  | 0.82553 | 99.7779
|  | 0.82609 | 99.7805
|  | 0.82664 | 99.8038
|  | 0.8272 | 99.7877
|  | 0.82776 | 99.793
|  | 0.82831 | 99.7948
|  | 0.82887 | 99.9099
|  | 0.82942 | 99.785
|  | 0.82998 | 99.8011
|  | 0.83053 | 99.8323
|  | 0.83109 | 99.8314
|  | 0.83164 | 99.785
|  | 0.8322 | 99.8055
|  | 0.83276 | 99.8091
|  | 0.83331 | 99.8082
|  | 0.83387 | 99.8002
|  | 0.83442 | 99.7788
|  | 0.83498 | 99.8278
|  | 0.83553 | 99.8019
|  | 0.83609 | 99.7966
|  | 0.83664 | 99.794
|  | 0.8372 | 99.8064
|  | 0.83776 | 99.7984
|  | 0.83831 | 99.8715
|  | 0.83887 | 99.8189
|  | 0.83942 | 99.8537
|  | 0.83998 | 99.7734
|  | 0.84053 | 99.8019
|  | 0.84109 | 99.8038
|  | 0.84164 | 99.794
|  | 0.8422 | 99.794
|  | 0.84276 | 99.7841
|  | 0.84331 | 99.7948
|  | 0.84387 | 99.793
|  | 0.84442 | 99.794
|  | 0.84498 | 99.8359
|  | 0.84553 | 99.8198
|  | 0.84609 | 99.8903
|  | 0.84664 | 99.8145
|  | 0.8472 | 99.7966
|  | 0.84775 | 99.8457
|  | 0.84831 | 99.8939
|  | 0.84887 | 99.8002
|  | 0.84942 | 99.8216
|  | 0.84998 | 99.7511
|  | 0.85053 | 99.7636
|  | 0.85109 | 99.8109
|  | 0.85164 | 99.7895
|  | 0.8522 | 99.7948
|  | 0.85275 | 99.7975
|  | 0.85331 | 99.793
|  | 0.85387 | 99.8011
|  | 0.85442 | 99.8073
|  | 0.85498 | 99.8216
|  | 0.85553 | 99.8154
|  | 0.85609 | 99.81
|  | 0.85664 | 99.7458
|  | 0.8572 | 99.8011
|  | 0.85775 | 99.7467
|  | 0.85831 | 99.7743
|  | 0.85887 | 99.8385
|  | 0.85942 | 99.8278
|  | 0.85998 | 99.8626
|  | 0.86053 | 99.8618
|  | 0.86109 | 99.8162
|  | 0.86164 | 99.8885
|  | 0.8622 | 99.8082
|  | 0.86275 | 99.7627
|  | 0.86331 | 99.785
|  | 0.86387 | 99.7797
|  | 0.86442 | 99.7591
|  | 0.86498 | 99.7645
|  | 0.86553 | 99.7948
|  | 0.86609 | 99.8038
|  | 0.86664 | 99.8029
|  | 0.8672 | 99.8029
|  | 0.86775 | 99.7574
|  | 0.86831 | 99.9072
|  | 0.86887 | 99.7707
|  | 0.86942 | 99.7395
|  | 0.86998 | 99.7627
|  | 0.87053 | 99.8038
|  | 0.87109 | 99.7948
|  | 0.87164 | 99.7948
|  | 0.8722 | 99.7726
|  | 0.87275 | 99.794
|  | 0.87331 | 99.7877
|  | 0.87387 | 99.8412
|  | 0.87442 | 99.7493
|  | 0.87498 | 99.8011
|  | 0.87553 | 99.7618
|  | 0.87609 | 99.7743
|  | 0.87664 | 99.785
|  | 0.8772 | 99.9135
|  | 0.87775 | 99.8394
|  | 0.87831 | 99.8858
|  | 0.87887 | 99.7743
|  | 0.87942 | 99.7609
|  | 0.87998 | 99.7868
|  | 0.88053 | 99.7993
|  | 0.88109 | 99.8198
|  | 0.88164 | 99.8118
|  | 0.8822 | 99.8198
|  | 0.88275 | 99.7904
|  | 0.88331 | 99.7422
|  | 0.88387 | 99.8011
|  | 0.88442 | 99.8287
|  | 0.88498 | 99.8162
|  | 0.88553 | 99.7993
|  | 0.88609 | 99.76
|  | 0.88664 | 99.8252
|  | 0.8872 | 99.7922
|  | 0.88775 | 99.7886
|  | 0.88831 | 99.7698
|  | 0.88886 | 99.7574
|  | 0.88942 | 99.7761
|  | 0.88998 | 99.7948
|  | 0.89053 | 99.8136
|  | 0.89109 | 99.8118
|  | 0.89164 | 99.7779
|  | 0.8922 | 99.7779
|  | 0.89275 | 99.8091
|  | 0.89331 | 99.7618
|  | 0.89386 | 99.7734
|  | 0.89442 | 99.793
|  | 0.89498 | 99.8109
|  | 0.89553 | 99.785
|  | 0.89609 | 99.7681
|  | 0.89664 | 99.7726
|  | 0.8972 | 99.769
|  | 0.89775 | 99.793
|  | 0.89831 | 99.752
|  | 0.89886 | 99.7841
|  | 0.89942 | 99.7886
|  | 0.89998 | 99.794
|  | 0.90053 | 99.8064
|  | 0.90109 | 99.909
|  | 0.90164 | 99.81
|  | 0.9022 | 99.8055
|  | 0.90275 | 99.7636
|  | 0.90331 | 99.7645
|  | 0.90386 | 99.8867
|  | 0.90442 | 99.7591
|  | 0.90498 | 99.7859
|  | 0.90553 | 99.7681
|  | 0.90609 | 99.7734
|  | 0.90664 | 99.7654
|  | 0.9072 | 99.9072
|  | 0.90775 | 99.7957
|  | 0.90831 | 99.8038
|  | 0.90886 | 99.8787
|  | 0.90942 | 99.769
|  | 0.90998 | 99.7672
|  | 0.91053 | 99.7886
|  | 0.91109 | 99.8608
|  | 0.91164 | 99.818
|  | 0.9122 | 99.7904
|  | 0.91275 | 99.8002
|  | 0.91331 | 99.8269
|  | 0.91386 | 99.8019
|  | 0.91442 | 99.8207
|  | 0.91498 | 99.8002
|  | 0.91553 | 99.8894
|  | 0.91609 | 99.8011
|  | 0.91664 | 99.7975
|  | 0.9172 | 99.7957
|  | 0.91775 | 99.8296
|  | 0.91831 | 99.7984
|  | 0.91886 | 99.7547
|  | 0.91942 | 99.7797
|  | 0.91998 | 99.8644
|  | 0.92053 | 99.8145
|  | 0.92109 | 99.8314
|  | 0.92164 | 99.835
|  | 0.9222 | 99.7476
|  | 0.92275 | 99.7975
|  | 0.92331 | 99.7814
|  | 0.92386 | 99.7565
|  | 0.92442 | 99.8002
|  | 0.92498 | 99.8126
|  | 0.92553 | 99.8564
|  | 0.92609 | 99.8091
|  | 0.92664 | 99.8689
|  | 0.9272 | 99.8136
|  | 0.92775 | 99.7698
|  | 0.92831 | 99.8055
|  | 0.92886 | 99.7547
|  | 0.92942 | 99.7583
|  | 0.92997 | 99.8002
|  | 0.93053 | 99.785
|  | 0.93109 | 99.7761
|  | 0.93164 | 99.7698
|  | 0.9322 | 99.7672
|  | 0.93275 | 99.7877
|  | 0.93331 | 99.7797
|  | 0.93386 | 99.8038
|  | 0.93442 | 99.7743
|  | 0.93497 | 99.9027
|  | 0.93553 | 99.8885
|  | 0.93609 | 99.8198
|  | 0.93664 | 99.7779
|  | 0.9372 | 99.7984
|  | 0.93775 | 99.7975
|  | 0.93831 | 99.8189
|  | 0.93886 | 99.8278
|  | 0.93942 | 99.8528
|  | 0.93997 | 99.8064
|  | 0.94053 | 99.818
|  | 0.94109 | 99.8618
|  | 0.94164 | 99.8234
|  | 0.9422 | 99.7823
|  | 0.94275 | 99.8243
|  | 0.94331 | 99.8029
|  | 0.94386 | 99.9153
|  | 0.94442 | 99.7395
|  | 0.94497 | 99.8439
|  | 0.94553 | 99.7663
|  | 0.94609 | 99.7529
|  | 0.94664 | 99.8385
|  | 0.9472 | 99.893
|  | 0.94775 | 99.793
|  | 0.94831 | 99.7591
|  | 0.94886 | 99.8011
|  | 0.94942 | 99.8082
|  | 0.94997 | 99.7895
|  | 0.95053 | 99.793
|  | 0.95109 | 99.7984
|  | 0.95164 | 99.7805
|  | 0.9522 | 99.76
|  | 0.95275 | 99.8216
|  | 0.95331 | 99.7761
|  | 0.95386 | 99.769
|  | 0.95442 | 99.8448
|  | 0.95497 | 99.818
|  | 0.95553 | 99.7957
|  | 0.95609 | 99.7734
|  | 0.95664 | 99.7779
|  | 0.9572 | 99.7574
|  | 0.95775 | 99.7975
|  | 0.95831 | 99.7654
|  | 0.95886 | 99.8038
|  | 0.95942 | 99.7591
|  | 0.95997 | 99.7743
|  | 0.96053 | 99.8109
|  | 0.96109 | 99.9179
|  | 0.96164 | 99.8136
|  | 0.9622 | 99.7877
|  | 0.96275 | 99.7797
|  | 0.96331 | 99.7957
|  | 0.96386 | 99.7779
|  | 0.96442 | 99.7779
|  | 0.96497 | 99.7841
|  | 0.96553 | 99.7476
|  | 0.96609 | 99.8064
|  | 0.96664 | 99.8073
|  | 0.9672 | 99.8207
|  | 0.96775 | 99.7698
|  | 0.96831 | 99.8047
|  | 0.96886 | 99.8252
|  | 0.96942 | 99.818
|  | 0.96997 | 99.8055
|  | 0.97053 | 99.8296
|  | 0.97108 | 99.8011
|  | 0.97164 | 99.7957
|  | 0.9722 | 99.8216
|  | 0.97275 | 99.769
|  | 0.97331 | 99.8252
|  | 0.97386 | 99.7993
|  | 0.97442 | 99.8011
|  | 0.97497 | 99.7922
|  | 0.97553 | 99.7547
|  | 0.97608 | 99.8136
|  | 0.97664 | 99.8207
|  | 0.9772 | 99.8091
|  | 0.97775 | 99.8126
|  | 0.97831 | 99.8073
|  | 0.97886 | 99.7805
|  | 0.97942 | 99.7698
|  | 0.97997 | 99.8216
|  | 0.98053 | 99.8189
|  | 0.98108 | 99.7975
|  | 0.98164 | 99.8689
|  | 0.9822 | 99.7841
|  | 0.98275 | 99.7823
|  | 0.98331 | 99.8332
|  | 0.98386 | 99.8278
|  | 0.98442 | 99.8466
|  | 0.98497 | 99.7984
|  | 0.98553 | 99.8154
|  | 0.98608 | 99.794
|  | 0.98664 | 99.8243
|  | 0.9872 | 99.8198
|  | 0.98775 | 99.8109
|  | 0.98831 | 99.7797
|  | 0.98886 | 99.8287
|  | 0.98942 | 99.8189
|  | 0.98997 | 99.8511
|  | 0.99053 | 99.7966
|  | 0.99108 | 99.9063
|  | 0.99164 | 99.7663
|  | 0.9922 | 99.7788
|  | 0.99275 | 99.7859
|  | 0.99331 | 99.8189
|  | 0.99386 | 99.8091
|  | 0.99442 | 99.7841
|  | 0.99497 | 99.8252
|  | 0.99553 | 99.8029
|  | 0.99608 | 99.818
|  | 0.99664 | 99.7886
|  | 0.9972 | 99.8269
|  | 0.99775 | 99.8171
|  | 0.99831 | 99.7904
|  | 0.99886 | 99.7681
|  | 0.99942 | 99.794
|  | 0.99997 | 99.81
|  | 1.0005 | 99.8216
|  | 1.0011 | 99.8207
|  | 1.0016 | 99.8885
|  | 1.0022 | 99.8296
|  | 1.0028 | 99.8992
|  | 1.0033 | 99.8126
|  | 1.0039 | 99.8154
|  | 1.0044 | 99.7984
|  | 1.005 | 99.7761
|  | 1.0055 | 99.8314
|  | 1.0061 | 99.8064
|  | 1.0066 | 99.7877
|  | 1.0072 | 99.7663
|  | 1.0077 | 99.81
|  | 1.0083 | 99.818
|  | 1.0089 | 99.7895
|  | 1.0094 | 99.8234
|  | 1.01 | 99.8154
|  | 1.0105 | 99.7627
|  | 1.0111 | 99.8118
|  | 1.0116 | 99.8002
|  | 1.0122 | 99.8796
|  | 1.0128 | 99.7743
|  | 1.0133 | 99.7707
|  | 1.0139 | 99.8064
|  | 1.0144 | 99.7814
|  | 1.015 | 99.7743
|  | 1.0155 | 99.7975
|  | 1.0161 | 99.9206
|  | 1.0166 | 99.7868
|  | 1.0172 | 99.7993
|  | 1.0177 | 99.7984
|  | 1.0183 | 99.8243
|  | 1.0189 | 99.7904
|  | 1.0194 | 99.8118
|  | 1.02 | 99.8261
|  | 1.0205 | 99.8109
|  | 1.0211 | 99.8118
|  | 1.0216 | 99.8225
|  | 1.0222 | 99.818
|  | 1.0228 | 99.794
|  | 1.0233 | 99.7975
|  | 1.0239 | 99.8216
|  | 1.0244 | 99.8207
|  | 1.025 | 99.8118
|  | 1.0255 | 99.7743
|  | 1.0261 | 99.8511
|  | 1.0266 | 99.843
|  | 1.0272 | 99.8189
|  | 1.0277 | 99.7636
|  | 1.0283 | 99.8385
|  | 1.0289 | 99.7654
|  | 1.0294 | 99.8671
|  | 1.03 | 99.8305
|  | 1.0305 | 99.793
|  | 1.0311 | 99.8189
|  | 1.0316 | 99.818
|  | 1.0322 | 99.7904
|  | 1.0328 | 99.8867
|  | 1.0333 | 99.7618
|  | 1.0339 | 99.8483
|  | 1.0344 | 99.81
|  | 1.035 | 99.7681
|  | 1.0355 | 99.7618
|  | 1.0361 | 99.8073
|  | 1.0366 | 99.8278
|  | 1.0372 | 99.7752
|  | 1.0377 | 99.8162
|  | 1.0383 | 99.7984
|  | 1.0389 | 99.7726
|  | 1.0394 | 99.7386
|  | 1.04 | 99.7975
|  | 1.0405 | 99.7547
|  | 1.0411 | 99.7904
|  | 1.0416 | 99.7886
|  | 1.0422 | 99.7779
|  | 1.0428 | 99.7877
|  | 1.0433 | 99.8126
|  | 1.0439 | 99.8029
|  | 1.0444 | 99.7904
|  | 1.045 | 99.7966
|  | 1.0455 | 99.8769
|  | 1.0461 | 99.8109
|  | 1.0466 | 99.8216
|  | 1.0472 | 99.8073
|  | 1.0477 | 99.8126
|  | 1.0483 | 99.7565
|  | 1.0489 | 99.8323
|  | 1.0494 | 99.8154
|  | 1.05 | 99.769
|  | 1.0505 | 99.8091
|  | 1.0511 | 99.8323
|  | 1.0516 | 99.7663
|  | 1.0522 | 99.8091
|  | 1.0528 | 99.7707
|  | 1.0533 | 99.8983
|  | 1.0539 | 99.8145
|  | 1.0544 | 99.8359
|  | 1.055 | 99.7556
|  | 1.0555 | 99.8305
|  | 1.0561 | 99.8162
|  | 1.0566 | 99.8082
|  | 1.0572 | 99.81
|  | 1.0577 | 99.793
|  | 1.0583 | 99.8118
|  | 1.0589 | 99.7797
|  | 1.0594 | 99.8278
|  | 1.06 | 99.8082
|  | 1.0605 | 99.7743
|  | 1.0611 | 99.8019
|  | 1.0616 | 99.8189
|  | 1.0622 | 99.8171
|  | 1.0628 | 99.8189
|  | 1.0633 | 99.8011
|  | 1.0639 | 99.8109
|  | 1.0644 | 99.8002
|  | 1.065 | 99.8118
|  | 1.0655 | 99.8697
|  | 1.0661 | 99.8189
|  | 1.0666 | 99.7841
|  | 1.0672 | 99.8029
|  | 1.0677 | 99.7912
|  | 1.0683 | 99.7841
|  | 1.0689 | 99.8189
|  | 1.0694 | 99.8055
|  | 1.07 | 99.8055
|  | 1.0705 | 99.7912
|  | 1.0711 | 99.8126
|  | 1.0716 | 99.7627
|  | 1.0722 | 99.8082
|  | 1.0728 | 99.7618
|  | 1.0733 | 99.8876
|  | 1.0739 | 99.76
|  | 1.0744 | 99.7707
|  | 1.075 | 99.8145
|  | 1.0755 | 99.793
|  | 1.0761 | 99.8198
|  | 1.0766 | 99.7895
|  | 1.0772 | 99.7716
|  | 1.0777 | 99.7502
|  | 1.0783 | 99.785
|  | 1.0789 | 99.8252
|  | 1.0794 | 99.8582
|  | 1.08 | 99.8662
|  | 1.0805 | 99.8207
|  | 1.0811 | 99.7859
|  | 1.0816 | 99.8751
|  | 1.0822 | 99.7672
|  | 1.0828 | 99.7904
|  | 1.0833 | 99.8278
|  | 1.0839 | 99.8064
|  | 1.0844 | 99.8234
|  | 1.085 | 99.7583
|  | 1.0855 | 99.8305
|  | 1.0861 | 99.8038
|  | 1.0866 | 99.7841
|  | 1.0872 | 99.7636
|  | 1.0877 | 99.7779
|  | 1.0883 | 99.7752
|  | 1.0889 | 99.7681
|  | 1.0894 | 99.8706
|  | 1.09 | 99.8019
|  | 1.0905 | 99.8055
|  | 1.0911 | 99.8154
|  | 1.0916 | 99.8019
|  | 1.0922 | 99.7779
|  | 1.0928 | 99.7493
|  | 1.0933 | 99.835
|  | 1.0939 | 99.794
|  | 1.0944 | 99.8947
|  | 1.095 | 99.8047
|  | 1.0955 | 99.8136
|  | 1.0961 | 99.7948
|  | 1.0966 | 99.8697
|  | 1.0972 | 99.8029
|  | 1.0978 | 99.8055
|  | 1.0983 | 99.8011
|  | 1.0989 | 99.9144
|  | 1.0994 | 99.892
|  | 1.1 | 99.8368
|  | 1.1005 | 99.7734
|  | 1.1011 | 99.7904
|  | 1.1016 | 99.8376
|  | 1.1022 | 99.777
|  | 1.1027 | 99.8689
|  | 1.1033 | 99.8305
|  | 1.1039 | 99.8145
|  | 1.1044 | 99.8376
|  | 1.105 | 99.8189
|  | 1.1055 | 99.892
|  | 1.1061 | 99.8314
|  | 1.1066 | 99.8154
|  | 1.1072 | 99.8055
|  | 1.1078 | 99.8029
|  | 1.1083 | 99.8305
|  | 1.1089 | 99.893
|  | 1.1094 | 99.7984
|  | 1.11 | 99.7868
|  | 1.1105 | 99.7788
|  | 1.1111 | 99.7716
|  | 1.1116 | 99.8618
|  | 1.1122 | 99.8323
|  | 1.1127 | 99.8635
|  | 1.1133 | 99.8082
|  | 1.1139 | 99.8189
|  | 1.1144 | 99.7984
|  | 1.115 | 99.8082
|  | 1.1155 | 99.8082
|  | 1.1161 | 99.8296
|  | 1.1166 | 99.7975
|  | 1.1172 | 99.7957
|  | 1.1178 | 99.8118
|  | 1.1183 | 99.7877
|  | 1.1189 | 99.785
|  | 1.1194 | 99.8956
|  | 1.12 | 99.7975
|  | 1.1205 | 99.8162
|  | 1.1211 | 99.8287
|  | 1.1216 | 99.7788
|  | 1.1222 | 99.7922
|  | 1.1227 | 99.8261
|  | 1.1233 | 99.7904
|  | 1.1239 | 99.7458
|  | 1.1244 | 99.7726
|  | 1.125 | 99.8287
|  | 1.1255 | 99.8118
|  | 1.1261 | 99.7823
|  | 1.1266 | 99.8109
|  | 1.1272 | 99.8483
|  | 1.1278 | 99.8162
|  | 1.1283 | 99.7993
|  | 1.1289 | 99.9224
|  | 1.1294 | 99.7948
|  | 1.13 | 99.8376
|  | 1.1305 | 99.7984
|  | 1.1311 | 99.7877
|  | 1.1316 | 99.8002
|  | 1.1322 | 99.8287
|  | 1.1327 | 99.7975
|  | 1.1333 | 99.8073
|  | 1.1339 | 99.8385
|  | 1.1344 | 99.8118
|  | 1.135 | 99.7805
|  | 1.1355 | 99.8742
|  | 1.1361 | 99.8323
|  | 1.1366 | 99.8207
|  | 1.1372 | 99.8849
|  | 1.1378 | 99.8269
|  | 1.1383 | 99.7823
|  | 1.1389 | 99.8876
|  | 1.1394 | 99.8109
|  | 1.14 | 99.8109
|  | 1.1405 | 99.8091
|  | 1.1411 | 99.8234
|  | 1.1416 | 99.8171
|  | 1.1422 | 99.7618
|  | 1.1427 | 99.7922
|  | 1.1433 | 99.7734
|  | 1.1439 | 99.8314
|  | 1.1444 | 99.7904
|  | 1.145 | 99.8546
|  | 1.1455 | 99.8555
|  | 1.1461 | 99.8029
|  | 1.1466 | 99.7966
|  | 1.1472 | 99.7833
|  | 1.1478 | 99.8038
|  | 1.1483 | 99.7833
|  | 1.1489 | 99.8965
|  | 1.1494 | 99.8109
|  | 1.15 | 99.8162
|  | 1.1505 | 99.8225
|  | 1.1511 | 99.7707
|  | 1.1516 | 99.8216
|  | 1.1522 | 99.8305
|  | 1.1527 | 99.7779
|  | 1.1533 | 99.8359
|  | 1.1539 | 99.7993
|  | 1.1544 | 99.859
|  | 1.155 | 99.9161
|  | 1.1555 | 99.7984
|  | 1.1561 | 99.7948
|  | 1.1566 | 99.7984
|  | 1.1572 | 99.8109
|  | 1.1578 | 99.8216
|  | 1.1583 | 99.8475
|  | 1.1589 | 99.8287
|  | 1.1594 | 99.8296
|  | 1.16 | 99.8252
|  | 1.1605 | 99.777
|  | 1.1611 | 99.8404
|  | 1.1616 | 99.8278
|  | 1.1622 | 99.7912
|  | 1.1627 | 99.8002
|  | 1.1633 | 99.7805
|  | 1.1639 | 99.8002
|  | 1.1644 | 99.7877
|  | 1.165 | 99.7984
|  | 1.1655 | 99.785
|  | 1.1661 | 99.7823
|  | 1.1666 | 99.8376
|  | 1.1672 | 99.8216
|  | 1.1678 | 99.8126
|  | 1.1683 | 99.8457
|  | 1.1689 | 99.8992
|  | 1.1694 | 99.7841
|  | 1.17 | 99.7618
|  | 1.1705 | 99.8198
|  | 1.1711 | 99.7833
|  | 1.1716 | 99.8599
|  | 1.1722 | 99.7833
|  | 1.1727 | 99.9054
|  | 1.1733 | 99.8029
|  | 1.1739 | 99.8359
|  | 1.1744 | 99.8296
|  | 1.175 | 99.8287
|  | 1.1755 | 99.8207
|  | 1.1761 | 99.8082
|  | 1.1766 | 99.7904
|  | 1.1772 | 99.7877
|  | 1.1778 | 99.7814
|  | 1.1783 | 99.8225
|  | 1.1789 | 99.818
|  | 1.1794 | 99.8813
|  | 1.18 | 99.8109
|  | 1.1805 | 99.8225
|  | 1.1811 | 99.7574
|  | 1.1816 | 99.8885
|  | 1.1822 | 99.9081
|  | 1.1827 | 99.8073
|  | 1.1833 | 99.8002
|  | 1.1839 | 99.8404
|  | 1.1844 | 99.8626
|  | 1.185 | 99.8189
|  | 1.1855 | 99.7654
|  | 1.1861 | 99.8038
|  | 1.1866 | 99.7779
|  | 1.1872 | 99.785
|  | 1.1878 | 99.8019
|  | 1.1883 | 99.8171
|  | 1.1889 | 99.7814
|  | 1.1894 | 99.8019
|  | 1.19 | 99.8341
|  | 1.1905 | 99.8011
|  | 1.1911 | 99.8216
|  | 1.1916 | 99.7716
|  | 1.1922 | 99.835
|  | 1.1927 | 99.8154
|  | 1.1933 | 99.8109
|  | 1.1939 | 99.8287
|  | 1.1944 | 99.7993
|  | 1.195 | 99.7761
|  | 1.1955 | 99.8145
|  | 1.1961 | 99.8154
|  | 1.1966 | 99.8305
|  | 1.1972 | 99.793
|  | 1.1978 | 99.8216
|  | 1.1983 | 99.7886
|  | 1.1989 | 99.8038
|  | 1.1994 | 99.8091
|  | 1.2 | 99.8154
|  | 1.2005 | 99.7886
|  | 1.2011 | 99.777
|  | 1.2016 | 99.843
|  | 1.2022 | 99.8287
|  | 1.2027 | 99.8189
|  | 1.2033 | 99.8252
|  | 1.2039 | 99.7814
|  | 1.2044 | 99.901
|  | 1.205 | 99.7698
|  | 1.2055 | 99.7663
|  | 1.2061 | 99.8341
|  | 1.2066 | 99.8483
|  | 1.2072 | 99.8243
|  | 1.2078 | 99.7966
|  | 1.2083 | 99.8234
|  | 1.2089 | 99.8073
|  | 1.2094 | 99.8394
|  | 1.21 | 99.8126
|  | 1.2105 | 99.8019
|  | 1.2111 | 99.8412
|  | 1.2116 | 99.8198
|  | 1.2122 | 99.8082
|  | 1.2127 | 99.8198
|  | 1.2133 | 99.8537
|  | 1.2139 | 99.7814
|  | 1.2144 | 99.909
|  | 1.215 | 99.7743
|  | 1.2155 | 99.7502
|  | 1.2161 | 99.7502
|  | 1.2166 | 99.7761
|  | 1.2172 | 99.7805
|  | 1.2177 | 99.8162
|  | 1.2183 | 99.8733
|  | 1.2189 | 99.9046
|  | 1.2194 | 99.8421
|  | 1.22 | 99.81
|  | 1.2205 | 99.7886
|  | 1.2211 | 99.8252
|  | 1.2216 | 99.8126
|  | 1.2222 | 99.8368
|  | 1.2227 | 99.8243
|  | 1.2233 | 99.8038
|  | 1.2239 | 99.8029
|  | 1.2244 | 99.8341
|  | 1.225 | 99.8216
|  | 1.2255 | 99.9135
|  | 1.2261 | 99.8225
|  | 1.2266 | 99.8733
|  | 1.2272 | 99.8019
|  | 1.2277 | 99.8136
|  | 1.2283 | 99.8341
|  | 1.2289 | 99.7868
|  | 1.2294 | 99.8385
|  | 1.23 | 99.8573
|  | 1.2305 | 99.8314
|  | 1.2311 | 99.8234
|  | 1.2316 | 99.8261
|  | 1.2322 | 99.7868
|  | 1.2327 | 99.8038
|  | 1.2333 | 99.9384
|  | 1.2339 | 99.8109
|  | 1.2344 | 99.7627
|  | 1.235 | 99.7814
|  | 1.2355 | 99.7984
|  | 1.2361 | 99.7895
|  | 1.2366 | 99.7645
|  | 1.2372 | 99.9144
|  | 1.2377 | 99.7966
|  | 1.2383 | 99.8359
|  | 1.2389 | 99.81
|  | 1.2394 | 99.8225
|  | 1.24 | 99.8243
|  | 1.2405 | 99.8296
|  | 1.2411 | 99.8073
|  | 1.2416 | 99.7948
|  | 1.2422 | 99.8019
|  | 1.2427 | 99.8234
|  | 1.2433 | 99.8314
|  | 1.2439 | 99.7859
|  | 1.2444 | 99.8002
|  | 1.245 | 99.7984
|  | 1.2455 | 99.7833
|  | 1.2461 | 99.8047
|  | 1.2466 | 99.8198
|  | 1.2472 | 99.8136
|  | 1.2477 | 99.8216
|  | 1.2483 | 99.8126
|  | 1.2489 | 99.7779
|  | 1.2494 | 99.8189
|  | 1.25 | 99.7841
|  | 1.2505 | 99.9099
|  | 1.2511 | 99.7663
|  | 1.2516 | 99.8118
|  | 1.2522 | 99.8073
|  | 1.2527 | 99.7859
|  | 1.2533 | 99.7975
|  | 1.2539 | 99.8492
|  | 1.2544 | 99.7814
|  | 1.255 | 99.8055
|  | 1.2555 | 99.793
|  | 1.2561 | 99.8243
|  | 1.2566 | 99.8019
|  | 1.2572 | 99.8011
|  | 1.2577 | 99.8064
|  | 1.2583 | 99.8154
|  | 1.2589 | 99.8305
|  | 1.2594 | 99.8234
|  | 1.26 | 99.8671
|  | 1.2605 | 99.7833
|  | 1.2611 | 99.8368
|  | 1.2616 | 99.7912
|  | 1.2622 | 99.818
|  | 1.2627 | 99.8136
|  | 1.2633 | 99.9304
|  | 1.2638 | 99.8261
|  | 1.2644 | 99.7814
|  | 1.265 | 99.7886
|  | 1.2655 | 99.9179
|  | 1.2661 | 99.8368
|  | 1.2666 | 99.8252
|  | 1.2672 | 99.8225
|  | 1.2677 | 99.7805
|  | 1.2683 | 99.8047
|  | 1.2689 | 99.835
|  | 1.2694 | 99.7877
|  | 1.27 | 99.901
|  | 1.2705 | 99.793
|  | 1.2711 | 99.8118
|  | 1.2716 | 99.7805
|  | 1.2722 | 99.8019
|  | 1.2727 | 99.8359
|  | 1.2733 | 99.8019
|  | 1.2738 | 99.8002
|  | 1.2744 | 99.835
|  | 1.275 | 99.7734
|  | 1.2755 | 99.8064
|  | 1.2761 | 99.7859
|  | 1.2766 | 99.8296
|  | 1.2772 | 99.8082
|  | 1.2777 | 99.7707
|  | 1.2783 | 99.8876
|  | 1.2789 | 99.8243
|  | 1.2794 | 99.8376
|  | 1.28 | 99.8225
|  | 1.2805 | 99.9037
|  | 1.2811 | 99.785
|  | 1.2816 | 99.8804
|  | 1.2822 | 99.8225
|  | 1.2827 | 99.8038
|  | 1.2833 | 99.7823
|  | 1.2838 | 99.7823
|  | 1.2844 | 99.8689
|  | 1.285 | 99.835
|  | 1.2855 | 99.8171
|  | 1.2861 | 99.7877
|  | 1.2866 | 99.9384
|  | 1.2872 | 99.7538
|  | 1.2877 | 99.8341
|  | 1.2883 | 99.8038
|  | 1.2889 | 99.8305
|  | 1.2894 | 99.8466
|  | 1.29 | 99.8109
|  | 1.2905 | 99.785
|  | 1.2911 | 99.8109
|  | 1.2916 | 99.7975
|  | 1.2922 | 99.901
|  | 1.2927 | 99.8787
|  | 1.2933 | 99.884
|  | 1.2938 | 99.8002
|  | 1.2944 | 99.8029
|  | 1.295 | 99.8234
|  | 1.2955 | 99.8136
|  | 1.2961 | 99.818
|  | 1.2966 | 99.8136
|  | 1.2972 | 99.8296
|  | 1.2977 | 99.8189
|  | 1.2983 | 99.8296
|  | 1.2989 | 99.835
|  | 1.2994 | 99.8136
|  | 1.3 | 99.8296
|  | 1.3005 | 99.8109
|  | 1.3011 | 99.8385
|  | 1.3016 | 99.81
|  | 1.3022 | 99.8207
|  | 1.3027 | 99.8189
|  | 1.3033 | 99.8109
|  | 1.3038 | 99.8483
|  | 1.3044 | 99.8314
|  | 1.305 | 99.843
|  | 1.3055 | 99.8252
|  | 1.3061 | 99.8154
|  | 1.3066 | 99.8261
|  | 1.3072 | 99.835
|  | 1.3077 | 99.7966
|  | 1.3083 | 99.7984
|  | 1.3089 | 99.8269
|  | 1.3094 | 99.8109
|  | 1.31 | 99.8207
|  | 1.3105 | 99.8511
|  | 1.3111 | 99.7609
|  | 1.3116 | 99.7672
|  | 1.3122 | 99.8109
|  | 1.3127 | 99.8047
|  | 1.3133 | 99.8198
|  | 1.3138 | 99.8216
|  | 1.3144 | 99.8742
|  | 1.315 | 99.7886
|  | 1.3155 | 99.8234
|  | 1.3161 | 99.8278
|  | 1.3166 | 99.8252
|  | 1.3172 | 99.7877
|  | 1.3177 | 99.8457
|  | 1.3183 | 99.8082
|  | 1.3189 | 99.8546
|  | 1.3194 | 99.8064
|  | 1.32 | 99.7707
|  | 1.3205 | 99.926
|  | 1.3211 | 99.8118
|  | 1.3216 | 99.8162
|  | 1.3222 | 99.8404
|  | 1.3227 | 99.8404
|  | 1.3233 | 99.7975
|  | 1.3238 | 99.794
|  | 1.3244 | 99.7726
|  | 1.325 | 99.8296
|  | 1.3255 | 99.7912
|  | 1.3261 | 99.8376
|  | 1.3266 | 99.8207
|  | 1.3272 | 99.8234
|  | 1.3277 | 99.8126
|  | 1.3283 | 99.8323
|  | 1.3289 | 99.893
|  | 1.3294 | 99.8599
|  | 1.33 | 99.7814
|  | 1.3305 | 99.9242
|  | 1.3311 | 99.8813
|  | 1.3316 | 99.7529
|  | 1.3322 | 99.8047
|  | 1.3327 | 99.8287
|  | 1.3333 | 99.8269
|  | 1.3338 | 99.794
|  | 1.3344 | 99.7511
|  | 1.335 | 99.8314
|  | 1.3355 | 99.81
|  | 1.3361 | 99.8287
|  | 1.3366 | 99.8305
|  | 1.3372 | 99.8064
|  | 1.3377 | 99.7984
|  | 1.3383 | 99.8002
|  | 1.3389 | 99.8769
|  | 1.3394 | 99.818
|  | 1.34 | 99.8029
|  | 1.3405 | 99.8359
|  | 1.3411 | 99.8225
|  | 1.3416 | 99.777
|  | 1.3422 | 99.8939
|  | 1.3427 | 99.7823
|  | 1.3433 | 99.769
|  | 1.3438 | 99.8662
|  | 1.3444 | 99.7788
|  | 1.345 | 99.7841
|  | 1.3455 | 99.8323
|  | 1.3461 | 99.818
|  | 1.3466 | 99.8154
|  | 1.3472 | 99.9046
|  | 1.3477 | 99.8278
|  | 1.3483 | 99.8082
|  | 1.3489 | 99.8216
|  | 1.3494 | 99.7583
|  | 1.35 | 99.7823
|  | 1.3505 | 99.8029
|  | 1.3511 | 99.8261
|  | 1.3516 | 99.81
|  | 1.3522 | 99.8412
|  | 1.3527 | 99.7797
|  | 1.3533 | 99.7868
|  | 1.3538 | 99.8198
|  | 1.3544 | 99.8234
|  | 1.355 | 99.8126
|  | 1.3555 | 99.769
|  | 1.3561 | 99.835
|  | 1.3566 | 99.8439
|  | 1.3572 | 99.8171
|  | 1.3577 | 99.7984
|  | 1.3583 | 99.8171
|  | 1.3588 | 99.8689
|  | 1.3594 | 99.8412
|  | 1.36 | 99.7966
|  | 1.3605 | 99.8154
|  | 1.3611 | 99.81
|  | 1.3616 | 99.8385
|  | 1.3622 | 99.7912
|  | 1.3627 | 99.8038
|  | 1.3633 | 99.9125
|  | 1.3639 | 99.7984
|  | 1.3644 | 99.793
|  | 1.365 | 99.818
|  | 1.3655 | 99.8109
|  | 1.3661 | 99.8118
|  | 1.3666 | 99.8385
|  | 1.3672 | 99.8136
|  | 1.3677 | 99.8296
|  | 1.3683 | 99.793
|  | 1.3688 | 99.7912
|  | 1.3694 | 99.7823
|  | 1.37 | 99.8261
|  | 1.3705 | 99.8359
|  | 1.3711 | 99.8939
|  | 1.3716 | 99.8296
|  | 1.3722 | 99.8109
|  | 1.3727 | 99.8145
|  | 1.3733 | 99.818
|  | 1.3739 | 99.7788
|  | 1.3744 | 99.8082
|  | 1.375 | 99.7922
|  | 1.3755 | 99.8296
|  | 1.3761 | 99.8171
|  | 1.3766 | 99.8171
|  | 1.3772 | 99.7859
|  | 1.3777 | 99.81
|  | 1.3783 | 99.7511
|  | 1.3788 | 99.7966
|  | 1.3794 | 99.8305
|  | 1.38 | 99.8653
|  | 1.3805 | 99.9001
|  | 1.3811 | 99.8073
|  | 1.3816 | 99.8073
|  | 1.3822 | 99.7716
|  | 1.3827 | 99.7752
|  | 1.3833 | 99.8082
|  | 1.3839 | 99.8787
|  | 1.3844 | 99.8055
|  | 1.385 | 99.7859
|  | 1.3855 | 99.8305
|  | 1.3861 | 99.8207
|  | 1.3866 | 99.7895
|  | 1.3872 | 99.7734
|  | 1.3877 | 99.785
|  | 1.3883 | 99.769
|  | 1.3888 | 99.785
|  | 1.3894 | 99.8385
|  | 1.39 | 99.8662
|  | 1.3905 | 99.8073
|  | 1.3911 | 99.8225
|  | 1.3916 | 99.8368
|  | 1.3922 | 99.8154
|  | 1.3927 | 99.8252
|  | 1.3933 | 99.8038
|  | 1.3939 | 99.8421
|  | 1.3944 | 99.7726
|  | 1.395 | 99.7779
|  | 1.3955 | 99.7823
|  | 1.3961 | 99.7734
|  | 1.3966 | 99.8278
|  | 1.3972 | 99.8047
|  | 1.3977 | 99.7886
|  | 1.3983 | 99.8394
|  | 1.3988 | 99.8261
|  | 1.3994 | 99.8225
|  | 1.4 | 99.7797
|  | 1.4005 | 99.7966
|  | 1.4011 | 99.8145
|  | 1.4016 | 99.7618
|  | 1.4022 | 99.818
|  | 1.4027 | 99.9161
|  | 1.4033 | 99.835
|  | 1.4039 | 99.8225
|  | 1.4044 | 99.8038
|  | 1.405 | 99.8073
|  | 1.4055 | 99.7797
|  | 1.4061 | 99.9135
|  | 1.4066 | 99.8305
|  | 1.4072 | 99.8082
|  | 1.4077 | 99.7797
|  | 1.4083 | 99.8154
|  | 1.4088 | 99.8278
|  | 1.4094 | 99.8002
|  | 1.41 | 99.7975
|  | 1.4105 | 99.81
|  | 1.4111 | 99.8323
|  | 1.4116 | 99.8501
|  | 1.4122 | 99.8002
|  | 1.4127 | 99.8225
|  | 1.4133 | 99.7895
|  | 1.4139 | 99.7779
|  | 1.4144 | 99.7511
|  | 1.415 | 99.8019
|  | 1.4155 | 99.8109
|  | 1.4161 | 99.8305
|  | 1.4166 | 99.793
|  | 1.4172 | 99.7698
|  | 1.4177 | 99.7912
|  | 1.4183 | 99.8145
|  | 1.4188 | 99.794
|  | 1.4194 | 99.7726
|  | 1.42 | 99.9215
|  | 1.4205 | 99.8323
|  | 1.4211 | 99.8064
|  | 1.4216 | 99.8599
|  | 1.4222 | 99.7752
|  | 1.4227 | 99.8064
|  | 1.4233 | 99.7993
|  | 1.4239 | 99.7877
|  | 1.4244 | 99.7716
|  | 1.425 | 99.9125
|  | 1.4255 | 99.8091
|  | 1.4261 | 99.8126
|  | 1.4266 | 99.7734
|  | 1.4272 | 99.7886
|  | 1.4277 | 99.8047
|  | 1.4283 | 99.7922
|  | 1.4288 | 99.8162
|  | 1.4294 | 99.8162
|  | 1.43 | 99.8126
|  | 1.4305 | 99.8457
|  | 1.4311 | 99.8198
|  | 1.4316 | 99.8287
|  | 1.4322 | 99.7841
|  | 1.4327 | 99.8769
|  | 1.4333 | 99.8055
|  | 1.4339 | 99.7904
|  | 1.4344 | 99.8278
|  | 1.435 | 99.8278
|  | 1.4355 | 99.7502
|  | 1.4361 | 99.7993
|  | 1.4366 | 99.843
|  | 1.4372 | 99.8109
|  | 1.4377 | 99.7912
|  | 1.4383 | 99.7814
|  | 1.4388 | 99.8082
|  | 1.4394 | 99.794
|  | 1.44 | 99.9197
|  | 1.4405 | 99.8287
|  | 1.4411 | 99.8305
|  | 1.4416 | 99.8697
|  | 1.4422 | 99.8126
|  | 1.4427 | 99.8207
|  | 1.4433 | 99.8038
|  | 1.4439 | 99.8019
|  | 1.4444 | 99.8109
|  | 1.445 | 99.7788
|  | 1.4455 | 99.7877
|  | 1.4461 | 99.9251
|  | 1.4466 | 99.777
|  | 1.4472 | 99.8858
|  | 1.4477 | 99.7698
|  | 1.4483 | 99.8252
|  | 1.4488 | 99.8136
|  | 1.4494 | 99.8136
|  | 1.45 | 99.7966
|  | 1.4505 | 99.7984
|  | 1.4511 | 99.7895
|  | 1.4516 | 99.9206
|  | 1.4522 | 99.7627
|  | 1.4527 | 99.8126
|  | 1.4533 | 99.7895
|  | 1.4539 | 99.7912
|  | 1.4544 | 99.8126
|  | 1.455 | 99.7788
|  | 1.4555 | 99.8126
|  | 1.4561 | 99.7547
|  | 1.4566 | 99.8118
|  | 1.4572 | 99.8038
|  | 1.4577 | 99.7975
|  | 1.4583 | 99.7966
|  | 1.4588 | 99.8216
|  | 1.4594 | 99.9046
|  | 1.46 | 99.8448
|  | 1.4605 | 99.8073
|  | 1.4611 | 99.8243
|  | 1.4616 | 99.8287
|  | 1.4622 | 99.917
|  | 1.4627 | 99.7957
|  | 1.4633 | 99.8305
|  | 1.4639 | 99.8332
|  | 1.4644 | 99.8216
|  | 1.465 | 99.7788
|  | 1.4655 | 99.777
|  | 1.4661 | 99.8305
|  | 1.4666 | 99.8162
|  | 1.4672 | 99.8047
|  | 1.4677 | 99.8252
|  | 1.4683 | 99.8216
|  | 1.4688 | 99.7797
|  | 1.4694 | 99.8296
|  | 1.47 | 99.9144
|  | 1.4705 | 99.8296
|  | 1.4711 | 99.8314
|  | 1.4716 | 99.8404
|  | 1.4722 | 99.843
|  | 1.4727 | 99.8171
|  | 1.4733 | 99.8618
|  | 1.4739 | 99.8029
|  | 1.4744 | 99.9251
|  | 1.475 | 99.8225
|  | 1.4755 | 99.8296
|  | 1.4761 | 99.8332
|  | 1.4766 | 99.8412
|  | 1.4772 | 99.8323
|  | 1.4777 | 99.8368
|  | 1.4783 | 99.8011
|  | 1.4788 | 99.7814
|  | 1.4794 | 99.8278
|  | 1.48 | 99.8305
|  | 1.4805 | 99.8323
|  | 1.4811 | 99.8269
|  | 1.4816 | 99.7788
|  | 1.4822 | 99.8412
|  | 1.4827 | 99.8216
|  | 1.4833 | 99.7966
|  | 1.4838 | 99.8261
|  | 1.4844 | 99.8171
|  | 1.485 | 99.8412
|  | 1.4855 | 99.8118
|  | 1.4861 | 99.8038
|  | 1.4866 | 99.8136
|  | 1.4872 | 99.8368
|  | 1.4877 | 99.8207
|  | 1.4883 | 99.893
|  | 1.4889 | 99.8359
|  | 1.4894 | 99.8457
|  | 1.49 | 99.8296
|  | 1.4905 | 99.777
|  | 1.4911 | 99.7993
|  | 1.4916 | 99.8804
|  | 1.4922 | 99.8287
|  | 1.4927 | 99.8439
|  | 1.4933 | 99.8385
|  | 1.4938 | 99.8305
|  | 1.4944 | 99.8189
|  | 1.495 | 99.777
|  | 1.4955 | 99.9189
|  | 1.4961 | 99.7922
|  | 1.4966 | 99.8038
|  | 1.4972 | 99.8109
|  | 1.4977 | 99.736
|  | 1.4983 | 99.7912
|  | 1.4989 | 99.8323
|  | 1.4994 | 99.7975
|  | 1.5 | 99.8287
|  | 1.5005 | 99.7868
|  | 1.5011 | 99.7716
|  | 1.5016 | 99.7922
|  | 1.5022 | 99.7752
|  | 1.5027 | 99.8055
|  | 1.5033 | 99.8154
|  | 1.5038 | 99.7948
|  | 1.5044 | 99.8154
|  | 1.505 | 99.868
|  | 1.5055 | 99.8047
|  | 1.5061 | 99.8448
|  | 1.5066 | 99.7868
|  | 1.5072 | 99.8047
|  | 1.5077 | 99.8136
|  | 1.5083 | 99.8225
|  | 1.5089 | 99.8002
|  | 1.5094 | 99.8243
|  | 1.51 | 99.8038
|  | 1.5105 | 99.793
|  | 1.5111 | 99.8483
|  | 1.5116 | 99.8082
|  | 1.5122 | 99.9027
|  | 1.5127 | 99.8207
|  | 1.5133 | 99.7823
|  | 1.5138 | 99.8359
|  | 1.5144 | 99.8162
|  | 1.515 | 99.8154
|  | 1.5155 | 99.7975
|  | 1.5161 | 99.793
|  | 1.5166 | 99.8189
|  | 1.5172 | 99.7797
|  | 1.5177 | 99.7895
|  | 1.5183 | 99.7975
|  | 1.5189 | 99.8091
|  | 1.5194 | 99.7681
|  | 1.52 | 99.8511
|  | 1.5205 | 99.7966
|  | 1.5211 | 99.9358
|  | 1.5216 | 99.8287
|  | 1.5222 | 99.8019
|  | 1.5227 | 99.7788
|  | 1.5233 | 99.9215
|  | 1.5238 | 99.8965
|  | 1.5244 | 99.9206
|  | 1.525 | 99.8278
|  | 1.5255 | 99.835
|  | 1.5261 | 99.8332
|  | 1.5266 | 99.8145
|  | 1.5272 | 99.8394
|  | 1.5277 | 99.8635
|  | 1.5283 | 99.785
|  | 1.5289 | 99.8154
|  | 1.5294 | 99.8412
|  | 1.53 | 99.8234
|  | 1.5305 | 99.8287
|  | 1.5311 | 99.8296
|  | 1.5316 | 99.8305
|  | 1.5322 | 99.8404
|  | 1.5327 | 99.8171
|  | 1.5333 | 99.8189
|  | 1.5338 | 99.8412
|  | 1.5344 | 99.8145
|  | 1.535 | 99.8261
|  | 1.5355 | 99.8019
|  | 1.5361 | 99.8082
|  | 1.5366 | 99.8198
|  | 1.5372 | 99.7636
|  | 1.5377 | 99.7993
|  | 1.5383 | 99.8261
|  | 1.5389 | 99.8225
|  | 1.5394 | 99.7868
|  | 1.54 | 99.8269
|  | 1.5405 | 99.8252
|  | 1.5411 | 99.8064
|  | 1.5416 | 99.8171
|  | 1.5422 | 99.8261
|  | 1.5427 | 99.8278
|  | 1.5433 | 99.7859
|  | 1.5438 | 99.7707
|  | 1.5444 | 99.8385
|  | 1.545 | 99.8314
|  | 1.5455 | 99.81
|  | 1.5461 | 99.8162
|  | 1.5466 | 99.8457
|  | 1.5472 | 99.8064
|  | 1.5477 | 99.7823
|  | 1.5483 | 99.9054
|  | 1.5489 | 99.8269
|  | 1.5494 | 99.8225
|  | 1.55 | 99.8582
|  | 1.5505 | 99.7877
|  | 1.5511 | 99.7779
|  | 1.5516 | 99.7877
|  | 1.5522 | 99.8359
|  | 1.5527 | 99.794
|  | 1.5533 | 99.8787
|  | 1.5538 | 99.785
|  | 1.5544 | 99.8653
|  | 1.555 | 99.8483
|  | 1.5555 | 99.8314
|  | 1.5561 | 99.8019
|  | 1.5566 | 99.7814
|  | 1.5572 | 99.7877
|  | 1.5577 | 99.8073
|  | 1.5583 | 99.8894
|  | 1.5589 | 99.8457
|  | 1.5594 | 99.7681
|  | 1.56 | 99.8314
|  | 1.5605 | 99.8269
|  | 1.5611 | 99.8091
|  | 1.5616 | 99.9251
|  | 1.5622 | 99.8278
|  | 1.5627 | 99.8029
|  | 1.5633 | 99.7886
|  | 1.5638 | 99.8314
|  | 1.5644 | 99.8475
|  | 1.565 | 99.8956
|  | 1.5655 | 99.8501
|  | 1.5661 | 99.8082
|  | 1.5666 | 99.7886
|  | 1.5672 | 99.8956
|  | 1.5677 | 99.8287
|  | 1.5683 | 99.7975
|  | 1.5689 | 99.7877
|  | 1.5694 | 99.7966
|  | 1.57 | 99.7912
|  | 1.5705 | 99.8154
|  | 1.5711 | 99.8011
|  | 1.5716 | 99.8011
|  | 1.5722 | 99.818
|  | 1.5727 | 99.8082
|  | 1.5733 | 99.7904
|  | 1.5738 | 99.7734
|  | 1.5744 | 99.81
|  | 1.575 | 99.8376
|  | 1.5755 | 99.8243
|  | 1.5761 | 99.7904
|  | 1.5766 | 99.8029
|  | 1.5772 | 99.7752
|  | 1.5777 | 99.7895
|  | 1.5783 | 99.8109
|  | 1.5789 | 99.8145
|  | 1.5794 | 99.8162
|  | 1.58 | 99.8171
|  | 1.5805 | 99.8207
|  | 1.5811 | 99.8511
|  | 1.5816 | 99.8154
|  | 1.5822 | 99.8082
|  | 1.5827 | 99.7814
|  | 1.5833 | 99.8145
|  | 1.5838 | 99.7912
|  | 1.5844 | 99.7833
|  | 1.585 | 99.7886
|  | 1.5855 | 99.769
|  | 1.5861 | 99.835
|  | 1.5866 | 99.7993
|  | 1.5872 | 99.7912
|  | 1.5877 | 99.8956
|  | 1.5883 | 99.8475
|  | 1.5889 | 99.8207
|  | 1.5894 | 99.8171
|  | 1.59 | 99.8216
|  | 1.5905 | 99.8011
|  | 1.5911 | 99.7779
|  | 1.5916 | 99.8332
|  | 1.5922 | 99.81
|  | 1.5927 | 99.8261
|  | 1.5933 | 99.8055
|  | 1.5938 | 99.835
|  | 1.5944 | 99.8252
|  | 1.595 | 99.7716
|  | 1.5955 | 99.8983
|  | 1.5961 | 99.8858
|  | 1.5966 | 99.8287
|  | 1.5972 | 99.8323
|  | 1.5977 | 99.9153
|  | 1.5983 | 99.8439
|  | 1.5989 | 99.81
|  | 1.5994 | 99.8314
|  | 1.6 | 99.9189
|  | 1.6005 | 99.8421
|  | 1.6011 | 99.8154
|  | 1.6016 | 99.7877
|  | 1.6022 | 99.7922
|  | 1.6027 | 99.8511
|  | 1.6033 | 99.7734
|  | 1.6038 | 99.7984
|  | 1.6044 | 99.8439
|  | 1.605 | 99.794
|  | 1.6055 | 99.7841
|  | 1.6061 | 99.8038
|  | 1.6066 | 99.8029
|  | 1.6072 | 99.8029
|  | 1.6077 | 99.8073
|  | 1.6083 | 99.8216
|  | 1.6088 | 99.8475
|  | 1.6094 | 99.8109
|  | 1.61 | 99.8243
|  | 1.6105 | 99.8189
|  | 1.6111 | 99.8715
|  | 1.6116 | 99.8287
|  | 1.6122 | 99.8404
|  | 1.6127 | 99.7868
|  | 1.6133 | 99.7966
|  | 1.6139 | 99.81
|  | 1.6144 | 99.8412
|  | 1.615 | 99.8376
|  | 1.6155 | 99.8198
|  | 1.6161 | 99.8412
|  | 1.6166 | 99.8225
|  | 1.6172 | 99.8305
|  | 1.6177 | 99.8136
|  | 1.6183 | 99.8332
|  | 1.6188 | 99.8323
|  | 1.6194 | 99.8314
|  | 1.62 | 99.8216
|  | 1.6205 | 99.8073
|  | 1.6211 | 99.8029
|  | 1.6216 | 99.8019
|  | 1.6222 | 99.7734
|  | 1.6227 | 99.7886
|  | 1.6233 | 99.8171
|  | 1.6239 | 99.9268
|  | 1.6244 | 99.8715
|  | 1.625 | 99.7895
|  | 1.6255 | 99.9296
|  | 1.6261 | 99.7734
|  | 1.6266 | 99.8439
|  | 1.6272 | 99.8243
|  | 1.6277 | 99.7895
|  | 1.6283 | 99.8038
|  | 1.6288 | 99.7805
|  | 1.6294 | 99.7948
|  | 1.63 | 99.8412
|  | 1.6305 | 99.8234
|  | 1.6311 | 99.8448
|  | 1.6316 | 99.8323
|  | 1.6322 | 99.8109
|  | 1.6327 | 99.934
|  | 1.6333 | 99.8269
|  | 1.6338 | 99.8109
|  | 1.6344 | 99.8376
|  | 1.635 | 99.785
|  | 1.6355 | 99.818
|  | 1.6361 | 99.8225
|  | 1.6366 | 99.8243
|  | 1.6372 | 99.9072
|  | 1.6377 | 99.8216
|  | 1.6383 | 99.9242
|  | 1.6388 | 99.8528
|  | 1.6394 | 99.8154
|  | 1.64 | 99.8314
|  | 1.6405 | 99.8341
|  | 1.6411 | 99.8216
|  | 1.6416 | 99.9268
|  | 1.6422 | 99.8252
|  | 1.6427 | 99.7957
|  | 1.6433 | 99.8126
|  | 1.6438 | 99.8091
|  | 1.6444 | 99.8073
|  | 1.645 | 99.8002
|  | 1.6455 | 99.7814
|  | 1.6461 | 99.8511
|  | 1.6466 | 99.7922
|  | 1.6472 | 99.8126
|  | 1.6477 | 99.8234
|  | 1.6483 | 99.7868
|  | 1.6488 | 99.7797
|  | 1.6494 | 99.8225
|  | 1.65 | 99.8296
|  | 1.6505 | 99.8154
|  | 1.6511 | 99.7823
|  | 1.6516 | 99.8038
|  | 1.6522 | 99.8198
|  | 1.6527 | 99.8047
|  | 1.6533 | 99.7993
|  | 1.6538 | 99.868
|  | 1.6544 | 99.909
|  | 1.655 | 99.8475
|  | 1.6555 | 99.793
|  | 1.6561 | 99.7672
|  | 1.6566 | 99.835
|  | 1.6572 | 99.8376
|  | 1.6577 | 99.8207
|  | 1.6583 | 99.794
|  | 1.6588 | 99.7814
|  | 1.6594 | 99.8073
|  | 1.66 | 99.8618
|  | 1.6605 | 99.8278
|  | 1.6611 | 99.7957
|  | 1.6616 | 99.835
|  | 1.6622 | 99.8234
|  | 1.6627 | 99.8073
|  | 1.6633 | 99.8055
|  | 1.6638 | 99.8154
|  | 1.6644 | 99.8126
|  | 1.665 | 99.7922
|  | 1.6655 | 99.8323
|  | 1.6661 | 99.835
|  | 1.6666 | 99.8118
|  | 1.6672 | 99.8725
|  | 1.6677 | 99.8154
|  | 1.6683 | 99.9224
|  | 1.6688 | 99.7904
|  | 1.6694 | 99.8082
|  | 1.67 | 99.8038
|  | 1.6705 | 99.7556
|  | 1.6711 | 99.8073
|  | 1.6716 | 99.7868
|  | 1.6722 | 99.7886
|  | 1.6727 | 99.8145
|  | 1.6733 | 99.7814
|  | 1.6738 | 99.7993
|  | 1.6744 | 99.8332
|  | 1.6749 | 99.7877
|  | 1.6755 | 99.8109
|  | 1.6761 | 99.818
|  | 1.6766 | 99.7797
|  | 1.6772 | 99.8252
|  | 1.6777 | 99.7805
|  | 1.6783 | 99.8475
|  | 1.6788 | 99.8234
|  | 1.6794 | 99.8394
|  | 1.68 | 99.8055
|  | 1.6805 | 99.8376
|  | 1.6811 | 99.7904
|  | 1.6816 | 99.7743
|  | 1.6822 | 99.794
|  | 1.6827 | 99.8385
|  | 1.6833 | 99.8287
|  | 1.6838 | 99.8162
|  | 1.6844 | 99.8019
|  | 1.6849 | 99.8644
|  | 1.6855 | 99.8376
|  | 1.6861 | 99.8189
|  | 1.6866 | 99.9125
|  | 1.6872 | 99.8439
|  | 1.6877 | 99.9027
|  | 1.6883 | 99.8341
|  | 1.6888 | 99.8314
|  | 1.6894 | 99.8385
|  | 1.69 | 99.8047
|  | 1.6905 | 99.8047
|  | 1.6911 | 99.793
|  | 1.6916 | 99.785
|  | 1.6922 | 99.8243
|  | 1.6927 | 99.8082
|  | 1.6933 | 99.8055
|  | 1.6938 | 99.7984
|  | 1.6944 | 99.7948
|  | 1.6949 | 99.7859
|  | 1.6955 | 99.8038
|  | 1.6961 | 99.8162
|  | 1.6966 | 99.7788
|  | 1.6972 | 99.9027
|  | 1.6977 | 99.876
|  | 1.6983 | 99.8269
|  | 1.6988 | 99.8198
|  | 1.6994 | 99.7591
|  | 1.7 | 99.8029
|  | 1.7005 | 99.8252
|  | 1.7011 | 99.8154
|  | 1.7016 | 99.8296
|  | 1.7022 | 99.8225
|  | 1.7027 | 99.7814
|  | 1.7033 | 99.868
|  | 1.7038 | 99.8706
|  | 1.7044 | 99.8287
|  | 1.7049 | 99.8394
|  | 1.7055 | 99.8091
|  | 1.7061 | 99.8492
|  | 1.7066 | 99.7886
|  | 1.7072 | 99.9161
|  | 1.7077 | 99.7922
|  | 1.7083 | 99.8359
|  | 1.7088 | 99.8047
|  | 1.7094 | 99.8162
|  | 1.71 | 99.7904
|  | 1.7105 | 99.868
|  | 1.7111 | 99.7868
|  | 1.7116 | 99.9232
|  | 1.7122 | 99.8466
|  | 1.7127 | 99.7877
|  | 1.7133 | 99.9179
|  | 1.7138 | 99.81
|  | 1.7144 | 99.8287
|  | 1.7149 | 99.8225
|  | 1.7155 | 99.8269
|  | 1.7161 | 99.8466
|  | 1.7166 | 99.8519
|  | 1.7172 | 99.8492
|  | 1.7177 | 99.7859
|  | 1.7183 | 99.8394
|  | 1.7188 | 99.8287
|  | 1.7194 | 99.7948
|  | 1.72 | 99.8154
|  | 1.7205 | 99.8439
|  | 1.7211 | 99.7993
|  | 1.7216 | 99.8725
|  | 1.7222 | 99.81
|  | 1.7227 | 99.8511
|  | 1.7233 | 99.8073
|  | 1.7238 | 99.8225
|  | 1.7244 | 99.7761
|  | 1.7249 | 99.8706
|  | 1.7255 | 99.8234
|  | 1.7261 | 99.8243
|  | 1.7266 | 99.8145
|  | 1.7272 | 99.8457
|  | 1.7277 | 99.8261
|  | 1.7283 | 99.7502
|  | 1.7288 | 99.8198
|  | 1.7294 | 99.7868
|  | 1.73 | 99.8189
|  | 1.7305 | 99.7895
|  | 1.7311 | 99.7627
|  | 1.7316 | 99.9027
|  | 1.7322 | 99.8225
|  | 1.7327 | 99.8207
|  | 1.7333 | 99.8671
|  | 1.7338 | 99.8055
|  | 1.7344 | 99.793
|  | 1.7349 | 99.7904
|  | 1.7355 | 99.8314
|  | 1.7361 | 99.8492
|  | 1.7366 | 99.8243
|  | 1.7372 | 99.8011
|  | 1.7377 | 99.8189
|  | 1.7383 | 99.9331
|  | 1.7388 | 99.8287
|  | 1.7394 | 99.8359
|  | 1.74 | 99.777
|  | 1.7405 | 99.8234
|  | 1.7411 | 99.8832
|  | 1.7416 | 99.8305
|  | 1.7422 | 99.8404
|  | 1.7427 | 99.8091
|  | 1.7433 | 99.8029
|  | 1.7438 | 99.8198
|  | 1.7444 | 99.8341
|  | 1.745 | 99.8296
|  | 1.7455 | 99.8055
|  | 1.7461 | 99.835
|  | 1.7466 | 99.7904
|  | 1.7472 | 99.8126
|  | 1.7477 | 99.8207
|  | 1.7483 | 99.8243
|  | 1.7488 | 99.8359
|  | 1.7494 | 99.7912
|  | 1.7499 | 99.9304
|  | 1.7505 | 99.8252
|  | 1.7511 | 99.8126
|  | 1.7516 | 99.8154
|  | 1.7522 | 99.8118
|  | 1.7527 | 99.8064
|  | 1.7533 | 99.8154
|  | 1.7538 | 99.7957
|  | 1.7544 | 99.7833
|  | 1.755 | 99.8278
|  | 1.7555 | 99.8225
|  | 1.7561 | 99.7877
|  | 1.7566 | 99.8394
|  | 1.7572 | 99.8207
|  | 1.7577 | 99.9465
|  | 1.7583 | 99.8332
|  | 1.7588 | 99.8448
|  | 1.7594 | 99.8225
|  | 1.7599 | 99.794
|  | 1.7605 | 99.8501
|  | 1.7611 | 99.8278
|  | 1.7616 | 99.7681
|  | 1.7622 | 99.8207
|  | 1.7627 | 99.7922
|  | 1.7633 | 99.8162
|  | 1.7638 | 99.8404
|  | 1.7644 | 99.9482
|  | 1.765 | 99.8385
|  | 1.7655 | 99.8047
|  | 1.7661 | 99.7993
|  | 1.7666 | 99.7957
|  | 1.7672 | 99.8029
|  | 1.7677 | 99.7752
|  | 1.7683 | 99.7805
|  | 1.7688 | 99.8483
|  | 1.7694 | 99.8323
|  | 1.7699 | 99.8421
|  | 1.7705 | 99.8573
|  | 1.7711 | 99.7895
|  | 1.7716 | 99.8252
|  | 1.7722 | 99.8207
|  | 1.7727 | 99.7761
|  | 1.7733 | 99.7895
|  | 1.7738 | 99.7814
|  | 1.7744 | 99.7814
|  | 1.775 | 99.7984
|  | 1.7755 | 99.8234
|  | 1.7761 | 99.8118
|  | 1.7766 | 99.8287
|  | 1.7772 | 99.8047
|  | 1.7777 | 99.8635
|  | 1.7783 | 99.8073
|  | 1.7788 | 99.8171
|  | 1.7794 | 99.7805
|  | 1.7799 | 99.7948
|  | 1.7805 | 99.8038
|  | 1.7811 | 99.7841
|  | 1.7816 | 99.8162
|  | 1.7822 | 99.7841
|  | 1.7827 | 99.8162
|  | 1.7833 | 99.8359
|  | 1.7838 | 99.8091
|  | 1.7844 | 99.8073
|  | 1.785 | 99.8118
|  | 1.7855 | 99.8278
|  | 1.7861 | 99.8145
|  | 1.7866 | 99.8323
|  | 1.7872 | 99.794
|  | 1.7877 | 99.8234
|  | 1.7883 | 99.81
|  | 1.7888 | 99.7957
|  | 1.7894 | 99.8448
|  | 1.7899 | 99.9081
|  | 1.7905 | 99.8243
|  | 1.7911 | 99.8207
|  | 1.7916 | 99.8252
|  | 1.7922 | 99.8055
|  | 1.7927 | 99.8225
|  | 1.7933 | 99.843
|  | 1.7938 | 99.8332
|  | 1.7944 | 99.794
|  | 1.795 | 99.8055
|  | 1.7955 | 99.8314
|  | 1.7961 | 99.8145
|  | 1.7966 | 99.835
|  | 1.7972 | 99.7912
|  | 1.7977 | 99.8376
|  | 1.7983 | 99.8118
|  | 1.7988 | 99.8091
|  | 1.7994 | 99.7761
|  | 1.7999 | 99.8323
|  | 1.8005 | 99.8296
|  | 1.8011 | 99.7779
|  | 1.8016 | 99.8314
|  | 1.8022 | 99.8519
|  | 1.8027 | 99.8047
|  | 1.8033 | 99.7716
|  | 1.8038 | 99.8252
|  | 1.8044 | 99.8216
|  | 1.805 | 99.8234
|  | 1.8055 | 99.8198
|  | 1.8061 | 99.777
|  | 1.8066 | 99.8421
|  | 1.8072 | 99.8082
|  | 1.8077 | 99.8198
|  | 1.8083 | 99.8287
|  | 1.8088 | 99.8823
|  | 1.8094 | 99.835
|  | 1.8099 | 99.8171
|  | 1.8105 | 99.8278
|  | 1.8111 | 99.7859
|  | 1.8116 | 99.8234
|  | 1.8122 | 99.8126
|  | 1.8127 | 99.8136
|  | 1.8133 | 99.81
|  | 1.8138 | 99.8483
|  | 1.8144 | 99.884
|  | 1.815 | 99.8091
|  | 1.8155 | 99.8002
|  | 1.8161 | 99.8733
|  | 1.8166 | 99.8145
|  | 1.8172 | 99.8082
|  | 1.8177 | 99.8278
|  | 1.8183 | 99.7957
|  | 1.8188 | 99.7698
|  | 1.8194 | 99.8412
|  | 1.8199 | 99.7574
|  | 1.8205 | 99.8243
|  | 1.8211 | 99.7797
|  | 1.8216 | 99.8118
|  | 1.8222 | 99.7502
|  | 1.8227 | 99.7948
|  | 1.8233 | 99.7859
|  | 1.8238 | 99.7743
|  | 1.8244 | 99.8439
|  | 1.825 | 99.7627
|  | 1.8255 | 99.7975
|  | 1.8261 | 99.8287
|  | 1.8266 | 99.8162
|  | 1.8272 | 99.785
|  | 1.8277 | 99.7904
|  | 1.8283 | 99.8332
|  | 1.8288 | 99.8011
|  | 1.8294 | 99.8323
|  | 1.8299 | 99.7993
|  | 1.8305 | 99.8644
|  | 1.8311 | 99.8225
|  | 1.8316 | 99.8207
|  | 1.8322 | 99.8198
|  | 1.8327 | 99.7922
|  | 1.8333 | 99.8207
|  | 1.8338 | 99.7922
|  | 1.8344 | 99.8019
|  | 1.835 | 99.9215
|  | 1.8355 | 99.843
|  | 1.8361 | 99.8109
|  | 1.8366 | 99.7833
|  | 1.8372 | 99.7618
|  | 1.8377 | 99.7726
|  | 1.8383 | 99.7895
|  | 1.8388 | 99.7636
|  | 1.8394 | 99.7966
|  | 1.8399 | 99.7993
|  | 1.8405 | 99.7823
|  | 1.8411 | 99.8519
|  | 1.8416 | 99.7868
|  | 1.8422 | 99.7681
|  | 1.8427 | 99.8198
|  | 1.8433 | 99.8118
|  | 1.8438 | 99.8198
|  | 1.8444 | 99.8314
|  | 1.845 | 99.8171
|  | 1.8455 | 99.8162
|  | 1.8461 | 99.8126
|  | 1.8466 | 99.7797
|  | 1.8472 | 99.7833
|  | 1.8477 | 99.7823
|  | 1.8483 | 99.8126
|  | 1.8488 | 99.8332
|  | 1.8494 | 99.7912
|  | 1.8499 | 99.777
|  | 1.8505 | 99.7877
|  | 1.8511 | 99.8305
|  | 1.8516 | 99.8055
|  | 1.8522 | 99.8207
|  | 1.8527 | 99.7833
|  | 1.8533 | 99.7761
|  | 1.8538 | 99.8332
|  | 1.8544 | 99.8421
|  | 1.855 | 99.9277
|  | 1.8555 | 99.9429
|  | 1.8561 | 99.8225
|  | 1.8566 | 99.8314
|  | 1.8572 | 99.7859
|  | 1.8577 | 99.8126
|  | 1.8583 | 99.8261
|  | 1.8588 | 99.8385
|  | 1.8594 | 99.7779
|  | 1.8599 | 99.8466
|  | 1.8605 | 99.9117
|  | 1.8611 | 99.8412
|  | 1.8616 | 99.8511
|  | 1.8622 | 99.835
|  | 1.8627 | 99.8376
|  | 1.8633 | 99.8171
|  | 1.8638 | 99.8368
|  | 1.8644 | 99.8689
|  | 1.865 | 99.8394
|  | 1.8655 | 99.8064
|  | 1.8661 | 99.8198
|  | 1.8666 | 99.8126
|  | 1.8672 | 99.8376
|  | 1.8677 | 99.8528
|  | 1.8683 | 99.8341
|  | 1.8688 | 99.7788
|  | 1.8694 | 99.8243
|  | 1.87 | 99.8733
|  | 1.8705 | 99.8252
|  | 1.8711 | 99.8706
|  | 1.8716 | 99.835
|  | 1.8722 | 99.7922
|  | 1.8727 | 99.7805
|  | 1.8733 | 99.8823
|  | 1.8738 | 99.8368
|  | 1.8744 | 99.8136
|  | 1.8749 | 99.8332
|  | 1.8755 | 99.7726
|  | 1.8761 | 99.7948
|  | 1.8766 | 99.8448
|  | 1.8772 | 99.9161
|  | 1.8777 | 99.8064
|  | 1.8783 | 99.8394
|  | 1.8788 | 99.8368
|  | 1.8794 | 99.8162
|  | 1.88 | 99.7743
|  | 1.8805 | 99.8091
|  | 1.8811 | 99.8207
|  | 1.8816 | 99.8064
|  | 1.8822 | 99.8341
|  | 1.8827 | 99.7886
|  | 1.8833 | 99.818
|  | 1.8838 | 99.8198
|  | 1.8844 | 99.8109
|  | 1.8849 | 99.8608
|  | 1.8855 | 99.8697
|  | 1.8861 | 99.9286
|  | 1.8866 | 99.8189
|  | 1.8872 | 99.7743
|  | 1.8877 | 99.7948
|  | 1.8883 | 99.818
|  | 1.8888 | 99.8002
|  | 1.8894 | 99.8261
|  | 1.89 | 99.8154
|  | 1.8905 | 99.8002
|  | 1.8911 | 99.8002
|  | 1.8916 | 99.8341
|  | 1.8922 | 99.8109
|  | 1.8927 | 99.8011
|  | 1.8933 | 99.8154
|  | 1.8938 | 99.8323
|  | 1.8944 | 99.8421
|  | 1.8949 | 99.7823
|  | 1.8955 | 99.9331
|  | 1.8961 | 99.8457
|  | 1.8966 | 99.7912
|  | 1.8972 | 99.777
|  | 1.8977 | 99.8011
|  | 1.8983 | 99.8323
|  | 1.8988 | 99.8278
|  | 1.8994 | 99.8055
|  | 1.9 | 99.8804
|  | 1.9005 | 99.8145
|  | 1.9011 | 99.777
|  | 1.9016 | 99.7957
|  | 1.9022 | 99.818
|  | 1.9027 | 99.8091
|  | 1.9033 | 99.8082
|  | 1.9038 | 99.8126
|  | 1.9044 | 99.794
|  | 1.9049 | 99.7833
|  | 1.9055 | 99.7886
|  | 1.9061 | 99.8002
|  | 1.9066 | 99.7788
|  | 1.9072 | 99.7904
|  | 1.9077 | 99.8234
|  | 1.9083 | 99.7922
|  | 1.9088 | 99.8385
|  | 1.9094 | 99.8332
|  | 1.91 | 99.7726
|  | 1.9105 | 99.7672
|  | 1.9111 | 99.8376
|  | 1.9116 | 99.81
|  | 1.9122 | 99.8278
|  | 1.9127 | 99.8216
|  | 1.9133 | 99.8404
|  | 1.9138 | 99.8412
|  | 1.9144 | 99.8198
|  | 1.9149 | 99.926
|  | 1.9155 | 99.8002
|  | 1.9161 | 99.7814
|  | 1.9166 | 99.7966
|  | 1.9172 | 99.7975
|  | 1.9177 | 99.8118
|  | 1.9183 | 99.7993
|  | 1.9188 | 99.8252
|  | 1.9194 | 99.8483
|  | 1.92 | 99.8243
|  | 1.9205 | 99.7922
|  | 1.9211 | 99.7716
|  | 1.9216 | 99.7895
|  | 1.9222 | 99.8376
|  | 1.9227 | 99.8252
|  | 1.9233 | 99.8082
|  | 1.9238 | 99.8029
|  | 1.9244 | 99.8287
|  | 1.9249 | 99.7645
|  | 1.9255 | 99.777
|  | 1.9261 | 99.8564
|  | 1.9266 | 99.8725
|  | 1.9272 | 99.8385
|  | 1.9277 | 99.8019
|  | 1.9283 | 99.8635
|  | 1.9288 | 99.8136
|  | 1.9294 | 99.7904
|  | 1.93 | 99.8278
|  | 1.9305 | 99.8261
|  | 1.9311 | 99.8225
|  | 1.9316 | 99.8376
|  | 1.9322 | 99.8314
|  | 1.9327 | 99.8126
|  | 1.9333 | 99.8198
|  | 1.9338 | 99.8225
|  | 1.9344 | 99.8323
|  | 1.9349 | 99.8055
|  | 1.9355 | 99.843
|  | 1.9361 | 99.8011
|  | 1.9366 | 99.8501
|  | 1.9372 | 99.8421
|  | 1.9377 | 99.7922
|  | 1.9383 | 99.8296
|  | 1.9388 | 99.8047
|  | 1.9394 | 99.8261
|  | 1.94 | 99.8501
|  | 1.9405 | 99.8376
|  | 1.9411 | 99.8073
|  | 1.9416 | 99.8368
|  | 1.9422 | 99.8404
|  | 1.9427 | 99.8109
|  | 1.9433 | 99.7743
|  | 1.9438 | 99.8225
|  | 1.9444 | 99.917
|  | 1.9449 | 99.8154
|  | 1.9455 | 99.9179
|  | 1.9461 | 99.7912
|  | 1.9466 | 99.8002
|  | 1.9472 | 99.8118
|  | 1.9477 | 99.7672
|  | 1.9483 | 99.8653
|  | 1.9488 | 99.818
|  | 1.9494 | 99.8073
|  | 1.95 | 99.7797
|  | 1.9505 | 99.769
|  | 1.9511 | 99.7993
|  | 1.9516 | 99.8323
|  | 1.9522 | 99.777
|  | 1.9527 | 99.7957
|  | 1.9533 | 99.8644
|  | 1.9538 | 99.8225
|  | 1.9544 | 99.843
|  | 1.9549 | 99.7877
|  | 1.9555 | 99.8278
|  | 1.9561 | 99.8234
|  | 1.9566 | 99.8582
|  | 1.9572 | 99.8939
|  | 1.9577 | 99.8055
|  | 1.9583 | 99.7726
|  | 1.9588 | 99.8537
|  | 1.9594 | 99.8287
|  | 1.96 | 99.7886
|  | 1.9605 | 99.8421
|  | 1.9611 | 99.7868
|  | 1.9616 | 99.7966
|  | 1.9622 | 99.7805
|  | 1.9627 | 99.8287
|  | 1.9633 | 99.818
|  | 1.9638 | 99.7761
|  | 1.9644 | 99.7895
|  | 1.9649 | 99.8376
|  | 1.9655 | 99.8055
|  | 1.9661 | 99.8385
|  | 1.9666 | 99.8376
|  | 1.9672 | 99.8225
|  | 1.9677 | 99.785
|  | 1.9683 | 99.7912
|  | 1.9688 | 99.7912
|  | 1.9694 | 99.7895
|  | 1.97 | 99.8216
|  | 1.9705 | 99.8252
|  | 1.9711 | 99.8082
|  | 1.9716 | 99.8404
|  | 1.9722 | 99.9125
|  | 1.9727 | 99.7993
|  | 1.9733 | 99.8047
|  | 1.9738 | 99.8109
|  | 1.9744 | 99.8064
|  | 1.9749 | 99.794
|  | 1.9755 | 99.8421
|  | 1.9761 | 99.8287
|  | 1.9766 | 99.8216
|  | 1.9772 | 99.7975
|  | 1.9777 | 99.8296
|  | 1.9783 | 99.8073
|  | 1.9788 | 99.8305
|  | 1.9794 | 99.7779
|  | 1.98 | 99.8261
|  | 1.9805 | 99.8171
|  | 1.9811 | 99.843
|  | 1.9816 | 99.8243
|  | 1.9822 | 99.8269
|  | 1.9827 | 99.9491
|  | 1.9833 | 99.8287
|  | 1.9838 | 99.9063
|  | 1.9844 | 99.8055
|  | 1.9849 | 99.8697
|  | 1.9855 | 99.8118
|  | 1.9861 | 99.8394
|  | 1.9866 | 99.9099
|  | 1.9872 | 99.8243
|  | 1.9877 | 99.7859
|  | 1.9883 | 99.8394
|  | 1.9888 | 99.9251
|  | 1.9894 | 99.8368
|  | 1.99 | 99.8305
|  | 1.9905 | 99.8546
|  | 1.9911 | 99.893
|  | 1.9916 | 99.8341
|  | 1.9922 | 99.7716
|  | 1.9927 | 99.7957
|  | 1.9933 | 99.8073
|  | 1.9938 | 99.8394
|  | 1.9944 | 99.7752
|  | 1.995 | 99.7868
|  | 1.9955 | 99.8038
|  | 1.9961 | 99.8234
|  | 1.9966 | 99.7922
|  | 1.9972 | 99.7868
|  | 1.9977 | 99.7912
|  | 1.9983 | 99.8011
|  | 1.9988 | 99.7895
|  | 1.9994 | 99.8278
|  | 1.9999 | 99.835
|  | 2.0005 | 99.8091
|  | 2.0011 | 99.7743
|  | 2.0016 | 99.8448
|  | 2.0022 | 99.8234
|  | 2.0027 | 99.8145
|  | 2.0033 | 99.7922
|  | 2.0038 | 99.7904
|  | 2.0044 | 99.8439
|  | 2.005 | 99.8029
|  | 2.0055 | 99.8492
|  | 2.0061 | 99.81
|  | 2.0066 | 99.8261
|  | 2.0072 | 99.7805
|  | 2.0077 | 99.8332
|  | 2.0083 | 99.8109
|  | 2.0088 | 99.7868
|  | 2.0094 | 99.818
|  | 2.0099 | 99.9384
|  | 2.0105 | 99.8198
|  | 2.0111 | 99.7948
|  | 2.0116 | 99.8511
|  | 2.0122 | 99.9054
|  | 2.0127 | 99.8126
|  | 2.0133 | 99.7859
|  | 2.0138 | 99.8421
|  | 2.0144 | 99.793
|  | 2.0149 | 99.7895
|  | 2.0155 | 99.8234
|  | 2.0161 | 99.7966
|  | 2.0166 | 99.793
|  | 2.0172 | 99.8983
|  | 2.0177 | 99.8269
|  | 2.0183 | 99.8296
|  | 2.0188 | 99.8296
|  | 2.0194 | 99.8064
|  | 2.02 | 99.8118
|  | 2.0205 | 99.8341
|  | 2.0211 | 99.8171
|  | 2.0216 | 99.9572
|  | 2.0222 | 99.8635
|  | 2.0227 | 99.794
|  | 2.0233 | 99.8136
|  | 2.0238 | 99.7975
|  | 2.0244 | 99.8644
|  | 2.025 | 99.9313
|  | 2.0255 | 99.81
|  | 2.0261 | 99.8234
|  | 2.0266 | 99.835
|  | 2.0272 | 99.8314
|  | 2.0277 | 99.8091
|  | 2.0283 | 99.8073
|  | 2.0288 | 99.8296
|  | 2.0294 | 99.818
|  | 2.0299 | 99.818
|  | 2.0305 | 99.859
|  | 2.0311 | 99.7922
|  | 2.0316 | 99.8305
|  | 2.0322 | 99.8332
|  | 2.0327 | 99.8475
|  | 2.0333 | 99.8269
|  | 2.0338 | 99.8269
|  | 2.0344 | 99.8385
|  | 2.0349 | 99.8546
|  | 2.0355 | 99.8002
|  | 2.0361 | 99.7859
|  | 2.0366 | 99.942
|  | 2.0372 | 99.8341
|  | 2.0377 | 99.8332
|  | 2.0383 | 99.8189
|  | 2.0388 | 99.7859
|  | 2.0394 | 99.7841
|  | 2.0399 | 99.7833
|  | 2.0405 | 99.8126
|  | 2.0411 | 99.8323
|  | 2.0416 | 99.9197
|  | 2.0422 | 99.8296
|  | 2.0427 | 99.8608
|  | 2.0433 | 99.785
|  | 2.0438 | 99.8126
|  | 2.0444 | 99.8965
|  | 2.0449 | 99.8564
|  | 2.0455 | 99.8421
|  | 2.0461 | 99.8725
|  | 2.0466 | 99.8421
|  | 2.0472 | 99.8823
|  | 2.0477 | 99.8243
|  | 2.0483 | 99.8011
|  | 2.0488 | 99.7975
|  | 2.0494 | 99.8323
|  | 2.0499 | 99.8269
|  | 2.0505 | 99.7583
|  | 2.0511 | 99.8252
|  | 2.0516 | 99.8162
|  | 2.0522 | 99.8252
|  | 2.0527 | 99.7707
|  | 2.0533 | 99.7877
|  | 2.0538 | 99.8287
|  | 2.0544 | 99.7912
|  | 2.0549 | 99.8394
|  | 2.0555 | 99.8278
|  | 2.0561 | 99.8126
|  | 2.0566 | 99.8305
|  | 2.0572 | 99.8198
|  | 2.0577 | 99.8511
|  | 2.0583 | 99.8225
|  | 2.0588 | 99.793
|  | 2.0594 | 99.8501
|  | 2.0599 | 99.8528
|  | 2.0605 | 99.9393
|  | 2.0611 | 99.752
|  | 2.0616 | 99.9349
|  | 2.0622 | 99.8501
|  | 2.0627 | 99.9018
|  | 2.0633 | 99.8118
|  | 2.0638 | 99.8305
|  | 2.0644 | 99.8483
|  | 2.0649 | 99.8305
|  | 2.0655 | 99.8511
|  | 2.0661 | 99.8047
|  | 2.0666 | 99.785
|  | 2.0672 | 99.7877
|  | 2.0677 | 99.8314
|  | 2.0683 | 99.7966
|  | 2.0688 | 99.8198
|  | 2.0694 | 99.8385
|  | 2.0699 | 99.785
|  | 2.0705 | 99.8136
|  | 2.0711 | 99.9474
|  | 2.0716 | 99.8457
|  | 2.0722 | 99.8091
|  | 2.0727 | 99.8965
|  | 2.0733 | 99.8314
|  | 2.0738 | 99.7886
|  | 2.0744 | 99.8154
|  | 2.0749 | 99.8305
|  | 2.0755 | 99.818
|  | 2.0761 | 99.7833
|  | 2.0766 | 99.7904
|  | 2.0772 | 99.8671
|  | 2.0777 | 99.9125
|  | 2.0783 | 99.8778
|  | 2.0788 | 99.7895
|  | 2.0794 | 99.81
|  | 2.0799 | 99.9018
|  | 2.0805 | 99.7922
|  | 2.081 | 99.8359
|  | 2.0816 | 99.8091
|  | 2.0822 | 99.8956
|  | 2.0827 | 99.8368
|  | 2.0833 | 99.794
|  | 2.0838 | 99.8136
|  | 2.0844 | 99.8287
|  | 2.0849 | 99.7966
|  | 2.0855 | 99.8323
|  | 2.0861 | 99.8038
|  | 2.0866 | 99.8126
|  | 2.0872 | 99.8019
|  | 2.0877 | 99.8198
|  | 2.0883 | 99.8109
|  | 2.0888 | 99.8198
|  | 2.0894 | 99.8733
|  | 2.0899 | 99.8394
|  | 2.0905 | 99.8136
|  | 2.0911 | 99.7948
|  | 2.0916 | 99.8305
|  | 2.0922 | 99.8305
|  | 2.0927 | 99.7734
|  | 2.0933 | 99.8546
|  | 2.0938 | 99.8109
|  | 2.0944 | 99.8047
|  | 2.0949 | 99.8189
|  | 2.0955 | 99.8091
|  | 2.096 | 99.8715
|  | 2.0966 | 99.8261
|  | 2.0972 | 99.8341
|  | 2.0977 | 99.7922
|  | 2.0983 | 99.8528
|  | 2.0988 | 99.7886
|  | 2.0994 | 99.7975
|  | 2.0999 | 99.7957
|  | 2.1005 | 99.8073
|  | 2.101 | 99.8412
|  | 2.1016 | 99.8019
|  | 2.1022 | 99.7779
|  | 2.1027 | 99.8323
|  | 2.1033 | 99.8162
|  | 2.1038 | 99.8029
|  | 2.1044 | 99.7904
|  | 2.1049 | 99.8047
|  | 2.1055 | 99.7975
|  | 2.1061 | 99.7779
|  | 2.1066 | 99.8662
|  | 2.1072 | 99.8091
|  | 2.1077 | 99.835
|  | 2.1083 | 99.8573
|  | 2.1088 | 99.8011
|  | 2.1094 | 99.8261
|  | 2.1099 | 99.8947
|  | 2.1105 | 99.8171
|  | 2.1111 | 99.8029
|  | 2.1116 | 99.8296
|  | 2.1122 | 99.9518
|  | 2.1127 | 99.8064
|  | 2.1133 | 99.8082
|  | 2.1138 | 99.785
|  | 2.1144 | 99.8252
|  | 2.1149 | 99.8706
|  | 2.1155 | 99.8189
|  | 2.116 | 99.8118
|  | 2.1166 | 99.8055
|  | 2.1172 | 99.8483
|  | 2.1177 | 99.868
|  | 2.1183 | 99.8109
|  | 2.1188 | 99.8359
|  | 2.1194 | 99.8073
|  | 2.1199 | 99.8599
|  | 2.1205 | 99.8162
|  | 2.121 | 99.8483
|  | 2.1216 | 99.8243
|  | 2.1222 | 99.8314
|  | 2.1227 | 99.8341
|  | 2.1233 | 99.893
|  | 2.1238 | 99.9179
|  | 2.1244 | 99.8296
|  | 2.1249 | 99.8109
|  | 2.1255 | 99.8618
|  | 2.1261 | 99.8314
|  | 2.1266 | 99.8038
|  | 2.1272 | 99.859
|  | 2.1277 | 99.8528
|  | 2.1283 | 99.8011
|  | 2.1288 | 99.7984
|  | 2.1294 | 99.8359
|  | 2.1299 | 99.8341
|  | 2.1305 | 99.8269
|  | 2.1311 | 99.81
|  | 2.1316 | 99.793
|  | 2.1322 | 99.8145
|  | 2.1327 | 99.7841
|  | 2.1333 | 99.8091
|  | 2.1338 | 99.8269
|  | 2.1344 | 99.7823
|  | 2.1349 | 99.8109
|  | 2.1355 | 99.7886
|  | 2.1361 | 99.859
|  | 2.1366 | 99.8216
|  | 2.1372 | 99.793
|  | 2.1377 | 99.7868
|  | 2.1383 | 99.8314
|  | 2.1388 | 99.8047
|  | 2.1394 | 99.9411
|  | 2.1399 | 99.9135
|  | 2.1405 | 99.7984
|  | 2.141 | 99.7975
|  | 2.1416 | 99.9232
|  | 2.1422 | 99.8582
|  | 2.1427 | 99.9117
|  | 2.1433 | 99.7716
|  | 2.1438 | 99.793
|  | 2.1444 | 99.7966
|  | 2.1449 | 99.8278
|  | 2.1455 | 99.8305
|  | 2.146 | 99.8519
|  | 2.1466 | 99.8109
|  | 2.1472 | 99.8207
|  | 2.1477 | 99.8243
|  | 2.1483 | 99.8385
|  | 2.1488 | 99.9215
|  | 2.1494 | 99.8376
|  | 2.1499 | 99.7716
|  | 2.1505 | 99.835
|  | 2.1511 | 99.7975
|  | 2.1516 | 99.7511
|  | 2.1522 | 99.9161
|  | 2.1527 | 99.8198
|  | 2.1533 | 99.76
|  | 2.1538 | 99.7805
|  | 2.1544 | 99.8448
|  | 2.1549 | 99.8483
|  | 2.1555 | 99.8011
|  | 2.1561 | 99.8911
|  | 2.1566 | 99.8252
|  | 2.1572 | 99.8207
|  | 2.1577 | 99.7805
|  | 2.1583 | 99.8171
|  | 2.1588 | 99.9125
|  | 2.1594 | 99.8019
|  | 2.1599 | 99.8867
|  | 2.1605 | 99.9125
|  | 2.161 | 99.9099
|  | 2.1616 | 99.9215
|  | 2.1622 | 99.8216
|  | 2.1627 | 99.8314
|  | 2.1633 | 99.8109
|  | 2.1638 | 99.8145
|  | 2.1644 | 99.9135
|  | 2.1649 | 99.8261
|  | 2.1655 | 99.9081
|  | 2.166 | 99.8287
|  | 2.1666 | 99.7805
|  | 2.1672 | 99.7886
|  | 2.1677 | 99.8029
|  | 2.1683 | 99.8029
|  | 2.1688 | 99.8278
|  | 2.1694 | 99.9268
|  | 2.1699 | 99.8448
|  | 2.1705 | 99.8091
|  | 2.1711 | 99.7698
|  | 2.1716 | 99.876
|  | 2.1722 | 99.7886
|  | 2.1727 | 99.8323
|  | 2.1733 | 99.8341
|  | 2.1738 | 99.7966
|  | 2.1744 | 99.8412
|  | 2.1749 | 99.8234
|  | 2.1755 | 99.8269
|  | 2.1761 | 99.7841
|  | 2.1766 | 99.8573
|  | 2.1772 | 99.8394
|  | 2.1777 | 99.7975
|  | 2.1783 | 99.7948
|  | 2.1788 | 99.835
|  | 2.1794 | 99.8519
|  | 2.1799 | 99.8278
|  | 2.1805 | 99.8359
|  | 2.181 | 99.8287
|  | 2.1816 | 99.8252
|  | 2.1822 | 99.8332
|  | 2.1827 | 99.8225
|  | 2.1833 | 99.7984
|  | 2.1838 | 99.7912
|  | 2.1844 | 99.81
|  | 2.1849 | 99.8225
|  | 2.1855 | 99.81
|  | 2.186 | 99.8376
|  | 2.1866 | 99.9429
|  | 2.1872 | 99.7716
|  | 2.1877 | 99.8082
|  | 2.1883 | 99.8269
|  | 2.1888 | 99.7948
|  | 2.1894 | 99.9001
|  | 2.1899 | 99.7833
|  | 2.1905 | 99.8252
|  | 2.1911 | 99.7904
|  | 2.1916 | 99.8626
|  | 2.1922 | 99.8359
|  | 2.1927 | 99.8528
|  | 2.1933 | 99.8394
|  | 2.1938 | 99.81
|  | 2.1944 | 99.8225
|  | 2.1949 | 99.8234
|  | 2.1955 | 99.8385
|  | 2.1961 | 99.8305
|  | 2.1966 | 99.8404
|  | 2.1972 | 99.8404
|  | 2.1977 | 99.8154
|  | 2.1983 | 99.8278
|  | 2.1988 | 99.8368
|  | 2.1994 | 99.8546
|  | 2.1999 | 99.835
|  | 2.2005 | 99.8064
|  | 2.201 | 99.8787
|  | 2.2016 | 99.8376
|  | 2.2022 | 99.818
|  | 2.2027 | 99.8082
|  | 2.2033 | 99.8038
|  | 2.2038 | 99.8189
|  | 2.2044 | 99.859
|  | 2.2049 | 99.8564
|  | 2.2055 | 99.8599
|  | 2.206 | 99.8359
|  | 2.2066 | 99.7877
|  | 2.2072 | 99.9429
|  | 2.2077 | 99.7814
|  | 2.2083 | 99.7922
|  | 2.2088 | 99.7805
|  | 2.2094 | 99.818
|  | 2.2099 | 99.785
|  | 2.2105 | 99.8296
|  | 2.2111 | 99.8171
|  | 2.2116 | 99.8189
|  | 2.2122 | 99.8002
|  | 2.2127 | 99.7833
|  | 2.2133 | 99.859
|  | 2.2138 | 99.8608
|  | 2.2144 | 99.9027
|  | 2.2149 | 99.8573
|  | 2.2155 | 99.7975
|  | 2.2161 | 99.7993
|  | 2.2166 | 99.843
|  | 2.2172 | 99.8287
|  | 2.2177 | 99.8394
|  | 2.2183 | 99.8038
|  | 2.2188 | 99.7877
|  | 2.2194 | 99.818
|  | 2.2199 | 99.8296
|  | 2.2205 | 99.8404
|  | 2.221 | 99.7904
|  | 2.2216 | 99.9224
|  | 2.2222 | 99.7761
|  | 2.2227 | 99.8323
|  | 2.2233 | 99.8385
|  | 2.2238 | 99.7591
|  | 2.2244 | 99.8278
|  | 2.2249 | 99.8394
|  | 2.2255 | 99.8269
|  | 2.226 | 99.8368
|  | 2.2266 | 99.9331
|  | 2.2272 | 99.8278
|  | 2.2277 | 99.9063
|  | 2.2283 | 99.8376
|  | 2.2288 | 99.7805
|  | 2.2294 | 99.7636
|  | 2.2299 | 99.8109
|  | 2.2305 | 99.794
|  | 2.2311 | 99.8171
|  | 2.2316 | 99.8947
|  | 2.2322 | 99.9081
|  | 2.2327 | 99.7895
|  | 2.2333 | 99.8466
|  | 2.2338 | 99.8376
|  | 2.2344 | 99.7877
|  | 2.2349 | 99.8511
|  | 2.2355 | 99.8511
|  | 2.2361 | 99.8019
|  | 2.2366 | 99.8234
|  | 2.2372 | 99.8269
|  | 2.2377 | 99.7948
|  | 2.2383 | 99.9268
|  | 2.2388 | 99.8394
|  | 2.2394 | 99.8564
|  | 2.2399 | 99.8261
|  | 2.2405 | 99.8323
|  | 2.241 | 99.8243
|  | 2.2416 | 99.7788
|  | 2.2422 | 99.794
|  | 2.2427 | 99.7975
|  | 2.2433 | 99.934
|  | 2.2438 | 99.8216
|  | 2.2444 | 99.8162
|  | 2.2449 | 99.8091
|  | 2.2455 | 99.7788
|  | 2.246 | 99.8269
|  | 2.2466 | 99.8002
|  | 2.2472 | 99.8261
|  | 2.2477 | 99.7833
|  | 2.2483 | 99.8733
|  | 2.2488 | 99.8038
|  | 2.2494 | 99.8189
|  | 2.2499 | 99.8225
|  | 2.2505 | 99.8073
|  | 2.2511 | 99.793
|  | 2.2516 | 99.8939
|  | 2.2522 | 99.8189
|  | 2.2527 | 99.818
|  | 2.2533 | 99.8225
|  | 2.2538 | 99.8911
|  | 2.2544 | 99.8394
|  | 2.2549 | 99.8519
|  | 2.2555 | 99.7948
|  | 2.2561 | 99.8216
|  | 2.2566 | 99.8047
|  | 2.2572 | 99.8019
|  | 2.2577 | 99.81
|  | 2.2583 | 99.8055
|  | 2.2588 | 99.8965
|  | 2.2594 | 99.7877
|  | 2.2599 | 99.8421
|  | 2.2605 | 99.835
|  | 2.2611 | 99.8296
|  | 2.2616 | 99.8261
|  | 2.2622 | 99.8136
|  | 2.2627 | 99.8126
|  | 2.2633 | 99.7912
|  | 2.2638 | 99.7743
|  | 2.2644 | 99.8126
|  | 2.2649 | 99.8475
|  | 2.2655 | 99.8849
|  | 2.266 | 99.818
|  | 2.2666 | 99.835
|  | 2.2672 | 99.8332
|  | 2.2677 | 99.8278
|  | 2.2683 | 99.8519
|  | 2.2688 | 99.8269
|  | 2.2694 | 99.8457
|  | 2.2699 | 99.8064
|  | 2.2705 | 99.7922
|  | 2.271 | 99.8421
|  | 2.2716 | 99.8323
|  | 2.2722 | 99.8368
|  | 2.2727 | 99.8162
|  | 2.2733 | 99.8368
|  | 2.2738 | 99.785
|  | 2.2744 | 99.8992
|  | 2.2749 | 99.8421
|  | 2.2755 | 99.843
|  | 2.2761 | 99.8742
|  | 2.2766 | 99.7904
|  | 2.2772 | 99.8385
|  | 2.2777 | 99.8618
|  | 2.2783 | 99.8385
|  | 2.2788 | 99.8216
|  | 2.2794 | 99.7841
|  | 2.2799 | 99.8216
|  | 2.2805 | 99.8314
|  | 2.2811 | 99.8252
|  | 2.2816 | 99.8126
|  | 2.2822 | 99.8483
|  | 2.2827 | 99.8109
|  | 2.2833 | 99.8216
|  | 2.2838 | 99.8314
|  | 2.2844 | 99.8207
|  | 2.2849 | 99.8225
|  | 2.2855 | 99.8091
|  | 2.286 | 99.843
|  | 2.2866 | 99.8697
|  | 2.2872 | 99.8207
|  | 2.2877 | 99.7922
|  | 2.2883 | 99.7726
|  | 2.2888 | 99.8207
|  | 2.2894 | 99.8261
|  | 2.2899 | 99.8064
|  | 2.2905 | 99.8243
|  | 2.291 | 99.8225
|  | 2.2916 | 99.8421
|  | 2.2922 | 99.8109
|  | 2.2927 | 99.8368
|  | 2.2933 | 99.8439
|  | 2.2938 | 99.8171
|  | 2.2944 | 99.8189
|  | 2.2949 | 99.8038
|  | 2.2955 | 99.7681
|  | 2.2961 | 99.8216
|  | 2.2966 | 99.8055
|  | 2.2972 | 99.7877
|  | 2.2977 | 99.7833
|  | 2.2983 | 99.8626
|  | 2.2988 | 99.8511
|  | 2.2994 | 99.7833
|  | 2.2999 | 99.8055
|  | 2.3005 | 99.7886
|  | 2.3011 | 99.8769
|  | 2.3016 | 99.8715
|  | 2.3022 | 99.8055
|  | 2.3027 | 99.7547
|  | 2.3033 | 99.818
|  | 2.3038 | 99.818
|  | 2.3044 | 99.8029
|  | 2.3049 | 99.7886
|  | 2.3055 | 99.8252
|  | 2.306 | 99.7957
|  | 2.3066 | 99.8234
|  | 2.3072 | 99.8189
|  | 2.3077 | 99.7904
|  | 2.3083 | 99.8894
|  | 2.3088 | 99.8038
|  | 2.3094 | 99.8359
|  | 2.3099 | 99.8145
|  | 2.3105 | 99.8421
|  | 2.311 | 99.8359
|  | 2.3116 | 99.868
|  | 2.3122 | 99.8126
|  | 2.3127 | 99.7984
|  | 2.3133 | 99.8314
|  | 2.3138 | 99.8341
|  | 2.3144 | 99.81
|  | 2.3149 | 99.7966
|  | 2.3155 | 99.8216
|  | 2.3161 | 99.8546
|  | 2.3166 | 99.8501
|  | 2.3172 | 99.8492
|  | 2.3177 | 99.8466
|  | 2.3183 | 99.8457
|  | 2.3188 | 99.7993
|  | 2.3194 | 99.7993
|  | 2.3199 | 99.7912
|  | 2.3205 | 99.8269
|  | 2.3211 | 99.8332
|  | 2.3216 | 99.8287
|  | 2.3222 | 99.8038
|  | 2.3227 | 99.8207
|  | 2.3233 | 99.7984
|  | 2.3238 | 99.7752
|  | 2.3244 | 99.7993
|  | 2.3249 | 99.8136
|  | 2.3255 | 99.793
|  | 2.326 | 99.8671
|  | 2.3266 | 99.8911
|  | 2.3272 | 99.8412
|  | 2.3277 | 99.8243
|  | 2.3283 | 99.7841
|  | 2.3288 | 99.8269
|  | 2.3294 | 99.8136
|  | 2.3299 | 99.8305
|  | 2.3305 | 99.8019
|  | 2.331 | 99.7975
|  | 2.3316 | 99.7823
|  | 2.3322 | 99.8269
|  | 2.3327 | 99.8216
|  | 2.3333 | 99.843
|  | 2.3338 | 99.8136
|  | 2.3344 | 99.9135
|  | 2.3349 | 99.8252
|  | 2.3355 | 99.8234
|  | 2.3361 | 99.8234
|  | 2.3366 | 99.7779
|  | 2.3372 | 99.7904
|  | 2.3377 | 99.7984
|  | 2.3383 | 99.901
|  | 2.3388 | 99.8019
|  | 2.3394 | 99.7833
|  | 2.3399 | 99.8019
|  | 2.3405 | 99.7984
|  | 2.3411 | 99.793
|  | 2.3416 | 99.8002
|  | 2.3422 | 99.7912
|  | 2.3427 | 99.9206
|  | 2.3433 | 99.8368
|  | 2.3438 | 99.8261
|  | 2.3444 | 99.8198
|  | 2.3449 | 99.9046
|  | 2.3455 | 99.8189
|  | 2.346 | 99.7841
|  | 2.3466 | 99.8439
|  | 2.3472 | 99.8189
|  | 2.3477 | 99.7868
|  | 2.3483 | 99.9411
|  | 2.3488 | 99.8448
|  | 2.3494 | 99.793
|  | 2.3499 | 99.8252
|  | 2.3505 | 99.8073
|  | 2.351 | 99.8189
|  | 2.3516 | 99.8002
|  | 2.3522 | 99.8448
|  | 2.3527 | 99.8118
|  | 2.3533 | 99.9268
|  | 2.3538 | 99.8947
|  | 2.3544 | 99.8189
|  | 2.3549 | 99.8019
|  | 2.3555 | 99.8234
|  | 2.3561 | 99.8234
|  | 2.3566 | 99.7779
|  | 2.3572 | 99.8689
|  | 2.3577 | 99.8002
|  | 2.3583 | 99.8823
|  | 2.3588 | 99.8546
|  | 2.3594 | 99.8234
|  | 2.3599 | 99.793
|  | 2.3605 | 99.7779
|  | 2.3611 | 99.8091
|  | 2.3616 | 99.8385
|  | 2.3622 | 99.7814
|  | 2.3627 | 99.8136
|  | 2.3633 | 99.818
|  | 2.3638 | 99.7957
|  | 2.3644 | 99.8359
|  | 2.3649 | 99.8189
|  | 2.3655 | 99.8332
|  | 2.366 | 99.8385
|  | 2.3666 | 99.7948
|  | 2.3672 | 99.8608
|  | 2.3677 | 99.8154
|  | 2.3683 | 99.8252
|  | 2.3688 | 99.81
|  | 2.3694 | 99.7904
|  | 2.3699 | 99.7904
|  | 2.3705 | 99.7565
|  | 2.371 | 99.8555
|  | 2.3716 | 99.8341
|  | 2.3722 | 99.8412
|  | 2.3727 | 99.8216
|  | 2.3733 | 99.8171
|  | 2.3738 | 99.7823
|  | 2.3744 | 99.7681
|  | 2.3749 | 99.8243
|  | 2.3755 | 99.8341
|  | 2.3761 | 99.8011
|  | 2.3766 | 99.8341
|  | 2.3772 | 99.7734
|  | 2.3777 | 99.8234
|  | 2.3783 | 99.8109
|  | 2.3788 | 99.8234
|  | 2.3794 | 99.818
|  | 2.3799 | 99.794
|  | 2.3805 | 99.8109
|  | 2.3811 | 99.8225
|  | 2.3816 | 99.7788
|  | 2.3822 | 99.8412
|  | 2.3827 | 99.7797
|  | 2.3833 | 99.7912
|  | 2.3838 | 99.7904
|  | 2.3844 | 99.8225
|  | 2.3849 | 99.8019
|  | 2.3855 | 99.8145
|  | 2.3861 | 99.7922
|  | 2.3866 | 99.8671
|  | 2.3872 | 99.7904
|  | 2.3877 | 99.7841
|  | 2.3883 | 99.7726
|  | 2.3888 | 99.7788
|  | 2.3894 | 99.8162
|  | 2.3899 | 99.8064
|  | 2.3905 | 99.7788
|  | 2.391 | 99.9482
|  | 2.3916 | 99.8047
|  | 2.3922 | 99.8412
|  | 2.3927 | 99.8243
|  | 2.3933 | 99.81
|  | 2.3938 | 99.8073
|  | 2.3944 | 99.9384
|  | 2.3949 | 99.7743
|  | 2.3955 | 99.8564
|  | 2.396 | 99.8136
|  | 2.3966 | 99.7886
|  | 2.3972 | 99.8287
|  | 2.3977 | 99.818
|  | 2.3983 | 99.8047
|  | 2.3988 | 99.7797
|  | 2.3994 | 99.8662
|  | 2.3999 | 99.8537
|  | 2.4005 | 99.8252
|  | 2.4011 | 99.7707
|  | 2.4016 | 99.8171
|  | 2.4022 | 99.8047
|  | 2.4027 | 99.7752
|  | 2.4033 | 99.8055
|  | 2.4038 | 99.8136
|  | 2.4044 | 99.8243
|  | 2.4049 | 99.8287
|  | 2.4055 | 99.8225
|  | 2.4061 | 99.7886
|  | 2.4066 | 99.7957
|  | 2.4072 | 99.7957
|  | 2.4077 | 99.8323
|  | 2.4083 | 99.7922
|  | 2.4088 | 99.8341
|  | 2.4094 | 99.7833
|  | 2.4099 | 99.7948
|  | 2.4105 | 99.7912
|  | 2.411 | 99.769
|  | 2.4116 | 99.8011
|  | 2.4122 | 99.8002
|  | 2.4127 | 99.785
|  | 2.4133 | 99.7805
|  | 2.4138 | 99.8323
|  | 2.4144 | 99.8287
|  | 2.4149 | 99.81
|  | 2.4155 | 99.8243
|  | 2.416 | 99.8145
|  | 2.4166 | 99.81
|  | 2.4172 | 99.8823
|  | 2.4177 | 99.8171
|  | 2.4183 | 99.843
|  | 2.4188 | 99.8011
|  | 2.4194 | 99.9018
|  | 2.4199 | 99.9027
|  | 2.4205 | 99.8225
|  | 2.4211 | 99.8189
|  | 2.4216 | 99.8261
|  | 2.4222 | 99.7868
|  | 2.4227 | 99.8225
|  | 2.4233 | 99.8296
|  | 2.4238 | 99.7707
|  | 2.4244 | 99.8038
|  | 2.4249 | 99.8269
|  | 2.4255 | 99.7984
|  | 2.4261 | 99.8073
|  | 2.4266 | 99.8216
|  | 2.4272 | 99.8091
|  | 2.4277 | 99.8234
|  | 2.4283 | 99.8475
|  | 2.4288 | 99.8314
|  | 2.4294 | 99.8252
|  | 2.4299 | 99.7912
|  | 2.4305 | 99.794
|  | 2.431 | 99.8466
|  | 2.4316 | 99.7975
|  | 2.4322 | 99.8171
|  | 2.4327 | 99.7654
|  | 2.4333 | 99.7833
|  | 2.4338 | 99.7922
|  | 2.4344 | 99.8243
|  | 2.4349 | 99.8234
|  | 2.4355 | 99.7957
|  | 2.436 | 99.8376
|  | 2.4366 | 99.8867
|  | 2.4372 | 99.7975
|  | 2.4377 | 99.8162
|  | 2.4383 | 99.8278
|  | 2.4388 | 99.8019
|  | 2.4394 | 99.7814
|  | 2.4399 | 99.8653
|  | 2.4405 | 99.8332
|  | 2.4411 | 99.8421
|  | 2.4416 | 99.8305
|  | 2.4422 | 99.7636
|  | 2.4427 | 99.7698
|  | 2.4433 | 99.8653
|  | 2.4438 | 99.7823
|  | 2.4444 | 99.8038
|  | 2.4449 | 99.8064
|  | 2.4455 | 99.8252
|  | 2.4461 | 99.8314
|  | 2.4466 | 99.7912
|  | 2.4472 | 99.7966
|  | 2.4477 | 99.8804
|  | 2.4483 | 99.8769
|  | 2.4488 | 99.8269
|  | 2.4494 | 99.843
|  | 2.4499 | 99.8296
|  | 2.4505 | 99.8019
|  | 2.451 | 99.7761
|  | 2.4516 | 99.8234
|  | 2.4522 | 99.8564
|  | 2.4527 | 99.8029
|  | 2.4533 | 99.8359
|  | 2.4538 | 99.7859
|  | 2.4544 | 99.7966
|  | 2.4549 | 99.835
|  | 2.4555 | 99.8332
|  | 2.456 | 99.7707
|  | 2.4566 | 99.8019
|  | 2.4572 | 99.7716
|  | 2.4577 | 99.8189
|  | 2.4583 | 99.7957
|  | 2.4588 | 99.7922
|  | 2.4594 | 99.8136
|  | 2.4599 | 99.7654
|  | 2.4605 | 99.7788
|  | 2.461 | 99.7743
|  | 2.4616 | 99.8109
|  | 2.4622 | 99.7912
|  | 2.4627 | 99.9135
|  | 2.4633 | 99.8323
|  | 2.4638 | 99.7734
|  | 2.4644 | 99.7823
|  | 2.4649 | 99.8038
|  | 2.4655 | 99.7654
|  | 2.466 | 99.7698
|  | 2.4666 | 99.8876
|  | 2.4672 | 99.8225
|  | 2.4677 | 99.8145
|  | 2.4683 | 99.8956
|  | 2.4688 | 99.7779
|  | 2.4694 | 99.8885
|  | 2.4699 | 99.8243
|  | 2.4705 | 99.7805
|  | 2.471 | 99.7833
|  | 2.4716 | 99.81
|  | 2.4722 | 99.8038
|  | 2.4727 | 99.7904
|  | 2.4733 | 99.8109
|  | 2.4738 | 99.8118
|  | 2.4744 | 99.8332
|  | 2.4749 | 99.8109
|  | 2.4755 | 99.7993
|  | 2.476 | 99.8207
|  | 2.4766 | 99.8278
|  | 2.4772 | 99.7833
|  | 2.4777 | 99.8635
|  | 2.4783 | 99.785
|  | 2.4788 | 99.8359
|  | 2.4794 | 99.7609
|  | 2.4799 | 99.794
|  | 2.4805 | 99.8038
|  | 2.481 | 99.7681
|  | 2.4816 | 99.7833
|  | 2.4822 | 99.7698
|  | 2.4827 | 99.8154
|  | 2.4833 | 99.859
|  | 2.4838 | 99.793
|  | 2.4844 | 99.793
|  | 2.4849 | 99.859
|  | 2.4855 | 99.843
|  | 2.486 | 99.7797
|  | 2.4866 | 99.7743
|  | 2.4872 | 99.9242
|  | 2.4877 | 99.9179
|  | 2.4883 | 99.8305
|  | 2.4888 | 99.8475
|  | 2.4894 | 99.8126
|  | 2.4899 | 99.7984
|  | 2.4905 | 99.7877
|  | 2.491 | 99.7833
|  | 2.4916 | 99.8394
|  | 2.4922 | 99.7993
|  | 2.4927 | 99.8154
|  | 2.4933 | 99.7957
|  | 2.4938 | 99.8189
|  | 2.4944 | 99.9251
|  | 2.4949 | 99.8537
|  | 2.4955 | 99.8314
|  | 2.496 | 99.8341
|  | 2.4966 | 99.818
|  | 2.4971 | 99.8376
|  | 2.4977 | 99.785
|  | 2.4983 | 99.7591
|  | 2.4988 | 99.8126
|  | 2.4994 | 99.7716
|  | 2.4999 | 99.8055
|  | 2.5005 | 99.9322
|  | 2.501 | 99.7734
|  | 2.5016 | 99.8207
|  | 2.5021 | 99.8198
|  | 2.5027 | 99.8118
|  | 2.5033 | 99.7726
|  | 2.5038 | 99.793
|  | 2.5044 | 99.8029
|  | 2.5049 | 99.8305
|  | 2.5055 | 99.8287
|  | 2.506 | 99.7814
|  | 2.5066 | 99.8939
|  | 2.5072 | 99.7966
|  | 2.5077 | 99.8171
|  | 2.5083 | 99.8064
|  | 2.5088 | 99.777
|  | 2.5094 | 99.8109
|  | 2.5099 | 99.777
|  | 2.5105 | 99.8091
|  | 2.511 | 99.7993
|  | 2.5116 | 99.8082
|  | 2.5122 | 99.8002
|  | 2.5127 | 99.7698
|  | 2.5133 | 99.7726
|  | 2.5138 | 99.7743
|  | 2.5144 | 99.884
|  | 2.5149 | 99.8278
|  | 2.5155 | 99.8002
|  | 2.516 | 99.8154
|  | 2.5166 | 99.7886
|  | 2.5171 | 99.8207
|  | 2.5177 | 99.7877
|  | 2.5183 | 99.8483
|  | 2.5188 | 99.8804
|  | 2.5194 | 99.8252
|  | 2.5199 | 99.8243
|  | 2.5205 | 99.8234
|  | 2.521 | 99.8109
|  | 2.5216 | 99.8296
|  | 2.5221 | 99.8573
|  | 2.5227 | 99.8261
|  | 2.5233 | 99.7805
|  | 2.5238 | 99.8234
|  | 2.5244 | 99.8528
|  | 2.5249 | 99.7823
|  | 2.5255 | 99.8448
|  | 2.526 | 99.8448
|  | 2.5266 | 99.8207
|  | 2.5271 | 99.8162
|  | 2.5277 | 99.8314
|  | 2.5283 | 99.835
|  | 2.5288 | 99.8073
|  | 2.5294 | 99.8198
|  | 2.5299 | 99.8198
|  | 2.5305 | 99.8073
|  | 2.531 | 99.8457
|  | 2.5316 | 99.8126
|  | 2.5322 | 99.8162
|  | 2.5327 | 99.8252
|  | 2.5333 | 99.8234
|  | 2.5338 | 99.8162
|  | 2.5344 | 99.7922
|  | 2.5349 | 99.76
|  | 2.5355 | 99.8278
|  | 2.536 | 99.8278
|  | 2.5366 | 99.7948
|  | 2.5372 | 99.8207
|  | 2.5377 | 99.8546
|  | 2.5383 | 99.7788
|  | 2.5388 | 99.8011
|  | 2.5394 | 99.8305
|  | 2.5399 | 99.7833
|  | 2.5405 | 99.7609
|  | 2.541 | 99.7859
|  | 2.5416 | 99.8448
|  | 2.5421 | 99.7904
|  | 2.5427 | 99.8359
|  | 2.5433 | 99.7868
|  | 2.5438 | 99.7993
|  | 2.5444 | 99.7877
|  | 2.5449 | 99.8216
|  | 2.5455 | 99.794
|  | 2.546 | 99.7672
|  | 2.5466 | 99.9286
|  | 2.5471 | 99.9063
|  | 2.5477 | 99.8269
|  | 2.5483 | 99.81
|  | 2.5488 | 99.7672
|  | 2.5494 | 99.7698
|  | 2.5499 | 99.843
|  | 2.5505 | 99.8189
|  | 2.551 | 99.8234
|  | 2.5516 | 99.7904
|  | 2.5522 | 99.7975
|  | 2.5527 | 99.8055
|  | 2.5533 | 99.7645
|  | 2.5538 | 99.8073
|  | 2.5544 | 99.8002
|  | 2.5549 | 99.8974
|  | 2.5555 | 99.8225
|  | 2.556 | 99.7841
|  | 2.5566 | 99.859
|  | 2.5572 | 99.8466
|  | 2.5577 | 99.8252
|  | 2.5583 | 99.8136
|  | 2.5588 | 99.7886
|  | 2.5594 | 99.8126
|  | 2.5599 | 99.8207
|  | 2.5605 | 99.8207
|  | 2.561 | 99.8671
|  | 2.5616 | 99.8252
|  | 2.5621 | 99.7672
|  | 2.5627 | 99.769
|  | 2.5633 | 99.8394
|  | 2.5638 | 99.8019
|  | 2.5644 | 99.8038
|  | 2.5649 | 99.8064
|  | 2.5655 | 99.777
|  | 2.566 | 99.8136
|  | 2.5666 | 99.7743
|  | 2.5671 | 99.8314
|  | 2.5677 | 99.785
|  | 2.5683 | 99.8171
|  | 2.5688 | 99.7877
|  | 2.5694 | 99.7975
|  | 2.5699 | 99.785
|  | 2.5705 | 99.8064
|  | 2.571 | 99.9072
|  | 2.5716 | 99.8055
|  | 2.5722 | 99.8573
|  | 2.5727 | 99.8198
|  | 2.5733 | 99.8243
|  | 2.5738 | 99.7538
|  | 2.5744 | 99.7511
|  | 2.5749 | 99.7761
|  | 2.5755 | 99.7877
|  | 2.576 | 99.8225
|  | 2.5766 | 99.76
|  | 2.5772 | 99.8278
|  | 2.5777 | 99.7761
|  | 2.5783 | 99.8154
|  | 2.5788 | 99.8511
|  | 2.5794 | 99.8064
|  | 2.5799 | 99.8376
|  | 2.5805 | 99.8109
|  | 2.581 | 99.8002
|  | 2.5816 | 99.7743
|  | 2.5821 | 99.8082
|  | 2.5827 | 99.7895
|  | 2.5833 | 99.8002
|  | 2.5838 | 99.7716
|  | 2.5844 | 99.8296
|  | 2.5849 | 99.7966
|  | 2.5855 | 99.7912
|  | 2.586 | 99.8055
|  | 2.5866 | 99.8314
|  | 2.5871 | 99.8287
|  | 2.5877 | 99.7797
|  | 2.5883 | 99.8189
|  | 2.5888 | 99.868
|  | 2.5894 | 99.8483
|  | 2.5899 | 99.8207
|  | 2.5905 | 99.794
|  | 2.591 | 99.8769
|  | 2.5916 | 99.7672
|  | 2.5922 | 99.8252
|  | 2.5927 | 99.7966
|  | 2.5933 | 99.8225
|  | 2.5938 | 99.8867
|  | 2.5944 | 99.8243
|  | 2.5949 | 99.7726
|  | 2.5955 | 99.909
|  | 2.596 | 99.901
|  | 2.5966 | 99.7805
|  | 2.5972 | 99.8234
|  | 2.5977 | 99.7948
|  | 2.5983 | 99.8207
|  | 2.5988 | 99.7734
|  | 2.5994 | 99.8252
|  | 2.5999 | 99.8154
|  | 2.6005 | 99.8376
|  | 2.601 | 99.7993
|  | 2.6016 | 99.7707
|  | 2.6021 | 99.818
|  | 2.6027 | 99.8055
|  | 2.6033 | 99.7975
|  | 2.6038 | 99.81
|  | 2.6044 | 99.8019
|  | 2.6049 | 99.8002
|  | 2.6055 | 99.7993
|  | 2.606 | 99.7912
|  | 2.6066 | 99.7993
|  | 2.6071 | 99.8118
|  | 2.6077 | 99.7726
|  | 2.6083 | 99.7904
|  | 2.6088 | 99.7672
|  | 2.6094 | 99.7922
|  | 2.6099 | 99.8002
|  | 2.6105 | 99.8126
|  | 2.611 | 99.8145
|  | 2.6116 | 99.81
|  | 2.6122 | 99.7993
|  | 2.6127 | 99.7538
|  | 2.6133 | 99.744
|  | 2.6138 | 99.8171
|  | 2.6144 | 99.7966
|  | 2.6149 | 99.8269
|  | 2.6155 | 99.777
|  | 2.616 | 99.7743
|  | 2.6166 | 99.8252
|  | 2.6172 | 99.7591
|  | 2.6177 | 99.8252
|  | 2.6183 | 99.7538
|  | 2.6188 | 99.8278
|  | 2.6194 | 99.8019
|  | 2.6199 | 99.818
|  | 2.6205 | 99.8787
|  | 2.621 | 99.8189
|  | 2.6216 | 99.7779
|  | 2.6221 | 99.7672
|  | 2.6227 | 99.777
|  | 2.6233 | 99.7734
|  | 2.6238 | 99.8296
|  | 2.6244 | 99.8198
|  | 2.6249 | 99.8109
|  | 2.6255 | 99.7716
|  | 2.626 | 99.7877
|  | 2.6266 | 99.909
|  | 2.6271 | 99.8126
|  | 2.6277 | 99.769
|  | 2.6283 | 99.7805
|  | 2.6288 | 99.777
|  | 2.6294 | 99.9125
|  | 2.6299 | 99.8189
|  | 2.6305 | 99.8618
|  | 2.631 | 99.892
|  | 2.6316 | 99.8234
|  | 2.6322 | 99.8252
|  | 2.6327 | 99.8082
|  | 2.6333 | 99.843
|  | 2.6338 | 99.9081
|  | 2.6344 | 99.7975
|  | 2.6349 | 99.8002
|  | 2.6355 | 99.8082
|  | 2.636 | 99.8126
|  | 2.6366 | 99.7859
|  | 2.6372 | 99.7966
|  | 2.6377 | 99.7859
|  | 2.6383 | 99.8073
|  | 2.6388 | 99.8011
|  | 2.6394 | 99.8082
|  | 2.6399 | 99.8225
|  | 2.6405 | 99.7957
|  | 2.641 | 99.7886
|  | 2.6416 | 99.8368
|  | 2.6421 | 99.7698
|  | 2.6427 | 99.8047
|  | 2.6433 | 99.7984
|  | 2.6438 | 99.7779
|  | 2.6444 | 99.7707
|  | 2.6449 | 99.8341
|  | 2.6455 | 99.793
|  | 2.646 | 99.8126
|  | 2.6466 | 99.8404
|  | 2.6471 | 99.8073
|  | 2.6477 | 99.794
|  | 2.6483 | 99.7966
|  | 2.6488 | 99.8154
|  | 2.6494 | 99.8216
|  | 2.6499 | 99.7788
|  | 2.6505 | 99.7859
|  | 2.651 | 99.8091
|  | 2.6516 | 99.8475
|  | 2.6521 | 99.7618
|  | 2.6527 | 99.9206
|  | 2.6533 | 99.7779
|  | 2.6538 | 99.8002
|  | 2.6544 | 99.7726
|  | 2.6549 | 99.8082
|  | 2.6555 | 99.8019
|  | 2.656 | 99.7618
|  | 2.6566 | 99.8404
|  | 2.6572 | 99.8154
|  | 2.6577 | 99.8019
|  | 2.6583 | 99.8261
|  | 2.6588 | 99.7805
|  | 2.6594 | 99.81
|  | 2.6599 | 99.9206
|  | 2.6605 | 99.8501
|  | 2.661 | 99.8359
|  | 2.6616 | 99.7654
|  | 2.6622 | 99.7823
|  | 2.6627 | 99.8047
|  | 2.6633 | 99.8126
|  | 2.6638 | 99.8189
|  | 2.6644 | 99.7645
|  | 2.6649 | 99.9135
|  | 2.6655 | 99.7877
|  | 2.666 | 99.7984
|  | 2.6666 | 99.8983
|  | 2.6671 | 99.8305
|  | 2.6677 | 99.8136
|  | 2.6683 | 99.9322
|  | 2.6688 | 99.8118
|  | 2.6694 | 99.8555
|  | 2.6699 | 99.8019
|  | 2.6705 | 99.8055
|  | 2.671 | 99.8225
|  | 2.6716 | 99.8029
|  | 2.6721 | 99.7547
|  | 2.6727 | 99.7895
|  | 2.6733 | 99.81
|  | 2.6738 | 99.7993
|  | 2.6744 | 99.7823
|  | 2.6749 | 99.8234
|  | 2.6755 | 99.8162
|  | 2.676 | 99.8136
|  | 2.6766 | 99.7734
|  | 2.6772 | 99.8171
|  | 2.6777 | 99.835
|  | 2.6783 | 99.7726
|  | 2.6788 | 99.7698
|  | 2.6794 | 99.777
|  | 2.6799 | 99.8118
|  | 2.6805 | 99.81
|  | 2.681 | 99.8653
|  | 2.6816 | 99.7948
|  | 2.6822 | 99.7698
|  | 2.6827 | 99.777
|  | 2.6833 | 99.8011
|  | 2.6838 | 99.8404
|  | 2.6844 | 99.8278
|  | 2.6849 | 99.7895
|  | 2.6855 | 99.7743
|  | 2.686 | 99.8564
|  | 2.6866 | 99.785
|  | 2.6871 | 99.818
|  | 2.6877 | 99.8323
|  | 2.6883 | 99.8118
|  | 2.6888 | 99.8011
|  | 2.6894 | 99.8278
|  | 2.6899 | 99.8073
|  | 2.6905 | 99.7833
|  | 2.691 | 99.9313
|  | 2.6916 | 99.8198
|  | 2.6921 | 99.8368
|  | 2.6927 | 99.7868
|  | 2.6933 | 99.8287
|  | 2.6938 | 99.8091
|  | 2.6944 | 99.8136
|  | 2.6949 | 99.8189
|  | 2.6955 | 99.8198
|  | 2.696 | 99.8974
|  | 2.6966 | 99.8064
|  | 2.6972 | 99.8385
|  | 2.6977 | 99.8091
|  | 2.6983 | 99.8207
|  | 2.6988 | 99.8189
|  | 2.6994 | 99.8002
|  | 2.6999 | 99.8243
|  | 2.7005 | 99.8073
|  | 2.701 | 99.7805
|  | 2.7016 | 99.7672
|  | 2.7022 | 99.859
|  | 2.7027 | 99.8849
|  | 2.7033 | 99.8145
|  | 2.7038 | 99.8956
|  | 2.7044 | 99.8064
|  | 2.7049 | 99.785
|  | 2.7055 | 99.7609
|  | 2.706 | 99.9037
|  | 2.7066 | 99.8029
|  | 2.7071 | 99.7904
|  | 2.7077 | 99.7886
|  | 2.7083 | 99.9063
|  | 2.7088 | 99.7788
|  | 2.7094 | 99.7912
|  | 2.7099 | 99.7716
|  | 2.7105 | 99.7823
|  | 2.711 | 99.7654
|  | 2.7116 | 99.8207
|  | 2.7121 | 99.8082
|  | 2.7127 | 99.835
|  | 2.7133 | 99.8243
|  | 2.7138 | 99.8778
|  | 2.7144 | 99.8537
|  | 2.7149 | 99.7833
|  | 2.7155 | 99.8136
|  | 2.716 | 99.7726
|  | 2.7166 | 99.8162
|  | 2.7172 | 99.8126
|  | 2.7177 | 99.7886
|  | 2.7183 | 99.7814
|  | 2.7188 | 99.8136
|  | 2.7194 | 99.8073
|  | 2.7199 | 99.8136
|  | 2.7205 | 99.8011
|  | 2.721 | 99.8162
|  | 2.7216 | 99.8047
|  | 2.7222 | 99.8162
|  | 2.7227 | 99.7975
|  | 2.7233 | 99.8198
|  | 2.7238 | 99.7895
|  | 2.7244 | 99.7904
|  | 2.7249 | 99.7761
|  | 2.7255 | 99.7814
|  | 2.726 | 99.7993
|  | 2.7266 | 99.901
|  | 2.7271 | 99.9099
|  | 2.7277 | 99.8296
|  | 2.7283 | 99.8002
|  | 2.7288 | 99.8082
|  | 2.7294 | 99.7716
|  | 2.7299 | 99.8225
|  | 2.7305 | 99.7966
|  | 2.731 | 99.8126
|  | 2.7316 | 99.7904
|  | 2.7321 | 99.8198
|  | 2.7327 | 99.7922
|  | 2.7333 | 99.8011
|  | 2.7338 | 99.8109
|  | 2.7344 | 99.8421
|  | 2.7349 | 99.8082
|  | 2.7355 | 99.8305
|  | 2.736 | 99.8011
|  | 2.7366 | 99.7618
|  | 2.7372 | 99.8055
|  | 2.7377 | 99.8582
|  | 2.7383 | 99.8225
|  | 2.7388 | 99.7833
|  | 2.7394 | 99.8109
|  | 2.7399 | 99.7591
|  | 2.7405 | 99.769
|  | 2.741 | 99.7904
|  | 2.7416 | 99.8269
|  | 2.7422 | 99.7823
|  | 2.7427 | 99.8448
|  | 2.7433 | 99.8126
|  | 2.7438 | 99.8296
|  | 2.7444 | 99.8421
|  | 2.7449 | 99.7734
|  | 2.7455 | 99.8404
|  | 2.746 | 99.7511
|  | 2.7466 | 99.8234
|  | 2.7471 | 99.8055
|  | 2.7477 | 99.8091
|  | 2.7483 | 99.7868
|  | 2.7488 | 99.7627
|  | 2.7494 | 99.818
|  | 2.7499 | 99.8225
|  | 2.7505 | 99.7833
|  | 2.751 | 99.8359
|  | 2.7516 | 99.7859
|  | 2.7521 | 99.8047
|  | 2.7527 | 99.7859
|  | 2.7533 | 99.7833
|  | 2.7538 | 99.81
|  | 2.7544 | 99.8029
|  | 2.7549 | 99.7654
|  | 2.7555 | 99.8439
|  | 2.756 | 99.8091
|  | 2.7566 | 99.7645
|  | 2.7572 | 99.7948
|  | 2.7577 | 99.8136
|  | 2.7583 | 99.8136
|  | 2.7588 | 99.8118
|  | 2.7594 | 99.8136
|  | 2.7599 | 99.7957
|  | 2.7605 | 99.8269
|  | 2.761 | 99.785
|  | 2.7616 | 99.7948
|  | 2.7622 | 99.7779
|  | 2.7627 | 99.8287
|  | 2.7633 | 99.7975
|  | 2.7638 | 99.7805
|  | 2.7644 | 99.7984
|  | 2.7649 | 99.8118
|  | 2.7655 | 99.818
|  | 2.766 | 99.7886
|  | 2.7666 | 99.81
|  | 2.7671 | 99.7912
|  | 2.7677 | 99.859
|  | 2.7683 | 99.8207
|  | 2.7688 | 99.8501
|  | 2.7694 | 99.8171
|  | 2.7699 | 99.7672
|  | 2.7705 | 99.8091
|  | 2.771 | 99.7895
|  | 2.7716 | 99.893
|  | 2.7721 | 99.909
|  | 2.7727 | 99.8207
|  | 2.7733 | 99.8064
|  | 2.7738 | 99.7833
|  | 2.7744 | 99.8011
|  | 2.7749 | 99.8341
|  | 2.7755 | 99.8207
|  | 2.776 | 99.8038
|  | 2.7766 | 99.7859
|  | 2.7771 | 99.7788
|  | 2.7777 | 99.7716
|  | 2.7783 | 99.7743
|  | 2.7788 | 99.843
|  | 2.7794 | 99.8546
|  | 2.7799 | 99.8064
|  | 2.7805 | 99.8011
|  | 2.781 | 99.8287
|  | 2.7816 | 99.7912
|  | 2.7822 | 99.7814
|  | 2.7827 | 99.8359
|  | 2.7833 | 99.8394
|  | 2.7838 | 99.8243
|  | 2.7844 | 99.769
|  | 2.7849 | 99.7904
|  | 2.7855 | 99.8047
|  | 2.786 | 99.8136
|  | 2.7866 | 99.8136
|  | 2.7872 | 99.8047
|  | 2.7877 | 99.8448
|  | 2.7883 | 99.8136
|  | 2.7888 | 99.8198
|  | 2.7894 | 99.8261
|  | 2.7899 | 99.8162
|  | 2.7905 | 99.8421
|  | 2.791 | 99.9286
|  | 2.7916 | 99.7458
|  | 2.7921 | 99.8091
|  | 2.7927 | 99.785
|  | 2.7933 | 99.7975
|  | 2.7938 | 99.8278
|  | 2.7944 | 99.8091
|  | 2.7949 | 99.8126
|  | 2.7955 | 99.7984
|  | 2.796 | 99.8038
|  | 2.7966 | 99.8341
|  | 2.7971 | 99.9224
|  | 2.7977 | 99.8305
|  | 2.7983 | 99.8162
|  | 2.7988 | 99.7975
|  | 2.7994 | 99.8287
|  | 2.7999 | 99.8305
|  | 2.8005 | 99.7681
|  | 2.801 | 99.7868
|  | 2.8016 | 99.8038
|  | 2.8022 | 99.8055
|  | 2.8027 | 99.7672
|  | 2.8033 | 99.8198
|  | 2.8038 | 99.8118
|  | 2.8044 | 99.7922
|  | 2.8049 | 99.818
|  | 2.8055 | 99.8252
|  | 2.806 | 99.9081
|  | 2.8066 | 99.8162
|  | 2.8072 | 99.7859
|  | 2.8077 | 99.7993
|  | 2.8083 | 99.7895
|  | 2.8088 | 99.8243
|  | 2.8094 | 99.8314
|  | 2.8099 | 99.8162
|  | 2.8105 | 99.8029
|  | 2.811 | 99.7716
|  | 2.8116 | 99.9179
|  | 2.8121 | 99.8207
|  | 2.8127 | 99.7993
|  | 2.8133 | 99.7877
|  | 2.8138 | 99.8109
|  | 2.8144 | 99.7957
|  | 2.8149 | 99.7788
|  | 2.8155 | 99.81
|  | 2.816 | 99.8019
|  | 2.8166 | 99.7912
|  | 2.8171 | 99.8261
|  | 2.8177 | 99.8055
|  | 2.8183 | 99.7984
|  | 2.8188 | 99.7922
|  | 2.8194 | 99.8296
|  | 2.8199 | 99.835
|  | 2.8205 | 99.8644
|  | 2.821 | 99.8243
|  | 2.8216 | 99.7663
|  | 2.8222 | 99.7975
|  | 2.8227 | 99.8519
|  | 2.8233 | 99.8029
|  | 2.8238 | 99.7957
|  | 2.8244 | 99.8376
|  | 2.8249 | 99.8154
|  | 2.8255 | 99.8002
|  | 2.826 | 99.7805
|  | 2.8266 | 99.7734
|  | 2.8272 | 99.7886
|  | 2.8277 | 99.7859
|  | 2.8283 | 99.8421
|  | 2.8288 | 99.818
|  | 2.8294 | 99.8992
|  | 2.8299 | 99.8457
|  | 2.8305 | 99.7912
|  | 2.831 | 99.8082
|  | 2.8316 | 99.9108
|  | 2.8321 | 99.8091
|  | 2.8327 | 99.8385
|  | 2.8333 | 99.7788
|  | 2.8338 | 99.8332
|  | 2.8344 | 99.8234
|  | 2.8349 | 99.8145
|  | 2.8355 | 99.8234
|  | 2.836 | 99.8225
|  | 2.8366 | 99.8733
|  | 2.8371 | 99.8091
|  | 2.8377 | 99.794
|  | 2.8383 | 99.794
|  | 2.8388 | 99.7922
|  | 2.8394 | 99.8198
|  | 2.8399 | 99.8118
|  | 2.8405 | 99.7805
|  | 2.841 | 99.8064
|  | 2.8416 | 99.818
|  | 2.8422 | 99.8787
|  | 2.8427 | 99.7823
|  | 2.8433 | 99.7467
|  | 2.8438 | 99.7868
|  | 2.8444 | 99.8287
|  | 2.8449 | 99.7672
|  | 2.8455 | 99.8055
|  | 2.846 | 99.8136
|  | 2.8466 | 99.7895
|  | 2.8472 | 99.7859
|  | 2.8477 | 99.8992
|  | 2.8483 | 99.8029
|  | 2.8488 | 99.7895
|  | 2.8494 | 99.8626
|  | 2.8499 | 99.7922
|  | 2.8505 | 99.8305
|  | 2.851 | 99.8029
|  | 2.8516 | 99.8029
|  | 2.8521 | 99.7805
|  | 2.8527 | 99.7814
|  | 2.8533 | 99.7752
|  | 2.8538 | 99.8492
|  | 2.8544 | 99.7922
|  | 2.8549 | 99.9144
|  | 2.8555 | 99.9117
|  | 2.856 | 99.8216
|  | 2.8566 | 99.8225
|  | 2.8571 | 99.8162
|  | 2.8577 | 99.8038
|  | 2.8583 | 99.9135
|  | 2.8588 | 99.8162
|  | 2.8594 | 99.8171
|  | 2.8599 | 99.8019
|  | 2.8605 | 99.8475
|  | 2.861 | 99.8189
|  | 2.8616 | 99.7583
|  | 2.8622 | 99.7814
|  | 2.8627 | 99.8082
|  | 2.8633 | 99.7707
|  | 2.8638 | 99.7797
|  | 2.8644 | 99.7681
|  | 2.8649 | 99.7618
|  | 2.8655 | 99.8234
|  | 2.866 | 99.7698
|  | 2.8666 | 99.8385
|  | 2.8671 | 99.785
|  | 2.8677 | 99.8064
|  | 2.8683 | 99.8278
|  | 2.8688 | 99.7868
|  | 2.8694 | 99.8162
|  | 2.8699 | 99.8332
|  | 2.8705 | 99.7877
|  | 2.871 | 99.7386
|  | 2.8716 | 99.7833
|  | 2.8721 | 99.81
|  | 2.8727 | 99.76
|  | 2.8733 | 99.7912
|  | 2.8738 | 99.8126
|  | 2.8744 | 99.8751
|  | 2.8749 | 99.8171
|  | 2.8755 | 99.8091
|  | 2.876 | 99.7912
|  | 2.8766 | 99.9179
|  | 2.8771 | 99.8091
|  | 2.8777 | 99.7993
|  | 2.8783 | 99.9108
|  | 2.8788 | 99.8047
|  | 2.8794 | 99.8278
|  | 2.8799 | 99.8118
|  | 2.8805 | 99.7904
|  | 2.881 | 99.835
|  | 2.8816 | 99.8082
|  | 2.8821 | 99.9384
|  | 2.8827 | 99.7574
|  | 2.8833 | 99.7877
|  | 2.8838 | 99.7663
|  | 2.8844 | 99.7574
|  | 2.8849 | 99.769
|  | 2.8855 | 99.9313
|  | 2.886 | 99.8109
|  | 2.8866 | 99.7966
|  | 2.8871 | 99.7948
|  | 2.8877 | 99.8038
|  | 2.8883 | 99.8823
|  | 2.8888 | 99.9367
|  | 2.8894 | 99.7574
|  | 2.8899 | 99.7538
|  | 2.8905 | 99.8225
|  | 2.891 | 99.8207
|  | 2.8916 | 99.7716
|  | 2.8921 | 99.8323
|  | 2.8927 | 99.8234
|  | 2.8933 | 99.8019
|  | 2.8938 | 99.8216
|  | 2.8944 | 99.8198
|  | 2.8949 | 99.9197
|  | 2.8955 | 99.8394
|  | 2.896 | 99.8082
|  | 2.8966 | 99.8421
|  | 2.8971 | 99.8511
|  | 2.8977 | 99.8189
|  | 2.8983 | 99.8126
|  | 2.8988 | 99.8939
|  | 2.8994 | 99.8091
|  | 2.8999 | 99.8118
|  | 2.9005 | 99.8305
|  | 2.901 | 99.7833
|  | 2.9016 | 99.8198
|  | 2.9021 | 99.8091
|  | 2.9027 | 99.7681
|  | 2.9033 | 99.8171
|  | 2.9038 | 99.8243
|  | 2.9044 | 99.8359
|  | 2.9049 | 99.8162
|  | 2.9055 | 99.8162
|  | 2.906 | 99.8252
|  | 2.9066 | 99.7859
|  | 2.9071 | 99.8019
|  | 2.9077 | 99.7966
|  | 2.9082 | 99.8029
|  | 2.9088 | 99.7823
|  | 2.9094 | 99.8011
|  | 2.9099 | 99.9081
|  | 2.9105 | 99.7993
|  | 2.911 | 99.7681
|  | 2.9116 | 99.7841
|  | 2.9121 | 99.8439
|  | 2.9127 | 99.8867
|  | 2.9133 | 99.7788
|  | 2.9138 | 99.8787
|  | 2.9144 | 99.7814
|  | 2.9149 | 99.8261
|  | 2.9155 | 99.793
|  | 2.916 | 99.7904
|  | 2.9166 | 99.8796
|  | 2.9171 | 99.7529
|  | 2.9177 | 99.8216
|  | 2.9183 | 99.8189
|  | 2.9188 | 99.9001
|  | 2.9194 | 99.8126
|  | 2.9199 | 99.8394
|  | 2.9205 | 99.8082
|  | 2.921 | 99.7761
|  | 2.9216 | 99.8136
|  | 2.9221 | 99.7868
|  | 2.9227 | 99.785
|  | 2.9232 | 99.8225
|  | 2.9238 | 99.81
|  | 2.9244 | 99.7912
|  | 2.9249 | 99.8029
|  | 2.9255 | 99.8359
|  | 2.926 | 99.8278
|  | 2.9266 | 99.7904
|  | 2.9271 | 99.818
|  | 2.9277 | 99.8252
|  | 2.9282 | 99.8162
|  | 2.9288 | 99.7922
|  | 2.9294 | 99.7814
|  | 2.9299 | 99.7886
|  | 2.9305 | 99.8394
|  | 2.931 | 99.843
|  | 2.9316 | 99.8341
|  | 2.9321 | 99.7833
|  | 2.9327 | 99.8064
|  | 2.9333 | 99.7698
|  | 2.9338 | 99.7868
|  | 2.9344 | 99.8269
|  | 2.9349 | 99.8234
|  | 2.9355 | 99.8252
|  | 2.936 | 99.8216
|  | 2.9366 | 99.8368
|  | 2.9371 | 99.7716
|  | 2.9377 | 99.7645
|  | 2.9383 | 99.8189
|  | 2.9388 | 99.7877
|  | 2.9394 | 99.9179
|  | 2.9399 | 99.7734
|  | 2.9405 | 99.8305
|  | 2.941 | 99.7877
|  | 2.9416 | 99.8207
|  | 2.9421 | 99.7805
|  | 2.9427 | 99.8385
|  | 2.9432 | 99.8492
|  | 2.9438 | 99.8136
|  | 2.9444 | 99.7743
|  | 2.9449 | 99.818
|  | 2.9455 | 99.8109
|  | 2.946 | 99.7814
|  | 2.9466 | 99.769
|  | 2.9471 | 99.7904
|  | 2.9477 | 99.7886
|  | 2.9482 | 99.76
|  | 2.9488 | 99.7993
|  | 2.9494 | 99.8126
|  | 2.9499 | 99.8305
|  | 2.9505 | 99.8019
|  | 2.951 | 99.8064
|  | 2.9516 | 99.8269
|  | 2.9521 | 99.7538
|  | 2.9527 | 99.7734
|  | 2.9533 | 99.7324
|  | 2.9538 | 99.7975
|  | 2.9544 | 99.8171
|  | 2.9549 | 99.8287
|  | 2.9555 | 99.8038
|  | 2.956 | 99.81
|  | 2.9566 | 99.8091
|  | 2.9571 | 99.8671
|  | 2.9577 | 99.8823
|  | 2.9583 | 99.7663
|  | 2.9588 | 99.8019
|  | 2.9594 | 99.7805
|  | 2.9599 | 99.8002
|  | 2.9605 | 99.7841
|  | 2.961 | 99.8126
|  | 2.9616 | 99.8126
|  | 2.9621 | 99.8198
|  | 2.9627 | 99.9322
|  | 2.9632 | 99.8341
|  | 2.9638 | 99.81
|  | 2.9644 | 99.7788
|  | 2.9649 | 99.8047
|  | 2.9655 | 99.7574
|  | 2.966 | 99.7556
|  | 2.9666 | 99.7609
|  | 2.9671 | 99.7458
|  | 2.9677 | 99.7761
|  | 2.9682 | 99.8769
|  | 2.9688 | 99.8555
|  | 2.9694 | 99.8145
|  | 2.9699 | 99.7904
|  | 2.9705 | 99.7948
|  | 2.971 | 99.7993
|  | 2.9716 | 99.8448
|  | 2.9721 | 99.8073
|  | 2.9727 | 99.7681
|  | 2.9733 | 99.9081
|  | 2.9738 | 99.8126
|  | 2.9744 | 99.7645
|  | 2.9749 | 99.8492
|  | 2.9755 | 99.8207
|  | 2.976 | 99.81
|  | 2.9766 | 99.8323
|  | 2.9771 | 99.8019
|  | 2.9777 | 99.7957
|  | 2.9783 | 99.7663
|  | 2.9788 | 99.8029
|  | 2.9794 | 99.8154
|  | 2.9799 | 99.7681
|  | 2.9805 | 99.7966
|  | 2.981 | 99.794
|  | 2.9816 | 99.7984
|  | 2.9821 | 99.7841
|  | 2.9827 | 99.7805
|  | 2.9832 | 99.7681
|  | 2.9838 | 99.7886
|  | 2.9844 | 99.793
|  | 2.9849 | 99.8225
|  | 2.9855 | 99.8091
|  | 2.986 | 99.777
|  | 2.9866 | 99.8118
|  | 2.9871 | 99.7966
|  | 2.9877 | 99.8269
|  | 2.9882 | 99.8091
|  | 2.9888 | 99.7823
|  | 2.9894 | 99.8234
|  | 2.9899 | 99.7805
|  | 2.9905 | 99.9349
|  | 2.991 | 99.8145
|  | 2.9916 | 99.7904
|  | 2.9921 | 99.7922
|  | 2.9927 | 99.8894
|  | 2.9933 | 99.7912
|  | 2.9938 | 99.8145
|  | 2.9944 | 99.9001
|  | 2.9949 | 99.8813
|  | 2.9955 | 99.81
|  | 2.996 | 99.7726
|  | 2.9966 | 99.7797
|  | 2.9971 | 99.8136
|  | 2.9977 | 99.785
|  | 2.9983 | 99.7538
|  | 2.9988 | 99.7957
|  | 2.9994 | 99.7833
|  | 2.9999 | 99.8091
|  | 3.0005 | 99.793
|  | 3.001 | 99.8118
|  | 3.0016 | 99.7574
|  | 3.0021 | 99.785
|  | 3.0027 | 99.7458
|  | 3.0032 | 99.7895
|  | 3.0038 | 99.8154
|  | 3.0044 | 99.8002
|  | 3.0049 | 99.8091
|  | 3.0055 | 99.8145
|  | 3.006 | 99.7868
|  | 3.0066 | 99.8118
|  | 3.0071 | 99.7716
|  | 3.0077 | 99.8055
|  | 3.0082 | 99.8055
|  | 3.0088 | 99.8269
|  | 3.0094 | 99.8118
|  | 3.0099 | 99.8019
|  | 3.0105 | 99.7609
|  | 3.011 | 99.7868
|  | 3.0116 | 99.7502
|  | 3.0121 | 99.7984
|  | 3.0127 | 99.7547
|  | 3.0133 | 99.8011
|  | 3.0138 | 99.7645
|  | 3.0144 | 99.7984
|  | 3.0149 | 99.8876
|  | 3.0155 | 99.8136
|  | 3.016 | 99.8082
|  | 3.0166 | 99.7895
|  | 3.0171 | 99.7912
|  | 3.0177 | 99.7672
|  | 3.0183 | 99.7591
|  | 3.0188 | 99.8796
|  | 3.0194 | 99.794
|  | 3.0199 | 99.7948
|  | 3.0205 | 99.8064
|  | 3.021 | 99.7797
|  | 3.0216 | 99.7761
|  | 3.0221 | 99.7805
|  | 3.0227 | 99.818
|  | 3.0232 | 99.8011
|  | 3.0238 | 99.7752
|  | 3.0244 | 99.7966
|  | 3.0249 | 99.7966
|  | 3.0255 | 99.7752
|  | 3.026 | 99.7743
|  | 3.0266 | 99.7788
|  | 3.0271 | 99.9153
|  | 3.0277 | 99.8136
|  | 3.0282 | 99.8126
|  | 3.0288 | 99.785
|  | 3.0294 | 99.8198
|  | 3.0299 | 99.8011
|  | 3.0305 | 99.8582
|  | 3.031 | 99.8162
|  | 3.0316 | 99.8082
|  | 3.0321 | 99.7672
|  | 3.0327 | 99.8118
|  | 3.0332 | 99.8145
|  | 3.0338 | 99.7823
|  | 3.0344 | 99.7386
|  | 3.0349 | 99.8626
|  | 3.0355 | 99.8421
|  | 3.036 | 99.7904
|  | 3.0366 | 99.8047
|  | 3.0371 | 99.8038
|  | 3.0377 | 99.8055
|  | 3.0383 | 99.7904
|  | 3.0388 | 99.8136
|  | 3.0394 | 99.7609
|  | 3.0399 | 99.769
|  | 3.0405 | 99.7993
|  | 3.041 | 99.8243
|  | 3.0416 | 99.9037
|  | 3.0421 | 99.7823
|  | 3.0427 | 99.859
|  | 3.0433 | 99.7922
|  | 3.0438 | 99.8011
|  | 3.0444 | 99.785
|  | 3.0449 | 99.769
|  | 3.0455 | 99.8145
|  | 3.046 | 99.7672
|  | 3.0466 | 99.8109
|  | 3.0471 | 99.8047
|  | 3.0477 | 99.8162
|  | 3.0482 | 99.8243
|  | 3.0488 | 99.8287
|  | 3.0494 | 99.8911
|  | 3.0499 | 99.8055
|  | 3.0505 | 99.785
|  | 3.051 | 99.7841
|  | 3.0516 | 99.8198
|  | 3.0521 | 99.8216
|  | 3.0527 | 99.752
|  | 3.0532 | 99.7975
|  | 3.0538 | 99.8002
|  | 3.0544 | 99.9001
|  | 3.0549 | 99.7797
|  | 3.0555 | 99.769
|  | 3.056 | 99.9018
|  | 3.0566 | 99.7957
|  | 3.0571 | 99.8136
|  | 3.0577 | 99.7805
|  | 3.0583 | 99.7966
|  | 3.0588 | 99.8073
|  | 3.0594 | 99.7627
|  | 3.0599 | 99.7654
|  | 3.0605 | 99.7743
|  | 3.061 | 99.8261
|  | 3.0616 | 99.7868
|  | 3.0621 | 99.744
|  | 3.0627 | 99.7707
|  | 3.0633 | 99.8162
|  | 3.0638 | 99.8911
|  | 3.0644 | 99.8002
|  | 3.0649 | 99.8145
|  | 3.0655 | 99.7841
|  | 3.066 | 99.8038
|  | 3.0666 | 99.7993
|  | 3.0671 | 99.8073
|  | 3.0677 | 99.8091
|  | 3.0682 | 99.8162
|  | 3.0688 | 99.794
|  | 3.0694 | 99.8439
|  | 3.0699 | 99.9251
|  | 3.0705 | 99.8412
|  | 3.071 | 99.9242
|  | 3.0716 | 99.785
|  | 3.0721 | 99.8029
|  | 3.0727 | 99.8974
|  | 3.0732 | 99.81
|  | 3.0738 | 99.7877
|  | 3.0744 | 99.7993
|  | 3.0749 | 99.785
|  | 3.0755 | 99.7859
|  | 3.076 | 99.7698
|  | 3.0766 | 99.7975
|  | 3.0771 | 99.8323
|  | 3.0777 | 99.8118
|  | 3.0783 | 99.7984
|  | 3.0788 | 99.7833
|  | 3.0794 | 99.81
|  | 3.0799 | 99.9224
|  | 3.0805 | 99.8038
|  | 3.081 | 99.8198
|  | 3.0816 | 99.8243
|  | 3.0821 | 99.8368
|  | 3.0827 | 99.81
|  | 3.0833 | 99.8011
|  | 3.0838 | 99.7859
|  | 3.0844 | 99.7904
|  | 3.0849 | 99.8483
|  | 3.0855 | 99.8162
|  | 3.086 | 99.7922
|  | 3.0866 | 99.8002
|  | 3.0871 | 99.794
|  | 3.0877 | 99.8225
|  | 3.0882 | 99.9054
|  | 3.0888 | 99.7734
|  | 3.0894 | 99.7636
|  | 3.0899 | 99.8091
|  | 3.0905 | 99.81
|  | 3.091 | 99.7868
|  | 3.0916 | 99.7788
|  | 3.0921 | 99.8145
|  | 3.0927 | 99.8109
|  | 3.0932 | 99.794
|  | 3.0938 | 99.9018
|  | 3.0944 | 99.8733
|  | 3.0949 | 99.8091
|  | 3.0955 | 99.8421
|  | 3.096 | 99.7814
|  | 3.0966 | 99.769
|  | 3.0971 | 99.777
|  | 3.0977 | 99.7814
|  | 3.0983 | 99.7957
|  | 3.0988 | 99.7805
|  | 3.0994 | 99.843
|  | 3.0999 | 99.7904
|  | 3.1005 | 99.7823
|  | 3.101 | 99.8439
|  | 3.1016 | 99.8528
|  | 3.1021 | 99.7583
|  | 3.1027 | 99.8813
|  | 3.1033 | 99.8234
|  | 3.1038 | 99.8038
|  | 3.1044 | 99.7895
|  | 3.1049 | 99.7877
|  | 3.1055 | 99.8261
|  | 3.106 | 99.917
|  | 3.1066 | 99.7805
|  | 3.1071 | 99.7886
|  | 3.1077 | 99.8314
|  | 3.1082 | 99.8171
|  | 3.1088 | 99.8992
|  | 3.1094 | 99.7841
|  | 3.1099 | 99.8813
|  | 3.1105 | 99.794
|  | 3.111 | 99.8314
|  | 3.1116 | 99.8162
|  | 3.1121 | 99.7627
|  | 3.1127 | 99.8047
|  | 3.1132 | 99.7823
|  | 3.1138 | 99.7244
|  | 3.1144 | 99.8341
|  | 3.1149 | 99.7859
|  | 3.1155 | 99.7627
|  | 3.116 | 99.8475
|  | 3.1166 | 99.7698
|  | 3.1171 | 99.7458
|  | 3.1177 | 99.7565
|  | 3.1183 | 99.8171
|  | 3.1188 | 99.8154
|  | 3.1194 | 99.7868
|  | 3.1199 | 99.7734
|  | 3.1205 | 99.7833
|  | 3.121 | 99.8359
|  | 3.1216 | 99.793
|  | 3.1221 | 99.8162
|  | 3.1227 | 99.7859
|  | 3.1233 | 99.7805
|  | 3.1238 | 99.7716
|  | 3.1244 | 99.8091
|  | 3.1249 | 99.7948
|  | 3.1255 | 99.8332
|  | 3.126 | 99.7591
|  | 3.1266 | 99.7948
|  | 3.1271 | 99.8011
|  | 3.1277 | 99.8126
|  | 3.1282 | 99.8091
|  | 3.1288 | 99.7422
|  | 3.1294 | 99.8216
|  | 3.1299 | 99.7797
|  | 3.1305 | 99.793
|  | 3.131 | 99.7493
|  | 3.1316 | 99.8091
|  | 3.1321 | 99.818
|  | 3.1327 | 99.8715
|  | 3.1332 | 99.7957
|  | 3.1338 | 99.8055
|  | 3.1344 | 99.7698
|  | 3.1349 | 99.7886
|  | 3.1355 | 99.7886
|  | 3.136 | 99.8243
|  | 3.1366 | 99.769
|  | 3.1371 | 99.7868
|  | 3.1377 | 99.8011
|  | 3.1383 | 99.8412
|  | 3.1388 | 99.7904
|  | 3.1394 | 99.7761
|  | 3.1399 | 99.8019
|  | 3.1405 | 99.7966
|  | 3.141 | 99.8171
|  | 3.1416 | 99.8296
|  | 3.1421 | 99.7912
|  | 3.1427 | 99.7707
|  | 3.1433 | 99.8189
|  | 3.1438 | 99.7672
|  | 3.1444 | 99.8261
|  | 3.1449 | 99.7957
|  | 3.1455 | 99.8305
|  | 3.146 | 99.8278
|  | 3.1466 | 99.7895
|  | 3.1471 | 99.7413
|  | 3.1477 | 99.7868
|  | 3.1482 | 99.8002
|  | 3.1488 | 99.7681
|  | 3.1494 | 99.8198
|  | 3.1499 | 99.7966
|  | 3.1505 | 99.8126
|  | 3.151 | 99.777
|  | 3.1516 | 99.8154
|  | 3.1521 | 99.7814
|  | 3.1527 | 99.7788
|  | 3.1532 | 99.8002
|  | 3.1538 | 99.7904
|  | 3.1544 | 99.8126
|  | 3.1549 | 99.8154
|  | 3.1555 | 99.7654
|  | 3.156 | 99.8136
|  | 3.1566 | 99.794
|  | 3.1571 | 99.7654
|  | 3.1577 | 99.7752
|  | 3.1582 | 99.769
|  | 3.1588 | 99.769
|  | 3.1594 | 99.8243
|  | 3.1599 | 99.8171
|  | 3.1605 | 99.81
|  | 3.161 | 99.7904
|  | 3.1616 | 99.9108
|  | 3.1621 | 99.8109
|  | 3.1627 | 99.8064
|  | 3.1633 | 99.8019
|  | 3.1638 | 99.8911
|  | 3.1644 | 99.7912
|  | 3.1649 | 99.7957
|  | 3.1655 | 99.7966
|  | 3.166 | 99.7707
|  | 3.1666 | 99.8252
|  | 3.1671 | 99.8019
|  | 3.1677 | 99.8269
|  | 3.1683 | 99.8252
|  | 3.1688 | 99.8849
|  | 3.1694 | 99.7761
|  | 3.1699 | 99.7752
|  | 3.1705 | 99.744
|  | 3.171 | 99.7841
|  | 3.1716 | 99.818
|  | 3.1721 | 99.777
|  | 3.1727 | 99.8296
|  | 3.1732 | 99.8314
|  | 3.1738 | 99.8029
|  | 3.1744 | 99.818
|  | 3.1749 | 99.7788
|  | 3.1755 | 99.8002
|  | 3.176 | 99.8974
|  | 3.1766 | 99.8323
|  | 3.1771 | 99.7752
|  | 3.1777 | 99.7788
|  | 3.1782 | 99.8207
|  | 3.1788 | 99.7663
|  | 3.1794 | 99.8002
|  | 3.1799 | 99.81
|  | 3.1805 | 99.7877
|  | 3.181 | 99.7895
|  | 3.1816 | 99.818
|  | 3.1821 | 99.8082
|  | 3.1827 | 99.7636
|  | 3.1833 | 99.7779
|  | 3.1838 | 99.8118
|  | 3.1844 | 99.7636
|  | 3.1849 | 99.8029
|  | 3.1855 | 99.8136
|  | 3.186 | 99.7912
|  | 3.1866 | 99.8055
|  | 3.1871 | 99.7502
|  | 3.1877 | 99.7547
|  | 3.1883 | 99.8109
|  | 3.1888 | 99.8332
|  | 3.1894 | 99.8171
|  | 3.1899 | 99.9135
|  | 3.1905 | 99.8126
|  | 3.191 | 99.7957
|  | 3.1916 | 99.8145
|  | 3.1921 | 99.7538
|  | 3.1927 | 99.8055
|  | 3.1932 | 99.9046
|  | 3.1938 | 99.8029
|  | 3.1944 | 99.7788
|  | 3.1949 | 99.8011
|  | 3.1955 | 99.7886
|  | 3.196 | 99.8269
|  | 3.1966 | 99.8162
|  | 3.1971 | 99.8216
|  | 3.1977 | 99.7922
|  | 3.1982 | 99.843
|  | 3.1988 | 99.818
|  | 3.1994 | 99.8787
|  | 3.1999 | 99.8019
|  | 3.2005 | 99.7975
|  | 3.201 | 99.8216
|  | 3.2016 | 99.7975
|  | 3.2021 | 99.7868
|  | 3.2027 | 99.7859
|  | 3.2033 | 99.8011
|  | 3.2038 | 99.8038
|  | 3.2044 | 99.7922
|  | 3.2049 | 99.8742
|  | 3.2055 | 99.7734
|  | 3.206 | 99.7957
|  | 3.2066 | 99.8011
|  | 3.2071 | 99.8136
|  | 3.2077 | 99.7975
|  | 3.2083 | 99.7752
|  | 3.2088 | 99.8154
|  | 3.2094 | 99.7859
|  | 3.2099 | 99.8965
|  | 3.2105 | 99.8109
|  | 3.211 | 99.7966
|  | 3.2116 | 99.7609
|  | 3.2121 | 99.7877
|  | 3.2127 | 99.8019
|  | 3.2132 | 99.7922
|  | 3.2138 | 99.7752
|  | 3.2144 | 99.7797
|  | 3.2149 | 99.892
|  | 3.2155 | 99.7583
|  | 3.216 | 99.7654
|  | 3.2166 | 99.8341
|  | 3.2171 | 99.8368
|  | 3.2177 | 99.8136
|  | 3.2182 | 99.793
|  | 3.2188 | 99.8145
|  | 3.2194 | 99.7636
|  | 3.2199 | 99.8332
|  | 3.2205 | 99.8073
|  | 3.221 | 99.7841
|  | 3.2216 | 99.8047
|  | 3.2221 | 99.8939
|  | 3.2227 | 99.7609
|  | 3.2233 | 99.7413
|  | 3.2238 | 99.7966
|  | 3.2244 | 99.7788
|  | 3.2249 | 99.7467
|  | 3.2255 | 99.7886
|  | 3.226 | 99.8492
|  | 3.2266 | 99.8073
|  | 3.2271 | 99.7529
|  | 3.2277 | 99.9179
|  | 3.2283 | 99.8126
|  | 3.2288 | 99.8216
|  | 3.2294 | 99.7734
|  | 3.2299 | 99.7833
|  | 3.2305 | 99.8956
|  | 3.231 | 99.9117
|  | 3.2316 | 99.7779
|  | 3.2321 | 99.7377
|  | 3.2327 | 99.7833
|  | 3.2332 | 99.7574
|  | 3.2338 | 99.76
|  | 3.2344 | 99.7886
|  | 3.2349 | 99.7752
|  | 3.2355 | 99.7681
|  | 3.236 | 99.876
|  | 3.2366 | 99.8118
|  | 3.2371 | 99.7993
|  | 3.2377 | 99.7779
|  | 3.2382 | 99.7645
|  | 3.2388 | 99.8939
|  | 3.2394 | 99.8894
|  | 3.2399 | 99.8225
|  | 3.2405 | 99.7752
|  | 3.241 | 99.8136
|  | 3.2416 | 99.8019
|  | 3.2421 | 99.7734
|  | 3.2427 | 99.7609
|  | 3.2433 | 99.8082
|  | 3.2438 | 99.8029
|  | 3.2444 | 99.7877
|  | 3.2449 | 99.7823
|  | 3.2455 | 99.7841
|  | 3.246 | 99.8368
|  | 3.2466 | 99.8002
|  | 3.2471 | 99.7609
|  | 3.2477 | 99.7538
|  | 3.2483 | 99.7565
|  | 3.2488 | 99.7752
|  | 3.2494 | 99.868
|  | 3.2499 | 99.8947
|  | 3.2505 | 99.8162
|  | 3.251 | 99.744
|  | 3.2516 | 99.8278
|  | 3.2521 | 99.8519
|  | 3.2527 | 99.9153
|  | 3.2532 | 99.7511
|  | 3.2538 | 99.769
|  | 3.2544 | 99.8537
|  | 3.2549 | 99.7484
|  | 3.2555 | 99.7681
|  | 3.256 | 99.8974
|  | 3.2566 | 99.8029
|  | 3.2571 | 99.7895
|  | 3.2577 | 99.7823
|  | 3.2582 | 99.7502
|  | 3.2588 | 99.7529
|  | 3.2594 | 99.7591
|  | 3.2599 | 99.7672
|  | 3.2605 | 99.7788
|  | 3.261 | 99.7422
|  | 3.2616 | 99.8278
|  | 3.2621 | 99.7975
|  | 3.2627 | 99.7431
|  | 3.2633 | 99.9072
|  | 3.2638 | 99.752
|  | 3.2644 | 99.7627
|  | 3.2649 | 99.7975
|  | 3.2655 | 99.7797
|  | 3.266 | 99.7957
|  | 3.2666 | 99.81
|  | 3.2671 | 99.7975
|  | 3.2677 | 99.7529
|  | 3.2683 | 99.8171
|  | 3.2688 | 99.8109
|  | 3.2694 | 99.8073
|  | 3.2699 | 99.8394
|  | 3.2705 | 99.7966
|  | 3.271 | 99.7966
|  | 3.2716 | 99.8689
|  | 3.2721 | 99.7797
|  | 3.2727 | 99.8742
|  | 3.2732 | 99.7538
|  | 3.2738 | 99.794
|  | 3.2744 | 99.8385
|  | 3.2749 | 99.7716
|  | 3.2755 | 99.8412
|  | 3.276 | 99.7984
|  | 3.2766 | 99.7716
|  | 3.2771 | 99.7627
|  | 3.2777 | 99.7681
|  | 3.2782 | 99.7538
|  | 3.2788 | 99.8483
|  | 3.2794 | 99.8136
|  | 3.2799 | 99.9135
|  | 3.2805 | 99.7458
|  | 3.281 | 99.8002
|  | 3.2816 | 99.8154
|  | 3.2821 | 99.7922
|  | 3.2827 | 99.8269
|  | 3.2832 | 99.7993
|  | 3.2838 | 99.769
|  | 3.2844 | 99.794
|  | 3.2849 | 99.7734
|  | 3.2855 | 99.794
|  | 3.286 | 99.7823
|  | 3.2866 | 99.7904
|  | 3.2871 | 99.8029
|  | 3.2877 | 99.7797
|  | 3.2882 | 99.793
|  | 3.2888 | 99.7877
|  | 3.2894 | 99.7948
|  | 3.2899 | 99.7877
|  | 3.2905 | 99.7895
|  | 3.291 | 99.7761
|  | 3.2916 | 99.8421
|  | 3.2921 | 99.8198
|  | 3.2927 | 99.8662
|  | 3.2932 | 99.7636
|  | 3.2938 | 99.9251
|  | 3.2944 | 99.8019
|  | 3.2949 | 99.868
|  | 3.2955 | 99.8252
|  | 3.296 | 99.7993
|  | 3.2966 | 99.785
|  | 3.2971 | 99.7493
|  | 3.2977 | 99.8055
|  | 3.2982 | 99.7591
|  | 3.2988 | 99.752
|  | 3.2994 | 99.81
|  | 3.2999 | 99.8002
|  | 3.3005 | 99.7698
|  | 3.301 | 99.7538
|  | 3.3016 | 99.8055
|  | 3.3021 | 99.7841
|  | 3.3027 | 99.7743
|  | 3.3032 | 99.7484
|  | 3.3038 | 99.793
|  | 3.3044 | 99.7833
|  | 3.3049 | 99.7493
|  | 3.3055 | 99.7868
|  | 3.306 | 99.7565
|  | 3.3066 | 99.7609
|  | 3.3071 | 99.8439
|  | 3.3077 | 99.8136
|  | 3.3082 | 99.8162
|  | 3.3088 | 99.8243
|  | 3.3094 | 99.8011
|  | 3.3099 | 99.7966
|  | 3.3105 | 99.8261
|  | 3.311 | 99.7805
|  | 3.3116 | 99.7975
|  | 3.3121 | 99.7484
|  | 3.3127 | 99.7922
|  | 3.3132 | 99.793
|  | 3.3138 | 99.785
|  | 3.3144 | 99.8207
|  | 3.3149 | 99.76
|  | 3.3155 | 99.7886
|  | 3.316 | 99.8787
|  | 3.3166 | 99.917
|  | 3.3171 | 99.8136
|  | 3.3177 | 99.7805
|  | 3.3182 | 99.7734
|  | 3.3188 | 99.7698
|  | 3.3194 | 99.8573
|  | 3.3199 | 99.7895
|  | 3.3205 | 99.769
|  | 3.321 | 99.7645
|  | 3.3216 | 99.7645
|  | 3.3221 | 99.8341
|  | 3.3227 | 99.7984
|  | 3.3232 | 99.8439
|  | 3.3238 | 99.8073
|  | 3.3243 | 99.7726
|  | 3.3249 | 99.7726
|  | 3.3255 | 99.7788
|  | 3.326 | 99.7948
|  | 3.3266 | 99.7823
|  | 3.3271 | 99.7948
|  | 3.3277 | 99.8457
|  | 3.3282 | 99.8136
|  | 3.3288 | 99.7886
|  | 3.3293 | 99.8082
|  | 3.3299 | 99.7993
|  | 3.3305 | 99.7797
|  | 3.331 | 99.8038
|  | 3.3316 | 99.8778
|  | 3.3321 | 99.7895
|  | 3.3327 | 99.7698
|  | 3.3332 | 99.7591
|  | 3.3338 | 99.7805
|  | 3.3344 | 99.7788
|  | 3.3349 | 99.7618
|  | 3.3355 | 99.7698
|  | 3.336 | 99.8216
|  | 3.3366 | 99.7707
|  | 3.3371 | 99.7752
|  | 3.3377 | 99.7993
|  | 3.3382 | 99.7797
|  | 3.3388 | 99.7966
|  | 3.3394 | 99.8385
|  | 3.3399 | 99.7975
|  | 3.3405 | 99.7654
|  | 3.341 | 99.7823
|  | 3.3416 | 99.8573
|  | 3.3421 | 99.7833
|  | 3.3427 | 99.7734
|  | 3.3432 | 99.8911
|  | 3.3438 | 99.76
|  | 3.3443 | 99.7984
|  | 3.3449 | 99.8243
|  | 3.3455 | 99.7966
|  | 3.346 | 99.7797
|  | 3.3466 | 99.8207
|  | 3.3471 | 99.7797
|  | 3.3477 | 99.7904
|  | 3.3482 | 99.8091
|  | 3.3488 | 99.7609
|  | 3.3493 | 99.8082
|  | 3.3499 | 99.785
|  | 3.3505 | 99.7904
|  | 3.351 | 99.785
|  | 3.3516 | 99.7823
|  | 3.3521 | 99.8189
|  | 3.3527 | 99.7957
|  | 3.3532 | 99.8145
|  | 3.3538 | 99.7698
|  | 3.3544 | 99.7797
|  | 3.3549 | 99.7922
|  | 3.3555 | 99.7743
|  | 3.356 | 99.8207
|  | 3.3566 | 99.8269
|  | 3.3571 | 99.7636
|  | 3.3577 | 99.8029
|  | 3.3582 | 99.7966
|  | 3.3588 | 99.9197
|  | 3.3594 | 99.794
|  | 3.3599 | 99.8528
|  | 3.3605 | 99.8234
|  | 3.361 | 99.7654
|  | 3.3616 | 99.8207
|  | 3.3621 | 99.8055
|  | 3.3627 | 99.9063
|  | 3.3632 | 99.7877
|  | 3.3638 | 99.7833
|  | 3.3643 | 99.8198
|  | 3.3649 | 99.7948
|  | 3.3655 | 99.8019
|  | 3.366 | 99.8002
|  | 3.3666 | 99.8269
|  | 3.3671 | 99.7814
|  | 3.3677 | 99.769
|  | 3.3682 | 99.8323
|  | 3.3688 | 99.777
|  | 3.3693 | 99.769
|  | 3.3699 | 99.8091
|  | 3.3705 | 99.8314
|  | 3.371 | 99.7859
|  | 3.3716 | 99.7895
|  | 3.3721 | 99.7948
|  | 3.3727 | 99.8126
|  | 3.3732 | 99.7993
|  | 3.3738 | 99.7966
|  | 3.3744 | 99.8136
|  | 3.3749 | 99.8038
|  | 3.3755 | 99.8038
|  | 3.376 | 99.7341
|  | 3.3766 | 99.8394
|  | 3.3771 | 99.7698
|  | 3.3777 | 99.8519
|  | 3.3782 | 99.818
|  | 3.3788 | 99.8109
|  | 3.3794 | 99.8126
|  | 3.3799 | 99.7805
|  | 3.3805 | 99.8055
|  | 3.381 | 99.8011
|  | 3.3816 | 99.8019
|  | 3.3821 | 99.8903
|  | 3.3827 | 99.8118
|  | 3.3832 | 99.7904
|  | 3.3838 | 99.7948
|  | 3.3843 | 99.8198
|  | 3.3849 | 99.7458
|  | 3.3855 | 99.7868
|  | 3.386 | 99.8011
|  | 3.3866 | 99.8823
|  | 3.3871 | 99.8537
|  | 3.3877 | 99.7993
|  | 3.3882 | 99.7993
|  | 3.3888 | 99.7779
|  | 3.3893 | 99.7663
|  | 3.3899 | 99.8314
|  | 3.3905 | 99.9108
|  | 3.391 | 99.7618
|  | 3.3916 | 99.8644
|  | 3.3921 | 99.7957
|  | 3.3927 | 99.7743
|  | 3.3932 | 99.8136
|  | 3.3938 | 99.7922
|  | 3.3944 | 99.8341
|  | 3.3949 | 99.8118
|  | 3.3955 | 99.8082
|  | 3.396 | 99.7833
|  | 3.3966 | 99.8002
|  | 3.3971 | 99.7511
|  | 3.3977 | 99.7645
|  | 3.3982 | 99.835
|  | 3.3988 | 99.7788
|  | 3.3994 | 99.7716
|  | 3.3999 | 99.8965
|  | 3.4005 | 99.8314
|  | 3.401 | 99.8368
|  | 3.4016 | 99.7877
|  | 3.4021 | 99.7841
|  | 3.4027 | 99.8706
|  | 3.4032 | 99.8002
|  | 3.4038 | 99.8011
|  | 3.4043 | 99.8332
|  | 3.4049 | 99.7448
|  | 3.4055 | 99.7529
|  | 3.406 | 99.8064
|  | 3.4066 | 99.7761
|  | 3.4071 | 99.76
|  | 3.4077 | 99.8511
|  | 3.4082 | 99.8198
|  | 3.4088 | 99.8118
|  | 3.4093 | 99.8287
|  | 3.4099 | 99.7975
|  | 3.4105 | 99.7636
|  | 3.411 | 99.81
|  | 3.4116 | 99.7904
|  | 3.4121 | 99.7895
|  | 3.4127 | 99.7966
|  | 3.4132 | 99.7556
|  | 3.4138 | 99.8145
|  | 3.4144 | 99.7752
|  | 3.4149 | 99.8225
|  | 3.4155 | 99.8992
|  | 3.416 | 99.8019
|  | 3.4166 | 99.8029
|  | 3.4171 | 99.7859
|  | 3.4177 | 99.7779
|  | 3.4182 | 99.8599
|  | 3.4188 | 99.7556
|  | 3.4194 | 99.7975
|  | 3.4199 | 99.8314
|  | 3.4205 | 99.8126
|  | 3.421 | 99.7948
|  | 3.4216 | 99.8136
|  | 3.4221 | 99.744
|  | 3.4227 | 99.8671
|  | 3.4232 | 99.7547
|  | 3.4238 | 99.7609
|  | 3.4244 | 99.7726
|  | 3.4249 | 99.7779
|  | 3.4255 | 99.752
|  | 3.426 | 99.7957
|  | 3.4266 | 99.8198
|  | 3.4271 | 99.8207
|  | 3.4277 | 99.7912
|  | 3.4282 | 99.8109
|  | 3.4288 | 99.7556
|  | 3.4293 | 99.7912
|  | 3.4299 | 99.7726
|  | 3.4305 | 99.8118
|  | 3.431 | 99.7422
|  | 3.4316 | 99.7413
|  | 3.4321 | 99.8564
|  | 3.4327 | 99.76
|  | 3.4332 | 99.793
|  | 3.4338 | 99.8296
|  | 3.4343 | 99.8126
|  | 3.4349 | 99.8029
|  | 3.4355 | 99.7681
|  | 3.436 | 99.7877
|  | 3.4366 | 99.9161
|  | 3.4371 | 99.7726
|  | 3.4377 | 99.7957
|  | 3.4382 | 99.7698
|  | 3.4388 | 99.7743
|  | 3.4394 | 99.7805
|  | 3.4399 | 99.8055
|  | 3.4405 | 99.7957
|  | 3.441 | 99.7484
|  | 3.4416 | 99.81
|  | 3.4421 | 99.7833
|  | 3.4427 | 99.7476
|  | 3.4432 | 99.8198
|  | 3.4438 | 99.7591
|  | 3.4444 | 99.8154
|  | 3.4449 | 99.7966
|  | 3.4455 | 99.8269
|  | 3.446 | 99.7698
|  | 3.4466 | 99.7859
|  | 3.4471 | 99.8038
|  | 3.4477 | 99.7761
|  | 3.4482 | 99.9054
|  | 3.4488 | 99.8126
|  | 3.4493 | 99.7654
|  | 3.4499 | 99.8019
|  | 3.4505 | 99.8305
|  | 3.451 | 99.7886
|  | 3.4516 | 99.8697
|  | 3.4521 | 99.7833
|  | 3.4527 | 99.769
|  | 3.4532 | 99.7948
|  | 3.4538 | 99.7993
|  | 3.4543 | 99.8911
|  | 3.4549 | 99.8047
|  | 3.4555 | 99.7663
|  | 3.456 | 99.7922
|  | 3.4566 | 99.8189
|  | 3.4571 | 99.8885
|  | 3.4577 | 99.769
|  | 3.4582 | 99.7734
|  | 3.4588 | 99.7547
|  | 3.4594 | 99.81
|  | 3.4599 | 99.8019
|  | 3.4605 | 99.7663
|  | 3.461 | 99.8189
|  | 3.4616 | 99.7511
|  | 3.4621 | 99.7993
|  | 3.4627 | 99.8457
|  | 3.4632 | 99.7805
|  | 3.4638 | 99.7583
|  | 3.4644 | 99.7609
|  | 3.4649 | 99.8162
|  | 3.4655 | 99.7814
|  | 3.466 | 99.7502
|  | 3.4666 | 99.7859
|  | 3.4671 | 99.7833
|  | 3.4677 | 99.7654
|  | 3.4682 | 99.8305
|  | 3.4688 | 99.8778
|  | 3.4693 | 99.8055
|  | 3.4699 | 99.7645
|  | 3.4705 | 99.9054
|  | 3.471 | 99.8064
|  | 3.4716 | 99.7868
|  | 3.4721 | 99.7779
|  | 3.4727 | 99.7975
|  | 3.4732 | 99.7538
|  | 3.4738 | 99.769
|  | 3.4743 | 99.777
|  | 3.4749 | 99.7912
|  | 3.4755 | 99.8198
|  | 3.476 | 99.8305
|  | 3.4766 | 99.8706
|  | 3.4771 | 99.7315
|  | 3.4777 | 99.8332
|  | 3.4782 | 99.7565
|  | 3.4788 | 99.7333
|  | 3.4794 | 99.7957
|  | 3.4799 | 99.7636
|  | 3.4805 | 99.8011
|  | 3.481 | 99.7556
|  | 3.4816 | 99.8608
|  | 3.4821 | 99.7886
|  | 3.4827 | 99.9144
|  | 3.4832 | 99.785
|  | 3.4838 | 99.7922
|  | 3.4844 | 99.8047
|  | 3.4849 | 99.7922
|  | 3.4855 | 99.7805
|  | 3.486 | 99.843
|  | 3.4866 | 99.7761
|  | 3.4871 | 99.7912
|  | 3.4877 | 99.8126
|  | 3.4882 | 99.8269
|  | 3.4888 | 99.7886
|  | 3.4893 | 99.8073
|  | 3.4899 | 99.8082
|  | 3.4905 | 99.8511
|  | 3.491 | 99.7966
|  | 3.4916 | 99.7547
|  | 3.4921 | 99.8064
|  | 3.4927 | 99.8019
|  | 3.4932 | 99.7609
|  | 3.4938 | 99.7895
|  | 3.4943 | 99.793
|  | 3.4949 | 99.7609
|  | 3.4955 | 99.7734
|  | 3.496 | 99.8011
|  | 3.4966 | 99.7922
|  | 3.4971 | 99.794
|  | 3.4977 | 99.7823
|  | 3.4982 | 99.7877
|  | 3.4988 | 99.7583
|  | 3.4994 | 99.7591
|  | 3.4999 | 99.7984
|  | 3.5005 | 99.818
|  | 3.501 | 99.7922
|  | 3.5016 | 99.8064
|  | 3.5021 | 99.818
|  | 3.5027 | 99.7565
|  | 3.5032 | 99.8154
|  | 3.5038 | 99.7654
|  | 3.5044 | 99.8154
|  | 3.5049 | 99.7476
|  | 3.5055 | 99.7726
|  | 3.506 | 99.8011
|  | 3.5066 | 99.794
|  | 3.5071 | 99.8145
|  | 3.5077 | 99.7726
|  | 3.5082 | 99.7859
|  | 3.5088 | 99.7841
|  | 3.5093 | 99.7904
|  | 3.5099 | 99.8055
|  | 3.5105 | 99.8198
|  | 3.511 | 99.7823
|  | 3.5116 | 99.7681
|  | 3.5121 | 99.7805
|  | 3.5127 | 99.8412
|  | 3.5132 | 99.7698
|  | 3.5138 | 99.8876
|  | 3.5143 | 99.7797
|  | 3.5149 | 99.8136
|  | 3.5155 | 99.7502
|  | 3.516 | 99.8555
|  | 3.5166 | 99.8073
|  | 3.5171 | 99.7877
|  | 3.5177 | 99.7877
|  | 3.5182 | 99.7779
|  | 3.5188 | 99.9027
|  | 3.5194 | 99.9018
|  | 3.5199 | 99.7868
|  | 3.5205 | 99.8162
|  | 3.521 | 99.7788
|  | 3.5216 | 99.7948
|  | 3.5221 | 99.7726
|  | 3.5227 | 99.8136
|  | 3.5232 | 99.8546
|  | 3.5238 | 99.7743
|  | 3.5244 | 99.8528
|  | 3.5249 | 99.8162
|  | 3.5255 | 99.7975
|  | 3.526 | 99.7681
|  | 3.5266 | 99.7743
|  | 3.5271 | 99.7779
|  | 3.5277 | 99.7591
|  | 3.5282 | 99.8145
|  | 3.5288 | 99.8126
|  | 3.5293 | 99.81
|  | 3.5299 | 99.81
|  | 3.5305 | 99.7574
|  | 3.531 | 99.7966
|  | 3.5316 | 99.8055
|  | 3.5321 | 99.8019
|  | 3.5327 | 99.7636
|  | 3.5332 | 99.8519
|  | 3.5338 | 99.793
|  | 3.5343 | 99.7645
|  | 3.5349 | 99.7761
|  | 3.5355 | 99.8171
|  | 3.536 | 99.8216
|  | 3.5366 | 99.7752
|  | 3.5371 | 99.8368
|  | 3.5377 | 99.818
|  | 3.5382 | 99.7761
|  | 3.5388 | 99.7823
|  | 3.5394 | 99.8011
|  | 3.5399 | 99.8011
|  | 3.5405 | 99.7993
|  | 3.541 | 99.7797
|  | 3.5416 | 99.7877
|  | 3.5421 | 99.8073
|  | 3.5427 | 99.8198
|  | 3.5432 | 99.8287
|  | 3.5438 | 99.8189
|  | 3.5444 | 99.8082
|  | 3.5449 | 99.892
|  | 3.5455 | 99.7966
|  | 3.546 | 99.7618
|  | 3.5466 | 99.884
|  | 3.5471 | 99.8064
|  | 3.5477 | 99.8278
|  | 3.5482 | 99.8189
|  | 3.5488 | 99.7636
|  | 3.5494 | 99.7877
|  | 3.5499 | 99.8126
|  | 3.5505 | 99.7868
|  | 3.551 | 99.7797
|  | 3.5516 | 99.8091
|  | 3.5521 | 99.8216
|  | 3.5527 | 99.8073
|  | 3.5532 | 99.7984
|  | 3.5538 | 99.8216
|  | 3.5543 | 99.7761
|  | 3.5549 | 99.7431
|  | 3.5555 | 99.8136
|  | 3.556 | 99.8198
|  | 3.5566 | 99.8171
|  | 3.5571 | 99.7797
|  | 3.5577 | 99.7895
|  | 3.5582 | 99.9268
|  | 3.5588 | 99.8154
|  | 3.5593 | 99.8064
|  | 3.5599 | 99.7681
|  | 3.5605 | 99.8385
|  | 3.561 | 99.917
|  | 3.5616 | 99.8243
|  | 3.5621 | 99.8198
|  | 3.5627 | 99.8287
|  | 3.5632 | 99.818
|  | 3.5638 | 99.8207
|  | 3.5644 | 99.8011
|  | 3.5649 | 99.8055
|  | 3.5655 | 99.8492
|  | 3.566 | 99.8064
|  | 3.5666 | 99.8635
|  | 3.5671 | 99.8359
|  | 3.5677 | 99.8145
|  | 3.5682 | 99.8064
|  | 3.5688 | 99.7779
|  | 3.5694 | 99.793
|  | 3.5699 | 99.9125
|  | 3.5705 | 99.8412
|  | 3.571 | 99.8154
|  | 3.5716 | 99.7886
|  | 3.5721 | 99.8055
|  | 3.5727 | 99.8019
|  | 3.5732 | 99.8126
|  | 3.5738 | 99.8064
|  | 3.5743 | 99.7833
|  | 3.5749 | 99.9001
|  | 3.5755 | 99.8965
|  | 3.576 | 99.8501
|  | 3.5766 | 99.9063
|  | 3.5771 | 99.7788
|  | 3.5777 | 99.81
|  | 3.5782 | 99.8359
|  | 3.5788 | 99.7467
|  | 3.5793 | 99.8305
|  | 3.5799 | 99.785
|  | 3.5805 | 99.8305
|  | 3.581 | 99.8475
|  | 3.5816 | 99.8019
|  | 3.5821 | 99.8252
|  | 3.5827 | 99.785
|  | 3.5832 | 99.8189
|  | 3.5838 | 99.8171
|  | 3.5844 | 99.7681
|  | 3.5849 | 99.8154
|  | 3.5855 | 99.7993
|  | 3.586 | 99.8145
|  | 3.5866 | 99.7886
|  | 3.5871 | 99.7672
|  | 3.5877 | 99.8038
|  | 3.5882 | 99.818
|  | 3.5888 | 99.835
|  | 3.5894 | 99.8145
|  | 3.5899 | 99.7904
|  | 3.5905 | 99.7734
|  | 3.591 | 99.8126
|  | 3.5916 | 99.8234
|  | 3.5921 | 99.818
|  | 3.5927 | 99.818
|  | 3.5932 | 99.8011
|  | 3.5938 | 99.8207
|  | 3.5943 | 99.7761
|  | 3.5949 | 99.7823
|  | 3.5955 | 99.8171
|  | 3.596 | 99.8243
|  | 3.5966 | 99.7912
|  | 3.5971 | 99.777
|  | 3.5977 | 99.8475
|  | 3.5982 | 99.7752
|  | 3.5988 | 99.8002
|  | 3.5993 | 99.81
|  | 3.5999 | 99.8243
|  | 3.6005 | 99.8162
|  | 3.601 | 99.8225
|  | 3.6016 | 99.7663
|  | 3.6021 | 99.8305
|  | 3.6027 | 99.8198
|  | 3.6032 | 99.9018
|  | 3.6038 | 99.7814
|  | 3.6044 | 99.8216
|  | 3.6049 | 99.8243
|  | 3.6055 | 99.8145
|  | 3.606 | 99.7948
|  | 3.6066 | 99.7663
|  | 3.6071 | 99.777
|  | 3.6077 | 99.8252
|  | 3.6082 | 99.9144
|  | 3.6088 | 99.8019
|  | 3.6094 | 99.7726
|  | 3.6099 | 99.7591
|  | 3.6105 | 99.7797
|  | 3.611 | 99.8064
|  | 3.6116 | 99.8029
|  | 3.6121 | 99.8162
|  | 3.6127 | 99.7788
|  | 3.6132 | 99.8136
|  | 3.6138 | 99.7922
|  | 3.6143 | 99.7752
|  | 3.6149 | 99.7814
|  | 3.6155 | 99.7663
|  | 3.616 | 99.794
|  | 3.6166 | 99.7707
|  | 3.6171 | 99.8019
|  | 3.6177 | 99.7752
|  | 3.6182 | 99.794
|  | 3.6188 | 99.8038
|  | 3.6193 | 99.8608
|  | 3.6199 | 99.9099
|  | 3.6205 | 99.8055
|  | 3.621 | 99.8038
|  | 3.6216 | 99.793
|  | 3.6221 | 99.7681
|  | 3.6227 | 99.8118
|  | 3.6232 | 99.8171
|  | 3.6238 | 99.7627
|  | 3.6244 | 99.8091
|  | 3.6249 | 99.7841
|  | 3.6255 | 99.8635
|  | 3.626 | 99.8109
|  | 3.6266 | 99.7814
|  | 3.6271 | 99.7654
|  | 3.6277 | 99.818
|  | 3.6282 | 99.794
|  | 3.6288 | 99.76
|  | 3.6294 | 99.7805
|  | 3.6299 | 99.8145
|  | 3.6305 | 99.8162
|  | 3.631 | 99.8019
|  | 3.6316 | 99.7654
|  | 3.6321 | 99.7761
|  | 3.6327 | 99.8038
|  | 3.6332 | 99.7663
|  | 3.6338 | 99.7922
|  | 3.6343 | 99.8118
|  | 3.6349 | 99.7886
|  | 3.6355 | 99.8082
|  | 3.636 | 99.7814
|  | 3.6366 | 99.8849
|  | 3.6371 | 99.8492
|  | 3.6377 | 99.7779
|  | 3.6382 | 99.8047
|  | 3.6388 | 99.81
|  | 3.6393 | 99.7538
|  | 3.6399 | 99.7779
|  | 3.6405 | 99.7538
|  | 3.641 | 99.7654
|  | 3.6416 | 99.9153
|  | 3.6421 | 99.8359
|  | 3.6427 | 99.8162
|  | 3.6432 | 99.8047
|  | 3.6438 | 99.7868
|  | 3.6444 | 99.7779
|  | 3.6449 | 99.7448
|  | 3.6455 | 99.8216
|  | 3.646 | 99.794
|  | 3.6466 | 99.8145
|  | 3.6471 | 99.7912
|  | 3.6477 | 99.8055
|  | 3.6482 | 99.8154
|  | 3.6488 | 99.81
|  | 3.6494 | 99.7993
|  | 3.6499 | 99.7877
|  | 3.6505 | 99.8047
|  | 3.651 | 99.8421
|  | 3.6516 | 99.9125
|  | 3.6521 | 99.8109
|  | 3.6527 | 99.7716
|  | 3.6532 | 99.7654
|  | 3.6538 | 99.818
|  | 3.6543 | 99.8769
|  | 3.6549 | 99.8644
|  | 3.6555 | 99.7752
|  | 3.656 | 99.7591
|  | 3.6566 | 99.7805
|  | 3.6571 | 99.7726
|  | 3.6577 | 99.7993
|  | 3.6582 | 99.7993
|  | 3.6588 | 99.8091
|  | 3.6593 | 99.8385
|  | 3.6599 | 99.7957
|  | 3.6605 | 99.7467
|  | 3.661 | 99.7841
|  | 3.6616 | 99.7529
|  | 3.6621 | 99.8278
|  | 3.6627 | 99.8011
|  | 3.6632 | 99.7698
|  | 3.6638 | 99.8019
|  | 3.6644 | 99.7743
|  | 3.6649 | 99.7859
|  | 3.6655 | 99.8055
|  | 3.666 | 99.8047
|  | 3.6666 | 99.926
|  | 3.6671 | 99.8064
|  | 3.6677 | 99.7957
|  | 3.6682 | 99.7984
|  | 3.6688 | 99.7627
|  | 3.6694 | 99.7707
|  | 3.6699 | 99.7797
|  | 3.6705 | 99.7761
|  | 3.671 | 99.9144
|  | 3.6716 | 99.8145
|  | 3.6721 | 99.793
|  | 3.6727 | 99.7833
|  | 3.6732 | 99.7859
|  | 3.6738 | 99.7912
|  | 3.6744 | 99.7886
|  | 3.6749 | 99.8305
|  | 3.6755 | 99.8618
|  | 3.676 | 99.8073
|  | 3.6766 | 99.8073
|  | 3.6771 | 99.8118
|  | 3.6777 | 99.7761
|  | 3.6782 | 99.8118
|  | 3.6788 | 99.8154
|  | 3.6793 | 99.8073
|  | 3.6799 | 99.7975
|  | 3.6805 | 99.769
|  | 3.681 | 99.8804
|  | 3.6816 | 99.8082
|  | 3.6821 | 99.81
|  | 3.6827 | 99.7636
|  | 3.6832 | 99.7663
|  | 3.6838 | 99.8725
|  | 3.6843 | 99.8082
|  | 3.6849 | 99.7591
|  | 3.6855 | 99.7609
|  | 3.686 | 99.7565
|  | 3.6866 | 99.8243
|  | 3.6871 | 99.9072
|  | 3.6877 | 99.8082
|  | 3.6882 | 99.8225
|  | 3.6888 | 99.7895
|  | 3.6893 | 99.8537
|  | 3.6899 | 99.7895
|  | 3.6905 | 99.8537
|  | 3.691 | 99.7707
|  | 3.6916 | 99.8055
|  | 3.6921 | 99.893
|  | 3.6927 | 99.7609
|  | 3.6932 | 99.8047
|  | 3.6938 | 99.7912
|  | 3.6943 | 99.818
|  | 3.6949 | 99.7966
|  | 3.6955 | 99.7788
|  | 3.696 | 99.7984
|  | 3.6966 | 99.7833
|  | 3.6971 | 99.7752
|  | 3.6977 | 99.7636
|  | 3.6982 | 99.8992
|  | 3.6988 | 99.8011
|  | 3.6993 | 99.818
|  | 3.6999 | 99.9268
|  | 3.7005 | 99.8234
|  | 3.701 | 99.7814
|  | 3.7016 | 99.8876
|  | 3.7021 | 99.8528
|  | 3.7027 | 99.8189
|  | 3.7032 | 99.8269
|  | 3.7038 | 99.9099
|  | 3.7043 | 99.8011
|  | 3.7049 | 99.7805
|  | 3.7055 | 99.7591
|  | 3.706 | 99.8332
|  | 3.7066 | 99.8145
|  | 3.7071 | 99.7672
|  | 3.7077 | 99.7868
|  | 3.7082 | 99.7618
|  | 3.7088 | 99.7609
|  | 3.7093 | 99.785
|  | 3.7099 | 99.8252
|  | 3.7105 | 99.8198
|  | 3.711 | 99.7805
|  | 3.7116 | 99.7797
|  | 3.7121 | 99.8564
|  | 3.7127 | 99.9367
|  | 3.7132 | 99.7975
|  | 3.7138 | 99.7734
|  | 3.7143 | 99.8376
|  | 3.7149 | 99.8314
|  | 3.7155 | 99.818
|  | 3.716 | 99.8055
|  | 3.7166 | 99.7583
|  | 3.7171 | 99.8492
|  | 3.7177 | 99.818
|  | 3.7182 | 99.8171
|  | 3.7188 | 99.8983
|  | 3.7193 | 99.8252
|  | 3.7199 | 99.7726
|  | 3.7205 | 99.8055
|  | 3.721 | 99.81
|  | 3.7216 | 99.8261
|  | 3.7221 | 99.8216
|  | 3.7227 | 99.7912
|  | 3.7232 | 99.8189
|  | 3.7238 | 99.8162
|  | 3.7243 | 99.7726
|  | 3.7249 | 99.7476
|  | 3.7255 | 99.8154
|  | 3.726 | 99.818
|  | 3.7266 | 99.8261
|  | 3.7271 | 99.8305
|  | 3.7277 | 99.8653
|  | 3.7282 | 99.8055
|  | 3.7288 | 99.8082
|  | 3.7293 | 99.7993
|  | 3.7299 | 99.8019
|  | 3.7304 | 99.8055
|  | 3.731 | 99.777
|  | 3.7316 | 99.8055
|  | 3.7321 | 99.8234
|  | 3.7327 | 99.8091
|  | 3.7332 | 99.8126
|  | 3.7338 | 99.8038
|  | 3.7343 | 99.8118
|  | 3.7349 | 99.8314
|  | 3.7355 | 99.8225
|  | 3.736 | 99.8011
|  | 3.7366 | 99.8118
|  | 3.7371 | 99.8091
|  | 3.7377 | 99.818
|  | 3.7382 | 99.8305
|  | 3.7388 | 99.7743
|  | 3.7393 | 99.8029
|  | 3.7399 | 99.7993
|  | 3.7405 | 99.835
|  | 3.741 | 99.8189
|  | 3.7416 | 99.8198
|  | 3.7421 | 99.8055
|  | 3.7427 | 99.7726
|  | 3.7432 | 99.8109
|  | 3.7438 | 99.7922
|  | 3.7443 | 99.7805
|  | 3.7449 | 99.8064
|  | 3.7454 | 99.8216
|  | 3.746 | 99.9018
|  | 3.7466 | 99.7975
|  | 3.7471 | 99.7493
|  | 3.7477 | 99.7654
|  | 3.7482 | 99.7886
|  | 3.7488 | 99.8162
|  | 3.7493 | 99.769
|  | 3.7499 | 99.7922
|  | 3.7504 | 99.7698
|  | 3.751 | 99.8278
|  | 3.7516 | 99.7386
|  | 3.7521 | 99.7948
|  | 3.7527 | 99.8341
|  | 3.7532 | 99.7716
|  | 3.7538 | 99.7627
|  | 3.7543 | 99.7761
|  | 3.7549 | 99.8029
|  | 3.7555 | 99.909
|  | 3.756 | 99.7279
|  | 3.7566 | 99.8002
|  | 3.7571 | 99.7966
|  | 3.7577 | 99.7948
|  | 3.7582 | 99.7538
|  | 3.7588 | 99.8082
|  | 3.7593 | 99.8162
|  | 3.7599 | 99.7823
|  | 3.7605 | 99.777
|  | 3.761 | 99.8019
|  | 3.7616 | 99.8047
|  | 3.7621 | 99.8216
|  | 3.7627 | 99.7797
|  | 3.7632 | 99.8002
|  | 3.7638 | 99.876
|  | 3.7643 | 99.8733
|  | 3.7649 | 99.8207
|  | 3.7654 | 99.7957
|  | 3.766 | 99.7752
|  | 3.7666 | 99.7957
|  | 3.7671 | 99.7743
|  | 3.7677 | 99.8029
|  | 3.7682 | 99.7716
|  | 3.7688 | 99.7957
|  | 3.7693 | 99.7814
|  | 3.7699 | 99.8011
|  | 3.7704 | 99.7663
|  | 3.771 | 99.7645
|  | 3.7716 | 99.8644
|  | 3.7721 | 99.8162
|  | 3.7727 | 99.7886
|  | 3.7732 | 99.7823
|  | 3.7738 | 99.7814
|  | 3.7743 | 99.81
|  | 3.7749 | 99.8341
|  | 3.7755 | 99.8118
|  | 3.776 | 99.785
|  | 3.7766 | 99.7779
|  | 3.7771 | 99.8118
|  | 3.7777 | 99.785
|  | 3.7782 | 99.8573
|  | 3.7788 | 99.7797
|  | 3.7793 | 99.7859
|  | 3.7799 | 99.8305
|  | 3.7805 | 99.8608
|  | 3.781 | 99.8136
|  | 3.7816 | 99.8047
|  | 3.7821 | 99.81
|  | 3.7827 | 99.9072
|  | 3.7832 | 99.794
|  | 3.7838 | 99.8145
|  | 3.7843 | 99.8832
|  | 3.7849 | 99.7752
|  | 3.7854 | 99.8136
|  | 3.786 | 99.8171
|  | 3.7866 | 99.8956
|  | 3.7871 | 99.8956
|  | 3.7877 | 99.818
|  | 3.7882 | 99.7654
|  | 3.7888 | 99.9367
|  | 3.7893 | 99.8118
|  | 3.7899 | 99.8082
|  | 3.7904 | 99.8118
|  | 3.791 | 99.8189
|  | 3.7916 | 99.7984
|  | 3.7921 | 99.8252
|  | 3.7927 | 99.8029
|  | 3.7932 | 99.8296
|  | 3.7938 | 99.8136
|  | 3.7943 | 99.8618
|  | 3.7949 | 99.9081
|  | 3.7955 | 99.8029
|  | 3.796 | 99.818
|  | 3.7966 | 99.8082
|  | 3.7971 | 99.7984
|  | 3.7977 | 99.8252
|  | 3.7982 | 99.8118
|  | 3.7988 | 99.8118
|  | 3.7993 | 99.7966
|  | 3.7999 | 99.7654
|  | 3.8005 | 99.7957
|  | 3.801 | 99.7984
|  | 3.8016 | 99.7726
|  | 3.8021 | 99.7904
|  | 3.8027 | 99.8118
|  | 3.8032 | 99.7743
|  | 3.8038 | 99.9135
|  | 3.8043 | 99.7484
|  | 3.8049 | 99.8091
|  | 3.8054 | 99.8483
|  | 3.806 | 99.7547
|  | 3.8066 | 99.8189
|  | 3.8071 | 99.8064
|  | 3.8077 | 99.8064
|  | 3.8082 | 99.8047
|  | 3.8088 | 99.9125
|  | 3.8093 | 99.8082
|  | 3.8099 | 99.8109
|  | 3.8104 | 99.7904
|  | 3.811 | 99.8412
|  | 3.8116 | 99.7984
|  | 3.8121 | 99.8269
|  | 3.8127 | 99.8715
|  | 3.8132 | 99.8769
|  | 3.8138 | 99.8243
|  | 3.8143 | 99.8243
|  | 3.8149 | 99.8126
|  | 3.8154 | 99.8118
|  | 3.816 | 99.7797
|  | 3.8166 | 99.8073
|  | 3.8171 | 99.7984
|  | 3.8177 | 99.7904
|  | 3.8182 | 99.8118
|  | 3.8188 | 99.8047
|  | 3.8193 | 99.7904
|  | 3.8199 | 99.8073
|  | 3.8205 | 99.7538
|  | 3.821 | 99.7663
|  | 3.8216 | 99.8126
|  | 3.8221 | 99.7707
|  | 3.8227 | 99.7681
|  | 3.8232 | 99.9027
|  | 3.8238 | 99.8234
|  | 3.8243 | 99.7493
|  | 3.8249 | 99.8064
|  | 3.8255 | 99.7975
|  | 3.826 | 99.7636
|  | 3.8266 | 99.9242
|  | 3.8271 | 99.8412
|  | 3.8277 | 99.8091
|  | 3.8282 | 99.8189
|  | 3.8288 | 99.8171
|  | 3.8293 | 99.8412
|  | 3.8299 | 99.793
|  | 3.8304 | 99.8038
|  | 3.831 | 99.7805
|  | 3.8316 | 99.8234
|  | 3.8321 | 99.8091
|  | 3.8327 | 99.8457
|  | 3.8332 | 99.7672
|  | 3.8338 | 99.7476
|  | 3.8343 | 99.7726
|  | 3.8349 | 99.8055
|  | 3.8354 | 99.7922
|  | 3.836 | 99.81
|  | 3.8366 | 99.8118
|  | 3.8371 | 99.8171
|  | 3.8377 | 99.8243
|  | 3.8382 | 99.7805
|  | 3.8388 | 99.7868
|  | 3.8393 | 99.7627
|  | 3.8399 | 99.7654
|  | 3.8405 | 99.8109
|  | 3.841 | 99.9144
|  | 3.8416 | 99.8412
|  | 3.8421 | 99.769
|  | 3.8427 | 99.7752
|  | 3.8432 | 99.8573
|  | 3.8438 | 99.8225
|  | 3.8443 | 99.8198
|  | 3.8449 | 99.8073
|  | 3.8455 | 99.8162
|  | 3.846 | 99.8047
|  | 3.8466 | 99.7788
|  | 3.8471 | 99.7797
|  | 3.8477 | 99.8136
|  | 3.8482 | 99.8368
|  | 3.8488 | 99.7734
|  | 3.8493 | 99.8618
|  | 3.8499 | 99.8439
|  | 3.8504 | 99.7752
|  | 3.851 | 99.8145
|  | 3.8516 | 99.7948
|  | 3.8521 | 99.7779
|  | 3.8527 | 99.7716
|  | 3.8532 | 99.7841
|  | 3.8538 | 99.8314
|  | 3.8543 | 99.8207
|  | 3.8549 | 99.8154
|  | 3.8554 | 99.901
|  | 3.856 | 99.8029
|  | 3.8566 | 99.7922
|  | 3.8571 | 99.8359
|  | 3.8577 | 99.7805
|  | 3.8582 | 99.7779
|  | 3.8588 | 99.8618
|  | 3.8593 | 99.8091
|  | 3.8599 | 99.794
|  | 3.8605 | 99.7886
|  | 3.861 | 99.7859
|  | 3.8616 | 99.7752
|  | 3.8621 | 99.8243
|  | 3.8627 | 99.8278
|  | 3.8632 | 99.8136
|  | 3.8638 | 99.8055
|  | 3.8643 | 99.7886
|  | 3.8649 | 99.8064
|  | 3.8655 | 99.8287
|  | 3.866 | 99.8073
|  | 3.8666 | 99.7547
|  | 3.8671 | 99.769
|  | 3.8677 | 99.7565
|  | 3.8682 | 99.7707
|  | 3.8688 | 99.901
|  | 3.8693 | 99.8287
|  | 3.8699 | 99.7583
|  | 3.8704 | 99.7957
|  | 3.871 | 99.7993
|  | 3.8716 | 99.7814
|  | 3.8721 | 99.7618
|  | 3.8727 | 99.9037
|  | 3.8732 | 99.7948
|  | 3.8738 | 99.8198
|  | 3.8743 | 99.7752
|  | 3.8749 | 99.7833
|  | 3.8754 | 99.8162
|  | 3.876 | 99.8019
|  | 3.8766 | 99.7743
|  | 3.8771 | 99.7752
|  | 3.8777 | 99.8234
|  | 3.8782 | 99.8234
|  | 3.8788 | 99.8537
|  | 3.8793 | 99.7868
|  | 3.8799 | 99.8769
|  | 3.8805 | 99.8038
|  | 3.881 | 99.7984
|  | 3.8816 | 99.8216
|  | 3.8821 | 99.7823
|  | 3.8827 | 99.793
|  | 3.8832 | 99.8019
|  | 3.8838 | 99.8662
|  | 3.8843 | 99.8019
|  | 3.8849 | 99.7538
|  | 3.8855 | 99.8448
|  | 3.886 | 99.8198
|  | 3.8866 | 99.8359
|  | 3.8871 | 99.8269
|  | 3.8877 | 99.81
|  | 3.8882 | 99.8038
|  | 3.8888 | 99.8359
|  | 3.8893 | 99.8073
|  | 3.8899 | 99.8145
|  | 3.8904 | 99.818
|  | 3.891 | 99.8618
|  | 3.8916 | 99.8225
|  | 3.8921 | 99.793
|  | 3.8927 | 99.7922
|  | 3.8932 | 99.7975
|  | 3.8938 | 99.7645
|  | 3.8943 | 99.793
|  | 3.8949 | 99.8198
|  | 3.8954 | 99.8269
|  | 3.896 | 99.7823
|  | 3.8966 | 99.8314
|  | 3.8971 | 99.8136
|  | 3.8977 | 99.8751
|  | 3.8982 | 99.8073
|  | 3.8988 | 99.7886
|  | 3.8993 | 99.7904
|  | 3.8999 | 99.7716
|  | 3.9005 | 99.7868
|  | 3.901 | 99.7681
|  | 3.9016 | 99.901
|  | 3.9021 | 99.8911
|  | 3.9027 | 99.7672
|  | 3.9032 | 99.8813
|  | 3.9038 | 99.818
|  | 3.9043 | 99.7779
|  | 3.9049 | 99.8011
|  | 3.9055 | 99.7556
|  | 3.906 | 99.8787
|  | 3.9066 | 99.7672
|  | 3.9071 | 99.7743
|  | 3.9077 | 99.7975
|  | 3.9082 | 99.7948
|  | 3.9088 | 99.7823
|  | 3.9093 | 99.8421
|  | 3.9099 | 99.7583
|  | 3.9104 | 99.8992
|  | 3.911 | 99.7868
|  | 3.9116 | 99.8055
|  | 3.9121 | 99.8038
|  | 3.9127 | 99.7895
|  | 3.9132 | 99.8109
|  | 3.9138 | 99.7681
|  | 3.9143 | 99.8055
|  | 3.9149 | 99.8073
|  | 3.9154 | 99.7779
|  | 3.916 | 99.7761
|  | 3.9166 | 99.8314
|  | 3.9171 | 99.8055
|  | 3.9177 | 99.7984
|  | 3.9182 | 99.7805
|  | 3.9188 | 99.7833
|  | 3.9193 | 99.7707
|  | 3.9199 | 99.7583
|  | 3.9205 | 99.8376
|  | 3.921 | 99.9001
|  | 3.9216 | 99.7645
|  | 3.9221 | 99.7895
|  | 3.9227 | 99.8626
|  | 3.9232 | 99.8136
|  | 3.9238 | 99.7636
|  | 3.9243 | 99.7707
|  | 3.9249 | 99.7672
|  | 3.9255 | 99.7841
|  | 3.926 | 99.8038
|  | 3.9266 | 99.7993
|  | 3.9271 | 99.8341
|  | 3.9277 | 99.8867
|  | 3.9282 | 99.8903
|  | 3.9288 | 99.7895
|  | 3.9293 | 99.794
|  | 3.9299 | 99.7609
|  | 3.9304 | 99.7966
|  | 3.931 | 99.7859
|  | 3.9316 | 99.7868
|  | 3.9321 | 99.8519
|  | 3.9327 | 99.8145
|  | 3.9332 | 99.8234
|  | 3.9338 | 99.8207
|  | 3.9343 | 99.7975
|  | 3.9349 | 99.7975
|  | 3.9354 | 99.7707
|  | 3.936 | 99.818
|  | 3.9366 | 99.7395
|  | 3.9371 | 99.8002
|  | 3.9377 | 99.7886
|  | 3.9382 | 99.81
|  | 3.9388 | 99.8555
|  | 3.9393 | 99.8466
|  | 3.9399 | 99.7859
|  | 3.9404 | 99.8171
|  | 3.941 | 99.8448
|  | 3.9416 | 99.9001
|  | 3.9421 | 99.8082
|  | 3.9427 | 99.7904
|  | 3.9432 | 99.8136
|  | 3.9438 | 99.7859
|  | 3.9443 | 99.8055
|  | 3.9449 | 99.8002
|  | 3.9455 | 99.8511
|  | 3.946 | 99.8939
|  | 3.9466 | 99.8029
|  | 3.9471 | 99.7609
|  | 3.9477 | 99.8287
|  | 3.9482 | 99.8189
|  | 3.9488 | 99.8314
|  | 3.9493 | 99.8162
|  | 3.9499 | 99.7627
|  | 3.9505 | 99.8314
|  | 3.951 | 99.7841
|  | 3.9516 | 99.8404
|  | 3.9521 | 99.8296
|  | 3.9527 | 99.7823
|  | 3.9532 | 99.8983
|  | 3.9538 | 99.8189
|  | 3.9543 | 99.7707
|  | 3.9549 | 99.777
|  | 3.9554 | 99.8082
|  | 3.956 | 99.8216
|  | 3.9566 | 99.8055
|  | 3.9571 | 99.8189
|  | 3.9577 | 99.7922
|  | 3.9582 | 99.8126
|  | 3.9588 | 99.7654
|  | 3.9593 | 99.8047
|  | 3.9599 | 99.752
|  | 3.9604 | 99.8047
|  | 3.961 | 99.8109
|  | 3.9616 | 99.8198
|  | 3.9621 | 99.76
|  | 3.9627 | 99.8029
|  | 3.9632 | 99.7966
|  | 3.9638 | 99.8118
|  | 3.9643 | 99.8154
|  | 3.9649 | 99.8189
|  | 3.9655 | 99.8047
|  | 3.966 | 99.8234
|  | 3.9666 | 99.7823
|  | 3.9671 | 99.8002
|  | 3.9677 | 99.7859
|  | 3.9682 | 99.7868
|  | 3.9688 | 99.7404
|  | 3.9693 | 99.818
|  | 3.9699 | 99.81
|  | 3.9705 | 99.8073
|  | 3.971 | 99.7654
|  | 3.9716 | 99.81
|  | 3.9721 | 99.8198
|  | 3.9727 | 99.7993
|  | 3.9732 | 99.7761
|  | 3.9738 | 99.7957
|  | 3.9743 | 99.7752
|  | 3.9749 | 99.8055
|  | 3.9754 | 99.8073
|  | 3.976 | 99.7922
|  | 3.9766 | 99.7797
|  | 3.9771 | 99.7726
|  | 3.9777 | 99.7627
|  | 3.9782 | 99.793
|  | 3.9788 | 99.7743
|  | 3.9793 | 99.8278
|  | 3.9799 | 99.794
|  | 3.9804 | 99.8047
|  | 3.981 | 99.8055
|  | 3.9816 | 99.7895
|  | 3.9821 | 99.7805
|  | 3.9827 | 99.7993
|  | 3.9832 | 99.793
|  | 3.9838 | 99.7868
|  | 3.9843 | 99.7716
|  | 3.9849 | 99.785
|  | 3.9855 | 99.7805
|  | 3.986 | 99.8252
|  | 3.9866 | 99.8118
|  | 3.9871 | 99.9144
|  | 3.9877 | 99.7833
|  | 3.9882 | 99.8189
|  | 3.9888 | 99.7734
|  | 3.9893 | 99.8064
|  | 3.9899 | 99.8019
|  | 3.9905 | 99.794
|  | 3.991 | 99.7966
|  | 3.9916 | 99.8225
|  | 3.9921 | 99.7779
|  | 3.9927 | 99.7645
|  | 3.9932 | 99.8858
|  | 3.9938 | 99.7627
|  | 3.9943 | 99.7752
|  | 3.9949 | 99.7369
|  | 3.9954 | 99.8073
|  | 3.996 | 99.8118
|  | 3.9966 | 99.8234
|  | 3.9971 | 99.7984
|  | 3.9977 | 99.8519
|  | 3.9982 | 99.7761
|  | 3.9988 | 99.7823
|  | 3.9993 | 99.8082
|  | 3.9999 | 99.8225
|  | 4.0004 | 99.8029
|  | 4.001 | 99.794
|  | 4.0016 | 99.8189
|  | 4.0021 | 99.8082
|  | 4.0027 | 99.7779
|  | 4.0032 | 99.8234
|  | 4.0038 | 99.793
|  | 4.0043 | 99.7618
|  | 4.0049 | 99.7707
|  | 4.0054 | 99.769
|  | 4.006 | 99.7618
|  | 4.0066 | 99.7707
|  | 4.0071 | 99.8269
|  | 4.0077 | 99.7743
|  | 4.0082 | 99.7663
|  | 4.0088 | 99.8002
|  | 4.0093 | 99.8287
|  | 4.0099 | 99.8189
|  | 4.0104 | 99.8019
|  | 4.011 | 99.8162
|  | 4.0116 | 99.8002
|  | 4.0121 | 99.8091
|  | 4.0127 | 99.7993
|  | 4.0132 | 99.7779
|  | 4.0138 | 99.7805
|  | 4.0143 | 99.8323
|  | 4.0149 | 99.8189
|  | 4.0155 | 99.8002
|  | 4.016 | 99.8118
|  | 4.0166 | 99.8064
|  | 4.0171 | 99.8305
|  | 4.0177 | 99.7805
|  | 4.0182 | 99.7948
|  | 4.0188 | 99.7672
|  | 4.0193 | 99.7805
|  | 4.0199 | 99.7841
|  | 4.0205 | 99.8019
|  | 4.021 | 99.9001
|  | 4.0216 | 99.8359
|  | 4.0221 | 99.7868
|  | 4.0227 | 99.7975
|  | 4.0232 | 99.7859
|  | 4.0238 | 99.76
|  | 4.0243 | 99.8243
|  | 4.0249 | 99.8064
|  | 4.0255 | 99.8019
|  | 4.026 | 99.7904
|  | 4.0266 | 99.744
|  | 4.0271 | 99.876
|  | 4.0277 | 99.7823
|  | 4.0282 | 99.8136
|  | 4.0288 | 99.7948
|  | 4.0293 | 99.8002
|  | 4.0299 | 99.7823
|  | 4.0305 | 99.7743
|  | 4.031 | 99.7743
|  | 4.0316 | 99.8725
|  | 4.0321 | 99.8385
|  | 4.0327 | 99.7904
|  | 4.0332 | 99.7467
|  | 4.0338 | 99.777
|  | 4.0343 | 99.8885
|  | 4.0349 | 99.7716
|  | 4.0354 | 99.7975
|  | 4.036 | 99.8733
|  | 4.0366 | 99.736
|  | 4.0371 | 99.8145
|  | 4.0377 | 99.8162
|  | 4.0382 | 99.8635
|  | 4.0388 | 99.8029
|  | 4.0393 | 99.8091
|  | 4.0399 | 99.884
|  | 4.0404 | 99.8136
|  | 4.041 | 99.8047
|  | 4.0416 | 99.7922
|  | 4.0421 | 99.9001
|  | 4.0427 | 99.7645
|  | 4.0432 | 99.843
|  | 4.0438 | 99.7895
|  | 4.0443 | 99.7726
|  | 4.0449 | 99.7805
|  | 4.0454 | 99.8412
|  | 4.046 | 99.8038
|  | 4.0466 | 99.8091
|  | 4.0471 | 99.7788
|  | 4.0477 | 99.7912
|  | 4.0482 | 99.7814
|  | 4.0488 | 99.7912
|  | 4.0493 | 99.8974
|  | 4.0499 | 99.8154
|  | 4.0504 | 99.8439
|  | 4.051 | 99.7841
|  | 4.0516 | 99.7948
|  | 4.0521 | 99.777
|  | 4.0527 | 99.8261
|  | 4.0532 | 99.8189
|  | 4.0538 | 99.8644
|  | 4.0543 | 99.7841
|  | 4.0549 | 99.8055
|  | 4.0555 | 99.8073
|  | 4.056 | 99.7841
|  | 4.0566 | 99.9027
|  | 4.0571 | 99.8064
|  | 4.0577 | 99.876
|  | 4.0582 | 99.8118
|  | 4.0588 | 99.7957
|  | 4.0593 | 99.8296
|  | 4.0599 | 99.7707
|  | 4.0605 | 99.8421
|  | 4.061 | 99.7868
|  | 4.0616 | 99.8876
|  | 4.0621 | 99.8715
|  | 4.0627 | 99.8002
|  | 4.0632 | 99.8162
|  | 4.0638 | 99.8136
|  | 4.0643 | 99.8109
|  | 4.0649 | 99.7797
|  | 4.0655 | 99.8029
|  | 4.066 | 99.7698
|  | 4.0666 | 99.7618
|  | 4.0671 | 99.8376
|  | 4.0677 | 99.7716
|  | 4.0682 | 99.7404
|  | 4.0688 | 99.7966
|  | 4.0693 | 99.8091
|  | 4.0699 | 99.7904
|  | 4.0705 | 99.777
|  | 4.071 | 99.8073
|  | 4.0716 | 99.7833
|  | 4.0721 | 99.818
|  | 4.0727 | 99.794
|  | 4.0732 | 99.7922
|  | 4.0738 | 99.7823
|  | 4.0743 | 99.8269
|  | 4.0749 | 99.8225
|  | 4.0755 | 99.8287
|  | 4.076 | 99.8126
|  | 4.0766 | 99.81
|  | 4.0771 | 99.8162
|  | 4.0777 | 99.7859
|  | 4.0782 | 99.7788
|  | 4.0788 | 99.7895
|  | 4.0793 | 99.7591
|  | 4.0799 | 99.7734
|  | 4.0804 | 99.8019
|  | 4.081 | 99.8126
|  | 4.0816 | 99.7984
|  | 4.0821 | 99.7975
|  | 4.0827 | 99.7609
|  | 4.0832 | 99.7493
|  | 4.0838 | 99.7493
|  | 4.0843 | 99.7779
|  | 4.0849 | 99.7618
|  | 4.0854 | 99.7797
|  | 4.086 | 99.7752
|  | 4.0866 | 99.7636
|  | 4.0871 | 99.7895
|  | 4.0877 | 99.8171
|  | 4.0882 | 99.8207
|  | 4.0888 | 99.7922
|  | 4.0893 | 99.8002
|  | 4.0899 | 99.8136
|  | 4.0904 | 99.8198
|  | 4.091 | 99.8126
|  | 4.0916 | 99.7841
|  | 4.0921 | 99.7922
|  | 4.0927 | 99.8073
|  | 4.0932 | 99.9197
|  | 4.0938 | 99.7511
|  | 4.0943 | 99.7574
|  | 4.0949 | 99.7877
|  | 4.0954 | 99.76
|  | 4.096 | 99.8047
|  | 4.0966 | 99.8091
|  | 4.0971 | 99.8055
|  | 4.0977 | 99.8189
|  | 4.0982 | 99.8082
|  | 4.0988 | 99.81
|  | 4.0993 | 99.7895
|  | 4.0999 | 99.8145
|  | 4.1004 | 99.7493
|  | 4.101 | 99.7707
|  | 4.1016 | 99.81
|  | 4.1021 | 99.7975
|  | 4.1027 | 99.7886
|  | 4.1032 | 99.7868
|  | 4.1038 | 99.8002
|  | 4.1043 | 99.8555
|  | 4.1049 | 99.769
|  | 4.1054 | 99.7752
|  | 4.106 | 99.8118
|  | 4.1066 | 99.7948
|  | 4.1071 | 99.7912
|  | 4.1077 | 99.8118
|  | 4.1082 | 99.7895
|  | 4.1088 | 99.9018
|  | 4.1093 | 99.8207
|  | 4.1099 | 99.8055
|  | 4.1104 | 99.8528
|  | 4.111 | 99.8154
|  | 4.1116 | 99.8189
|  | 4.1121 | 99.7957
|  | 4.1127 | 99.7868
|  | 4.1132 | 99.9117
|  | 4.1138 | 99.9054
|  | 4.1143 | 99.8055
|  | 4.1149 | 99.917
|  | 4.1154 | 99.8296
|  | 4.116 | 99.7726
|  | 4.1166 | 99.7698
|  | 4.1171 | 99.7734
|  | 4.1177 | 99.8618
|  | 4.1182 | 99.7565
|  | 4.1188 | 99.8198
|  | 4.1193 | 99.8252
|  | 4.1199 | 99.8653
|  | 4.1204 | 99.8269
|  | 4.121 | 99.8029
|  | 4.1216 | 99.7868
|  | 4.1221 | 99.8038
|  | 4.1227 | 99.8778
|  | 4.1232 | 99.8314
|  | 4.1238 | 99.8608
|  | 4.1243 | 99.8439
|  | 4.1249 | 99.8216
|  | 4.1254 | 99.8475
|  | 4.126 | 99.8287
|  | 4.1266 | 99.8038
|  | 4.1271 | 99.8064
|  | 4.1277 | 99.7609
|  | 4.1282 | 99.8055
|  | 4.1288 | 99.7752
|  | 4.1293 | 99.793
|  | 4.1299 | 99.7797
|  | 4.1304 | 99.8439
|  | 4.131 | 99.8118
|  | 4.1316 | 99.8118
|  | 4.1321 | 99.777
|  | 4.1327 | 99.9189
|  | 4.1332 | 99.8145
|  | 4.1338 | 99.7681
|  | 4.1343 | 99.8171
|  | 4.1349 | 99.8599
|  | 4.1354 | 99.8252
|  | 4.136 | 99.7484
|  | 4.1366 | 99.8029
|  | 4.1371 | 99.8109
|  | 4.1377 | 99.7716
|  | 4.1382 | 99.7823
|  | 4.1388 | 99.8118
|  | 4.1393 | 99.8412
|  | 4.1399 | 99.7502
|  | 4.1404 | 99.7823
|  | 4.141 | 99.7814
|  | 4.1415 | 99.8011
|  | 4.1421 | 99.8189
|  | 4.1427 | 99.7895
|  | 4.1432 | 99.8189
|  | 4.1438 | 99.7574
|  | 4.1443 | 99.7833
|  | 4.1449 | 99.8296
|  | 4.1454 | 99.7904
|  | 4.146 | 99.7636
|  | 4.1466 | 99.8047
|  | 4.1471 | 99.7912
|  | 4.1477 | 99.8189
|  | 4.1482 | 99.7814
|  | 4.1488 | 99.7788
|  | 4.1493 | 99.8261
|  | 4.1499 | 99.7948
|  | 4.1504 | 99.8385
|  | 4.151 | 99.8136
|  | 4.1516 | 99.8243
|  | 4.1521 | 99.7966
|  | 4.1527 | 99.8145
|  | 4.1532 | 99.7627
|  | 4.1538 | 99.8287
|  | 4.1543 | 99.7966
|  | 4.1549 | 99.7814
|  | 4.1554 | 99.7984
|  | 4.156 | 99.8019
|  | 4.1566 | 99.7823
|  | 4.1571 | 99.8154
|  | 4.1577 | 99.8305
|  | 4.1582 | 99.7716
|  | 4.1588 | 99.9063
|  | 4.1593 | 99.8207
|  | 4.1599 | 99.8029
|  | 4.1604 | 99.8983
|  | 4.161 | 99.8947
|  | 4.1616 | 99.7681
|  | 4.1621 | 99.7895
|  | 4.1627 | 99.7734
|  | 4.1632 | 99.8055
|  | 4.1638 | 99.7726
|  | 4.1643 | 99.7805
|  | 4.1649 | 99.7726
|  | 4.1654 | 99.8082
|  | 4.166 | 99.8796
|  | 4.1665 | 99.8109
|  | 4.1671 | 99.818
|  | 4.1677 | 99.8207
|  | 4.1682 | 99.8038
|  | 4.1688 | 99.7859
|  | 4.1693 | 99.8618
|  | 4.1699 | 99.8296
|  | 4.1704 | 99.7904
|  | 4.171 | 99.7752
|  | 4.1715 | 99.8082
|  | 4.1721 | 99.8029
|  | 4.1727 | 99.8073
|  | 4.1732 | 99.7716
|  | 4.1738 | 99.8697
|  | 4.1743 | 99.8145
|  | 4.1749 | 99.8118
|  | 4.1754 | 99.818
|  | 4.176 | 99.8368
|  | 4.1765 | 99.8126
|  | 4.1771 | 99.8019
|  | 4.1777 | 99.7957
|  | 4.1782 | 99.8109
|  | 4.1788 | 99.9037
|  | 4.1793 | 99.8162
|  | 4.1799 | 99.7957
|  | 4.1804 | 99.7877
|  | 4.181 | 99.7707
|  | 4.1815 | 99.7957
|  | 4.1821 | 99.7636
|  | 4.1827 | 99.8323
|  | 4.1832 | 99.8225
|  | 4.1838 | 99.8029
|  | 4.1843 | 99.7583
|  | 4.1849 | 99.8653
|  | 4.1854 | 99.76
|  | 4.186 | 99.8038
|  | 4.1866 | 99.9037
|  | 4.1871 | 99.8207
|  | 4.1877 | 99.8011
|  | 4.1882 | 99.7654
|  | 4.1888 | 99.7868
|  | 4.1893 | 99.7726
|  | 4.1899 | 99.8082
|  | 4.1904 | 99.7609
|  | 4.191 | 99.8341
|  | 4.1916 | 99.7922
|  | 4.1921 | 99.8483
|  | 4.1927 | 99.8038
|  | 4.1932 | 99.8189
|  | 4.1938 | 99.8029
|  | 4.1943 | 99.7672
|  | 4.1949 | 99.7654
|  | 4.1954 | 99.8055
|  | 4.196 | 99.785
|  | 4.1966 | 99.8011
|  | 4.1971 | 99.7565
|  | 4.1977 | 99.7841
|  | 4.1982 | 99.7797
|  | 4.1988 | 99.8287
|  | 4.1993 | 99.7877
|  | 4.1999 | 99.76
|  | 4.2004 | 99.7716
|  | 4.201 | 99.8082
|  | 4.2016 | 99.8359
|  | 4.2021 | 99.8368
|  | 4.2027 | 99.8216
|  | 4.2032 | 99.793
|  | 4.2038 | 99.8136
|  | 4.2043 | 99.785
|  | 4.2049 | 99.7966
|  | 4.2054 | 99.8154
|  | 4.206 | 99.7957
|  | 4.2066 | 99.7805
|  | 4.2071 | 99.8555
|  | 4.2077 | 99.8368
|  | 4.2082 | 99.7636
|  | 4.2088 | 99.7966
|  | 4.2093 | 99.7707
|  | 4.2099 | 99.7663
|  | 4.2104 | 99.7957
|  | 4.211 | 99.8278
|  | 4.2115 | 99.8038
|  | 4.2121 | 99.8154
|  | 4.2127 | 99.8189
|  | 4.2132 | 99.8118
|  | 4.2138 | 99.8073
|  | 4.2143 | 99.8091
|  | 4.2149 | 99.7912
|  | 4.2154 | 99.8002
|  | 4.216 | 99.81
|  | 4.2165 | 99.7814
|  | 4.2171 | 99.8483
|  | 4.2177 | 99.7912
|  | 4.2182 | 99.8145
|  | 4.2188 | 99.7841
|  | 4.2193 | 99.752
|  | 4.2199 | 99.8225
|  | 4.2204 | 99.7993
|  | 4.221 | 99.7877
|  | 4.2215 | 99.9349
|  | 4.2221 | 99.8965
|  | 4.2227 | 99.7743
|  | 4.2232 | 99.8082
|  | 4.2238 | 99.8216
|  | 4.2243 | 99.7814
|  | 4.2249 | 99.7761
|  | 4.2254 | 99.9349
|  | 4.226 | 99.8519
|  | 4.2265 | 99.7591
|  | 4.2271 | 99.9046
|  | 4.2277 | 99.7574
|  | 4.2282 | 99.7886
|  | 4.2288 | 99.8029
|  | 4.2293 | 99.8118
|  | 4.2299 | 99.7895
|  | 4.2304 | 99.8073
|  | 4.231 | 99.793
|  | 4.2316 | 99.9206
|  | 4.2321 | 99.7823
|  | 4.2327 | 99.8314
|  | 4.2332 | 99.7868
|  | 4.2338 | 99.7556
|  | 4.2343 | 99.793
|  | 4.2349 | 99.7761
|  | 4.2354 | 99.794
|  | 4.236 | 99.7922
|  | 4.2366 | 99.7672
|  | 4.2371 | 99.8073
|  | 4.2377 | 99.8118
|  | 4.2382 | 99.7788
|  | 4.2388 | 99.7529
|  | 4.2393 | 99.8118
|  | 4.2399 | 99.7922
|  | 4.2404 | 99.8064
|  | 4.241 | 99.8965
|  | 4.2416 | 99.8073
|  | 4.2421 | 99.7645
|  | 4.2427 | 99.7716
|  | 4.2432 | 99.8751
|  | 4.2438 | 99.8849
|  | 4.2443 | 99.8171
|  | 4.2449 | 99.8154
|  | 4.2454 | 99.7877
|  | 4.246 | 99.7654
|  | 4.2466 | 99.8894
|  | 4.2471 | 99.8483
|  | 4.2477 | 99.7966
|  | 4.2482 | 99.8011
|  | 4.2488 | 99.8207
|  | 4.2493 | 99.8047
|  | 4.2499 | 99.7868
|  | 4.2504 | 99.7726
|  | 4.251 | 99.8162
|  | 4.2515 | 99.7788
|  | 4.2521 | 99.7698
|  | 4.2527 | 99.7805
|  | 4.2532 | 99.8073
|  | 4.2538 | 99.8207
|  | 4.2543 | 99.7948
|  | 4.2549 | 99.8225
|  | 4.2554 | 99.7868
|  | 4.256 | 99.8234
|  | 4.2565 | 99.8055
|  | 4.2571 | 99.777
|  | 4.2577 | 99.7565
|  | 4.2582 | 99.8243
|  | 4.2588 | 99.8118
|  | 4.2593 | 99.8439
|  | 4.2599 | 99.8341
|  | 4.2604 | 99.7886
|  | 4.261 | 99.8064
|  | 4.2615 | 99.8243
|  | 4.2621 | 99.7912
|  | 4.2627 | 99.926
|  | 4.2632 | 99.835
|  | 4.2638 | 99.8626
|  | 4.2643 | 99.8154
|  | 4.2649 | 99.8189
|  | 4.2654 | 99.7877
|  | 4.266 | 99.8216
|  | 4.2665 | 99.769
|  | 4.2671 | 99.8011
|  | 4.2677 | 99.8234
|  | 4.2682 | 99.8305
|  | 4.2688 | 99.7761
|  | 4.2693 | 99.8064
|  | 4.2699 | 99.8118
|  | 4.2704 | 99.8608
|  | 4.271 | 99.7859
|  | 4.2716 | 99.7868
|  | 4.2721 | 99.8109
|  | 4.2727 | 99.7645
|  | 4.2732 | 99.7984
|  | 4.2738 | 99.7413
|  | 4.2743 | 99.8118
|  | 4.2749 | 99.794
|  | 4.2754 | 99.7922
|  | 4.276 | 99.7886
|  | 4.2766 | 99.7476
|  | 4.2771 | 99.835
|  | 4.2777 | 99.8126
|  | 4.2782 | 99.818
|  | 4.2788 | 99.7707
|  | 4.2793 | 99.7493
|  | 4.2799 | 99.8118
|  | 4.2804 | 99.7975
|  | 4.281 | 99.81
|  | 4.2816 | 99.8082
|  | 4.2821 | 99.9099
|  | 4.2827 | 99.8055
|  | 4.2832 | 99.7814
|  | 4.2838 | 99.8733
|  | 4.2843 | 99.7556
|  | 4.2849 | 99.7984
|  | 4.2854 | 99.7726
|  | 4.286 | 99.7957
|  | 4.2866 | 99.7895
|  | 4.2871 | 99.8171
|  | 4.2877 | 99.7627
|  | 4.2882 | 99.8225
|  | 4.2888 | 99.7975
|  | 4.2893 | 99.7805
|  | 4.2899 | 99.793
|  | 4.2904 | 99.7556
|  | 4.291 | 99.8002
|  | 4.2915 | 99.8047
|  | 4.2921 | 99.8939
|  | 4.2927 | 99.7707
|  | 4.2932 | 99.8091
|  | 4.2938 | 99.8011
|  | 4.2943 | 99.8118
|  | 4.2949 | 99.7636
|  | 4.2954 | 99.7707
|  | 4.296 | 99.7779
|  | 4.2965 | 99.7297
|  | 4.2971 | 99.769
|  | 4.2977 | 99.7743
|  | 4.2982 | 99.9232
|  | 4.2988 | 99.7823
|  | 4.2993 | 99.8082
|  | 4.2999 | 99.7707
|  | 4.3004 | 99.7654
|  | 4.301 | 99.7609
|  | 4.3015 | 99.7833
|  | 4.3021 | 99.7868
|  | 4.3027 | 99.8332
|  | 4.3032 | 99.7833
|  | 4.3038 | 99.7886
|  | 4.3043 | 99.7805
|  | 4.3049 | 99.8394
|  | 4.3054 | 99.8126
|  | 4.306 | 99.7645
|  | 4.3065 | 99.8787
|  | 4.3071 | 99.7966
|  | 4.3077 | 99.7645
|  | 4.3082 | 99.8813
|  | 4.3088 | 99.7904
|  | 4.3093 | 99.7868
|  | 4.3099 | 99.7886
|  | 4.3104 | 99.7957
|  | 4.311 | 99.7922
|  | 4.3116 | 99.8082
|  | 4.3121 | 99.76
|  | 4.3127 | 99.8038
|  | 4.3132 | 99.8269
|  | 4.3138 | 99.8047
|  | 4.3143 | 99.7814
|  | 4.3149 | 99.7957
|  | 4.3154 | 99.7984
|  | 4.316 | 99.8162
|  | 4.3166 | 99.8091
|  | 4.3171 | 99.7966
|  | 4.3177 | 99.7707
|  | 4.3182 | 99.7636
|  | 4.3188 | 99.7476
|  | 4.3193 | 99.8359
|  | 4.3199 | 99.8019
|  | 4.3204 | 99.7672
|  | 4.321 | 99.7743
|  | 4.3216 | 99.777
|  | 4.3221 | 99.8073
|  | 4.3227 | 99.8894
|  | 4.3232 | 99.8742
|  | 4.3238 | 99.8038
|  | 4.3243 | 99.7886
|  | 4.3249 | 99.8457
|  | 4.3254 | 99.843
|  | 4.326 | 99.7841
|  | 4.3266 | 99.8483
|  | 4.3271 | 99.7966
|  | 4.3277 | 99.7993
|  | 4.3282 | 99.7841
|  | 4.3288 | 99.7904
|  | 4.3293 | 99.7904
|  | 4.3299 | 99.785
|  | 4.3304 | 99.785
|  | 4.331 | 99.8082
|  | 4.3316 | 99.7912
|  | 4.3321 | 99.7957
|  | 4.3327 | 99.8189
|  | 4.3332 | 99.8126
|  | 4.3338 | 99.7716
|  | 4.3343 | 99.7654
|  | 4.3349 | 99.8448
|  | 4.3354 | 99.8492
|  | 4.336 | 99.7966
|  | 4.3365 | 99.8029
|  | 4.3371 | 99.8608
|  | 4.3377 | 99.8198
|  | 4.3382 | 99.7922
|  | 4.3388 | 99.7823
|  | 4.3393 | 99.7484
|  | 4.3399 | 99.7556
|  | 4.3404 | 99.7779
|  | 4.341 | 99.8011
|  | 4.3415 | 99.7966
|  | 4.3421 | 99.7993
|  | 4.3427 | 99.769
|  | 4.3432 | 99.769
|  | 4.3438 | 99.8715
|  | 4.3443 | 99.7823
|  | 4.3449 | 99.7984
|  | 4.3454 | 99.7547
|  | 4.346 | 99.794
|  | 4.3465 | 99.7895
|  | 4.3471 | 99.7726
|  | 4.3477 | 99.8261
|  | 4.3482 | 99.7814
|  | 4.3488 | 99.7833
|  | 4.3493 | 99.7574
|  | 4.3499 | 99.9224
|  | 4.3504 | 99.7912
|  | 4.351 | 99.7726
|  | 4.3515 | 99.8154
|  | 4.3521 | 99.8412
|  | 4.3527 | 99.7645
|  | 4.3532 | 99.8136
|  | 4.3538 | 99.7833
|  | 4.3543 | 99.7823
|  | 4.3549 | 99.8376
|  | 4.3554 | 99.8109
|  | 4.356 | 99.7716
|  | 4.3566 | 99.7698
|  | 4.3571 | 99.8118
|  | 4.3577 | 99.7698
|  | 4.3582 | 99.8261
|  | 4.3588 | 99.8903
|  | 4.3593 | 99.8064
|  | 4.3599 | 99.8047
|  | 4.3604 | 99.7698
|  | 4.361 | 99.8162
|  | 4.3616 | 99.8225
|  | 4.3621 | 99.7948
|  | 4.3627 | 99.7636
|  | 4.3632 | 99.777
|  | 4.3638 | 99.8198
|  | 4.3643 | 99.7743
|  | 4.3649 | 99.7726
|  | 4.3654 | 99.7627
|  | 4.366 | 99.7752
|  | 4.3666 | 99.7761
|  | 4.3671 | 99.8234
|  | 4.3677 | 99.7984
|  | 4.3682 | 99.7351
|  | 4.3688 | 99.9081
|  | 4.3693 | 99.843
|  | 4.3699 | 99.7993
|  | 4.3704 | 99.8091
|  | 4.371 | 99.7868
|  | 4.3716 | 99.9144
|  | 4.3721 | 99.8965
|  | 4.3727 | 99.777
|  | 4.3732 | 99.7431
|  | 4.3738 | 99.7993
|  | 4.3743 | 99.7859
|  | 4.3749 | 99.8965
|  | 4.3754 | 99.8216
|  | 4.376 | 99.8091
|  | 4.3765 | 99.9117
|  | 4.3771 | 99.8118
|  | 4.3777 | 99.7743
|  | 4.3782 | 99.7984
|  | 4.3788 | 99.7565
|  | 4.3793 | 99.8082
|  | 4.3799 | 99.8064
|  | 4.3804 | 99.7957
|  | 4.381 | 99.7797
|  | 4.3815 | 99.8314
|  | 4.3821 | 99.8225
|  | 4.3827 | 99.8876
|  | 4.3832 | 99.8011
|  | 4.3838 | 99.8501
|  | 4.3843 | 99.8813
|  | 4.3849 | 99.7565
|  | 4.3854 | 99.7529
|  | 4.386 | 99.8225
|  | 4.3865 | 99.8047
|  | 4.3871 | 99.892
|  | 4.3877 | 99.7823
|  | 4.3882 | 99.893
|  | 4.3888 | 99.785
|  | 4.3893 | 99.8002
|  | 4.3899 | 99.8332
|  | 4.3904 | 99.76
|  | 4.391 | 99.901
|  | 4.3915 | 99.7448
|  | 4.3921 | 99.7805
|  | 4.3927 | 99.8082
|  | 4.3932 | 99.7476
|  | 4.3938 | 99.8626
|  | 4.3943 | 99.8109
|  | 4.3949 | 99.8011
|  | 4.3954 | 99.8136
|  | 4.396 | 99.8073
|  | 4.3966 | 99.7922
|  | 4.3971 | 99.8011
|  | 4.3977 | 99.7984
|  | 4.3982 | 99.7984
|  | 4.3988 | 99.7493
|  | 4.3993 | 99.7681
|  | 4.3999 | 99.76
|  | 4.4004 | 99.8082
|  | 4.401 | 99.769
|  | 4.4016 | 99.7993
|  | 4.4021 | 99.8171
|  | 4.4027 | 99.8109
|  | 4.4032 | 99.7984
|  | 4.4038 | 99.7788
|  | 4.4043 | 99.7698
|  | 4.4049 | 99.8252
|  | 4.4054 | 99.7672
|  | 4.406 | 99.8216
|  | 4.4066 | 99.7922
|  | 4.4071 | 99.7529
|  | 4.4077 | 99.8832
|  | 4.4082 | 99.9375
|  | 4.4088 | 99.7966
|  | 4.4093 | 99.7636
|  | 4.4099 | 99.7904
|  | 4.4104 | 99.7618
|  | 4.411 | 99.8002
|  | 4.4116 | 99.719
|  | 4.4121 | 99.7886
|  | 4.4127 | 99.7868
|  | 4.4132 | 99.7761
|  | 4.4138 | 99.7868
|  | 4.4143 | 99.7814
|  | 4.4149 | 99.7841
|  | 4.4154 | 99.7707
|  | 4.416 | 99.7698
|  | 4.4165 | 99.7707
|  | 4.4171 | 99.7743
|  | 4.4177 | 99.7788
|  | 4.4182 | 99.8064
|  | 4.4188 | 99.7627
|  | 4.4193 | 99.7493
|  | 4.4199 | 99.7547
|  | 4.4204 | 99.8091
|  | 4.421 | 99.7814
|  | 4.4215 | 99.7681
|  | 4.4221 | 99.81
|  | 4.4227 | 99.7698
|  | 4.4232 | 99.8126
|  | 4.4238 | 99.794
|  | 4.4243 | 99.7895
|  | 4.4249 | 99.7957
|  | 4.4254 | 99.7805
|  | 4.426 | 99.8323
|  | 4.4265 | 99.7538
|  | 4.4271 | 99.8528
|  | 4.4277 | 99.8555
|  | 4.4282 | 99.793
|  | 4.4288 | 99.7547
|  | 4.4293 | 99.7975
|  | 4.4299 | 99.8038
|  | 4.4304 | 99.8332
|  | 4.431 | 99.8154
|  | 4.4315 | 99.8038
|  | 4.4321 | 99.8189
|  | 4.4327 | 99.7698
|  | 4.4332 | 99.9018
|  | 4.4338 | 99.7904
|  | 4.4343 | 99.7698
|  | 4.4349 | 99.8082
|  | 4.4354 | 99.8091
|  | 4.436 | 99.8145
|  | 4.4366 | 99.8126
|  | 4.4371 | 99.8234
|  | 4.4377 | 99.7984
|  | 4.4382 | 99.8207
|  | 4.4388 | 99.835
|  | 4.4393 | 99.8019
|  | 4.4399 | 99.8287
|  | 4.4404 | 99.7993
|  | 4.441 | 99.8047
|  | 4.4416 | 99.7993
|  | 4.4421 | 99.7288
|  | 4.4427 | 99.7948
|  | 4.4432 | 99.7922
|  | 4.4438 | 99.7957
|  | 4.4443 | 99.7814
|  | 4.4449 | 99.7636
|  | 4.4454 | 99.8287
|  | 4.446 | 99.8047
|  | 4.4466 | 99.7476
|  | 4.4471 | 99.8394
|  | 4.4477 | 99.8198
|  | 4.4482 | 99.7779
|  | 4.4488 | 99.8038
|  | 4.4493 | 99.8359
|  | 4.4499 | 99.7859
|  | 4.4504 | 99.8162
|  | 4.451 | 99.8171
|  | 4.4516 | 99.7912
|  | 4.4521 | 99.7583
|  | 4.4527 | 99.8055
|  | 4.4532 | 99.7797
|  | 4.4538 | 99.7814
|  | 4.4543 | 99.8608
|  | 4.4549 | 99.8769
|  | 4.4554 | 99.8055
|  | 4.456 | 99.769
|  | 4.4566 | 99.9108
|  | 4.4571 | 99.7877
|  | 4.4577 | 99.8207
|  | 4.4582 | 99.7948
|  | 4.4588 | 99.785
|  | 4.4593 | 99.7779
|  | 4.4599 | 99.793
|  | 4.4604 | 99.7743
|  | 4.461 | 99.8225
|  | 4.4615 | 99.7948
|  | 4.4621 | 99.8198
|  | 4.4627 | 99.818
|  | 4.4632 | 99.8047
|  | 4.4638 | 99.835
|  | 4.4643 | 99.8091
|  | 4.4649 | 99.8064
|  | 4.4654 | 99.7868
|  | 4.466 | 99.9268
|  | 4.4665 | 99.8029
|  | 4.4671 | 99.8091
|  | 4.4677 | 99.818
|  | 4.4682 | 99.7877
|  | 4.4688 | 99.8136
|  | 4.4693 | 99.794
|  | 4.4699 | 99.7734
|  | 4.4704 | 99.7814
|  | 4.471 | 99.7895
|  | 4.4715 | 99.7672
|  | 4.4721 | 99.8243
|  | 4.4727 | 99.7912
|  | 4.4732 | 99.8171
|  | 4.4738 | 99.8082
|  | 4.4743 | 99.7886
|  | 4.4749 | 99.7565
|  | 4.4754 | 99.884
|  | 4.476 | 99.8466
|  | 4.4765 | 99.7698
|  | 4.4771 | 99.7823
|  | 4.4777 | 99.8314
|  | 4.4782 | 99.8154
|  | 4.4788 | 99.8029
|  | 4.4793 | 99.7922
|  | 4.4799 | 99.8011
|  | 4.4804 | 99.8047
|  | 4.481 | 99.7895
|  | 4.4816 | 99.7993
|  | 4.4821 | 99.8091
|  | 4.4827 | 99.8118
|  | 4.4832 | 99.8323
|  | 4.4838 | 99.8983
|  | 4.4843 | 99.8118
|  | 4.4849 | 99.8145
|  | 4.4854 | 99.785
|  | 4.486 | 99.8118
|  | 4.4866 | 99.8136
|  | 4.4871 | 99.8573
|  | 4.4877 | 99.8511
|  | 4.4882 | 99.794
|  | 4.4888 | 99.8216
|  | 4.4893 | 99.794
|  | 4.4899 | 99.8154
|  | 4.4904 | 99.8939
|  | 4.491 | 99.9135
|  | 4.4916 | 99.7591
|  | 4.4921 | 99.9037
|  | 4.4927 | 99.7948
|  | 4.4932 | 99.8019
|  | 4.4938 | 99.7591
|  | 4.4943 | 99.7591
|  | 4.4949 | 99.8305
|  | 4.4954 | 99.7823
|  | 4.496 | 99.8047
|  | 4.4966 | 99.777
|  | 4.4971 | 99.7922
|  | 4.4977 | 99.785
|  | 4.4982 | 99.8939
|  | 4.4988 | 99.8073
|  | 4.4993 | 99.8243
|  | 4.4999 | 99.868
|  | 4.5004 | 99.8109
|  | 4.501 | 99.7823
|  | 4.5015 | 99.8867
|  | 4.5021 | 99.8796
|  | 4.5027 | 99.794
|  | 4.5032 | 99.8029
|  | 4.5038 | 99.7395
|  | 4.5043 | 99.777
|  | 4.5049 | 99.8126
|  | 4.5054 | 99.7502
|  | 4.506 | 99.752
|  | 4.5065 | 99.7895
|  | 4.5071 | 99.8091
|  | 4.5077 | 99.7645
|  | 4.5082 | 99.8145
|  | 4.5088 | 99.7761
|  | 4.5093 | 99.7707
|  | 4.5099 | 99.8047
|  | 4.5104 | 99.8287
|  | 4.511 | 99.8047
|  | 4.5115 | 99.8064
|  | 4.5121 | 99.8029
|  | 4.5127 | 99.8047
|  | 4.5132 | 99.8073
|  | 4.5138 | 99.8448
|  | 4.5143 | 99.8136
|  | 4.5149 | 99.8234
|  | 4.5154 | 99.843
|  | 4.516 | 99.8207
|  | 4.5165 | 99.7841
|  | 4.5171 | 99.8055
|  | 4.5177 | 99.8207
|  | 4.5182 | 99.7895
|  | 4.5188 | 99.7556
|  | 4.5193 | 99.8189
|  | 4.5199 | 99.8091
|  | 4.5204 | 99.7975
|  | 4.521 | 99.7922
|  | 4.5215 | 99.8011
|  | 4.5221 | 99.8145
|  | 4.5227 | 99.8082
|  | 4.5232 | 99.8047
|  | 4.5238 | 99.8109
|  | 4.5243 | 99.8055
|  | 4.5249 | 99.7779
|  | 4.5254 | 99.7493
|  | 4.526 | 99.8162
|  | 4.5265 | 99.7966
|  | 4.5271 | 99.752
|  | 4.5277 | 99.8287
|  | 4.5282 | 99.8126
|  | 4.5288 | 99.7797
|  | 4.5293 | 99.843
|  | 4.5299 | 99.9099
|  | 4.5304 | 99.7993
|  | 4.531 | 99.8029
|  | 4.5315 | 99.7672
|  | 4.5321 | 99.7797
|  | 4.5327 | 99.8314
|  | 4.5332 | 99.8118
|  | 4.5338 | 99.7805
|  | 4.5343 | 99.8154
|  | 4.5349 | 99.8234
|  | 4.5354 | 99.8582
|  | 4.536 | 99.7413
|  | 4.5365 | 99.752
|  | 4.5371 | 99.8055
|  | 4.5377 | 99.8109
|  | 4.5382 | 99.8055
|  | 4.5388 | 99.8671
|  | 4.5393 | 99.8305
|  | 4.5399 | 99.9349
|  | 4.5404 | 99.8448
|  | 4.541 | 99.9331
|  | 4.5415 | 99.8671
|  | 4.5421 | 99.8216
|  | 4.5427 | 99.835
|  | 4.5432 | 99.8038
|  | 4.5438 | 99.7948
|  | 4.5443 | 99.8243
|  | 4.5449 | 99.8287
|  | 4.5454 | 99.7859
|  | 4.546 | 99.7743
|  | 4.5465 | 99.818
|  | 4.5471 | 99.7654
|  | 4.5477 | 99.7797
|  | 4.5482 | 99.8029
|  | 4.5488 | 99.9206
|  | 4.5493 | 99.8269
|  | 4.5499 | 99.8047
|  | 4.5504 | 99.8385
|  | 4.551 | 99.7966
|  | 4.5515 | 99.8261
|  | 4.5521 | 99.7993
|  | 4.5526 | 99.736
|  | 4.5532 | 99.7993
|  | 4.5538 | 99.8154
|  | 4.5543 | 99.7681
|  | 4.5549 | 99.7833
|  | 4.5554 | 99.8787
|  | 4.556 | 99.7797
|  | 4.5565 | 99.785
|  | 4.5571 | 99.926
|  | 4.5576 | 99.7814
|  | 4.5582 | 99.8599
|  | 4.5588 | 99.8305
|  | 4.5593 | 99.785
|  | 4.5599 | 99.7886
|  | 4.5604 | 99.7681
|  | 4.561 | 99.859
|  | 4.5615 | 99.81
|  | 4.5621 | 99.7734
|  | 4.5626 | 99.917
|  | 4.5632 | 99.8956
|  | 4.5638 | 99.8198
|  | 4.5643 | 99.8269
|  | 4.5649 | 99.7948
|  | 4.5654 | 99.8047
|  | 4.566 | 99.8145
|  | 4.5665 | 99.7734
|  | 4.5671 | 99.7877
|  | 4.5677 | 99.8154
|  | 4.5682 | 99.818
|  | 4.5688 | 99.8118
|  | 4.5693 | 99.7654
|  | 4.5699 | 99.7984
|  | 4.5704 | 99.7912
|  | 4.571 | 99.9018
|  | 4.5715 | 99.8019
|  | 4.5721 | 99.7868
|  | 4.5727 | 99.8082
|  | 4.5732 | 99.9179
|  | 4.5738 | 99.8359
|  | 4.5743 | 99.868
|  | 4.5749 | 99.8038
|  | 4.5754 | 99.777
|  | 4.576 | 99.9001
|  | 4.5765 | 99.8011
|  | 4.5771 | 99.7761
|  | 4.5777 | 99.7716
|  | 4.5782 | 99.859
|  | 4.5788 | 99.8145
|  | 4.5793 | 99.9251
|  | 4.5799 | 99.8109
|  | 4.5804 | 99.7654
|  | 4.581 | 99.9224
|  | 4.5815 | 99.8038
|  | 4.5821 | 99.9161
|  | 4.5827 | 99.8965
|  | 4.5832 | 99.7922
|  | 4.5838 | 99.7788
|  | 4.5843 | 99.793
|  | 4.5849 | 99.7538
|  | 4.5854 | 99.7707
|  | 4.586 | 99.81
|  | 4.5865 | 99.8064
|  | 4.5871 | 99.7752
|  | 4.5877 | 99.8404
|  | 4.5882 | 99.8091
|  | 4.5888 | 99.8162
|  | 4.5893 | 99.8359
|  | 4.5899 | 99.8019
|  | 4.5904 | 99.8038
|  | 4.591 | 99.9018
|  | 4.5915 | 99.9135
|  | 4.5921 | 99.7922
|  | 4.5926 | 99.8038
|  | 4.5932 | 99.7833
|  | 4.5938 | 99.7993
|  | 4.5943 | 99.7948
|  | 4.5949 | 99.8314
|  | 4.5954 | 99.7672
|  | 4.596 | 99.8082
|  | 4.5965 | 99.843
|  | 4.5971 | 99.7859
|  | 4.5976 | 99.7993
|  | 4.5982 | 99.8234
|  | 4.5988 | 99.868
|  | 4.5993 | 99.7877
|  | 4.5999 | 99.7627
|  | 4.6004 | 99.7538
|  | 4.601 | 99.8118
|  | 4.6015 | 99.81
|  | 4.6021 | 99.8207
|  | 4.6026 | 99.8029
|  | 4.6032 | 99.7797
|  | 4.6038 | 99.7707
|  | 4.6043 | 99.7788
|  | 4.6049 | 99.7886
|  | 4.6054 | 99.8287
|  | 4.606 | 99.8002
|  | 4.6065 | 99.8234
|  | 4.6071 | 99.8154
|  | 4.6076 | 99.8011
|  | 4.6082 | 99.8608
|  | 4.6088 | 99.8234
|  | 4.6093 | 99.8243
|  | 4.6099 | 99.777
|  | 4.6104 | 99.7591
|  | 4.611 | 99.8064
|  | 4.6115 | 99.8376
|  | 4.6121 | 99.7912
|  | 4.6127 | 99.7583
|  | 4.6132 | 99.7707
|  | 4.6138 | 99.7805
|  | 4.6143 | 99.8599
|  | 4.6149 | 99.8029
|  | 4.6154 | 99.81
|  | 4.616 | 99.7868
|  | 4.6165 | 99.818
|  | 4.6171 | 99.81
|  | 4.6177 | 99.8082
|  | 4.6182 | 99.7734
|  | 4.6188 | 99.7886
|  | 4.6193 | 99.7957
|  | 4.6199 | 99.8055
|  | 4.6204 | 99.8171
|  | 4.621 | 99.8126
|  | 4.6215 | 99.81
|  | 4.6221 | 99.794
|  | 4.6227 | 99.8029
|  | 4.6232 | 99.7904
|  | 4.6238 | 99.7618
|  | 4.6243 | 99.8064
|  | 4.6249 | 99.8038
|  | 4.6254 | 99.8047
|  | 4.626 | 99.777
|  | 4.6265 | 99.8261
|  | 4.6271 | 99.7833
|  | 4.6277 | 99.8189
|  | 4.6282 | 99.8269
|  | 4.6288 | 99.8813
|  | 4.6293 | 99.777
|  | 4.6299 | 99.7743
|  | 4.6304 | 99.7663
|  | 4.631 | 99.7734
|  | 4.6315 | 99.7975
|  | 4.6321 | 99.7574
|  | 4.6326 | 99.8867
|  | 4.6332 | 99.8145
|  | 4.6338 | 99.777
|  | 4.6343 | 99.8038
|  | 4.6349 | 99.8359
|  | 4.6354 | 99.8055
|  | 4.636 | 99.7833
|  | 4.6365 | 99.8359
|  | 4.6371 | 99.7912
|  | 4.6376 | 99.8047
|  | 4.6382 | 99.8029
|  | 4.6388 | 99.8082
|  | 4.6393 | 99.8082
|  | 4.6399 | 99.8154
|  | 4.6404 | 99.8162
|  | 4.641 | 99.7583
|  | 4.6415 | 99.8171
|  | 4.6421 | 99.7654
|  | 4.6426 | 99.8725
|  | 4.6432 | 99.794
|  | 4.6438 | 99.818
|  | 4.6443 | 99.7948
|  | 4.6449 | 99.8448
|  | 4.6454 | 99.7618
|  | 4.646 | 99.8385
|  | 4.6465 | 99.9161
|  | 4.6471 | 99.8019
|  | 4.6476 | 99.8011
|  | 4.6482 | 99.7993
|  | 4.6488 | 99.8002
|  | 4.6493 | 99.8038
|  | 4.6499 | 99.7422
|  | 4.6504 | 99.8618
|  | 4.651 | 99.7922
|  | 4.6515 | 99.8055
|  | 4.6521 | 99.8243
|  | 4.6527 | 99.818
|  | 4.6532 | 99.8368
|  | 4.6538 | 99.8706
|  | 4.6543 | 99.7797
|  | 4.6549 | 99.7448
|  | 4.6554 | 99.8198
|  | 4.656 | 99.8145
|  | 4.6565 | 99.794
|  | 4.6571 | 99.8029
|  | 4.6577 | 99.7734
|  | 4.6582 | 99.7912
|  | 4.6588 | 99.7743
|  | 4.6593 | 99.7556
|  | 4.6599 | 99.794
|  | 4.6604 | 99.9054
|  | 4.661 | 99.8278
|  | 4.6615 | 99.8162
|  | 4.6621 | 99.7583
|  | 4.6627 | 99.7805
|  | 4.6632 | 99.769
|  | 4.6638 | 99.7895
|  | 4.6643 | 99.8305
|  | 4.6649 | 99.8171
|  | 4.6654 | 99.8368
|  | 4.666 | 99.893
|  | 4.6665 | 99.8126
|  | 4.6671 | 99.7395
|  | 4.6677 | 99.7823
|  | 4.6682 | 99.7805
|  | 4.6688 | 99.7476
|  | 4.6693 | 99.7672
|  | 4.6699 | 99.7458
|  | 4.6704 | 99.8225
|  | 4.671 | 99.8109
|  | 4.6715 | 99.7752
|  | 4.6721 | 99.769
|  | 4.6726 | 99.794
|  | 4.6732 | 99.8091
|  | 4.6738 | 99.81
|  | 4.6743 | 99.8073
|  | 4.6749 | 99.7726
|  | 4.6754 | 99.7716
|  | 4.676 | 99.7922
|  | 4.6765 | 99.7609
|  | 4.6771 | 99.8323
|  | 4.6776 | 99.8813
|  | 4.6782 | 99.7833
|  | 4.6788 | 99.7591
|  | 4.6793 | 99.7583
|  | 4.6799 | 99.7547
|  | 4.6804 | 99.8029
|  | 4.681 | 99.9072
|  | 4.6815 | 99.7636
|  | 4.6821 | 99.8073
|  | 4.6826 | 99.7993
|  | 4.6832 | 99.8813
|  | 4.6838 | 99.8082
|  | 4.6843 | 99.7886
|  | 4.6849 | 99.8073
|  | 4.6854 | 99.7672
|  | 4.686 | 99.7726
|  | 4.6865 | 99.876
|  | 4.6871 | 99.7814
|  | 4.6876 | 99.7957
|  | 4.6882 | 99.9018
|  | 4.6888 | 99.8002
|  | 4.6893 | 99.8697
|  | 4.6899 | 99.8019
|  | 4.6904 | 99.7734
|  | 4.691 | 99.7797
|  | 4.6915 | 99.7707
|  | 4.6921 | 99.7502
|  | 4.6927 | 99.7886
|  | 4.6932 | 99.8145
|  | 4.6938 | 99.8064
|  | 4.6943 | 99.8787
|  | 4.6949 | 99.8126
|  | 4.6954 | 99.8234
|  | 4.696 | 99.8118
|  | 4.6965 | 99.7448
|  | 4.6971 | 99.8029
|  | 4.6977 | 99.8055
|  | 4.6982 | 99.7912
|  | 4.6988 | 99.8091
|  | 4.6993 | 99.7823
|  | 4.6999 | 99.9072
|  | 4.7004 | 99.8126
|  | 4.701 | 99.7779
|  | 4.7015 | 99.7761
|  | 4.7021 | 99.8618
|  | 4.7027 | 99.7957
|  | 4.7032 | 99.7707
|  | 4.7038 | 99.843
|  | 4.7043 | 99.81
|  | 4.7049 | 99.7975
|  | 4.7054 | 99.8002
|  | 4.706 | 99.8091
|  | 4.7065 | 99.8261
|  | 4.7071 | 99.8475
|  | 4.7077 | 99.8287
|  | 4.7082 | 99.843
|  | 4.7088 | 99.9144
|  | 4.7093 | 99.901
|  | 4.7099 | 99.9108
|  | 4.7104 | 99.7654
|  | 4.711 | 99.785
|  | 4.7115 | 99.9046
|  | 4.7121 | 99.8019
|  | 4.7127 | 99.777
|  | 4.7132 | 99.8849
|  | 4.7138 | 99.76
|  | 4.7143 | 99.7805
|  | 4.7149 | 99.81
|  | 4.7154 | 99.8332
|  | 4.716 | 99.8243
|  | 4.7165 | 99.8359
|  | 4.7171 | 99.7716
|  | 4.7176 | 99.7698
|  | 4.7182 | 99.7583
|  | 4.7188 | 99.8038
|  | 4.7193 | 99.794
|  | 4.7199 | 99.8118
|  | 4.7204 | 99.8136
|  | 4.721 | 99.8832
|  | 4.7215 | 99.7895
|  | 4.7221 | 99.8011
|  | 4.7226 | 99.7904
|  | 4.7232 | 99.7957
|  | 4.7238 | 99.7895
|  | 4.7243 | 99.7547
|  | 4.7249 | 99.7886
|  | 4.7254 | 99.7966
|  | 4.726 | 99.8011
|  | 4.7265 | 99.793
|  | 4.7271 | 99.7904
|  | 4.7276 | 99.7966
|  | 4.7282 | 99.8109
|  | 4.7288 | 99.7984
|  | 4.7293 | 99.7948
|  | 4.7299 | 99.793
|  | 4.7304 | 99.8073
|  | 4.731 | 99.8091
|  | 4.7315 | 99.8118
|  | 4.7321 | 99.8011
|  | 4.7326 | 99.7957
|  | 4.7332 | 99.8225
|  | 4.7338 | 99.8198
|  | 4.7343 | 99.8359
|  | 4.7349 | 99.8109
|  | 4.7354 | 99.8234
|  | 4.736 | 99.8296
|  | 4.7365 | 99.7904
|  | 4.7371 | 99.81
|  | 4.7377 | 99.7966
|  | 4.7382 | 99.8019
|  | 4.7388 | 99.7886
|  | 4.7393 | 99.7591
|  | 4.7399 | 99.9144
|  | 4.7404 | 99.7698
|  | 4.741 | 99.7788
|  | 4.7415 | 99.7966
|  | 4.7421 | 99.7904
|  | 4.7427 | 99.8305
|  | 4.7432 | 99.7904
|  | 4.7438 | 99.7591
|  | 4.7443 | 99.8216
|  | 4.7449 | 99.8635
|  | 4.7454 | 99.8136
|  | 4.746 | 99.8564
|  | 4.7465 | 99.859
|  | 4.7471 | 99.8162
|  | 4.7477 | 99.7868
|  | 4.7482 | 99.7904
|  | 4.7488 | 99.8029
|  | 4.7493 | 99.8323
|  | 4.7499 | 99.7574
|  | 4.7504 | 99.7975
|  | 4.751 | 99.8162
|  | 4.7515 | 99.7957
|  | 4.7521 | 99.8198
|  | 4.7527 | 99.8029
|  | 4.7532 | 99.8019
|  | 4.7538 | 99.7493
|  | 4.7543 | 99.9144
|  | 4.7549 | 99.9037
|  | 4.7554 | 99.8269
|  | 4.756 | 99.7609
|  | 4.7565 | 99.9001
|  | 4.7571 | 99.8305
|  | 4.7576 | 99.8198
|  | 4.7582 | 99.835
|  | 4.7588 | 99.8109
|  | 4.7593 | 99.7922
|  | 4.7599 | 99.7922
|  | 4.7604 | 99.8055
|  | 4.761 | 99.7922
|  | 4.7615 | 99.7966
|  | 4.7621 | 99.7627
|  | 4.7626 | 99.8323
|  | 4.7632 | 99.7511
|  | 4.7638 | 99.8082
|  | 4.7643 | 99.8368
|  | 4.7649 | 99.818
|  | 4.7654 | 99.7895
|  | 4.766 | 99.793
|  | 4.7665 | 99.8011
|  | 4.7671 | 99.7618
|  | 4.7676 | 99.7797
|  | 4.7682 | 99.8296
|  | 4.7688 | 99.7814
|  | 4.7693 | 99.8055
|  | 4.7699 | 99.7966
|  | 4.7704 | 99.8261
|  | 4.771 | 99.8653
|  | 4.7715 | 99.892
|  | 4.7721 | 99.8064
|  | 4.7726 | 99.8002
|  | 4.7732 | 99.8126
|  | 4.7738 | 99.7833
|  | 4.7743 | 99.8171
|  | 4.7749 | 99.843
|  | 4.7754 | 99.81
|  | 4.776 | 99.934
|  | 4.7765 | 99.7788
|  | 4.7771 | 99.8287
|  | 4.7777 | 99.9286
|  | 4.7782 | 99.9367
|  | 4.7788 | 99.7957
|  | 4.7793 | 99.794
|  | 4.7799 | 99.7618
|  | 4.7804 | 99.7707
|  | 4.781 | 99.7752
|  | 4.7815 | 99.8644
|  | 4.7821 | 99.8323
|  | 4.7827 | 99.835
|  | 4.7832 | 99.8243
|  | 4.7838 | 99.818
|  | 4.7843 | 99.8162
|  | 4.7849 | 99.8234
|  | 4.7854 | 99.8136
|  | 4.786 | 99.7922
|  | 4.7865 | 99.8064
|  | 4.7871 | 99.8109
|  | 4.7877 | 99.8091
|  | 4.7882 | 99.7698
|  | 4.7888 | 99.7716
|  | 4.7893 | 99.7583
|  | 4.7899 | 99.7788
|  | 4.7904 | 99.7752
|  | 4.791 | 99.8323
|  | 4.7915 | 99.7458
|  | 4.7921 | 99.7823
|  | 4.7927 | 99.7654
|  | 4.7932 | 99.7841
|  | 4.7938 | 99.8742
|  | 4.7943 | 99.7975
|  | 4.7949 | 99.777
|  | 4.7954 | 99.7636
|  | 4.796 | 99.7886
|  | 4.7965 | 99.81
|  | 4.7971 | 99.81
|  | 4.7976 | 99.8305
|  | 4.7982 | 99.8546
|  | 4.7988 | 99.8038
|  | 4.7993 | 99.8269
|  | 4.7999 | 99.8171
|  | 4.8004 | 99.8055
|  | 4.801 | 99.7912
|  | 4.8015 | 99.9125
|  | 4.8021 | 99.8341
|  | 4.8026 | 99.7966
|  | 4.8032 | 99.818
|  | 4.8038 | 99.8287
|  | 4.8043 | 99.7984
|  | 4.8049 | 99.7788
|  | 4.8054 | 99.8234
|  | 4.806 | 99.8974
|  | 4.8065 | 99.7912
|  | 4.8071 | 99.7788
|  | 4.8076 | 99.7618
|  | 4.8082 | 99.8618
|  | 4.8088 | 99.7511
|  | 4.8093 | 99.8368
|  | 4.8099 | 99.8796
|  | 4.8104 | 99.8154
|  | 4.811 | 99.7395
|  | 4.8115 | 99.8483
|  | 4.8121 | 99.8011
|  | 4.8126 | 99.8662
|  | 4.8132 | 99.8261
|  | 4.8138 | 99.7877
|  | 4.8143 | 99.7823
|  | 4.8149 | 99.7984
|  | 4.8154 | 99.8234
|  | 4.816 | 99.7726
|  | 4.8165 | 99.777
|  | 4.8171 | 99.76
|  | 4.8177 | 99.8091
|  | 4.8182 | 99.8198
|  | 4.8188 | 99.8136
|  | 4.8193 | 99.7823
|  | 4.8199 | 99.818
|  | 4.8204 | 99.818
|  | 4.821 | 99.8145
|  | 4.8215 | 99.8073
|  | 4.8221 | 99.8394
|  | 4.8227 | 99.8189
|  | 4.8232 | 99.7618
|  | 4.8238 | 99.8118
|  | 4.8243 | 99.8082
|  | 4.8249 | 99.7957
|  | 4.8254 | 99.8376
|  | 4.826 | 99.8252
|  | 4.8265 | 99.8091
|  | 4.8271 | 99.7957
|  | 4.8277 | 99.8483
|  | 4.8282 | 99.8118
|  | 4.8288 | 99.8064
|  | 4.8293 | 99.7707
|  | 4.8299 | 99.8376
|  | 4.8304 | 99.8341
|  | 4.831 | 99.8287
|  | 4.8315 | 99.8404
|  | 4.8321 | 99.8323
|  | 4.8327 | 99.8109
|  | 4.8332 | 99.7886
|  | 4.8338 | 99.794
|  | 4.8343 | 99.8019
|  | 4.8349 | 99.818
|  | 4.8354 | 99.76
|  | 4.836 | 99.8287
|  | 4.8365 | 99.8091
|  | 4.8371 | 99.7993
|  | 4.8377 | 99.7734
|  | 4.8382 | 99.8216
|  | 4.8388 | 99.843
|  | 4.8393 | 99.8314
|  | 4.8399 | 99.8564
|  | 4.8404 | 99.744
|  | 4.841 | 99.8126
|  | 4.8415 | 99.8055
|  | 4.8421 | 99.76
|  | 4.8426 | 99.8082
|  | 4.8432 | 99.7984
|  | 4.8438 | 99.8136
|  | 4.8443 | 99.8626
|  | 4.8449 | 99.8011
|  | 4.8454 | 99.8073
|  | 4.846 | 99.7698
|  | 4.8465 | 99.8091
|  | 4.8471 | 99.8261
|  | 4.8476 | 99.8011
|  | 4.8482 | 99.8296
|  | 4.8488 | 99.8198
|  | 4.8493 | 99.793
|  | 4.8499 | 99.7672
|  | 4.8504 | 99.8323
|  | 4.851 | 99.7966
|  | 4.8515 | 99.8394
|  | 4.8521 | 99.7957
|  | 4.8526 | 99.8832
|  | 4.8532 | 99.7583
|  | 4.8538 | 99.8055
|  | 4.8543 | 99.7841
|  | 4.8549 | 99.8341
|  | 4.8554 | 99.8332
|  | 4.856 | 99.8519
|  | 4.8565 | 99.8207
|  | 4.8571 | 99.8136
|  | 4.8576 | 99.859
|  | 4.8582 | 99.7975
|  | 4.8588 | 99.81
|  | 4.8593 | 99.7948
|  | 4.8599 | 99.8171
|  | 4.8604 | 99.8029
|  | 4.861 | 99.8029
|  | 4.8615 | 99.8564
|  | 4.8621 | 99.8269
|  | 4.8627 | 99.8475
|  | 4.8632 | 99.8011
|  | 4.8638 | 99.8662
|  | 4.8643 | 99.8225
|  | 4.8649 | 99.7707
|  | 4.8654 | 99.7966
|  | 4.866 | 99.8145
|  | 4.8665 | 99.7912
|  | 4.8671 | 99.8109
|  | 4.8677 | 99.7707
|  | 4.8682 | 99.8162
|  | 4.8688 | 99.7529
|  | 4.8693 | 99.8216
|  | 4.8699 | 99.8618
|  | 4.8704 | 99.8145
|  | 4.871 | 99.7627
|  | 4.8715 | 99.7922
|  | 4.8721 | 99.7672
|  | 4.8727 | 99.8126
|  | 4.8732 | 99.8002
|  | 4.8738 | 99.7948
|  | 4.8743 | 99.8608
|  | 4.8749 | 99.7297
|  | 4.8754 | 99.7484
|  | 4.876 | 99.7868
|  | 4.8765 | 99.8029
|  | 4.8771 | 99.8055
|  | 4.8777 | 99.8136
|  | 4.8782 | 99.8002
|  | 4.8788 | 99.8903
|  | 4.8793 | 99.8073
|  | 4.8799 | 99.8492
|  | 4.8804 | 99.8136
|  | 4.881 | 99.8225
|  | 4.8815 | 99.7743
|  | 4.8821 | 99.7734
|  | 4.8826 | 99.7895
|  | 4.8832 | 99.8091
|  | 4.8838 | 99.8341
|  | 4.8843 | 99.8216
|  | 4.8849 | 99.7859
|  | 4.8854 | 99.7797
|  | 4.886 | 99.8252
|  | 4.8865 | 99.8697
|  | 4.8871 | 99.8145
|  | 4.8876 | 99.7698
|  | 4.8882 | 99.7618
|  | 4.8888 | 99.8073
|  | 4.8893 | 99.7904
|  | 4.8899 | 99.794
|  | 4.8904 | 99.7814
|  | 4.891 | 99.8126
|  | 4.8915 | 99.8207
|  | 4.8921 | 99.7556
|  | 4.8926 | 99.777
|  | 4.8932 | 99.8876
|  | 4.8938 | 99.8171
|  | 4.8943 | 99.8029
|  | 4.8949 | 99.7716
|  | 4.8954 | 99.7841
|  | 4.896 | 99.8091
|  | 4.8965 | 99.8939
|  | 4.8971 | 99.9206
|  | 4.8976 | 99.7948
|  | 4.8982 | 99.785
|  | 4.8988 | 99.8804
|  | 4.8993 | 99.7984
|  | 4.8999 | 99.7484
|  | 4.9004 | 99.7805
|  | 4.901 | 99.7948
|  | 4.9015 | 99.7797
|  | 4.9021 | 99.7476
|  | 4.9027 | 99.7904
|  | 4.9032 | 99.8341
|  | 4.9038 | 99.8082
|  | 4.9043 | 99.835
|  | 4.9049 | 99.7484
|  | 4.9054 | 99.7297
|  | 4.906 | 99.7877
|  | 4.9065 | 99.8136
|  | 4.9071 | 99.7904
|  | 4.9077 | 99.81
|  | 4.9082 | 99.7574
|  | 4.9088 | 99.794
|  | 4.9093 | 99.8376
|  | 4.9099 | 99.7868
|  | 4.9104 | 99.8296
|  | 4.911 | 99.7431
|  | 4.9115 | 99.7993
|  | 4.9121 | 99.818
|  | 4.9127 | 99.7341
|  | 4.9132 | 99.7805
|  | 4.9138 | 99.7975
|  | 4.9143 | 99.8073
|  | 4.9149 | 99.7502
|  | 4.9154 | 99.8511
|  | 4.916 | 99.7922
|  | 4.9165 | 99.7877
|  | 4.9171 | 99.794
|  | 4.9177 | 99.7681
|  | 4.9182 | 99.8082
|  | 4.9188 | 99.7761
|  | 4.9193 | 99.7663
|  | 4.9199 | 99.7984
|  | 4.9204 | 99.8189
|  | 4.921 | 99.7734
|  | 4.9215 | 99.8823
|  | 4.9221 | 99.7859
|  | 4.9226 | 99.7663
|  | 4.9232 | 99.8341
|  | 4.9238 | 99.7912
|  | 4.9243 | 99.8653
|  | 4.9249 | 99.7645
|  | 4.9254 | 99.7868
|  | 4.926 | 99.8225
|  | 4.9265 | 99.7966
|  | 4.9271 | 99.8207
|  | 4.9276 | 99.7663
|  | 4.9282 | 99.7797
|  | 4.9288 | 99.794
|  | 4.9293 | 99.7707
|  | 4.9299 | 99.7716
|  | 4.9304 | 99.81
|  | 4.931 | 99.8109
|  | 4.9315 | 99.8207
|  | 4.9321 | 99.8019
|  | 4.9326 | 99.7814
|  | 4.9332 | 99.8019
|  | 4.9338 | 99.7966
|  | 4.9343 | 99.8162
|  | 4.9349 | 99.7618
|  | 4.9354 | 99.7574
|  | 4.936 | 99.8421
|  | 4.9365 | 99.8858
|  | 4.9371 | 99.8305
|  | 4.9376 | 99.769
|  | 4.9382 | 99.7912
|  | 4.9388 | 99.7805
|  | 4.9393 | 99.8278
|  | 4.9399 | 99.7957
|  | 4.9404 | 99.8269
|  | 4.941 | 99.8725
|  | 4.9415 | 99.8287
|  | 4.9421 | 99.7904
|  | 4.9426 | 99.7752
|  | 4.9432 | 99.8974
|  | 4.9438 | 99.7636
|  | 4.9443 | 99.8457
|  | 4.9449 | 99.8126
|  | 4.9454 | 99.8118
|  | 4.946 | 99.8269
|  | 4.9465 | 99.8359
|  | 4.9471 | 99.8171
|  | 4.9476 | 99.9108
|  | 4.9482 | 99.8582
|  | 4.9488 | 99.8278
|  | 4.9493 | 99.7574
|  | 4.9499 | 99.8332
|  | 4.9504 | 99.8269
|  | 4.951 | 99.8109
|  | 4.9515 | 99.8974
|  | 4.9521 | 99.7681
|  | 4.9526 | 99.7975
|  | 4.9532 | 99.8118
|  | 4.9538 | 99.7591
|  | 4.9543 | 99.7707
|  | 4.9549 | 99.8091
|  | 4.9554 | 99.7833
|  | 4.956 | 99.8207
|  | 4.9565 | 99.7993
|  | 4.9571 | 99.818
|  | 4.9576 | 99.785
|  | 4.9582 | 99.9242
|  | 4.9588 | 99.8243
|  | 4.9593 | 99.793
|  | 4.9599 | 99.7743
|  | 4.9604 | 99.7716
|  | 4.961 | 99.7788
|  | 4.9615 | 99.793
|  | 4.9621 | 99.8823
|  | 4.9626 | 99.9215
|  | 4.9632 | 99.8261
|  | 4.9638 | 99.8136
|  | 4.9643 | 99.8019
|  | 4.9649 | 99.7877
|  | 4.9654 | 99.835
|  | 4.966 | 99.8011
|  | 4.9665 | 99.8314
|  | 4.9671 | 99.8216
|  | 4.9676 | 99.7752
|  | 4.9682 | 99.8269
|  | 4.9688 | 99.7966
|  | 4.9693 | 99.7547
|  | 4.9699 | 99.7895
|  | 4.9704 | 99.7833
|  | 4.971 | 99.7841
|  | 4.9715 | 99.8457
|  | 4.9721 | 99.8278
|  | 4.9726 | 99.7797
|  | 4.9732 | 99.8671
|  | 4.9737 | 99.7895
|  | 4.9743 | 99.777
|  | 4.9749 | 99.8448
|  | 4.9754 | 99.8207
|  | 4.976 | 99.835
|  | 4.9765 | 99.8448
|  | 4.9771 | 99.8501
|  | 4.9776 | 99.8243
|  | 4.9782 | 99.8207
|  | 4.9787 | 99.8162
|  | 4.9793 | 99.7975
|  | 4.9799 | 99.8252
|  | 4.9804 | 99.8047
|  | 4.981 | 99.8243
|  | 4.9815 | 99.8608
|  | 4.9821 | 99.8171
|  | 4.9826 | 99.7805
|  | 4.9832 | 99.7814
|  | 4.9837 | 99.8136
|  | 4.9843 | 99.9277
|  | 4.9849 | 99.8145
|  | 4.9854 | 99.8064
|  | 4.986 | 99.8118
|  | 4.9865 | 99.8243
|  | 4.9871 | 99.8225
|  | 4.9876 | 99.8198
|  | 4.9882 | 99.9296
|  | 4.9887 | 99.8287
|  | 4.9893 | 99.8047
|  | 4.9899 | 99.7993
|  | 4.9904 | 99.7726
|  | 4.991 | 99.7948
|  | 4.9915 | 99.8885
|  | 4.9921 | 99.8019
|  | 4.9926 | 99.7975
|  | 4.9932 | 99.7859
|  | 4.9938 | 99.7788
|  | 4.9943 | 99.8207
|  | 4.9949 | 99.9232
|  | 4.9954 | 99.8207
|  | 4.996 | 99.8073
|  | 4.9965 | 99.8145
|  | 4.9971 | 99.8689
|  | 4.9976 | 99.7993
|  | 4.9982 | 99.8653
|  | 4.9988 | 99.8171
|  | 4.9993 | 99.785
|  | 4.9999 | 99.7672
|  | 5.0004 | 99.8278
|  | 5.001 | 99.7645
|  | 5.0015 | 99.7948
|  | 5.0021 | 99.8091
|  | 5.0026 | 99.7859
|  | 5.0032 | 99.81
|  | 5.0038 | 99.81
|  | 5.0043 | 99.884
|  | 5.0049 | 99.8073
|  | 5.0054 | 99.8126
|  | 5.006 | 99.7984
|  | 5.0065 | 99.8189
|  | 5.0071 | 99.8019
|  | 5.0076 | 99.8047
|  | 5.0082 | 99.8091
|  | 5.0088 | 99.7788
|  | 5.0093 | 99.81
|  | 5.0099 | 99.7833
|  | 5.0104 | 99.7877
|  | 5.011 | 99.7779
|  | 5.0115 | 99.7369
|  | 5.0121 | 99.7618
|  | 5.0126 | 99.8706
|  | 5.0132 | 99.8038
|  | 5.0137 | 99.8145
|  | 5.0143 | 99.8136
|  | 5.0149 | 99.777
|  | 5.0154 | 99.8019
|  | 5.016 | 99.8171
|  | 5.0165 | 99.8118
|  | 5.0171 | 99.8171
|  | 5.0176 | 99.8189
|  | 5.0182 | 99.8091
|  | 5.0187 | 99.8055
|  | 5.0193 | 99.8341
|  | 5.0199 | 99.7922
|  | 5.0204 | 99.8038
|  | 5.021 | 99.7957
|  | 5.0215 | 99.8011
|  | 5.0221 | 99.9018
|  | 5.0226 | 99.8109
|  | 5.0232 | 99.8126
|  | 5.0237 | 99.8171
|  | 5.0243 | 99.7779
|  | 5.0249 | 99.8073
|  | 5.0254 | 99.7779
|  | 5.026 | 99.8082
|  | 5.0265 | 99.76
|  | 5.0271 | 99.8867
|  | 5.0276 | 99.7993
|  | 5.0282 | 99.7814
|  | 5.0287 | 99.7984
|  | 5.0293 | 99.7583
|  | 5.0299 | 99.7993
|  | 5.0304 | 99.7556
|  | 5.031 | 99.7743
|  | 5.0315 | 99.8483
|  | 5.0321 | 99.7823
|  | 5.0326 | 99.7966
|  | 5.0332 | 99.793
|  | 5.0338 | 99.7868
|  | 5.0343 | 99.8207
|  | 5.0349 | 99.8269
|  | 5.0354 | 99.9224
|  | 5.036 | 99.777
|  | 5.0365 | 99.8136
|  | 5.0371 | 99.8109
|  | 5.0376 | 99.8091
|  | 5.0382 | 99.9081
|  | 5.0388 | 99.8216
|  | 5.0393 | 99.8483
|  | 5.0399 | 99.7645
|  | 5.0404 | 99.8038
|  | 5.041 | 99.8064
|  | 5.0415 | 99.7957
|  | 5.0421 | 99.7948
|  | 5.0426 | 99.7814
|  | 5.0432 | 99.8555
|  | 5.0438 | 99.835
|  | 5.0443 | 99.8332
|  | 5.0449 | 99.8261
|  | 5.0454 | 99.8261
|  | 5.046 | 99.7583
|  | 5.0465 | 99.8118
|  | 5.0471 | 99.8126
|  | 5.0476 | 99.7904
|  | 5.0482 | 99.7957
|  | 5.0488 | 99.7458
|  | 5.0493 | 99.8136
|  | 5.0499 | 99.7859
|  | 5.0504 | 99.8207
|  | 5.051 | 99.7609
|  | 5.0515 | 99.9081
|  | 5.0521 | 99.7993
|  | 5.0526 | 99.794
|  | 5.0532 | 99.7493
|  | 5.0537 | 99.8002
|  | 5.0543 | 99.7663
|  | 5.0549 | 99.8653
|  | 5.0554 | 99.7833
|  | 5.056 | 99.8243
|  | 5.0565 | 99.8109
|  | 5.0571 | 99.8894
|  | 5.0576 | 99.8029
|  | 5.0582 | 99.81
|  | 5.0587 | 99.8439
|  | 5.0593 | 99.818
|  | 5.0599 | 99.8091
|  | 5.0604 | 99.7645
|  | 5.061 | 99.8198
|  | 5.0615 | 99.8091
|  | 5.0621 | 99.7788
|  | 5.0626 | 99.7841
|  | 5.0632 | 99.7698
|  | 5.0637 | 99.7948
|  | 5.0643 | 99.7833
|  | 5.0649 | 99.8189
|  | 5.0654 | 99.8189
|  | 5.066 | 99.9108
|  | 5.0665 | 99.8145
|  | 5.0671 | 99.8145
|  | 5.0676 | 99.7761
|  | 5.0682 | 99.8492
|  | 5.0687 | 99.7726
|  | 5.0693 | 99.8216
|  | 5.0699 | 99.7877
|  | 5.0704 | 99.7779
|  | 5.071 | 99.7814
|  | 5.0715 | 99.7877
|  | 5.0721 | 99.8287
|  | 5.0726 | 99.7859
|  | 5.0732 | 99.8323
|  | 5.0738 | 99.8145
|  | 5.0743 | 99.8136
|  | 5.0749 | 99.7895
|  | 5.0754 | 99.8091
|  | 5.076 | 99.7707
|  | 5.0765 | 99.7698
|  | 5.0771 | 99.7788
|  | 5.0776 | 99.7752
|  | 5.0782 | 99.7886
|  | 5.0788 | 99.8011
|  | 5.0793 | 99.7502
|  | 5.0799 | 99.8011
|  | 5.0804 | 99.7833
|  | 5.081 | 99.8189
|  | 5.0815 | 99.8243
|  | 5.0821 | 99.7743
|  | 5.0826 | 99.818
|  | 5.0832 | 99.8011
|  | 5.0838 | 99.7752
|  | 5.0843 | 99.7814
|  | 5.0849 | 99.8154
|  | 5.0854 | 99.7922
|  | 5.086 | 99.8162
|  | 5.0865 | 99.777
|  | 5.0871 | 99.8011
|  | 5.0876 | 99.7975
|  | 5.0882 | 99.8047
|  | 5.0888 | 99.8136
|  | 5.0893 | 99.7859
|  | 5.0899 | 99.7467
|  | 5.0904 | 99.7993
|  | 5.091 | 99.7716
|  | 5.0915 | 99.8109
|  | 5.0921 | 99.7895
|  | 5.0926 | 99.7823
|  | 5.0932 | 99.8126
|  | 5.0938 | 99.7779
|  | 5.0943 | 99.769
|  | 5.0949 | 99.81
|  | 5.0954 | 99.8073
|  | 5.096 | 99.8404
|  | 5.0965 | 99.8252
|  | 5.0971 | 99.8047
|  | 5.0976 | 99.8216
|  | 5.0982 | 99.8002
|  | 5.0987 | 99.8849
|  | 5.0993 | 99.8376
|  | 5.0999 | 99.7752
|  | 5.1004 | 99.8136
|  | 5.101 | 99.7556
|  | 5.1015 | 99.8689
|  | 5.1021 | 99.8439
|  | 5.1026 | 99.8939
|  | 5.1032 | 99.8091
|  | 5.1037 | 99.7957
|  | 5.1043 | 99.7797
|  | 5.1049 | 99.8287
|  | 5.1054 | 99.7966
|  | 5.106 | 99.7583
|  | 5.1065 | 99.794
|  | 5.1071 | 99.917
|  | 5.1076 | 99.81
|  | 5.1082 | 99.7726
|  | 5.1087 | 99.8359
|  | 5.1093 | 99.8011
|  | 5.1099 | 99.7823
|  | 5.1104 | 99.8082
|  | 5.111 | 99.7904
|  | 5.1115 | 99.7859
|  | 5.1121 | 99.8162
|  | 5.1126 | 99.8314
|  | 5.1132 | 99.7922
|  | 5.1137 | 99.8136
|  | 5.1143 | 99.8439
|  | 5.1149 | 99.8162
|  | 5.1154 | 99.8064
|  | 5.116 | 99.7948
|  | 5.1165 | 99.8109
|  | 5.1171 | 99.8483
|  | 5.1176 | 99.7663
|  | 5.1182 | 99.7716
|  | 5.1188 | 99.8118
|  | 5.1193 | 99.8047
|  | 5.1199 | 99.769
|  | 5.1204 | 99.7788
|  | 5.121 | 99.8198
|  | 5.1215 | 99.8118
|  | 5.1221 | 99.8448
|  | 5.1226 | 99.8002
|  | 5.1232 | 99.8252
|  | 5.1238 | 99.7726
|  | 5.1243 | 99.8252
|  | 5.1249 | 99.8323
|  | 5.1254 | 99.8011
|  | 5.126 | 99.8234
|  | 5.1265 | 99.7975
|  | 5.1271 | 99.8189
|  | 5.1276 | 99.8269
|  | 5.1282 | 99.7779
|  | 5.1288 | 99.8457
|  | 5.1293 | 99.7975
|  | 5.1299 | 99.8047
|  | 5.1304 | 99.8029
|  | 5.131 | 99.8064
|  | 5.1315 | 99.7538
|  | 5.1321 | 99.843
|  | 5.1326 | 99.8198
|  | 5.1332 | 99.7627
|  | 5.1338 | 99.7743
|  | 5.1343 | 99.7859
|  | 5.1349 | 99.8751
|  | 5.1354 | 99.8082
|  | 5.136 | 99.8198
|  | 5.1365 | 99.8126
|  | 5.1371 | 99.7645
|  | 5.1376 | 99.8341
|  | 5.1382 | 99.8234
|  | 5.1387 | 99.8011
|  | 5.1393 | 99.8269
|  | 5.1399 | 99.7726
|  | 5.1404 | 99.8038
|  | 5.141 | 99.7859
|  | 5.1415 | 99.8368
|  | 5.1421 | 99.8243
|  | 5.1426 | 99.7752
|  | 5.1432 | 99.8082
|  | 5.1437 | 99.8626
|  | 5.1443 | 99.7823
|  | 5.1449 | 99.901
|  | 5.1454 | 99.8029
|  | 5.146 | 99.8341
|  | 5.1465 | 99.7922
|  | 5.1471 | 99.7975
|  | 5.1476 | 99.8546
|  | 5.1482 | 99.8145
|  | 5.1487 | 99.8073
|  | 5.1493 | 99.7833
|  | 5.1499 | 99.8564
|  | 5.1504 | 99.7797
|  | 5.151 | 99.9153
|  | 5.1515 | 99.8047
|  | 5.1521 | 99.8118
|  | 5.1526 | 99.835
|  | 5.1532 | 99.81
|  | 5.1537 | 99.7868
|  | 5.1543 | 99.8171
|  | 5.1549 | 99.8047
|  | 5.1554 | 99.7726
|  | 5.156 | 99.8207
|  | 5.1565 | 99.8252
|  | 5.1571 | 99.8216
|  | 5.1576 | 99.8064
|  | 5.1582 | 99.8216
|  | 5.1588 | 99.8278
|  | 5.1593 | 99.7823
|  | 5.1599 | 99.7859
|  | 5.1604 | 99.7618
|  | 5.161 | 99.7583
|  | 5.1615 | 99.818
|  | 5.1621 | 99.7823
|  | 5.1626 | 99.835
|  | 5.1632 | 99.8216
|  | 5.1638 | 99.8189
|  | 5.1643 | 99.8011
|  | 5.1649 | 99.7672
|  | 5.1654 | 99.7966
|  | 5.166 | 99.7993
|  | 5.1665 | 99.7609
|  | 5.1671 | 99.7574
|  | 5.1676 | 99.7511
|  | 5.1682 | 99.8956
|  | 5.1688 | 99.8662
|  | 5.1693 | 99.8002
|  | 5.1699 | 99.8091
|  | 5.1704 | 99.7814
|  | 5.171 | 99.7814
|  | 5.1715 | 99.8376
|  | 5.1721 | 99.7912
|  | 5.1726 | 99.7707
|  | 5.1732 | 99.7672
|  | 5.1738 | 99.8876
|  | 5.1743 | 99.7833
|  | 5.1749 | 99.7859
|  | 5.1754 | 99.7984
|  | 5.176 | 99.8145
|  | 5.1765 | 99.7752
|  | 5.1771 | 99.8109
|  | 5.1776 | 99.8109
|  | 5.1782 | 99.8145
|  | 5.1787 | 99.7966
|  | 5.1793 | 99.8073
|  | 5.1799 | 99.7912
|  | 5.1804 | 99.81
|  | 5.181 | 99.8019
|  | 5.1815 | 99.7966
|  | 5.1821 | 99.8136
|  | 5.1826 | 99.8252
|  | 5.1832 | 99.8234
|  | 5.1837 | 99.8207
|  | 5.1843 | 99.7538
|  | 5.1849 | 99.8323
|  | 5.1854 | 99.8162
|  | 5.186 | 99.8305
|  | 5.1865 | 99.785
|  | 5.1871 | 99.777
|  | 5.1876 | 99.8252
|  | 5.1882 | 99.843
|  | 5.1887 | 99.7591
|  | 5.1893 | 99.8118
|  | 5.1899 | 99.8198
|  | 5.1904 | 99.8002
|  | 5.191 | 99.7993
|  | 5.1915 | 99.8019
|  | 5.1921 | 99.8189
|  | 5.1926 | 99.7814
|  | 5.1932 | 99.7805
|  | 5.1937 | 99.8162
|  | 5.1943 | 99.8019
|  | 5.1949 | 99.8055
|  | 5.1954 | 99.8903
|  | 5.196 | 99.7948
|  | 5.1965 | 99.7966
|  | 5.1971 | 99.7912
|  | 5.1976 | 99.81
|  | 5.1982 | 99.8546
|  | 5.1988 | 99.868
|  | 5.1993 | 99.8136
|  | 5.1999 | 99.7627
|  | 5.2004 | 99.9037
|  | 5.201 | 99.8608
|  | 5.2015 | 99.8019
|  | 5.2021 | 99.8269
|  | 5.2026 | 99.7993
|  | 5.2032 | 99.8947
|  | 5.2038 | 99.8047
|  | 5.2043 | 99.7511
|  | 5.2049 | 99.769
|  | 5.2054 | 99.8091
|  | 5.206 | 99.7922
|  | 5.2065 | 99.7833
|  | 5.2071 | 99.8314
|  | 5.2076 | 99.8118
|  | 5.2082 | 99.7993
|  | 5.2088 | 99.7797
|  | 5.2093 | 99.8145
|  | 5.2099 | 99.8618
|  | 5.2104 | 99.7984
|  | 5.211 | 99.7761
|  | 5.2115 | 99.8742
|  | 5.2121 | 99.8109
|  | 5.2126 | 99.8287
|  | 5.2132 | 99.8359
|  | 5.2138 | 99.8537
|  | 5.2143 | 99.7814
|  | 5.2149 | 99.7984
|  | 5.2154 | 99.8323
|  | 5.216 | 99.7984
|  | 5.2165 | 99.8278
|  | 5.2171 | 99.8448
|  | 5.2176 | 99.8118
|  | 5.2182 | 99.7841
|  | 5.2188 | 99.8992
|  | 5.2193 | 99.7511
|  | 5.2199 | 99.7547
|  | 5.2204 | 99.8252
|  | 5.221 | 99.7672
|  | 5.2215 | 99.7761
|  | 5.2221 | 99.8064
|  | 5.2226 | 99.8011
|  | 5.2232 | 99.8234
|  | 5.2237 | 99.7895
|  | 5.2243 | 99.9027
|  | 5.2249 | 99.8296
|  | 5.2254 | 99.8126
|  | 5.226 | 99.7948
|  | 5.2265 | 99.76
|  | 5.2271 | 99.8261
|  | 5.2276 | 99.8011
|  | 5.2282 | 99.7877
|  | 5.2287 | 99.769
|  | 5.2293 | 99.8243
|  | 5.2299 | 99.8002
|  | 5.2304 | 99.7975
|  | 5.231 | 99.7707
|  | 5.2315 | 99.8207
|  | 5.2321 | 99.8207
|  | 5.2326 | 99.7922
|  | 5.2332 | 99.8118
|  | 5.2337 | 99.835
|  | 5.2343 | 99.8145
|  | 5.2349 | 99.7681
|  | 5.2354 | 99.8189
|  | 5.236 | 99.8207
|  | 5.2365 | 99.8252
|  | 5.2371 | 99.7922
|  | 5.2376 | 99.7957
|  | 5.2382 | 99.8323
|  | 5.2387 | 99.8136
|  | 5.2393 | 99.8207
|  | 5.2399 | 99.8689
|  | 5.2404 | 99.8118
|  | 5.241 | 99.8011
|  | 5.2415 | 99.8207
|  | 5.2421 | 99.7574
|  | 5.2426 | 99.8974
|  | 5.2432 | 99.8207
|  | 5.2438 | 99.7609
|  | 5.2443 | 99.835
|  | 5.2449 | 99.8154
|  | 5.2454 | 99.8323
|  | 5.246 | 99.8126
|  | 5.2465 | 99.7966
|  | 5.2471 | 99.8109
|  | 5.2476 | 99.7877
|  | 5.2482 | 99.7993
|  | 5.2488 | 99.8064
|  | 5.2493 | 99.7833
|  | 5.2499 | 99.7716
|  | 5.2504 | 99.7922
|  | 5.251 | 99.9099
|  | 5.2515 | 99.8225
|  | 5.2521 | 99.8109
|  | 5.2526 | 99.7922
|  | 5.2532 | 99.7814
|  | 5.2538 | 99.8466
|  | 5.2543 | 99.8055
|  | 5.2549 | 99.8126
|  | 5.2554 | 99.8029
|  | 5.256 | 99.8145
|  | 5.2565 | 99.8243
|  | 5.2571 | 99.8011
|  | 5.2576 | 99.7814
|  | 5.2582 | 99.793
|  | 5.2588 | 99.7752
|  | 5.2593 | 99.7716
|  | 5.2599 | 99.8216
|  | 5.2604 | 99.7886
|  | 5.261 | 99.8911
|  | 5.2615 | 99.7868
|  | 5.2621 | 99.794
|  | 5.2626 | 99.8243
|  | 5.2632 | 99.7627
|  | 5.2637 | 99.793
|  | 5.2643 | 99.8189
|  | 5.2649 | 99.8305
|  | 5.2654 | 99.794
|  | 5.266 | 99.7922
|  | 5.2665 | 99.8091
|  | 5.2671 | 99.8243
|  | 5.2676 | 99.7957
|  | 5.2682 | 99.7895
|  | 5.2687 | 99.8082
|  | 5.2693 | 99.7681
|  | 5.2699 | 99.777
|  | 5.2704 | 99.8047
|  | 5.271 | 99.8038
|  | 5.2715 | 99.8261
|  | 5.2721 | 99.7761
|  | 5.2726 | 99.7609
|  | 5.2732 | 99.7966
|  | 5.2737 | 99.8038
|  | 5.2743 | 99.8305
|  | 5.2749 | 99.8252
|  | 5.2754 | 99.7538
|  | 5.276 | 99.8055
|  | 5.2765 | 99.7904
|  | 5.2771 | 99.8055
|  | 5.2776 | 99.794
|  | 5.2782 | 99.7797
|  | 5.2787 | 99.7761
|  | 5.2793 | 99.8126
|  | 5.2799 | 99.7984
|  | 5.2804 | 99.8287
|  | 5.281 | 99.7645
|  | 5.2815 | 99.8189
|  | 5.2821 | 99.7886
|  | 5.2826 | 99.8047
|  | 5.2832 | 99.8894
|  | 5.2838 | 99.7734
|  | 5.2843 | 99.777
|  | 5.2849 | 99.7654
|  | 5.2854 | 99.8064
|  | 5.286 | 99.8492
|  | 5.2865 | 99.8599
|  | 5.2871 | 99.8189
|  | 5.2876 | 99.769
|  | 5.2882 | 99.7922
|  | 5.2888 | 99.81
|  | 5.2893 | 99.8073
|  | 5.2899 | 99.909
|  | 5.2904 | 99.7707
|  | 5.291 | 99.8047
|  | 5.2915 | 99.7904
|  | 5.2921 | 99.8109
|  | 5.2926 | 99.777
|  | 5.2932 | 99.7743
|  | 5.2938 | 99.8804
|  | 5.2943 | 99.8082
|  | 5.2949 | 99.7618
|  | 5.2954 | 99.8885
|  | 5.296 | 99.7957
|  | 5.2965 | 99.7922
|  | 5.2971 | 99.8171
|  | 5.2976 | 99.7547
|  | 5.2982 | 99.8385
|  | 5.2988 | 99.8145
|  | 5.2993 | 99.7886
|  | 5.2999 | 99.7993
|  | 5.3004 | 99.7984
|  | 5.301 | 99.7726
|  | 5.3015 | 99.8234
|  | 5.3021 | 99.8154
|  | 5.3026 | 99.7476
|  | 5.3032 | 99.8715
|  | 5.3037 | 99.744
|  | 5.3043 | 99.8689
|  | 5.3049 | 99.8198
|  | 5.3054 | 99.8261
|  | 5.306 | 99.8055
|  | 5.3065 | 99.7716
|  | 5.3071 | 99.8341
|  | 5.3076 | 99.8118
|  | 5.3082 | 99.7895
|  | 5.3087 | 99.7868
|  | 5.3093 | 99.8385
|  | 5.3099 | 99.7609
|  | 5.3104 | 99.8804
|  | 5.311 | 99.7805
|  | 5.3115 | 99.8029
|  | 5.3121 | 99.777
|  | 5.3126 | 99.8252
|  | 5.3132 | 99.8136
|  | 5.3137 | 99.8091
|  | 5.3143 | 99.7957
|  | 5.3149 | 99.7752
|  | 5.3154 | 99.8109
|  | 5.316 | 99.7645
|  | 5.3165 | 99.8261
|  | 5.3171 | 99.785
|  | 5.3176 | 99.7645
|  | 5.3182 | 99.8091
|  | 5.3187 | 99.7681
|  | 5.3193 | 99.81
|  | 5.3199 | 99.7877
|  | 5.3204 | 99.8608
|  | 5.321 | 99.9268
|  | 5.3215 | 99.777
|  | 5.3221 | 99.7734
|  | 5.3226 | 99.8136
|  | 5.3232 | 99.8145
|  | 5.3238 | 99.7636
|  | 5.3243 | 99.793
|  | 5.3249 | 99.818
|  | 5.3254 | 99.7859
|  | 5.326 | 99.7779
|  | 5.3265 | 99.7591
|  | 5.3271 | 99.8662
|  | 5.3276 | 99.7966
|  | 5.3282 | 99.8064
|  | 5.3288 | 99.8983
|  | 5.3293 | 99.7912
|  | 5.3299 | 99.7654
|  | 5.3304 | 99.8412
|  | 5.331 | 99.8154
|  | 5.3315 | 99.8162
|  | 5.3321 | 99.8011
|  | 5.3326 | 99.81
|  | 5.3332 | 99.8019
|  | 5.3338 | 99.7868
|  | 5.3343 | 99.8073
|  | 5.3349 | 99.8225
|  | 5.3354 | 99.8261
|  | 5.336 | 99.8706
|  | 5.3365 | 99.818
|  | 5.3371 | 99.8475
|  | 5.3376 | 99.8126
|  | 5.3382 | 99.8029
|  | 5.3387 | 99.8234
|  | 5.3393 | 99.7966
|  | 5.3399 | 99.794
|  | 5.3404 | 99.769
|  | 5.341 | 99.8466
|  | 5.3415 | 99.81
|  | 5.3421 | 99.81
|  | 5.3426 | 99.9135
|  | 5.3432 | 99.8162
|  | 5.3437 | 99.8126
|  | 5.3443 | 99.7752
|  | 5.3449 | 99.8064
|  | 5.3454 | 99.8055
|  | 5.346 | 99.8697
|  | 5.3465 | 99.8412
|  | 5.3471 | 99.8376
|  | 5.3476 | 99.8404
|  | 5.3482 | 99.7993
|  | 5.3487 | 99.7841
|  | 5.3493 | 99.793
|  | 5.3499 | 99.8109
|  | 5.3504 | 99.8216
|  | 5.351 | 99.8376
|  | 5.3515 | 99.8011
|  | 5.3521 | 99.7743
|  | 5.3526 | 99.8778
|  | 5.3532 | 99.7636
|  | 5.3537 | 99.8528
|  | 5.3543 | 99.8126
|  | 5.3549 | 99.7716
|  | 5.3554 | 99.8537
|  | 5.356 | 99.8047
|  | 5.3565 | 99.7868
|  | 5.3571 | 99.8189
|  | 5.3576 | 99.8136
|  | 5.3582 | 99.8136
|  | 5.3587 | 99.7636
|  | 5.3593 | 99.8047
|  | 5.3599 | 99.793
|  | 5.3604 | 99.7707
|  | 5.361 | 99.7707
|  | 5.3615 | 99.7833
|  | 5.3621 | 99.7922
|  | 5.3626 | 99.8002
|  | 5.3632 | 99.8047
|  | 5.3637 | 99.7743
|  | 5.3643 | 99.8091
|  | 5.3649 | 99.8126
|  | 5.3654 | 99.7912
|  | 5.366 | 99.8011
|  | 5.3665 | 99.769
|  | 5.3671 | 99.7797
|  | 5.3676 | 99.8047
|  | 5.3682 | 99.8145
|  | 5.3687 | 99.7627
|  | 5.3693 | 99.8082
|  | 5.3699 | 99.8136
|  | 5.3704 | 99.7556
|  | 5.371 | 99.7984
|  | 5.3715 | 99.8198
|  | 5.3721 | 99.8448
|  | 5.3726 | 99.752
|  | 5.3732 | 99.7966
|  | 5.3737 | 99.7663
|  | 5.3743 | 99.8644
|  | 5.3749 | 99.7814
|  | 5.3754 | 99.8269
|  | 5.376 | 99.8002
|  | 5.3765 | 99.7841
|  | 5.3771 | 99.793
|  | 5.3776 | 99.7743
|  | 5.3782 | 99.8189
|  | 5.3787 | 99.7627
|  | 5.3793 | 99.7912
|  | 5.3799 | 99.8136
|  | 5.3804 | 99.8064
|  | 5.381 | 99.7957
|  | 5.3815 | 99.7966
|  | 5.3821 | 99.7734
|  | 5.3826 | 99.8876
|  | 5.3832 | 99.7948
|  | 5.3837 | 99.8269
|  | 5.3843 | 99.793
|  | 5.3849 | 99.7502
|  | 5.3854 | 99.7833
|  | 5.386 | 99.8974
|  | 5.3865 | 99.8252
|  | 5.3871 | 99.7618
|  | 5.3876 | 99.7833
|  | 5.3882 | 99.8582
|  | 5.3887 | 99.8618
|  | 5.3893 | 99.8956
|  | 5.3899 | 99.8385
|  | 5.3904 | 99.8813
|  | 5.391 | 99.785
|  | 5.3915 | 99.7975
|  | 5.3921 | 99.7538
|  | 5.3926 | 99.8252
|  | 5.3932 | 99.8064
|  | 5.3937 | 99.8091
|  | 5.3943 | 99.8243
|  | 5.3948 | 99.7948
|  | 5.3954 | 99.7698
|  | 5.396 | 99.9367
|  | 5.3965 | 99.8162
|  | 5.3971 | 99.7823
|  | 5.3976 | 99.7823
|  | 5.3982 | 99.843
|  | 5.3987 | 99.7895
|  | 5.3993 | 99.7823
|  | 5.3998 | 99.793
|  | 5.4004 | 99.9206
|  | 5.401 | 99.8234
|  | 5.4015 | 99.8804
|  | 5.4021 | 99.8697
|  | 5.4026 | 99.777
|  | 5.4032 | 99.8064
|  | 5.4037 | 99.7458
|  | 5.4043 | 99.8189
|  | 5.4048 | 99.8162
|  | 5.4054 | 99.7859
|  | 5.406 | 99.8002
|  | 5.4065 | 99.7975
|  | 5.4071 | 99.793
|  | 5.4076 | 99.7797
|  | 5.4082 | 99.8011
|  | 5.4087 | 99.8492
|  | 5.4093 | 99.818
|  | 5.4098 | 99.8412
|  | 5.4104 | 99.8011
|  | 5.411 | 99.7868
|  | 5.4115 | 99.7574
|  | 5.4121 | 99.8082
|  | 5.4126 | 99.8082
|  | 5.4132 | 99.8126
|  | 5.4137 | 99.8911
|  | 5.4143 | 99.8813
|  | 5.4149 | 99.8216
|  | 5.4154 | 99.8394
|  | 5.416 | 99.8876
|  | 5.4165 | 99.76
|  | 5.4171 | 99.7957
|  | 5.4176 | 99.8492
|  | 5.4182 | 99.7726
|  | 5.4187 | 99.7716
|  | 5.4193 | 99.7493
|  | 5.4199 | 99.7957
|  | 5.4204 | 99.8198
|  | 5.421 | 99.8038
|  | 5.4215 | 99.9027
|  | 5.4221 | 99.8261
|  | 5.4226 | 99.793
|  | 5.4232 | 99.8073
|  | 5.4237 | 99.8047
|  | 5.4243 | 99.8038
|  | 5.4249 | 99.9099
|  | 5.4254 | 99.8038
|  | 5.426 | 99.81
|  | 5.4265 | 99.8162
|  | 5.4271 | 99.7877
|  | 5.4276 | 99.7984
|  | 5.4282 | 99.7797
|  | 5.4287 | 99.7779
|  | 5.4293 | 99.8136
|  | 5.4299 | 99.8278
|  | 5.4304 | 99.7993
|  | 5.431 | 99.8055
|  | 5.4315 | 99.7868
|  | 5.4321 | 99.8118
|  | 5.4326 | 99.7833
|  | 5.4332 | 99.7636
|  | 5.4337 | 99.8278
|  | 5.4343 | 99.8635
|  | 5.4348 | 99.7975
|  | 5.4354 | 99.793
|  | 5.436 | 99.7761
|  | 5.4365 | 99.7859
|  | 5.4371 | 99.8243
|  | 5.4376 | 99.8029
|  | 5.4382 | 99.8385
|  | 5.4387 | 99.8207
|  | 5.4393 | 99.8126
|  | 5.4398 | 99.7966
|  | 5.4404 | 99.8189
|  | 5.441 | 99.8091
|  | 5.4415 | 99.8118
|  | 5.4421 | 99.8715
|  | 5.4426 | 99.9063
|  | 5.4432 | 99.892
|  | 5.4437 | 99.8011
|  | 5.4443 | 99.8867
|  | 5.4448 | 99.7538
|  | 5.4454 | 99.7797
|  | 5.446 | 99.8082
|  | 5.4465 | 99.785
|  | 5.4471 | 99.8064
|  | 5.4476 | 99.8537
|  | 5.4482 | 99.7922
|  | 5.4487 | 99.8171
|  | 5.4493 | 99.8126
|  | 5.4498 | 99.8073
|  | 5.4504 | 99.8234
|  | 5.451 | 99.8029
|  | 5.4515 | 99.8154
|  | 5.4521 | 99.8126
|  | 5.4526 | 99.8064
|  | 5.4532 | 99.7975
|  | 5.4537 | 99.8019
|  | 5.4543 | 99.7975
|  | 5.4549 | 99.8956
|  | 5.4554 | 99.8145
|  | 5.456 | 99.8171
|  | 5.4565 | 99.8653
|  | 5.4571 | 99.8234
|  | 5.4576 | 99.8002
|  | 5.4582 | 99.7547
|  | 5.4587 | 99.8956
|  | 5.4593 | 99.8198
|  | 5.4599 | 99.8287
|  | 5.4604 | 99.7859
|  | 5.461 | 99.7556
|  | 5.4615 | 99.8394
|  | 5.4621 | 99.8154
|  | 5.4626 | 99.8126
|  | 5.4632 | 99.8064
|  | 5.4637 | 99.7823
|  | 5.4643 | 99.8804
|  | 5.4649 | 99.8466
|  | 5.4654 | 99.8109
|  | 5.466 | 99.7779
|  | 5.4665 | 99.8911
|  | 5.4671 | 99.8243
|  | 5.4676 | 99.8064
|  | 5.4682 | 99.8359
|  | 5.4687 | 99.9161
|  | 5.4693 | 99.8269
|  | 5.4699 | 99.8653
|  | 5.4704 | 99.7734
|  | 5.471 | 99.8457
|  | 5.4715 | 99.8787
|  | 5.4721 | 99.8234
|  | 5.4726 | 99.8225
|  | 5.4732 | 99.7957
|  | 5.4737 | 99.8126
|  | 5.4743 | 99.8047
|  | 5.4748 | 99.7788
|  | 5.4754 | 99.7993
|  | 5.476 | 99.81
|  | 5.4765 | 99.7912
|  | 5.4771 | 99.8404
|  | 5.4776 | 99.7823
|  | 5.4782 | 99.7859
|  | 5.4787 | 99.7422
|  | 5.4793 | 99.818
|  | 5.4798 | 99.8091
|  | 5.4804 | 99.8296
|  | 5.481 | 99.7975
|  | 5.4815 | 99.8216
|  | 5.4821 | 99.7788
|  | 5.4826 | 99.8126
|  | 5.4832 | 99.8305
|  | 5.4837 | 99.7957
|  | 5.4843 | 99.7797
|  | 5.4848 | 99.7654
|  | 5.4854 | 99.9063
|  | 5.486 | 99.7698
|  | 5.4865 | 99.7779
|  | 5.4871 | 99.8029
|  | 5.4876 | 99.8189
|  | 5.4882 | 99.785
|  | 5.4887 | 99.7583
|  | 5.4893 | 99.7823
|  | 5.4898 | 99.8171
|  | 5.4904 | 99.818
|  | 5.491 | 99.8109
|  | 5.4915 | 99.7805
|  | 5.4921 | 99.7957
|  | 5.4926 | 99.8234
|  | 5.4932 | 99.7975
|  | 5.4937 | 99.8109
|  | 5.4943 | 99.8091
|  | 5.4948 | 99.8109
|  | 5.4954 | 99.8091
|  | 5.496 | 99.9117
|  | 5.4965 | 99.7734
|  | 5.4971 | 99.7922
|  | 5.4976 | 99.7627
|  | 5.4982 | 99.8055
|  | 5.4987 | 99.7743
|  | 5.4993 | 99.7654
|  | 5.4999 | 99.7912
|  | 5.5004 | 99.7868
|  | 5.501 | 99.7672
|  | 5.5015 | 99.7993
|  | 5.5021 | 99.7672
|  | 5.5026 | 99.8082
|  | 5.5032 | 99.7975
|  | 5.5037 | 99.8002
|  | 5.5043 | 99.876
|  | 5.5049 | 99.8278
|  | 5.5054 | 99.8296
|  | 5.506 | 99.8162
|  | 5.5065 | 99.8145
|  | 5.5071 | 99.8448
|  | 5.5076 | 99.8216
|  | 5.5082 | 99.7912
|  | 5.5087 | 99.8555
|  | 5.5093 | 99.7859
|  | 5.5099 | 99.8162
|  | 5.5104 | 99.8171
|  | 5.511 | 99.8252
|  | 5.5115 | 99.892
|  | 5.5121 | 99.8813
|  | 5.5126 | 99.8198
|  | 5.5132 | 99.8038
|  | 5.5137 | 99.8599
|  | 5.5143 | 99.8136
|  | 5.5149 | 99.7895
|  | 5.5154 | 99.8047
|  | 5.516 | 99.7761
|  | 5.5165 | 99.7833
|  | 5.5171 | 99.7547
|  | 5.5176 | 99.769
|  | 5.5182 | 99.8867
|  | 5.5187 | 99.8234
|  | 5.5193 | 99.8216
|  | 5.5198 | 99.7966
|  | 5.5204 | 99.7895
|  | 5.521 | 99.7922
|  | 5.5215 | 99.7823
|  | 5.5221 | 99.7823
|  | 5.5226 | 99.8145
|  | 5.5232 | 99.7726
|  | 5.5237 | 99.769
|  | 5.5243 | 99.7975
|  | 5.5248 | 99.8189
|  | 5.5254 | 99.7948
|  | 5.526 | 99.8082
|  | 5.5265 | 99.8038
|  | 5.5271 | 99.8002
|  | 5.5276 | 99.8225
|  | 5.5282 | 99.8305
|  | 5.5287 | 99.8439
|  | 5.5293 | 99.8145
|  | 5.5298 | 99.8064
|  | 5.5304 | 99.8305
|  | 5.531 | 99.81
|  | 5.5315 | 99.7886
|  | 5.5321 | 99.7904
|  | 5.5326 | 99.8278
|  | 5.5332 | 99.8091
|  | 5.5337 | 99.8082
|  | 5.5343 | 99.8162
|  | 5.5348 | 99.8029
|  | 5.5354 | 99.7752
|  | 5.536 | 99.7868
|  | 5.5365 | 99.8047
|  | 5.5371 | 99.7912
|  | 5.5376 | 99.7859
|  | 5.5382 | 99.8225
|  | 5.5387 | 99.8091
|  | 5.5393 | 99.7966
|  | 5.5399 | 99.7895
|  | 5.5404 | 99.8296
|  | 5.541 | 99.8189
|  | 5.5415 | 99.7877
|  | 5.5421 | 99.8823
|  | 5.5426 | 99.8448
|  | 5.5432 | 99.8136
|  | 5.5437 | 99.7698
|  | 5.5443 | 99.7859
|  | 5.5449 | 99.8136
|  | 5.5454 | 99.7948
|  | 5.546 | 99.7734
|  | 5.5465 | 99.8136
|  | 5.5471 | 99.7636
|  | 5.5476 | 99.8287
|  | 5.5482 | 99.8599
|  | 5.5487 | 99.7993
|  | 5.5493 | 99.868
|  | 5.5499 | 99.8287
|  | 5.5504 | 99.8126
|  | 5.551 | 99.8073
|  | 5.5515 | 99.7734
|  | 5.5521 | 99.8278
|  | 5.5526 | 99.7984
|  | 5.5532 | 99.7734
|  | 5.5537 | 99.8145
|  | 5.5543 | 99.8082
|  | 5.5549 | 99.9189
|  | 5.5554 | 99.8725
|  | 5.556 | 99.7859
|  | 5.5565 | 99.8019
|  | 5.5571 | 99.7957
|  | 5.5576 | 99.7868
|  | 5.5582 | 99.8091
|  | 5.5587 | 99.7654
|  | 5.5593 | 99.8278
|  | 5.5598 | 99.8073
|  | 5.5604 | 99.7868
|  | 5.561 | 99.7761
|  | 5.5615 | 99.8706
|  | 5.5621 | 99.9153
|  | 5.5626 | 99.7636
|  | 5.5632 | 99.8635
|  | 5.5637 | 99.917
|  | 5.5643 | 99.8439
|  | 5.5648 | 99.7957
|  | 5.5654 | 99.8787
|  | 5.566 | 99.7797
|  | 5.5665 | 99.7966
|  | 5.5671 | 99.7788
|  | 5.5676 | 99.9046
|  | 5.5682 | 99.7788
|  | 5.5687 | 99.8055
|  | 5.5693 | 99.8608
|  | 5.5698 | 99.9027
|  | 5.5704 | 99.8359
|  | 5.571 | 99.8171
|  | 5.5715 | 99.8207
|  | 5.5721 | 99.8207
|  | 5.5726 | 99.893
|  | 5.5732 | 99.8501
|  | 5.5737 | 99.7948
|  | 5.5743 | 99.8555
|  | 5.5748 | 99.8323
|  | 5.5754 | 99.8537
|  | 5.576 | 99.8287
|  | 5.5765 | 99.7788
|  | 5.5771 | 99.8154
|  | 5.5776 | 99.8243
|  | 5.5782 | 99.8404
|  | 5.5787 | 99.7716
|  | 5.5793 | 99.8492
|  | 5.5799 | 99.8154
|  | 5.5804 | 99.8618
|  | 5.581 | 99.7895
|  | 5.5815 | 99.7877
|  | 5.5821 | 99.8091
|  | 5.5826 | 99.7833
|  | 5.5832 | 99.8573
|  | 5.5837 | 99.7609
|  | 5.5843 | 99.8118
|  | 5.5849 | 99.8787
|  | 5.5854 | 99.8207
|  | 5.586 | 99.8323
|  | 5.5865 | 99.8011
|  | 5.5871 | 99.7912
|  | 5.5876 | 99.81
|  | 5.5882 | 99.8332
|  | 5.5887 | 99.8162
|  | 5.5893 | 99.7716
|  | 5.5899 | 99.8323
|  | 5.5904 | 99.793
|  | 5.591 | 99.8671
|  | 5.5915 | 99.7984
|  | 5.5921 | 99.8029
|  | 5.5926 | 99.8055
|  | 5.5932 | 99.81
|  | 5.5937 | 99.7743
|  | 5.5943 | 99.7922
|  | 5.5949 | 99.8198
|  | 5.5954 | 99.9001
|  | 5.596 | 99.7833
|  | 5.5965 | 99.8582
|  | 5.5971 | 99.8261
|  | 5.5976 | 99.7886
|  | 5.5982 | 99.7805
|  | 5.5987 | 99.8225
|  | 5.5993 | 99.8145
|  | 5.5998 | 99.794
|  | 5.6004 | 99.7779
|  | 5.601 | 99.8537
|  | 5.6015 | 99.8154
|  | 5.6021 | 99.8189
|  | 5.6026 | 99.7752
|  | 5.6032 | 99.8546
|  | 5.6037 | 99.7654
|  | 5.6043 | 99.8109
|  | 5.6048 | 99.7966
|  | 5.6054 | 99.8073
|  | 5.606 | 99.794
|  | 5.6065 | 99.7734
|  | 5.6071 | 99.7922
|  | 5.6076 | 99.7698
|  | 5.6082 | 99.9206
|  | 5.6087 | 99.8207
|  | 5.6093 | 99.8154
|  | 5.6098 | 99.8162
|  | 5.6104 | 99.8376
|  | 5.611 | 99.7833
|  | 5.6115 | 99.8296
|  | 5.6121 | 99.8287
|  | 5.6126 | 99.8332
|  | 5.6132 | 99.752
|  | 5.6137 | 99.8073
|  | 5.6143 | 99.8323
|  | 5.6148 | 99.7698
|  | 5.6154 | 99.892
|  | 5.616 | 99.8483
|  | 5.6165 | 99.8742
|  | 5.6171 | 99.7886
|  | 5.6176 | 99.8109
|  | 5.6182 | 99.7805
|  | 5.6187 | 99.8216
|  | 5.6193 | 99.8287
|  | 5.6198 | 99.8296
|  | 5.6204 | 99.81
|  | 5.621 | 99.8225
|  | 5.6215 | 99.8011
|  | 5.6221 | 99.8126
|  | 5.6226 | 99.7877
|  | 5.6232 | 99.7957
|  | 5.6237 | 99.785
|  | 5.6243 | 99.7912
|  | 5.6249 | 99.8216
|  | 5.6254 | 99.8126
|  | 5.626 | 99.7823
|  | 5.6265 | 99.81
|  | 5.6271 | 99.769
|  | 5.6276 | 99.7841
|  | 5.6282 | 99.8136
|  | 5.6287 | 99.8618
|  | 5.6293 | 99.7859
|  | 5.6299 | 99.7797
|  | 5.6304 | 99.7797
|  | 5.631 | 99.8608
|  | 5.6315 | 99.7993
|  | 5.6321 | 99.7716
|  | 5.6326 | 99.8787
|  | 5.6332 | 99.8332
|  | 5.6337 | 99.7868
|  | 5.6343 | 99.818
|  | 5.6349 | 99.7984
|  | 5.6354 | 99.8501
|  | 5.636 | 99.8154
|  | 5.6365 | 99.8992
|  | 5.6371 | 99.8011
|  | 5.6376 | 99.8198
|  | 5.6382 | 99.8091
|  | 5.6387 | 99.769
|  | 5.6393 | 99.7618
|  | 5.6399 | 99.777
|  | 5.6404 | 99.7734
|  | 5.641 | 99.7814
|  | 5.6415 | 99.8787
|  | 5.6421 | 99.8528
|  | 5.6426 | 99.8047
|  | 5.6432 | 99.8198
|  | 5.6437 | 99.8019
|  | 5.6443 | 99.7975
|  | 5.6448 | 99.8287
|  | 5.6454 | 99.8011
|  | 5.646 | 99.8974
|  | 5.6465 | 99.7404
|  | 5.6471 | 99.8091
|  | 5.6476 | 99.8091
|  | 5.6482 | 99.794
|  | 5.6487 | 99.7833
|  | 5.6493 | 99.7529
|  | 5.6498 | 99.7244
|  | 5.6504 | 99.7761
|  | 5.651 | 99.8038
|  | 5.6515 | 99.8038
|  | 5.6521 | 99.8189
|  | 5.6526 | 99.8145
|  | 5.6532 | 99.7556
|  | 5.6537 | 99.7779
|  | 5.6543 | 99.7529
|  | 5.6548 | 99.7565
|  | 5.6554 | 99.8073
|  | 5.656 | 99.7966
|  | 5.6565 | 99.8002
|  | 5.6571 | 99.8011
|  | 5.6576 | 99.7904
|  | 5.6582 | 99.8011
|  | 5.6587 | 99.8109
|  | 5.6593 | 99.818
|  | 5.6598 | 99.7957
|  | 5.6604 | 99.7761
|  | 5.661 | 99.7476
|  | 5.6615 | 99.7957
|  | 5.6621 | 99.7797
|  | 5.6626 | 99.8198
|  | 5.6632 | 99.8198
|  | 5.6637 | 99.8002
|  | 5.6643 | 99.8314
|  | 5.6649 | 99.7859
|  | 5.6654 | 99.9072
|  | 5.666 | 99.8448
|  | 5.6665 | 99.8011
|  | 5.6671 | 99.8091
|  | 5.6676 | 99.8269
|  | 5.6682 | 99.8475
|  | 5.6687 | 99.7743
|  | 5.6693 | 99.8599
|  | 5.6699 | 99.7805
|  | 5.6704 | 99.7922
|  | 5.671 | 99.8475
|  | 5.6715 | 99.8162
|  | 5.6721 | 99.8002
|  | 5.6726 | 99.7538
|  | 5.6732 | 99.7904
|  | 5.6737 | 99.7716
|  | 5.6743 | 99.8055
|  | 5.6749 | 99.8118
|  | 5.6754 | 99.7966
|  | 5.676 | 99.8126
|  | 5.6765 | 99.8136
|  | 5.6771 | 99.7556
|  | 5.6776 | 99.8118
|  | 5.6782 | 99.7948
|  | 5.6787 | 99.752
|  | 5.6793 | 99.7984
|  | 5.6799 | 99.8894
|  | 5.6804 | 99.7609
|  | 5.681 | 99.777
|  | 5.6815 | 99.785
|  | 5.6821 | 99.7502
|  | 5.6826 | 99.7734
|  | 5.6832 | 99.8466
|  | 5.6837 | 99.7529
|  | 5.6843 | 99.8555
|  | 5.6848 | 99.7645
|  | 5.6854 | 99.8126
|  | 5.686 | 99.8171
|  | 5.6865 | 99.81
|  | 5.6871 | 99.8064
|  | 5.6876 | 99.7841
|  | 5.6882 | 99.7743
|  | 5.6887 | 99.7493
|  | 5.6893 | 99.7627
|  | 5.6898 | 99.8064
|  | 5.6904 | 99.7868
|  | 5.691 | 99.8225
|  | 5.6915 | 99.8019
|  | 5.6921 | 99.8243
|  | 5.6926 | 99.7529
|  | 5.6932 | 99.7743
|  | 5.6937 | 99.7761
|  | 5.6943 | 99.7636
|  | 5.6948 | 99.8341
|  | 5.6954 | 99.9117
|  | 5.696 | 99.7672
|  | 5.6965 | 99.7734
|  | 5.6971 | 99.9144
|  | 5.6976 | 99.7975
|  | 5.6982 | 99.7761
|  | 5.6987 | 99.8073
|  | 5.6993 | 99.81
|  | 5.6998 | 99.8287
|  | 5.7004 | 99.8813
|  | 5.701 | 99.8091
|  | 5.7015 | 99.7886
|  | 5.7021 | 99.8029
|  | 5.7026 | 99.8011
|  | 5.7032 | 99.8029
|  | 5.7037 | 99.8296
|  | 5.7043 | 99.7948
|  | 5.7049 | 99.8278
|  | 5.7054 | 99.81
|  | 5.706 | 99.8154
|  | 5.7065 | 99.8073
|  | 5.7071 | 99.8555
|  | 5.7076 | 99.8091
|  | 5.7082 | 99.8171
|  | 5.7087 | 99.7823
|  | 5.7093 | 99.7698
|  | 5.7099 | 99.7627
|  | 5.7104 | 99.7957
|  | 5.711 | 99.7904
|  | 5.7115 | 99.785
|  | 5.7121 | 99.7752
|  | 5.7126 | 99.8171
|  | 5.7132 | 99.81
|  | 5.7137 | 99.8145
|  | 5.7143 | 99.7797
|  | 5.7149 | 99.7823
|  | 5.7154 | 99.8073
|  | 5.716 | 99.7922
|  | 5.7165 | 99.8002
|  | 5.7171 | 99.8109
|  | 5.7176 | 99.777
|  | 5.7182 | 99.7868
|  | 5.7187 | 99.7886
|  | 5.7193 | 99.7743
|  | 5.7199 | 99.7538
|  | 5.7204 | 99.8234
|  | 5.721 | 99.8207
|  | 5.7215 | 99.8002
|  | 5.7221 | 99.8073
|  | 5.7226 | 99.7743
|  | 5.7232 | 99.7948
|  | 5.7237 | 99.8287
|  | 5.7243 | 99.8189
|  | 5.7248 | 99.8305
|  | 5.7254 | 99.835
|  | 5.726 | 99.8091
|  | 5.7265 | 99.7805
|  | 5.7271 | 99.8091
|  | 5.7276 | 99.7797
|  | 5.7282 | 99.7743
|  | 5.7287 | 99.8198
|  | 5.7293 | 99.8671
|  | 5.7298 | 99.8126
|  | 5.7304 | 99.7975
|  | 5.731 | 99.7814
|  | 5.7315 | 99.777
|  | 5.7321 | 99.8599
|  | 5.7326 | 99.7743
|  | 5.7332 | 99.7761
|  | 5.7337 | 99.8287
|  | 5.7343 | 99.8126
|  | 5.7348 | 99.8796
|  | 5.7354 | 99.8983
|  | 5.736 | 99.7993
|  | 5.7365 | 99.7957
|  | 5.7371 | 99.7833
|  | 5.7376 | 99.7502
|  | 5.7382 | 99.7993
|  | 5.7387 | 99.7993
|  | 5.7393 | 99.7636
|  | 5.7398 | 99.8109
|  | 5.7404 | 99.8011
|  | 5.741 | 99.7823
|  | 5.7415 | 99.8439
|  | 5.7421 | 99.8252
|  | 5.7426 | 99.7698
|  | 5.7432 | 99.8751
|  | 5.7437 | 99.8002
|  | 5.7443 | 99.7948
|  | 5.7448 | 99.8011
|  | 5.7454 | 99.7609
|  | 5.746 | 99.7788
|  | 5.7465 | 99.8011
|  | 5.7471 | 99.8287
|  | 5.7476 | 99.7841
|  | 5.7482 | 99.8332
|  | 5.7487 | 99.8189
|  | 5.7493 | 99.8261
|  | 5.7498 | 99.8073
|  | 5.7504 | 99.8216
|  | 5.751 | 99.8145
|  | 5.7515 | 99.9125
|  | 5.7521 | 99.8234
|  | 5.7526 | 99.7859
|  | 5.7532 | 99.8154
|  | 5.7537 | 99.8341
|  | 5.7543 | 99.7823
|  | 5.7548 | 99.8118
|  | 5.7554 | 99.7797
|  | 5.756 | 99.8011
|  | 5.7565 | 99.7975
|  | 5.7571 | 99.7984
|  | 5.7576 | 99.7868
|  | 5.7582 | 99.81
|  | 5.7587 | 99.8091
|  | 5.7593 | 99.7805
|  | 5.7598 | 99.8109
|  | 5.7604 | 99.8109
|  | 5.761 | 99.9063
|  | 5.7615 | 99.8162
|  | 5.7621 | 99.7895
|  | 5.7626 | 99.8198
|  | 5.7632 | 99.8314
|  | 5.7637 | 99.7957
|  | 5.7643 | 99.7654
|  | 5.7648 | 99.8457
|  | 5.7654 | 99.8296
|  | 5.766 | 99.8162
|  | 5.7665 | 99.8992
|  | 5.7671 | 99.9144
|  | 5.7676 | 99.8305
|  | 5.7682 | 99.7761
|  | 5.7687 | 99.8118
|  | 5.7693 | 99.7788
|  | 5.7698 | 99.7476
|  | 5.7704 | 99.8118
|  | 5.771 | 99.7895
|  | 5.7715 | 99.8207
|  | 5.7721 | 99.7609
|  | 5.7726 | 99.8207
|  | 5.7732 | 99.785
|  | 5.7737 | 99.8145
|  | 5.7743 | 99.8733
|  | 5.7748 | 99.7591
|  | 5.7754 | 99.7823
|  | 5.776 | 99.8091
|  | 5.7765 | 99.7993
|  | 5.7771 | 99.7833
|  | 5.7776 | 99.7627
|  | 5.7782 | 99.7779
|  | 5.7787 | 99.8002
|  | 5.7793 | 99.8189
|  | 5.7798 | 99.8261
|  | 5.7804 | 99.8849
|  | 5.781 | 99.8019
|  | 5.7815 | 99.8047
|  | 5.7821 | 99.8145
|  | 5.7826 | 99.7948
|  | 5.7832 | 99.7895
|  | 5.7837 | 99.835
|  | 5.7843 | 99.8243
|  | 5.7848 | 99.7805
|  | 5.7854 | 99.7788
|  | 5.786 | 99.8787
|  | 5.7865 | 99.8055
|  | 5.7871 | 99.7734
|  | 5.7876 | 99.7886
|  | 5.7882 | 99.7966
|  | 5.7887 | 99.8118
|  | 5.7893 | 99.7788
|  | 5.7898 | 99.8109
|  | 5.7904 | 99.8126
|  | 5.7909 | 99.8252
|  | 5.7915 | 99.8154
|  | 5.7921 | 99.8029
|  | 5.7926 | 99.8314
|  | 5.7932 | 99.835
|  | 5.7937 | 99.8064
|  | 5.7943 | 99.8073
|  | 5.7948 | 99.8162
|  | 5.7954 | 99.793
|  | 5.796 | 99.8154
|  | 5.7965 | 99.8243
|  | 5.7971 | 99.8002
|  | 5.7976 | 99.7814
|  | 5.7982 | 99.7779
|  | 5.7987 | 99.8073
|  | 5.7993 | 99.8136
|  | 5.7998 | 99.7565
|  | 5.8004 | 99.7788
|  | 5.801 | 99.876
|  | 5.8015 | 99.7681
|  | 5.8021 | 99.8207
|  | 5.8026 | 99.7948
|  | 5.8032 | 99.8234
|  | 5.8037 | 99.9018
|  | 5.8043 | 99.8225
|  | 5.8048 | 99.8618
|  | 5.8054 | 99.7716
|  | 5.806 | 99.8261
|  | 5.8065 | 99.8064
|  | 5.8071 | 99.818
|  | 5.8076 | 99.8091
|  | 5.8082 | 99.818
|  | 5.8087 | 99.7788
|  | 5.8093 | 99.8091
|  | 5.8098 | 99.785
|  | 5.8104 | 99.7431
|  | 5.811 | 99.7574
|  | 5.8115 | 99.8234
|  | 5.8121 | 99.818
|  | 5.8126 | 99.7797
|  | 5.8132 | 99.8858
|  | 5.8137 | 99.8582
|  | 5.8143 | 99.8082
|  | 5.8148 | 99.7743
|  | 5.8154 | 99.8055
|  | 5.8159 | 99.7895
|  | 5.8165 | 99.7948
|  | 5.8171 | 99.7493
|  | 5.8176 | 99.8368
|  | 5.8182 | 99.7975
|  | 5.8187 | 99.7726
|  | 5.8193 | 99.9108
|  | 5.8198 | 99.7726
|  | 5.8204 | 99.7912
|  | 5.8209 | 99.7761
|  | 5.8215 | 99.7698
|  | 5.8221 | 99.9063
|  | 5.8226 | 99.8126
|  | 5.8232 | 99.8064
|  | 5.8237 | 99.7698
|  | 5.8243 | 99.8278
|  | 5.8248 | 99.8252
|  | 5.8254 | 99.8171
|  | 5.8259 | 99.7698
|  | 5.8265 | 99.7672
|  | 5.8271 | 99.8126
|  | 5.8276 | 99.8091
|  | 5.8282 | 99.8207
|  | 5.8287 | 99.7886
|  | 5.8293 | 99.8171
|  | 5.8298 | 99.8118
|  | 5.8304 | 99.76
|  | 5.8309 | 99.7681
|  | 5.8315 | 99.8421
|  | 5.8321 | 99.8145
|  | 5.8326 | 99.81
|  | 5.8332 | 99.8118
|  | 5.8337 | 99.8404
|  | 5.8343 | 99.8109
|  | 5.8348 | 99.7716
|  | 5.8354 | 99.8439
|  | 5.836 | 99.7948
|  | 5.8365 | 99.7895
|  | 5.8371 | 99.7788
|  | 5.8376 | 99.769
|  | 5.8382 | 99.8911
|  | 5.8387 | 99.8109
|  | 5.8393 | 99.7779
|  | 5.8398 | 99.7868
|  | 5.8404 | 99.7886
|  | 5.841 | 99.7422
|  | 5.8415 | 99.8439
|  | 5.8421 | 99.7895
|  | 5.8426 | 99.7797
|  | 5.8432 | 99.8394
|  | 5.8437 | 99.81
|  | 5.8443 | 99.7966
|  | 5.8448 | 99.7636
|  | 5.8454 | 99.8171
|  | 5.846 | 99.8091
|  | 5.8465 | 99.7805
|  | 5.8471 | 99.7743
|  | 5.8476 | 99.7484
|  | 5.8482 | 99.752
|  | 5.8487 | 99.8171
|  | 5.8493 | 99.8038
|  | 5.8498 | 99.7663
|  | 5.8504 | 99.7957
|  | 5.851 | 99.7797
|  | 5.8515 | 99.8528
|  | 5.8521 | 99.752
|  | 5.8526 | 99.8162
|  | 5.8532 | 99.8038
|  | 5.8537 | 99.7859
|  | 5.8543 | 99.8126
|  | 5.8548 | 99.8823
|  | 5.8554 | 99.7877
|  | 5.8559 | 99.8154
|  | 5.8565 | 99.7716
|  | 5.8571 | 99.7886
|  | 5.8576 | 99.7984
|  | 5.8582 | 99.7993
|  | 5.8587 | 99.8011
|  | 5.8593 | 99.7565
|  | 5.8598 | 99.8029
|  | 5.8604 | 99.7618
|  | 5.8609 | 99.8011
|  | 5.8615 | 99.8126
|  | 5.8621 | 99.7716
|  | 5.8626 | 99.8073
|  | 5.8632 | 99.7966
|  | 5.8637 | 99.8154
|  | 5.8643 | 99.7922
|  | 5.8648 | 99.8082
|  | 5.8654 | 99.8225
|  | 5.8659 | 99.8867
|  | 5.8665 | 99.8082
|  | 5.8671 | 99.8234
|  | 5.8676 | 99.8171
|  | 5.8682 | 99.8011
|  | 5.8687 | 99.8126
|  | 5.8693 | 99.8546
|  | 5.8698 | 99.8269
|  | 5.8704 | 99.8537
|  | 5.8709 | 99.8813
|  | 5.8715 | 99.7797
|  | 5.8721 | 99.7823
|  | 5.8726 | 99.8457
|  | 5.8732 | 99.8198
|  | 5.8737 | 99.7805
|  | 5.8743 | 99.7645
|  | 5.8748 | 99.8136
|  | 5.8754 | 99.8385
|  | 5.8759 | 99.7993
|  | 5.8765 | 99.8082
|  | 5.8771 | 99.8126
|  | 5.8776 | 99.81
|  | 5.8782 | 99.8064
|  | 5.8787 | 99.7591
|  | 5.8793 | 99.8243
|  | 5.8798 | 99.7805
|  | 5.8804 | 99.7957
|  | 5.881 | 99.7556
|  | 5.8815 | 99.7609
|  | 5.8821 | 99.785
|  | 5.8826 | 99.8019
|  | 5.8832 | 99.7672
|  | 5.8837 | 99.8198
|  | 5.8843 | 99.7966
|  | 5.8848 | 99.8047
|  | 5.8854 | 99.8252
|  | 5.886 | 99.7841
|  | 5.8865 | 99.7484
|  | 5.8871 | 99.8126
|  | 5.8876 | 99.8662
|  | 5.8882 | 99.8047
|  | 5.8887 | 99.769
|  | 5.8893 | 99.8091
|  | 5.8898 | 99.8261
|  | 5.8904 | 99.7868
|  | 5.891 | 99.859
|  | 5.8915 | 99.8376
|  | 5.8921 | 99.7859
|  | 5.8926 | 99.7912
|  | 5.8932 | 99.7609
|  | 5.8937 | 99.7984
|  | 5.8943 | 99.7922
|  | 5.8948 | 99.7814
|  | 5.8954 | 99.8145
|  | 5.896 | 99.8136
|  | 5.8965 | 99.8029
|  | 5.8971 | 99.7627
|  | 5.8976 | 99.8376
|  | 5.8982 | 99.7574
|  | 5.8987 | 99.7726
|  | 5.8993 | 99.8207
|  | 5.8998 | 99.8118
|  | 5.9004 | 99.7922
|  | 5.9009 | 99.7779
|  | 5.9015 | 99.8385
|  | 5.9021 | 99.8055
|  | 5.9026 | 99.7734
|  | 5.9032 | 99.8011
|  | 5.9037 | 99.7797
|  | 5.9043 | 99.7797
|  | 5.9048 | 99.7859
|  | 5.9054 | 99.81
|  | 5.9059 | 99.7948
|  | 5.9065 | 99.8404
|  | 5.9071 | 99.8858
|  | 5.9076 | 99.8234
|  | 5.9082 | 99.8243
|  | 5.9087 | 99.8252
|  | 5.9093 | 99.81
|  | 5.9098 | 99.7859
|  | 5.9104 | 99.818
|  | 5.9109 | 99.9072
|  | 5.9115 | 99.835
|  | 5.9121 | 99.868
|  | 5.9126 | 99.8198
|  | 5.9132 | 99.7833
|  | 5.9137 | 99.8189
|  | 5.9143 | 99.8154
|  | 5.9148 | 99.8082
|  | 5.9154 | 99.7859
|  | 5.9159 | 99.8189
|  | 5.9165 | 99.7957
|  | 5.9171 | 99.8644
|  | 5.9176 | 99.8261
|  | 5.9182 | 99.7761
|  | 5.9187 | 99.8038
|  | 5.9193 | 99.7841
|  | 5.9198 | 99.7645
|  | 5.9204 | 99.7859
|  | 5.921 | 99.7574
|  | 5.9215 | 99.8118
|  | 5.9221 | 99.8492
|  | 5.9226 | 99.8528
|  | 5.9232 | 99.7984
|  | 5.9237 | 99.777
|  | 5.9243 | 99.8064
|  | 5.9248 | 99.8073
|  | 5.9254 | 99.8278
|  | 5.926 | 99.8198
|  | 5.9265 | 99.8082
|  | 5.9271 | 99.8082
|  | 5.9276 | 99.7948
|  | 5.9282 | 99.8278
|  | 5.9287 | 99.8145
|  | 5.9293 | 99.8198
|  | 5.9298 | 99.7618
|  | 5.9304 | 99.9054
|  | 5.931 | 99.8234
|  | 5.9315 | 99.8394
|  | 5.9321 | 99.8867
|  | 5.9326 | 99.8368
|  | 5.9332 | 99.7698
|  | 5.9337 | 99.8626
|  | 5.9343 | 99.8118
|  | 5.9348 | 99.7779
|  | 5.9354 | 99.7511
|  | 5.936 | 99.7948
|  | 5.9365 | 99.8252
|  | 5.9371 | 99.8376
|  | 5.9376 | 99.8404
|  | 5.9382 | 99.7609
|  | 5.9387 | 99.7547
|  | 5.9393 | 99.7716
|  | 5.9398 | 99.7797
|  | 5.9404 | 99.7912
|  | 5.9409 | 99.7698
|  | 5.9415 | 99.8252
|  | 5.9421 | 99.835
|  | 5.9426 | 99.7726
|  | 5.9432 | 99.7841
|  | 5.9437 | 99.7823
|  | 5.9443 | 99.7707
|  | 5.9448 | 99.7841
|  | 5.9454 | 99.7663
|  | 5.9459 | 99.8189
|  | 5.9465 | 99.8546
|  | 5.9471 | 99.8689
|  | 5.9476 | 99.8118
|  | 5.9482 | 99.8332
|  | 5.9487 | 99.8109
|  | 5.9493 | 99.8029
|  | 5.9498 | 99.7922
|  | 5.9504 | 99.8939
|  | 5.9509 | 99.8287
|  | 5.9515 | 99.7922
|  | 5.9521 | 99.7324
|  | 5.9526 | 99.8715
|  | 5.9532 | 99.7912
|  | 5.9537 | 99.793
|  | 5.9543 | 99.8091
|  | 5.9548 | 99.7476
|  | 5.9554 | 99.8189
|  | 5.9559 | 99.8314
|  | 5.9565 | 99.8314
|  | 5.9571 | 99.7904
|  | 5.9576 | 99.8635
|  | 5.9582 | 99.9063
|  | 5.9587 | 99.8216
|  | 5.9593 | 99.7833
|  | 5.9598 | 99.8804
|  | 5.9604 | 99.8038
|  | 5.961 | 99.793
|  | 5.9615 | 99.7574
|  | 5.9621 | 99.8154
|  | 5.9626 | 99.7645
|  | 5.9632 | 99.843
|  | 5.9637 | 99.7493
|  | 5.9643 | 99.8537
|  | 5.9648 | 99.8261
|  | 5.9654 | 99.7984
|  | 5.966 | 99.8965
|  | 5.9665 | 99.8368
|  | 5.9671 | 99.7663
|  | 5.9676 | 99.8047
|  | 5.9682 | 99.8189
|  | 5.9687 | 99.8091
|  | 5.9693 | 99.7726
|  | 5.9698 | 99.7752
|  | 5.9704 | 99.8198
|  | 5.971 | 99.81
|  | 5.9715 | 99.8019
|  | 5.9721 | 99.7966
|  | 5.9726 | 99.7833
|  | 5.9732 | 99.7993
|  | 5.9737 | 99.7458
|  | 5.9743 | 99.8234
|  | 5.9748 | 99.769
|  | 5.9754 | 99.7565
|  | 5.976 | 99.7993
|  | 5.9765 | 99.7681
|  | 5.9771 | 99.8136
|  | 5.9776 | 99.9144
|  | 5.9782 | 99.8019
|  | 5.9787 | 99.7912
|  | 5.9793 | 99.8359
|  | 5.9798 | 99.7868
|  | 5.9804 | 99.8055
|  | 5.9809 | 99.7895
|  | 5.9815 | 99.8287
|  | 5.9821 | 99.8421
|  | 5.9826 | 99.8118
|  | 5.9832 | 99.8287
|  | 5.9837 | 99.794
|  | 5.9843 | 99.777
|  | 5.9848 | 99.8555
|  | 5.9854 | 99.8171
|  | 5.9859 | 99.8332
|  | 5.9865 | 99.8154
|  | 5.9871 | 99.7779
|  | 5.9876 | 99.7618
|  | 5.9882 | 99.8019
|  | 5.9887 | 99.8162
|  | 5.9893 | 99.7805
|  | 5.9898 | 99.7805
|  | 5.9904 | 99.7833
|  | 5.9909 | 99.8394
|  | 5.9915 | 99.8376
|  | 5.9921 | 99.8296
|  | 5.9926 | 99.8368
|  | 5.9932 | 99.8341
|  | 5.9937 | 99.8296
|  | 5.9943 | 99.8394
|  | 5.9948 | 99.818
|  | 5.9954 | 99.8136
|  | 5.9959 | 99.7877
|  | 5.9965 | 99.8323
|  | 5.9971 | 99.8136
|  | 5.9976 | 99.8404
|  | 5.9982 | 99.7975
|  | 5.9987 | 99.8038
|  | 5.9993 | 99.7975
|  | 5.9998 | 99.8314
|  | 6.0004 | 99.8216
|  | 6.0009 | 99.8118
|  | 6.0015 | 99.769
|  | 6.0021 | 99.7868
|  | 6.0026 | 99.9072
|  | 6.0032 | 99.8216
|  | 6.0037 | 99.8038
|  | 6.0043 | 99.7957
|  | 6.0048 | 99.8234
|  | 6.0054 | 99.7895
|  | 6.006 | 99.8225
|  | 6.0065 | 99.8019
|  | 6.0071 | 99.7654
|  | 6.0076 | 99.7904
|  | 6.0082 | 99.7493
|  | 6.0087 | 99.9197
|  | 6.0093 | 99.794
|  | 6.0098 | 99.785
|  | 6.0104 | 99.8332
|  | 6.011 | 99.7654
|  | 6.0115 | 99.7984
|  | 6.0121 | 99.794
|  | 6.0126 | 99.7912
|  | 6.0132 | 99.7574
|  | 6.0137 | 99.7993
|  | 6.0143 | 99.7993
|  | 6.0148 | 99.892
|  | 6.0154 | 99.8047
|  | 6.016 | 99.7707
|  | 6.0165 | 99.859
|  | 6.0171 | 99.785
|  | 6.0176 | 99.7957
|  | 6.0182 | 99.892
|  | 6.0187 | 99.8243
|  | 6.0193 | 99.8296
|  | 6.0198 | 99.7993
|  | 6.0204 | 99.794
|  | 6.021 | 99.8796
|  | 6.0215 | 99.7877
|  | 6.0221 | 99.8109
|  | 6.0226 | 99.8983
|  | 6.0232 | 99.8136
|  | 6.0237 | 99.793
|  | 6.0243 | 99.7966
|  | 6.0248 | 99.7734
|  | 6.0254 | 99.7672
|  | 6.0259 | 99.7681
|  | 6.0265 | 99.777
|  | 6.0271 | 99.8519
|  | 6.0276 | 99.9456
|  | 6.0282 | 99.7984
|  | 6.0287 | 99.8269
|  | 6.0293 | 99.818
|  | 6.0298 | 99.8278
|  | 6.0304 | 99.7868
|  | 6.0309 | 99.8439
|  | 6.0315 | 99.8154
|  | 6.0321 | 99.8225
|  | 6.0326 | 99.818
|  | 6.0332 | 99.8126
|  | 6.0337 | 99.7779
|  | 6.0343 | 99.7565
|  | 6.0348 | 99.7645
|  | 6.0354 | 99.9018
|  | 6.0359 | 99.7886
|  | 6.0365 | 99.7966
|  | 6.0371 | 99.81
|  | 6.0376 | 99.8252
|  | 6.0382 | 99.7868
|  | 6.0387 | 99.8421
|  | 6.0393 | 99.8261
|  | 6.0398 | 99.8332
|  | 6.0404 | 99.8073
|  | 6.0409 | 99.7984
|  | 6.0415 | 99.843
|  | 6.0421 | 99.7779
|  | 6.0426 | 99.8216
|  | 6.0432 | 99.818
|  | 6.0437 | 99.7841
|  | 6.0443 | 99.7752
|  | 6.0448 | 99.8332
|  | 6.0454 | 99.8171
|  | 6.046 | 99.7823
|  | 6.0465 | 99.7734
|  | 6.0471 | 99.7814
|  | 6.0476 | 99.7814
|  | 6.0482 | 99.7672
|  | 6.0487 | 99.7814
|  | 6.0493 | 99.8029
|  | 6.0498 | 99.8225
|  | 6.0504 | 99.7886
|  | 6.051 | 99.794
|  | 6.0515 | 99.7984
|  | 6.0521 | 99.7752
|  | 6.0526 | 99.8751
|  | 6.0532 | 99.8207
|  | 6.0537 | 99.8278
|  | 6.0543 | 99.8992
|  | 6.0548 | 99.7645
|  | 6.0554 | 99.7726
|  | 6.056 | 99.7877
|  | 6.0565 | 99.7654
|  | 6.0571 | 99.7707
|  | 6.0576 | 99.9018
|  | 6.0582 | 99.8412
|  | 6.0587 | 99.7975
|  | 6.0593 | 99.7984
|  | 6.0598 | 99.8323
|  | 6.0604 | 99.9027
|  | 6.061 | 99.818
|  | 6.0615 | 99.8483
|  | 6.0621 | 99.8314
|  | 6.0626 | 99.7805
|  | 6.0632 | 99.8832
|  | 6.0637 | 99.9081
|  | 6.0643 | 99.7752
|  | 6.0648 | 99.76
|  | 6.0654 | 99.8189
|  | 6.0659 | 99.8332
|  | 6.0665 | 99.794
|  | 6.0671 | 99.8305
|  | 6.0676 | 99.8341
|  | 6.0682 | 99.8305
|  | 6.0687 | 99.8082
|  | 6.0693 | 99.7761
|  | 6.0698 | 99.7788
|  | 6.0704 | 99.8064
|  | 6.0709 | 99.81
|  | 6.0715 | 99.8109
|  | 6.0721 | 99.8162
|  | 6.0726 | 99.8992
|  | 6.0732 | 99.7833
|  | 6.0737 | 99.8911
|  | 6.0743 | 99.7966
|  | 6.0748 | 99.7645
|  | 6.0754 | 99.8261
|  | 6.0759 | 99.8064
|  | 6.0765 | 99.8243
|  | 6.0771 | 99.8073
|  | 6.0776 | 99.794
|  | 6.0782 | 99.7948
|  | 6.0787 | 99.9099
|  | 6.0793 | 99.8323
|  | 6.0798 | 99.8412
|  | 6.0804 | 99.9153
|  | 6.0809 | 99.8145
|  | 6.0815 | 99.8207
|  | 6.0821 | 99.8055
|  | 6.0826 | 99.7627
|  | 6.0832 | 99.8404
|  | 6.0837 | 99.8019
|  | 6.0843 | 99.8368
|  | 6.0848 | 99.8198
|  | 6.0854 | 99.8198
|  | 6.086 | 99.8243
|  | 6.0865 | 99.8064
|  | 6.0871 | 99.8287
|  | 6.0876 | 99.7833
|  | 6.0882 | 99.7547
|  | 6.0887 | 99.8011
|  | 6.0893 | 99.8055
|  | 6.0898 | 99.8002
|  | 6.0904 | 99.769
|  | 6.091 | 99.8599
|  | 6.0915 | 99.7948
|  | 6.0921 | 99.7583
|  | 6.0926 | 99.8511
|  | 6.0932 | 99.8216
|  | 6.0937 | 99.8448
|  | 6.0943 | 99.7698
|  | 6.0948 | 99.8011
|  | 6.0954 | 99.81
|  | 6.096 | 99.7833
|  | 6.0965 | 99.7698
|  | 6.0971 | 99.7805
|  | 6.0976 | 99.8109
|  | 6.0982 | 99.8002
|  | 6.0987 | 99.8011
|  | 6.0993 | 99.7868
|  | 6.0998 | 99.9054
|  | 6.1004 | 99.8145
|  | 6.101 | 99.777
|  | 6.1015 | 99.7966
|  | 6.1021 | 99.7707
|  | 6.1026 | 99.7645
|  | 6.1032 | 99.8198
|  | 6.1037 | 99.7618
|  | 6.1043 | 99.8278
|  | 6.1048 | 99.8501
|  | 6.1054 | 99.81
|  | 6.1059 | 99.7654
|  | 6.1065 | 99.8171
|  | 6.1071 | 99.8019
|  | 6.1076 | 99.8073
|  | 6.1082 | 99.7663
|  | 6.1087 | 99.7833
|  | 6.1093 | 99.7574
|  | 6.1098 | 99.7779
|  | 6.1104 | 99.8965
|  | 6.1109 | 99.7859
|  | 6.1115 | 99.7467
|  | 6.1121 | 99.7565
|  | 6.1126 | 99.8171
|  | 6.1132 | 99.7984
|  | 6.1137 | 99.8198
|  | 6.1143 | 99.7672
|  | 6.1148 | 99.7726
|  | 6.1154 | 99.8885
|  | 6.1159 | 99.7574
|  | 6.1165 | 99.7743
|  | 6.1171 | 99.8136
|  | 6.1176 | 99.8305
|  | 6.1182 | 99.8064
|  | 6.1187 | 99.8225
|  | 6.1193 | 99.7877
|  | 6.1198 | 99.8109
|  | 6.1204 | 99.8038
|  | 6.1209 | 99.8154
|  | 6.1215 | 99.8118
|  | 6.1221 | 99.794
|  | 6.1226 | 99.8573
|  | 6.1232 | 99.8189
|  | 6.1237 | 99.7761
|  | 6.1243 | 99.7761
|  | 6.1248 | 99.8501
|  | 6.1254 | 99.7966
|  | 6.1259 | 99.7904
|  | 6.1265 | 99.7957
|  | 6.1271 | 99.8234
|  | 6.1276 | 99.8653
|  | 6.1282 | 99.8234
|  | 6.1287 | 99.8055
|  | 6.1293 | 99.777
|  | 6.1298 | 99.7726
|  | 6.1304 | 99.901
|  | 6.131 | 99.76
|  | 6.1315 | 99.7707
|  | 6.1321 | 99.76
|  | 6.1326 | 99.769
|  | 6.1332 | 99.7636
|  | 6.1337 | 99.8118
|  | 6.1343 | 99.7707
|  | 6.1348 | 99.7574
|  | 6.1354 | 99.7895
|  | 6.136 | 99.8483
|  | 6.1365 | 99.8189
|  | 6.1371 | 99.8725
|  | 6.1376 | 99.8073
|  | 6.1382 | 99.8118
|  | 6.1387 | 99.7805
|  | 6.1393 | 99.8725
|  | 6.1398 | 99.7993
|  | 6.1404 | 99.8225
|  | 6.141 | 99.8126
|  | 6.1415 | 99.752
|  | 6.1421 | 99.7841
|  | 6.1426 | 99.752
|  | 6.1432 | 99.8305
|  | 6.1437 | 99.7904
|  | 6.1443 | 99.7895
|  | 6.1448 | 99.7975
|  | 6.1454 | 99.7912
|  | 6.146 | 99.9277
|  | 6.1465 | 99.8136
|  | 6.1471 | 99.8564
|  | 6.1476 | 99.8055
|  | 6.1482 | 99.7912
|  | 6.1487 | 99.8019
|  | 6.1493 | 99.8029
|  | 6.1498 | 99.7912
|  | 6.1504 | 99.7966
|  | 6.1509 | 99.8073
|  | 6.1515 | 99.8813
|  | 6.1521 | 99.7645
|  | 6.1526 | 99.7529
|  | 6.1532 | 99.8154
|  | 6.1537 | 99.8019
|  | 6.1543 | 99.818
|  | 6.1548 | 99.7618
|  | 6.1554 | 99.8047
|  | 6.1559 | 99.8073
|  | 6.1565 | 99.7663
|  | 6.1571 | 99.7904
|  | 6.1576 | 99.7814
|  | 6.1582 | 99.8011
|  | 6.1587 | 99.8439
|  | 6.1593 | 99.8082
|  | 6.1598 | 99.7565
|  | 6.1604 | 99.7618
|  | 6.1609 | 99.7743
|  | 6.1615 | 99.7877
|  | 6.1621 | 99.7948
|  | 6.1626 | 99.7805
|  | 6.1632 | 99.8787
|  | 6.1637 | 99.7698
|  | 6.1643 | 99.8555
|  | 6.1648 | 99.8126
|  | 6.1654 | 99.8296
|  | 6.1659 | 99.8154
|  | 6.1665 | 99.7752
|  | 6.1671 | 99.7797
|  | 6.1676 | 99.7538
|  | 6.1682 | 99.8029
|  | 6.1687 | 99.7886
|  | 6.1693 | 99.7529
|  | 6.1698 | 99.8252
|  | 6.1704 | 99.8287
|  | 6.1709 | 99.8448
|  | 6.1715 | 99.8055
|  | 6.1721 | 99.8109
|  | 6.1726 | 99.8234
|  | 6.1732 | 99.8225
|  | 6.1737 | 99.7975
|  | 6.1743 | 99.8198
|  | 6.1748 | 99.8038
|  | 6.1754 | 99.8243
|  | 6.1759 | 99.7868
|  | 6.1765 | 99.8091
|  | 6.1771 | 99.7957
|  | 6.1776 | 99.7895
|  | 6.1782 | 99.7833
|  | 6.1787 | 99.8216
|  | 6.1793 | 99.8055
|  | 6.1798 | 99.7841
|  | 6.1804 | 99.818
|  | 6.1809 | 99.8198
|  | 6.1815 | 99.8154
|  | 6.1821 | 99.8243
|  | 6.1826 | 99.7841
|  | 6.1832 | 99.8136
|  | 6.1837 | 99.794
|  | 6.1843 | 99.818
|  | 6.1848 | 99.8011
|  | 6.1854 | 99.7948
|  | 6.1859 | 99.777
|  | 6.1865 | 99.8501
|  | 6.1871 | 99.8207
|  | 6.1876 | 99.9072
|  | 6.1882 | 99.7975
|  | 6.1887 | 99.9027
|  | 6.1893 | 99.8055
|  | 6.1898 | 99.8189
|  | 6.1904 | 99.8323
|  | 6.1909 | 99.8162
|  | 6.1915 | 99.8064
|  | 6.1921 | 99.7743
|  | 6.1926 | 99.835
|  | 6.1932 | 99.8109
|  | 6.1937 | 99.8662
|  | 6.1943 | 99.8189
|  | 6.1948 | 99.8082
|  | 6.1954 | 99.7993
|  | 6.1959 | 99.8341
|  | 6.1965 | 99.7886
|  | 6.1971 | 99.7886
|  | 6.1976 | 99.8911
|  | 6.1982 | 99.7993
|  | 6.1987 | 99.7538
|  | 6.1993 | 99.7565
|  | 6.1998 | 99.7645
|  | 6.2004 | 99.7583
|  | 6.2009 | 99.7743
|  | 6.2015 | 99.76
|  | 6.202 | 99.8109
|  | 6.2026 | 99.8225
|  | 6.2032 | 99.8332
|  | 6.2037 | 99.8002
|  | 6.2043 | 99.8091
|  | 6.2048 | 99.7636
|  | 6.2054 | 99.7556
|  | 6.2059 | 99.794
|  | 6.2065 | 99.7841
|  | 6.207 | 99.8073
|  | 6.2076 | 99.7912
|  | 6.2082 | 99.7538
|  | 6.2087 | 99.8109
|  | 6.2093 | 99.7681
|  | 6.2098 | 99.8171
|  | 6.2104 | 99.7993
|  | 6.2109 | 99.9018
|  | 6.2115 | 99.7993
|  | 6.212 | 99.7707
|  | 6.2126 | 99.7484
|  | 6.2132 | 99.769
|  | 6.2137 | 99.8323
|  | 6.2143 | 99.9046
|  | 6.2148 | 99.818
|  | 6.2154 | 99.8019
|  | 6.2159 | 99.7636
|  | 6.2165 | 99.8073
|  | 6.2171 | 99.7841
|  | 6.2176 | 99.8002
|  | 6.2182 | 99.7654
|  | 6.2187 | 99.8073
|  | 6.2193 | 99.7823
|  | 6.2198 | 99.7645
|  | 6.2204 | 99.8064
|  | 6.2209 | 99.794
|  | 6.2215 | 99.7591
|  | 6.2221 | 99.8064
|  | 6.2226 | 99.7672
|  | 6.2232 | 99.8002
|  | 6.2237 | 99.8136
|  | 6.2243 | 99.7779
|  | 6.2248 | 99.8189
|  | 6.2254 | 99.8047
|  | 6.2259 | 99.8171
|  | 6.2265 | 99.7904
|  | 6.2271 | 99.8126
|  | 6.2276 | 99.7645
|  | 6.2282 | 99.76
|  | 6.2287 | 99.7912
|  | 6.2293 | 99.8082
|  | 6.2298 | 99.7681
|  | 6.2304 | 99.8287
|  | 6.2309 | 99.7993
|  | 6.2315 | 99.8082
|  | 6.2321 | 99.7993
|  | 6.2326 | 99.8189
|  | 6.2332 | 99.777
|  | 6.2337 | 99.8269
|  | 6.2343 | 99.8314
|  | 6.2348 | 99.8287
|  | 6.2354 | 99.7636
|  | 6.2359 | 99.8992
|  | 6.2365 | 99.8216
|  | 6.237 | 99.7993
|  | 6.2376 | 99.818
|  | 6.2382 | 99.9144
|  | 6.2387 | 99.8055
|  | 6.2393 | 99.8126
|  | 6.2398 | 99.8171
|  | 6.2404 | 99.7957
|  | 6.2409 | 99.7912
|  | 6.2415 | 99.7859
|  | 6.242 | 99.7761
|  | 6.2426 | 99.8867
|  | 6.2432 | 99.8573
|  | 6.2437 | 99.7904
|  | 6.2443 | 99.7779
|  | 6.2448 | 99.7734
|  | 6.2454 | 99.8385
|  | 6.2459 | 99.794
|  | 6.2465 | 99.8073
|  | 6.247 | 99.8733
|  | 6.2476 | 99.7966
|  | 6.2482 | 99.8368
|  | 6.2487 | 99.8064
|  | 6.2493 | 99.8082
|  | 6.2498 | 99.7841
|  | 6.2504 | 99.7948
|  | 6.2509 | 99.8314
|  | 6.2515 | 99.8216
|  | 6.252 | 99.8412
|  | 6.2526 | 99.7922
|  | 6.2532 | 99.8385
|  | 6.2537 | 99.8189
|  | 6.2543 | 99.8082
|  | 6.2548 | 99.8296
|  | 6.2554 | 99.8207
|  | 6.2559 | 99.8314
|  | 6.2565 | 99.8314
|  | 6.257 | 99.7797
|  | 6.2576 | 99.8234
|  | 6.2582 | 99.777
|  | 6.2587 | 99.7654
|  | 6.2593 | 99.8029
|  | 6.2598 | 99.8394
|  | 6.2604 | 99.8216
|  | 6.2609 | 99.7752
|  | 6.2615 | 99.8287
|  | 6.2621 | 99.8064
|  | 6.2626 | 99.8198
|  | 6.2632 | 99.8305
|  | 6.2637 | 99.8091
|  | 6.2643 | 99.7912
|  | 6.2648 | 99.8394
|  | 6.2654 | 99.8252
|  | 6.2659 | 99.7833
|  | 6.2665 | 99.7734
|  | 6.2671 | 99.7734
|  | 6.2676 | 99.7698
|  | 6.2682 | 99.777
|  | 6.2687 | 99.8404
|  | 6.2693 | 99.8323
|  | 6.2698 | 99.8296
|  | 6.2704 | 99.8038
|  | 6.2709 | 99.793
|  | 6.2715 | 99.8002
|  | 6.2721 | 99.7922
|  | 6.2726 | 99.7805
|  | 6.2732 | 99.8198
|  | 6.2737 | 99.7966
|  | 6.2743 | 99.7904
|  | 6.2748 | 99.8278
|  | 6.2754 | 99.8269
|  | 6.2759 | 99.8126
|  | 6.2765 | 99.8421
|  | 6.2771 | 99.8082
|  | 6.2776 | 99.785
|  | 6.2782 | 99.8296
|  | 6.2787 | 99.8421
|  | 6.2793 | 99.8047
|  | 6.2798 | 99.7823
|  | 6.2804 | 99.8189
|  | 6.2809 | 99.785
|  | 6.2815 | 99.8207
|  | 6.282 | 99.81
|  | 6.2826 | 99.876
|  | 6.2832 | 99.7814
|  | 6.2837 | 99.8136
|  | 6.2843 | 99.8171
|  | 6.2848 | 99.7707
|  | 6.2854 | 99.8019
|  | 6.2859 | 99.8189
|  | 6.2865 | 99.7868
|  | 6.287 | 99.7805
|  | 6.2876 | 99.8582
|  | 6.2882 | 99.8207
|  | 6.2887 | 99.8216
|  | 6.2893 | 99.794
|  | 6.2898 | 99.8171
|  | 6.2904 | 99.7591
|  | 6.2909 | 99.7904
|  | 6.2915 | 99.7957
|  | 6.292 | 99.7476
|  | 6.2926 | 99.7761
|  | 6.2932 | 99.7814
|  | 6.2937 | 99.8189
|  | 6.2943 | 99.8501
|  | 6.2948 | 99.7707
|  | 6.2954 | 99.8047
|  | 6.2959 | 99.8126
|  | 6.2965 | 99.81
|  | 6.297 | 99.8136
|  | 6.2976 | 99.8278
|  | 6.2982 | 99.8404
|  | 6.2987 | 99.8109
|  | 6.2993 | 99.8269
|  | 6.2998 | 99.7948
|  | 6.3004 | 99.8457
|  | 6.3009 | 99.8145
|  | 6.3015 | 99.7957
|  | 6.3021 | 99.8145
|  | 6.3026 | 99.8154
|  | 6.3032 | 99.81
|  | 6.3037 | 99.8207
|  | 6.3043 | 99.7895
|  | 6.3048 | 99.8019
|  | 6.3054 | 99.8171
|  | 6.3059 | 99.8644
|  | 6.3065 | 99.8002
|  | 6.3071 | 99.8234
|  | 6.3076 | 99.7912
|  | 6.3082 | 99.8332
|  | 6.3087 | 99.7957
|  | 6.3093 | 99.8849
|  | 6.3098 | 99.8555
|  | 6.3104 | 99.8243
|  | 6.3109 | 99.8171
|  | 6.3115 | 99.8198
|  | 6.3121 | 99.8145
|  | 6.3126 | 99.81
|  | 6.3132 | 99.8002
|  | 6.3137 | 99.9037
|  | 6.3143 | 99.876
|  | 6.3148 | 99.7681
|  | 6.3154 | 99.8136
|  | 6.3159 | 99.8198
|  | 6.3165 | 99.8126
|  | 6.3171 | 99.8332
|  | 6.3176 | 99.8252
|  | 6.3182 | 99.8011
|  | 6.3187 | 99.7565
|  | 6.3193 | 99.7841
|  | 6.3198 | 99.8109
|  | 6.3204 | 99.7645
|  | 6.3209 | 99.777
|  | 6.3215 | 99.8055
|  | 6.322 | 99.8252
|  | 6.3226 | 99.8252
|  | 6.3232 | 99.8269
|  | 6.3237 | 99.7984
|  | 6.3243 | 99.7404
|  | 6.3248 | 99.793
|  | 6.3254 | 99.7609
|  | 6.3259 | 99.7511
|  | 6.3265 | 99.8019
|  | 6.327 | 99.793
|  | 6.3276 | 99.8154
|  | 6.3282 | 99.7886
|  | 6.3287 | 99.777
|  | 6.3293 | 99.8091
|  | 6.3298 | 99.8002
|  | 6.3304 | 99.8457
|  | 6.3309 | 99.8073
|  | 6.3315 | 99.8064
|  | 6.332 | 99.7904
|  | 6.3326 | 99.8368
|  | 6.3332 | 99.7859
|  | 6.3337 | 99.818
|  | 6.3343 | 99.8011
|  | 6.3348 | 99.7975
|  | 6.3354 | 99.8047
|  | 6.3359 | 99.8278
|  | 6.3365 | 99.7698
|  | 6.337 | 99.8118
|  | 6.3376 | 99.8341
|  | 6.3382 | 99.7663
|  | 6.3387 | 99.8225
|  | 6.3393 | 99.7984
|  | 6.3398 | 99.7672
|  | 6.3404 | 99.7726
|  | 6.3409 | 99.8162
|  | 6.3415 | 99.794
|  | 6.3421 | 99.8047
|  | 6.3426 | 99.8019
|  | 6.3432 | 99.7993
|  | 6.3437 | 99.8019
|  | 6.3443 | 99.7966
|  | 6.3448 | 99.8287
|  | 6.3454 | 99.8778
|  | 6.3459 | 99.7984
|  | 6.3465 | 99.8047
|  | 6.3471 | 99.8198
|  | 6.3476 | 99.8136
|  | 6.3482 | 99.8564
|  | 6.3487 | 99.7788
|  | 6.3493 | 99.7538
|  | 6.3498 | 99.8019
|  | 6.3504 | 99.8332
|  | 6.3509 | 99.8162
|  | 6.3515 | 99.7716
|  | 6.3521 | 99.7663
|  | 6.3526 | 99.8412
|  | 6.3532 | 99.8225
|  | 6.3537 | 99.794
|  | 6.3543 | 99.7779
|  | 6.3548 | 99.8715
|  | 6.3554 | 99.8376
|  | 6.3559 | 99.8823
|  | 6.3565 | 99.794
|  | 6.3571 | 99.818
|  | 6.3576 | 99.8278
|  | 6.3582 | 99.8118
|  | 6.3587 | 99.7966
|  | 6.3593 | 99.8404
|  | 6.3598 | 99.8171
|  | 6.3604 | 99.8269
|  | 6.3609 | 99.8439
|  | 6.3615 | 99.8341
|  | 6.362 | 99.7814
|  | 6.3626 | 99.7636
|  | 6.3632 | 99.7636
|  | 6.3637 | 99.9054
|  | 6.3643 | 99.8091
|  | 6.3648 | 99.8019
|  | 6.3654 | 99.9135
|  | 6.3659 | 99.8599
|  | 6.3665 | 99.7859
|  | 6.367 | 99.7752
|  | 6.3676 | 99.7797
|  | 6.3682 | 99.8091
|  | 6.3687 | 99.7726
|  | 6.3693 | 99.8439
|  | 6.3698 | 99.8073
|  | 6.3704 | 99.8234
|  | 6.3709 | 99.7681
|  | 6.3715 | 99.7716
|  | 6.372 | 99.7841
|  | 6.3726 | 99.7636
|  | 6.3732 | 99.7805
|  | 6.3737 | 99.7841
|  | 6.3743 | 99.794
|  | 6.3748 | 99.8145
|  | 6.3754 | 99.8064
|  | 6.3759 | 99.8216
|  | 6.3765 | 99.785
|  | 6.377 | 99.9027
|  | 6.3776 | 99.8198
|  | 6.3782 | 99.8697
|  | 6.3787 | 99.835
|  | 6.3793 | 99.7672
|  | 6.3798 | 99.818
|  | 6.3804 | 99.8118
|  | 6.3809 | 99.7716
|  | 6.3815 | 99.8368
|  | 6.382 | 99.8154
|  | 6.3826 | 99.8573
|  | 6.3832 | 99.892
|  | 6.3837 | 99.794
|  | 6.3843 | 99.7984
|  | 6.3848 | 99.7698
|  | 6.3854 | 99.785
|  | 6.3859 | 99.893
|  | 6.3865 | 99.8225
|  | 6.3871 | 99.8225
|  | 6.3876 | 99.8296
|  | 6.3882 | 99.8154
|  | 6.3887 | 99.7743
|  | 6.3893 | 99.7681
|  | 6.3898 | 99.8073
|  | 6.3904 | 99.7957
|  | 6.3909 | 99.794
|  | 6.3915 | 99.8939
|  | 6.3921 | 99.8091
|  | 6.3926 | 99.8118
|  | 6.3932 | 99.7716
|  | 6.3937 | 99.8091
|  | 6.3943 | 99.7912
|  | 6.3948 | 99.7841
|  | 6.3954 | 99.777
|  | 6.3959 | 99.81
|  | 6.3965 | 99.9215
|  | 6.3971 | 99.8216
|  | 6.3976 | 99.8073
|  | 6.3982 | 99.843
|  | 6.3987 | 99.7788
|  | 6.3993 | 99.8189
|  | 6.3998 | 99.843
|  | 6.4004 | 99.7726
|  | 6.4009 | 99.8047
|  | 6.4015 | 99.8171
|  | 6.4021 | 99.8029
|  | 6.4026 | 99.8091
|  | 6.4032 | 99.769
|  | 6.4037 | 99.7868
|  | 6.4043 | 99.7538
|  | 6.4048 | 99.8038
|  | 6.4054 | 99.8278
|  | 6.4059 | 99.81
|  | 6.4065 | 99.8038
|  | 6.407 | 99.7993
|  | 6.4076 | 99.794
|  | 6.4082 | 99.8047
|  | 6.4087 | 99.8341
|  | 6.4093 | 99.8278
|  | 6.4098 | 99.7716
|  | 6.4104 | 99.7904
|  | 6.4109 | 99.8038
|  | 6.4115 | 99.8082
|  | 6.412 | 99.8154
|  | 6.4126 | 99.7984
|  | 6.4132 | 99.777
|  | 6.4137 | 99.7734
|  | 6.4143 | 99.8644
|  | 6.4148 | 99.7645
|  | 6.4154 | 99.8109
|  | 6.4159 | 99.8983
|  | 6.4165 | 99.8154
|  | 6.417 | 99.8064
|  | 6.4176 | 99.7868
|  | 6.4182 | 99.8448
|  | 6.4187 | 99.81
|  | 6.4193 | 99.8136
|  | 6.4198 | 99.8002
|  | 6.4204 | 99.8189
|  | 6.4209 | 99.8118
|  | 6.4215 | 99.8002
|  | 6.422 | 99.7841
|  | 6.4226 | 99.7663
|  | 6.4232 | 99.7966
|  | 6.4237 | 99.8091
|  | 6.4243 | 99.777
|  | 6.4248 | 99.7654
|  | 6.4254 | 99.7583
|  | 6.4259 | 99.818
|  | 6.4265 | 99.8002
|  | 6.4271 | 99.9072
|  | 6.4276 | 99.7975
|  | 6.4282 | 99.8047
|  | 6.4287 | 99.8047
|  | 6.4293 | 99.8047
|  | 6.4298 | 99.8126
|  | 6.4304 | 99.8323
|  | 6.4309 | 99.8162
|  | 6.4315 | 99.8234
|  | 6.4321 | 99.7922
|  | 6.4326 | 99.7707
|  | 6.4332 | 99.8038
|  | 6.4337 | 99.794
|  | 6.4343 | 99.8029
|  | 6.4348 | 99.843
|  | 6.4354 | 99.9001
|  | 6.4359 | 99.8082
|  | 6.4365 | 99.7805
|  | 6.4371 | 99.7779
|  | 6.4376 | 99.8162
|  | 6.4382 | 99.8047
|  | 6.4387 | 99.8038
|  | 6.4393 | 99.7779
|  | 6.4398 | 99.8225
|  | 6.4404 | 99.777
|  | 6.4409 | 99.794
|  | 6.4415 | 99.8198
|  | 6.4421 | 99.8243
|  | 6.4426 | 99.8261
|  | 6.4432 | 99.8145
|  | 6.4437 | 99.8136
|  | 6.4443 | 99.7966
|  | 6.4448 | 99.8225
|  | 6.4454 | 99.8287
|  | 6.4459 | 99.793
|  | 6.4465 | 99.785
|  | 6.447 | 99.7618
|  | 6.4476 | 99.8029
|  | 6.4482 | 99.818
|  | 6.4487 | 99.8234
|  | 6.4493 | 99.8207
|  | 6.4498 | 99.8047
|  | 6.4504 | 99.8519
|  | 6.4509 | 99.8278
|  | 6.4515 | 99.7948
|  | 6.452 | 99.8136
|  | 6.4526 | 99.7922
|  | 6.4532 | 99.7707
|  | 6.4537 | 99.7984
|  | 6.4543 | 99.7618
|  | 6.4548 | 99.76
|  | 6.4554 | 99.8082
|  | 6.4559 | 99.8019
|  | 6.4565 | 99.7681
|  | 6.457 | 99.7556
|  | 6.4576 | 99.8055
|  | 6.4582 | 99.7788
|  | 6.4587 | 99.9117
|  | 6.4593 | 99.7681
|  | 6.4598 | 99.7957
|  | 6.4604 | 99.7975
|  | 6.4609 | 99.7645
|  | 6.4615 | 99.8412
|  | 6.462 | 99.8055
|  | 6.4626 | 99.8207
|  | 6.4632 | 99.8404
|  | 6.4637 | 99.8483
|  | 6.4643 | 99.7797
|  | 6.4648 | 99.9081
|  | 6.4654 | 99.7672
|  | 6.4659 | 99.8154
|  | 6.4665 | 99.7805
|  | 6.4671 | 99.7841
|  | 6.4676 | 99.7895
|  | 6.4682 | 99.7574
|  | 6.4687 | 99.9161
|  | 6.4693 | 99.7779
|  | 6.4698 | 99.7975
|  | 6.4704 | 99.7993
|  | 6.4709 | 99.8261
|  | 6.4715 | 99.7868
|  | 6.4721 | 99.8519
|  | 6.4726 | 99.8154
|  | 6.4732 | 99.8305
|  | 6.4737 | 99.8314
|  | 6.4743 | 99.7877
|  | 6.4748 | 99.7886
|  | 6.4754 | 99.7993
|  | 6.4759 | 99.7761
|  | 6.4765 | 99.777
|  | 6.4771 | 99.7788
|  | 6.4776 | 99.8582
|  | 6.4782 | 99.7993
|  | 6.4787 | 99.8136
|  | 6.4793 | 99.8287
|  | 6.4798 | 99.8109
|  | 6.4804 | 99.8109
|  | 6.4809 | 99.8145
|  | 6.4815 | 99.8278
|  | 6.4821 | 99.8154
|  | 6.4826 | 99.8243
|  | 6.4832 | 99.8019
|  | 6.4837 | 99.8002
|  | 6.4843 | 99.7672
|  | 6.4848 | 99.7922
|  | 6.4854 | 99.785
|  | 6.4859 | 99.8118
|  | 6.4865 | 99.7859
|  | 6.487 | 99.8136
|  | 6.4876 | 99.7975
|  | 6.4882 | 99.8813
|  | 6.4887 | 99.8332
|  | 6.4893 | 99.8252
|  | 6.4898 | 99.8697
|  | 6.4904 | 99.8376
|  | 6.4909 | 99.9296
|  | 6.4915 | 99.8225
|  | 6.492 | 99.8171
|  | 6.4926 | 99.8162
|  | 6.4932 | 99.8305
|  | 6.4937 | 99.8965
|  | 6.4943 | 99.8091
|  | 6.4948 | 99.7779
|  | 6.4954 | 99.7627
|  | 6.4959 | 99.859
|  | 6.4965 | 99.8154
|  | 6.497 | 99.9393
|  | 6.4976 | 99.8216
|  | 6.4982 | 99.9054
|  | 6.4987 | 99.7904
|  | 6.4993 | 99.8047
|  | 6.4998 | 99.8145
|  | 6.5004 | 99.8216
|  | 6.5009 | 99.818
|  | 6.5015 | 99.8939
|  | 6.502 | 99.8261
|  | 6.5026 | 99.7663
|  | 6.5032 | 99.8252
|  | 6.5037 | 99.8082
|  | 6.5043 | 99.8216
|  | 6.5048 | 99.8019
|  | 6.5054 | 99.7788
|  | 6.5059 | 99.8029
|  | 6.5065 | 99.793
|  | 6.507 | 99.8261
|  | 6.5076 | 99.8082
|  | 6.5082 | 99.8332
|  | 6.5087 | 99.81
|  | 6.5093 | 99.794
|  | 6.5098 | 99.9384
|  | 6.5104 | 99.8412
|  | 6.5109 | 99.8804
|  | 6.5115 | 99.9027
|  | 6.5121 | 99.8483
|  | 6.5126 | 99.7654
|  | 6.5132 | 99.8287
|  | 6.5137 | 99.7752
|  | 6.5143 | 99.7966
|  | 6.5148 | 99.793
|  | 6.5154 | 99.8725
|  | 6.5159 | 99.7645
|  | 6.5165 | 99.9081
|  | 6.5171 | 99.8385
|  | 6.5176 | 99.7966
|  | 6.5182 | 99.7698
|  | 6.5187 | 99.7779
|  | 6.5193 | 99.818
|  | 6.5198 | 99.7966
|  | 6.5204 | 99.8154
|  | 6.5209 | 99.7823
|  | 6.5215 | 99.8082
|  | 6.5221 | 99.7886
|  | 6.5226 | 99.7654
|  | 6.5232 | 99.7698
|  | 6.5237 | 99.8216
|  | 6.5243 | 99.8082
|  | 6.5248 | 99.7726
|  | 6.5254 | 99.7529
|  | 6.5259 | 99.7734
|  | 6.5265 | 99.7672
|  | 6.5271 | 99.8278
|  | 6.5276 | 99.8064
|  | 6.5282 | 99.8296
|  | 6.5287 | 99.769
|  | 6.5293 | 99.8501
|  | 6.5298 | 99.8064
|  | 6.5304 | 99.8385
|  | 6.5309 | 99.8269
|  | 6.5315 | 99.9135
|  | 6.532 | 99.8323
|  | 6.5326 | 99.793
|  | 6.5332 | 99.794
|  | 6.5337 | 99.7716
|  | 6.5343 | 99.7502
|  | 6.5348 | 99.8118
|  | 6.5354 | 99.7922
|  | 6.5359 | 99.8011
|  | 6.5365 | 99.7734
|  | 6.537 | 99.7993
|  | 6.5376 | 99.8368
|  | 6.5382 | 99.8983
|  | 6.5387 | 99.785
|  | 6.5393 | 99.793
|  | 6.5398 | 99.7752
|  | 6.5404 | 99.785
|  | 6.5409 | 99.9037
|  | 6.5415 | 99.7805
|  | 6.542 | 99.8867
|  | 6.5426 | 99.794
|  | 6.5432 | 99.7841
|  | 6.5437 | 99.8019
|  | 6.5443 | 99.8171
|  | 6.5448 | 99.8252
|  | 6.5454 | 99.7975
|  | 6.5459 | 99.8359
|  | 6.5465 | 99.8823
|  | 6.547 | 99.8011
|  | 6.5476 | 99.7912
|  | 6.5482 | 99.7841
|  | 6.5487 | 99.7966
|  | 6.5493 | 99.7993
|  | 6.5498 | 99.8314
|  | 6.5504 | 99.7743
|  | 6.5509 | 99.8047
|  | 6.5515 | 99.7957
|  | 6.5521 | 99.7975
|  | 6.5526 | 99.8404
|  | 6.5532 | 99.7663
|  | 6.5537 | 99.8323
|  | 6.5543 | 99.818
|  | 6.5548 | 99.793
|  | 6.5554 | 99.777
|  | 6.5559 | 99.7476
|  | 6.5565 | 99.8064
|  | 6.5571 | 99.7805
|  | 6.5576 | 99.7895
|  | 6.5582 | 99.8323
|  | 6.5587 | 99.76
|  | 6.5593 | 99.81
|  | 6.5598 | 99.8064
|  | 6.5604 | 99.7805
|  | 6.5609 | 99.8064
|  | 6.5615 | 99.8404
|  | 6.5621 | 99.7726
|  | 6.5626 | 99.8252
|  | 6.5632 | 99.8064
|  | 6.5637 | 99.8073
|  | 6.5643 | 99.8216
|  | 6.5648 | 99.8162
|  | 6.5654 | 99.8171
|  | 6.5659 | 99.8706
|  | 6.5665 | 99.7868
|  | 6.5671 | 99.7859
|  | 6.5676 | 99.9189
|  | 6.5682 | 99.7957
|  | 6.5687 | 99.8154
|  | 6.5693 | 99.7993
|  | 6.5698 | 99.835
|  | 6.5704 | 99.7993
|  | 6.5709 | 99.8162
|  | 6.5715 | 99.7984
|  | 6.572 | 99.8278
|  | 6.5726 | 99.8296
|  | 6.5732 | 99.7654
|  | 6.5737 | 99.7707
|  | 6.5743 | 99.8555
|  | 6.5748 | 99.8715
|  | 6.5754 | 99.8198
|  | 6.5759 | 99.8278
|  | 6.5765 | 99.769
|  | 6.577 | 99.876
|  | 6.5776 | 99.7966
|  | 6.5782 | 99.818
|  | 6.5787 | 99.8019
|  | 6.5793 | 99.7645
|  | 6.5798 | 99.7663
|  | 6.5804 | 99.7761
|  | 6.5809 | 99.8118
|  | 6.5815 | 99.8064
|  | 6.582 | 99.76
|  | 6.5826 | 99.7797
|  | 6.5832 | 99.7734
|  | 6.5837 | 99.8216
|  | 6.5843 | 99.8261
|  | 6.5848 | 99.7618
|  | 6.5854 | 99.8269
|  | 6.5859 | 99.818
|  | 6.5865 | 99.8019
|  | 6.587 | 99.7574
|  | 6.5876 | 99.8029
|  | 6.5882 | 99.7591
|  | 6.5887 | 99.7386
|  | 6.5893 | 99.7734
|  | 6.5898 | 99.7609
|  | 6.5904 | 99.7814
|  | 6.5909 | 99.8073
|  | 6.5915 | 99.777
|  | 6.592 | 99.7957
|  | 6.5926 | 99.8118
|  | 6.5932 | 99.7681
|  | 6.5937 | 99.9144
|  | 6.5943 | 99.793
|  | 6.5948 | 99.859
|  | 6.5954 | 99.8091
|  | 6.5959 | 99.7529
|  | 6.5965 | 99.8787
|  | 6.597 | 99.7698
|  | 6.5976 | 99.818
|  | 6.5982 | 99.8189
|  | 6.5987 | 99.7895
|  | 6.5993 | 99.7975
|  | 6.5998 | 99.7833
|  | 6.6004 | 99.9179
|  | 6.6009 | 99.7984
|  | 6.6015 | 99.8019
|  | 6.602 | 99.8109
|  | 6.6026 | 99.7868
|  | 6.6032 | 99.8207
|  | 6.6037 | 99.8519
|  | 6.6043 | 99.9179
|  | 6.6048 | 99.8332
|  | 6.6054 | 99.835
|  | 6.6059 | 99.8019
|  | 6.6065 | 99.8126
|  | 6.607 | 99.8118
|  | 6.6076 | 99.769
|  | 6.6082 | 99.8564
|  | 6.6087 | 99.917
|  | 6.6093 | 99.8109
|  | 6.6098 | 99.8314
|  | 6.6104 | 99.8385
|  | 6.6109 | 99.7984
|  | 6.6115 | 99.8073
|  | 6.612 | 99.7966
|  | 6.6126 | 99.8118
|  | 6.6132 | 99.7895
|  | 6.6137 | 99.7966
|  | 6.6143 | 99.7814
|  | 6.6148 | 99.7556
|  | 6.6154 | 99.7707
|  | 6.6159 | 99.8154
|  | 6.6165 | 99.8145
|  | 6.617 | 99.7698
|  | 6.6176 | 99.8359
|  | 6.6181 | 99.8136
|  | 6.6187 | 99.785
|  | 6.6193 | 99.793
|  | 6.6198 | 99.7957
|  | 6.6204 | 99.777
|  | 6.6209 | 99.7707
|  | 6.6215 | 99.7895
|  | 6.622 | 99.8341
|  | 6.6226 | 99.8038
|  | 6.6231 | 99.8171
|  | 6.6237 | 99.859
|  | 6.6243 | 99.9161
|  | 6.6248 | 99.7761
|  | 6.6254 | 99.8019
|  | 6.6259 | 99.8501
|  | 6.6265 | 99.8234
|  | 6.627 | 99.8162
|  | 6.6276 | 99.7734
|  | 6.6281 | 99.8019
|  | 6.6287 | 99.8055
|  | 6.6293 | 99.8011
|  | 6.6298 | 99.8082
|  | 6.6304 | 99.8903
|  | 6.6309 | 99.8305
|  | 6.6315 | 99.7841
|  | 6.632 | 99.7895
|  | 6.6326 | 99.8082
|  | 6.6331 | 99.8332
|  | 6.6337 | 99.7841
|  | 6.6343 | 99.8216
|  | 6.6348 | 99.8145
|  | 6.6354 | 99.7948
|  | 6.6359 | 99.8296
|  | 6.6365 | 99.8109
|  | 6.637 | 99.7868
|  | 6.6376 | 99.7904
|  | 6.6382 | 99.8689
|  | 6.6387 | 99.9232
|  | 6.6393 | 99.8038
|  | 6.6398 | 99.8974
|  | 6.6404 | 99.7975
|  | 6.6409 | 99.8064
|  | 6.6415 | 99.8162
|  | 6.642 | 99.9153
|  | 6.6426 | 99.8412
|  | 6.6432 | 99.818
|  | 6.6437 | 99.8162
|  | 6.6443 | 99.8278
|  | 6.6448 | 99.9081
|  | 6.6454 | 99.8742
|  | 6.6459 | 99.8189
|  | 6.6465 | 99.7904
|  | 6.647 | 99.8537
|  | 6.6476 | 99.8162
|  | 6.6482 | 99.8154
|  | 6.6487 | 99.9018
|  | 6.6493 | 99.7859
|  | 6.6498 | 99.8278
|  | 6.6504 | 99.8421
|  | 6.6509 | 99.8145
|  | 6.6515 | 99.8359
|  | 6.652 | 99.818
|  | 6.6526 | 99.9046
|  | 6.6532 | 99.785
|  | 6.6537 | 99.8448
|  | 6.6543 | 99.7877
|  | 6.6548 | 99.8412
|  | 6.6554 | 99.7734
|  | 6.6559 | 99.8555
|  | 6.6565 | 99.8189
|  | 6.657 | 99.8189
|  | 6.6576 | 99.8475
|  | 6.6582 | 99.868
|  | 6.6587 | 99.7805
|  | 6.6593 | 99.9331
|  | 6.6598 | 99.8216
|  | 6.6604 | 99.7823
|  | 6.6609 | 99.8136
|  | 6.6615 | 99.8528
|  | 6.662 | 99.7984
|  | 6.6626 | 99.8376
|  | 6.6631 | 99.7823
|  | 6.6637 | 99.7797
|  | 6.6643 | 99.8038
|  | 6.6648 | 99.7984
|  | 6.6654 | 99.7547
|  | 6.6659 | 99.8162
|  | 6.6665 | 99.8323
|  | 6.667 | 99.8207
|  | 6.6676 | 99.794
|  | 6.6681 | 99.7904
|  | 6.6687 | 99.8011
|  | 6.6693 | 99.7877
|  | 6.6698 | 99.7975
|  | 6.6704 | 99.8439
|  | 6.6709 | 99.901
|  | 6.6715 | 99.7895
|  | 6.672 | 99.7752
|  | 6.6726 | 99.8974
|  | 6.6731 | 99.8287
|  | 6.6737 | 99.7556
|  | 6.6743 | 99.8225
|  | 6.6748 | 99.8154
|  | 6.6754 | 99.8787
|  | 6.6759 | 99.9349
|  | 6.6765 | 99.9715
|  | 6.677 | 99.81
|  | 6.6776 | 99.8189
|  | 6.6781 | 99.7966
|  | 6.6787 | 99.8671
|  | 6.6793 | 99.8047
|  | 6.6798 | 99.8109
|  | 6.6804 | 99.7904
|  | 6.6809 | 99.7797
|  | 6.6815 | 99.8849
|  | 6.682 | 99.7805
|  | 6.6826 | 99.8136
|  | 6.6832 | 99.8171
|  | 6.6837 | 99.8109
|  | 6.6843 | 99.818
|  | 6.6848 | 99.8287
|  | 6.6854 | 99.8296
|  | 6.6859 | 99.7993
|  | 6.6865 | 99.8038
|  | 6.687 | 99.7993
|  | 6.6876 | 99.8742
|  | 6.6882 | 99.8421
|  | 6.6887 | 99.9251
|  | 6.6893 | 99.769
|  | 6.6898 | 99.9144
|  | 6.6904 | 99.7734
|  | 6.6909 | 99.8126
|  | 6.6915 | 99.8073
|  | 6.692 | 99.8126
|  | 6.6926 | 99.793
|  | 6.6932 | 99.7805
|  | 6.6937 | 99.8849
|  | 6.6943 | 99.8261
|  | 6.6948 | 99.7779
|  | 6.6954 | 99.8047
|  | 6.6959 | 99.8261
|  | 6.6965 | 99.8305
|  | 6.697 | 99.8019
|  | 6.6976 | 99.8287
|  | 6.6982 | 99.7948
|  | 6.6987 | 99.818
|  | 6.6993 | 99.8091
|  | 6.6998 | 99.7779
|  | 6.7004 | 99.7841
|  | 6.7009 | 99.793
|  | 6.7015 | 99.8002
|  | 6.702 | 99.7868
|  | 6.7026 | 99.7841
|  | 6.7031 | 99.8047
|  | 6.7037 | 99.8091
|  | 6.7043 | 99.8126
|  | 6.7048 | 99.8287
|  | 6.7054 | 99.7752
|  | 6.7059 | 99.7841
|  | 6.7065 | 99.7681
|  | 6.707 | 99.7716
|  | 6.7076 | 99.7833
|  | 6.7081 | 99.8421
|  | 6.7087 | 99.7868
|  | 6.7093 | 99.8519
|  | 6.7098 | 99.8047
|  | 6.7104 | 99.7618
|  | 6.7109 | 99.9063
|  | 6.7115 | 99.7467
|  | 6.712 | 99.8038
|  | 6.7126 | 99.7904
|  | 6.7131 | 99.7922
|  | 6.7137 | 99.8118
|  | 6.7143 | 99.794
|  | 6.7148 | 99.8234
|  | 6.7154 | 99.7726
|  | 6.7159 | 99.8564
|  | 6.7165 | 99.7734
|  | 6.717 | 99.7957
|  | 6.7176 | 99.7698
|  | 6.7181 | 99.8858
|  | 6.7187 | 99.8599
|  | 6.7193 | 99.8118
|  | 6.7198 | 99.8314
|  | 6.7204 | 99.8082
|  | 6.7209 | 99.7814
|  | 6.7215 | 99.8287
|  | 6.722 | 99.7886
|  | 6.7226 | 99.7805
|  | 6.7232 | 99.7841
|  | 6.7237 | 99.8073
|  | 6.7243 | 99.8136
|  | 6.7248 | 99.8055
|  | 6.7254 | 99.7707
|  | 6.7259 | 99.8091
|  | 6.7265 | 99.8064
|  | 6.727 | 99.8126
|  | 6.7276 | 99.868
|  | 6.7282 | 99.7707
|  | 6.7287 | 99.8359
|  | 6.7293 | 99.7788
|  | 6.7298 | 99.8091
|  | 6.7304 | 99.793
|  | 6.7309 | 99.8082
|  | 6.7315 | 99.8787
|  | 6.732 | 99.9046
|  | 6.7326 | 99.8778
|  | 6.7332 | 99.8305
|  | 6.7337 | 99.7698
|  | 6.7343 | 99.7823
|  | 6.7348 | 99.7957
|  | 6.7354 | 99.8038
|  | 6.7359 | 99.793
|  | 6.7365 | 99.7583
|  | 6.737 | 99.7761
|  | 6.7376 | 99.8234
|  | 6.7382 | 99.818
|  | 6.7387 | 99.8019
|  | 6.7393 | 99.8243
|  | 6.7398 | 99.8305
|  | 6.7404 | 99.8225
|  | 6.7409 | 99.7904
|  | 6.7415 | 99.785
|  | 6.742 | 99.8564
|  | 6.7426 | 99.8162
|  | 6.7431 | 99.8002
|  | 6.7437 | 99.8439
|  | 6.7443 | 99.7833
|  | 6.7448 | 99.8778
|  | 6.7454 | 99.7663
|  | 6.7459 | 99.7716
|  | 6.7465 | 99.8528
|  | 6.747 | 99.785
|  | 6.7476 | 99.7743
|  | 6.7481 | 99.7707
|  | 6.7487 | 99.8047
|  | 6.7493 | 99.8234
|  | 6.7498 | 99.8207
|  | 6.7504 | 99.8082
|  | 6.7509 | 99.8171
|  | 6.7515 | 99.8332
|  | 6.752 | 99.7912
|  | 6.7526 | 99.7904
|  | 6.7531 | 99.9054
|  | 6.7537 | 99.8145
|  | 6.7543 | 99.8278
|  | 6.7548 | 99.7743
|  | 6.7554 | 99.7922
|  | 6.7559 | 99.8189
|  | 6.7565 | 99.8038
|  | 6.757 | 99.7805
|  | 6.7576 | 99.7868
|  | 6.7581 | 99.7743
|  | 6.7587 | 99.8118
|  | 6.7593 | 99.8582
|  | 6.7598 | 99.8564
|  | 6.7604 | 99.7904
|  | 6.7609 | 99.9037
|  | 6.7615 | 99.8002
|  | 6.762 | 99.8171
|  | 6.7626 | 99.7868
|  | 6.7632 | 99.8368
|  | 6.7637 | 99.8269
|  | 6.7643 | 99.843
|  | 6.7648 | 99.8287
|  | 6.7654 | 99.8162
|  | 6.7659 | 99.7833
|  | 6.7665 | 99.8038
|  | 6.767 | 99.7779
|  | 6.7676 | 99.8421
|  | 6.7682 | 99.8171
|  | 6.7687 | 99.8278
|  | 6.7693 | 99.7779
|  | 6.7698 | 99.8359
|  | 6.7704 | 99.8126
|  | 6.7709 | 99.8198
|  | 6.7715 | 99.8252
|  | 6.772 | 99.8082
|  | 6.7726 | 99.8965
|  | 6.7732 | 99.81
|  | 6.7737 | 99.8225
|  | 6.7743 | 99.8359
|  | 6.7748 | 99.8082
|  | 6.7754 | 99.8109
|  | 6.7759 | 99.7841
|  | 6.7765 | 99.7654
|  | 6.777 | 99.8118
|  | 6.7776 | 99.8243
|  | 6.7782 | 99.8234
|  | 6.7787 | 99.7823
|  | 6.7793 | 99.8519
|  | 6.7798 | 99.8323
|  | 6.7804 | 99.8252
|  | 6.7809 | 99.7966
|  | 6.7815 | 99.7752
|  | 6.782 | 99.8136
|  | 6.7826 | 99.8136
|  | 6.7832 | 99.8019
|  | 6.7837 | 99.8573
|  | 6.7843 | 99.818
|  | 6.7848 | 99.8359
|  | 6.7854 | 99.7957
|  | 6.7859 | 99.8011
|  | 6.7865 | 99.8466
|  | 6.787 | 99.7912
|  | 6.7876 | 99.8278
|  | 6.7881 | 99.7993
|  | 6.7887 | 99.8216
|  | 6.7893 | 99.7618
|  | 6.7898 | 99.8216
|  | 6.7904 | 99.835
|  | 6.7909 | 99.8492
|  | 6.7915 | 99.7636
|  | 6.792 | 99.8091
|  | 6.7926 | 99.794
|  | 6.7931 | 99.8029
|  | 6.7937 | 99.8055
|  | 6.7943 | 99.7984
|  | 6.7948 | 99.8216
|  | 6.7954 | 99.7458
|  | 6.7959 | 99.7734
|  | 6.7965 | 99.8689
|  | 6.797 | 99.8216
|  | 6.7976 | 99.81
|  | 6.7981 | 99.8252
|  | 6.7987 | 99.8073
|  | 6.7993 | 99.8939
|  | 6.7998 | 99.8225
|  | 6.8004 | 99.818
|  | 6.8009 | 99.7698
|  | 6.8015 | 99.8029
|  | 6.802 | 99.7948
|  | 6.8026 | 99.7743
|  | 6.8031 | 99.7761
|  | 6.8037 | 99.8109
|  | 6.8043 | 99.8038
|  | 6.8048 | 99.7645
|  | 6.8054 | 99.7538
|  | 6.8059 | 99.7833
|  | 6.8065 | 99.7966
|  | 6.807 | 99.9268
|  | 6.8076 | 99.7814
|  | 6.8082 | 99.8573
|  | 6.8087 | 99.8154
|  | 6.8093 | 99.777
|  | 6.8098 | 99.8207
|  | 6.8104 | 99.7922
|  | 6.8109 | 99.7868
|  | 6.8115 | 99.7948
|  | 6.812 | 99.8011
|  | 6.8126 | 99.8332
|  | 6.8132 | 99.8653
|  | 6.8137 | 99.8323
|  | 6.8143 | 99.8216
|  | 6.8148 | 99.7814
|  | 6.8154 | 99.7645
|  | 6.8159 | 99.8019
|  | 6.8165 | 99.8876
|  | 6.817 | 99.7726
|  | 6.8176 | 99.8296
|  | 6.8182 | 99.7726
|  | 6.8187 | 99.8055
|  | 6.8193 | 99.8287
|  | 6.8198 | 99.8243
|  | 6.8204 | 99.8171
|  | 6.8209 | 99.8466
|  | 6.8215 | 99.8154
|  | 6.822 | 99.7904
|  | 6.8226 | 99.8154
|  | 6.8232 | 99.892
|  | 6.8237 | 99.7743
|  | 6.8243 | 99.8216
|  | 6.8248 | 99.7823
|  | 6.8254 | 99.8618
|  | 6.8259 | 99.7904
|  | 6.8265 | 99.7681
|  | 6.827 | 99.8448
|  | 6.8276 | 99.8136
|  | 6.8281 | 99.7726
|  | 6.8287 | 99.7975
|  | 6.8293 | 99.8038
|  | 6.8298 | 99.793
|  | 6.8304 | 99.8064
|  | 6.8309 | 99.7779
|  | 6.8315 | 99.7779
|  | 6.832 | 99.8412
|  | 6.8326 | 99.7823
|  | 6.8331 | 99.777
|  | 6.8337 | 99.8287
|  | 6.8343 | 99.8198
|  | 6.8348 | 99.8038
|  | 6.8354 | 99.8029
|  | 6.8359 | 99.81
|  | 6.8365 | 99.8126
|  | 6.837 | 99.8145
|  | 6.8376 | 99.7726
|  | 6.8381 | 99.8002
|  | 6.8387 | 99.8207
|  | 6.8393 | 99.8011
|  | 6.8398 | 99.8073
|  | 6.8404 | 99.8126
|  | 6.8409 | 99.7912
|  | 6.8415 | 99.7814
|  | 6.842 | 99.8207
|  | 6.8426 | 99.7984
|  | 6.8431 | 99.818
|  | 6.8437 | 99.7752
|  | 6.8443 | 99.8029
|  | 6.8448 | 99.793
|  | 6.8454 | 99.8332
|  | 6.8459 | 99.8341
|  | 6.8465 | 99.8029
|  | 6.847 | 99.7841
|  | 6.8476 | 99.8225
|  | 6.8482 | 99.7868
|  | 6.8487 | 99.7788
|  | 6.8493 | 99.8305
|  | 6.8498 | 99.7948
|  | 6.8504 | 99.8136
|  | 6.8509 | 99.893
|  | 6.8515 | 99.7966
|  | 6.852 | 99.7752
|  | 6.8526 | 99.7975
|  | 6.8532 | 99.7788
|  | 6.8537 | 99.7734
|  | 6.8543 | 99.8047
|  | 6.8548 | 99.7841
|  | 6.8554 | 99.8154
|  | 6.8559 | 99.7752
|  | 6.8565 | 99.8002
|  | 6.857 | 99.9144
|  | 6.8576 | 99.8091
|  | 6.8582 | 99.843
|  | 6.8587 | 99.7761
|  | 6.8593 | 99.7975
|  | 6.8598 | 99.8073
|  | 6.8604 | 99.7859
|  | 6.8609 | 99.7788
|  | 6.8615 | 99.7833
|  | 6.862 | 99.8261
|  | 6.8626 | 99.81
|  | 6.8632 | 99.7788
|  | 6.8637 | 99.8073
|  | 6.8643 | 99.7681
|  | 6.8648 | 99.8956
|  | 6.8654 | 99.7859
|  | 6.8659 | 99.8939
|  | 6.8665 | 99.7841
|  | 6.867 | 99.8073
|  | 6.8676 | 99.7574
|  | 6.8681 | 99.8216
|  | 6.8687 | 99.8055
|  | 6.8693 | 99.7841
|  | 6.8698 | 99.8359
|  | 6.8704 | 99.8243
|  | 6.8709 | 99.7654
|  | 6.8715 | 99.81
|  | 6.872 | 99.8323
|  | 6.8726 | 99.7565
|  | 6.8731 | 99.7726
|  | 6.8737 | 99.7823
|  | 6.8743 | 99.7984
|  | 6.8748 | 99.7797
|  | 6.8754 | 99.8109
|  | 6.8759 | 99.7823
|  | 6.8765 | 99.8332
|  | 6.877 | 99.777
|  | 6.8776 | 99.7966
|  | 6.8781 | 99.7716
|  | 6.8787 | 99.8038
|  | 6.8793 | 99.8038
|  | 6.8798 | 99.8047
|  | 6.8804 | 99.7707
|  | 6.8809 | 99.769
|  | 6.8815 | 99.8225
|  | 6.882 | 99.9027
|  | 6.8826 | 99.8394
|  | 6.8831 | 99.7993
|  | 6.8837 | 99.9099
|  | 6.8843 | 99.8243
|  | 6.8848 | 99.7707
|  | 6.8854 | 99.7895
|  | 6.8859 | 99.7583
|  | 6.8865 | 99.8804
|  | 6.887 | 99.8055
|  | 6.8876 | 99.7833
|  | 6.8882 | 99.7975
|  | 6.8887 | 99.8385
|  | 6.8893 | 99.785
|  | 6.8898 | 99.8778
|  | 6.8904 | 99.7957
|  | 6.8909 | 99.7833
|  | 6.8915 | 99.7975
|  | 6.892 | 99.7841
|  | 6.8926 | 99.9135
|  | 6.8932 | 99.9206
|  | 6.8937 | 99.901
|  | 6.8943 | 99.8341
|  | 6.8948 | 99.7484
|  | 6.8954 | 99.8243
|  | 6.8959 | 99.8171
|  | 6.8965 | 99.8404
|  | 6.897 | 99.8216
|  | 6.8976 | 99.8011
|  | 6.8982 | 99.7814
|  | 6.8987 | 99.769
|  | 6.8993 | 99.8145
|  | 6.8998 | 99.7797
|  | 6.9004 | 99.7912
|  | 6.9009 | 99.8359
|  | 6.9015 | 99.7788
|  | 6.902 | 99.7743
|  | 6.9026 | 99.893
|  | 6.9032 | 99.8145
|  | 6.9037 | 99.8555
|  | 6.9043 | 99.7966
|  | 6.9048 | 99.7948
|  | 6.9054 | 99.7726
|  | 6.9059 | 99.7993
|  | 6.9065 | 99.8466
|  | 6.907 | 99.7886
|  | 6.9076 | 99.8029
|  | 6.9082 | 99.8082
|  | 6.9087 | 99.8903
|  | 6.9093 | 99.8082
|  | 6.9098 | 99.8171
|  | 6.9104 | 99.7966
|  | 6.9109 | 99.81
|  | 6.9115 | 99.8501
|  | 6.912 | 99.7957
|  | 6.9126 | 99.7805
|  | 6.9131 | 99.752
|  | 6.9137 | 99.8082
|  | 6.9143 | 99.7716
|  | 6.9148 | 99.7707
|  | 6.9154 | 99.8314
|  | 6.9159 | 99.8091
|  | 6.9165 | 99.7716
|  | 6.917 | 99.7797
|  | 6.9176 | 99.8073
|  | 6.9181 | 99.777
|  | 6.9187 | 99.876
|  | 6.9193 | 99.8171
|  | 6.9198 | 99.7966
|  | 6.9204 | 99.8341
|  | 6.9209 | 99.8162
|  | 6.9215 | 99.7993
|  | 6.922 | 99.7975
|  | 6.9226 | 99.8332
|  | 6.9231 | 99.8109
|  | 6.9237 | 99.7877
|  | 6.9243 | 99.7609
|  | 6.9248 | 99.8019
|  | 6.9254 | 99.7797
|  | 6.9259 | 99.8234
|  | 6.9265 | 99.8082
|  | 6.927 | 99.8323
|  | 6.9276 | 99.793
|  | 6.9281 | 99.8091
|  | 6.9287 | 99.7895
|  | 6.9293 | 99.8519
|  | 6.9298 | 99.8091
|  | 6.9304 | 99.8216
|  | 6.9309 | 99.7877
|  | 6.9315 | 99.7895
|  | 6.932 | 99.7957
|  | 6.9326 | 99.7814
|  | 6.9332 | 99.7895
|  | 6.9337 | 99.8252
|  | 6.9343 | 99.8376
|  | 6.9348 | 99.8019
|  | 6.9354 | 99.8126
|  | 6.9359 | 99.8064
|  | 6.9365 | 99.8519
|  | 6.937 | 99.8278
|  | 6.9376 | 99.8171
|  | 6.9382 | 99.818
|  | 6.9387 | 99.7833
|  | 6.9393 | 99.8341
|  | 6.9398 | 99.8091
|  | 6.9404 | 99.8171
|  | 6.9409 | 99.8118
|  | 6.9415 | 99.8162
|  | 6.942 | 99.9224
|  | 6.9426 | 99.7841
|  | 6.9432 | 99.8261
|  | 6.9437 | 99.8332
|  | 6.9443 | 99.7823
|  | 6.9448 | 99.9206
|  | 6.9454 | 99.8546
|  | 6.9459 | 99.8243
|  | 6.9465 | 99.8154
|  | 6.947 | 99.8296
|  | 6.9476 | 99.8483
|  | 6.9482 | 99.7716
|  | 6.9487 | 99.8252
|  | 6.9493 | 99.8269
|  | 6.9498 | 99.8296
|  | 6.9504 | 99.7904
|  | 6.9509 | 99.8261
|  | 6.9515 | 99.8171
|  | 6.952 | 99.794
|  | 6.9526 | 99.777
|  | 6.9531 | 99.8359
|  | 6.9537 | 99.8189
|  | 6.9543 | 99.8118
|  | 6.9548 | 99.7948
|  | 6.9554 | 99.7948
|  | 6.9559 | 99.8019
|  | 6.9565 | 99.8064
|  | 6.957 | 99.7618
|  | 6.9576 | 99.7672
|  | 6.9581 | 99.818
|  | 6.9587 | 99.8126
|  | 6.9593 | 99.7948
|  | 6.9598 | 99.7726
|  | 6.9604 | 99.8136
|  | 6.9609 | 99.7922
|  | 6.9615 | 99.7645
|  | 6.962 | 99.7975
|  | 6.9626 | 99.8171
|  | 6.9631 | 99.81
|  | 6.9637 | 99.8019
|  | 6.9643 | 99.9197
|  | 6.9648 | 99.8126
|  | 6.9654 | 99.8457
|  | 6.9659 | 99.8189
|  | 6.9665 | 99.8742
|  | 6.967 | 99.8376
|  | 6.9676 | 99.794
|  | 6.9681 | 99.8047
|  | 6.9687 | 99.8314
|  | 6.9693 | 99.8412
|  | 6.9698 | 99.8207
|  | 6.9704 | 99.8171
|  | 6.9709 | 99.7922
|  | 6.9715 | 99.8501
|  | 6.972 | 99.8939
|  | 6.9726 | 99.8412
|  | 6.9732 | 99.8305
|  | 6.9737 | 99.7912
|  | 6.9743 | 99.8029
|  | 6.9748 | 99.8492
|  | 6.9754 | 99.8305
|  | 6.9759 | 99.8002
|  | 6.9765 | 99.7886
|  | 6.977 | 99.785
|  | 6.9776 | 99.8359
|  | 6.9782 | 99.8207
|  | 6.9787 | 99.8011
|  | 6.9793 | 99.8635
|  | 6.9798 | 99.8252
|  | 6.9804 | 99.8029
|  | 6.9809 | 99.7984
|  | 6.9815 | 99.7966
|  | 6.982 | 99.8136
|  | 6.9826 | 99.8091
|  | 6.9832 | 99.8965
|  | 6.9837 | 99.8475
|  | 6.9843 | 99.7859
|  | 6.9848 | 99.8207
|  | 6.9854 | 99.8126
|  | 6.9859 | 99.8118
|  | 6.9865 | 99.8162
|  | 6.987 | 99.7681
|  | 6.9876 | 99.818
|  | 6.9881 | 99.8287
|  | 6.9887 | 99.7886
|  | 6.9893 | 99.8216
|  | 6.9898 | 99.8189
|  | 6.9904 | 99.7912
|  | 6.9909 | 99.8555
|  | 6.9915 | 99.7788
|  | 6.992 | 99.8038
|  | 6.9926 | 99.8394
|  | 6.9931 | 99.8011
|  | 6.9937 | 99.7993
|  | 6.9943 | 99.8483
|  | 6.9948 | 99.7636
|  | 6.9954 | 99.8787
|  | 6.9959 | 99.8207
|  | 6.9965 | 99.8287
|  | 6.997 | 99.8047
|  | 6.9976 | 99.8126
|  | 6.9981 | 99.7948
|  | 6.9987 | 99.8359
|  | 6.9993 | 99.7779
|  | 6.9998 | 99.7966
|  | 7.0004 | 99.8118
|  | 7.0009 | 99.8376
|  | 7.0015 | 99.777
|  | 7.002 | 99.8126
|  | 7.0026 | 99.8064
|  | 7.0031 | 99.794
|  | 7.0037 | 99.7591
|  | 7.0043 | 99.8216
|  | 7.0048 | 99.8162
|  | 7.0054 | 99.8287
|  | 7.0059 | 99.7797
|  | 7.0065 | 99.8225
|  | 7.007 | 99.7609
|  | 7.0076 | 99.794
|  | 7.0081 | 99.8038
|  | 7.0087 | 99.7341
|  | 7.0093 | 99.7814
|  | 7.0098 | 99.7734
|  | 7.0104 | 99.7984
|  | 7.0109 | 99.7993
|  | 7.0115 | 99.7966
|  | 7.012 | 99.8234
|  | 7.0126 | 99.793
|  | 7.0131 | 99.7672
|  | 7.0137 | 99.8189
|  | 7.0143 | 99.7823
|  | 7.0148 | 99.7814
|  | 7.0154 | 99.7948
|  | 7.0159 | 99.794
|  | 7.0165 | 99.8171
|  | 7.017 | 99.8055
|  | 7.0176 | 99.8207
|  | 7.0181 | 99.8011
|  | 7.0187 | 99.7654
|  | 7.0193 | 99.8189
|  | 7.0198 | 99.8243
|  | 7.0204 | 99.8287
|  | 7.0209 | 99.8198
|  | 7.0215 | 99.8145
|  | 7.022 | 99.8412
|  | 7.0226 | 99.7654
|  | 7.0231 | 99.8145
|  | 7.0237 | 99.7618
|  | 7.0243 | 99.7948
|  | 7.0248 | 99.8073
|  | 7.0254 | 99.7636
|  | 7.0259 | 99.8118
|  | 7.0265 | 99.9206
|  | 7.027 | 99.8269
|  | 7.0276 | 99.7957
|  | 7.0281 | 99.7779
|  | 7.0287 | 99.7779
|  | 7.0293 | 99.8225
|  | 7.0298 | 99.8162
|  | 7.0304 | 99.8073
|  | 7.0309 | 99.8145
|  | 7.0315 | 99.7797
|  | 7.032 | 99.8234
|  | 7.0326 | 99.7868
|  | 7.0331 | 99.8394
|  | 7.0337 | 99.8555
|  | 7.0343 | 99.8671
|  | 7.0348 | 99.7726
|  | 7.0354 | 99.7734
|  | 7.0359 | 99.8073
|  | 7.0365 | 99.8198
|  | 7.037 | 99.8234
|  | 7.0376 | 99.7814
|  | 7.0381 | 99.8029
|  | 7.0387 | 99.8055
|  | 7.0393 | 99.8073
|  | 7.0398 | 99.8091
|  | 7.0404 | 99.893
|  | 7.0409 | 99.794
|  | 7.0415 | 99.9072
|  | 7.042 | 99.8126
|  | 7.0426 | 99.7957
|  | 7.0431 | 99.7707
|  | 7.0437 | 99.7788
|  | 7.0442 | 99.8296
|  | 7.0448 | 99.7922
|  | 7.0454 | 99.8047
|  | 7.0459 | 99.8341
|  | 7.0465 | 99.8126
|  | 7.047 | 99.8002
|  | 7.0476 | 99.81
|  | 7.0481 | 99.7922
|  | 7.0487 | 99.7823
|  | 7.0492 | 99.7922
|  | 7.0498 | 99.7886
|  | 7.0504 | 99.8154
|  | 7.0509 | 99.7895
|  | 7.0515 | 99.7922
|  | 7.052 | 99.8055
|  | 7.0526 | 99.8029
|  | 7.0531 | 99.859
|  | 7.0537 | 99.7966
|  | 7.0542 | 99.8911
|  | 7.0548 | 99.8287
|  | 7.0554 | 99.835
|  | 7.0559 | 99.8911
|  | 7.0565 | 99.8064
|  | 7.057 | 99.7663
|  | 7.0576 | 99.7895
|  | 7.0581 | 99.7841
|  | 7.0587 | 99.8047
|  | 7.0592 | 99.901
|  | 7.0598 | 99.7636
|  | 7.0604 | 99.7948
|  | 7.0609 | 99.8287
|  | 7.0615 | 99.843
|  | 7.062 | 99.9018
|  | 7.0626 | 99.8376
|  | 7.0631 | 99.8867
|  | 7.0637 | 99.7912
|  | 7.0643 | 99.818
|  | 7.0648 | 99.8029
|  | 7.0654 | 99.8145
|  | 7.0659 | 99.8038
|  | 7.0665 | 99.7636
|  | 7.067 | 99.7984
|  | 7.0676 | 99.769
|  | 7.0681 | 99.81
|  | 7.0687 | 99.7672
|  | 7.0693 | 99.9018
|  | 7.0698 | 99.8002
|  | 7.0704 | 99.81
|  | 7.0709 | 99.8109
|  | 7.0715 | 99.794
|  | 7.072 | 99.8002
|  | 7.0726 | 99.8029
|  | 7.0731 | 99.793
|  | 7.0737 | 99.8894
|  | 7.0743 | 99.7404
|  | 7.0748 | 99.9125
|  | 7.0754 | 99.7814
|  | 7.0759 | 99.7583
|  | 7.0765 | 99.8715
|  | 7.077 | 99.7556
|  | 7.0776 | 99.8394
|  | 7.0781 | 99.7957
|  | 7.0787 | 99.7627
|  | 7.0793 | 99.777
|  | 7.0798 | 99.868
|  | 7.0804 | 99.8029
|  | 7.0809 | 99.793
|  | 7.0815 | 99.7074
|  | 7.082 | 99.7779
|  | 7.0826 | 99.7672
|  | 7.0831 | 99.7993
|  | 7.0837 | 99.7966
|  | 7.0842 | 99.7636
|  | 7.0848 | 99.7895
|  | 7.0854 | 99.7975
|  | 7.0859 | 99.8091
|  | 7.0865 | 99.8725
|  | 7.087 | 99.884
|  | 7.0876 | 99.9242
|  | 7.0881 | 99.7591
|  | 7.0887 | 99.7716
|  | 7.0892 | 99.8126
|  | 7.0898 | 99.8225
|  | 7.0904 | 99.8118
|  | 7.0909 | 99.7886
|  | 7.0915 | 99.7618
|  | 7.092 | 99.7805
|  | 7.0926 | 99.8038
|  | 7.0931 | 99.8109
|  | 7.0937 | 99.7448
|  | 7.0942 | 99.8733
|  | 7.0948 | 99.8832
|  | 7.0954 | 99.7726
|  | 7.0959 | 99.7886
|  | 7.0965 | 99.7904
|  | 7.097 | 99.7904
|  | 7.0976 | 99.8126
|  | 7.0981 | 99.8207
|  | 7.0987 | 99.7672
|  | 7.0992 | 99.7752
|  | 7.0998 | 99.8109
|  | 7.1004 | 99.9153
|  | 7.1009 | 99.7975
|  | 7.1015 | 99.7948
|  | 7.102 | 99.7663
|  | 7.1026 | 99.8207
|  | 7.1031 | 99.8082
|  | 7.1037 | 99.8029
|  | 7.1043 | 99.8082
|  | 7.1048 | 99.7912
|  | 7.1054 | 99.7627
|  | 7.1059 | 99.7948
|  | 7.1065 | 99.8047
|  | 7.107 | 99.8252
|  | 7.1076 | 99.7636
|  | 7.1081 | 99.8849
|  | 7.1087 | 99.8002
|  | 7.1093 | 99.9099
|  | 7.1098 | 99.7716
|  | 7.1104 | 99.8126
|  | 7.1109 | 99.8243
|  | 7.1115 | 99.8082
|  | 7.112 | 99.7823
|  | 7.1126 | 99.8751
|  | 7.1131 | 99.8385
|  | 7.1137 | 99.7912
|  | 7.1143 | 99.7904
|  | 7.1148 | 99.7743
|  | 7.1154 | 99.8225
|  | 7.1159 | 99.8064
|  | 7.1165 | 99.8011
|  | 7.117 | 99.8278
|  | 7.1176 | 99.8849
|  | 7.1181 | 99.7672
|  | 7.1187 | 99.7698
|  | 7.1193 | 99.8537
|  | 7.1198 | 99.7833
|  | 7.1204 | 99.7814
|  | 7.1209 | 99.7788
|  | 7.1215 | 99.7859
|  | 7.122 | 99.7966
|  | 7.1226 | 99.8109
|  | 7.1231 | 99.7957
|  | 7.1237 | 99.7993
|  | 7.1242 | 99.7734
|  | 7.1248 | 99.8029
|  | 7.1254 | 99.7859
|  | 7.1259 | 99.8947
|  | 7.1265 | 99.8867
|  | 7.127 | 99.8207
|  | 7.1276 | 99.8064
|  | 7.1281 | 99.8332
|  | 7.1287 | 99.8189
|  | 7.1292 | 99.8225
|  | 7.1298 | 99.7734
|  | 7.1304 | 99.9153
|  | 7.1309 | 99.7957
|  | 7.1315 | 99.7529
|  | 7.132 | 99.9099
|  | 7.1326 | 99.777
|  | 7.1331 | 99.8055
|  | 7.1337 | 99.7886
|  | 7.1342 | 99.901
|  | 7.1348 | 99.8091
|  | 7.1354 | 99.8234
|  | 7.1359 | 99.8126
|  | 7.1365 | 99.8189
|  | 7.137 | 99.785
|  | 7.1376 | 99.9054
|  | 7.1381 | 99.7823
|  | 7.1387 | 99.818
|  | 7.1392 | 99.794
|  | 7.1398 | 99.794
|  | 7.1404 | 99.8198
|  | 7.1409 | 99.794
|  | 7.1415 | 99.8082
|  | 7.142 | 99.7805
|  | 7.1426 | 99.793
|  | 7.1431 | 99.8769
|  | 7.1437 | 99.7761
|  | 7.1443 | 99.893
|  | 7.1448 | 99.8091
|  | 7.1454 | 99.8198
|  | 7.1459 | 99.8136
|  | 7.1465 | 99.7698
|  | 7.147 | 99.8126
|  | 7.1476 | 99.8243
|  | 7.1481 | 99.8109
|  | 7.1487 | 99.81
|  | 7.1493 | 99.7583
|  | 7.1498 | 99.7734
|  | 7.1504 | 99.8555
|  | 7.1509 | 99.8136
|  | 7.1515 | 99.8171
|  | 7.152 | 99.8483
|  | 7.1526 | 99.8091
|  | 7.1531 | 99.8073
|  | 7.1537 | 99.8225
|  | 7.1543 | 99.8483
|  | 7.1548 | 99.7895
|  | 7.1554 | 99.8341
|  | 7.1559 | 99.8019
|  | 7.1565 | 99.8029
|  | 7.157 | 99.7833
|  | 7.1576 | 99.8305
|  | 7.1581 | 99.7779
|  | 7.1587 | 99.8038
|  | 7.1593 | 99.7583
|  | 7.1598 | 99.8225
|  | 7.1604 | 99.7805
|  | 7.1609 | 99.8305
|  | 7.1615 | 99.8528
|  | 7.162 | 99.9331
|  | 7.1626 | 99.7993
|  | 7.1631 | 99.7627
|  | 7.1637 | 99.8154
|  | 7.1643 | 99.8376
|  | 7.1648 | 99.8091
|  | 7.1654 | 99.868
|  | 7.1659 | 99.9215
|  | 7.1665 | 99.9153
|  | 7.167 | 99.8189
|  | 7.1676 | 99.7726
|  | 7.1681 | 99.7752
|  | 7.1687 | 99.8965
|  | 7.1692 | 99.8305
|  | 7.1698 | 99.9144
|  | 7.1704 | 99.8662
|  | 7.1709 | 99.8243
|  | 7.1715 | 99.8965
|  | 7.172 | 99.8189
|  | 7.1726 | 99.8126
|  | 7.1731 | 99.8109
|  | 7.1737 | 99.9224
|  | 7.1742 | 99.8109
|  | 7.1748 | 99.8278
|  | 7.1754 | 99.8198
|  | 7.1759 | 99.7716
|  | 7.1765 | 99.7609
|  | 7.177 | 99.8091
|  | 7.1776 | 99.7868
|  | 7.1781 | 99.8439
|  | 7.1787 | 99.8421
|  | 7.1792 | 99.8376
|  | 7.1798 | 99.9349
|  | 7.1804 | 99.9482
|  | 7.1809 | 99.9296
|  | 7.1815 | 99.8126
|  | 7.182 | 99.8269
|  | 7.1826 | 99.81
|  | 7.1831 | 99.8171
|  | 7.1837 | 99.8314
|  | 7.1842 | 99.7734
|  | 7.1848 | 99.7797
|  | 7.1854 | 99.8323
|  | 7.1859 | 99.8243
|  | 7.1865 | 99.8091
|  | 7.187 | 99.7895
|  | 7.1876 | 99.8126
|  | 7.1881 | 99.8162
|  | 7.1887 | 99.8047
|  | 7.1893 | 99.8154
|  | 7.1898 | 99.7966
|  | 7.1904 | 99.7993
|  | 7.1909 | 99.7886
|  | 7.1915 | 99.8154
|  | 7.192 | 99.8198
|  | 7.1926 | 99.8162
|  | 7.1931 | 99.7966
|  | 7.1937 | 99.7734
|  | 7.1943 | 99.7672
|  | 7.1948 | 99.769
|  | 7.1954 | 99.7726
|  | 7.1959 | 99.7761
|  | 7.1965 | 99.8154
|  | 7.197 | 99.8002
|  | 7.1976 | 99.7841
|  | 7.1981 | 99.8296
|  | 7.1987 | 99.8323
|  | 7.1993 | 99.7904
|  | 7.1998 | 99.9108
|  | 7.2004 | 99.818
|  | 7.2009 | 99.81
|  | 7.2015 | 99.8858
|  | 7.202 | 99.8751
|  | 7.2026 | 99.8528
|  | 7.2031 | 99.8252
|  | 7.2037 | 99.8207
|  | 7.2043 | 99.8171
|  | 7.2048 | 99.8261
|  | 7.2054 | 99.8073
|  | 7.2059 | 99.7886
|  | 7.2065 | 99.8171
|  | 7.207 | 99.7833
|  | 7.2076 | 99.8385
|  | 7.2081 | 99.8002
|  | 7.2087 | 99.8225
|  | 7.2092 | 99.8038
|  | 7.2098 | 99.8091
|  | 7.2104 | 99.7707
|  | 7.2109 | 99.7877
|  | 7.2115 | 99.892
|  | 7.212 | 99.843
|  | 7.2126 | 99.7833
|  | 7.2131 | 99.8305
|  | 7.2137 | 99.7797
|  | 7.2142 | 99.7529
|  | 7.2148 | 99.8126
|  | 7.2154 | 99.8234
|  | 7.2159 | 99.8778
|  | 7.2165 | 99.7556
|  | 7.217 | 99.7868
|  | 7.2176 | 99.8252
|  | 7.2181 | 99.8368
|  | 7.2187 | 99.7823
|  | 7.2192 | 99.8796
|  | 7.2198 | 99.8314
|  | 7.2204 | 99.8225
|  | 7.2209 | 99.7984
|  | 7.2215 | 99.8832
|  | 7.222 | 99.8011
|  | 7.2226 | 99.7823
|  | 7.2231 | 99.8261
|  | 7.2237 | 99.8243
|  | 7.2242 | 99.7904
|  | 7.2248 | 99.81
|  | 7.2254 | 99.8359
|  | 7.2259 | 99.7895
|  | 7.2265 | 99.8778
|  | 7.227 | 99.7502
|  | 7.2276 | 99.7467
|  | 7.2281 | 99.7538
|  | 7.2287 | 99.777
|  | 7.2293 | 99.8564
|  | 7.2298 | 99.818
|  | 7.2304 | 99.81
|  | 7.2309 | 99.7984
|  | 7.2315 | 99.8466
|  | 7.232 | 99.8466
|  | 7.2326 | 99.7779
|  | 7.2331 | 99.7868
|  | 7.2337 | 99.7877
|  | 7.2343 | 99.7886
|  | 7.2348 | 99.7814
|  | 7.2354 | 99.8029
|  | 7.2359 | 99.793
|  | 7.2365 | 99.8341
|  | 7.237 | 99.76
|  | 7.2376 | 99.7788
|  | 7.2381 | 99.8287
|  | 7.2387 | 99.7833
|  | 7.2393 | 99.8198
|  | 7.2398 | 99.7672
|  | 7.2404 | 99.7877
|  | 7.2409 | 99.7547
|  | 7.2415 | 99.8225
|  | 7.242 | 99.7788
|  | 7.2426 | 99.8225
|  | 7.2431 | 99.7663
|  | 7.2437 | 99.8564
|  | 7.2443 | 99.8091
|  | 7.2448 | 99.8011
|  | 7.2454 | 99.76
|  | 7.2459 | 99.7698
|  | 7.2465 | 99.7779
|  | 7.247 | 99.8742
|  | 7.2476 | 99.7672
|  | 7.2481 | 99.8145
|  | 7.2487 | 99.8332
|  | 7.2492 | 99.7716
|  | 7.2498 | 99.7895
|  | 7.2504 | 99.8047
|  | 7.2509 | 99.7734
|  | 7.2515 | 99.7663
|  | 7.252 | 99.835
|  | 7.2526 | 99.8029
|  | 7.2531 | 99.8278
|  | 7.2537 | 99.7922
|  | 7.2542 | 99.8278
|  | 7.2548 | 99.7752
|  | 7.2554 | 99.8109
|  | 7.2559 | 99.8154
|  | 7.2565 | 99.8029
|  | 7.257 | 99.8038
|  | 7.2576 | 99.8261
|  | 7.2581 | 99.7859
|  | 7.2587 | 99.8225
|  | 7.2592 | 99.8126
|  | 7.2598 | 99.7984
|  | 7.2604 | 99.7966
|  | 7.2609 | 99.7547
|  | 7.2615 | 99.8278
|  | 7.262 | 99.7681
|  | 7.2626 | 99.8296
|  | 7.2631 | 99.7904
|  | 7.2637 | 99.7663
|  | 7.2642 | 99.9215
|  | 7.2648 | 99.8002
|  | 7.2654 | 99.7957
|  | 7.2659 | 99.777
|  | 7.2665 | 99.7877
|  | 7.267 | 99.8234
|  | 7.2676 | 99.8198
|  | 7.2681 | 99.7993
|  | 7.2687 | 99.9054
|  | 7.2693 | 99.8305
|  | 7.2698 | 99.7957
|  | 7.2704 | 99.7502
|  | 7.2709 | 99.7957
|  | 7.2715 | 99.7975
|  | 7.272 | 99.934
|  | 7.2726 | 99.8154
|  | 7.2731 | 99.8029
|  | 7.2737 | 99.7948
|  | 7.2743 | 99.8126
|  | 7.2748 | 99.8198
|  | 7.2754 | 99.794
|  | 7.2759 | 99.7654
|  | 7.2765 | 99.8787
|  | 7.277 | 99.8394
|  | 7.2776 | 99.8162
|  | 7.2781 | 99.7707
|  | 7.2787 | 99.8118
|  | 7.2793 | 99.7672
|  | 7.2798 | 99.9063
|  | 7.2804 | 99.8073
|  | 7.2809 | 99.8162
|  | 7.2815 | 99.7761
|  | 7.282 | 99.8029
|  | 7.2826 | 99.8243
|  | 7.2831 | 99.8234
|  | 7.2837 | 99.8073
|  | 7.2843 | 99.7618
|  | 7.2848 | 99.8341
|  | 7.2854 | 99.7743
|  | 7.2859 | 99.8278
|  | 7.2865 | 99.8055
|  | 7.287 | 99.7574
|  | 7.2876 | 99.7726
|  | 7.2881 | 99.7752
|  | 7.2887 | 99.7993
|  | 7.2893 | 99.8171
|  | 7.2898 | 99.7886
|  | 7.2904 | 99.8225
|  | 7.2909 | 99.909
|  | 7.2915 | 99.7743
|  | 7.292 | 99.8171
|  | 7.2926 | 99.8243
|  | 7.2931 | 99.8019
|  | 7.2937 | 99.8261
|  | 7.2942 | 99.7743
|  | 7.2948 | 99.8813
|  | 7.2954 | 99.8091
|  | 7.2959 | 99.8002
|  | 7.2965 | 99.7779
|  | 7.297 | 99.8225
|  | 7.2976 | 99.8171
|  | 7.2981 | 99.8064
|  | 7.2987 | 99.7975
|  | 7.2992 | 99.7975
|  | 7.2998 | 99.8073
|  | 7.3004 | 99.7707
|  | 7.3009 | 99.794
|  | 7.3015 | 99.8421
|  | 7.302 | 99.8189
|  | 7.3026 | 99.8038
|  | 7.3031 | 99.8278
|  | 7.3037 | 99.8011
|  | 7.3042 | 99.8225
|  | 7.3048 | 99.8136
|  | 7.3054 | 99.8537
|  | 7.3059 | 99.8269
|  | 7.3065 | 99.8475
|  | 7.307 | 99.7743
|  | 7.3076 | 99.8385
|  | 7.3081 | 99.7752
|  | 7.3087 | 99.8394
|  | 7.3092 | 99.8234
|  | 7.3098 | 99.8109
|  | 7.3104 | 99.8492
|  | 7.3109 | 99.8466
|  | 7.3115 | 99.9081
|  | 7.312 | 99.7752
|  | 7.3126 | 99.7618
|  | 7.3131 | 99.8234
|  | 7.3137 | 99.8305
|  | 7.3143 | 99.7984
|  | 7.3148 | 99.8019
|  | 7.3154 | 99.7814
|  | 7.3159 | 99.868
|  | 7.3165 | 99.8439
|  | 7.317 | 99.8207
|  | 7.3176 | 99.8091
|  | 7.3181 | 99.8126
|  | 7.3187 | 99.7922
|  | 7.3193 | 99.9072
|  | 7.3198 | 99.769
|  | 7.3204 | 99.9224
|  | 7.3209 | 99.835
|  | 7.3215 | 99.8091
|  | 7.322 | 99.7734
|  | 7.3226 | 99.8296
|  | 7.3231 | 99.8154
|  | 7.3237 | 99.8296
|  | 7.3243 | 99.9144
|  | 7.3248 | 99.7841
|  | 7.3254 | 99.777
|  | 7.3259 | 99.7904
|  | 7.3265 | 99.9018
|  | 7.327 | 99.8385
|  | 7.3276 | 99.843
|  | 7.3281 | 99.8582
|  | 7.3287 | 99.7565
|  | 7.3293 | 99.8404
|  | 7.3298 | 99.794
|  | 7.3304 | 99.8073
|  | 7.3309 | 99.8154
|  | 7.3315 | 99.7833
|  | 7.332 | 99.7912
|  | 7.3326 | 99.8082
|  | 7.3331 | 99.8198
|  | 7.3337 | 99.901
|  | 7.3342 | 99.8216
|  | 7.3348 | 99.8662
|  | 7.3354 | 99.7752
|  | 7.3359 | 99.7761
|  | 7.3365 | 99.8171
|  | 7.337 | 99.7618
|  | 7.3376 | 99.7886
|  | 7.3381 | 99.868
|  | 7.3387 | 99.8136
|  | 7.3392 | 99.8002
|  | 7.3398 | 99.8091
|  | 7.3404 | 99.9215
|  | 7.3409 | 99.8332
|  | 7.3415 | 99.8314
|  | 7.342 | 99.8198
|  | 7.3426 | 99.7761
|  | 7.3431 | 99.7886
|  | 7.3437 | 99.7609
|  | 7.3442 | 99.8126
|  | 7.3448 | 99.81
|  | 7.3454 | 99.8198
|  | 7.3459 | 99.793
|  | 7.3465 | 99.8118
|  | 7.347 | 99.8082
|  | 7.3476 | 99.7966
|  | 7.3481 | 99.8162
|  | 7.3487 | 99.8725
|  | 7.3492 | 99.7868
|  | 7.3498 | 99.901
|  | 7.3504 | 99.8368
|  | 7.3509 | 99.8528
|  | 7.3515 | 99.8162
|  | 7.352 | 99.8725
|  | 7.3526 | 99.8118
|  | 7.3531 | 99.9304
|  | 7.3537 | 99.7779
|  | 7.3543 | 99.8439
|  | 7.3548 | 99.8216
|  | 7.3554 | 99.8573
|  | 7.3559 | 99.8082
|  | 7.3565 | 99.8109
|  | 7.357 | 99.8198
|  | 7.3576 | 99.8225
|  | 7.3581 | 99.8011
|  | 7.3587 | 99.7672
|  | 7.3593 | 99.7761
|  | 7.3598 | 99.8974
|  | 7.3604 | 99.8011
|  | 7.3609 | 99.7591
|  | 7.3615 | 99.8671
|  | 7.362 | 99.7833
|  | 7.3626 | 99.7895
|  | 7.3631 | 99.8136
|  | 7.3637 | 99.794
|  | 7.3643 | 99.7948
|  | 7.3648 | 99.8126
|  | 7.3654 | 99.8278
|  | 7.3659 | 99.8332
|  | 7.3665 | 99.8064
|  | 7.367 | 99.81
|  | 7.3676 | 99.8055
|  | 7.3681 | 99.8162
|  | 7.3687 | 99.7833
|  | 7.3693 | 99.8911
|  | 7.3698 | 99.818
|  | 7.3704 | 99.8162
|  | 7.3709 | 99.793
|  | 7.3715 | 99.8154
|  | 7.372 | 99.7975
|  | 7.3726 | 99.8126
|  | 7.3731 | 99.8011
|  | 7.3737 | 99.8171
|  | 7.3742 | 99.8189
|  | 7.3748 | 99.7966
|  | 7.3754 | 99.7654
|  | 7.3759 | 99.8216
|  | 7.3765 | 99.8207
|  | 7.377 | 99.7672
|  | 7.3776 | 99.8243
|  | 7.3781 | 99.7966
|  | 7.3787 | 99.7993
|  | 7.3792 | 99.8073
|  | 7.3798 | 99.7922
|  | 7.3804 | 99.8154
|  | 7.3809 | 99.8287
|  | 7.3815 | 99.8492
|  | 7.382 | 99.9018
|  | 7.3826 | 99.8162
|  | 7.3831 | 99.8029
|  | 7.3837 | 99.7833
|  | 7.3842 | 99.7895
|  | 7.3848 | 99.8376
|  | 7.3854 | 99.8849
|  | 7.3859 | 99.7823
|  | 7.3865 | 99.7797
|  | 7.387 | 99.7645
|  | 7.3876 | 99.8974
|  | 7.3881 | 99.8457
|  | 7.3887 | 99.9117
|  | 7.3892 | 99.8296
|  | 7.3898 | 99.8162
|  | 7.3904 | 99.7627
|  | 7.3909 | 99.9037
|  | 7.3915 | 99.7877
|  | 7.392 | 99.8323
|  | 7.3926 | 99.7698
|  | 7.3931 | 99.777
|  | 7.3937 | 99.7895
|  | 7.3943 | 99.7636
|  | 7.3948 | 99.9153
|  | 7.3954 | 99.7868
|  | 7.3959 | 99.7716
|  | 7.3965 | 99.7912
|  | 7.397 | 99.7805
|  | 7.3976 | 99.7895
|  | 7.3981 | 99.8314
|  | 7.3987 | 99.8029
|  | 7.3992 | 99.7752
|  | 7.3998 | 99.7814
|  | 7.4004 | 99.7698
|  | 7.4009 | 99.8269
|  | 7.4015 | 99.7877
|  | 7.402 | 99.7957
|  | 7.4026 | 99.8145
|  | 7.4031 | 99.7833
|  | 7.4037 | 99.7833
|  | 7.4042 | 99.8323
|  | 7.4048 | 99.7788
|  | 7.4054 | 99.8697
|  | 7.4059 | 99.8341
|  | 7.4065 | 99.8252
|  | 7.407 | 99.793
|  | 7.4076 | 99.7975
|  | 7.4081 | 99.8332
|  | 7.4087 | 99.7681
|  | 7.4092 | 99.7726
|  | 7.4098 | 99.8742
|  | 7.4104 | 99.8269
|  | 7.4109 | 99.8198
|  | 7.4115 | 99.7957
|  | 7.412 | 99.8519
|  | 7.4126 | 99.7716
|  | 7.4131 | 99.7752
|  | 7.4137 | 99.777
|  | 7.4142 | 99.8475
|  | 7.4148 | 99.8243
|  | 7.4154 | 99.8706
|  | 7.4159 | 99.7859
|  | 7.4165 | 99.7948
|  | 7.417 | 99.7886
|  | 7.4176 | 99.8278
|  | 7.4181 | 99.8171
|  | 7.4187 | 99.8252
|  | 7.4192 | 99.8126
|  | 7.4198 | 99.8055
|  | 7.4204 | 99.8662
|  | 7.4209 | 99.8019
|  | 7.4215 | 99.8011
|  | 7.422 | 99.7752
|  | 7.4226 | 99.7752
|  | 7.4231 | 99.8376
|  | 7.4237 | 99.8145
|  | 7.4242 | 99.8126
|  | 7.4248 | 99.8404
|  | 7.4254 | 99.8207
|  | 7.4259 | 99.8501
|  | 7.4265 | 99.8171
|  | 7.427 | 99.8002
|  | 7.4276 | 99.8055
|  | 7.4281 | 99.8171
|  | 7.4287 | 99.8136
|  | 7.4292 | 99.8171
|  | 7.4298 | 99.8234
|  | 7.4304 | 99.8671
|  | 7.4309 | 99.8804
|  | 7.4315 | 99.8626
|  | 7.432 | 99.8278
|  | 7.4326 | 99.8385
|  | 7.4331 | 99.8394
|  | 7.4337 | 99.7841
|  | 7.4342 | 99.7975
|  | 7.4348 | 99.8368
|  | 7.4354 | 99.8849
|  | 7.4359 | 99.8073
|  | 7.4365 | 99.8287
|  | 7.437 | 99.8145
|  | 7.4376 | 99.7993
|  | 7.4381 | 99.8689
|  | 7.4387 | 99.8252
|  | 7.4392 | 99.818
|  | 7.4398 | 99.8394
|  | 7.4403 | 99.8608
|  | 7.4409 | 99.9215
|  | 7.4415 | 99.8376
|  | 7.442 | 99.8047
|  | 7.4426 | 99.8126
|  | 7.4431 | 99.7859
|  | 7.4437 | 99.8725
|  | 7.4442 | 99.7886
|  | 7.4448 | 99.7841
|  | 7.4454 | 99.8501
|  | 7.4459 | 99.7788
|  | 7.4465 | 99.7788
|  | 7.447 | 99.8171
|  | 7.4476 | 99.8118
|  | 7.4481 | 99.7672
|  | 7.4487 | 99.8234
|  | 7.4492 | 99.8501
|  | 7.4498 | 99.7904
|  | 7.4504 | 99.8974
|  | 7.4509 | 99.8858
|  | 7.4515 | 99.8038
|  | 7.452 | 99.818
|  | 7.4526 | 99.8216
|  | 7.4531 | 99.8145
|  | 7.4537 | 99.7707
|  | 7.4542 | 99.8341
|  | 7.4548 | 99.9268
|  | 7.4554 | 99.8796
|  | 7.4559 | 99.8404
|  | 7.4565 | 99.8225
|  | 7.457 | 99.7877
|  | 7.4576 | 99.7868
|  | 7.4581 | 99.8421
|  | 7.4587 | 99.8082
|  | 7.4592 | 99.8475
|  | 7.4598 | 99.8126
|  | 7.4604 | 99.8314
|  | 7.4609 | 99.8376
|  | 7.4615 | 99.8189
|  | 7.462 | 99.7591
|  | 7.4626 | 99.7886
|  | 7.4631 | 99.7663
|  | 7.4637 | 99.9206
|  | 7.4642 | 99.8519
|  | 7.4648 | 99.8011
|  | 7.4653 | 99.8528
|  | 7.4659 | 99.8305
|  | 7.4665 | 99.8341
|  | 7.467 | 99.7895
|  | 7.4676 | 99.8287
|  | 7.4681 | 99.8439
|  | 7.4687 | 99.8323
|  | 7.4692 | 99.7814
|  | 7.4698 | 99.7797
|  | 7.4703 | 99.8216
|  | 7.4709 | 99.8091
|  | 7.4715 | 99.8198
|  | 7.472 | 99.7975
|  | 7.4726 | 99.8216
|  | 7.4731 | 99.8126
|  | 7.4737 | 99.8939
|  | 7.4742 | 99.8064
|  | 7.4748 | 99.8368
|  | 7.4753 | 99.7823
|  | 7.4759 | 99.7904
|  | 7.4765 | 99.7975
|  | 7.477 | 99.8314
|  | 7.4776 | 99.8136
|  | 7.4781 | 99.8252
|  | 7.4787 | 99.8965
|  | 7.4792 | 99.9161
|  | 7.4798 | 99.8314
|  | 7.4803 | 99.8314
|  | 7.4809 | 99.81
|  | 7.4815 | 99.7975
|  | 7.482 | 99.7912
|  | 7.4826 | 99.8109
|  | 7.4831 | 99.7716
|  | 7.4837 | 99.8983
|  | 7.4842 | 99.8492
|  | 7.4848 | 99.8162
|  | 7.4854 | 99.8136
|  | 7.4859 | 99.8154
|  | 7.4865 | 99.8189
|  | 7.487 | 99.8555
|  | 7.4876 | 99.818
|  | 7.4881 | 99.8207
|  | 7.4887 | 99.8126
|  | 7.4892 | 99.7868
|  | 7.4898 | 99.7841
|  | 7.4904 | 99.8234
|  | 7.4909 | 99.8082
|  | 7.4915 | 99.8162
|  | 7.492 | 99.8145
|  | 7.4926 | 99.8332
|  | 7.4931 | 99.917
|  | 7.4937 | 99.8162
|  | 7.4942 | 99.8261
|  | 7.4948 | 99.8528
|  | 7.4954 | 99.8261
|  | 7.4959 | 99.7886
|  | 7.4965 | 99.7788
|  | 7.497 | 99.8359
|  | 7.4976 | 99.8261
|  | 7.4981 | 99.893
|  | 7.4987 | 99.843
|  | 7.4992 | 99.8796
|  | 7.4998 | 99.7922
|  | 7.5004 | 99.7743
|  | 7.5009 | 99.868
|  | 7.5015 | 99.7627
|  | 7.502 | 99.8019
|  | 7.5026 | 99.7814
|  | 7.5031 | 99.8261
|  | 7.5037 | 99.7672
|  | 7.5042 | 99.8305
|  | 7.5048 | 99.7984
|  | 7.5053 | 99.7868
|  | 7.5059 | 99.8939
|  | 7.5065 | 99.8082
|  | 7.507 | 99.8965
|  | 7.5076 | 99.835
|  | 7.5081 | 99.835
|  | 7.5087 | 99.8207
|  | 7.5092 | 99.81
|  | 7.5098 | 99.8234
|  | 7.5103 | 99.8055
|  | 7.5109 | 99.7814
|  | 7.5115 | 99.7805
|  | 7.512 | 99.8047
|  | 7.5126 | 99.8269
|  | 7.5131 | 99.8126
|  | 7.5137 | 99.8073
|  | 7.5142 | 99.7948
|  | 7.5148 | 99.7895
|  | 7.5153 | 99.8287
|  | 7.5159 | 99.8278
|  | 7.5165 | 99.7618
|  | 7.517 | 99.8234
|  | 7.5176 | 99.8011
|  | 7.5181 | 99.8073
|  | 7.5187 | 99.8145
|  | 7.5192 | 99.7726
|  | 7.5198 | 99.8091
|  | 7.5203 | 99.8002
|  | 7.5209 | 99.8073
|  | 7.5215 | 99.7734
|  | 7.522 | 99.9001
|  | 7.5226 | 99.8055
|  | 7.5231 | 99.7841
|  | 7.5237 | 99.7841
|  | 7.5242 | 99.7574
|  | 7.5248 | 99.8109
|  | 7.5254 | 99.8332
|  | 7.5259 | 99.7823
|  | 7.5265 | 99.8109
|  | 7.527 | 99.785
|  | 7.5276 | 99.8849
|  | 7.5281 | 99.7833
|  | 7.5287 | 99.8189
|  | 7.5292 | 99.8261
|  | 7.5298 | 99.777
|  | 7.5304 | 99.7993
|  | 7.5309 | 99.8002
|  | 7.5315 | 99.785
|  | 7.532 | 99.793
|  | 7.5326 | 99.7877
|  | 7.5331 | 99.8697
|  | 7.5337 | 99.8047
|  | 7.5342 | 99.8002
|  | 7.5348 | 99.7645
|  | 7.5354 | 99.8404
|  | 7.5359 | 99.8198
|  | 7.5365 | 99.7734
|  | 7.537 | 99.8038
|  | 7.5376 | 99.793
|  | 7.5381 | 99.8011
|  | 7.5387 | 99.8332
|  | 7.5392 | 99.7966
|  | 7.5398 | 99.8599
|  | 7.5404 | 99.9063
|  | 7.5409 | 99.7868
|  | 7.5415 | 99.8082
|  | 7.542 | 99.7886
|  | 7.5426 | 99.7841
|  | 7.5431 | 99.8011
|  | 7.5437 | 99.8903
|  | 7.5442 | 99.8412
|  | 7.5448 | 99.7895
|  | 7.5454 | 99.8243
|  | 7.5459 | 99.8073
|  | 7.5465 | 99.8154
|  | 7.547 | 99.8243
|  | 7.5476 | 99.7681
|  | 7.5481 | 99.9063
|  | 7.5487 | 99.7726
|  | 7.5492 | 99.7645
|  | 7.5498 | 99.8501
|  | 7.5503 | 99.9144
|  | 7.5509 | 99.8234
|  | 7.5515 | 99.8537
|  | 7.552 | 99.7877
|  | 7.5526 | 99.7912
|  | 7.5531 | 99.917
|  | 7.5537 | 99.8296
|  | 7.5542 | 99.8118
|  | 7.5548 | 99.7957
|  | 7.5553 | 99.8947
|  | 7.5559 | 99.7734
|  | 7.5565 | 99.8394
|  | 7.557 | 99.7814
|  | 7.5576 | 99.8126
|  | 7.5581 | 99.7672
|  | 7.5587 | 99.8145
|  | 7.5592 | 99.8225
|  | 7.5598 | 99.794
|  | 7.5603 | 99.8305
|  | 7.5609 | 99.8047
|  | 7.5615 | 99.7726
|  | 7.562 | 99.8136
|  | 7.5626 | 99.7377
|  | 7.5631 | 99.8055
|  | 7.5637 | 99.8073
|  | 7.5642 | 99.8314
|  | 7.5648 | 99.8189
|  | 7.5653 | 99.8047
|  | 7.5659 | 99.7993
|  | 7.5665 | 99.7698
|  | 7.567 | 99.8029
|  | 7.5676 | 99.8189
|  | 7.5681 | 99.7877
|  | 7.5687 | 99.7895
|  | 7.5692 | 99.8439
|  | 7.5698 | 99.8198
|  | 7.5704 | 99.7761
|  | 7.5709 | 99.8706
|  | 7.5715 | 99.8198
|  | 7.572 | 99.8269
|  | 7.5726 | 99.8162
|  | 7.5731 | 99.8171
|  | 7.5737 | 99.8528
|  | 7.5742 | 99.8038
|  | 7.5748 | 99.8011
|  | 7.5754 | 99.8011
|  | 7.5759 | 99.8189
|  | 7.5765 | 99.81
|  | 7.577 | 99.794
|  | 7.5776 | 99.7681
|  | 7.5781 | 99.7833
|  | 7.5787 | 99.7645
|  | 7.5792 | 99.7734
|  | 7.5798 | 99.7779
|  | 7.5804 | 99.8019
|  | 7.5809 | 99.8171
|  | 7.5815 | 99.8154
|  | 7.582 | 99.8198
|  | 7.5826 | 99.7859
|  | 7.5831 | 99.8216
|  | 7.5837 | 99.9018
|  | 7.5842 | 99.9018
|  | 7.5848 | 99.8323
|  | 7.5854 | 99.8234
|  | 7.5859 | 99.7823
|  | 7.5865 | 99.8011
|  | 7.587 | 99.7574
|  | 7.5876 | 99.8109
|  | 7.5881 | 99.8171
|  | 7.5887 | 99.8073
|  | 7.5892 | 99.7583
|  | 7.5898 | 99.8189
|  | 7.5903 | 99.7984
|  | 7.5909 | 99.7788
|  | 7.5915 | 99.8109
|  | 7.592 | 99.8145
|  | 7.5926 | 99.7805
|  | 7.5931 | 99.7797
|  | 7.5937 | 99.8064
|  | 7.5942 | 99.7618
|  | 7.5948 | 99.8029
|  | 7.5953 | 99.793
|  | 7.5959 | 99.7877
|  | 7.5965 | 99.7681
|  | 7.597 | 99.8047
|  | 7.5976 | 99.7502
|  | 7.5981 | 99.81
|  | 7.5987 | 99.8243
|  | 7.5992 | 99.7912
|  | 7.5998 | 99.859
|  | 7.6003 | 99.818
|  | 7.6009 | 99.7833
|  | 7.6015 | 99.8189
|  | 7.602 | 99.7386
|  | 7.6026 | 99.8234
|  | 7.6031 | 99.8376
|  | 7.6037 | 99.8243
|  | 7.6042 | 99.8278
|  | 7.6048 | 99.8421
|  | 7.6053 | 99.7966
|  | 7.6059 | 99.769
|  | 7.6065 | 99.8118
|  | 7.607 | 99.76
|  | 7.6076 | 99.7761
|  | 7.6081 | 99.8983
|  | 7.6087 | 99.8091
|  | 7.6092 | 99.7761
|  | 7.6098 | 99.7886
|  | 7.6104 | 99.7904
|  | 7.6109 | 99.8082
|  | 7.6115 | 99.7761
|  | 7.612 | 99.7895
|  | 7.6126 | 99.7591
|  | 7.6131 | 99.7663
|  | 7.6137 | 99.8457
|  | 7.6142 | 99.7734
|  | 7.6148 | 99.8635
|  | 7.6154 | 99.8055
|  | 7.6159 | 99.7966
|  | 7.6165 | 99.7966
|  | 7.617 | 99.8073
|  | 7.6176 | 99.8171
|  | 7.6181 | 99.8011
|  | 7.6187 | 99.8394
|  | 7.6192 | 99.8234
|  | 7.6198 | 99.8171
|  | 7.6204 | 99.7734
|  | 7.6209 | 99.8073
|  | 7.6215 | 99.8252
|  | 7.622 | 99.7877
|  | 7.6226 | 99.7734
|  | 7.6231 | 99.8564
|  | 7.6237 | 99.7663
|  | 7.6242 | 99.8207
|  | 7.6248 | 99.777
|  | 7.6254 | 99.7868
|  | 7.6259 | 99.777
|  | 7.6265 | 99.81
|  | 7.627 | 99.7645
|  | 7.6276 | 99.8091
|  | 7.6281 | 99.7502
|  | 7.6287 | 99.7833
|  | 7.6292 | 99.8385
|  | 7.6298 | 99.9161
|  | 7.6303 | 99.8198
|  | 7.6309 | 99.794
|  | 7.6315 | 99.752
|  | 7.632 | 99.7993
|  | 7.6326 | 99.785
|  | 7.6331 | 99.7556
|  | 7.6337 | 99.7957
|  | 7.6342 | 99.893
|  | 7.6348 | 99.7957
|  | 7.6353 | 99.7707
|  | 7.6359 | 99.7868
|  | 7.6365 | 99.8011
|  | 7.637 | 99.8599
|  | 7.6376 | 99.8064
|  | 7.6381 | 99.7574
|  | 7.6387 | 99.8145
|  | 7.6392 | 99.8154
|  | 7.6398 | 99.8145
|  | 7.6403 | 99.8011
|  | 7.6409 | 99.81
|  | 7.6415 | 99.8867
|  | 7.642 | 99.8189
|  | 7.6426 | 99.8189
|  | 7.6431 | 99.8162
|  | 7.6437 | 99.7912
|  | 7.6442 | 99.8323
|  | 7.6448 | 99.8029
|  | 7.6453 | 99.7716
|  | 7.6459 | 99.8706
|  | 7.6465 | 99.8341
|  | 7.647 | 99.8261
|  | 7.6476 | 99.8323
|  | 7.6481 | 99.785
|  | 7.6487 | 99.7904
|  | 7.6492 | 99.7877
|  | 7.6498 | 99.8599
|  | 7.6504 | 99.8314
|  | 7.6509 | 99.7797
|  | 7.6515 | 99.7993
|  | 7.652 | 99.7984
|  | 7.6526 | 99.8261
|  | 7.6531 | 99.8287
|  | 7.6537 | 99.8305
|  | 7.6542 | 99.7833
|  | 7.6548 | 99.8287
|  | 7.6554 | 99.7966
|  | 7.6559 | 99.8038
|  | 7.6565 | 99.7636
|  | 7.657 | 99.794
|  | 7.6576 | 99.7904
|  | 7.6581 | 99.8225
|  | 7.6587 | 99.8154
|  | 7.6592 | 99.818
|  | 7.6598 | 99.7948
|  | 7.6604 | 99.8341
|  | 7.6609 | 99.7663
|  | 7.6615 | 99.8207
|  | 7.662 | 99.8154
|  | 7.6626 | 99.8091
|  | 7.6631 | 99.7833
|  | 7.6637 | 99.8475
|  | 7.6642 | 99.8109
|  | 7.6648 | 99.8136
|  | 7.6654 | 99.8412
|  | 7.6659 | 99.8064
|  | 7.6665 | 99.8162
|  | 7.667 | 99.8225
|  | 7.6676 | 99.8269
|  | 7.6681 | 99.8519
|  | 7.6687 | 99.8082
|  | 7.6692 | 99.8439
|  | 7.6698 | 99.8243
|  | 7.6704 | 99.7761
|  | 7.6709 | 99.7618
|  | 7.6715 | 99.8073
|  | 7.672 | 99.7707
|  | 7.6726 | 99.8742
|  | 7.6731 | 99.8216
|  | 7.6737 | 99.8136
|  | 7.6742 | 99.7698
|  | 7.6748 | 99.8412
|  | 7.6753 | 99.8359
|  | 7.6759 | 99.8126
|  | 7.6765 | 99.8118
|  | 7.677 | 99.8483
|  | 7.6776 | 99.7841
|  | 7.6781 | 99.8038
|  | 7.6787 | 99.793
|  | 7.6792 | 99.8082
|  | 7.6798 | 99.8216
|  | 7.6803 | 99.7734
|  | 7.6809 | 99.8091
|  | 7.6815 | 99.7583
|  | 7.682 | 99.8511
|  | 7.6826 | 99.9037
|  | 7.6831 | 99.8002
|  | 7.6837 | 99.8073
|  | 7.6842 | 99.8305
|  | 7.6848 | 99.8109
|  | 7.6853 | 99.7841
|  | 7.6859 | 99.8029
|  | 7.6865 | 99.8537
|  | 7.687 | 99.8011
|  | 7.6876 | 99.7886
|  | 7.6881 | 99.7833
|  | 7.6887 | 99.7663
|  | 7.6892 | 99.7966
|  | 7.6898 | 99.777
|  | 7.6903 | 99.8582
|  | 7.6909 | 99.859
|  | 7.6915 | 99.8162
|  | 7.692 | 99.8073
|  | 7.6926 | 99.7966
|  | 7.6931 | 99.7467
|  | 7.6937 | 99.7663
|  | 7.6942 | 99.76
|  | 7.6948 | 99.8243
|  | 7.6954 | 99.8118
|  | 7.6959 | 99.8198
|  | 7.6965 | 99.8055
|  | 7.697 | 99.8118
|  | 7.6976 | 99.8073
|  | 7.6981 | 99.8047
|  | 7.6987 | 99.8082
|  | 7.6992 | 99.8198
|  | 7.6998 | 99.8082
|  | 7.7004 | 99.8939
|  | 7.7009 | 99.8145
|  | 7.7015 | 99.8055
|  | 7.702 | 99.8136
|  | 7.7026 | 99.8243
|  | 7.7031 | 99.8323
|  | 7.7037 | 99.818
|  | 7.7042 | 99.8073
|  | 7.7048 | 99.7707
|  | 7.7054 | 99.7984
|  | 7.7059 | 99.8252
|  | 7.7065 | 99.7984
|  | 7.707 | 99.7868
|  | 7.7076 | 99.7734
|  | 7.7081 | 99.8635
|  | 7.7087 | 99.7904
|  | 7.7092 | 99.8198
|  | 7.7098 | 99.8287
|  | 7.7104 | 99.7948
|  | 7.7109 | 99.8091
|  | 7.7115 | 99.785
|  | 7.712 | 99.7975
|  | 7.7126 | 99.7627
|  | 7.7131 | 99.7895
|  | 7.7137 | 99.7966
|  | 7.7142 | 99.8091
|  | 7.7148 | 99.8466
|  | 7.7153 | 99.7975
|  | 7.7159 | 99.8225
|  | 7.7165 | 99.7823
|  | 7.717 | 99.8394
|  | 7.7176 | 99.8073
|  | 7.7181 | 99.8207
|  | 7.7187 | 99.8171
|  | 7.7192 | 99.8171
|  | 7.7198 | 99.7912
|  | 7.7203 | 99.7734
|  | 7.7209 | 99.8126
|  | 7.7215 | 99.8225
|  | 7.722 | 99.794
|  | 7.7226 | 99.8956
|  | 7.7231 | 99.8073
|  | 7.7237 | 99.8162
|  | 7.7242 | 99.7716
|  | 7.7248 | 99.8314
|  | 7.7253 | 99.8002
|  | 7.7259 | 99.8796
|  | 7.7265 | 99.7877
|  | 7.727 | 99.8225
|  | 7.7276 | 99.7574
|  | 7.7281 | 99.7904
|  | 7.7287 | 99.8118
|  | 7.7292 | 99.7984
|  | 7.7298 | 99.7654
|  | 7.7303 | 99.793
|  | 7.7309 | 99.7698
|  | 7.7315 | 99.8243
|  | 7.732 | 99.8341
|  | 7.7326 | 99.8216
|  | 7.7331 | 99.8778
|  | 7.7337 | 99.8073
|  | 7.7342 | 99.8234
|  | 7.7348 | 99.7636
|  | 7.7354 | 99.7743
|  | 7.7359 | 99.843
|  | 7.7365 | 99.8216
|  | 7.737 | 99.818
|  | 7.7376 | 99.8644
|  | 7.7381 | 99.818
|  | 7.7387 | 99.818
|  | 7.7392 | 99.7966
|  | 7.7398 | 99.7547
|  | 7.7404 | 99.8029
|  | 7.7409 | 99.7716
|  | 7.7415 | 99.7886
|  | 7.742 | 99.7841
|  | 7.7426 | 99.7814
|  | 7.7431 | 99.8154
|  | 7.7437 | 99.8385
|  | 7.7442 | 99.8109
|  | 7.7448 | 99.7975
|  | 7.7454 | 99.785
|  | 7.7459 | 99.8599
|  | 7.7465 | 99.8278
|  | 7.747 | 99.8109
|  | 7.7476 | 99.8305
|  | 7.7481 | 99.8082
|  | 7.7487 | 99.7788
|  | 7.7492 | 99.8626
|  | 7.7498 | 99.8091
|  | 7.7504 | 99.777
|  | 7.7509 | 99.785
|  | 7.7515 | 99.8047
|  | 7.752 | 99.7895
|  | 7.7526 | 99.8368
|  | 7.7531 | 99.8073
|  | 7.7537 | 99.794
|  | 7.7542 | 99.8278
|  | 7.7548 | 99.9125
|  | 7.7553 | 99.7922
|  | 7.7559 | 99.7984
|  | 7.7565 | 99.8992
|  | 7.757 | 99.835
|  | 7.7576 | 99.8047
|  | 7.7581 | 99.7779
|  | 7.7587 | 99.769
|  | 7.7592 | 99.8412
|  | 7.7598 | 99.901
|  | 7.7603 | 99.8198
|  | 7.7609 | 99.8171
|  | 7.7615 | 99.8287
|  | 7.762 | 99.8537
|  | 7.7626 | 99.7752
|  | 7.7631 | 99.7957
|  | 7.7637 | 99.8243
|  | 7.7642 | 99.8145
|  | 7.7648 | 99.8118
|  | 7.7653 | 99.8519
|  | 7.7659 | 99.8002
|  | 7.7665 | 99.8501
|  | 7.767 | 99.8412
|  | 7.7676 | 99.7948
|  | 7.7681 | 99.8029
|  | 7.7687 | 99.8332
|  | 7.7692 | 99.8171
|  | 7.7698 | 99.8261
|  | 7.7703 | 99.7966
|  | 7.7709 | 99.8582
|  | 7.7715 | 99.8243
|  | 7.772 | 99.7823
|  | 7.7726 | 99.8064
|  | 7.7731 | 99.8136
|  | 7.7737 | 99.8296
|  | 7.7742 | 99.8109
|  | 7.7748 | 99.8189
|  | 7.7754 | 99.7877
|  | 7.7759 | 99.8047
|  | 7.7765 | 99.7814
|  | 7.777 | 99.8234
|  | 7.7776 | 99.8947
|  | 7.7781 | 99.8573
|  | 7.7787 | 99.8287
|  | 7.7792 | 99.8261
|  | 7.7798 | 99.8243
|  | 7.7804 | 99.8278
|  | 7.7809 | 99.8055
|  | 7.7815 | 99.835
|  | 7.782 | 99.9027
|  | 7.7826 | 99.8359
|  | 7.7831 | 99.7922
|  | 7.7837 | 99.8225
|  | 7.7842 | 99.8439
|  | 7.7848 | 99.818
|  | 7.7854 | 99.8546
|  | 7.7859 | 99.8448
|  | 7.7865 | 99.8368
|  | 7.787 | 99.7957
|  | 7.7876 | 99.7583
|  | 7.7881 | 99.7761
|  | 7.7887 | 99.7966
|  | 7.7892 | 99.8225
|  | 7.7898 | 99.7805
|  | 7.7904 | 99.7957
|  | 7.7909 | 99.8047
|  | 7.7915 | 99.8019
|  | 7.792 | 99.7877
|  | 7.7926 | 99.8332
|  | 7.7931 | 99.8082
|  | 7.7937 | 99.8118
|  | 7.7942 | 99.8421
|  | 7.7948 | 99.8671
|  | 7.7954 | 99.8234
|  | 7.7959 | 99.7779
|  | 7.7965 | 99.8305
|  | 7.797 | 99.777
|  | 7.7976 | 99.8733
|  | 7.7981 | 99.8216
|  | 7.7987 | 99.8207
|  | 7.7992 | 99.8189
|  | 7.7998 | 99.8154
|  | 7.8003 | 99.7975
|  | 7.8009 | 99.7752
|  | 7.8015 | 99.8314
|  | 7.802 | 99.7797
|  | 7.8026 | 99.8261
|  | 7.8031 | 99.8145
|  | 7.8037 | 99.8867
|  | 7.8042 | 99.8269
|  | 7.8048 | 99.8243
|  | 7.8053 | 99.8225
|  | 7.8059 | 99.9027
|  | 7.8065 | 99.8252
|  | 7.807 | 99.8359
|  | 7.8076 | 99.8234
|  | 7.8081 | 99.7672
|  | 7.8087 | 99.7565
|  | 7.8092 | 99.8091
|  | 7.8098 | 99.794
|  | 7.8103 | 99.7805
|  | 7.8109 | 99.7833
|  | 7.8115 | 99.7957
|  | 7.812 | 99.7957
|  | 7.8126 | 99.8109
|  | 7.8131 | 99.8207
|  | 7.8137 | 99.8154
|  | 7.8142 | 99.8492
|  | 7.8148 | 99.8296
|  | 7.8153 | 99.7726
|  | 7.8159 | 99.7993
|  | 7.8165 | 99.7912
|  | 7.817 | 99.7957
|  | 7.8176 | 99.7752
|  | 7.8181 | 99.8171
|  | 7.8187 | 99.7823
|  | 7.8192 | 99.8082
|  | 7.8198 | 99.8189
|  | 7.8203 | 99.8252
|  | 7.8209 | 99.8376
|  | 7.8215 | 99.8038
|  | 7.822 | 99.7743
|  | 7.8226 | 99.8305
|  | 7.8231 | 99.7984
|  | 7.8237 | 99.8198
|  | 7.8242 | 99.7895
|  | 7.8248 | 99.8287
|  | 7.8253 | 99.8091
|  | 7.8259 | 99.81
|  | 7.8265 | 99.7895
|  | 7.827 | 99.7993
|  | 7.8276 | 99.793
|  | 7.8281 | 99.8323
|  | 7.8287 | 99.7868
|  | 7.8292 | 99.8082
|  | 7.8298 | 99.8154
|  | 7.8303 | 99.8082
|  | 7.8309 | 99.7975
|  | 7.8315 | 99.7993
|  | 7.832 | 99.7734
|  | 7.8326 | 99.8198
|  | 7.8331 | 99.8011
|  | 7.8337 | 99.8287
|  | 7.8342 | 99.7859
|  | 7.8348 | 99.8207
|  | 7.8353 | 99.81
|  | 7.8359 | 99.9144
|  | 7.8365 | 99.7868
|  | 7.837 | 99.7788
|  | 7.8376 | 99.8118
|  | 7.8381 | 99.8314
|  | 7.8387 | 99.8252
|  | 7.8392 | 99.8047
|  | 7.8398 | 99.8091
|  | 7.8403 | 99.9117
|  | 7.8409 | 99.8314
|  | 7.8415 | 99.8225
|  | 7.842 | 99.7886
|  | 7.8426 | 99.7966
|  | 7.8431 | 99.7743
|  | 7.8437 | 99.8483
|  | 7.8442 | 99.7716
|  | 7.8448 | 99.8055
|  | 7.8453 | 99.8171
|  | 7.8459 | 99.744
|  | 7.8465 | 99.8109
|  | 7.847 | 99.7895
|  | 7.8476 | 99.7877
|  | 7.8481 | 99.9046
|  | 7.8487 | 99.8287
|  | 7.8492 | 99.8421
|  | 7.8498 | 99.8314
|  | 7.8503 | 99.8511
|  | 7.8509 | 99.835
|  | 7.8514 | 99.8359
|  | 7.852 | 99.7591
|  | 7.8526 | 99.8011
|  | 7.8531 | 99.8332
|  | 7.8537 | 99.8011
|  | 7.8542 | 99.7975
|  | 7.8548 | 99.7779
|  | 7.8553 | 99.8252
|  | 7.8559 | 99.8939
|  | 7.8564 | 99.9251
|  | 7.857 | 99.7591
|  | 7.8576 | 99.7895
|  | 7.8581 | 99.8965
|  | 7.8587 | 99.8171
|  | 7.8592 | 99.7948
|  | 7.8598 | 99.7904
|  | 7.8603 | 99.8207
|  | 7.8609 | 99.7823
|  | 7.8614 | 99.8653
|  | 7.862 | 99.8109
|  | 7.8626 | 99.8002
|  | 7.8631 | 99.8483
|  | 7.8637 | 99.7966
|  | 7.8642 | 99.7734
|  | 7.8648 | 99.7716
|  | 7.8653 | 99.8029
|  | 7.8659 | 99.9304
|  | 7.8665 | 99.7993
|  | 7.867 | 99.793
|  | 7.8676 | 99.9224
|  | 7.8681 | 99.8047
|  | 7.8687 | 99.8011
|  | 7.8692 | 99.8939
|  | 7.8698 | 99.7797
|  | 7.8703 | 99.7654
|  | 7.8709 | 99.7993
|  | 7.8715 | 99.8278
|  | 7.872 | 99.7752
|  | 7.8726 | 99.8019
|  | 7.8731 | 99.8145
|  | 7.8737 | 99.7734
|  | 7.8742 | 99.7707
|  | 7.8748 | 99.752
|  | 7.8753 | 99.7922
|  | 7.8759 | 99.8073
|  | 7.8765 | 99.7966
|  | 7.877 | 99.7948
|  | 7.8776 | 99.8234
|  | 7.8781 | 99.8216
|  | 7.8787 | 99.7868
|  | 7.8792 | 99.8091
|  | 7.8798 | 99.8296
|  | 7.8803 | 99.8162
|  | 7.8809 | 99.8323
|  | 7.8815 | 99.7886
|  | 7.882 | 99.7922
|  | 7.8826 | 99.81
|  | 7.8831 | 99.7752
|  | 7.8837 | 99.7734
|  | 7.8842 | 99.8216
|  | 7.8848 | 99.8154
|  | 7.8853 | 99.8243
|  | 7.8859 | 99.901
|  | 7.8864 | 99.8002
|  | 7.887 | 99.8118
|  | 7.8876 | 99.7904
|  | 7.8881 | 99.8073
|  | 7.8887 | 99.8528
|  | 7.8892 | 99.7957
|  | 7.8898 | 99.7895
|  | 7.8903 | 99.8171
|  | 7.8909 | 99.7895
|  | 7.8914 | 99.9018
|  | 7.892 | 99.8154
|  | 7.8926 | 99.7556
|  | 7.8931 | 99.8038
|  | 7.8937 | 99.8091
|  | 7.8942 | 99.7422
|  | 7.8948 | 99.8162
|  | 7.8953 | 99.8359
|  | 7.8959 | 99.8305
|  | 7.8964 | 99.8055
|  | 7.897 | 99.8457
|  | 7.8976 | 99.769
|  | 7.8981 | 99.8832
|  | 7.8987 | 99.7841
|  | 7.8992 | 99.7627
|  | 7.8998 | 99.7975
|  | 7.9003 | 99.835
|  | 7.9009 | 99.7726
|  | 7.9014 | 99.793
|  | 7.902 | 99.8171
|  | 7.9026 | 99.7618
|  | 7.9031 | 99.8287
|  | 7.9037 | 99.81
|  | 7.9042 | 99.8198
|  | 7.9048 | 99.8796
|  | 7.9053 | 99.8269
|  | 7.9059 | 99.7797
|  | 7.9065 | 99.81
|  | 7.907 | 99.8118
|  | 7.9076 | 99.7726
|  | 7.9081 | 99.8171
|  | 7.9087 | 99.8091
|  | 7.9092 | 99.7797
|  | 7.9098 | 99.8162
|  | 7.9103 | 99.8252
|  | 7.9109 | 99.8876
|  | 7.9115 | 99.8198
|  | 7.912 | 99.7993
|  | 7.9126 | 99.8778
|  | 7.9131 | 99.794
|  | 7.9137 | 99.7922
|  | 7.9142 | 99.7868
|  | 7.9148 | 99.8742
|  | 7.9153 | 99.7841
|  | 7.9159 | 99.7716
|  | 7.9165 | 99.7877
|  | 7.917 | 99.7734
|  | 7.9176 | 99.8136
|  | 7.9181 | 99.7618
|  | 7.9187 | 99.7797
|  | 7.9192 | 99.8323
|  | 7.9198 | 99.9018
|  | 7.9203 | 99.8207
|  | 7.9209 | 99.7993
|  | 7.9215 | 99.81
|  | 7.922 | 99.8894
|  | 7.9226 | 99.793
|  | 7.9231 | 99.8154
|  | 7.9237 | 99.777
|  | 7.9242 | 99.8073
|  | 7.9248 | 99.8483
|  | 7.9253 | 99.7788
|  | 7.9259 | 99.8573
|  | 7.9264 | 99.8002
|  | 7.927 | 99.843
|  | 7.9276 | 99.7797
|  | 7.9281 | 99.8368
|  | 7.9287 | 99.8376
|  | 7.9292 | 99.7912
|  | 7.9298 | 99.7797
|  | 7.9303 | 99.8269
|  | 7.9309 | 99.769
|  | 7.9314 | 99.7752
|  | 7.932 | 99.9304
|  | 7.9326 | 99.8359
|  | 7.9331 | 99.8305
|  | 7.9337 | 99.8261
|  | 7.9342 | 99.7833
|  | 7.9348 | 99.8439
|  | 7.9353 | 99.7975
|  | 7.9359 | 99.8011
|  | 7.9364 | 99.8207
|  | 7.937 | 99.8055
|  | 7.9376 | 99.843
|  | 7.9381 | 99.7948
|  | 7.9387 | 99.7422
|  | 7.9392 | 99.8269
|  | 7.9398 | 99.7716
|  | 7.9403 | 99.7574
|  | 7.9409 | 99.7948
|  | 7.9414 | 99.8162
|  | 7.942 | 99.8198
|  | 7.9426 | 99.8385
|  | 7.9431 | 99.7922
|  | 7.9437 | 99.8287
|  | 7.9442 | 99.8457
|  | 7.9448 | 99.8234
|  | 7.9453 | 99.7663
|  | 7.9459 | 99.9099
|  | 7.9464 | 99.8073
|  | 7.947 | 99.7859
|  | 7.9476 | 99.8073
|  | 7.9481 | 99.7823
|  | 7.9487 | 99.7761
|  | 7.9492 | 99.8475
|  | 7.9498 | 99.8118
|  | 7.9503 | 99.7823
|  | 7.9509 | 99.81
|  | 7.9515 | 99.7547
|  | 7.952 | 99.8947
|  | 7.9526 | 99.8047
|  | 7.9531 | 99.8376
|  | 7.9537 | 99.8136
|  | 7.9542 | 99.8038
|  | 7.9548 | 99.8278
|  | 7.9553 | 99.7833
|  | 7.9559 | 99.794
|  | 7.9565 | 99.8002
|  | 7.957 | 99.7904
|  | 7.9576 | 99.7886
|  | 7.9581 | 99.8296
|  | 7.9587 | 99.8332
|  | 7.9592 | 99.7922
|  | 7.9598 | 99.769
|  | 7.9603 | 99.769
|  | 7.9609 | 99.8154
|  | 7.9615 | 99.7975
|  | 7.962 | 99.8136
|  | 7.9626 | 99.8198
|  | 7.9631 | 99.8635
|  | 7.9637 | 99.8974
|  | 7.9642 | 99.752
|  | 7.9648 | 99.777
|  | 7.9653 | 99.7788
|  | 7.9659 | 99.9331
|  | 7.9665 | 99.8126
|  | 7.967 | 99.7975
|  | 7.9676 | 99.8546
|  | 7.9681 | 99.7395
|  | 7.9687 | 99.7868
|  | 7.9692 | 99.8136
|  | 7.9698 | 99.8154
|  | 7.9703 | 99.777
|  | 7.9709 | 99.7645
|  | 7.9714 | 99.8189
|  | 7.972 | 99.8225
|  | 7.9726 | 99.8287
|  | 7.9731 | 99.8126
|  | 7.9737 | 99.8002
|  | 7.9742 | 99.7663
|  | 7.9748 | 99.8243
|  | 7.9753 | 99.7672
|  | 7.9759 | 99.8207
|  | 7.9764 | 99.8992
|  | 7.977 | 99.7886
|  | 7.9776 | 99.794
|  | 7.9781 | 99.7922
|  | 7.9787 | 99.7583
|  | 7.9792 | 99.777
|  | 7.9798 | 99.785
|  | 7.9803 | 99.7957
|  | 7.9809 | 99.7574
|  | 7.9814 | 99.8038
|  | 7.982 | 99.7841
|  | 7.9826 | 99.7823
|  | 7.9831 | 99.8126
|  | 7.9837 | 99.8091
|  | 7.9842 | 99.7841
|  | 7.9848 | 99.8394
|  | 7.9853 | 99.8055
|  | 7.9859 | 99.8047
|  | 7.9864 | 99.7948
|  | 7.987 | 99.7761
|  | 7.9876 | 99.8064
|  | 7.9881 | 99.7993
|  | 7.9887 | 99.8011
|  | 7.9892 | 99.7574
|  | 7.9898 | 99.7841
|  | 7.9903 | 99.8136
|  | 7.9909 | 99.8154
|  | 7.9915 | 99.8011
|  | 7.992 | 99.8243
|  | 7.9926 | 99.7984
|  | 7.9931 | 99.7877
|  | 7.9937 | 99.7877
|  | 7.9942 | 99.7993
|  | 7.9948 | 99.9099
|  | 7.9953 | 99.8189
|  | 7.9959 | 99.7904
|  | 7.9965 | 99.8466
|  | 7.997 | 99.8126
|  | 7.9976 | 99.8243
|  | 7.9981 | 99.8154
|  | 7.9987 | 99.7752
|  | 7.9992 | 99.7591
|  | 7.9998 | 99.8198
|  | 8.0003 | 99.7886
|  | 8.0009 | 99.8145
|  | 8.0015 | 99.8501
|  | 8.002 | 99.8511
|  | 8.0026 | 99.8019
|  | 8.0031 | 99.8599
|  | 8.0037 | 99.8002
|  | 8.0042 | 99.7993
|  | 8.0048 | 99.8341
|  | 8.0053 | 99.8118
|  | 8.0059 | 99.8412
|  | 8.0064 | 99.8154
|  | 8.007 | 99.7565
|  | 8.0076 | 99.8243
|  | 8.0081 | 99.8198
|  | 8.0087 | 99.8073
|  | 8.0092 | 99.793
|  | 8.0098 | 99.8154
|  | 8.0103 | 99.8002
|  | 8.0109 | 99.7823
|  | 8.0114 | 99.7761
|  | 8.012 | 99.8885
|  | 8.0126 | 99.8359
|  | 8.0131 | 99.7966
|  | 8.0137 | 99.793
|  | 8.0142 | 99.7591
|  | 8.0148 | 99.8314
|  | 8.0153 | 99.8269
|  | 8.0159 | 99.8118
|  | 8.0165 | 99.8207
|  | 8.017 | 99.793
|  | 8.0176 | 99.8109
|  | 8.0181 | 99.8047
|  | 8.0187 | 99.7814
|  | 8.0192 | 99.7734
|  | 8.0198 | 99.8573
|  | 8.0203 | 99.8162
|  | 8.0209 | 99.7618
|  | 8.0214 | 99.8207
|  | 8.022 | 99.9037
|  | 8.0226 | 99.8511
|  | 8.0231 | 99.8019
|  | 8.0237 | 99.8073
|  | 8.0242 | 99.793
|  | 8.0248 | 99.8376
|  | 8.0253 | 99.7841
|  | 8.0259 | 99.7547
|  | 8.0265 | 99.7877
|  | 8.027 | 99.8047
|  | 8.0276 | 99.8038
|  | 8.0281 | 99.8091
|  | 8.0287 | 99.8154
|  | 8.0292 | 99.7895
|  | 8.0298 | 99.8064
|  | 8.0303 | 99.8047
|  | 8.0309 | 99.8154
|  | 8.0314 | 99.7681
|  | 8.032 | 99.8287
|  | 8.0326 | 99.8091
|  | 8.0331 | 99.8582
|  | 8.0337 | 99.777
|  | 8.0342 | 99.8162
|  | 8.0348 | 99.7904
|  | 8.0353 | 99.8055
|  | 8.0359 | 99.8145
|  | 8.0365 | 99.9072
|  | 8.037 | 99.8234
|  | 8.0376 | 99.8368
|  | 8.0381 | 99.8278
|  | 8.0387 | 99.7734
|  | 8.0392 | 99.8296
|  | 8.0398 | 99.8341
|  | 8.0403 | 99.8082
|  | 8.0409 | 99.8011
|  | 8.0414 | 99.8404
|  | 8.042 | 99.7984
|  | 8.0426 | 99.8118
|  | 8.0431 | 99.8706
|  | 8.0437 | 99.8778
|  | 8.0442 | 99.9161
|  | 8.0448 | 99.9179
|  | 8.0453 | 99.7859
|  | 8.0459 | 99.8171
|  | 8.0465 | 99.7814
|  | 8.047 | 99.7957
|  | 8.0476 | 99.7779
|  | 8.0481 | 99.7583
|  | 8.0487 | 99.8002
|  | 8.0492 | 99.7779
|  | 8.0498 | 99.9072
|  | 8.0503 | 99.8145
|  | 8.0509 | 99.7636
|  | 8.0515 | 99.8706
|  | 8.052 | 99.8162
|  | 8.0526 | 99.8234
|  | 8.0531 | 99.785
|  | 8.0537 | 99.8019
|  | 8.0542 | 99.7707
|  | 8.0548 | 99.8751
|  | 8.0553 | 99.8368
|  | 8.0559 | 99.8323
|  | 8.0564 | 99.7984
|  | 8.057 | 99.7895
|  | 8.0576 | 99.7645
|  | 8.0581 | 99.8252
|  | 8.0587 | 99.8404
|  | 8.0592 | 99.818
|  | 8.0598 | 99.8269
|  | 8.0603 | 99.8047
|  | 8.0609 | 99.7797
|  | 8.0615 | 99.7574
|  | 8.062 | 99.8091
|  | 8.0626 | 99.7922
|  | 8.0631 | 99.7752
|  | 8.0637 | 99.8109
|  | 8.0642 | 99.7707
|  | 8.0648 | 99.8278
|  | 8.0653 | 99.835
|  | 8.0659 | 99.8341
|  | 8.0664 | 99.8154
|  | 8.067 | 99.7788
|  | 8.0676 | 99.8725
|  | 8.0681 | 99.8911
|  | 8.0687 | 99.7814
|  | 8.0692 | 99.8261
|  | 8.0698 | 99.8439
|  | 8.0703 | 99.8047
|  | 8.0709 | 99.8109
|  | 8.0715 | 99.7698
|  | 8.072 | 99.8207
|  | 8.0726 | 99.81
|  | 8.0731 | 99.8154
|  | 8.0737 | 99.8011
|  | 8.0742 | 99.7823
|  | 8.0748 | 99.7868
|  | 8.0753 | 99.884
|  | 8.0759 | 99.8376
|  | 8.0764 | 99.7912
|  | 8.077 | 99.8011
|  | 8.0776 | 99.8189
|  | 8.0781 | 99.8368
|  | 8.0787 | 99.8011
|  | 8.0792 | 99.8287
|  | 8.0798 | 99.7895
|  | 8.0803 | 99.835
|  | 8.0809 | 99.8073
|  | 8.0815 | 99.8599
|  | 8.082 | 99.7716
|  | 8.0826 | 99.8492
|  | 8.0831 | 99.7556
|  | 8.0837 | 99.7868
|  | 8.0842 | 99.8626
|  | 8.0848 | 99.843
|  | 8.0853 | 99.8697
|  | 8.0859 | 99.8189
|  | 8.0864 | 99.8011
|  | 8.087 | 99.8002
|  | 8.0876 | 99.7752
|  | 8.0881 | 99.7823
|  | 8.0887 | 99.7654
|  | 8.0892 | 99.8796
|  | 8.0898 | 99.8162
|  | 8.0903 | 99.8404
|  | 8.0909 | 99.7895
|  | 8.0915 | 99.8064
|  | 8.092 | 99.7761
|  | 8.0926 | 99.793
|  | 8.0931 | 99.7734
|  | 8.0937 | 99.8216
|  | 8.0942 | 99.8555
|  | 8.0948 | 99.8885
|  | 8.0953 | 99.8162
|  | 8.0959 | 99.8154
|  | 8.0965 | 99.8332
|  | 8.097 | 99.8154
|  | 8.0976 | 99.8109
|  | 8.0981 | 99.8269
|  | 8.0987 | 99.7752
|  | 8.0992 | 99.8207
|  | 8.0998 | 99.859
|  | 8.1003 | 99.7779
|  | 8.1009 | 99.8038
|  | 8.1014 | 99.7565
|  | 8.102 | 99.7743
|  | 8.1026 | 99.8029
|  | 8.1031 | 99.8011
|  | 8.1037 | 99.8091
|  | 8.1042 | 99.8154
|  | 8.1048 | 99.8234
|  | 8.1053 | 99.8064
|  | 8.1059 | 99.7814
|  | 8.1065 | 99.8126
|  | 8.107 | 99.818
|  | 8.1076 | 99.8359
|  | 8.1081 | 99.8109
|  | 8.1087 | 99.8136
|  | 8.1092 | 99.8162
|  | 8.1098 | 99.8136
|  | 8.1103 | 99.8644
|  | 8.1109 | 99.8073
|  | 8.1114 | 99.7833
|  | 8.112 | 99.7761
|  | 8.1126 | 99.8038
|  | 8.1131 | 99.7975
|  | 8.1137 | 99.8082
|  | 8.1142 | 99.7868
|  | 8.1148 | 99.8171
|  | 8.1153 | 99.8002
|  | 8.1159 | 99.9135
|  | 8.1165 | 99.8778
|  | 8.117 | 99.8287
|  | 8.1176 | 99.8118
|  | 8.1181 | 99.7511
|  | 8.1187 | 99.893
|  | 8.1192 | 99.7779
|  | 8.1198 | 99.8064
|  | 8.1203 | 99.8804
|  | 8.1209 | 99.8207
|  | 8.1214 | 99.8019
|  | 8.122 | 99.7814
|  | 8.1226 | 99.81
|  | 8.1231 | 99.7841
|  | 8.1237 | 99.8162
|  | 8.1242 | 99.8269
|  | 8.1248 | 99.8198
|  | 8.1253 | 99.794
|  | 8.1259 | 99.7922
|  | 8.1265 | 99.7707
|  | 8.127 | 99.7993
|  | 8.1276 | 99.8216
|  | 8.1281 | 99.7984
|  | 8.1287 | 99.8234
|  | 8.1292 | 99.8064
|  | 8.1298 | 99.7922
|  | 8.1303 | 99.8118
|  | 8.1309 | 99.8136
|  | 8.1314 | 99.8011
|  | 8.132 | 99.8189
|  | 8.1326 | 99.7948
|  | 8.1331 | 99.793
|  | 8.1337 | 99.7788
|  | 8.1342 | 99.8002
|  | 8.1348 | 99.7565
|  | 8.1353 | 99.8154
|  | 8.1359 | 99.8136
|  | 8.1364 | 99.8064
|  | 8.137 | 99.769
|  | 8.1376 | 99.8599
|  | 8.1381 | 99.8207
|  | 8.1387 | 99.7672
|  | 8.1392 | 99.769
|  | 8.1398 | 99.9037
|  | 8.1403 | 99.8305
|  | 8.1409 | 99.8216
|  | 8.1415 | 99.7493
|  | 8.142 | 99.8126
|  | 8.1426 | 99.8145
|  | 8.1431 | 99.785
|  | 8.1437 | 99.8965
|  | 8.1442 | 99.8243
|  | 8.1448 | 99.9054
|  | 8.1453 | 99.8876
|  | 8.1459 | 99.7912
|  | 8.1464 | 99.8038
|  | 8.147 | 99.9072
|  | 8.1476 | 99.8439
|  | 8.1481 | 99.8618
|  | 8.1487 | 99.8269
|  | 8.1492 | 99.8439
|  | 8.1498 | 99.8019
|  | 8.1503 | 99.8118
|  | 8.1509 | 99.7698
|  | 8.1515 | 99.7609
|  | 8.152 | 99.7966
|  | 8.1526 | 99.7886
|  | 8.1531 | 99.8332
|  | 8.1537 | 99.7805
|  | 8.1542 | 99.7975
|  | 8.1548 | 99.8136
|  | 8.1553 | 99.8055
|  | 8.1559 | 99.8073
|  | 8.1564 | 99.7868
|  | 8.157 | 99.8706
|  | 8.1576 | 99.8162
|  | 8.1581 | 99.7788
|  | 8.1587 | 99.7904
|  | 8.1592 | 99.7814
|  | 8.1598 | 99.793
|  | 8.1603 | 99.8055
|  | 8.1609 | 99.7761
|  | 8.1615 | 99.7672
|  | 8.162 | 99.7636
|  | 8.1626 | 99.7797
|  | 8.1631 | 99.8564
|  | 8.1637 | 99.7859
|  | 8.1642 | 99.7779
|  | 8.1648 | 99.7993
|  | 8.1653 | 99.8305
|  | 8.1659 | 99.8118
|  | 8.1664 | 99.8118
|  | 8.167 | 99.8162
|  | 8.1676 | 99.793
|  | 8.1681 | 99.7707
|  | 8.1687 | 99.8252
|  | 8.1692 | 99.7895
|  | 8.1698 | 99.7814
|  | 8.1703 | 99.8858
|  | 8.1709 | 99.8162
|  | 8.1715 | 99.8252
|  | 8.172 | 99.7948
|  | 8.1726 | 99.8064
|  | 8.1731 | 99.7957
|  | 8.1737 | 99.7912
|  | 8.1742 | 99.8162
|  | 8.1748 | 99.7752
|  | 8.1753 | 99.7743
|  | 8.1759 | 99.7841
|  | 8.1765 | 99.7707
|  | 8.177 | 99.7609
|  | 8.1776 | 99.8305
|  | 8.1781 | 99.7814
|  | 8.1787 | 99.8082
|  | 8.1792 | 99.8064
|  | 8.1798 | 99.8314
|  | 8.1803 | 99.7841
|  | 8.1809 | 99.9046
|  | 8.1814 | 99.7654
|  | 8.182 | 99.7743
|  | 8.1826 | 99.818
|  | 8.1831 | 99.8198
|  | 8.1837 | 99.7957
|  | 8.1842 | 99.8385
|  | 8.1848 | 99.8252
|  | 8.1853 | 99.8055
|  | 8.1859 | 99.7565
|  | 8.1865 | 99.8296
|  | 8.187 | 99.8162
|  | 8.1876 | 99.8939
|  | 8.1881 | 99.8243
|  | 8.1887 | 99.7636
|  | 8.1892 | 99.8082
|  | 8.1898 | 99.7805
|  | 8.1903 | 99.8047
|  | 8.1909 | 99.8064
|  | 8.1914 | 99.8109
|  | 8.192 | 99.81
|  | 8.1926 | 99.8252
|  | 8.1931 | 99.8243
|  | 8.1937 | 99.8055
|  | 8.1942 | 99.7895
|  | 8.1948 | 99.8118
|  | 8.1953 | 99.8492
|  | 8.1959 | 99.8029
|  | 8.1965 | 99.8412
|  | 8.197 | 99.8109
|  | 8.1976 | 99.8207
|  | 8.1981 | 99.8136
|  | 8.1987 | 99.8055
|  | 8.1992 | 99.8154
|  | 8.1998 | 99.7814
|  | 8.2003 | 99.7743
|  | 8.2009 | 99.8029
|  | 8.2014 | 99.7993
|  | 8.202 | 99.8983
|  | 8.2026 | 99.835
|  | 8.2031 | 99.917
|  | 8.2037 | 99.8421
|  | 8.2042 | 99.8867
|  | 8.2048 | 99.8278
|  | 8.2053 | 99.8109
|  | 8.2059 | 99.8252
|  | 8.2065 | 99.7984
|  | 8.207 | 99.8073
|  | 8.2076 | 99.7912
|  | 8.2081 | 99.8118
|  | 8.2087 | 99.7743
|  | 8.2092 | 99.8296
|  | 8.2098 | 99.7726
|  | 8.2103 | 99.7618
|  | 8.2109 | 99.7984
|  | 8.2114 | 99.8216
|  | 8.212 | 99.8073
|  | 8.2126 | 99.7886
|  | 8.2131 | 99.8296
|  | 8.2137 | 99.8002
|  | 8.2142 | 99.835
|  | 8.2148 | 99.8252
|  | 8.2153 | 99.8323
|  | 8.2159 | 99.8234
|  | 8.2165 | 99.7663
|  | 8.217 | 99.7645
|  | 8.2176 | 99.909
|  | 8.2181 | 99.8002
|  | 8.2187 | 99.769
|  | 8.2192 | 99.7984
|  | 8.2198 | 99.8314
|  | 8.2203 | 99.785
|  | 8.2209 | 99.7904
|  | 8.2214 | 99.7895
|  | 8.222 | 99.8154
|  | 8.2226 | 99.7841
|  | 8.2231 | 99.8376
|  | 8.2237 | 99.8706
|  | 8.2242 | 99.835
|  | 8.2248 | 99.8038
|  | 8.2253 | 99.7511
|  | 8.2259 | 99.8038
|  | 8.2264 | 99.835
|  | 8.227 | 99.8252
|  | 8.2276 | 99.7681
|  | 8.2281 | 99.7895
|  | 8.2287 | 99.7663
|  | 8.2292 | 99.7805
|  | 8.2298 | 99.8126
|  | 8.2303 | 99.8055
|  | 8.2309 | 99.7948
|  | 8.2314 | 99.7797
|  | 8.232 | 99.7984
|  | 8.2326 | 99.7868
|  | 8.2331 | 99.8715
|  | 8.2337 | 99.8073
|  | 8.2342 | 99.7904
|  | 8.2348 | 99.7823
|  | 8.2353 | 99.793
|  | 8.2359 | 99.7966
|  | 8.2364 | 99.7743
|  | 8.237 | 99.8225
|  | 8.2376 | 99.8118
|  | 8.2381 | 99.8376
|  | 8.2387 | 99.8198
|  | 8.2392 | 99.7726
|  | 8.2398 | 99.8448
|  | 8.2403 | 99.8412
|  | 8.2409 | 99.8457
|  | 8.2414 | 99.8323
|  | 8.242 | 99.7922
|  | 8.2426 | 99.8154
|  | 8.2431 | 99.8118
|  | 8.2437 | 99.7672
|  | 8.2442 | 99.8243
|  | 8.2448 | 99.7868
|  | 8.2453 | 99.7726
|  | 8.2459 | 99.8207
|  | 8.2464 | 99.7975
|  | 8.247 | 99.7788
|  | 8.2476 | 99.8278
|  | 8.2481 | 99.818
|  | 8.2487 | 99.8243
|  | 8.2492 | 99.8404
|  | 8.2498 | 99.8599
|  | 8.2503 | 99.859
|  | 8.2509 | 99.7726
|  | 8.2514 | 99.8082
|  | 8.252 | 99.7868
|  | 8.2526 | 99.7966
|  | 8.2531 | 99.7743
|  | 8.2537 | 99.8813
|  | 8.2542 | 99.8002
|  | 8.2548 | 99.8091
|  | 8.2553 | 99.8011
|  | 8.2559 | 99.7654
|  | 8.2564 | 99.785
|  | 8.257 | 99.8118
|  | 8.2576 | 99.8064
|  | 8.2581 | 99.8082
|  | 8.2587 | 99.7636
|  | 8.2592 | 99.8243
|  | 8.2598 | 99.8118
|  | 8.2603 | 99.8189
|  | 8.2609 | 99.8849
|  | 8.2614 | 99.8519
|  | 8.262 | 99.7618
|  | 8.2625 | 99.8511
|  | 8.2631 | 99.8064
|  | 8.2637 | 99.7948
|  | 8.2642 | 99.7734
|  | 8.2648 | 99.7797
|  | 8.2653 | 99.7966
|  | 8.2659 | 99.901
|  | 8.2664 | 99.7966
|  | 8.267 | 99.8234
|  | 8.2675 | 99.8145
|  | 8.2681 | 99.7743
|  | 8.2687 | 99.7966
|  | 8.2692 | 99.7814
|  | 8.2698 | 99.7922
|  | 8.2703 | 99.7993
|  | 8.2709 | 99.8162
|  | 8.2714 | 99.7788
|  | 8.272 | 99.793
|  | 8.2726 | 99.8278
|  | 8.2731 | 99.7948
|  | 8.2737 | 99.8573
|  | 8.2742 | 99.8269
|  | 8.2748 | 99.8118
|  | 8.2753 | 99.7814
|  | 8.2759 | 99.8064
|  | 8.2764 | 99.8091
|  | 8.277 | 99.7823
|  | 8.2775 | 99.8038
|  | 8.2781 | 99.7993
|  | 8.2787 | 99.8252
|  | 8.2792 | 99.8448
|  | 8.2798 | 99.8082
|  | 8.2803 | 99.7698
|  | 8.2809 | 99.7841
|  | 8.2814 | 99.7698
|  | 8.282 | 99.876
|  | 8.2826 | 99.8118
|  | 8.2831 | 99.7823
|  | 8.2837 | 99.8118
|  | 8.2842 | 99.7859
|  | 8.2848 | 99.7886
|  | 8.2853 | 99.7779
|  | 8.2859 | 99.8126
|  | 8.2864 | 99.7645
|  | 8.287 | 99.7993
|  | 8.2875 | 99.8029
|  | 8.2881 | 99.7984
|  | 8.2887 | 99.7984
|  | 8.2892 | 99.8064
|  | 8.2898 | 99.818
|  | 8.2903 | 99.8234
|  | 8.2909 | 99.793
|  | 8.2914 | 99.8118
|  | 8.292 | 99.7654
|  | 8.2926 | 99.7966
|  | 8.2931 | 99.7966
|  | 8.2937 | 99.7966
|  | 8.2942 | 99.884
|  | 8.2948 | 99.8448
|  | 8.2953 | 99.7877
|  | 8.2959 | 99.8002
|  | 8.2964 | 99.8314
|  | 8.297 | 99.8109
|  | 8.2975 | 99.8287
|  | 8.2981 | 99.8091
|  | 8.2987 | 99.8047
|  | 8.2992 | 99.7904
|  | 8.2998 | 99.793
|  | 8.3003 | 99.8038
|  | 8.3009 | 99.8064
|  | 8.3014 | 99.7984
|  | 8.302 | 99.7547
|  | 8.3026 | 99.8029
|  | 8.3031 | 99.8314
|  | 8.3037 | 99.9046
|  | 8.3042 | 99.7868
|  | 8.3048 | 99.8189
|  | 8.3053 | 99.7726
|  | 8.3059 | 99.8804
|  | 8.3064 | 99.7948
|  | 8.307 | 99.8055
|  | 8.3076 | 99.7833
|  | 8.3081 | 99.7895
|  | 8.3087 | 99.9108
|  | 8.3092 | 99.8162
|  | 8.3098 | 99.8073
|  | 8.3103 | 99.794
|  | 8.3109 | 99.7975
|  | 8.3114 | 99.8073
|  | 8.312 | 99.793
|  | 8.3125 | 99.7912
|  | 8.3131 | 99.7868
|  | 8.3137 | 99.7823
|  | 8.3142 | 99.8546
|  | 8.3148 | 99.8305
|  | 8.3153 | 99.8064
|  | 8.3159 | 99.8162
|  | 8.3164 | 99.8011
|  | 8.317 | 99.7904
|  | 8.3176 | 99.8029
|  | 8.3181 | 99.8207
|  | 8.3187 | 99.892
|  | 8.3192 | 99.8412
|  | 8.3198 | 99.7681
|  | 8.3203 | 99.8154
|  | 8.3209 | 99.777
|  | 8.3214 | 99.8064
|  | 8.322 | 99.8118
|  | 8.3225 | 99.8082
|  | 8.3231 | 99.8243
|  | 8.3237 | 99.8421
|  | 8.3242 | 99.7886
|  | 8.3248 | 99.7895
|  | 8.3253 | 99.8019
|  | 8.3259 | 99.8448
|  | 8.3264 | 99.8073
|  | 8.327 | 99.8359
|  | 8.3276 | 99.7823
|  | 8.3281 | 99.8189
|  | 8.3287 | 99.81
|  | 8.3292 | 99.8011
|  | 8.3298 | 99.8475
|  | 8.3303 | 99.8047
|  | 8.3309 | 99.8154
|  | 8.3314 | 99.8359
|  | 8.332 | 99.8136
|  | 8.3325 | 99.8055
|  | 8.3331 | 99.7957
|  | 8.3337 | 99.7627
|  | 8.3342 | 99.8332
|  | 8.3348 | 99.7975
|  | 8.3353 | 99.7895
|  | 8.3359 | 99.793
|  | 8.3364 | 99.8064
|  | 8.337 | 99.8207
|  | 8.3376 | 99.7823
|  | 8.3381 | 99.8412
|  | 8.3387 | 99.7814
|  | 8.3392 | 99.7734
|  | 8.3398 | 99.7814
|  | 8.3403 | 99.7672
|  | 8.3409 | 99.7957
|  | 8.3414 | 99.8171
|  | 8.342 | 99.7672
|  | 8.3425 | 99.7672
|  | 8.3431 | 99.785
|  | 8.3437 | 99.8555
|  | 8.3442 | 99.8011
|  | 8.3448 | 99.7752
|  | 8.3453 | 99.7707
|  | 8.3459 | 99.8198
|  | 8.3464 | 99.8314
|  | 8.347 | 99.8126
|  | 8.3476 | 99.8126
|  | 8.3481 | 99.8118
|  | 8.3487 | 99.8136
|  | 8.3492 | 99.8742
|  | 8.3498 | 99.76
|  | 8.3503 | 99.7591
|  | 8.3509 | 99.8439
|  | 8.3514 | 99.7912
|  | 8.352 | 99.794
|  | 8.3526 | 99.8029
|  | 8.3531 | 99.8136
|  | 8.3537 | 99.8038
|  | 8.3542 | 99.8234
|  | 8.3548 | 99.7636
|  | 8.3553 | 99.7752
|  | 8.3559 | 99.7886
|  | 8.3564 | 99.7814
|  | 8.357 | 99.7716
|  | 8.3575 | 99.8314
|  | 8.3581 | 99.8439
|  | 8.3587 | 99.7716
|  | 8.3592 | 99.7654
|  | 8.3598 | 99.7922
|  | 8.3603 | 99.8126
|  | 8.3609 | 99.8189
|  | 8.3614 | 99.8064
|  | 8.362 | 99.8689
|  | 8.3626 | 99.8804
|  | 8.3631 | 99.8019
|  | 8.3637 | 99.8252
|  | 8.3642 | 99.7556
|  | 8.3648 | 99.785
|  | 8.3653 | 99.7984
|  | 8.3659 | 99.8136
|  | 8.3664 | 99.8287
|  | 8.367 | 99.8483
|  | 8.3675 | 99.8885
|  | 8.3681 | 99.8145
|  | 8.3687 | 99.7948
|  | 8.3692 | 99.793
|  | 8.3698 | 99.7975
|  | 8.3703 | 99.8225
|  | 8.3709 | 99.8038
|  | 8.3714 | 99.7761
|  | 8.372 | 99.794
|  | 8.3726 | 99.8029
|  | 8.3731 | 99.7841
|  | 8.3737 | 99.8404
|  | 8.3742 | 99.8118
|  | 8.3748 | 99.8653
|  | 8.3753 | 99.7948
|  | 8.3759 | 99.8055
|  | 8.3764 | 99.8055
|  | 8.377 | 99.7672
|  | 8.3775 | 99.9018
|  | 8.3781 | 99.769
|  | 8.3787 | 99.8439
|  | 8.3792 | 99.8198
|  | 8.3798 | 99.8198
|  | 8.3803 | 99.8038
|  | 8.3809 | 99.7922
|  | 8.3814 | 99.8216
|  | 8.382 | 99.8002
|  | 8.3826 | 99.8207
|  | 8.3831 | 99.7636
|  | 8.3837 | 99.8109
|  | 8.3842 | 99.8145
|  | 8.3848 | 99.818
|  | 8.3853 | 99.8528
|  | 8.3859 | 99.7984
|  | 8.3864 | 99.7698
|  | 8.387 | 99.7877
|  | 8.3875 | 99.9063
|  | 8.3881 | 99.8287
|  | 8.3887 | 99.8608
|  | 8.3892 | 99.8885
|  | 8.3898 | 99.8216
|  | 8.3903 | 99.7779
|  | 8.3909 | 99.9054
|  | 8.3914 | 99.8171
|  | 8.392 | 99.8832
|  | 8.3925 | 99.7788
|  | 8.3931 | 99.7681
|  | 8.3937 | 99.7859
|  | 8.3942 | 99.8011
|  | 8.3948 | 99.8813
|  | 8.3953 | 99.8359
|  | 8.3959 | 99.8305
|  | 8.3964 | 99.8019
|  | 8.397 | 99.7797
|  | 8.3976 | 99.7716
|  | 8.3981 | 99.785
|  | 8.3987 | 99.7788
|  | 8.3992 | 99.8145
|  | 8.3998 | 99.8145
|  | 8.4003 | 99.7538
|  | 8.4009 | 99.818
|  | 8.4014 | 99.8252
|  | 8.402 | 99.793
|  | 8.4025 | 99.8769
|  | 8.4031 | 99.7922
|  | 8.4037 | 99.8189
|  | 8.4042 | 99.7993
|  | 8.4048 | 99.8171
|  | 8.4053 | 99.7912
|  | 8.4059 | 99.8011
|  | 8.4064 | 99.8626
|  | 8.407 | 99.8903
|  | 8.4076 | 99.7761
|  | 8.4081 | 99.7734
|  | 8.4087 | 99.8662
|  | 8.4092 | 99.785
|  | 8.4098 | 99.7788
|  | 8.4103 | 99.7734
|  | 8.4109 | 99.8207
|  | 8.4114 | 99.793
|  | 8.412 | 99.8573
|  | 8.4125 | 99.7726
|  | 8.4131 | 99.9099
|  | 8.4137 | 99.8145
|  | 8.4142 | 99.876
|  | 8.4148 | 99.8002
|  | 8.4153 | 99.7975
|  | 8.4159 | 99.7859
|  | 8.4164 | 99.8091
|  | 8.417 | 99.9197
|  | 8.4176 | 99.7726
|  | 8.4181 | 99.8126
|  | 8.4187 | 99.785
|  | 8.4192 | 99.9054
|  | 8.4198 | 99.8109
|  | 8.4203 | 99.8278
|  | 8.4209 | 99.8091
|  | 8.4214 | 99.8278
|  | 8.422 | 99.7912
|  | 8.4225 | 99.8038
|  | 8.4231 | 99.794
|  | 8.4237 | 99.7743
|  | 8.4242 | 99.7984
|  | 8.4248 | 99.7734
|  | 8.4253 | 99.7859
|  | 8.4259 | 99.9072
|  | 8.4264 | 99.8314
|  | 8.427 | 99.7734
|  | 8.4276 | 99.7833
|  | 8.4281 | 99.9161
|  | 8.4287 | 99.8145
|  | 8.4292 | 99.8118
|  | 8.4298 | 99.7797
|  | 8.4303 | 99.8225
|  | 8.4309 | 99.7948
|  | 8.4314 | 99.8564
|  | 8.432 | 99.8261
|  | 8.4326 | 99.7957
|  | 8.4331 | 99.8064
|  | 8.4337 | 99.7716
|  | 8.4342 | 99.8019
|  | 8.4348 | 99.769
|  | 8.4353 | 99.7779
|  | 8.4359 | 99.8002
|  | 8.4364 | 99.769
|  | 8.437 | 99.8171
|  | 8.4375 | 99.8198
|  | 8.4381 | 99.7805
|  | 8.4387 | 99.7966
|  | 8.4392 | 99.9063
|  | 8.4398 | 99.8903
|  | 8.4403 | 99.8136
|  | 8.4409 | 99.843
|  | 8.4414 | 99.7707
|  | 8.442 | 99.793
|  | 8.4426 | 99.8216
|  | 8.4431 | 99.8511
|  | 8.4437 | 99.8091
|  | 8.4442 | 99.7814
|  | 8.4448 | 99.8278
|  | 8.4453 | 99.8126
|  | 8.4459 | 99.926
|  | 8.4464 | 99.843
|  | 8.447 | 99.7957
|  | 8.4475 | 99.8073
|  | 8.4481 | 99.7734
|  | 8.4487 | 99.8002
|  | 8.4492 | 99.8073
|  | 8.4498 | 99.8234
|  | 8.4503 | 99.8145
|  | 8.4509 | 99.8171
|  | 8.4514 | 99.7912
|  | 8.452 | 99.7583
|  | 8.4526 | 99.7948
|  | 8.4531 | 99.7886
|  | 8.4537 | 99.8091
|  | 8.4542 | 99.8038
|  | 8.4548 | 99.785
|  | 8.4553 | 99.9108
|  | 8.4559 | 99.7663
|  | 8.4564 | 99.7975
|  | 8.457 | 99.777
|  | 8.4575 | 99.8082
|  | 8.4581 | 99.8947
|  | 8.4587 | 99.8118
|  | 8.4592 | 99.7761
|  | 8.4598 | 99.8715
|  | 8.4603 | 99.8216
|  | 8.4609 | 99.785
|  | 8.4614 | 99.8207
|  | 8.462 | 99.777
|  | 8.4626 | 99.8394
|  | 8.4631 | 99.8198
|  | 8.4637 | 99.8404
|  | 8.4642 | 99.8162
|  | 8.4648 | 99.7912
|  | 8.4653 | 99.7877
|  | 8.4659 | 99.7734
|  | 8.4664 | 99.8323
|  | 8.467 | 99.9037
|  | 8.4675 | 99.8109
|  | 8.4681 | 99.8332
|  | 8.4687 | 99.8154
|  | 8.4692 | 99.8207
|  | 8.4698 | 99.8894
|  | 8.4703 | 99.8974
|  | 8.4709 | 99.7975
|  | 8.4714 | 99.7663
|  | 8.472 | 99.7975
|  | 8.4726 | 99.835
|  | 8.4731 | 99.835
|  | 8.4737 | 99.777
|  | 8.4742 | 99.7698
|  | 8.4748 | 99.8126
|  | 8.4753 | 99.7698
|  | 8.4759 | 99.7859
|  | 8.4764 | 99.7993
|  | 8.477 | 99.7912
|  | 8.4776 | 99.794
|  | 8.4781 | 99.8332
|  | 8.4787 | 99.7788
|  | 8.4792 | 99.8457
|  | 8.4798 | 99.7868
|  | 8.4803 | 99.8376
|  | 8.4809 | 99.8715
|  | 8.4814 | 99.7868
|  | 8.482 | 99.8118
|  | 8.4825 | 99.8047
|  | 8.4831 | 99.769
|  | 8.4837 | 99.8404
|  | 8.4842 | 99.9108
|  | 8.4848 | 99.7957
|  | 8.4853 | 99.7609
|  | 8.4859 | 99.7957
|  | 8.4864 | 99.8974
|  | 8.487 | 99.7957
|  | 8.4876 | 99.8073
|  | 8.4881 | 99.8109
|  | 8.4887 | 99.7922
|  | 8.4892 | 99.7743
|  | 8.4898 | 99.7547
|  | 8.4903 | 99.8118
|  | 8.4909 | 99.818
|  | 8.4914 | 99.8528
|  | 8.492 | 99.9046
|  | 8.4925 | 99.8939
|  | 8.4931 | 99.8047
|  | 8.4937 | 99.8234
|  | 8.4942 | 99.8011
|  | 8.4948 | 99.7734
|  | 8.4953 | 99.8252
|  | 8.4959 | 99.8189
|  | 8.4964 | 99.7493
|  | 8.497 | 99.794
|  | 8.4976 | 99.8466
|  | 8.4981 | 99.8064
|  | 8.4987 | 99.7922
|  | 8.4992 | 99.8064
|  | 8.4998 | 99.9001
|  | 8.5003 | 99.7948
|  | 8.5009 | 99.7583
|  | 8.5014 | 99.8305
|  | 8.502 | 99.7993
|  | 8.5025 | 99.7877
|  | 8.5031 | 99.8965
|  | 8.5037 | 99.8047
|  | 8.5042 | 99.8154
|  | 8.5048 | 99.7993
|  | 8.5053 | 99.7547
|  | 8.5059 | 99.8296
|  | 8.5064 | 99.7984
|  | 8.507 | 99.818
|  | 8.5076 | 99.8171
|  | 8.5081 | 99.8145
|  | 8.5087 | 99.7761
|  | 8.5092 | 99.7922
|  | 8.5098 | 99.8064
|  | 8.5103 | 99.7975
|  | 8.5109 | 99.7761
|  | 8.5114 | 99.8234
|  | 8.512 | 99.8314
|  | 8.5125 | 99.81
|  | 8.5131 | 99.8225
|  | 8.5137 | 99.8189
|  | 8.5142 | 99.7823
|  | 8.5148 | 99.7833
|  | 8.5153 | 99.8064
|  | 8.5159 | 99.7761
|  | 8.5164 | 99.8171
|  | 8.517 | 99.8269
|  | 8.5175 | 99.7948
|  | 8.5181 | 99.7672
|  | 8.5187 | 99.7957
|  | 8.5192 | 99.868
|  | 8.5198 | 99.8261
|  | 8.5203 | 99.8216
|  | 8.5209 | 99.8573
|  | 8.5214 | 99.8126
|  | 8.522 | 99.8225
|  | 8.5226 | 99.8064
|  | 8.5231 | 99.876
|  | 8.5237 | 99.8278
|  | 8.5242 | 99.8154
|  | 8.5248 | 99.8171
|  | 8.5253 | 99.81
|  | 8.5259 | 99.8019
|  | 8.5264 | 99.8091
|  | 8.527 | 99.8109
|  | 8.5275 | 99.9099
|  | 8.5281 | 99.8483
|  | 8.5287 | 99.8047
|  | 8.5292 | 99.8911
|  | 8.5298 | 99.8109
|  | 8.5303 | 99.8252
|  | 8.5309 | 99.8082
|  | 8.5314 | 99.8421
|  | 8.532 | 99.8019
|  | 8.5326 | 99.8091
|  | 8.5331 | 99.8216
|  | 8.5337 | 99.8055
|  | 8.5342 | 99.8073
|  | 8.5348 | 99.8198
|  | 8.5353 | 99.8216
|  | 8.5359 | 99.8073
|  | 8.5364 | 99.7904
|  | 8.537 | 99.7877
|  | 8.5375 | 99.8421
|  | 8.5381 | 99.876
|  | 8.5387 | 99.8136
|  | 8.5392 | 99.818
|  | 8.5398 | 99.8189
|  | 8.5403 | 99.794
|  | 8.5409 | 99.7663
|  | 8.5414 | 99.8635
|  | 8.542 | 99.8002
|  | 8.5426 | 99.8011
|  | 8.5431 | 99.818
|  | 8.5437 | 99.7743
|  | 8.5442 | 99.8011
|  | 8.5448 | 99.785
|  | 8.5453 | 99.794
|  | 8.5459 | 99.9046
|  | 8.5464 | 99.8421
|  | 8.547 | 99.8341
|  | 8.5475 | 99.8198
|  | 8.5481 | 99.8154
|  | 8.5487 | 99.8243
|  | 8.5492 | 99.7743
|  | 8.5498 | 99.8189
|  | 8.5503 | 99.8261
|  | 8.5509 | 99.777
|  | 8.5514 | 99.8305
|  | 8.552 | 99.8457
|  | 8.5526 | 99.7681
|  | 8.5531 | 99.7823
|  | 8.5537 | 99.8047
|  | 8.5542 | 99.818
|  | 8.5548 | 99.8055
|  | 8.5553 | 99.8145
|  | 8.5559 | 99.793
|  | 8.5564 | 99.8216
|  | 8.557 | 99.8278
|  | 8.5576 | 99.7948
|  | 8.5581 | 99.8136
|  | 8.5587 | 99.7538
|  | 8.5592 | 99.7565
|  | 8.5598 | 99.7841
|  | 8.5603 | 99.7948
|  | 8.5609 | 99.7922
|  | 8.5614 | 99.8136
|  | 8.562 | 99.7948
|  | 8.5625 | 99.8974
|  | 8.5631 | 99.8091
|  | 8.5637 | 99.8171
|  | 8.5642 | 99.7654
|  | 8.5648 | 99.8216
|  | 8.5653 | 99.7814
|  | 8.5659 | 99.8965
|  | 8.5664 | 99.7814
|  | 8.567 | 99.7966
|  | 8.5676 | 99.7895
|  | 8.5681 | 99.7672
|  | 8.5687 | 99.8055
|  | 8.5692 | 99.7618
|  | 8.5698 | 99.818
|  | 8.5703 | 99.7895
|  | 8.5709 | 99.8261
|  | 8.5714 | 99.7833
|  | 8.572 | 99.8314
|  | 8.5725 | 99.7645
|  | 8.5731 | 99.7734
|  | 8.5737 | 99.8126
|  | 8.5742 | 99.8145
|  | 8.5748 | 99.7609
|  | 8.5753 | 99.7788
|  | 8.5759 | 99.8073
|  | 8.5764 | 99.8055
|  | 8.577 | 99.8073
|  | 8.5776 | 99.8956
|  | 8.5781 | 99.7761
|  | 8.5787 | 99.7636
|  | 8.5792 | 99.7797
|  | 8.5798 | 99.7681
|  | 8.5803 | 99.8546
|  | 8.5809 | 99.8243
|  | 8.5814 | 99.8055
|  | 8.582 | 99.7805
|  | 8.5825 | 99.8189
|  | 8.5831 | 99.8448
|  | 8.5837 | 99.8225
|  | 8.5842 | 99.7886
|  | 8.5848 | 99.8483
|  | 8.5853 | 99.8162
|  | 8.5859 | 99.8073
|  | 8.5864 | 99.7654
|  | 8.587 | 99.7583
|  | 8.5876 | 99.8055
|  | 8.5881 | 99.7904
|  | 8.5887 | 99.8154
|  | 8.5892 | 99.8216
|  | 8.5898 | 99.8082
|  | 8.5903 | 99.8332
|  | 8.5909 | 99.8136
|  | 8.5914 | 99.8234
|  | 8.592 | 99.7814
|  | 8.5925 | 99.785
|  | 8.5931 | 99.793
|  | 8.5937 | 99.81
|  | 8.5942 | 99.7502
|  | 8.5948 | 99.7805
|  | 8.5953 | 99.8341
|  | 8.5959 | 99.8269
|  | 8.5964 | 99.7681
|  | 8.597 | 99.7975
|  | 8.5976 | 99.7948
|  | 8.5981 | 99.8189
|  | 8.5987 | 99.8305
|  | 8.5992 | 99.7886
|  | 8.5998 | 99.8118
|  | 8.6003 | 99.7716
|  | 8.6009 | 99.8278
|  | 8.6014 | 99.8047
|  | 8.602 | 99.81
|  | 8.6026 | 99.8305
|  | 8.6031 | 99.7877
|  | 8.6037 | 99.8305
|  | 8.6042 | 99.8635
|  | 8.6048 | 99.7984
|  | 8.6053 | 99.7351
|  | 8.6059 | 99.8546
|  | 8.6064 | 99.81
|  | 8.607 | 99.7975
|  | 8.6075 | 99.7716
|  | 8.6081 | 99.8216
|  | 8.6087 | 99.8662
|  | 8.6092 | 99.8404
|  | 8.6098 | 99.8243
|  | 8.6103 | 99.7707
|  | 8.6109 | 99.8992
|  | 8.6114 | 99.7993
|  | 8.612 | 99.7922
|  | 8.6126 | 99.7841
|  | 8.6131 | 99.8412
|  | 8.6137 | 99.8261
|  | 8.6142 | 99.8189
|  | 8.6148 | 99.8162
|  | 8.6153 | 99.8939
|  | 8.6159 | 99.8055
|  | 8.6164 | 99.8243
|  | 8.617 | 99.7591
|  | 8.6175 | 99.8519
|  | 8.6181 | 99.8207
|  | 8.6187 | 99.81
|  | 8.6192 | 99.8305
|  | 8.6198 | 99.8189
|  | 8.6203 | 99.9001
|  | 8.6209 | 99.8171
|  | 8.6214 | 99.8162
|  | 8.622 | 99.7895
|  | 8.6226 | 99.7868
|  | 8.6231 | 99.785
|  | 8.6237 | 99.8109
|  | 8.6242 | 99.818
|  | 8.6248 | 99.8314
|  | 8.6253 | 99.835
|  | 8.6259 | 99.8537
|  | 8.6264 | 99.8019
|  | 8.627 | 99.7948
|  | 8.6275 | 99.8126
|  | 8.6281 | 99.818
|  | 8.6287 | 99.7877
|  | 8.6292 | 99.8002
|  | 8.6298 | 99.8689
|  | 8.6303 | 99.769
|  | 8.6309 | 99.8858
|  | 8.6314 | 99.7805
|  | 8.632 | 99.7805
|  | 8.6325 | 99.8287
|  | 8.6331 | 99.81
|  | 8.6337 | 99.868
|  | 8.6342 | 99.7957
|  | 8.6348 | 99.8269
|  | 8.6353 | 99.7975
|  | 8.6359 | 99.8359
|  | 8.6364 | 99.8019
|  | 8.637 | 99.793
|  | 8.6375 | 99.8145
|  | 8.6381 | 99.8136
|  | 8.6387 | 99.7841
|  | 8.6392 | 99.8055
|  | 8.6398 | 99.8252
|  | 8.6403 | 99.8136
|  | 8.6409 | 99.8252
|  | 8.6414 | 99.8118
|  | 8.642 | 99.7716
|  | 8.6425 | 99.8439
|  | 8.6431 | 99.818
|  | 8.6437 | 99.8385
|  | 8.6442 | 99.8243
|  | 8.6448 | 99.9046
|  | 8.6453 | 99.7904
|  | 8.6459 | 99.8055
|  | 8.6464 | 99.8252
|  | 8.647 | 99.8261
|  | 8.6475 | 99.7814
|  | 8.6481 | 99.9001
|  | 8.6487 | 99.8019
|  | 8.6492 | 99.8118
|  | 8.6498 | 99.7814
|  | 8.6503 | 99.7922
|  | 8.6509 | 99.7609
|  | 8.6514 | 99.835
|  | 8.652 | 99.8278
|  | 8.6525 | 99.8207
|  | 8.6531 | 99.8198
|  | 8.6537 | 99.8243
|  | 8.6542 | 99.8296
|  | 8.6548 | 99.7975
|  | 8.6553 | 99.7654
|  | 8.6559 | 99.8278
|  | 8.6564 | 99.7707
|  | 8.657 | 99.9027
|  | 8.6575 | 99.8813
|  | 8.6581 | 99.8136
|  | 8.6587 | 99.8832
|  | 8.6592 | 99.8145
|  | 8.6598 | 99.7966
|  | 8.6603 | 99.8118
|  | 8.6609 | 99.8252
|  | 8.6614 | 99.8154
|  | 8.662 | 99.8136
|  | 8.6625 | 99.7627
|  | 8.6631 | 99.7743
|  | 8.6637 | 99.7431
|  | 8.6642 | 99.7904
|  | 8.6648 | 99.8073
|  | 8.6653 | 99.7984
|  | 8.6659 | 99.7877
|  | 8.6664 | 99.8082
|  | 8.667 | 99.8047
|  | 8.6675 | 99.7833
|  | 8.6681 | 99.7886
|  | 8.6687 | 99.777
|  | 8.6692 | 99.7868
|  | 8.6698 | 99.7663
|  | 8.6703 | 99.8171
|  | 8.6709 | 99.7681
|  | 8.6714 | 99.8769
|  | 8.672 | 99.8055
|  | 8.6725 | 99.7681
|  | 8.6731 | 99.8064
|  | 8.6737 | 99.7823
|  | 8.6742 | 99.8697
|  | 8.6748 | 99.8019
|  | 8.6753 | 99.7618
|  | 8.6759 | 99.8573
|  | 8.6764 | 99.7922
|  | 8.677 | 99.8261
|  | 8.6775 | 99.7993
|  | 8.6781 | 99.8145
|  | 8.6786 | 99.7814
|  | 8.6792 | 99.8483
|  | 8.6798 | 99.7948
|  | 8.6803 | 99.7814
|  | 8.6809 | 99.7752
|  | 8.6814 | 99.7716
|  | 8.682 | 99.7841
|  | 8.6825 | 99.8126
|  | 8.6831 | 99.8019
|  | 8.6837 | 99.7627
|  | 8.6842 | 99.8332
|  | 8.6848 | 99.7591
|  | 8.6853 | 99.8136
|  | 8.6859 | 99.7823
|  | 8.6864 | 99.8573
|  | 8.687 | 99.8073
|  | 8.6875 | 99.8064
|  | 8.6881 | 99.7912
|  | 8.6887 | 99.7654
|  | 8.6892 | 99.7609
|  | 8.6898 | 99.7859
|  | 8.6903 | 99.8118
|  | 8.6909 | 99.7779
|  | 8.6914 | 99.8091
|  | 8.692 | 99.8145
|  | 8.6925 | 99.793
|  | 8.6931 | 99.876
|  | 8.6936 | 99.8234
|  | 8.6942 | 99.8073
|  | 8.6948 | 99.835
|  | 8.6953 | 99.7609
|  | 8.6959 | 99.8019
|  | 8.6964 | 99.8823
|  | 8.697 | 99.7788
|  | 8.6975 | 99.8287
|  | 8.6981 | 99.8278
|  | 8.6987 | 99.7948
|  | 8.6992 | 99.7583
|  | 8.6998 | 99.8394
|  | 8.7003 | 99.8278
|  | 8.7009 | 99.8038
|  | 8.7014 | 99.769
|  | 8.702 | 99.7726
|  | 8.7025 | 99.8662
|  | 8.7031 | 99.8154
|  | 8.7036 | 99.8359
|  | 8.7042 | 99.7975
|  | 8.7048 | 99.8118
|  | 8.7053 | 99.8198
|  | 8.7059 | 99.8314
|  | 8.7064 | 99.8305
|  | 8.707 | 99.8082
|  | 8.7075 | 99.8796
|  | 8.7081 | 99.8269
|  | 8.7087 | 99.8305
|  | 8.7092 | 99.8207
|  | 8.7098 | 99.8145
|  | 8.7103 | 99.8341
|  | 8.7109 | 99.8073
|  | 8.7114 | 99.8082
|  | 8.712 | 99.8154
|  | 8.7125 | 99.7636
|  | 8.7131 | 99.7868
|  | 8.7136 | 99.8234
|  | 8.7142 | 99.7984
|  | 8.7148 | 99.7833
|  | 8.7153 | 99.8136
|  | 8.7159 | 99.8145
|  | 8.7164 | 99.8225
|  | 8.717 | 99.8029
|  | 8.7175 | 99.7814
|  | 8.7181 | 99.7627
|  | 8.7187 | 99.8252
|  | 8.7192 | 99.7681
|  | 8.7198 | 99.8225
|  | 8.7203 | 99.8492
|  | 8.7209 | 99.8171
|  | 8.7214 | 99.81
|  | 8.722 | 99.8243
|  | 8.7225 | 99.8029
|  | 8.7231 | 99.7984
|  | 8.7236 | 99.7984
|  | 8.7242 | 99.7797
|  | 8.7248 | 99.7823
|  | 8.7253 | 99.8983
|  | 8.7259 | 99.8992
|  | 8.7264 | 99.8126
|  | 8.727 | 99.9054
|  | 8.7275 | 99.835
|  | 8.7281 | 99.7591
|  | 8.7287 | 99.8011
|  | 8.7292 | 99.7833
|  | 8.7298 | 99.8145
|  | 8.7303 | 99.7877
|  | 8.7309 | 99.7743
|  | 8.7314 | 99.7636
|  | 8.732 | 99.8323
|  | 8.7325 | 99.9125
|  | 8.7331 | 99.8332
|  | 8.7337 | 99.8002
|  | 8.7342 | 99.8278
|  | 8.7348 | 99.8207
|  | 8.7353 | 99.8136
|  | 8.7359 | 99.7904
|  | 8.7364 | 99.835
|  | 8.737 | 99.8011
|  | 8.7375 | 99.843
|  | 8.7381 | 99.9046
|  | 8.7386 | 99.793
|  | 8.7392 | 99.7636
|  | 8.7398 | 99.818
|  | 8.7403 | 99.9153
|  | 8.7409 | 99.7912
|  | 8.7414 | 99.9153
|  | 8.742 | 99.8492
|  | 8.7425 | 99.8234
|  | 8.7431 | 99.8162
|  | 8.7437 | 99.818
|  | 8.7442 | 99.793
|  | 8.7448 | 99.7726
|  | 8.7453 | 99.793
|  | 8.7459 | 99.8234
|  | 8.7464 | 99.8207
|  | 8.747 | 99.81
|  | 8.7475 | 99.9027
|  | 8.7481 | 99.8171
|  | 8.7486 | 99.8002
|  | 8.7492 | 99.8323
|  | 8.7498 | 99.7761
|  | 8.7503 | 99.7734
|  | 8.7509 | 99.7823
|  | 8.7514 | 99.8305
|  | 8.752 | 99.8082
|  | 8.7525 | 99.7966
|  | 8.7531 | 99.7975
|  | 8.7537 | 99.8243
|  | 8.7542 | 99.7868
|  | 8.7548 | 99.8082
|  | 8.7553 | 99.8002
|  | 8.7559 | 99.7975
|  | 8.7564 | 99.7912
|  | 8.757 | 99.8261
|  | 8.7575 | 99.818
|  | 8.7581 | 99.7904
|  | 8.7586 | 99.7833
|  | 8.7592 | 99.7922
|  | 8.7598 | 99.7993
|  | 8.7603 | 99.7672
|  | 8.7609 | 99.7752
|  | 8.7614 | 99.8171
|  | 8.762 | 99.8448
|  | 8.7625 | 99.7761
|  | 8.7631 | 99.7912
|  | 8.7637 | 99.7805
|  | 8.7642 | 99.8528
|  | 8.7648 | 99.7984
|  | 8.7653 | 99.7698
|  | 8.7659 | 99.794
|  | 8.7664 | 99.8341
|  | 8.767 | 99.8109
|  | 8.7675 | 99.8064
|  | 8.7681 | 99.8073
|  | 8.7686 | 99.7877
|  | 8.7692 | 99.7966
|  | 8.7698 | 99.8404
|  | 8.7703 | 99.7895
|  | 8.7709 | 99.7797
|  | 8.7714 | 99.7877
|  | 8.772 | 99.8635
|  | 8.7725 | 99.8225
|  | 8.7731 | 99.777
|  | 8.7736 | 99.7886
|  | 8.7742 | 99.7993
|  | 8.7748 | 99.7841
|  | 8.7753 | 99.7886
|  | 8.7759 | 99.7993
|  | 8.7764 | 99.8055
|  | 8.777 | 99.777
|  | 8.7775 | 99.7904
|  | 8.7781 | 99.8501
|  | 8.7787 | 99.8216
|  | 8.7792 | 99.8154
|  | 8.7798 | 99.7814
|  | 8.7803 | 99.7859
|  | 8.7809 | 99.8029
|  | 8.7814 | 99.7895
|  | 8.782 | 99.7779
|  | 8.7825 | 99.7707
|  | 8.7831 | 99.7502
|  | 8.7836 | 99.8216
|  | 8.7842 | 99.8073
|  | 8.7848 | 99.7984
|  | 8.7853 | 99.8047
|  | 8.7859 | 99.8073
|  | 8.7864 | 99.7966
|  | 8.787 | 99.7663
|  | 8.7875 | 99.8314
|  | 8.7881 | 99.8011
|  | 8.7887 | 99.818
|  | 8.7892 | 99.8207
|  | 8.7898 | 99.8109
|  | 8.7903 | 99.7788
|  | 8.7909 | 99.7797
|  | 8.7914 | 99.7761
|  | 8.792 | 99.7912
|  | 8.7925 | 99.8154
|  | 8.7931 | 99.7904
|  | 8.7936 | 99.8038
|  | 8.7942 | 99.8109
|  | 8.7948 | 99.893
|  | 8.7953 | 99.8118
|  | 8.7959 | 99.7833
|  | 8.7964 | 99.8109
|  | 8.797 | 99.8154
|  | 8.7975 | 99.818
|  | 8.7981 | 99.7895
|  | 8.7987 | 99.8073
|  | 8.7992 | 99.7645
|  | 8.7998 | 99.7761
|  | 8.8003 | 99.835
|  | 8.8009 | 99.8296
|  | 8.8014 | 99.8198
|  | 8.802 | 99.8216
|  | 8.8025 | 99.785
|  | 8.8031 | 99.8412
|  | 8.8036 | 99.7984
|  | 8.8042 | 99.8073
|  | 8.8048 | 99.7734
|  | 8.8053 | 99.7716
|  | 8.8059 | 99.8243
|  | 8.8064 | 99.8261
|  | 8.807 | 99.8475
|  | 8.8075 | 99.8091
|  | 8.8081 | 99.8733
|  | 8.8087 | 99.8154
|  | 8.8092 | 99.8243
|  | 8.8098 | 99.8475
|  | 8.8103 | 99.8287
|  | 8.8109 | 99.8171
|  | 8.8114 | 99.7922
|  | 8.812 | 99.7743
|  | 8.8125 | 99.9403
|  | 8.8131 | 99.7609
|  | 8.8137 | 99.843
|  | 8.8142 | 99.7859
|  | 8.8148 | 99.777
|  | 8.8153 | 99.7895
|  | 8.8159 | 99.8091
|  | 8.8164 | 99.8314
|  | 8.817 | 99.81
|  | 8.8175 | 99.8055
|  | 8.8181 | 99.81
|  | 8.8186 | 99.8243
|  | 8.8192 | 99.8073
|  | 8.8198 | 99.8162
|  | 8.8203 | 99.7627
|  | 8.8209 | 99.7814
|  | 8.8214 | 99.76
|  | 8.822 | 99.8002
|  | 8.8225 | 99.7761
|  | 8.8231 | 99.9224
|  | 8.8237 | 99.8207
|  | 8.8242 | 99.7556
|  | 8.8248 | 99.8234
|  | 8.8253 | 99.8002
|  | 8.8259 | 99.8154
|  | 8.8264 | 99.8216
|  | 8.827 | 99.7833
|  | 8.8275 | 99.793
|  | 8.8281 | 99.8243
|  | 8.8286 | 99.7752
|  | 8.8292 | 99.8457
|  | 8.8298 | 99.8269
|  | 8.8303 | 99.8171
|  | 8.8309 | 99.8296
|  | 8.8314 | 99.8162
|  | 8.832 | 99.8368
|  | 8.8325 | 99.7868
|  | 8.8331 | 99.7502
|  | 8.8337 | 99.8073
|  | 8.8342 | 99.8243
|  | 8.8348 | 99.8002
|  | 8.8353 | 99.8047
|  | 8.8359 | 99.917
|  | 8.8364 | 99.8109
|  | 8.837 | 99.7957
|  | 8.8375 | 99.8011
|  | 8.8381 | 99.8243
|  | 8.8386 | 99.7886
|  | 8.8392 | 99.794
|  | 8.8398 | 99.8404
|  | 8.8403 | 99.81
|  | 8.8409 | 99.7877
|  | 8.8414 | 99.8064
|  | 8.842 | 99.8198
|  | 8.8425 | 99.8359
|  | 8.8431 | 99.8082
|  | 8.8437 | 99.7895
|  | 8.8442 | 99.7788
|  | 8.8448 | 99.884
|  | 8.8453 | 99.8341
|  | 8.8459 | 99.8323
|  | 8.8464 | 99.8154
|  | 8.847 | 99.8376
|  | 8.8475 | 99.8038
|  | 8.8481 | 99.7752
|  | 8.8486 | 99.8136
|  | 8.8492 | 99.8011
|  | 8.8498 | 99.9296
|  | 8.8503 | 99.8109
|  | 8.8509 | 99.8171
|  | 8.8514 | 99.8618
|  | 8.852 | 99.8368
|  | 8.8525 | 99.8769
|  | 8.8531 | 99.835
|  | 8.8537 | 99.7627
|  | 8.8542 | 99.8162
|  | 8.8548 | 99.892
|  | 8.8553 | 99.9081
|  | 8.8559 | 99.7912
|  | 8.8564 | 99.7859
|  | 8.857 | 99.8483
|  | 8.8575 | 99.8091
|  | 8.8581 | 99.8073
|  | 8.8587 | 99.7966
|  | 8.8592 | 99.8287
|  | 8.8598 | 99.8118
|  | 8.8603 | 99.7948
|  | 8.8609 | 99.8118
|  | 8.8614 | 99.7975
|  | 8.862 | 99.7645
|  | 8.8625 | 99.835
|  | 8.8631 | 99.8064
|  | 8.8636 | 99.7788
|  | 8.8642 | 99.7797
|  | 8.8648 | 99.7948
|  | 8.8653 | 99.8332
|  | 8.8659 | 99.8047
|  | 8.8664 | 99.8341
|  | 8.867 | 99.8662
|  | 8.8675 | 99.8475
|  | 8.8681 | 99.8189
|  | 8.8687 | 99.8546
|  | 8.8692 | 99.8421
|  | 8.8698 | 99.8216
|  | 8.8703 | 99.917
|  | 8.8709 | 99.7984
|  | 8.8714 | 99.7868
|  | 8.872 | 99.7823
|  | 8.8725 | 99.8038
|  | 8.8731 | 99.9054
|  | 8.8736 | 99.8385
|  | 8.8742 | 99.8082
|  | 8.8748 | 99.7859
|  | 8.8753 | 99.7868
|  | 8.8759 | 99.8029
|  | 8.8764 | 99.8118
|  | 8.877 | 99.8314
|  | 8.8775 | 99.7698
|  | 8.8781 | 99.8038
|  | 8.8787 | 99.8706
|  | 8.8792 | 99.8475
|  | 8.8798 | 99.8162
|  | 8.8803 | 99.8368
|  | 8.8809 | 99.8154
|  | 8.8814 | 99.8154
|  | 8.882 | 99.8278
|  | 8.8825 | 99.81
|  | 8.8831 | 99.8011
|  | 8.8836 | 99.7636
|  | 8.8842 | 99.793
|  | 8.8848 | 99.7698
|  | 8.8853 | 99.9144
|  | 8.8859 | 99.7841
|  | 8.8864 | 99.8287
|  | 8.887 | 99.8448
|  | 8.8875 | 99.8644
|  | 8.8881 | 99.9108
|  | 8.8887 | 99.8671
|  | 8.8892 | 99.7948
|  | 8.8898 | 99.8047
|  | 8.8903 | 99.8528
|  | 8.8909 | 99.8002
|  | 8.8914 | 99.8118
|  | 8.892 | 99.8019
|  | 8.8925 | 99.7868
|  | 8.8931 | 99.7877
|  | 8.8936 | 99.7957
|  | 8.8942 | 99.8091
|  | 8.8948 | 99.8537
|  | 8.8953 | 99.843
|  | 8.8959 | 99.81
|  | 8.8964 | 99.8002
|  | 8.897 | 99.81
|  | 8.8975 | 99.7966
|  | 8.8981 | 99.785
|  | 8.8986 | 99.8564
|  | 8.8992 | 99.8706
|  | 8.8998 | 99.81
|  | 8.9003 | 99.9189
|  | 8.9009 | 99.8448
|  | 8.9014 | 99.8376
|  | 8.902 | 99.7904
|  | 8.9025 | 99.8011
|  | 8.9031 | 99.9072
|  | 8.9037 | 99.8269
|  | 8.9042 | 99.8216
|  | 8.9048 | 99.8002
|  | 8.9053 | 99.8733
|  | 8.9059 | 99.8109
|  | 8.9064 | 99.785
|  | 8.907 | 99.7814
|  | 8.9075 | 99.7698
|  | 8.9081 | 99.8189
|  | 8.9086 | 99.7788
|  | 8.9092 | 99.8002
|  | 8.9098 | 99.8038
|  | 8.9103 | 99.7823
|  | 8.9109 | 99.7814
|  | 8.9114 | 99.7404
|  | 8.912 | 99.8216
|  | 8.9125 | 99.7823
|  | 8.9131 | 99.8055
|  | 8.9137 | 99.8947
|  | 8.9142 | 99.769
|  | 8.9148 | 99.8894
|  | 8.9153 | 99.7957
|  | 8.9159 | 99.8278
|  | 8.9164 | 99.8126
|  | 8.917 | 99.7904
|  | 8.9175 | 99.7895
|  | 8.9181 | 99.8055
|  | 8.9186 | 99.7636
|  | 8.9192 | 99.8439
|  | 8.9198 | 99.7922
|  | 8.9203 | 99.8136
|  | 8.9209 | 99.8145
|  | 8.9214 | 99.7948
|  | 8.922 | 99.8412
|  | 8.9225 | 99.8287
|  | 8.9231 | 99.8368
|  | 8.9237 | 99.8126
|  | 8.9242 | 99.7833
|  | 8.9248 | 99.9099
|  | 8.9253 | 99.8314
|  | 8.9259 | 99.7993
|  | 8.9264 | 99.7957
|  | 8.927 | 99.7716
|  | 8.9275 | 99.8243
|  | 8.9281 | 99.7841
|  | 8.9286 | 99.785
|  | 8.9292 | 99.7877
|  | 8.9298 | 99.9206
|  | 8.9303 | 99.7912
|  | 8.9309 | 99.8109
|  | 8.9314 | 99.8368
|  | 8.932 | 99.8162
|  | 8.9325 | 99.9037
|  | 8.9331 | 99.7565
|  | 8.9337 | 99.8599
|  | 8.9342 | 99.9081
|  | 8.9348 | 99.9144
|  | 8.9353 | 99.8189
|  | 8.9359 | 99.8082
|  | 8.9364 | 99.8118
|  | 8.937 | 99.7833
|  | 8.9375 | 99.8145
|  | 8.9381 | 99.794
|  | 8.9387 | 99.8305
|  | 8.9392 | 99.8885
|  | 8.9398 | 99.8359
|  | 8.9403 | 99.8511
|  | 8.9409 | 99.8126
|  | 8.9414 | 99.7886
|  | 8.942 | 99.9135
|  | 8.9425 | 99.7726
|  | 8.9431 | 99.7734
|  | 8.9436 | 99.9046
|  | 8.9442 | 99.7993
|  | 8.9448 | 99.8216
|  | 8.9453 | 99.769
|  | 8.9459 | 99.7726
|  | 8.9464 | 99.7975
|  | 8.947 | 99.8261
|  | 8.9475 | 99.8243
|  | 8.9481 | 99.8136
|  | 8.9487 | 99.8216
|  | 8.9492 | 99.7814
|  | 8.9498 | 99.7868
|  | 8.9503 | 99.8216
|  | 8.9509 | 99.8225
|  | 8.9514 | 99.7672
|  | 8.952 | 99.8261
|  | 8.9525 | 99.8136
|  | 8.9531 | 99.7877
|  | 8.9536 | 99.7984
|  | 8.9542 | 99.8126
|  | 8.9548 | 99.785
|  | 8.9553 | 99.8047
|  | 8.9559 | 99.8189
|  | 8.9564 | 99.8261
|  | 8.957 | 99.8118
|  | 8.9575 | 99.8207
|  | 8.9581 | 99.818
|  | 8.9587 | 99.8323
|  | 8.9592 | 99.8047
|  | 8.9598 | 99.7975
|  | 8.9603 | 99.8332
|  | 8.9609 | 99.7948
|  | 8.9614 | 99.7734
|  | 8.962 | 99.8055
|  | 8.9625 | 99.8126
|  | 8.9631 | 99.7654
|  | 8.9636 | 99.81
|  | 8.9642 | 99.8234
|  | 8.9648 | 99.81
|  | 8.9653 | 99.8341
|  | 8.9659 | 99.7698
|  | 8.9664 | 99.7663
|  | 8.967 | 99.8029
|  | 8.9675 | 99.7636
|  | 8.9681 | 99.8234
|  | 8.9687 | 99.8511
|  | 8.9692 | 99.8154
|  | 8.9698 | 99.8126
|  | 8.9703 | 99.8082
|  | 8.9709 | 99.8011
|  | 8.9714 | 99.8073
|  | 8.972 | 99.7484
|  | 8.9725 | 99.8269
|  | 8.9731 | 99.7538
|  | 8.9736 | 99.8019
|  | 8.9742 | 99.7645
|  | 8.9748 | 99.7833
|  | 8.9753 | 99.8626
|  | 8.9759 | 99.793
|  | 8.9764 | 99.8011
|  | 8.977 | 99.8261
|  | 8.9775 | 99.8421
|  | 8.9781 | 99.8813
|  | 8.9787 | 99.777
|  | 8.9792 | 99.8974
|  | 8.9798 | 99.8341
|  | 8.9803 | 99.8082
|  | 8.9809 | 99.7859
|  | 8.9814 | 99.8243
|  | 8.982 | 99.8082
|  | 8.9825 | 99.7502
|  | 8.9831 | 99.794
|  | 8.9837 | 99.793
|  | 8.9842 | 99.9206
|  | 8.9848 | 99.7922
|  | 8.9853 | 99.8136
|  | 8.9859 | 99.7707
|  | 8.9864 | 99.8126
|  | 8.987 | 99.8189
|  | 8.9875 | 99.7805
|  | 8.9881 | 99.7948
|  | 8.9886 | 99.8305
|  | 8.9892 | 99.7957
|  | 8.9898 | 99.8287
|  | 8.9903 | 99.8136
|  | 8.9909 | 99.7761
|  | 8.9914 | 99.769
|  | 8.992 | 99.8019
|  | 8.9925 | 99.7912
|  | 8.9931 | 99.7672
|  | 8.9937 | 99.7895
|  | 8.9942 | 99.8162
|  | 8.9948 | 99.8323
|  | 8.9953 | 99.7966
|  | 8.9959 | 99.901
|  | 8.9964 | 99.8189
|  | 8.997 | 99.8394
|  | 8.9975 | 99.8278
|  | 8.9981 | 99.8207
|  | 8.9986 | 99.8376
|  | 8.9992 | 99.8305
|  | 8.9998 | 99.7984
|  | 9.0003 | 99.7734
|  | 9.0009 | 99.8234
|  | 9.0014 | 99.7823
|  | 9.002 | 99.8055
|  | 9.0025 | 99.7654
|  | 9.0031 | 99.8314
|  | 9.0037 | 99.81
|  | 9.0042 | 99.8055
|  | 9.0048 | 99.8073
|  | 9.0053 | 99.7627
|  | 9.0059 | 99.7922
|  | 9.0064 | 99.8198
|  | 9.007 | 99.7841
|  | 9.0075 | 99.7797
|  | 9.0081 | 99.7833
|  | 9.0086 | 99.8019
|  | 9.0092 | 99.8252
|  | 9.0098 | 99.7797
|  | 9.0103 | 99.7574
|  | 9.0109 | 99.8082
|  | 9.0114 | 99.7886
|  | 9.012 | 99.7448
|  | 9.0125 | 99.7636
|  | 9.0131 | 99.7672
|  | 9.0137 | 99.8055
|  | 9.0142 | 99.7859
|  | 9.0148 | 99.7886
|  | 9.0153 | 99.7859
|  | 9.0159 | 99.8189
|  | 9.0164 | 99.8385
|  | 9.017 | 99.7993
|  | 9.0175 | 99.8608
|  | 9.0181 | 99.8314
|  | 9.0186 | 99.8252
|  | 9.0192 | 99.8019
|  | 9.0198 | 99.8546
|  | 9.0203 | 99.9037
|  | 9.0209 | 99.8341
|  | 9.0214 | 99.8154
|  | 9.022 | 99.81
|  | 9.0225 | 99.793
|  | 9.0231 | 99.7591
|  | 9.0236 | 99.7565
|  | 9.0242 | 99.7966
|  | 9.0248 | 99.8136
|  | 9.0253 | 99.8269
|  | 9.0259 | 99.8314
|  | 9.0264 | 99.8804
|  | 9.027 | 99.8109
|  | 9.0275 | 99.8145
|  | 9.0281 | 99.7351
|  | 9.0287 | 99.8064
|  | 9.0292 | 99.8207
|  | 9.0298 | 99.8252
|  | 9.0303 | 99.81
|  | 9.0309 | 99.8047
|  | 9.0314 | 99.8216
|  | 9.032 | 99.8082
|  | 9.0325 | 99.8804
|  | 9.0331 | 99.8323
|  | 9.0336 | 99.8243
|  | 9.0342 | 99.8742
|  | 9.0348 | 99.8073
|  | 9.0353 | 99.8207
|  | 9.0359 | 99.8019
|  | 9.0364 | 99.8216
|  | 9.037 | 99.8126
|  | 9.0375 | 99.8171
|  | 9.0381 | 99.794
|  | 9.0387 | 99.769
|  | 9.0392 | 99.7538
|  | 9.0398 | 99.8261
|  | 9.0403 | 99.8778
|  | 9.0409 | 99.7886
|  | 9.0414 | 99.8011
|  | 9.042 | 99.7993
|  | 9.0425 | 99.777
|  | 9.0431 | 99.794
|  | 9.0436 | 99.7922
|  | 9.0442 | 99.9046
|  | 9.0448 | 99.8885
|  | 9.0453 | 99.8466
|  | 9.0459 | 99.8323
|  | 9.0464 | 99.8029
|  | 9.047 | 99.8368
|  | 9.0475 | 99.81
|  | 9.0481 | 99.818
|  | 9.0486 | 99.793
|  | 9.0492 | 99.8055
|  | 9.0498 | 99.8118
|  | 9.0503 | 99.8296
|  | 9.0509 | 99.7752
|  | 9.0514 | 99.8055
|  | 9.052 | 99.8706
|  | 9.0525 | 99.8528
|  | 9.0531 | 99.8974
|  | 9.0536 | 99.8608
|  | 9.0542 | 99.7912
|  | 9.0548 | 99.8225
|  | 9.0553 | 99.8225
|  | 9.0559 | 99.8564
|  | 9.0564 | 99.8216
|  | 9.057 | 99.7814
|  | 9.0575 | 99.7975
|  | 9.0581 | 99.8305
|  | 9.0586 | 99.9189
|  | 9.0592 | 99.7618
|  | 9.0598 | 99.793
|  | 9.0603 | 99.8002
|  | 9.0609 | 99.8216
|  | 9.0614 | 99.8323
|  | 9.062 | 99.8323
|  | 9.0625 | 99.8234
|  | 9.0631 | 99.8778
|  | 9.0636 | 99.7654
|  | 9.0642 | 99.7841
|  | 9.0648 | 99.7707
|  | 9.0653 | 99.7886
|  | 9.0659 | 99.777
|  | 9.0664 | 99.7761
|  | 9.067 | 99.8582
|  | 9.0675 | 99.8207
|  | 9.0681 | 99.8385
|  | 9.0686 | 99.7645
|  | 9.0692 | 99.7654
|  | 9.0698 | 99.7805
|  | 9.0703 | 99.7538
|  | 9.0709 | 99.7922
|  | 9.0714 | 99.8171
|  | 9.072 | 99.81
|  | 9.0725 | 99.794
|  | 9.0731 | 99.8207
|  | 9.0736 | 99.8225
|  | 9.0742 | 99.785
|  | 9.0748 | 99.7565
|  | 9.0753 | 99.8439
|  | 9.0759 | 99.8216
|  | 9.0764 | 99.8252
|  | 9.077 | 99.7957
|  | 9.0775 | 99.7654
|  | 9.0781 | 99.7814
|  | 9.0786 | 99.7859
|  | 9.0792 | 99.7627
|  | 9.0798 | 99.7841
|  | 9.0803 | 99.8269
|  | 9.0809 | 99.7583
|  | 9.0814 | 99.7993
|  | 9.082 | 99.8207
|  | 9.0825 | 99.8608
|  | 9.0831 | 99.8171
|  | 9.0836 | 99.7779
|  | 9.0842 | 99.7752
|  | 9.0847 | 99.7904
|  | 9.0853 | 99.8511
|  | 9.0859 | 99.8261
|  | 9.0864 | 99.7877
|  | 9.087 | 99.8448
|  | 9.0875 | 99.7957
|  | 9.0881 | 99.7627
|  | 9.0886 | 99.7984
|  | 9.0892 | 99.7609
|  | 9.0898 | 99.8047
|  | 9.0903 | 99.7895
|  | 9.0909 | 99.8091
|  | 9.0914 | 99.793
|  | 9.092 | 99.7734
|  | 9.0925 | 99.8269
|  | 9.0931 | 99.7734
|  | 9.0936 | 99.7618
|  | 9.0942 | 99.794
|  | 9.0947 | 99.8412
|  | 9.0953 | 99.7654
|  | 9.0959 | 99.8225
|  | 9.0964 | 99.7814
|  | 9.097 | 99.8546
|  | 9.0975 | 99.8082
|  | 9.0981 | 99.7654
|  | 9.0986 | 99.8715
|  | 9.0992 | 99.8216
|  | 9.0998 | 99.8278
|  | 9.1003 | 99.8911
|  | 9.1009 | 99.8394
|  | 9.1014 | 99.8448
|  | 9.102 | 99.8064
|  | 9.1025 | 99.7627
|  | 9.1031 | 99.8261
|  | 9.1036 | 99.7716
|  | 9.1042 | 99.8189
|  | 9.1047 | 99.8296
|  | 9.1053 | 99.7645
|  | 9.1059 | 99.8555
|  | 9.1064 | 99.7779
|  | 9.107 | 99.7886
|  | 9.1075 | 99.7547
|  | 9.1081 | 99.8154
|  | 9.1086 | 99.7984
|  | 9.1092 | 99.8475
|  | 9.1098 | 99.8029
|  | 9.1103 | 99.8207
|  | 9.1109 | 99.7895
|  | 9.1114 | 99.794
|  | 9.112 | 99.7868
|  | 9.1125 | 99.7841
|  | 9.1131 | 99.7984
|  | 9.1136 | 99.8225
|  | 9.1142 | 99.8126
|  | 9.1148 | 99.8198
|  | 9.1153 | 99.8091
|  | 9.1159 | 99.8011
|  | 9.1164 | 99.7493
|  | 9.117 | 99.8404
|  | 9.1175 | 99.8145
|  | 9.1181 | 99.8207
|  | 9.1186 | 99.8305
|  | 9.1192 | 99.8118
|  | 9.1197 | 99.8126
|  | 9.1203 | 99.8002
|  | 9.1209 | 99.8198
|  | 9.1214 | 99.8118
|  | 9.122 | 99.8198
|  | 9.1225 | 99.7904
|  | 9.1231 | 99.8278
|  | 9.1236 | 99.8314
|  | 9.1242 | 99.8305
|  | 9.1248 | 99.7805
|  | 9.1253 | 99.8269
|  | 9.1259 | 99.8207
|  | 9.1264 | 99.7993
|  | 9.127 | 99.843
|  | 9.1275 | 99.9099
|  | 9.1281 | 99.8154
|  | 9.1286 | 99.793
|  | 9.1292 | 99.7895
|  | 9.1297 | 99.7912
|  | 9.1303 | 99.8207
|  | 9.1309 | 99.8225
|  | 9.1314 | 99.8323
|  | 9.132 | 99.8252
|  | 9.1325 | 99.7654
|  | 9.1331 | 99.8582
|  | 9.1336 | 99.8216
|  | 9.1342 | 99.8171
|  | 9.1348 | 99.8047
|  | 9.1353 | 99.8091
|  | 9.1359 | 99.8278
|  | 9.1364 | 99.8323
|  | 9.137 | 99.8047
|  | 9.1375 | 99.7841
|  | 9.1381 | 99.8136
|  | 9.1386 | 99.8234
|  | 9.1392 | 99.8448
|  | 9.1397 | 99.8029
|  | 9.1403 | 99.7966
|  | 9.1409 | 99.7877
|  | 9.1414 | 99.7841
|  | 9.142 | 99.7743
|  | 9.1425 | 99.7645
|  | 9.1431 | 99.8011
|  | 9.1436 | 99.76
|  | 9.1442 | 99.81
|  | 9.1448 | 99.8091
|  | 9.1453 | 99.8225
|  | 9.1459 | 99.8118
|  | 9.1464 | 99.7877
|  | 9.147 | 99.793
|  | 9.1475 | 99.8287
|  | 9.1481 | 99.8216
|  | 9.1486 | 99.7788
|  | 9.1492 | 99.8029
|  | 9.1497 | 99.7895
|  | 9.1503 | 99.9135
|  | 9.1509 | 99.8055
|  | 9.1514 | 99.8323
|  | 9.152 | 99.7895
|  | 9.1525 | 99.8448
|  | 9.1531 | 99.7538
|  | 9.1536 | 99.9242
|  | 9.1542 | 99.7877
|  | 9.1547 | 99.7743
|  | 9.1553 | 99.8073
|  | 9.1559 | 99.8198
|  | 9.1564 | 99.8252
|  | 9.157 | 99.8269
|  | 9.1575 | 99.9001
|  | 9.1581 | 99.7618
|  | 9.1586 | 99.8385
|  | 9.1592 | 99.8314
|  | 9.1598 | 99.8269
|  | 9.1603 | 99.8404
|  | 9.1609 | 99.7957
|  | 9.1614 | 99.8314
|  | 9.162 | 99.8073
|  | 9.1625 | 99.8546
|  | 9.1631 | 99.8136
|  | 9.1636 | 99.8038
|  | 9.1642 | 99.8055
|  | 9.1647 | 99.8019
|  | 9.1653 | 99.7904
|  | 9.1659 | 99.8466
|  | 9.1664 | 99.7636
|  | 9.167 | 99.7779
|  | 9.1675 | 99.8261
|  | 9.1681 | 99.8082
|  | 9.1686 | 99.8243
|  | 9.1692 | 99.7841
|  | 9.1698 | 99.8038
|  | 9.1703 | 99.8314
|  | 9.1709 | 99.8582
|  | 9.1714 | 99.7743
|  | 9.172 | 99.7707
|  | 9.1725 | 99.8207
|  | 9.1731 | 99.8225
|  | 9.1736 | 99.8207
|  | 9.1742 | 99.859
|  | 9.1747 | 99.8332
|  | 9.1753 | 99.8038
|  | 9.1759 | 99.8118
|  | 9.1764 | 99.8537
|  | 9.177 | 99.8243
|  | 9.1775 | 99.8109
|  | 9.1781 | 99.8073
|  | 9.1786 | 99.8082
|  | 9.1792 | 99.7904
|  | 9.1798 | 99.8136
|  | 9.1803 | 99.8136
|  | 9.1809 | 99.8047
|  | 9.1814 | 99.8091
|  | 9.182 | 99.8314
|  | 9.1825 | 99.8511
|  | 9.1831 | 99.8965
|  | 9.1836 | 99.8189
|  | 9.1842 | 99.7886
|  | 9.1847 | 99.8019
|  | 9.1853 | 99.8225
|  | 9.1859 | 99.7957
|  | 9.1864 | 99.7654
|  | 9.187 | 99.8091
|  | 9.1875 | 99.8671
|  | 9.1881 | 99.9027
|  | 9.1886 | 99.8323
|  | 9.1892 | 99.7761
|  | 9.1898 | 99.7752
|  | 9.1903 | 99.7984
|  | 9.1909 | 99.8278
|  | 9.1914 | 99.8055
|  | 9.192 | 99.8787
|  | 9.1925 | 99.9125
|  | 9.1931 | 99.8635
|  | 9.1936 | 99.7788
|  | 9.1942 | 99.8162
|  | 9.1948 | 99.8162
|  | 9.1953 | 99.8252
|  | 9.1959 | 99.8198
|  | 9.1964 | 99.8198
|  | 9.197 | 99.7805
|  | 9.1975 | 99.8689
|  | 9.1981 | 99.8412
|  | 9.1986 | 99.8126
|  | 9.1992 | 99.8038
|  | 9.1997 | 99.8011
|  | 9.2003 | 99.7904
|  | 9.2009 | 99.8243
|  | 9.2014 | 99.8055
|  | 9.202 | 99.8858
|  | 9.2025 | 99.8225
|  | 9.2031 | 99.7975
|  | 9.2036 | 99.9018
|  | 9.2042 | 99.893
|  | 9.2048 | 99.8332
|  | 9.2053 | 99.8733
|  | 9.2059 | 99.8126
|  | 9.2064 | 99.884
|  | 9.207 | 99.8314
|  | 9.2075 | 99.8064
|  | 9.2081 | 99.8528
|  | 9.2086 | 99.876
|  | 9.2092 | 99.8252
|  | 9.2097 | 99.8332
|  | 9.2103 | 99.81
|  | 9.2109 | 99.8109
|  | 9.2114 | 99.8599
|  | 9.212 | 99.7895
|  | 9.2125 | 99.818
|  | 9.2131 | 99.9224
|  | 9.2136 | 99.8947
|  | 9.2142 | 99.8243
|  | 9.2148 | 99.8118
|  | 9.2153 | 99.7672
|  | 9.2159 | 99.7904
|  | 9.2164 | 99.8439
|  | 9.217 | 99.7984
|  | 9.2175 | 99.8626
|  | 9.2181 | 99.8198
|  | 9.2186 | 99.8207
|  | 9.2192 | 99.794
|  | 9.2197 | 99.8796
|  | 9.2203 | 99.8145
|  | 9.2209 | 99.8038
|  | 9.2214 | 99.8207
|  | 9.222 | 99.8457
|  | 9.2225 | 99.8145
|  | 9.2231 | 99.8198
|  | 9.2236 | 99.8171
|  | 9.2242 | 99.81
|  | 9.2248 | 99.8261
|  | 9.2253 | 99.8145
|  | 9.2259 | 99.8537
|  | 9.2264 | 99.8394
|  | 9.227 | 99.835
|  | 9.2275 | 99.8332
|  | 9.2281 | 99.81
|  | 9.2286 | 99.9001
|  | 9.2292 | 99.8323
|  | 9.2297 | 99.8332
|  | 9.2303 | 99.8885
|  | 9.2309 | 99.8136
|  | 9.2314 | 99.8038
|  | 9.232 | 99.785
|  | 9.2325 | 99.8198
|  | 9.2331 | 99.8171
|  | 9.2336 | 99.8448
|  | 9.2342 | 99.8608
|  | 9.2348 | 99.7833
|  | 9.2353 | 99.7814
|  | 9.2359 | 99.793
|  | 9.2364 | 99.8047
|  | 9.237 | 99.8252
|  | 9.2375 | 99.8475
|  | 9.2381 | 99.8019
|  | 9.2386 | 99.8019
|  | 9.2392 | 99.7645
|  | 9.2398 | 99.7716
|  | 9.2403 | 99.8261
|  | 9.2409 | 99.8189
|  | 9.2414 | 99.8466
|  | 9.242 | 99.8421
|  | 9.2425 | 99.843
|  | 9.2431 | 99.884
|  | 9.2436 | 99.794
|  | 9.2442 | 99.8492
|  | 9.2447 | 99.8546
|  | 9.2453 | 99.9429
|  | 9.2459 | 99.8368
|  | 9.2464 | 99.8136
|  | 9.247 | 99.8126
|  | 9.2475 | 99.8082
|  | 9.2481 | 99.8171
|  | 9.2486 | 99.818
|  | 9.2492 | 99.7627
|  | 9.2498 | 99.8225
|  | 9.2503 | 99.794
|  | 9.2509 | 99.8216
|  | 9.2514 | 99.7833
|  | 9.252 | 99.8011
|  | 9.2525 | 99.8145
|  | 9.2531 | 99.7904
|  | 9.2536 | 99.8234
|  | 9.2542 | 99.8162
|  | 9.2547 | 99.9232
|  | 9.2553 | 99.818
|  | 9.2559 | 99.818
|  | 9.2564 | 99.8385
|  | 9.257 | 99.8216
|  | 9.2575 | 99.8599
|  | 9.2581 | 99.8216
|  | 9.2586 | 99.8305
|  | 9.2592 | 99.8404
|  | 9.2598 | 99.9054
|  | 9.2603 | 99.7912
|  | 9.2609 | 99.8626
|  | 9.2614 | 99.8305
|  | 9.262 | 99.9313
|  | 9.2625 | 99.7868
|  | 9.2631 | 99.8269
|  | 9.2636 | 99.7912
|  | 9.2642 | 99.8225
|  | 9.2647 | 99.8359
|  | 9.2653 | 99.8019
|  | 9.2659 | 99.7877
|  | 9.2664 | 99.793
|  | 9.267 | 99.8457
|  | 9.2675 | 99.8278
|  | 9.2681 | 99.8368
|  | 9.2686 | 99.8011
|  | 9.2692 | 99.8287
|  | 9.2698 | 99.7904
|  | 9.2703 | 99.8136
|  | 9.2709 | 99.8483
|  | 9.2714 | 99.9153
|  | 9.272 | 99.8225
|  | 9.2725 | 99.8047
|  | 9.2731 | 99.9563
|  | 9.2736 | 99.8019
|  | 9.2742 | 99.843
|  | 9.2747 | 99.8457
|  | 9.2753 | 99.9268
|  | 9.2759 | 99.8082
|  | 9.2764 | 99.8055
|  | 9.277 | 99.7895
|  | 9.2775 | 99.8511
|  | 9.2781 | 99.9375
|  | 9.2786 | 99.769
|  | 9.2792 | 99.8287
|  | 9.2797 | 99.8207
|  | 9.2803 | 99.8145
|  | 9.2809 | 99.8314
|  | 9.2814 | 99.8332
|  | 9.282 | 99.8126
|  | 9.2825 | 99.7922
|  | 9.2831 | 99.8421
|  | 9.2836 | 99.7752
|  | 9.2842 | 99.7966
|  | 9.2848 | 99.8261
|  | 9.2853 | 99.8278
|  | 9.2859 | 99.8064
|  | 9.2864 | 99.8501
|  | 9.287 | 99.8252
|  | 9.2875 | 99.8216
|  | 9.2881 | 99.8278
|  | 9.2886 | 99.8573
|  | 9.2892 | 99.8064
|  | 9.2897 | 99.8278
|  | 9.2903 | 99.7877
|  | 9.2909 | 99.8252
|  | 9.2914 | 99.8483
|  | 9.292 | 99.8145
|  | 9.2925 | 99.8359
|  | 9.2931 | 99.8019
|  | 9.2936 | 99.8261
|  | 9.2942 | 99.7922
|  | 9.2948 | 99.8492
|  | 9.2953 | 99.7841
|  | 9.2959 | 99.8573
|  | 9.2964 | 99.8296
|  | 9.297 | 99.8867
|  | 9.2975 | 99.8439
|  | 9.2981 | 99.8243
|  | 9.2986 | 99.8876
|  | 9.2992 | 99.8662
|  | 9.2997 | 99.8475
|  | 9.3003 | 99.926
|  | 9.3009 | 99.8269
|  | 9.3014 | 99.8359
|  | 9.302 | 99.8118
|  | 9.3025 | 99.7814
|  | 9.3031 | 99.8011
|  | 9.3036 | 99.8341
|  | 9.3042 | 99.9135
|  | 9.3048 | 99.8448
|  | 9.3053 | 99.8305
|  | 9.3059 | 99.8002
|  | 9.3064 | 99.8064
|  | 9.307 | 99.8564
|  | 9.3075 | 99.9375
|  | 9.3081 | 99.8394
|  | 9.3086 | 99.8439
|  | 9.3092 | 99.909
|  | 9.3097 | 99.8162
|  | 9.3103 | 99.8376
|  | 9.3109 | 99.8136
|  | 9.3114 | 99.7877
|  | 9.312 | 99.7627
|  | 9.3125 | 99.8207
|  | 9.3131 | 99.7895
|  | 9.3136 | 99.8501
|  | 9.3142 | 99.8519
|  | 9.3148 | 99.8537
|  | 9.3153 | 99.8546
|  | 9.3159 | 99.8528
|  | 9.3164 | 99.8243
|  | 9.317 | 99.8287
|  | 9.3175 | 99.8492
|  | 9.3181 | 99.8599
|  | 9.3186 | 99.8804
|  | 9.3192 | 99.8546
|  | 9.3198 | 99.8947
|  | 9.3203 | 99.8126
|  | 9.3209 | 99.917
|  | 9.3214 | 99.8019
|  | 9.322 | 99.8064
|  | 9.3225 | 99.8992
|  | 9.3231 | 99.8171
|  | 9.3236 | 99.8118
|  | 9.3242 | 99.8555
|  | 9.3247 | 99.9054
|  | 9.3253 | 99.8269
|  | 9.3259 | 99.8394
|  | 9.3264 | 99.8002
|  | 9.327 | 99.8296
|  | 9.3275 | 99.8385
|  | 9.3281 | 99.8252
|  | 9.3286 | 99.8404
|  | 9.3292 | 99.8269
|  | 9.3298 | 99.8225
|  | 9.3303 | 99.7922
|  | 9.3309 | 99.8261
|  | 9.3314 | 99.8573
|  | 9.332 | 99.8368
|  | 9.3325 | 99.8715
|  | 9.3331 | 99.8359
|  | 9.3336 | 99.835
|  | 9.3342 | 99.8394
|  | 9.3347 | 99.8412
|  | 9.3353 | 99.8974
|  | 9.3359 | 99.8278
|  | 9.3364 | 99.8457
|  | 9.337 | 99.8457
|  | 9.3375 | 99.7734
|  | 9.3381 | 99.8466
|  | 9.3386 | 99.8296
|  | 9.3392 | 99.8216
|  | 9.3398 | 99.8198
|  | 9.3403 | 99.818
|  | 9.3409 | 99.8635
|  | 9.3414 | 99.8653
|  | 9.342 | 99.8697
|  | 9.3425 | 99.8038
|  | 9.3431 | 99.8189
|  | 9.3436 | 99.7984
|  | 9.3442 | 99.8269
|  | 9.3447 | 99.8448
|  | 9.3453 | 99.8475
|  | 9.3459 | 99.8296
|  | 9.3464 | 99.8234
|  | 9.347 | 99.9403
|  | 9.3475 | 99.8385
|  | 9.3481 | 99.8412
|  | 9.3486 | 99.7814
|  | 9.3492 | 99.8207
|  | 9.3498 | 99.785
|  | 9.3503 | 99.8582
|  | 9.3509 | 99.8136
|  | 9.3514 | 99.9403
|  | 9.352 | 99.8475
|  | 9.3525 | 99.8939
|  | 9.3531 | 99.8466
|  | 9.3536 | 99.8823
|  | 9.3542 | 99.8582
|  | 9.3547 | 99.876
|  | 9.3553 | 99.7797
|  | 9.3559 | 99.8002
|  | 9.3564 | 99.8876
|  | 9.357 | 99.9429
|  | 9.3575 | 99.8296
|  | 9.3581 | 99.8252
|  | 9.3586 | 99.8171
|  | 9.3592 | 99.859
|  | 9.3598 | 99.868
|  | 9.3603 | 99.8038
|  | 9.3609 | 99.8019
|  | 9.3614 | 99.7993
|  | 9.362 | 99.8269
|  | 9.3625 | 99.8742
|  | 9.3631 | 99.8252
|  | 9.3636 | 99.8011
|  | 9.3642 | 99.8394
|  | 9.3648 | 99.8511
|  | 9.3653 | 99.843
|  | 9.3659 | 99.9403
|  | 9.3664 | 99.835
|  | 9.367 | 99.8965
|  | 9.3675 | 99.859
|  | 9.3681 | 99.8608
|  | 9.3686 | 99.8385
|  | 9.3692 | 99.8546
|  | 9.3697 | 99.868
|  | 9.3703 | 99.8189
|  | 9.3709 | 99.8412
|  | 9.3714 | 99.8234
|  | 9.372 | 99.8154
|  | 9.3725 | 99.7948
|  | 9.3731 | 99.8368
|  | 9.3736 | 99.8287
|  | 9.3742 | 99.8644
|  | 9.3748 | 99.9054
|  | 9.3753 | 99.8047
|  | 9.3759 | 99.8394
|  | 9.3764 | 99.8234
|  | 9.377 | 99.8573
|  | 9.3775 | 99.8314
|  | 9.3781 | 99.8742
|  | 9.3786 | 99.8278
|  | 9.3792 | 99.8394
|  | 9.3797 | 99.8385
|  | 9.3803 | 99.8618
|  | 9.3809 | 99.8261
|  | 9.3814 | 99.793
|  | 9.382 | 99.8145
|  | 9.3825 | 99.8573
|  | 9.3831 | 99.8136
|  | 9.3836 | 99.9661
|  | 9.3842 | 99.8483
|  | 9.3848 | 99.8599
|  | 9.3853 | 99.8778
|  | 9.3859 | 99.8903
|  | 9.3864 | 99.8136
|  | 9.387 | 99.8323
|  | 9.3875 | 99.9232
|  | 9.3881 | 99.8492
|  | 9.3886 | 99.8804
|  | 9.3892 | 99.8501
|  | 9.3897 | 99.8528
|  | 9.3903 | 99.8252
|  | 9.3909 | 99.884
|  | 9.3914 | 99.8359
|  | 9.392 | 99.8287
|  | 9.3925 | 99.8234
|  | 9.3931 | 99.8394
|  | 9.3936 | 99.9545
|  | 9.3942 | 99.8296
|  | 9.3948 | 99.8573
|  | 9.3953 | 99.9206
|  | 9.3959 | 99.8599
|  | 9.3964 | 99.868
|  | 9.397 | 99.8261
|  | 9.3975 | 99.8626
|  | 9.3981 | 99.8314
|  | 9.3986 | 99.8421
|  | 9.3992 | 99.8368
|  | 9.3997 | 99.8332
|  | 9.4003 | 99.8421
|  | 9.4009 | 99.8662
|  | 9.4014 | 99.8697
|  | 9.402 | 99.8368
|  | 9.4025 | 99.8733
|  | 9.4031 | 99.9456
|  | 9.4036 | 99.8671
|  | 9.4042 | 99.8564
|  | 9.4047 | 99.8715
|  | 9.4053 | 99.859
|  | 9.4059 | 99.884
|  | 9.4064 | 99.8733
|  | 9.407 | 99.7716
|  | 9.4075 | 99.8466
|  | 9.4081 | 99.843
|  | 9.4086 | 99.818
|  | 9.4092 | 99.8234
|  | 9.4098 | 99.8305
|  | 9.4103 | 99.8644
|  | 9.4109 | 99.8404
|  | 9.4114 | 99.8162
|  | 9.412 | 99.8314
|  | 9.4125 | 99.8564
|  | 9.4131 | 99.8261
|  | 9.4136 | 99.8394
|  | 9.4142 | 99.8385
|  | 9.4147 | 99.9501
|  | 9.4153 | 99.8804
|  | 9.4159 | 99.8733
|  | 9.4164 | 99.8216
|  | 9.417 | 99.8582
|  | 9.4175 | 99.8608
|  | 9.4181 | 99.8234
|  | 9.4186 | 99.8519
|  | 9.4192 | 99.8296
|  | 9.4198 | 99.8492
|  | 9.4203 | 99.8323
|  | 9.4209 | 99.9206
|  | 9.4214 | 99.9393
|  | 9.422 | 99.9403
|  | 9.4225 | 99.8234
|  | 9.4231 | 99.8011
|  | 9.4236 | 99.8359
|  | 9.4242 | 99.8323
|  | 9.4247 | 99.8448
|  | 9.4253 | 99.8662
|  | 9.4259 | 99.8278
|  | 9.4264 | 99.8555
|  | 9.427 | 99.8296
|  | 9.4275 | 99.7814
|  | 9.4281 | 99.8475
|  | 9.4286 | 99.7877
|  | 9.4292 | 99.7957
|  | 9.4298 | 99.8243
|  | 9.4303 | 99.8511
|  | 9.4309 | 99.8198
|  | 9.4314 | 99.8385
|  | 9.432 | 99.7912
|  | 9.4325 | 99.8787
|  | 9.4331 | 99.9215
|  | 9.4336 | 99.7761
|  | 9.4342 | 99.8599
|  | 9.4347 | 99.769
|  | 9.4353 | 99.7922
|  | 9.4359 | 99.8394
|  | 9.4364 | 99.8359
|  | 9.437 | 99.8109
|  | 9.4375 | 99.8198
|  | 9.4381 | 99.8216
|  | 9.4386 | 99.8359
|  | 9.4392 | 99.7984
|  | 9.4398 | 99.8207
|  | 9.4403 | 99.8287
|  | 9.4409 | 99.8332
|  | 9.4414 | 99.8278
|  | 9.442 | 99.8019
|  | 9.4425 | 99.8278
|  | 9.4431 | 99.8492
|  | 9.4436 | 99.9081
|  | 9.4442 | 99.8162
|  | 9.4448 | 99.8269
|  | 9.4453 | 99.7984
|  | 9.4459 | 99.843
|  | 9.4464 | 99.8126
|  | 9.447 | 99.7833
|  | 9.4475 | 99.7984
|  | 9.4481 | 99.8225
|  | 9.4486 | 99.8243
|  | 9.4492 | 99.8002
|  | 9.4497 | 99.8439
|  | 9.4503 | 99.8207
|  | 9.4509 | 99.8002
|  | 9.4514 | 99.8555
|  | 9.452 | 99.8154
|  | 9.4525 | 99.9456
|  | 9.4531 | 99.859
|  | 9.4536 | 99.7645
|  | 9.4542 | 99.8582
|  | 9.4548 | 99.8341
|  | 9.4553 | 99.8626
|  | 9.4559 | 99.7734
|  | 9.4564 | 99.7859
|  | 9.457 | 99.8439
|  | 9.4575 | 99.8234
|  | 9.4581 | 99.8019
|  | 9.4586 | 99.769
|  | 9.4592 | 99.7841
|  | 9.4597 | 99.8439
|  | 9.4603 | 99.7707
|  | 9.4609 | 99.8457
|  | 9.4614 | 99.8314
|  | 9.462 | 99.8198
|  | 9.4625 | 99.8305
|  | 9.4631 | 99.8091
|  | 9.4636 | 99.9179
|  | 9.4642 | 99.8082
|  | 9.4647 | 99.8635
|  | 9.4653 | 99.8207
|  | 9.4659 | 99.8314
|  | 9.4664 | 99.8394
|  | 9.467 | 99.8689
|  | 9.4675 | 99.8011
|  | 9.4681 | 99.8064
|  | 9.4686 | 99.7814
|  | 9.4692 | 99.8011
|  | 9.4697 | 99.794
|  | 9.4703 | 99.8287
|  | 9.4709 | 99.8118
|  | 9.4714 | 99.8421
|  | 9.472 | 99.8198
|  | 9.4725 | 99.8261
|  | 9.4731 | 99.8038
|  | 9.4736 | 99.8796
|  | 9.4742 | 99.8296
|  | 9.4747 | 99.7681
|  | 9.4753 | 99.8136
|  | 9.4759 | 99.7805
|  | 9.4764 | 99.8314
|  | 9.477 | 99.7841
|  | 9.4775 | 99.8109
|  | 9.4781 | 99.7698
|  | 9.4786 | 99.8368
|  | 9.4792 | 99.7868
|  | 9.4797 | 99.8421
|  | 9.4803 | 99.7957
|  | 9.4809 | 99.8466
|  | 9.4814 | 99.8118
|  | 9.482 | 99.8189
|  | 9.4825 | 99.7761
|  | 9.4831 | 99.785
|  | 9.4836 | 99.8492
|  | 9.4842 | 99.8055
|  | 9.4847 | 99.8501
|  | 9.4853 | 99.8207
|  | 9.4859 | 99.8412
|  | 9.4864 | 99.8019
|  | 9.487 | 99.9286
|  | 9.4875 | 99.8466
|  | 9.4881 | 99.8662
|  | 9.4886 | 99.8269
|  | 9.4892 | 99.9046
|  | 9.4897 | 99.8368
|  | 9.4903 | 99.8269
|  | 9.4909 | 99.7779
|  | 9.4914 | 99.7877
|  | 9.492 | 99.9153
|  | 9.4925 | 99.8296
|  | 9.4931 | 99.8162
|  | 9.4936 | 99.8225
|  | 9.4942 | 99.8109
|  | 9.4947 | 99.8207
|  | 9.4953 | 99.8394
|  | 9.4959 | 99.8011
|  | 9.4964 | 99.8368
|  | 9.497 | 99.8751
|  | 9.4975 | 99.8243
|  | 9.4981 | 99.8145
|  | 9.4986 | 99.7993
|  | 9.4992 | 99.8599
|  | 9.4997 | 99.8038
|  | 9.5003 | 99.8118
|  | 9.5008 | 99.7627
|  | 9.5014 | 99.7841
|  | 9.502 | 99.7912
|  | 9.5025 | 99.8457
|  | 9.5031 | 99.9063
|  | 9.5036 | 99.9054
|  | 9.5042 | 99.8653
|  | 9.5047 | 99.8804
|  | 9.5053 | 99.8404
|  | 9.5059 | 99.8136
|  | 9.5064 | 99.7975
|  | 9.507 | 99.794
|  | 9.5075 | 99.8448
|  | 9.5081 | 99.8546
|  | 9.5086 | 99.8073
|  | 9.5092 | 99.8171
|  | 9.5097 | 99.8154
|  | 9.5103 | 99.7975
|  | 9.5108 | 99.8216
|  | 9.5114 | 99.8287
|  | 9.512 | 99.8198
|  | 9.5125 | 99.8055
|  | 9.5131 | 99.8555
|  | 9.5136 | 99.7984
|  | 9.5142 | 99.8055
|  | 9.5147 | 99.81
|  | 9.5153 | 99.7957
|  | 9.5159 | 99.7948
|  | 9.5164 | 99.7975
|  | 9.517 | 99.7841
|  | 9.5175 | 99.8341
|  | 9.5181 | 99.868
|  | 9.5186 | 99.868
|  | 9.5192 | 99.8198
|  | 9.5197 | 99.81
|  | 9.5203 | 99.7726
|  | 9.5208 | 99.8038
|  | 9.5214 | 99.7591
|  | 9.522 | 99.8243
|  | 9.5225 | 99.7922
|  | 9.5231 | 99.8359
|  | 9.5236 | 99.8511
|  | 9.5242 | 99.7761
|  | 9.5247 | 99.8323
|  | 9.5253 | 99.8296
|  | 9.5259 | 99.7966
|  | 9.5264 | 99.8715
|  | 9.527 | 99.9179
|  | 9.5275 | 99.8323
|  | 9.5281 | 99.8715
|  | 9.5286 | 99.7779
|  | 9.5292 | 99.7779
|  | 9.5297 | 99.81
|  | 9.5303 | 99.8047
|  | 9.5308 | 99.818
|  | 9.5314 | 99.8269
|  | 9.532 | 99.777
|  | 9.5325 | 99.7716
|  | 9.5331 | 99.7922
|  | 9.5336 | 99.8207
|  | 9.5342 | 99.8849
|  | 9.5347 | 99.7707
|  | 9.5353 | 99.7743
|  | 9.5358 | 99.7868
|  | 9.5364 | 99.8296
|  | 9.537 | 99.7814
|  | 9.5375 | 99.8154
|  | 9.5381 | 99.8189
|  | 9.5386 | 99.7761
|  | 9.5392 | 99.8029
|  | 9.5397 | 99.7984
|  | 9.5403 | 99.8064
|  | 9.5409 | 99.7948
|  | 9.5414 | 99.7797
|  | 9.542 | 99.7966
|  | 9.5425 | 99.8287
|  | 9.5431 | 99.8796
|  | 9.5436 | 99.7957
|  | 9.5442 | 99.7814
|  | 9.5447 | 99.7948
|  | 9.5453 | 99.8091
|  | 9.5458 | 99.8189
|  | 9.5464 | 99.7895
|  | 9.547 | 99.7823
|  | 9.5475 | 99.8511
|  | 9.5481 | 99.818
|  | 9.5486 | 99.917
|  | 9.5492 | 99.8305
|  | 9.5497 | 99.8421
|  | 9.5503 | 99.8341
|  | 9.5509 | 99.8706
|  | 9.5514 | 99.8296
|  | 9.552 | 99.8394
|  | 9.5525 | 99.7922
|  | 9.5531 | 99.8404
|  | 9.5536 | 99.8341
|  | 9.5542 | 99.8225
|  | 9.5547 | 99.8261
|  | 9.5553 | 99.893
|  | 9.5558 | 99.8261
|  | 9.5564 | 99.7788
|  | 9.557 | 99.8118
|  | 9.5575 | 99.8243
|  | 9.5581 | 99.8475
|  | 9.5586 | 99.8145
|  | 9.5592 | 99.777
|  | 9.5597 | 99.8715
|  | 9.5603 | 99.818
|  | 9.5609 | 99.876
|  | 9.5614 | 99.8019
|  | 9.562 | 99.8635
|  | 9.5625 | 99.9108
|  | 9.5631 | 99.8038
|  | 9.5636 | 99.8064
|  | 9.5642 | 99.8385
|  | 9.5647 | 99.8216
|  | 9.5653 | 99.81
|  | 9.5658 | 99.7672
|  | 9.5664 | 99.7948
|  | 9.567 | 99.8019
|  | 9.5675 | 99.8885
|  | 9.5681 | 99.8385
|  | 9.5686 | 99.7859
|  | 9.5692 | 99.8582
|  | 9.5697 | 99.8118
|  | 9.5703 | 99.8368
|  | 9.5709 | 99.7922
|  | 9.5714 | 99.8082
|  | 9.572 | 99.818
|  | 9.5725 | 99.8385
|  | 9.5731 | 99.8118
|  | 9.5736 | 99.794
|  | 9.5742 | 99.8154
|  | 9.5747 | 99.7922
|  | 9.5753 | 99.8644
|  | 9.5759 | 99.8136
|  | 9.5764 | 99.8171
|  | 9.577 | 99.7957
|  | 9.5775 | 99.8475
|  | 9.5781 | 99.8029
|  | 9.5786 | 99.8064
|  | 9.5792 | 99.8296
|  | 9.5797 | 99.8546
|  | 9.5803 | 99.7859
|  | 9.5808 | 99.7904
|  | 9.5814 | 99.8207
|  | 9.582 | 99.8376
|  | 9.5825 | 99.8019
|  | 9.5831 | 99.8261
|  | 9.5836 | 99.7895
|  | 9.5842 | 99.8314
|  | 9.5847 | 99.9251
|  | 9.5853 | 99.8341
|  | 9.5859 | 99.8305
|  | 9.5864 | 99.8029
|  | 9.587 | 99.843
|  | 9.5875 | 99.8296
|  | 9.5881 | 99.8412
|  | 9.5886 | 99.793
|  | 9.5892 | 99.8689
|  | 9.5897 | 99.8501
|  | 9.5903 | 99.9153
|  | 9.5908 | 99.8323
|  | 9.5914 | 99.8269
|  | 9.592 | 99.81
|  | 9.5925 | 99.8278
|  | 9.5931 | 99.7823
|  | 9.5936 | 99.8136
|  | 9.5942 | 99.8412
|  | 9.5947 | 99.8126
|  | 9.5953 | 99.8956
|  | 9.5959 | 99.8483
|  | 9.5964 | 99.835
|  | 9.597 | 99.8216
|  | 9.5975 | 99.8171
|  | 9.5981 | 99.7922
|  | 9.5986 | 99.8368
|  | 9.5992 | 99.7984
|  | 9.5997 | 99.8448
|  | 9.6003 | 99.8287
|  | 9.6008 | 99.8546
|  | 9.6014 | 99.7912
|  | 9.602 | 99.8225
|  | 9.6025 | 99.7993
|  | 9.6031 | 99.7984
|  | 9.6036 | 99.8064
|  | 9.6042 | 99.794
|  | 9.6047 | 99.8207
|  | 9.6053 | 99.8019
|  | 9.6059 | 99.7993
|  | 9.6064 | 99.7922
|  | 9.607 | 99.7975
|  | 9.6075 | 99.777
|  | 9.6081 | 99.7663
|  | 9.6086 | 99.892
|  | 9.6092 | 99.785
|  | 9.6097 | 99.8867
|  | 9.6103 | 99.8019
|  | 9.6108 | 99.7912
|  | 9.6114 | 99.794
|  | 9.612 | 99.8769
|  | 9.6125 | 99.7868
|  | 9.6131 | 99.8332
|  | 9.6136 | 99.9304
|  | 9.6142 | 99.7877
|  | 9.6147 | 99.8296
|  | 9.6153 | 99.8055
|  | 9.6159 | 99.8047
|  | 9.6164 | 99.8082
|  | 9.617 | 99.917
|  | 9.6175 | 99.8671
|  | 9.6181 | 99.8511
|  | 9.6186 | 99.7993
|  | 9.6192 | 99.7993
|  | 9.6197 | 99.8332
|  | 9.6203 | 99.7797
|  | 9.6209 | 99.8278
|  | 9.6214 | 99.8385
|  | 9.622 | 99.8296
|  | 9.6225 | 99.769
|  | 9.6231 | 99.8653
|  | 9.6236 | 99.8778
|  | 9.6242 | 99.8394
|  | 9.6247 | 99.8385
|  | 9.6253 | 99.8359
|  | 9.6258 | 99.8376
|  | 9.6264 | 99.7904
|  | 9.627 | 99.8269
|  | 9.6275 | 99.7904
|  | 9.6281 | 99.7957
|  | 9.6286 | 99.8073
|  | 9.6292 | 99.8011
|  | 9.6297 | 99.785
|  | 9.6303 | 99.8269
|  | 9.6309 | 99.9072
|  | 9.6314 | 99.8109
|  | 9.632 | 99.9081
|  | 9.6325 | 99.7966
|  | 9.6331 | 99.8198
|  | 9.6336 | 99.8243
|  | 9.6342 | 99.8207
|  | 9.6347 | 99.8154
|  | 9.6353 | 99.8511
|  | 9.6358 | 99.7912
|  | 9.6364 | 99.8073
|  | 9.637 | 99.8234
|  | 9.6375 | 99.843
|  | 9.6381 | 99.8162
|  | 9.6386 | 99.7814
|  | 9.6392 | 99.8162
|  | 9.6397 | 99.8198
|  | 9.6403 | 99.9179
|  | 9.6409 | 99.8225
|  | 9.6414 | 99.7663
|  | 9.642 | 99.8359
|  | 9.6425 | 99.7877
|  | 9.6431 | 99.7716
|  | 9.6436 | 99.7895
|  | 9.6442 | 99.8154
|  | 9.6447 | 99.8162
|  | 9.6453 | 99.7912
|  | 9.6458 | 99.876
|  | 9.6464 | 99.8394
|  | 9.647 | 99.843
|  | 9.6475 | 99.8189
|  | 9.6481 | 99.8243
|  | 9.6486 | 99.8082
|  | 9.6492 | 99.7877
|  | 9.6497 | 99.8269
|  | 9.6503 | 99.8323
|  | 9.6509 | 99.8064
|  | 9.6514 | 99.8528
|  | 9.652 | 99.7797
|  | 9.6525 | 99.8171
|  | 9.6531 | 99.8082
|  | 9.6536 | 99.8109
|  | 9.6542 | 99.8243
|  | 9.6547 | 99.9304
|  | 9.6553 | 99.8519
|  | 9.6558 | 99.8287
|  | 9.6564 | 99.8511
|  | 9.657 | 99.859
|  | 9.6575 | 99.8278
|  | 9.6581 | 99.818
|  | 9.6586 | 99.8198
|  | 9.6592 | 99.9313
|  | 9.6597 | 99.8296
|  | 9.6603 | 99.8145
|  | 9.6608 | 99.7833
|  | 9.6614 | 99.7966
|  | 9.662 | 99.818
|  | 9.6625 | 99.8368
|  | 9.6631 | 99.8341
|  | 9.6636 | 99.8511
|  | 9.6642 | 99.8019
|  | 9.6647 | 99.8404
|  | 9.6653 | 99.793
|  | 9.6659 | 99.7993
|  | 9.6664 | 99.835
|  | 9.667 | 99.9375
|  | 9.6675 | 99.9304
|  | 9.6681 | 99.8983
|  | 9.6686 | 99.8207
|  | 9.6692 | 99.8439
|  | 9.6697 | 99.8002
|  | 9.6703 | 99.8243
|  | 9.6708 | 99.9232
|  | 9.6714 | 99.8519
|  | 9.672 | 99.8796
|  | 9.6725 | 99.8296
|  | 9.6731 | 99.859
|  | 9.6736 | 99.9197
|  | 9.6742 | 99.7904
|  | 9.6747 | 99.835
|  | 9.6753 | 99.8323
|  | 9.6759 | 99.818
|  | 9.6764 | 99.8287
|  | 9.677 | 99.8448
|  | 9.6775 | 99.8341
|  | 9.6781 | 99.8439
|  | 9.6786 | 99.9322
|  | 9.6792 | 99.8234
|  | 9.6797 | 99.8064
|  | 9.6803 | 99.8216
|  | 9.6808 | 99.8501
|  | 9.6814 | 99.8323
|  | 9.682 | 99.794
|  | 9.6825 | 99.8198
|  | 9.6831 | 99.8189
|  | 9.6836 | 99.8207
|  | 9.6842 | 99.9447
|  | 9.6847 | 99.835
|  | 9.6853 | 99.7984
|  | 9.6859 | 99.8216
|  | 9.6864 | 99.7948
|  | 9.687 | 99.8082
|  | 9.6875 | 99.8252
|  | 9.6881 | 99.8492
|  | 9.6886 | 99.8064
|  | 9.6892 | 99.9046
|  | 9.6897 | 99.8296
|  | 9.6903 | 99.8359
|  | 9.6908 | 99.8314
|  | 9.6914 | 99.8519
|  | 9.692 | 99.8626
|  | 9.6925 | 99.8894
|  | 9.6931 | 99.818
|  | 9.6936 | 99.8314
|  | 9.6942 | 99.9277
|  | 9.6947 | 99.843
|  | 9.6953 | 99.7877
|  | 9.6959 | 99.8421
|  | 9.6964 | 99.8269
|  | 9.697 | 99.8252
|  | 9.6975 | 99.8136
|  | 9.6981 | 99.8252
|  | 9.6986 | 99.7984
|  | 9.6992 | 99.7779
|  | 9.6997 | 99.7975
|  | 9.7003 | 99.8243
|  | 9.7009 | 99.818
|  | 9.7014 | 99.8296
|  | 9.702 | 99.7841
|  | 9.7025 | 99.8341
|  | 9.7031 | 99.8359
|  | 9.7036 | 99.8278
|  | 9.7042 | 99.8564
|  | 9.7047 | 99.8126
|  | 9.7053 | 99.7841
|  | 9.7058 | 99.7833
|  | 9.7064 | 99.8332
|  | 9.707 | 99.835
|  | 9.7075 | 99.8385
|  | 9.7081 | 99.8448
|  | 9.7086 | 99.8269
|  | 9.7092 | 99.8047
|  | 9.7097 | 99.7895
|  | 9.7103 | 99.8207
|  | 9.7109 | 99.8171
|  | 9.7114 | 99.8519
|  | 9.712 | 99.8448
|  | 9.7125 | 99.8082
|  | 9.7131 | 99.8073
|  | 9.7136 | 99.7859
|  | 9.7142 | 99.8019
|  | 9.7147 | 99.7788
|  | 9.7153 | 99.8162
|  | 9.7158 | 99.7886
|  | 9.7164 | 99.8261
|  | 9.717 | 99.8047
|  | 9.7175 | 99.8492
|  | 9.7181 | 99.8519
|  | 9.7186 | 99.8287
|  | 9.7192 | 99.8475
|  | 9.7197 | 99.7761
|  | 9.7203 | 99.7841
|  | 9.7209 | 99.7805
|  | 9.7214 | 99.7752
|  | 9.722 | 99.8314
|  | 9.7225 | 99.8314
|  | 9.7231 | 99.8091
|  | 9.7236 | 99.8225
|  | 9.7242 | 99.8439
|  | 9.7247 | 99.8073
|  | 9.7253 | 99.8189
|  | 9.7258 | 99.835
|  | 9.7264 | 99.8225
|  | 9.727 | 99.7779
|  | 9.7275 | 99.8091
|  | 9.7281 | 99.7922
|  | 9.7286 | 99.8207
|  | 9.7292 | 99.8394
|  | 9.7297 | 99.7788
|  | 9.7303 | 99.7663
|  | 9.7309 | 99.7877
|  | 9.7314 | 99.7823
|  | 9.732 | 99.8019
|  | 9.7325 | 99.8376
|  | 9.7331 | 99.8216
|  | 9.7336 | 99.8404
|  | 9.7342 | 99.8278
|  | 9.7347 | 99.835
|  | 9.7353 | 99.9251
|  | 9.7358 | 99.8359
|  | 9.7364 | 99.8341
|  | 9.737 | 99.8011
|  | 9.7375 | 99.8528
|  | 9.7381 | 99.8537
|  | 9.7386 | 99.8662
|  | 9.7392 | 99.8537
|  | 9.7397 | 99.8448
|  | 9.7403 | 99.8225
|  | 9.7409 | 99.8109
|  | 9.7414 | 99.8225
|  | 9.742 | 99.8207
|  | 9.7425 | 99.8225
|  | 9.7431 | 99.8216
|  | 9.7436 | 99.8109
|  | 9.7442 | 99.8216
|  | 9.7447 | 99.8305
|  | 9.7453 | 99.8171
|  | 9.7459 | 99.7868
|  | 9.7464 | 99.7877
|  | 9.747 | 99.8376
|  | 9.7475 | 99.9125
|  | 9.7481 | 99.8234
|  | 9.7486 | 99.8421
|  | 9.7492 | 99.8019
|  | 9.7497 | 99.8376
|  | 9.7503 | 99.8091
|  | 9.7508 | 99.8421
|  | 9.7514 | 99.8787
|  | 9.752 | 99.9189
|  | 9.7525 | 99.9242
|  | 9.7531 | 99.8029
|  | 9.7536 | 99.785
|  | 9.7542 | 99.8412
|  | 9.7547 | 99.8234
|  | 9.7553 | 99.8332
|  | 9.7559 | 99.9189
|  | 9.7564 | 99.8287
|  | 9.757 | 99.8198
|  | 9.7575 | 99.8126
|  | 9.7581 | 99.8689
|  | 9.7586 | 99.8082
|  | 9.7592 | 99.794
|  | 9.7597 | 99.8368
|  | 9.7603 | 99.8626
|  | 9.7608 | 99.8626
|  | 9.7614 | 99.926
|  | 9.762 | 99.8287
|  | 9.7625 | 99.8394
|  | 9.7631 | 99.8019
|  | 9.7636 | 99.8305
|  | 9.7642 | 99.8029
|  | 9.7647 | 99.8207
|  | 9.7653 | 99.8047
|  | 9.7659 | 99.8189
|  | 9.7664 | 99.8404
|  | 9.767 | 99.7511
|  | 9.7675 | 99.8011
|  | 9.7681 | 99.8064
|  | 9.7686 | 99.8109
|  | 9.7692 | 99.7966
|  | 9.7697 | 99.8047
|  | 9.7703 | 99.7886
|  | 9.7708 | 99.8011
|  | 9.7714 | 99.7716
|  | 9.772 | 99.9598
|  | 9.7725 | 99.8296
|  | 9.7731 | 99.8252
|  | 9.7736 | 99.8296
|  | 9.7742 | 99.7975
|  | 9.7747 | 99.8439
|  | 9.7753 | 99.8189
|  | 9.7759 | 99.8029
|  | 9.7764 | 99.909
|  | 9.777 | 99.8216
|  | 9.7775 | 99.8519
|  | 9.7781 | 99.8564
|  | 9.7786 | 99.8171
|  | 9.7792 | 99.8047
|  | 9.7797 | 99.8653
|  | 9.7803 | 99.8287
|  | 9.7808 | 99.7984
|  | 9.7814 | 99.7957
|  | 9.782 | 99.843
|  | 9.7825 | 99.8162
|  | 9.7831 | 99.893
|  | 9.7836 | 99.8528
|  | 9.7842 | 99.8376
|  | 9.7847 | 99.8252
|  | 9.7853 | 99.8278
|  | 9.7858 | 99.8162
|  | 9.7864 | 99.8055
|  | 9.787 | 99.8145
|  | 9.7875 | 99.8118
|  | 9.7881 | 99.8029
|  | 9.7886 | 99.8983
|  | 9.7892 | 99.8368
|  | 9.7897 | 99.8207
|  | 9.7903 | 99.7877
|  | 9.7909 | 99.8305
|  | 9.7914 | 99.8287
|  | 9.792 | 99.8332
|  | 9.7925 | 99.8385
|  | 9.7931 | 99.8118
|  | 9.7936 | 99.8368
|  | 9.7942 | 99.8359
|  | 9.7947 | 99.8189
|  | 9.7953 | 99.8421
|  | 9.7958 | 99.818
|  | 9.7964 | 99.8501
|  | 9.797 | 99.8091
|  | 9.7975 | 99.8796
|  | 9.7981 | 99.8126
|  | 9.7986 | 99.8394
|  | 9.7992 | 99.8207
|  | 9.7997 | 99.8002
|  | 9.8003 | 99.8047
|  | 9.8009 | 99.8457
|  | 9.8014 | 99.8207
|  | 9.802 | 99.7993
|  | 9.8025 | 99.8029
|  | 9.8031 | 99.8359
|  | 9.8036 | 99.8019
|  | 9.8042 | 99.8118
|  | 9.8047 | 99.8394
|  | 9.8053 | 99.8537
|  | 9.8058 | 99.8314
|  | 9.8064 | 99.917
|  | 9.807 | 99.8002
|  | 9.8075 | 99.7814
|  | 9.8081 | 99.8528
|  | 9.8086 | 99.8715
|  | 9.8092 | 99.8047
|  | 9.8097 | 99.8564
|  | 9.8103 | 99.7984
|  | 9.8109 | 99.8278
|  | 9.8114 | 99.8492
|  | 9.812 | 99.7975
|  | 9.8125 | 99.893
|  | 9.8131 | 99.8332
|  | 9.8136 | 99.8189
|  | 9.8142 | 99.8385
|  | 9.8147 | 99.7895
|  | 9.8153 | 99.9393
|  | 9.8158 | 99.8439
|  | 9.8164 | 99.892
|  | 9.817 | 99.8671
|  | 9.8175 | 99.8269
|  | 9.8181 | 99.8519
|  | 9.8186 | 99.8287
|  | 9.8192 | 99.8573
|  | 9.8197 | 99.8412
|  | 9.8203 | 99.9251
|  | 9.8209 | 99.8368
|  | 9.8214 | 99.8439
|  | 9.822 | 99.835
|  | 9.8225 | 99.8019
|  | 9.8231 | 99.7752
|  | 9.8236 | 99.7966
|  | 9.8242 | 99.868
|  | 9.8247 | 99.9125
|  | 9.8253 | 99.8501
|  | 9.8259 | 99.8368
|  | 9.8264 | 99.7672
|  | 9.827 | 99.8171
|  | 9.8275 | 99.8475
|  | 9.8281 | 99.7993
|  | 9.8286 | 99.8404
|  | 9.8292 | 99.8796
|  | 9.8297 | 99.8911
|  | 9.8303 | 99.9153
|  | 9.8308 | 99.8555
|  | 9.8314 | 99.8412
|  | 9.832 | 99.8278
|  | 9.8325 | 99.8564
|  | 9.8331 | 99.8439
|  | 9.8336 | 99.818
|  | 9.8342 | 99.8475
|  | 9.8347 | 99.9296
|  | 9.8353 | 99.8011
|  | 9.8359 | 99.8145
|  | 9.8364 | 99.8483
|  | 9.837 | 99.7868
|  | 9.8375 | 99.8091
|  | 9.8381 | 99.8314
|  | 9.8386 | 99.8082
|  | 9.8392 | 99.8225
|  | 9.8397 | 99.917
|  | 9.8403 | 99.81
|  | 9.8408 | 99.8207
|  | 9.8414 | 99.8519
|  | 9.842 | 99.8002
|  | 9.8425 | 99.7823
|  | 9.8431 | 99.7957
|  | 9.8436 | 99.8189
|  | 9.8442 | 99.7984
|  | 9.8447 | 99.8501
|  | 9.8453 | 99.81
|  | 9.8459 | 99.8162
|  | 9.8464 | 99.81
|  | 9.847 | 99.8832
|  | 9.8475 | 99.934
|  | 9.8481 | 99.9277
|  | 9.8486 | 99.9081
|  | 9.8492 | 99.8269
|  | 9.8497 | 99.8082
|  | 9.8503 | 99.7779
|  | 9.8508 | 99.8341
|  | 9.8514 | 99.8038
|  | 9.852 | 99.8287
|  | 9.8525 | 99.8296
|  | 9.8531 | 99.8171
|  | 9.8536 | 99.917
|  | 9.8542 | 99.8162
|  | 9.8547 | 99.8305
|  | 9.8553 | 99.8082
|  | 9.8559 | 99.8466
|  | 9.8564 | 99.8903
|  | 9.857 | 99.8296
|  | 9.8575 | 99.9411
|  | 9.8581 | 99.8564
|  | 9.8586 | 99.8154
|  | 9.8592 | 99.9232
|  | 9.8597 | 99.8082
|  | 9.8603 | 99.8082
|  | 9.8608 | 99.8296
|  | 9.8614 | 99.8323
|  | 9.862 | 99.7841
|  | 9.8625 | 99.8278
|  | 9.8631 | 99.7859
|  | 9.8636 | 99.8341
|  | 9.8642 | 99.8376
|  | 9.8647 | 99.8162
|  | 9.8653 | 99.8171
|  | 9.8659 | 99.8234
|  | 9.8664 | 99.8269
|  | 9.867 | 99.8394
|  | 9.8675 | 99.8118
|  | 9.8681 | 99.8029
|  | 9.8686 | 99.8091
|  | 9.8692 | 99.8073
|  | 9.8697 | 99.835
|  | 9.8703 | 99.8466
|  | 9.8708 | 99.8296
|  | 9.8714 | 99.8376
|  | 9.872 | 99.7886
|  | 9.8725 | 99.8225
|  | 9.8731 | 99.8011
|  | 9.8736 | 99.8136
|  | 9.8742 | 99.8511
|  | 9.8747 | 99.8225
|  | 9.8753 | 99.8537
|  | 9.8758 | 99.8564
|  | 9.8764 | 99.8528
|  | 9.877 | 99.8528
|  | 9.8775 | 99.843
|  | 9.8781 | 99.901
|  | 9.8786 | 99.8261
|  | 9.8792 | 99.8492
|  | 9.8797 | 99.8323
|  | 9.8803 | 99.8537
|  | 9.8808 | 99.818
|  | 9.8814 | 99.8243
|  | 9.882 | 99.7975
|  | 9.8825 | 99.8858
|  | 9.8831 | 99.8421
|  | 9.8836 | 99.8511
|  | 9.8842 | 99.7993
|  | 9.8847 | 99.8618
|  | 9.8853 | 99.8126
|  | 9.8858 | 99.8082
|  | 9.8864 | 99.9349
|  | 9.887 | 99.8368
|  | 9.8875 | 99.8243
|  | 9.8881 | 99.7993
|  | 9.8886 | 99.8412
|  | 9.8892 | 99.8314
|  | 9.8897 | 99.8118
|  | 9.8903 | 99.8198
|  | 9.8908 | 99.8546
|  | 9.8914 | 99.8475
|  | 9.892 | 99.8376
|  | 9.8925 | 99.8697
|  | 9.8931 | 99.8671
|  | 9.8936 | 99.8225
|  | 9.8942 | 99.926
|  | 9.8947 | 99.8555
|  | 9.8953 | 99.8501
|  | 9.8958 | 99.8787
|  | 9.8964 | 99.8804
|  | 9.897 | 99.8385
|  | 9.8975 | 99.8332
|  | 9.8981 | 99.8359
|  | 9.8986 | 99.7912
|  | 9.8992 | 99.8047
|  | 9.8997 | 99.8511
|  | 9.9003 | 99.7993
|  | 9.9008 | 99.9018
|  | 9.9014 | 99.8394
|  | 9.902 | 99.8261
|  | 9.9025 | 99.8047
|  | 9.9031 | 99.8903
|  | 9.9036 | 99.7895
|  | 9.9042 | 99.8412
|  | 9.9047 | 99.8145
|  | 9.9053 | 99.8234
|  | 9.9058 | 99.8064
|  | 9.9064 | 99.8287
|  | 9.907 | 99.884
|  | 9.9075 | 99.7823
|  | 9.9081 | 99.8501
|  | 9.9086 | 99.859
|  | 9.9092 | 99.9331
|  | 9.9097 | 99.794
|  | 9.9103 | 99.8394
|  | 9.9108 | 99.8047
|  | 9.9114 | 99.8198
|  | 9.9119 | 99.7948
|  | 9.9125 | 99.8983
|  | 9.9131 | 99.8573
|  | 9.9136 | 99.8404
|  | 9.9142 | 99.8475
|  | 9.9147 | 99.843
|  | 9.9153 | 99.8394
|  | 9.9158 | 99.7877
|  | 9.9164 | 99.8448
|  | 9.9169 | 99.7966
|  | 9.9175 | 99.8404
|  | 9.9181 | 99.8145
|  | 9.9186 | 99.8019
|  | 9.9192 | 99.8118
|  | 9.9197 | 99.8019
|  | 9.9203 | 99.8421
|  | 9.9208 | 99.8475
|  | 9.9214 | 99.8689
|  | 9.922 | 99.8314
|  | 9.9225 | 99.8492
|  | 9.9231 | 99.8341
|  | 9.9236 | 99.8742
|  | 9.9242 | 99.8278
|  | 9.9247 | 99.7663
|  | 9.9253 | 99.8439
|  | 9.9258 | 99.8457
|  | 9.9264 | 99.843
|  | 9.9269 | 99.8359
|  | 9.9275 | 99.8528
|  | 9.9281 | 99.8136
|  | 9.9286 | 99.8269
|  | 9.9292 | 99.8118
|  | 9.9297 | 99.8216
|  | 9.9303 | 99.8421
|  | 9.9308 | 99.7912
|  | 9.9314 | 99.8492
|  | 9.932 | 99.835
|  | 9.9325 | 99.8091
|  | 9.9331 | 99.8492
|  | 9.9336 | 99.8359
|  | 9.9342 | 99.8162
|  | 9.9347 | 99.8154
|  | 9.9353 | 99.8198
|  | 9.9358 | 99.8073
|  | 9.9364 | 99.8555
|  | 9.9369 | 99.7904
|  | 9.9375 | 99.8341
|  | 9.9381 | 99.8287
|  | 9.9386 | 99.8189
|  | 9.9392 | 99.8198
|  | 9.9397 | 99.7922
|  | 9.9403 | 99.8475
|  | 9.9408 | 99.8064
|  | 9.9414 | 99.8483
|  | 9.942 | 99.8501
|  | 9.9425 | 99.8287
|  | 9.9431 | 99.8689
|  | 9.9436 | 99.8278
|  | 9.9442 | 99.793
|  | 9.9447 | 99.8733
|  | 9.9453 | 99.9286
|  | 9.9458 | 99.8466
|  | 9.9464 | 99.9135
|  | 9.9469 | 99.8073
|  | 9.9475 | 99.8965
|  | 9.9481 | 99.884
|  | 9.9486 | 99.8019
|  | 9.9492 | 99.8189
|  | 9.9497 | 99.8947
|  | 9.9503 | 99.8047
|  | 9.9508 | 99.8448
|  | 9.9514 | 99.8323
|  | 9.952 | 99.8261
|  | 9.9525 | 99.9643
|  | 9.9531 | 99.7975
|  | 9.9536 | 99.835
|  | 9.9542 | 99.8002
|  | 9.9547 | 99.8332
|  | 9.9553 | 99.859
|  | 9.9558 | 99.8368
|  | 9.9564 | 99.7912
|  | 9.957 | 99.8457
|  | 9.9575 | 99.8198
|  | 9.9581 | 99.8573
|  | 9.9586 | 99.8287
|  | 9.9592 | 99.8002
|  | 9.9597 | 99.8305
|  | 9.9603 | 99.8145
|  | 9.9608 | 99.8145
|  | 9.9614 | 99.8038
|  | 9.9619 | 99.9125
|  | 9.9625 | 99.8323
|  | 9.9631 | 99.8956
|  | 9.9636 | 99.8216
|  | 9.9642 | 99.8671
|  | 9.9647 | 99.8287
|  | 9.9653 | 99.8171
|  | 9.9658 | 99.8252
|  | 9.9664 | 99.8323
|  | 9.967 | 99.8457
|  | 9.9675 | 99.8126
|  | 9.9681 | 99.8412
|  | 9.9686 | 99.8261
|  | 9.9692 | 99.8404
|  | 9.9697 | 99.9046
|  | 9.9703 | 99.8394
|  | 9.9708 | 99.8252
|  | 9.9714 | 99.8019
|  | 9.9719 | 99.8528
|  | 9.9725 | 99.8296
|  | 9.9731 | 99.9331
|  | 9.9736 | 99.8742
|  | 9.9742 | 99.8421
|  | 9.9747 | 99.7966
|  | 9.9753 | 99.9465
|  | 9.9758 | 99.8296
|  | 9.9764 | 99.8519
|  | 9.977 | 99.8448
|  | 9.9775 | 99.8198
|  | 9.9781 | 99.8216
|  | 9.9786 | 99.8261
|  | 9.9792 | 99.8225
|  | 9.9797 | 99.8126
|  | 9.9803 | 99.835
|  | 9.9808 | 99.8439
|  | 9.9814 | 99.859
|  | 9.9819 | 99.9501
|  | 9.9825 | 99.8341
|  | 9.9831 | 99.8546
|  | 9.9836 | 99.8189
|  | 9.9842 | 99.8269
|  | 9.9847 | 99.8154
|  | 9.9853 | 99.8287
|  | 9.9858 | 99.8385
|  | 9.9864 | 99.8323
|  | 9.987 | 99.8501
|  | 9.9875 | 99.8341
|  | 9.9881 | 99.8171
|  | 9.9886 | 99.793
|  | 9.9892 | 99.8439
|  | 9.9897 | 99.8234
|  | 9.9903 | 99.7904
|  | 9.9908 | 99.7912
|  | 9.9914 | 99.7574
|  | 9.9919 | 99.8002
|  | 9.9925 | 99.7993
|  | 9.9931 | 99.8341
|  | 9.9936 | 99.8136
|  | 9.9942 | 99.8715
|  | 9.9947 | 99.8421
|  | 9.9953 | 99.7948
|  | 9.9958 | 99.8314
|  | 9.9964 | 99.8296
|  | 9.997 | 99.8252
|  | 9.9975 | 99.8608
|  | 9.9981 | 99.8394
|  | 9.9986 | 99.8492
|  | 9.9992 | 99.8243
|  | 9.9997 | 99.8162
|  | 10.0003 | 99.8457
|  | 10.0008 | 99.8537
|  | 10.0014 | 99.8546
|  | 10.002 | 99.8394
|  | 10.0025 | 99.8511
|  | 10.0031 | 99.8314
|  | 10.0036 | 99.8501
|  | 10.0042 | 99.9322
|  | 10.0047 | 99.8412
|  | 10.0053 | 99.8341
|  | 10.0058 | 99.9589
|  | 10.0064 | 99.8466
|  | 10.0069 | 99.8154
|  | 10.0075 | 99.8528
|  | 10.0081 | 99.8404
|  | 10.0086 | 99.8109
|  | 10.0092 | 99.9411
|  | 10.0097 | 99.8492
|  | 10.0103 | 99.8323
|  | 10.0108 | 99.8171
|  | 10.0114 | 99.8019
|  | 10.012 | 99.8599
|  | 10.0125 | 99.8823
|  | 10.0131 | 99.8511
|  | 10.0136 | 99.8055
|  | 10.0142 | 99.7627
|  | 10.0147 | 99.8145
|  | 10.0153 | 99.818
|  | 10.0158 | 99.8457
|  | 10.0164 | 99.7859
|  | 10.0169 | 99.9001
|  | 10.0175 | 99.8055
|  | 10.0181 | 99.8519
|  | 10.0186 | 99.8234
|  | 10.0192 | 99.8511
|  | 10.0197 | 99.8243
|  | 10.0203 | 99.8564
|  | 10.0208 | 99.8448
|  | 10.0214 | 99.8582
|  | 10.022 | 99.8689
|  | 10.0225 | 99.917
|  | 10.0231 | 99.835
|  | 10.0236 | 99.901
|  | 10.0242 | 99.8207
|  | 10.0247 | 99.7957
|  | 10.0253 | 99.8662
|  | 10.0258 | 99.8475
|  | 10.0264 | 99.8385
|  | 10.0269 | 99.8421
|  | 10.0275 | 99.8376
|  | 10.0281 | 99.8412
|  | 10.0286 | 99.8225
|  | 10.0292 | 99.7904
|  | 10.0297 | 99.8412
|  | 10.0303 | 99.9296
|  | 10.0308 | 99.8867
|  | 10.0314 | 99.843
|  | 10.032 | 99.8368
|  | 10.0325 | 99.8439
|  | 10.0331 | 99.8252
|  | 10.0336 | 99.8198
|  | 10.0342 | 99.8109
|  | 10.0347 | 99.8697
|  | 10.0353 | 99.8038
|  | 10.0358 | 99.8109
|  | 10.0364 | 99.8305
|  | 10.0369 | 99.8511
|  | 10.0375 | 99.7993
|  | 10.0381 | 99.8243
|  | 10.0386 | 99.8011
|  | 10.0392 | 99.8091
|  | 10.0397 | 99.934
|  | 10.0403 | 99.7922
|  | 10.0408 | 99.8457
|  | 10.0414 | 99.859
|  | 10.0419 | 99.8198
|  | 10.0425 | 99.901
|  | 10.0431 | 99.8341
|  | 10.0436 | 99.8198
|  | 10.0442 | 99.8457
|  | 10.0447 | 99.8234
|  | 10.0453 | 99.8109
|  | 10.0458 | 99.8457
|  | 10.0464 | 99.8421
|  | 10.047 | 99.8573
|  | 10.0475 | 99.8376
|  | 10.0481 | 99.9465
|  | 10.0486 | 99.9465
|  | 10.0492 | 99.8492
|  | 10.0497 | 99.8457
|  | 10.0503 | 99.8483
|  | 10.0508 | 99.8457
|  | 10.0514 | 99.8564
|  | 10.0519 | 99.818
|  | 10.0525 | 99.8314
|  | 10.0531 | 99.8055
|  | 10.0536 | 99.8243
|  | 10.0542 | 99.8671
|  | 10.0547 | 99.8582
|  | 10.0553 | 99.8644
|  | 10.0558 | 99.8082
|  | 10.0564 | 99.8064
|  | 10.057 | 99.8171
|  | 10.0575 | 99.868
|  | 10.0581 | 99.9563
|  | 10.0586 | 99.8261
|  | 10.0592 | 99.8055
|  | 10.0597 | 99.8261
|  | 10.0603 | 99.8332
|  | 10.0608 | 99.7904
|  | 10.0614 | 99.8011
|  | 10.0619 | 99.8697
|  | 10.0625 | 99.8742
|  | 10.0631 | 99.8109
|  | 10.0636 | 99.8475
|  | 10.0642 | 99.8528
|  | 10.0647 | 99.868
|  | 10.0653 | 99.7957
|  | 10.0658 | 99.8644
|  | 10.0664 | 99.8582
|  | 10.067 | 99.8492
|  | 10.0675 | 99.892
|  | 10.0681 | 99.8216
|  | 10.0686 | 99.8154
|  | 10.0692 | 99.8466
|  | 10.0697 | 99.8983
|  | 10.0703 | 99.8118
|  | 10.0708 | 99.8876
|  | 10.0714 | 99.8689
|  | 10.0719 | 99.8511
|  | 10.0725 | 99.8376
|  | 10.0731 | 99.8546
|  | 10.0736 | 99.7957
|  | 10.0742 | 99.9251
|  | 10.0747 | 99.9277
|  | 10.0753 | 99.8118
|  | 10.0758 | 99.8439
|  | 10.0764 | 99.8644
|  | 10.077 | 99.8519
|  | 10.0775 | 99.8376
|  | 10.0781 | 99.8662
|  | 10.0786 | 99.8492
|  | 10.0792 | 99.7993
|  | 10.0797 | 99.8653
|  | 10.0803 | 99.8162
|  | 10.0808 | 99.8269
|  | 10.0814 | 99.8091
|  | 10.082 | 99.9161
|  | 10.0825 | 99.9268
|  | 10.0831 | 99.8466
|  | 10.0836 | 99.81
|  | 10.0842 | 99.793
|  | 10.0847 | 99.8385
|  | 10.0853 | 99.8189
|  | 10.0858 | 99.8073
|  | 10.0864 | 99.8439
|  | 10.0869 | 99.8323
|  | 10.0875 | 99.8546
|  | 10.0881 | 99.8064
|  | 10.0886 | 99.8082
|  | 10.0892 | 99.8412
|  | 10.0897 | 99.8457
|  | 10.0903 | 99.8368
|  | 10.0908 | 99.8341
|  | 10.0914 | 99.8618
|  | 10.092 | 99.8385
|  | 10.0925 | 99.859
|  | 10.0931 | 99.9367
|  | 10.0936 | 99.8849
|  | 10.0942 | 99.8261
|  | 10.0947 | 99.8278
|  | 10.0953 | 99.8555
|  | 10.0958 | 99.7912
|  | 10.0964 | 99.8189
|  | 10.0969 | 99.901
|  | 10.0975 | 99.7984
|  | 10.0981 | 99.7975
|  | 10.0986 | 99.8341
|  | 10.0992 | 99.8162
|  | 10.0997 | 99.8689
|  | 10.1003 | 99.9296
|  | 10.1008 | 99.8582
|  | 10.1014 | 99.8421
|  | 10.102 | 99.8733
|  | 10.1025 | 99.8064
|  | 10.1031 | 99.8368
|  | 10.1036 | 99.8225
|  | 10.1042 | 99.8269
|  | 10.1047 | 99.9117
|  | 10.1053 | 99.8162
|  | 10.1058 | 99.7984
|  | 10.1064 | 99.8671
|  | 10.1069 | 99.7966
|  | 10.1075 | 99.7859
|  | 10.1081 | 99.8412
|  | 10.1086 | 99.859
|  | 10.1092 | 99.8278
|  | 10.1097 | 99.793
|  | 10.1103 | 99.8492
|  | 10.1108 | 99.835
|  | 10.1114 | 99.7993
|  | 10.112 | 99.8519
|  | 10.1125 | 99.785
|  | 10.1131 | 99.8733
|  | 10.1136 | 99.8189
|  | 10.1142 | 99.8608
|  | 10.1147 | 99.8537
|  | 10.1153 | 99.8261
|  | 10.1158 | 99.7672
|  | 10.1164 | 99.8341
|  | 10.1169 | 99.917
|  | 10.1175 | 99.8823
|  | 10.1181 | 99.868
|  | 10.1186 | 99.8519
|  | 10.1192 | 99.8439
|  | 10.1197 | 99.8234
|  | 10.1203 | 99.8359
|  | 10.1208 | 99.8171
|  | 10.1214 | 99.8305
|  | 10.122 | 99.8394
|  | 10.1225 | 99.8047
|  | 10.1231 | 99.8778
|  | 10.1236 | 99.8537
|  | 10.1242 | 99.8225
|  | 10.1247 | 99.8047
|  | 10.1253 | 99.8421
|  | 10.1258 | 99.8216
|  | 10.1264 | 99.8546
|  | 10.127 | 99.9027
|  | 10.1275 | 99.8492
|  | 10.1281 | 99.8287
|  | 10.1286 | 99.8376
|  | 10.1292 | 99.8448
|  | 10.1297 | 99.8091
|  | 10.1303 | 99.8261
|  | 10.1308 | 99.8475
|  | 10.1314 | 99.8171
|  | 10.1319 | 99.8555
|  | 10.1325 | 99.8216
|  | 10.1331 | 99.8145
|  | 10.1336 | 99.8573
|  | 10.1342 | 99.843
|  | 10.1347 | 99.8582
|  | 10.1353 | 99.8394
|  | 10.1358 | 99.8269
|  | 10.1364 | 99.7859
|  | 10.137 | 99.8082
|  | 10.1375 | 99.8162
|  | 10.1381 | 99.7948
|  | 10.1386 | 99.8029
|  | 10.1392 | 99.8511
|  | 10.1397 | 99.868
|  | 10.1403 | 99.9268
|  | 10.1408 | 99.8511
|  | 10.1414 | 99.8171
|  | 10.1419 | 99.8198
|  | 10.1425 | 99.8091
|  | 10.1431 | 99.7975
|  | 10.1436 | 99.8323
|  | 10.1442 | 99.8243
|  | 10.1447 | 99.8002
|  | 10.1453 | 99.785
|  | 10.1458 | 99.8189
|  | 10.1464 | 99.8082
|  | 10.147 | 99.8109
|  | 10.1475 | 99.8055
|  | 10.1481 | 99.8385
|  | 10.1486 | 99.8706
|  | 10.1492 | 99.8457
|  | 10.1497 | 99.8029
|  | 10.1503 | 99.8635
|  | 10.1508 | 99.8466
|  | 10.1514 | 99.9429
|  | 10.1519 | 99.9313
|  | 10.1525 | 99.8234
|  | 10.1531 | 99.8404
|  | 10.1536 | 99.8073
|  | 10.1542 | 99.8145
|  | 10.1547 | 99.8082
|  | 10.1553 | 99.8091
|  | 10.1558 | 99.8207
|  | 10.1564 | 99.9286
|  | 10.157 | 99.8492
|  | 10.1575 | 99.7922
|  | 10.1581 | 99.7805
|  | 10.1586 | 99.8501
|  | 10.1592 | 99.8697
|  | 10.1597 | 99.8742
|  | 10.1603 | 99.8671
|  | 10.1608 | 99.8359
|  | 10.1614 | 99.81
|  | 10.1619 | 99.8047
|  | 10.1625 | 99.8011
|  | 10.1631 | 99.8171
|  | 10.1636 | 99.8573
|  | 10.1642 | 99.8359
|  | 10.1647 | 99.8608
|  | 10.1653 | 99.8483
|  | 10.1658 | 99.8162
|  | 10.1664 | 99.8261
|  | 10.1669 | 99.8261
|  | 10.1675 | 99.8278
|  | 10.1681 | 99.8082
|  | 10.1686 | 99.8029
|  | 10.1692 | 99.8796
|  | 10.1697 | 99.9153
|  | 10.1703 | 99.8064
|  | 10.1708 | 99.8697
|  | 10.1714 | 99.8644
|  | 10.172 | 99.8323
|  | 10.1725 | 99.8813
|  | 10.1731 | 99.8511
|  | 10.1736 | 99.9179
|  | 10.1742 | 99.8198
|  | 10.1747 | 99.8314
|  | 10.1753 | 99.8002
|  | 10.1758 | 99.8145
|  | 10.1764 | 99.8314
|  | 10.1769 | 99.8189
|  | 10.1775 | 99.9179
|  | 10.1781 | 99.8555
|  | 10.1786 | 99.8332
|  | 10.1792 | 99.8653
|  | 10.1797 | 99.8287
|  | 10.1803 | 99.8287
|  | 10.1808 | 99.8528
|  | 10.1814 | 99.8394
|  | 10.182 | 99.8269
|  | 10.1825 | 99.843
|  | 10.1831 | 99.884
|  | 10.1836 | 99.934
|  | 10.1842 | 99.9286
|  | 10.1847 | 99.9046
|  | 10.1853 | 99.8483
|  | 10.1858 | 99.7859
|  | 10.1864 | 99.8475
|  | 10.1869 | 99.8653
|  | 10.1875 | 99.8376
|  | 10.1881 | 99.9349
|  | 10.1886 | 99.8475
|  | 10.1892 | 99.8189
|  | 10.1897 | 99.8243
|  | 10.1903 | 99.835
|  | 10.1908 | 99.8519
|  | 10.1914 | 99.8404
|  | 10.192 | 99.8546
|  | 10.1925 | 99.8269
|  | 10.1931 | 99.8394
|  | 10.1936 | 99.8314
|  | 10.1942 | 99.8608
|  | 10.1947 | 99.7805
|  | 10.1953 | 99.7779
|  | 10.1958 | 99.8448
|  | 10.1964 | 99.8599
|  | 10.1969 | 99.8109
|  | 10.1975 | 99.8305
|  | 10.1981 | 99.8492
|  | 10.1986 | 99.8689
|  | 10.1992 | 99.8126
|  | 10.1997 | 99.8511
|  | 10.2003 | 99.7823
|  | 10.2008 | 99.8002
|  | 10.2014 | 99.8269
|  | 10.202 | 99.8019
|  | 10.2025 | 99.8492
|  | 10.2031 | 99.9224
|  | 10.2036 | 99.8412
|  | 10.2042 | 99.8412
|  | 10.2047 | 99.8599
|  | 10.2053 | 99.8261
|  | 10.2058 | 99.8278
|  | 10.2064 | 99.8216
|  | 10.207 | 99.8715
|  | 10.2075 | 99.8519
|  | 10.2081 | 99.8644
|  | 10.2086 | 99.8145
|  | 10.2092 | 99.8359
|  | 10.2097 | 99.8492
|  | 10.2103 | 99.7993
|  | 10.2108 | 99.8448
|  | 10.2114 | 99.8404
|  | 10.2119 | 99.8136
|  | 10.2125 | 99.8404
|  | 10.2131 | 99.8029
|  | 10.2136 | 99.8537
|  | 10.2142 | 99.8376
|  | 10.2147 | 99.876
|  | 10.2153 | 99.8287
|  | 10.2158 | 99.8047
|  | 10.2164 | 99.8742
|  | 10.217 | 99.8804
|  | 10.2175 | 99.8234
|  | 10.2181 | 99.8234
|  | 10.2186 | 99.8323
|  | 10.2192 | 99.8064
|  | 10.2197 | 99.884
|  | 10.2203 | 99.8787
|  | 10.2208 | 99.8038
|  | 10.2214 | 99.9135
|  | 10.2219 | 99.8118
|  | 10.2225 | 99.9063
|  | 10.2231 | 99.8644
|  | 10.2236 | 99.8876
|  | 10.2242 | 99.8162
|  | 10.2247 | 99.8501
|  | 10.2253 | 99.8671
|  | 10.2258 | 99.8626
|  | 10.2264 | 99.7814
|  | 10.227 | 99.9099
|  | 10.2275 | 99.8519
|  | 10.2281 | 99.859
|  | 10.2286 | 99.8287
|  | 10.2292 | 99.8404
|  | 10.2297 | 99.7948
|  | 10.2303 | 99.8323
|  | 10.2308 | 99.8216
|  | 10.2314 | 99.8368
|  | 10.2319 | 99.8198
|  | 10.2325 | 99.8751
|  | 10.2331 | 99.8243
|  | 10.2336 | 99.8385
|  | 10.2342 | 99.8055
|  | 10.2347 | 99.8269
|  | 10.2353 | 99.9304
|  | 10.2358 | 99.8171
|  | 10.2364 | 99.7734
|  | 10.237 | 99.8109
|  | 10.2375 | 99.8457
|  | 10.2381 | 99.8359
|  | 10.2386 | 99.8162
|  | 10.2392 | 99.8457
|  | 10.2397 | 99.8154
|  | 10.2403 | 99.8207
|  | 10.2408 | 99.8939
|  | 10.2414 | 99.843
|  | 10.2419 | 99.8225
|  | 10.2425 | 99.8368
|  | 10.2431 | 99.859
|  | 10.2436 | 99.8439
|  | 10.2442 | 99.7975
|  | 10.2447 | 99.8055
|  | 10.2453 | 99.8038
|  | 10.2458 | 99.859
|  | 10.2464 | 99.9322
|  | 10.247 | 99.8501
|  | 10.2475 | 99.7957
|  | 10.2481 | 99.8011
|  | 10.2486 | 99.7957
|  | 10.2492 | 99.8778
|  | 10.2497 | 99.8385
|  | 10.2503 | 99.7948
|  | 10.2508 | 99.8234
|  | 10.2514 | 99.81
|  | 10.252 | 99.8511
|  | 10.2525 | 99.8323
|  | 10.2531 | 99.859
|  | 10.2536 | 99.8501
|  | 10.2542 | 99.8055
|  | 10.2547 | 99.81
|  | 10.2553 | 99.8314
|  | 10.2558 | 99.8608
|  | 10.2564 | 99.8252
|  | 10.2569 | 99.8171
|  | 10.2575 | 99.8305
|  | 10.2581 | 99.8492
|  | 10.2586 | 99.8216
|  | 10.2592 | 99.8323
|  | 10.2597 | 99.8252
|  | 10.2603 | 99.8618
|  | 10.2608 | 99.8742
|  | 10.2614 | 99.9608
|  | 10.262 | 99.8404
|  | 10.2625 | 99.8234
|  | 10.2631 | 99.7823
|  | 10.2636 | 99.7966
|  | 10.2642 | 99.8162
|  | 10.2647 | 99.81
|  | 10.2653 | 99.8412
|  | 10.2658 | 99.7877
|  | 10.2664 | 99.818
|  | 10.2669 | 99.8359
|  | 10.2675 | 99.8216
|  | 10.2681 | 99.8073
|  | 10.2686 | 99.8198
|  | 10.2692 | 99.8207
|  | 10.2697 | 99.8082
|  | 10.2703 | 99.8644
|  | 10.2708 | 99.8475
|  | 10.2714 | 99.835
|  | 10.272 | 99.8421
|  | 10.2725 | 99.843
|  | 10.2731 | 99.8376
|  | 10.2736 | 99.8483
|  | 10.2742 | 99.8448
|  | 10.2747 | 99.8278
|  | 10.2753 | 99.8216
|  | 10.2758 | 99.8635
|  | 10.2764 | 99.81
|  | 10.2769 | 99.876
|  | 10.2775 | 99.8198
|  | 10.2781 | 99.8011
|  | 10.2786 | 99.9277
|  | 10.2792 | 99.8555
|  | 10.2797 | 99.8511
|  | 10.2803 | 99.8376
|  | 10.2808 | 99.8501
|  | 10.2814 | 99.8546
|  | 10.2819 | 99.9027
|  | 10.2825 | 99.8564
|  | 10.2831 | 99.8216
|  | 10.2836 | 99.81
|  | 10.2842 | 99.951
|  | 10.2847 | 99.8038
|  | 10.2853 | 99.8876
|  | 10.2858 | 99.8323
|  | 10.2864 | 99.8234
|  | 10.2869 | 99.9367
|  | 10.2875 | 99.8305
|  | 10.2881 | 99.8341
|  | 10.2886 | 99.8644
|  | 10.2892 | 99.8475
|  | 10.2897 | 99.8225
|  | 10.2903 | 99.8368
|  | 10.2908 | 99.8314
|  | 10.2914 | 99.8492
|  | 10.2919 | 99.8216
|  | 10.2925 | 99.8234
|  | 10.2931 | 99.818
|  | 10.2936 | 99.9501
|  | 10.2942 | 99.8671
|  | 10.2947 | 99.8341
|  | 10.2953 | 99.8359
|  | 10.2958 | 99.8475
|  | 10.2964 | 99.8492
|  | 10.2969 | 99.8287
|  | 10.2975 | 99.8216
|  | 10.2981 | 99.8038
|  | 10.2986 | 99.8618
|  | 10.2992 | 99.8234
|  | 10.2997 | 99.8368
|  | 10.3003 | 99.8252
|  | 10.3008 | 99.8832
|  | 10.3014 | 99.8359
|  | 10.3019 | 99.8385
|  | 10.3025 | 99.9367
|  | 10.3031 | 99.8368
|  | 10.3036 | 99.8519
|  | 10.3042 | 99.8394
|  | 10.3047 | 99.8439
|  | 10.3053 | 99.8412
|  | 10.3058 | 99.8466
|  | 10.3064 | 99.8608
|  | 10.3069 | 99.8412
|  | 10.3075 | 99.8091
|  | 10.3081 | 99.8519
|  | 10.3086 | 99.8537
|  | 10.3092 | 99.8439
|  | 10.3097 | 99.8332
|  | 10.3103 | 99.8109
|  | 10.3108 | 99.7957
|  | 10.3114 | 99.8261
|  | 10.3119 | 99.8368
|  | 10.3125 | 99.8947
|  | 10.3131 | 99.8796
|  | 10.3136 | 99.8376
|  | 10.3142 | 99.8019
|  | 10.3147 | 99.8162
|  | 10.3153 | 99.8475
|  | 10.3158 | 99.934
|  | 10.3164 | 99.8376
|  | 10.3169 | 99.8011
|  | 10.3175 | 99.8323
|  | 10.3181 | 99.8171
|  | 10.3186 | 99.8323
|  | 10.3192 | 99.8118
|  | 10.3197 | 99.8287
|  | 10.3203 | 99.7948
|  | 10.3208 | 99.8154
|  | 10.3214 | 99.8404
|  | 10.3219 | 99.8082
|  | 10.3225 | 99.8055
|  | 10.3231 | 99.8421
|  | 10.3236 | 99.9358
|  | 10.3242 | 99.7877
|  | 10.3247 | 99.8011
|  | 10.3253 | 99.8519
|  | 10.3258 | 99.7912
|  | 10.3264 | 99.8662
|  | 10.3269 | 99.7823
|  | 10.3275 | 99.8501
|  | 10.328 | 99.8225
|  | 10.3286 | 99.8216
|  | 10.3292 | 99.8626
|  | 10.3297 | 99.8466
|  | 10.3303 | 99.843
|  | 10.3308 | 99.8876
|  | 10.3314 | 99.8662
|  | 10.3319 | 99.818
|  | 10.3325 | 99.8501
|  | 10.3331 | 99.8439
|  | 10.3336 | 99.8618
|  | 10.3342 | 99.8332
|  | 10.3347 | 99.8706
|  | 10.3353 | 99.8002
|  | 10.3358 | 99.7886
|  | 10.3364 | 99.8448
|  | 10.3369 | 99.8483
|  | 10.3375 | 99.8519
|  | 10.3381 | 99.9108
|  | 10.3386 | 99.8394
|  | 10.3392 | 99.7984
|  | 10.3397 | 99.8475
|  | 10.3403 | 99.8073
|  | 10.3408 | 99.8501
|  | 10.3414 | 99.8145
|  | 10.3419 | 99.7975
|  | 10.3425 | 99.8501
|  | 10.343 | 99.8626
|  | 10.3436 | 99.8278
|  | 10.3442 | 99.8225
|  | 10.3447 | 99.8359
|  | 10.3453 | 99.8038
|  | 10.3458 | 99.9179
|  | 10.3464 | 99.8448
|  | 10.3469 | 99.8198
|  | 10.3475 | 99.8261
|  | 10.3481 | 99.8421
|  | 10.3486 | 99.8466
|  | 10.3492 | 99.7993
|  | 10.3497 | 99.8573
|  | 10.3503 | 99.8608
|  | 10.3508 | 99.81
|  | 10.3514 | 99.8243
|  | 10.3519 | 99.9296
|  | 10.3525 | 99.843
|  | 10.353 | 99.8546
|  | 10.3536 | 99.7975
|  | 10.3542 | 99.8537
|  | 10.3547 | 99.8189
|  | 10.3553 | 99.8341
|  | 10.3558 | 99.8573
|  | 10.3564 | 99.8234
|  | 10.3569 | 99.8528
|  | 10.3575 | 99.8725
|  | 10.3581 | 99.8207
|  | 10.3586 | 99.8252
|  | 10.3592 | 99.843
|  | 10.3597 | 99.8448
|  | 10.3603 | 99.7957
|  | 10.3608 | 99.8011
|  | 10.3614 | 99.9251
|  | 10.3619 | 99.8189
|  | 10.3625 | 99.8421
|  | 10.363 | 99.8511
|  | 10.3636 | 99.8216
|  | 10.3642 | 99.8002
|  | 10.3647 | 99.8421
|  | 10.3653 | 99.8082
|  | 10.3658 | 99.8359
|  | 10.3664 | 99.8252
|  | 10.3669 | 99.8047
|  | 10.3675 | 99.8207
|  | 10.3681 | 99.8234
|  | 10.3686 | 99.8475
|  | 10.3692 | 99.8475
|  | 10.3697 | 99.818
|  | 10.3703 | 99.8011
|  | 10.3708 | 99.8323
|  | 10.3714 | 99.8608
|  | 10.3719 | 99.9598
|  | 10.3725 | 99.8126
|  | 10.373 | 99.8162
|  | 10.3736 | 99.8475
|  | 10.3742 | 99.8278
|  | 10.3747 | 99.8171
|  | 10.3753 | 99.7904
|  | 10.3758 | 99.8448
|  | 10.3764 | 99.8296
|  | 10.3769 | 99.8697
|  | 10.3775 | 99.818
|  | 10.378 | 99.7511
|  | 10.3786 | 99.7948
|  | 10.3792 | 99.8296
|  | 10.3797 | 99.8394
|  | 10.3803 | 99.7948
|  | 10.3808 | 99.8225
|  | 10.3814 | 99.8671
|  | 10.3819 | 99.818
|  | 10.3825 | 99.8171
|  | 10.3831 | 99.8118
|  | 10.3836 | 99.9054
|  | 10.3842 | 99.7609
|  | 10.3847 | 99.8145
|  | 10.3853 | 99.8394
|  | 10.3858 | 99.7805
|  | 10.3864 | 99.8126
|  | 10.3869 | 99.8314
|  | 10.3875 | 99.8323
|  | 10.388 | 99.8421
|  | 10.3886 | 99.8404
|  | 10.3892 | 99.8082
|  | 10.3897 | 99.8394
|  | 10.3903 | 99.9608
|  | 10.3908 | 99.8466
|  | 10.3914 | 99.8136
|  | 10.3919 | 99.8671
|  | 10.3925 | 99.8537
|  | 10.3931 | 99.8582
|  | 10.3936 | 99.8385
|  | 10.3942 | 99.8269
|  | 10.3947 | 99.8261
|  | 10.3953 | 99.835
|  | 10.3958 | 99.7814
|  | 10.3964 | 99.8332
|  | 10.3969 | 99.8475
|  | 10.3975 | 99.818
|  | 10.398 | 99.8368
|  | 10.3986 | 99.8198
|  | 10.3992 | 99.7877
|  | 10.3997 | 99.8225
|  | 10.4003 | 99.9313
|  | 10.4008 | 99.8394
|  | 10.4014 | 99.9054
|  | 10.4019 | 99.785
|  | 10.4025 | 99.9144
|  | 10.4031 | 99.8564
|  | 10.4036 | 99.8234
|  | 10.4042 | 99.9322
|  | 10.4047 | 99.8261
|  | 10.4053 | 99.9304
|  | 10.4058 | 99.8992
|  | 10.4064 | 99.9313
|  | 10.4069 | 99.8314
|  | 10.4075 | 99.8448
|  | 10.408 | 99.8618
|  | 10.4086 | 99.8278
|  | 10.4092 | 99.9313
|  | 10.4097 | 99.8404
|  | 10.4103 | 99.9393
|  | 10.4108 | 99.8404
|  | 10.4114 | 99.8136
|  | 10.4119 | 99.81
|  | 10.4125 | 99.7984
|  | 10.4131 | 99.794
|  | 10.4136 | 99.8341
|  | 10.4142 | 99.8287
|  | 10.4147 | 99.8047
|  | 10.4153 | 99.8002
|  | 10.4158 | 99.8305
|  | 10.4164 | 99.9232
|  | 10.4169 | 99.8573
|  | 10.4175 | 99.8011
|  | 10.418 | 99.843
|  | 10.4186 | 99.818
|  | 10.4192 | 99.8243
|  | 10.4197 | 99.8448
|  | 10.4203 | 99.8047
|  | 10.4208 | 99.8278
|  | 10.4214 | 99.8412
|  | 10.4219 | 99.8243
|  | 10.4225 | 99.8742
|  | 10.423 | 99.9429
|  | 10.4236 | 99.8394
|  | 10.4242 | 99.8359
|  | 10.4247 | 99.8528
|  | 10.4253 | 99.8376
|  | 10.4258 | 99.8011
|  | 10.4264 | 99.8404
|  | 10.4269 | 99.8073
|  | 10.4275 | 99.8252
|  | 10.4281 | 99.8136
|  | 10.4286 | 99.835
|  | 10.4292 | 99.8252
|  | 10.4297 | 99.7886
|  | 10.4303 | 99.8145
|  | 10.4308 | 99.8082
|  | 10.4314 | 99.8492
|  | 10.4319 | 99.8189
|  | 10.4325 | 99.9046
|  | 10.433 | 99.8296
|  | 10.4336 | 99.7948
|  | 10.4342 | 99.8466
|  | 10.4347 | 99.8207
|  | 10.4353 | 99.7716
|  | 10.4358 | 99.9072
|  | 10.4364 | 99.8002
|  | 10.4369 | 99.8189
|  | 10.4375 | 99.8207
|  | 10.4381 | 99.8011
|  | 10.4386 | 99.818
|  | 10.4392 | 99.7904
|  | 10.4397 | 99.8832
|  | 10.4403 | 99.8376
|  | 10.4408 | 99.8216
|  | 10.4414 | 99.8011
|  | 10.4419 | 99.9144
|  | 10.4425 | 99.8448
|  | 10.443 | 99.8305
|  | 10.4436 | 99.8359
|  | 10.4442 | 99.8252
|  | 10.4447 | 99.8368
|  | 10.4453 | 99.884
|  | 10.4458 | 99.7886
|  | 10.4464 | 99.843
|  | 10.4469 | 99.9117
|  | 10.4475 | 99.8047
|  | 10.4481 | 99.8796
|  | 10.4486 | 99.843
|  | 10.4492 | 99.8323
|  | 10.4497 | 99.8439
|  | 10.4503 | 99.8475
|  | 10.4508 | 99.8582
|  | 10.4514 | 99.8466
|  | 10.4519 | 99.8573
|  | 10.4525 | 99.8368
|  | 10.453 | 99.8528
|  | 10.4536 | 99.7984
|  | 10.4542 | 99.8171
|  | 10.4547 | 99.8047
|  | 10.4553 | 99.8376
|  | 10.4558 | 99.7922
|  | 10.4564 | 99.8511
|  | 10.4569 | 99.7993
|  | 10.4575 | 99.7966
|  | 10.4581 | 99.8278
|  | 10.4586 | 99.8715
|  | 10.4592 | 99.8546
|  | 10.4597 | 99.868
|  | 10.4603 | 99.8047
|  | 10.4608 | 99.8501
|  | 10.4614 | 99.835
|  | 10.4619 | 99.8519
|  | 10.4625 | 99.8171
|  | 10.4631 | 99.9161
|  | 10.4636 | 99.8118
|  | 10.4642 | 99.8171
|  | 10.4647 | 99.8189
|  | 10.4653 | 99.8662
|  | 10.4658 | 99.8385
|  | 10.4664 | 99.8305
|  | 10.4669 | 99.7734
|  | 10.4675 | 99.8323
|  | 10.468 | 99.8439
|  | 10.4686 | 99.835
|  | 10.4692 | 99.8064
|  | 10.4697 | 99.7904
|  | 10.4703 | 99.8082
|  | 10.4708 | 99.8287
|  | 10.4714 | 99.8118
|  | 10.4719 | 99.7833
|  | 10.4725 | 99.934
|  | 10.4731 | 99.7993
|  | 10.4736 | 99.8546
|  | 10.4742 | 99.8653
|  | 10.4747 | 99.8029
|  | 10.4753 | 99.8189
|  | 10.4758 | 99.8261
|  | 10.4764 | 99.8421
|  | 10.4769 | 99.8492
|  | 10.4775 | 99.8368
|  | 10.478 | 99.8376
|  | 10.4786 | 99.8439
|  | 10.4792 | 99.8385
|  | 10.4797 | 99.8029
|  | 10.4803 | 99.7859
|  | 10.4808 | 99.8341
|  | 10.4814 | 99.8091
|  | 10.4819 | 99.8162
|  | 10.4825 | 99.7779
|  | 10.4831 | 99.8733
|  | 10.4836 | 99.8492
|  | 10.4842 | 99.8243
|  | 10.4847 | 99.8457
|  | 10.4853 | 99.8216
|  | 10.4858 | 99.8341
|  | 10.4864 | 99.8368
|  | 10.4869 | 99.8492
|  | 10.4875 | 99.8421
|  | 10.488 | 99.8126
|  | 10.4886 | 99.8404
|  | 10.4892 | 99.7895
|  | 10.4897 | 99.7904
|  | 10.4903 | 99.9232
|  | 10.4908 | 99.8528
|  | 10.4914 | 99.7904
|  | 10.4919 | 99.8145
|  | 10.4925 | 99.8269
|  | 10.4931 | 99.8626
|  | 10.4936 | 99.835
|  | 10.4942 | 99.8323
|  | 10.4947 | 99.8751
|  | 10.4953 | 99.8118
|  | 10.4958 | 99.8385
|  | 10.4964 | 99.8439
|  | 10.4969 | 99.8813
|  | 10.4975 | 99.8243
|  | 10.498 | 99.8519
|  | 10.4986 | 99.8314
|  | 10.4992 | 99.8359
|  | 10.4997 | 99.7948
|  | 10.5003 | 99.8368
|  | 10.5008 | 99.884
|  | 10.5014 | 99.794
|  | 10.5019 | 99.818
|  | 10.5025 | 99.7966
|  | 10.503 | 99.9125
|  | 10.5036 | 99.9125
|  | 10.5042 | 99.7948
|  | 10.5047 | 99.8457
|  | 10.5053 | 99.8323
|  | 10.5058 | 99.8492
|  | 10.5064 | 99.9296
|  | 10.5069 | 99.7984
|  | 10.5075 | 99.8849
|  | 10.5081 | 99.8511
|  | 10.5086 | 99.843
|  | 10.5092 | 99.7966
|  | 10.5097 | 99.8082
|  | 10.5103 | 99.8725
|  | 10.5108 | 99.8323
|  | 10.5114 | 99.7912
|  | 10.5119 | 99.8662
|  | 10.5125 | 99.8537
|  | 10.513 | 99.892
|  | 10.5136 | 99.9063
|  | 10.5142 | 99.8511
|  | 10.5147 | 99.8055
|  | 10.5153 | 99.8618
|  | 10.5158 | 99.9304
|  | 10.5164 | 99.8475
|  | 10.5169 | 99.8876
|  | 10.5175 | 99.8305
|  | 10.5181 | 99.9125
|  | 10.5186 | 99.8492
|  | 10.5192 | 99.8323
|  | 10.5197 | 99.7833
|  | 10.5203 | 99.8118
|  | 10.5208 | 99.9001
|  | 10.5214 | 99.8261
|  | 10.5219 | 99.8064
|  | 10.5225 | 99.7993
|  | 10.523 | 99.7645
|  | 10.5236 | 99.8376
|  | 10.5242 | 99.793
|  | 10.5247 | 99.8073
|  | 10.5253 | 99.8421
|  | 10.5258 | 99.8501
|  | 10.5264 | 99.859
|  | 10.5269 | 99.8278
|  | 10.5275 | 99.8359
|  | 10.5281 | 99.901
|  | 10.5286 | 99.8162
|  | 10.5292 | 99.835
|  | 10.5297 | 99.793
|  | 10.5303 | 99.8733
|  | 10.5308 | 99.8296
|  | 10.5314 | 99.8439
|  | 10.5319 | 99.8296
|  | 10.5325 | 99.81
|  | 10.533 | 99.8618
|  | 10.5336 | 99.8154
|  | 10.5342 | 99.8064
|  | 10.5347 | 99.8359
|  | 10.5353 | 99.8136
|  | 10.5358 | 99.8492
|  | 10.5364 | 99.8448
|  | 10.5369 | 99.8136
|  | 10.5375 | 99.8662
|  | 10.5381 | 99.8404
|  | 10.5386 | 99.8162
|  | 10.5392 | 99.9072
|  | 10.5397 | 99.8448
|  | 10.5403 | 99.7984
|  | 10.5408 | 99.8269
|  | 10.5414 | 99.8252
|  | 10.5419 | 99.8404
|  | 10.5425 | 99.8439
|  | 10.543 | 99.8555
|  | 10.5436 | 99.8947
|  | 10.5442 | 99.7868
|  | 10.5447 | 99.8635
|  | 10.5453 | 99.8189
|  | 10.5458 | 99.8314
|  | 10.5464 | 99.7886
|  | 10.5469 | 99.868
|  | 10.5475 | 99.8278
|  | 10.548 | 99.7904
|  | 10.5486 | 99.8269
|  | 10.5492 | 99.8118
|  | 10.5497 | 99.8787
|  | 10.5503 | 99.8287
|  | 10.5508 | 99.7993
|  | 10.5514 | 99.8956
|  | 10.5519 | 99.8626
|  | 10.5525 | 99.8671
|  | 10.5531 | 99.8715
|  | 10.5536 | 99.8234
|  | 10.5542 | 99.8261
|  | 10.5547 | 99.8341
|  | 10.5553 | 99.8787
|  | 10.5558 | 99.835
|  | 10.5564 | 99.8599
|  | 10.5569 | 99.8296
|  | 10.5575 | 99.8154
|  | 10.558 | 99.7859
|  | 10.5586 | 99.9625
|  | 10.5592 | 99.8599
|  | 10.5597 | 99.8778
|  | 10.5603 | 99.793
|  | 10.5608 | 99.8314
|  | 10.5614 | 99.8359
|  | 10.5619 | 99.8216
|  | 10.5625 | 99.8608
|  | 10.5631 | 99.8136
|  | 10.5636 | 99.8376
|  | 10.5642 | 99.8653
|  | 10.5647 | 99.8296
|  | 10.5653 | 99.9456
|  | 10.5658 | 99.8404
|  | 10.5664 | 99.8287
|  | 10.5669 | 99.893
|  | 10.5675 | 99.8519
|  | 10.568 | 99.8252
|  | 10.5686 | 99.8376
|  | 10.5692 | 99.8145
|  | 10.5697 | 99.7859
|  | 10.5703 | 99.8269
|  | 10.5708 | 99.8635
|  | 10.5714 | 99.8626
|  | 10.5719 | 99.8412
|  | 10.5725 | 99.8404
|  | 10.5731 | 99.9474
|  | 10.5736 | 99.8546
|  | 10.5742 | 99.8466
|  | 10.5747 | 99.81
|  | 10.5753 | 99.8011
|  | 10.5758 | 99.8261
|  | 10.5764 | 99.8635
|  | 10.5769 | 99.8644
|  | 10.5775 | 99.8483
|  | 10.578 | 99.8653
|  | 10.5786 | 99.8011
|  | 10.5792 | 99.8047
|  | 10.5797 | 99.8653
|  | 10.5803 | 99.8189
|  | 10.5808 | 99.8653
|  | 10.5814 | 99.8404
|  | 10.5819 | 99.8466
|  | 10.5825 | 99.81
|  | 10.5831 | 99.7975
|  | 10.5836 | 99.9251
|  | 10.5842 | 99.8466
|  | 10.5847 | 99.8305
|  | 10.5853 | 99.8528
|  | 10.5858 | 99.8341
|  | 10.5864 | 99.7886
|  | 10.5869 | 99.8599
|  | 10.5875 | 99.8091
|  | 10.5881 | 99.7957
|  | 10.5886 | 99.8341
|  | 10.5892 | 99.8269
|  | 10.5897 | 99.8073
|  | 10.5903 | 99.8323
|  | 10.5908 | 99.8038
|  | 10.5914 | 99.8519
|  | 10.5919 | 99.7877
|  | 10.5925 | 99.7823
|  | 10.593 | 99.8618
|  | 10.5936 | 99.859
|  | 10.5942 | 99.8047
|  | 10.5947 | 99.8368
|  | 10.5953 | 99.8234
|  | 10.5958 | 99.8626
|  | 10.5964 | 99.8252
|  | 10.5969 | 99.8011
|  | 10.5975 | 99.8261
|  | 10.5981 | 99.8118
|  | 10.5986 | 99.9251
|  | 10.5992 | 99.8492
|  | 10.5997 | 99.9027
|  | 10.6003 | 99.8939
|  | 10.6008 | 99.8573
|  | 10.6014 | 99.9322
|  | 10.6019 | 99.8171
|  | 10.6025 | 99.8296
|  | 10.603 | 99.8341
|  | 10.6036 | 99.7752
|  | 10.6042 | 99.8511
|  | 10.6047 | 99.8448
|  | 10.6053 | 99.8252
|  | 10.6058 | 99.8261
|  | 10.6064 | 99.8091
|  | 10.6069 | 99.8118
|  | 10.6075 | 99.8091
|  | 10.6081 | 99.8171
|  | 10.6086 | 99.843
|  | 10.6092 | 99.8278
|  | 10.6097 | 99.8457
|  | 10.6103 | 99.8305
|  | 10.6108 | 99.8225
|  | 10.6114 | 99.8528
|  | 10.6119 | 99.8555
|  | 10.6125 | 99.8501
|  | 10.613 | 99.8019
|  | 10.6136 | 99.8234
|  | 10.6142 | 99.8091
|  | 10.6147 | 99.7912
|  | 10.6153 | 99.8368
|  | 10.6158 | 99.7984
|  | 10.6164 | 99.7877
|  | 10.6169 | 99.8278
|  | 10.6175 | 99.8118
|  | 10.6181 | 99.7984
|  | 10.6186 | 99.8528
|  | 10.6192 | 99.8421
|  | 10.6197 | 99.8332
|  | 10.6203 | 99.8252
|  | 10.6208 | 99.8956
|  | 10.6214 | 99.8385
|  | 10.6219 | 99.843
|  | 10.6225 | 99.8956
|  | 10.623 | 99.9125
|  | 10.6236 | 99.9054
|  | 10.6242 | 99.8002
|  | 10.6247 | 99.7797
|  | 10.6253 | 99.8448
|  | 10.6258 | 99.8207
|  | 10.6264 | 99.7779
|  | 10.6269 | 99.8287
|  | 10.6275 | 99.7886
|  | 10.628 | 99.7877
|  | 10.6286 | 99.8715
|  | 10.6292 | 99.8697
|  | 10.6297 | 99.7904
|  | 10.6303 | 99.8314
|  | 10.6308 | 99.7841
|  | 10.6314 | 99.8448
|  | 10.6319 | 99.8287
|  | 10.6325 | 99.8225
|  | 10.6331 | 99.8154
|  | 10.6336 | 99.8519
|  | 10.6342 | 99.8385
|  | 10.6347 | 99.818
|  | 10.6353 | 99.8162
|  | 10.6358 | 99.7984
|  | 10.6364 | 99.8466
|  | 10.6369 | 99.8385
|  | 10.6375 | 99.7805
|  | 10.638 | 99.8404
|  | 10.6386 | 99.8296
|  | 10.6392 | 99.8073
|  | 10.6397 | 99.7805
|  | 10.6403 | 99.8555
|  | 10.6408 | 99.8118
|  | 10.6414 | 99.8047
|  | 10.6419 | 99.8305
|  | 10.6425 | 99.8225
|  | 10.6431 | 99.8278
|  | 10.6436 | 99.8189
|  | 10.6442 | 99.7993
|  | 10.6447 | 99.8546
|  | 10.6453 | 99.7948
|  | 10.6458 | 99.7966
|  | 10.6464 | 99.8341
|  | 10.6469 | 99.8207
|  | 10.6475 | 99.7814
|  | 10.648 | 99.8359
|  | 10.6486 | 99.7823
|  | 10.6492 | 99.9018
|  | 10.6497 | 99.8439
|  | 10.6503 | 99.8501
|  | 10.6508 | 99.8956
|  | 10.6514 | 99.8234
|  | 10.6519 | 99.8439
|  | 10.6525 | 99.8582
|  | 10.6531 | 99.8421
|  | 10.6536 | 99.8047
|  | 10.6542 | 99.8207
|  | 10.6547 | 99.8011
|  | 10.6553 | 99.7707
|  | 10.6558 | 99.7957
|  | 10.6564 | 99.8252
|  | 10.6569 | 99.7636
|  | 10.6575 | 99.9474
|  | 10.658 | 99.8082
|  | 10.6586 | 99.8225
|  | 10.6592 | 99.7877
|  | 10.6597 | 99.818
|  | 10.6603 | 99.8136
|  | 10.6608 | 99.8421
|  | 10.6614 | 99.8019
|  | 10.6619 | 99.835
|  | 10.6625 | 99.8341
|  | 10.6631 | 99.7922
|  | 10.6636 | 99.8171
|  | 10.6642 | 99.785
|  | 10.6647 | 99.9277
|  | 10.6653 | 99.8118
|  | 10.6658 | 99.7957
|  | 10.6664 | 99.8038
|  | 10.6669 | 99.8234
|  | 10.6675 | 99.876
|  | 10.668 | 99.8038
|  | 10.6686 | 99.8162
|  | 10.6692 | 99.8198
|  | 10.6697 | 99.8599
|  | 10.6703 | 99.8849
|  | 10.6708 | 99.8225
|  | 10.6714 | 99.793
|  | 10.6719 | 99.8287
|  | 10.6725 | 99.8243
|  | 10.673 | 99.8323
|  | 10.6736 | 99.8145
|  | 10.6742 | 99.7922
|  | 10.6747 | 99.7993
|  | 10.6753 | 99.8216
|  | 10.6758 | 99.8412
|  | 10.6764 | 99.8599
|  | 10.6769 | 99.8439
|  | 10.6775 | 99.8207
|  | 10.6781 | 99.9153
|  | 10.6786 | 99.8269
|  | 10.6792 | 99.8207
|  | 10.6797 | 99.8582
|  | 10.6803 | 99.8234
|  | 10.6808 | 99.8439
|  | 10.6814 | 99.81
|  | 10.6819 | 99.7698
|  | 10.6825 | 99.9296
|  | 10.683 | 99.8234
|  | 10.6836 | 99.7868
|  | 10.6842 | 99.8582
|  | 10.6847 | 99.7948
|  | 10.6853 | 99.909
|  | 10.6858 | 99.8038
|  | 10.6864 | 99.7877
|  | 10.6869 | 99.8404
|  | 10.6875 | 99.8385
|  | 10.6881 | 99.8091
|  | 10.6886 | 99.7957
|  | 10.6892 | 99.8314
|  | 10.6897 | 99.9277
|  | 10.6903 | 99.8813
|  | 10.6908 | 99.8368
|  | 10.6914 | 99.884
|  | 10.6919 | 99.8038
|  | 10.6925 | 99.8404
|  | 10.693 | 99.8359
|  | 10.6936 | 99.7993
|  | 10.6942 | 99.81
|  | 10.6947 | 99.8404
|  | 10.6953 | 99.8421
|  | 10.6958 | 99.8055
|  | 10.6964 | 99.843
|  | 10.6969 | 99.8145
|  | 10.6975 | 99.8055
|  | 10.698 | 99.8091
|  | 10.6986 | 99.7966
|  | 10.6992 | 99.7966
|  | 10.6997 | 99.8082
|  | 10.7003 | 99.7805
|  | 10.7008 | 99.8145
|  | 10.7014 | 99.7814
|  | 10.7019 | 99.8073
|  | 10.7025 | 99.81
|  | 10.703 | 99.8261
|  | 10.7036 | 99.8671
|  | 10.7042 | 99.9197
|  | 10.7047 | 99.8287
|  | 10.7053 | 99.8421
|  | 10.7058 | 99.9117
|  | 10.7064 | 99.7895
|  | 10.7069 | 99.8992
|  | 10.7075 | 99.843
|  | 10.708 | 99.8332
|  | 10.7086 | 99.7841
|  | 10.7092 | 99.81
|  | 10.7097 | 99.8421
|  | 10.7103 | 99.8305
|  | 10.7108 | 99.7833
|  | 10.7114 | 99.8662
|  | 10.7119 | 99.8385
|  | 10.7125 | 99.8207
|  | 10.713 | 99.8314
|  | 10.7136 | 99.8608
|  | 10.7142 | 99.8385
|  | 10.7147 | 99.8162
|  | 10.7153 | 99.8055
|  | 10.7158 | 99.8019
|  | 10.7164 | 99.8234
|  | 10.7169 | 99.8466
|  | 10.7175 | 99.8733
|  | 10.718 | 99.8314
|  | 10.7186 | 99.8341
|  | 10.7192 | 99.8234
|  | 10.7197 | 99.8483
|  | 10.7203 | 99.8448
|  | 10.7208 | 99.9197
|  | 10.7214 | 99.8475
|  | 10.7219 | 99.9215
|  | 10.7225 | 99.9268
|  | 10.723 | 99.818
|  | 10.7236 | 99.8019
|  | 10.7242 | 99.8332
|  | 10.7247 | 99.8359
|  | 10.7253 | 99.7948
|  | 10.7258 | 99.7957
|  | 10.7264 | 99.843
|  | 10.7269 | 99.8243
|  | 10.7275 | 99.8064
|  | 10.728 | 99.785
|  | 10.7286 | 99.7663
|  | 10.7292 | 99.7805
|  | 10.7297 | 99.8278
|  | 10.7303 | 99.8118
|  | 10.7308 | 99.9224
|  | 10.7314 | 99.9384
|  | 10.7319 | 99.8376
|  | 10.7325 | 99.81
|  | 10.733 | 99.7912
|  | 10.7336 | 99.8225
|  | 10.7341 | 99.8475
|  | 10.7347 | 99.8404
|  | 10.7353 | 99.8618
|  | 10.7358 | 99.8341
|  | 10.7364 | 99.9268
|  | 10.7369 | 99.8582
|  | 10.7375 | 99.8671
|  | 10.738 | 99.9304
|  | 10.7386 | 99.7912
|  | 10.7392 | 99.8055
|  | 10.7397 | 99.8171
|  | 10.7403 | 99.7922
|  | 10.7408 | 99.8323
|  | 10.7414 | 99.8439
|  | 10.7419 | 99.8501
|  | 10.7425 | 99.8109
|  | 10.743 | 99.7877
|  | 10.7436 | 99.8385
|  | 10.7441 | 99.7948
|  | 10.7447 | 99.8287
|  | 10.7453 | 99.884
|  | 10.7458 | 99.8305
|  | 10.7464 | 99.81
|  | 10.7469 | 99.8154
|  | 10.7475 | 99.7707
|  | 10.748 | 99.8287
|  | 10.7486 | 99.8483
|  | 10.7492 | 99.8439
|  | 10.7497 | 99.9304
|  | 10.7503 | 99.859
|  | 10.7508 | 99.9189
|  | 10.7514 | 99.8555
|  | 10.7519 | 99.8323
|  | 10.7525 | 99.8162
|  | 10.753 | 99.8055
|  | 10.7536 | 99.9296
|  | 10.7541 | 99.8439
|  | 10.7547 | 99.8323
|  | 10.7553 | 99.8082
|  | 10.7558 | 99.8019
|  | 10.7564 | 99.8252
|  | 10.7569 | 99.8296
|  | 10.7575 | 99.7984
|  | 10.758 | 99.8376
|  | 10.7586 | 99.9037
|  | 10.7591 | 99.8483
|  | 10.7597 | 99.7636
|  | 10.7603 | 99.8341
|  | 10.7608 | 99.8439
|  | 10.7614 | 99.7823
|  | 10.7619 | 99.8136
|  | 10.7625 | 99.818
|  | 10.763 | 99.8475
|  | 10.7636 | 99.8002
|  | 10.7642 | 99.769
|  | 10.7647 | 99.818
|  | 10.7653 | 99.8252
|  | 10.7658 | 99.8109
|  | 10.7664 | 99.8019
|  | 10.7669 | 99.8029
|  | 10.7675 | 99.8162
|  | 10.768 | 99.8234
|  | 10.7686 | 99.8261
|  | 10.7691 | 99.8385
|  | 10.7697 | 99.7948
|  | 10.7703 | 99.8359
|  | 10.7708 | 99.8278
|  | 10.7714 | 99.8296
|  | 10.7719 | 99.8243
|  | 10.7725 | 99.8029
|  | 10.773 | 99.8492
|  | 10.7736 | 99.8599
|  | 10.7742 | 99.835
|  | 10.7747 | 99.7993
|  | 10.7753 | 99.8537
|  | 10.7758 | 99.9358
|  | 10.7764 | 99.7591
|  | 10.7769 | 99.8038
|  | 10.7775 | 99.9331
|  | 10.778 | 99.8903
|  | 10.7786 | 99.8697
|  | 10.7791 | 99.8287
|  | 10.7797 | 99.892
|  | 10.7803 | 99.8126
|  | 10.7808 | 99.8064
|  | 10.7814 | 99.8207
|  | 10.7819 | 99.7726
|  | 10.7825 | 99.8483
|  | 10.783 | 99.8064
|  | 10.7836 | 99.8412
|  | 10.7842 | 99.8653
|  | 10.7847 | 99.8421
|  | 10.7853 | 99.8118
|  | 10.7858 | 99.7984
|  | 10.7864 | 99.8162
|  | 10.7869 | 99.8546
|  | 10.7875 | 99.8216
|  | 10.788 | 99.859
|  | 10.7886 | 99.8162
|  | 10.7891 | 99.7912
|  | 10.7897 | 99.8082
|  | 10.7903 | 99.8287
|  | 10.7908 | 99.8697
|  | 10.7914 | 99.8019
|  | 10.7919 | 99.8207
|  | 10.7925 | 99.818
|  | 10.793 | 99.8126
|  | 10.7936 | 99.8385
|  | 10.7942 | 99.9296
|  | 10.7947 | 99.8126
|  | 10.7953 | 99.8537
|  | 10.7958 | 99.8492
|  | 10.7964 | 99.8394
|  | 10.7969 | 99.8492
|  | 10.7975 | 99.8618
|  | 10.798 | 99.8457
|  | 10.7986 | 99.8644
|  | 10.7991 | 99.8385
|  | 10.7997 | 99.7922
|  | 10.8003 | 99.8992
|  | 10.8008 | 99.9108
|  | 10.8014 | 99.8091
|  | 10.8019 | 99.9179
|  | 10.8025 | 99.8136
|  | 10.803 | 99.8305
|  | 10.8036 | 99.8234
|  | 10.8041 | 99.8198
|  | 10.8047 | 99.7912
|  | 10.8053 | 99.8109
|  | 10.8058 | 99.8305
|  | 10.8064 | 99.8162
|  | 10.8069 | 99.8011
|  | 10.8075 | 99.8234
|  | 10.808 | 99.8019
|  | 10.8086 | 99.7957
|  | 10.8092 | 99.859
|  | 10.8097 | 99.8198
|  | 10.8103 | 99.8109
|  | 10.8108 | 99.8323
|  | 10.8114 | 99.8537
|  | 10.8119 | 99.8296
|  | 10.8125 | 99.8385
|  | 10.813 | 99.8796
|  | 10.8136 | 99.8394
|  | 10.8141 | 99.8385
|  | 10.8147 | 99.8341
|  | 10.8153 | 99.8278
|  | 10.8158 | 99.8234
|  | 10.8164 | 99.7975
|  | 10.8169 | 99.8439
|  | 10.8175 | 99.8162
|  | 10.818 | 99.9099
|  | 10.8186 | 99.8154
|  | 10.8192 | 99.8278
|  | 10.8197 | 99.7886
|  | 10.8203 | 99.8118
|  | 10.8208 | 99.8359
|  | 10.8214 | 99.8207
|  | 10.8219 | 99.8368
|  | 10.8225 | 99.8019
|  | 10.823 | 99.7912
|  | 10.8236 | 99.7814
|  | 10.8241 | 99.9251
|  | 10.8247 | 99.8832
|  | 10.8253 | 99.8368
|  | 10.8258 | 99.8368
|  | 10.8264 | 99.8412
|  | 10.8269 | 99.8207
|  | 10.8275 | 99.843
|  | 10.828 | 99.8448
|  | 10.8286 | 99.8394
|  | 10.8292 | 99.8501
|  | 10.8297 | 99.8359
|  | 10.8303 | 99.8858
|  | 10.8308 | 99.8109
|  | 10.8314 | 99.8064
|  | 10.8319 | 99.8073
|  | 10.8325 | 99.8368
|  | 10.833 | 99.7814
|  | 10.8336 | 99.7912
|  | 10.8341 | 99.7841
|  | 10.8347 | 99.8269
|  | 10.8353 | 99.8305
|  | 10.8358 | 99.8787
|  | 10.8364 | 99.835
|  | 10.8369 | 99.8216
|  | 10.8375 | 99.8171
|  | 10.838 | 99.8332
|  | 10.8386 | 99.8573
|  | 10.8392 | 99.9375
|  | 10.8397 | 99.8564
|  | 10.8403 | 99.818
|  | 10.8408 | 99.8394
|  | 10.8414 | 99.8252
|  | 10.8419 | 99.8189
|  | 10.8425 | 99.835
|  | 10.843 | 99.818
|  | 10.8436 | 99.8725
|  | 10.8442 | 99.8689
|  | 10.8447 | 99.7797
|  | 10.8453 | 99.8662
|  | 10.8458 | 99.8261
|  | 10.8464 | 99.917
|  | 10.8469 | 99.8145
|  | 10.8475 | 99.81
|  | 10.848 | 99.8287
|  | 10.8486 | 99.8261
|  | 10.8491 | 99.8519
|  | 10.8497 | 99.8162
|  | 10.8503 | 99.868
|  | 10.8508 | 99.8555
|  | 10.8514 | 99.8787
|  | 10.8519 | 99.8368
|  | 10.8525 | 99.8394
|  | 10.853 | 99.8252
|  | 10.8536 | 99.8501
|  | 10.8542 | 99.8439
|  | 10.8547 | 99.9108
|  | 10.8553 | 99.8296
|  | 10.8558 | 99.8082
|  | 10.8564 | 99.7957
|  | 10.8569 | 99.8608
|  | 10.8575 | 99.8278
|  | 10.858 | 99.785
|  | 10.8586 | 99.8858
|  | 10.8591 | 99.818
|  | 10.8597 | 99.8725
|  | 10.8603 | 99.8608
|  | 10.8608 | 99.8457
|  | 10.8614 | 99.8867
|  | 10.8619 | 99.818
|  | 10.8625 | 99.8216
|  | 10.863 | 99.8171
|  | 10.8636 | 99.8029
|  | 10.8642 | 99.8029
|  | 10.8647 | 99.8305
|  | 10.8653 | 99.8314
|  | 10.8658 | 99.8145
|  | 10.8664 | 99.7912
|  | 10.8669 | 99.8492
|  | 10.8675 | 99.8198
|  | 10.868 | 99.8278
|  | 10.8686 | 99.8287
|  | 10.8691 | 99.8234
|  | 10.8697 | 99.7948
|  | 10.8703 | 99.8671
|  | 10.8708 | 99.9304
|  | 10.8714 | 99.7984
|  | 10.8719 | 99.8082
|  | 10.8725 | 99.8439
|  | 10.873 | 99.917
|  | 10.8736 | 99.8136
|  | 10.8742 | 99.7948
|  | 10.8747 | 99.8011
|  | 10.8753 | 99.81
|  | 10.8758 | 99.7948
|  | 10.8764 | 99.8073
|  | 10.8769 | 99.8359
|  | 10.8775 | 99.7957
|  | 10.878 | 99.8671
|  | 10.8786 | 99.8412
|  | 10.8791 | 99.8296
|  | 10.8797 | 99.8198
|  | 10.8803 | 99.8189
|  | 10.8808 | 99.9224
|  | 10.8814 | 99.8038
|  | 10.8819 | 99.8109
|  | 10.8825 | 99.8412
|  | 10.883 | 99.8109
|  | 10.8836 | 99.884
|  | 10.8841 | 99.7922
|  | 10.8847 | 99.8492
|  | 10.8853 | 99.8207
|  | 10.8858 | 99.843
|  | 10.8864 | 99.8019
|  | 10.8869 | 99.8412
|  | 10.8875 | 99.8582
|  | 10.888 | 99.8733
|  | 10.8886 | 99.8029
|  | 10.8892 | 99.8243
|  | 10.8897 | 99.794
|  | 10.8903 | 99.8038
|  | 10.8908 | 99.7984
|  | 10.8914 | 99.9153
|  | 10.8919 | 99.8511
|  | 10.8925 | 99.8394
|  | 10.893 | 99.8207
|  | 10.8936 | 99.8483
|  | 10.8941 | 99.8385
|  | 10.8947 | 99.9277
|  | 10.8953 | 99.777
|  | 10.8958 | 99.7841
|  | 10.8964 | 99.8359
|  | 10.8969 | 99.7779
|  | 10.8975 | 99.7833
|  | 10.898 | 99.7912
|  | 10.8986 | 99.8019
|  | 10.8992 | 99.8269
|  | 10.8997 | 99.8269
|  | 10.9003 | 99.9482
|  | 10.9008 | 99.835
|  | 10.9014 | 99.9135
|  | 10.9019 | 99.8073
|  | 10.9025 | 99.8225
|  | 10.903 | 99.8439
|  | 10.9036 | 99.8171
|  | 10.9041 | 99.8555
|  | 10.9047 | 99.8198
|  | 10.9053 | 99.8341
|  | 10.9058 | 99.8537
|  | 10.9064 | 99.8849
|  | 10.9069 | 99.8126
|  | 10.9075 | 99.8341
|  | 10.908 | 99.8038
|  | 10.9086 | 99.8314
|  | 10.9092 | 99.8198
|  | 10.9097 | 99.8448
|  | 10.9103 | 99.8475
|  | 10.9108 | 99.8341
|  | 10.9114 | 99.8519
|  | 10.9119 | 99.8154
|  | 10.9125 | 99.8234
|  | 10.913 | 99.8225
|  | 10.9136 | 99.8064
|  | 10.9141 | 99.8269
|  | 10.9147 | 99.8126
|  | 10.9153 | 99.8457
|  | 10.9158 | 99.8323
|  | 10.9164 | 99.7859
|  | 10.9169 | 99.8136
|  | 10.9175 | 99.8162
|  | 10.918 | 99.7877
|  | 10.9186 | 99.7859
|  | 10.9192 | 99.8314
|  | 10.9197 | 99.8126
|  | 10.9203 | 99.7993
|  | 10.9208 | 99.8466
|  | 10.9214 | 99.8091
|  | 10.9219 | 99.81
|  | 10.9225 | 99.8287
|  | 10.923 | 99.7833
|  | 10.9236 | 99.8368
|  | 10.9241 | 99.8296
|  | 10.9247 | 99.8269
|  | 10.9253 | 99.8225
|  | 10.9258 | 99.8725
|  | 10.9264 | 99.8287
|  | 10.9269 | 99.8448
|  | 10.9275 | 99.8546
|  | 10.928 | 99.8189
|  | 10.9286 | 99.7904
|  | 10.9291 | 99.8323
|  | 10.9297 | 99.8109
|  | 10.9303 | 99.7698
|  | 10.9308 | 99.8376
|  | 10.9314 | 99.8082
|  | 10.9319 | 99.8421
|  | 10.9325 | 99.8118
|  | 10.933 | 99.8296
|  | 10.9336 | 99.9268
|  | 10.9342 | 99.8751
|  | 10.9347 | 99.7565
|  | 10.9353 | 99.7779
|  | 10.9358 | 99.8332
|  | 10.9364 | 99.7788
|  | 10.9369 | 99.9108
|  | 10.9375 | 99.8626
|  | 10.938 | 99.8269
|  | 10.9386 | 99.8332
|  | 10.9391 | 99.7618
|  | 10.9397 | 99.8359
|  | 10.9403 | 99.8404
|  | 10.9408 | 99.794
|  | 10.9414 | 99.7752
|  | 10.9419 | 99.8939
|  | 10.9425 | 99.7966
|  | 10.943 | 99.8689
|  | 10.9436 | 99.81
|  | 10.9442 | 99.9037
|  | 10.9447 | 99.843
|  | 10.9453 | 99.7779
|  | 10.9458 | 99.8261
|  | 10.9464 | 99.8082
|  | 10.9469 | 99.8635
|  | 10.9475 | 99.8047
|  | 10.948 | 99.8269
|  | 10.9486 | 99.8261
|  | 10.9491 | 99.843
|  | 10.9497 | 99.8073
|  | 10.9503 | 99.8029
|  | 10.9508 | 99.835
|  | 10.9514 | 99.7734
|  | 10.9519 | 99.8483
|  | 10.9525 | 99.8261
|  | 10.953 | 99.8198
|  | 10.9536 | 99.8136
|  | 10.9542 | 99.8341
|  | 10.9547 | 99.8162
|  | 10.9553 | 99.8305
|  | 10.9558 | 99.8243
|  | 10.9564 | 99.7904
|  | 10.9569 | 99.8234
|  | 10.9575 | 99.8189
|  | 10.958 | 99.8528
|  | 10.9586 | 99.8483
|  | 10.9591 | 99.7779
|  | 10.9597 | 99.859
|  | 10.9603 | 99.8404
|  | 10.9608 | 99.8341
|  | 10.9614 | 99.7877
|  | 10.9619 | 99.9099
|  | 10.9625 | 99.8323
|  | 10.963 | 99.8314
|  | 10.9636 | 99.7966
|  | 10.9642 | 99.8047
|  | 10.9647 | 99.8171
|  | 10.9653 | 99.7993
|  | 10.9658 | 99.7957
|  | 10.9664 | 99.7859
|  | 10.9669 | 99.81
|  | 10.9675 | 99.8278
|  | 10.968 | 99.7833
|  | 10.9686 | 99.7805
|  | 10.9692 | 99.8243
|  | 10.9697 | 99.8412
|  | 10.9703 | 99.9037
|  | 10.9708 | 99.8359
|  | 10.9714 | 99.8234
|  | 10.9719 | 99.8126
|  | 10.9725 | 99.81
|  | 10.973 | 99.7761
|  | 10.9736 | 99.8002
|  | 10.9741 | 99.793
|  | 10.9747 | 99.793
|  | 10.9753 | 99.8011
|  | 10.9758 | 99.8894
|  | 10.9764 | 99.8171
|  | 10.9769 | 99.8439
|  | 10.9775 | 99.8448
|  | 10.978 | 99.8314
|  | 10.9786 | 99.8501
|  | 10.9792 | 99.8287
|  | 10.9797 | 99.8145
|  | 10.9803 | 99.7583
|  | 10.9808 | 99.8412
|  | 10.9814 | 99.8243
|  | 10.9819 | 99.8314
|  | 10.9825 | 99.8314
|  | 10.983 | 99.8162
|  | 10.9836 | 99.8109
|  | 10.9841 | 99.843
|  | 10.9847 | 99.8216
|  | 10.9853 | 99.7761
|  | 10.9858 | 99.7912
|  | 10.9864 | 99.8618
|  | 10.9869 | 99.8519
|  | 10.9875 | 99.8706
|  | 10.988 | 99.8483
|  | 10.9886 | 99.8457
|  | 10.9892 | 99.8823
|  | 10.9897 | 99.8073
|  | 10.9903 | 99.8118
|  | 10.9908 | 99.8189
|  | 10.9914 | 99.8823
|  | 10.9919 | 99.7761
|  | 10.9925 | 99.8073
|  | 10.993 | 99.8171
|  | 10.9936 | 99.8038
|  | 10.9941 | 99.8038
|  | 10.9947 | 99.8769
|  | 10.9953 | 99.8644
|  | 10.9958 | 99.8511
|  | 10.9964 | 99.8332
|  | 10.9969 | 99.8314
|  | 10.9975 | 99.8501
|  | 10.998 | 99.8162
|  | 10.9986 | 99.8055
|  | 10.9992 | 99.7975
|  | 10.9997 | 99.818
|  | 11.0003 | 99.8359
|  | 11.0008 | 99.9224
|  | 11.0014 | 99.8038
|  | 11.0019 | 99.8305
|  | 11.0025 | 99.8341
|  | 11.003 | 99.8341
|  | 11.0036 | 99.8171
|  | 11.0041 | 99.7984
|  | 11.0047 | 99.8207
|  | 11.0053 | 99.8073
|  | 11.0058 | 99.8011
|  | 11.0064 | 99.8207
|  | 11.0069 | 99.8002
|  | 11.0075 | 99.8162
|  | 11.008 | 99.7993
|  | 11.0086 | 99.8287
|  | 11.0091 | 99.8618
|  | 11.0097 | 99.8073
|  | 11.0103 | 99.8466
|  | 11.0108 | 99.835
|  | 11.0114 | 99.8073
|  | 11.0119 | 99.8528
|  | 11.0125 | 99.8287
|  | 11.013 | 99.8359
|  | 11.0136 | 99.8305
|  | 11.0142 | 99.8314
|  | 11.0147 | 99.843
|  | 11.0153 | 99.8118
|  | 11.0158 | 99.8421
|  | 11.0164 | 99.8216
|  | 11.0169 | 99.8359
|  | 11.0175 | 99.8118
|  | 11.018 | 99.8002
|  | 11.0186 | 99.8475
|  | 11.0191 | 99.843
|  | 11.0197 | 99.8064
|  | 11.0203 | 99.8475
|  | 11.0208 | 99.818
|  | 11.0214 | 99.8047
|  | 11.0219 | 99.8618
|  | 11.0225 | 99.8832
|  | 11.023 | 99.8599
|  | 11.0236 | 99.7868
|  | 11.0242 | 99.8511
|  | 11.0247 | 99.9027
|  | 11.0253 | 99.7957
|  | 11.0258 | 99.8368
|  | 11.0264 | 99.8341
|  | 11.0269 | 99.8154
|  | 11.0275 | 99.8126
|  | 11.028 | 99.8082
|  | 11.0286 | 99.785
|  | 11.0291 | 99.7591
|  | 11.0297 | 99.893
|  | 11.0303 | 99.7805
|  | 11.0308 | 99.8573
|  | 11.0314 | 99.8243
|  | 11.0319 | 99.818
|  | 11.0325 | 99.8162
|  | 11.033 | 99.8126
|  | 11.0336 | 99.8154
|  | 11.0342 | 99.9081
|  | 11.0347 | 99.9018
|  | 11.0353 | 99.8269
|  | 11.0358 | 99.7957
|  | 11.0364 | 99.8225
|  | 11.0369 | 99.8644
|  | 11.0375 | 99.7922
|  | 11.038 | 99.7957
|  | 11.0386 | 99.8341
|  | 11.0391 | 99.8448
|  | 11.0397 | 99.8038
|  | 11.0403 | 99.8261
|  | 11.0408 | 99.8314
|  | 11.0414 | 99.8296
|  | 11.0419 | 99.8947
|  | 11.0425 | 99.8252
|  | 11.043 | 99.8145
|  | 11.0436 | 99.8243
|  | 11.0442 | 99.9349
|  | 11.0447 | 99.8136
|  | 11.0453 | 99.8394
|  | 11.0458 | 99.8162
|  | 11.0464 | 99.7814
|  | 11.0469 | 99.8073
|  | 11.0475 | 99.8448
|  | 11.048 | 99.793
|  | 11.0486 | 99.9206
|  | 11.0491 | 99.917
|  | 11.0497 | 99.8368
|  | 11.0503 | 99.8412
|  | 11.0508 | 99.794
|  | 11.0514 | 99.8457
|  | 11.0519 | 99.8368
|  | 11.0525 | 99.8376
|  | 11.053 | 99.7868
|  | 11.0536 | 99.7975
|  | 11.0541 | 99.8216
|  | 11.0547 | 99.8278
|  | 11.0553 | 99.8466
|  | 11.0558 | 99.8216
|  | 11.0564 | 99.8055
|  | 11.0569 | 99.7734
|  | 11.0575 | 99.9304
|  | 11.058 | 99.8082
|  | 11.0586 | 99.8216
|  | 11.0592 | 99.859
|  | 11.0597 | 99.7788
|  | 11.0603 | 99.8528
|  | 11.0608 | 99.8448
|  | 11.0614 | 99.8269
|  | 11.0619 | 99.818
|  | 11.0625 | 99.8243
|  | 11.063 | 99.8511
|  | 11.0636 | 99.8064
|  | 11.0641 | 99.8038
|  | 11.0647 | 99.8064
|  | 11.0653 | 99.8118
|  | 11.0658 | 99.8385
|  | 11.0664 | 99.8073
|  | 11.0669 | 99.8466
|  | 11.0675 | 99.893
|  | 11.068 | 99.8385
|  | 11.0686 | 99.8582
|  | 11.0692 | 99.7957
|  | 11.0697 | 99.8055
|  | 11.0703 | 99.7993
|  | 11.0708 | 99.8029
|  | 11.0714 | 99.8492
|  | 11.0719 | 99.8582
|  | 11.0725 | 99.7761
|  | 11.073 | 99.835
|  | 11.0736 | 99.8404
|  | 11.0741 | 99.8064
|  | 11.0747 | 99.8769
|  | 11.0753 | 99.8243
|  | 11.0758 | 99.9046
|  | 11.0764 | 99.8171
|  | 11.0769 | 99.8412
|  | 11.0775 | 99.8118
|  | 11.078 | 99.7841
|  | 11.0786 | 99.8385
|  | 11.0792 | 99.835
|  | 11.0797 | 99.8171
|  | 11.0803 | 99.7993
|  | 11.0808 | 99.8394
|  | 11.0814 | 99.818
|  | 11.0819 | 99.8537
|  | 11.0825 | 99.8296
|  | 11.083 | 99.8404
|  | 11.0836 | 99.8466
|  | 11.0841 | 99.8457
|  | 11.0847 | 99.7993
|  | 11.0853 | 99.8421
|  | 11.0858 | 99.8305
|  | 11.0864 | 99.8448
|  | 11.0869 | 99.793
|  | 11.0875 | 99.8706
|  | 11.088 | 99.8198
|  | 11.0886 | 99.7993
|  | 11.0892 | 99.8314
|  | 11.0897 | 99.8162
|  | 11.0903 | 99.8421
|  | 11.0908 | 99.7841
|  | 11.0914 | 99.8501
|  | 11.0919 | 99.835
|  | 11.0925 | 99.7904
|  | 11.093 | 99.8305
|  | 11.0936 | 99.7975
|  | 11.0942 | 99.8225
|  | 11.0947 | 99.9384
|  | 11.0953 | 99.8225
|  | 11.0958 | 99.8457
|  | 11.0964 | 99.8296
|  | 11.0969 | 99.7823
|  | 11.0975 | 99.8787
|  | 11.098 | 99.9313
|  | 11.0986 | 99.7886
|  | 11.0991 | 99.8269
|  | 11.0997 | 99.8252
|  | 11.1003 | 99.8697
|  | 11.1008 | 99.9197
|  | 11.1014 | 99.8537
|  | 11.1019 | 99.8252
|  | 11.1025 | 99.8305
|  | 11.103 | 99.8261
|  | 11.1036 | 99.8475
|  | 11.1041 | 99.8376
|  | 11.1047 | 99.8109
|  | 11.1053 | 99.8385
|  | 11.1058 | 99.8537
|  | 11.1064 | 99.7922
|  | 11.1069 | 99.8492
|  | 11.1075 | 99.8421
|  | 11.108 | 99.8939
|  | 11.1086 | 99.8528
|  | 11.1091 | 99.8296
|  | 11.1097 | 99.8501
|  | 11.1103 | 99.8359
|  | 11.1108 | 99.9054
|  | 11.1114 | 99.8555
|  | 11.1119 | 99.8091
|  | 11.1125 | 99.9161
|  | 11.113 | 99.8287
|  | 11.1136 | 99.8956
|  | 11.1141 | 99.8109
|  | 11.1147 | 99.8537
|  | 11.1153 | 99.8055
|  | 11.1158 | 99.8323
|  | 11.1164 | 99.8216
|  | 11.1169 | 99.8162
|  | 11.1175 | 99.8466
|  | 11.118 | 99.8126
|  | 11.1186 | 99.8305
|  | 11.1191 | 99.8733
|  | 11.1197 | 99.8225
|  | 11.1203 | 99.8394
|  | 11.1208 | 99.7922
|  | 11.1214 | 99.7663
|  | 11.1219 | 99.8492
|  | 11.1225 | 99.8537
|  | 11.123 | 99.8109
|  | 11.1236 | 99.8376
|  | 11.1241 | 99.8314
|  | 11.1247 | 99.769
|  | 11.1253 | 99.7993
|  | 11.1258 | 99.8252
|  | 11.1264 | 99.8466
|  | 11.1269 | 99.8394
|  | 11.1275 | 99.8368
|  | 11.128 | 99.7957
|  | 11.1286 | 99.8582
|  | 11.1291 | 99.8296
|  | 11.1297 | 99.8787
|  | 11.1303 | 99.8689
|  | 11.1308 | 99.8492
|  | 11.1314 | 99.8145
|  | 11.1319 | 99.8359
|  | 11.1325 | 99.818
|  | 11.133 | 99.9232
|  | 11.1336 | 99.7966
|  | 11.1341 | 99.8412
|  | 11.1347 | 99.8751
|  | 11.1353 | 99.8376
|  | 11.1358 | 99.8145
|  | 11.1364 | 99.8439
|  | 11.1369 | 99.8483
|  | 11.1375 | 99.8421
|  | 11.138 | 99.8207
|  | 11.1386 | 99.8359
|  | 11.1391 | 99.8439
|  | 11.1397 | 99.8287
|  | 11.1403 | 99.8225
|  | 11.1408 | 99.8332
|  | 11.1414 | 99.8198
|  | 11.1419 | 99.9153
|  | 11.1425 | 99.8261
|  | 11.143 | 99.8145
|  | 11.1436 | 99.7788
|  | 11.1441 | 99.8287
|  | 11.1447 | 99.8207
|  | 11.1453 | 99.8189
|  | 11.1458 | 99.8225
|  | 11.1464 | 99.843
|  | 11.1469 | 99.8055
|  | 11.1475 | 99.7779
|  | 11.148 | 99.8082
|  | 11.1486 | 99.835
|  | 11.1491 | 99.7993
|  | 11.1497 | 99.8305
|  | 11.1502 | 99.7993
|  | 11.1508 | 99.8404
|  | 11.1514 | 99.8439
|  | 11.1519 | 99.8305
|  | 11.1525 | 99.8341
|  | 11.153 | 99.8939
|  | 11.1536 | 99.835
|  | 11.1541 | 99.8055
|  | 11.1547 | 99.8207
|  | 11.1553 | 99.835
|  | 11.1558 | 99.8412
|  | 11.1564 | 99.9063
|  | 11.1569 | 99.7761
|  | 11.1575 | 99.8019
|  | 11.158 | 99.9037
|  | 11.1586 | 99.7922
|  | 11.1591 | 99.8689
|  | 11.1597 | 99.8287
|  | 11.1602 | 99.8314
|  | 11.1608 | 99.8154
|  | 11.1614 | 99.7663
|  | 11.1619 | 99.8198
|  | 11.1625 | 99.9144
|  | 11.163 | 99.8314
|  | 11.1636 | 99.777
|  | 11.1641 | 99.7948
|  | 11.1647 | 99.7904
|  | 11.1653 | 99.8341
|  | 11.1658 | 99.8368
|  | 11.1664 | 99.7966
|  | 11.1669 | 99.8171
|  | 11.1675 | 99.8038
|  | 11.168 | 99.7948
|  | 11.1686 | 99.785
|  | 11.1691 | 99.9099
|  | 11.1697 | 99.81
|  | 11.1702 | 99.8492
|  | 11.1708 | 99.8189
|  | 11.1714 | 99.8671
|  | 11.1719 | 99.8475
|  | 11.1725 | 99.7833
|  | 11.173 | 99.9224
|  | 11.1736 | 99.7663
|  | 11.1741 | 99.7966
|  | 11.1747 | 99.8849
|  | 11.1753 | 99.7966
|  | 11.1758 | 99.8421
|  | 11.1764 | 99.8412
|  | 11.1769 | 99.8608
|  | 11.1775 | 99.7993
|  | 11.178 | 99.8519
|  | 11.1786 | 99.8278
|  | 11.1791 | 99.8269
|  | 11.1797 | 99.8064
|  | 11.1802 | 99.8002
|  | 11.1808 | 99.8305
|  | 11.1814 | 99.8055
|  | 11.1819 | 99.794
|  | 11.1825 | 99.7868
|  | 11.183 | 99.926
|  | 11.1836 | 99.8305
|  | 11.1841 | 99.8404
|  | 11.1847 | 99.7948
|  | 11.1852 | 99.8475
|  | 11.1858 | 99.794
|  | 11.1864 | 99.884
|  | 11.1869 | 99.8635
|  | 11.1875 | 99.8341
|  | 11.188 | 99.8448
|  | 11.1886 | 99.8252
|  | 11.1891 | 99.8323
|  | 11.1897 | 99.8145
|  | 11.1903 | 99.8038
|  | 11.1908 | 99.8287
|  | 11.1914 | 99.8252
|  | 11.1919 | 99.8145
|  | 11.1925 | 99.8216
|  | 11.193 | 99.7966
|  | 11.1936 | 99.7993
|  | 11.1941 | 99.8278
|  | 11.1947 | 99.8091
|  | 11.1952 | 99.8439
|  | 11.1958 | 99.8073
|  | 11.1964 | 99.8019
|  | 11.1969 | 99.7975
|  | 11.1975 | 99.8126
|  | 11.198 | 99.8234
|  | 11.1986 | 99.8243
|  | 11.1991 | 99.8118
|  | 11.1997 | 99.7833
|  | 11.2003 | 99.8296
|  | 11.2008 | 99.818
|  | 11.2014 | 99.8162
|  | 11.2019 | 99.7984
|  | 11.2025 | 99.8225
|  | 11.203 | 99.8394
|  | 11.2036 | 99.8359
|  | 11.2041 | 99.8154
|  | 11.2047 | 99.7895
|  | 11.2052 | 99.8457
|  | 11.2058 | 99.8261
|  | 11.2064 | 99.8225
|  | 11.2069 | 99.785
|  | 11.2075 | 99.8653
|  | 11.208 | 99.8189
|  | 11.2086 | 99.7912
|  | 11.2091 | 99.8965
|  | 11.2097 | 99.8261
|  | 11.2103 | 99.8564
|  | 11.2108 | 99.7797
|  | 11.2114 | 99.8278
|  | 11.2119 | 99.8082
|  | 11.2125 | 99.8385
|  | 11.213 | 99.8448
|  | 11.2136 | 99.8376
|  | 11.2141 | 99.7752
|  | 11.2147 | 99.8118
|  | 11.2152 | 99.8216
|  | 11.2158 | 99.8234
|  | 11.2164 | 99.8269
|  | 11.2169 | 99.8243
|  | 11.2175 | 99.8047
|  | 11.218 | 99.8323
|  | 11.2186 | 99.8064
|  | 11.2191 | 99.7868
|  | 11.2197 | 99.8243
|  | 11.2203 | 99.8198
|  | 11.2208 | 99.8162
|  | 11.2214 | 99.8804
|  | 11.2219 | 99.8314
|  | 11.2225 | 99.81
|  | 11.223 | 99.843
|  | 11.2236 | 99.9161
|  | 11.2241 | 99.8002
|  | 11.2247 | 99.8154
|  | 11.2253 | 99.7841
|  | 11.2258 | 99.8296
|  | 11.2264 | 99.8778
|  | 11.2269 | 99.818
|  | 11.2275 | 99.8323
|  | 11.228 | 99.9189
|  | 11.2286 | 99.8706
|  | 11.2291 | 99.8243
|  | 11.2297 | 99.8787
|  | 11.2302 | 99.8385
|  | 11.2308 | 99.7868
|  | 11.2314 | 99.8011
|  | 11.2319 | 99.8216
|  | 11.2325 | 99.8412
|  | 11.233 | 99.7895
|  | 11.2336 | 99.818
|  | 11.2341 | 99.8287
|  | 11.2347 | 99.8216
|  | 11.2353 | 99.7904
|  | 11.2358 | 99.8492
|  | 11.2364 | 99.7993
|  | 11.2369 | 99.7975
|  | 11.2375 | 99.909
|  | 11.238 | 99.8305
|  | 11.2386 | 99.8029
|  | 11.2391 | 99.8983
|  | 11.2397 | 99.7912
|  | 11.2402 | 99.8475
|  | 11.2408 | 99.8002
|  | 11.2414 | 99.8136
|  | 11.2419 | 99.8118
|  | 11.2425 | 99.8162
|  | 11.243 | 99.8162
|  | 11.2436 | 99.8412
|  | 11.2441 | 99.8537
|  | 11.2447 | 99.7904
|  | 11.2453 | 99.8082
|  | 11.2458 | 99.8885
|  | 11.2464 | 99.843
|  | 11.2469 | 99.8207
|  | 11.2475 | 99.8457
|  | 11.248 | 99.9125
|  | 11.2486 | 99.8421
|  | 11.2491 | 99.8207
|  | 11.2497 | 99.7805
|  | 11.2502 | 99.9384
|  | 11.2508 | 99.8956
|  | 11.2514 | 99.8305
|  | 11.2519 | 99.8118
|  | 11.2525 | 99.794
|  | 11.253 | 99.8064
|  | 11.2536 | 99.7966
|  | 11.2541 | 99.7752
|  | 11.2547 | 99.8618
|  | 11.2553 | 99.9001
|  | 11.2558 | 99.818
|  | 11.2564 | 99.8162
|  | 11.2569 | 99.818
|  | 11.2575 | 99.8341
|  | 11.258 | 99.7975
|  | 11.2586 | 99.8011
|  | 11.2591 | 99.7993
|  | 11.2597 | 99.7698
|  | 11.2602 | 99.8492
|  | 11.2608 | 99.7734
|  | 11.2614 | 99.8626
|  | 11.2619 | 99.8189
|  | 11.2625 | 99.926
|  | 11.263 | 99.9277
|  | 11.2636 | 99.8662
|  | 11.2641 | 99.7993
|  | 11.2647 | 99.8145
|  | 11.2652 | 99.7716
|  | 11.2658 | 99.785
|  | 11.2664 | 99.7984
|  | 11.2669 | 99.7823
|  | 11.2675 | 99.8537
|  | 11.268 | 99.8029
|  | 11.2686 | 99.8047
|  | 11.2691 | 99.8109
|  | 11.2697 | 99.8082
|  | 11.2703 | 99.7886
|  | 11.2708 | 99.7868
|  | 11.2714 | 99.8225
|  | 11.2719 | 99.8064
|  | 11.2725 | 99.81
|  | 11.273 | 99.794
|  | 11.2736 | 99.8252
|  | 11.2741 | 99.8501
|  | 11.2747 | 99.8706
|  | 11.2752 | 99.7948
|  | 11.2758 | 99.7993
|  | 11.2764 | 99.8047
|  | 11.2769 | 99.8243
|  | 11.2775 | 99.7743
|  | 11.278 | 99.7922
|  | 11.2786 | 99.7948
|  | 11.2791 | 99.7654
|  | 11.2797 | 99.8225
|  | 11.2803 | 99.8189
|  | 11.2808 | 99.8582
|  | 11.2814 | 99.8341
|  | 11.2819 | 99.8725
|  | 11.2825 | 99.8769
|  | 11.283 | 99.8733
|  | 11.2836 | 99.8287
|  | 11.2841 | 99.8546
|  | 11.2847 | 99.8974
|  | 11.2852 | 99.7681
|  | 11.2858 | 99.7966
|  | 11.2864 | 99.8064
|  | 11.2869 | 99.8029
|  | 11.2875 | 99.8189
|  | 11.288 | 99.8287
|  | 11.2886 | 99.8109
|  | 11.2891 | 99.8296
|  | 11.2897 | 99.8832
|  | 11.2903 | 99.7886
|  | 11.2908 | 99.8269
|  | 11.2914 | 99.8207
|  | 11.2919 | 99.7859
|  | 11.2925 | 99.8314
|  | 11.293 | 99.835
|  | 11.2936 | 99.7833
|  | 11.2941 | 99.8573
|  | 11.2947 | 99.8314
|  | 11.2952 | 99.8439
|  | 11.2958 | 99.8555
|  | 11.2964 | 99.7833
|  | 11.2969 | 99.909
|  | 11.2975 | 99.8412
|  | 11.298 | 99.7957
|  | 11.2986 | 99.8421
|  | 11.2991 | 99.8287
|  | 11.2997 | 99.8305
|  | 11.3003 | 99.835
|  | 11.3008 | 99.8332
|  | 11.3014 | 99.8314
|  | 11.3019 | 99.7984
|  | 11.3025 | 99.8136
|  | 11.303 | 99.8252
|  | 11.3036 | 99.8198
|  | 11.3041 | 99.8314
|  | 11.3047 | 99.8252
|  | 11.3052 | 99.843
|  | 11.3058 | 99.8404
|  | 11.3064 | 99.8412
|  | 11.3069 | 99.8047
|  | 11.3075 | 99.8385
|  | 11.308 | 99.7859
|  | 11.3086 | 99.8216
|  | 11.3091 | 99.917
|  | 11.3097 | 99.8038
|  | 11.3102 | 99.8038
|  | 11.3108 | 99.8136
|  | 11.3114 | 99.8323
|  | 11.3119 | 99.8162
|  | 11.3125 | 99.8697
|  | 11.313 | 99.8341
|  | 11.3136 | 99.7957
|  | 11.3141 | 99.8109
|  | 11.3147 | 99.8608
|  | 11.3153 | 99.7565
|  | 11.3158 | 99.8305
|  | 11.3164 | 99.8047
|  | 11.3169 | 99.843
|  | 11.3175 | 99.8376
|  | 11.318 | 99.8323
|  | 11.3186 | 99.76
|  | 11.3191 | 99.7912
|  | 11.3197 | 99.9242
|  | 11.3202 | 99.8002
|  | 11.3208 | 99.8109
|  | 11.3214 | 99.8448
|  | 11.3219 | 99.8394
|  | 11.3225 | 99.8261
|  | 11.323 | 99.794
|  | 11.3236 | 99.8109
|  | 11.3241 | 99.7975
|  | 11.3247 | 99.8332
|  | 11.3253 | 99.8287
|  | 11.3258 | 99.8867
|  | 11.3264 | 99.8448
|  | 11.3269 | 99.9108
|  | 11.3275 | 99.9108
|  | 11.328 | 99.8385
|  | 11.3286 | 99.8047
|  | 11.3291 | 99.7957
|  | 11.3297 | 99.8332
|  | 11.3302 | 99.8064
|  | 11.3308 | 99.8011
|  | 11.3314 | 99.8118
|  | 11.3319 | 99.8287
|  | 11.3325 | 99.8359
|  | 11.333 | 99.8439
|  | 11.3336 | 99.8394
|  | 11.3341 | 99.9117
|  | 11.3347 | 99.8537
|  | 11.3353 | 99.8466
|  | 11.3358 | 99.8011
|  | 11.3364 | 99.8038
|  | 11.3369 | 99.818
|  | 11.3375 | 99.8492
|  | 11.338 | 99.7993
|  | 11.3386 | 99.7984
|  | 11.3391 | 99.8064
|  | 11.3397 | 99.8769
|  | 11.3402 | 99.7948
|  | 11.3408 | 99.7814
|  | 11.3414 | 99.843
|  | 11.3419 | 99.8733
|  | 11.3425 | 99.785
|  | 11.343 | 99.901
|  | 11.3436 | 99.8243
|  | 11.3441 | 99.7966
|  | 11.3447 | 99.7966
|  | 11.3453 | 99.8082
|  | 11.3458 | 99.8278
|  | 11.3464 | 99.8145
|  | 11.3469 | 99.8261
|  | 11.3475 | 99.8243
|  | 11.348 | 99.8189
|  | 11.3486 | 99.9367
|  | 11.3491 | 99.818
|  | 11.3497 | 99.8947
|  | 11.3503 | 99.9189
|  | 11.3508 | 99.9331
|  | 11.3514 | 99.7948
|  | 11.3519 | 99.8305
|  | 11.3525 | 99.8492
|  | 11.353 | 99.7618
|  | 11.3536 | 99.8252
|  | 11.3541 | 99.8332
|  | 11.3547 | 99.8394
|  | 11.3552 | 99.818
|  | 11.3558 | 99.8047
|  | 11.3564 | 99.7948
|  | 11.3569 | 99.9072
|  | 11.3575 | 99.8359
|  | 11.358 | 99.8207
|  | 11.3586 | 99.8421
|  | 11.3591 | 99.8359
|  | 11.3597 | 99.8064
|  | 11.3603 | 99.7877
|  | 11.3608 | 99.8368
|  | 11.3614 | 99.8492
|  | 11.3619 | 99.835
|  | 11.3625 | 99.8011
|  | 11.363 | 99.7841
|  | 11.3636 | 99.8314
|  | 11.3641 | 99.8341
|  | 11.3647 | 99.835
|  | 11.3652 | 99.8126
|  | 11.3658 | 99.8564
|  | 11.3664 | 99.8252
|  | 11.3669 | 99.8421
|  | 11.3675 | 99.9251
|  | 11.368 | 99.8368
|  | 11.3686 | 99.8126
|  | 11.3691 | 99.7984
|  | 11.3697 | 99.8082
|  | 11.3703 | 99.8243
|  | 11.3708 | 99.8457
|  | 11.3714 | 99.794
|  | 11.3719 | 99.794
|  | 11.3725 | 99.8109
|  | 11.373 | 99.7984
|  | 11.3736 | 99.8376
|  | 11.3741 | 99.8314
|  | 11.3747 | 99.7833
|  | 11.3752 | 99.8894
|  | 11.3758 | 99.8564
|  | 11.3764 | 99.8136
|  | 11.3769 | 99.7877
|  | 11.3775 | 99.8341
|  | 11.378 | 99.8323
|  | 11.3786 | 99.8171
|  | 11.3791 | 99.8501
|  | 11.3797 | 99.8118
|  | 11.3803 | 99.7904
|  | 11.3808 | 99.942
|  | 11.3814 | 99.7993
|  | 11.3819 | 99.8314
|  | 11.3825 | 99.8404
|  | 11.383 | 99.8002
|  | 11.3836 | 99.7975
|  | 11.3841 | 99.8296
|  | 11.3847 | 99.8109
|  | 11.3852 | 99.8252
|  | 11.3858 | 99.8733
|  | 11.3864 | 99.8457
|  | 11.3869 | 99.9322
|  | 11.3875 | 99.8813
|  | 11.388 | 99.8608
|  | 11.3886 | 99.843
|  | 11.3891 | 99.7779
|  | 11.3897 | 99.8019
|  | 11.3902 | 99.81
|  | 11.3908 | 99.8162
|  | 11.3914 | 99.8171
|  | 11.3919 | 99.8252
|  | 11.3925 | 99.8029
|  | 11.393 | 99.8252
|  | 11.3936 | 99.8706
|  | 11.3941 | 99.8359
|  | 11.3947 | 99.8501
|  | 11.3953 | 99.7823
|  | 11.3958 | 99.8207
|  | 11.3964 | 99.8706
|  | 11.3969 | 99.8412
|  | 11.3975 | 99.7895
|  | 11.398 | 99.8055
|  | 11.3986 | 99.7698
|  | 11.3991 | 99.835
|  | 11.3997 | 99.8269
|  | 11.4002 | 99.7912
|  | 11.4008 | 99.818
|  | 11.4014 | 99.8314
|  | 11.4019 | 99.7912
|  | 11.4025 | 99.8073
|  | 11.403 | 99.8644
|  | 11.4036 | 99.9296
|  | 11.4041 | 99.8243
|  | 11.4047 | 99.8269
|  | 11.4053 | 99.818
|  | 11.4058 | 99.8697
|  | 11.4064 | 99.8019
|  | 11.4069 | 99.7904
|  | 11.4075 | 99.8118
|  | 11.408 | 99.8323
|  | 11.4086 | 99.8243
|  | 11.4091 | 99.8653
|  | 11.4097 | 99.8171
|  | 11.4102 | 99.7805
|  | 11.4108 | 99.8287
|  | 11.4114 | 99.8715
|  | 11.4119 | 99.8162
|  | 11.4125 | 99.8154
|  | 11.413 | 99.8189
|  | 11.4136 | 99.8216
|  | 11.4141 | 99.8162
|  | 11.4147 | 99.8171
|  | 11.4153 | 99.7726
|  | 11.4158 | 99.8796
|  | 11.4164 | 99.8047
|  | 11.4169 | 99.8038
|  | 11.4175 | 99.8421
|  | 11.418 | 99.8421
|  | 11.4186 | 99.9206
|  | 11.4191 | 99.8635
|  | 11.4197 | 99.7672
|  | 11.4202 | 99.8537
|  | 11.4208 | 99.8769
|  | 11.4214 | 99.9224
|  | 11.4219 | 99.8269
|  | 11.4225 | 99.8261
|  | 11.423 | 99.8412
|  | 11.4236 | 99.8269
|  | 11.4241 | 99.7966
|  | 11.4247 | 99.769
|  | 11.4253 | 99.8876
|  | 11.4258 | 99.8519
|  | 11.4264 | 99.8109
|  | 11.4269 | 99.8136
|  | 11.4275 | 99.7833
|  | 11.428 | 99.8492
|  | 11.4286 | 99.7957
|  | 11.4291 | 99.8118
|  | 11.4297 | 99.8189
|  | 11.4302 | 99.8118
|  | 11.4308 | 99.8501
|  | 11.4314 | 99.8626
|  | 11.4319 | 99.8341
|  | 11.4325 | 99.8082
|  | 11.433 | 99.8029
|  | 11.4336 | 99.8376
|  | 11.4341 | 99.843
|  | 11.4347 | 99.8323
|  | 11.4352 | 99.8189
|  | 11.4358 | 99.8038
|  | 11.4364 | 99.8421
|  | 11.4369 | 99.9277
|  | 11.4375 | 99.9197
|  | 11.438 | 99.8118
|  | 11.4386 | 99.8537
|  | 11.4391 | 99.8269
|  | 11.4397 | 99.7957
|  | 11.4403 | 99.8064
|  | 11.4408 | 99.8055
|  | 11.4414 | 99.8047
|  | 11.4419 | 99.8448
|  | 11.4425 | 99.8421
|  | 11.443 | 99.8314
|  | 11.4436 | 99.8082
|  | 11.4441 | 99.951
|  | 11.4447 | 99.8269
|  | 11.4452 | 99.8091
|  | 11.4458 | 99.892
|  | 11.4464 | 99.9108
|  | 11.4469 | 99.7859
|  | 11.4475 | 99.8439
|  | 11.448 | 99.8876
|  | 11.4486 | 99.8511
|  | 11.4491 | 99.8047
|  | 11.4497 | 99.8252
|  | 11.4503 | 99.7948
|  | 11.4508 | 99.8038
|  | 11.4514 | 99.8091
|  | 11.4519 | 99.8332
|  | 11.4525 | 99.7877
|  | 11.453 | 99.8243
|  | 11.4536 | 99.835
|  | 11.4541 | 99.8314
|  | 11.4547 | 99.8243
|  | 11.4552 | 99.8198
|  | 11.4558 | 99.8216
|  | 11.4564 | 99.8287
|  | 11.4569 | 99.9001
|  | 11.4575 | 99.8555
|  | 11.458 | 99.8555
|  | 11.4586 | 99.934
|  | 11.4591 | 99.8385
|  | 11.4597 | 99.7984
|  | 11.4603 | 99.8269
|  | 11.4608 | 99.8555
|  | 11.4614 | 99.8804
|  | 11.4619 | 99.9054
|  | 11.4625 | 99.8368
|  | 11.463 | 99.8287
|  | 11.4636 | 99.7922
|  | 11.4641 | 99.785
|  | 11.4647 | 99.8475
|  | 11.4652 | 99.8501
|  | 11.4658 | 99.8404
|  | 11.4664 | 99.8162
|  | 11.4669 | 99.8466
|  | 11.4675 | 99.8261
|  | 11.468 | 99.8269
|  | 11.4686 | 99.835
|  | 11.4691 | 99.8216
|  | 11.4697 | 99.8002
|  | 11.4703 | 99.8091
|  | 11.4708 | 99.794
|  | 11.4714 | 99.8162
|  | 11.4719 | 99.9125
|  | 11.4725 | 99.8706
|  | 11.473 | 99.8804
|  | 11.4736 | 99.8368
|  | 11.4741 | 99.8011
|  | 11.4747 | 99.8359
|  | 11.4753 | 99.9144
|  | 11.4758 | 99.8555
|  | 11.4764 | 99.8109
|  | 11.4769 | 99.8243
|  | 11.4775 | 99.8404
|  | 11.478 | 99.8421
|  | 11.4786 | 99.9063
|  | 11.4791 | 99.8225
|  | 11.4797 | 99.8171
|  | 11.4802 | 99.8751
|  | 11.4808 | 99.8225
|  | 11.4814 | 99.8376
|  | 11.4819 | 99.8475
|  | 11.4825 | 99.8243
|  | 11.483 | 99.81
|  | 11.4836 | 99.8421
|  | 11.4841 | 99.8216
|  | 11.4847 | 99.8385
|  | 11.4853 | 99.8341
|  | 11.4858 | 99.8296
|  | 11.4864 | 99.8404
|  | 11.4869 | 99.7912
|  | 11.4875 | 99.8368
|  | 11.488 | 99.8207
|  | 11.4886 | 99.8305
|  | 11.4891 | 99.794
|  | 11.4897 | 99.8225
|  | 11.4902 | 99.8082
|  | 11.4908 | 99.7912
|  | 11.4914 | 99.8225
|  | 11.4919 | 99.7966
|  | 11.4925 | 99.8047
|  | 11.493 | 99.8145
|  | 11.4936 | 99.8234
|  | 11.4941 | 99.793
|  | 11.4947 | 99.835
|  | 11.4953 | 99.785
|  | 11.4958 | 99.8332
|  | 11.4964 | 99.9384
|  | 11.4969 | 99.7627
|  | 11.4975 | 99.8136
|  | 11.498 | 99.8564
|  | 11.4986 | 99.769
|  | 11.4991 | 99.8671
|  | 11.4997 | 99.794
|  | 11.5002 | 99.7859
|  | 11.5008 | 99.8216
|  | 11.5014 | 99.8376
|  | 11.5019 | 99.8314
|  | 11.5025 | 99.8002
|  | 11.503 | 99.7984
|  | 11.5036 | 99.8341
|  | 11.5041 | 99.8055
|  | 11.5047 | 99.7681
|  | 11.5053 | 99.8466
|  | 11.5058 | 99.7716
|  | 11.5064 | 99.8171
|  | 11.5069 | 99.8216
|  | 11.5075 | 99.8546
|  | 11.508 | 99.8555
|  | 11.5086 | 99.8091
|  | 11.5091 | 99.7877
|  | 11.5097 | 99.8011
|  | 11.5102 | 99.8225
|  | 11.5108 | 99.8287
|  | 11.5114 | 99.8136
|  | 11.5119 | 99.8038
|  | 11.5125 | 99.793
|  | 11.513 | 99.8207
|  | 11.5136 | 99.8421
|  | 11.5141 | 99.8038
|  | 11.5147 | 99.7868
|  | 11.5152 | 99.8261
|  | 11.5158 | 99.8261
|  | 11.5164 | 99.8323
|  | 11.5169 | 99.7922
|  | 11.5175 | 99.8394
|  | 11.518 | 99.8359
|  | 11.5186 | 99.8019
|  | 11.5191 | 99.8126
|  | 11.5197 | 99.7984
|  | 11.5202 | 99.8029
|  | 11.5208 | 99.7833
|  | 11.5214 | 99.8136
|  | 11.5219 | 99.8573
|  | 11.5225 | 99.8314
|  | 11.523 | 99.8002
|  | 11.5236 | 99.8126
|  | 11.5241 | 99.8287
|  | 11.5247 | 99.8136
|  | 11.5252 | 99.8047
|  | 11.5258 | 99.835
|  | 11.5264 | 99.7895
|  | 11.5269 | 99.7868
|  | 11.5275 | 99.8412
|  | 11.528 | 99.793
|  | 11.5286 | 99.8341
|  | 11.5291 | 99.9242
|  | 11.5297 | 99.9108
|  | 11.5302 | 99.8332
|  | 11.5308 | 99.8439
|  | 11.5314 | 99.8189
|  | 11.5319 | 99.7877
|  | 11.5325 | 99.8385
|  | 11.533 | 99.835
|  | 11.5336 | 99.8394
|  | 11.5341 | 99.7726
|  | 11.5347 | 99.8234
|  | 11.5352 | 99.868
|  | 11.5358 | 99.818
|  | 11.5364 | 99.7984
|  | 11.5369 | 99.8341
|  | 11.5375 | 99.8162
|  | 11.538 | 99.8341
|  | 11.5386 | 99.9072
|  | 11.5391 | 99.8599
|  | 11.5397 | 99.7975
|  | 11.5402 | 99.8305
|  | 11.5408 | 99.8305
|  | 11.5414 | 99.8404
|  | 11.5419 | 99.8385
|  | 11.5425 | 99.9322
|  | 11.543 | 99.8109
|  | 11.5436 | 99.7966
|  | 11.5441 | 99.7895
|  | 11.5447 | 99.8823
|  | 11.5452 | 99.8671
|  | 11.5458 | 99.8439
|  | 11.5464 | 99.8278
|  | 11.5469 | 99.8091
|  | 11.5475 | 99.8082
|  | 11.548 | 99.8234
|  | 11.5486 | 99.8296
|  | 11.5491 | 99.8439
|  | 11.5497 | 99.8404
|  | 11.5502 | 99.843
|  | 11.5508 | 99.8019
|  | 11.5514 | 99.7895
|  | 11.5519 | 99.777
|  | 11.5525 | 99.7957
|  | 11.553 | 99.794
|  | 11.5536 | 99.8483
|  | 11.5541 | 99.7904
|  | 11.5547 | 99.8207
|  | 11.5552 | 99.8332
|  | 11.5558 | 99.8439
|  | 11.5564 | 99.8314
|  | 11.5569 | 99.8261
|  | 11.5575 | 99.8715
|  | 11.558 | 99.8412
|  | 11.5586 | 99.9117
|  | 11.5591 | 99.9018
|  | 11.5597 | 99.8733
|  | 11.5602 | 99.8466
|  | 11.5608 | 99.7877
|  | 11.5613 | 99.7627
|  | 11.5619 | 99.8162
|  | 11.5625 | 99.8207
|  | 11.563 | 99.8323
|  | 11.5636 | 99.8287
|  | 11.5641 | 99.8189
|  | 11.5647 | 99.8376
|  | 11.5652 | 99.8448
|  | 11.5658 | 99.7948
|  | 11.5663 | 99.8751
|  | 11.5669 | 99.8903
|  | 11.5675 | 99.892
|  | 11.568 | 99.8055
|  | 11.5686 | 99.7984
|  | 11.5691 | 99.8038
|  | 11.5697 | 99.8234
|  | 11.5702 | 99.8029
|  | 11.5708 | 99.7948
|  | 11.5714 | 99.777
|  | 11.5719 | 99.8706
|  | 11.5725 | 99.8519
|  | 11.573 | 99.8796
|  | 11.5736 | 99.8421
|  | 11.5741 | 99.859
|  | 11.5747 | 99.8287
|  | 11.5752 | 99.8305
|  | 11.5758 | 99.8145
|  | 11.5763 | 99.8029
|  | 11.5769 | 99.8314
|  | 11.5775 | 99.8234
|  | 11.578 | 99.8064
|  | 11.5786 | 99.8341
|  | 11.5791 | 99.8252
|  | 11.5797 | 99.9206
|  | 11.5802 | 99.8162
|  | 11.5808 | 99.7779
|  | 11.5814 | 99.8608
|  | 11.5819 | 99.8439
|  | 11.5825 | 99.8091
|  | 11.583 | 99.7734
|  | 11.5836 | 99.7672
|  | 11.5841 | 99.7823
|  | 11.5847 | 99.7761
|  | 11.5852 | 99.8537
|  | 11.5858 | 99.843
|  | 11.5863 | 99.8189
|  | 11.5869 | 99.7904
|  | 11.5875 | 99.7886
|  | 11.588 | 99.8305
|  | 11.5886 | 99.9161
|  | 11.5891 | 99.8323
|  | 11.5897 | 99.7859
|  | 11.5902 | 99.8243
|  | 11.5908 | 99.8171
|  | 11.5914 | 99.8019
|  | 11.5919 | 99.7966
|  | 11.5925 | 99.8091
|  | 11.593 | 99.7859
|  | 11.5936 | 99.901
|  | 11.5941 | 99.934
|  | 11.5947 | 99.7993
|  | 11.5952 | 99.8118
|  | 11.5958 | 99.8207
|  | 11.5963 | 99.7966
|  | 11.5969 | 99.8055
|  | 11.5975 | 99.8064
|  | 11.598 | 99.8198
|  | 11.5986 | 99.8448
|  | 11.5991 | 99.9046
|  | 11.5997 | 99.8385
|  | 11.6002 | 99.8832
|  | 11.6008 | 99.7859
|  | 11.6014 | 99.7948
|  | 11.6019 | 99.8189
|  | 11.6025 | 99.8385
|  | 11.603 | 99.843
|  | 11.6036 | 99.9358
|  | 11.6041 | 99.8136
|  | 11.6047 | 99.8278
|  | 11.6052 | 99.8323
|  | 11.6058 | 99.8296
|  | 11.6064 | 99.8216
|  | 11.6069 | 99.8234
|  | 11.6075 | 99.8207
|  | 11.608 | 99.7948
|  | 11.6086 | 99.8511
|  | 11.6091 | 99.8019
|  | 11.6097 | 99.8207
|  | 11.6102 | 99.8207
|  | 11.6108 | 99.8225
|  | 11.6113 | 99.8082
|  | 11.6119 | 99.7993
|  | 11.6125 | 99.7716
|  | 11.613 | 99.8511
|  | 11.6136 | 99.7797
|  | 11.6141 | 99.7797
|  | 11.6147 | 99.8145
|  | 11.6152 | 99.8858
|  | 11.6158 | 99.8278
|  | 11.6164 | 99.9117
|  | 11.6169 | 99.7895
|  | 11.6175 | 99.8332
|  | 11.618 | 99.8599
|  | 11.6186 | 99.7681
|  | 11.6191 | 99.8198
|  | 11.6197 | 99.9313
|  | 11.6202 | 99.7975
|  | 11.6208 | 99.8635
|  | 11.6213 | 99.8287
|  | 11.6219 | 99.8073
|  | 11.6225 | 99.7681
|  | 11.623 | 99.9358
|  | 11.6236 | 99.7912
|  | 11.6241 | 99.8002
|  | 11.6247 | 99.7886
|  | 11.6252 | 99.8038
|  | 11.6258 | 99.8314
|  | 11.6264 | 99.8171
|  | 11.6269 | 99.7788
|  | 11.6275 | 99.8519
|  | 11.628 | 99.8965
|  | 11.6286 | 99.8394
|  | 11.6291 | 99.793
|  | 11.6297 | 99.8216
|  | 11.6302 | 99.8091
|  | 11.6308 | 99.785
|  | 11.6313 | 99.8136
|  | 11.6319 | 99.8457
|  | 11.6325 | 99.8885
|  | 11.633 | 99.8287
|  | 11.6336 | 99.8599
|  | 11.6341 | 99.8287
|  | 11.6347 | 99.785
|  | 11.6352 | 99.8421
|  | 11.6358 | 99.8501
|  | 11.6364 | 99.8314
|  | 11.6369 | 99.8252
|  | 11.6375 | 99.9242
|  | 11.638 | 99.8278
|  | 11.6386 | 99.8394
|  | 11.6391 | 99.8323
|  | 11.6397 | 99.8278
|  | 11.6402 | 99.8234
|  | 11.6408 | 99.8376
|  | 11.6413 | 99.835
|  | 11.6419 | 99.8511
|  | 11.6425 | 99.7984
|  | 11.643 | 99.8243
|  | 11.6436 | 99.8064
|  | 11.6441 | 99.8278
|  | 11.6447 | 99.8073
|  | 11.6452 | 99.8332
|  | 11.6458 | 99.835
|  | 11.6463 | 99.8091
|  | 11.6469 | 99.7895
|  | 11.6475 | 99.794
|  | 11.648 | 99.8064
|  | 11.6486 | 99.8189
|  | 11.6491 | 99.7805
|  | 11.6497 | 99.8243
|  | 11.6502 | 99.8689
|  | 11.6508 | 99.7922
|  | 11.6514 | 99.7993
|  | 11.6519 | 99.8269
|  | 11.6525 | 99.8162
|  | 11.653 | 99.8359
|  | 11.6536 | 99.8305
|  | 11.6541 | 99.8341
|  | 11.6547 | 99.7823
|  | 11.6552 | 99.8332
|  | 11.6558 | 99.859
|  | 11.6563 | 99.8011
|  | 11.6569 | 99.8412
|  | 11.6575 | 99.8073
|  | 11.658 | 99.8296
|  | 11.6586 | 99.7707
|  | 11.6591 | 99.7895
|  | 11.6597 | 99.8314
|  | 11.6602 | 99.8332
|  | 11.6608 | 99.8992
|  | 11.6614 | 99.8412
|  | 11.6619 | 99.8189
|  | 11.6625 | 99.8136
|  | 11.663 | 99.9277
|  | 11.6636 | 99.7833
|  | 11.6641 | 99.8376
|  | 11.6647 | 99.8207
|  | 11.6652 | 99.8305
|  | 11.6658 | 99.794
|  | 11.6663 | 99.8252
|  | 11.6669 | 99.8287
|  | 11.6675 | 99.8278
|  | 11.668 | 99.7797
|  | 11.6686 | 99.793
|  | 11.6691 | 99.7966
|  | 11.6697 | 99.8332
|  | 11.6702 | 99.7877
|  | 11.6708 | 99.769
|  | 11.6714 | 99.8162
|  | 11.6719 | 99.8626
|  | 11.6725 | 99.8252
|  | 11.673 | 99.8019
|  | 11.6736 | 99.8091
|  | 11.6741 | 99.8225
|  | 11.6747 | 99.8136
|  | 11.6752 | 99.818
|  | 11.6758 | 99.8189
|  | 11.6763 | 99.8189
|  | 11.6769 | 99.8608
|  | 11.6775 | 99.7716
|  | 11.678 | 99.7716
|  | 11.6786 | 99.8216
|  | 11.6791 | 99.8296
|  | 11.6797 | 99.7805
|  | 11.6802 | 99.8073
|  | 11.6808 | 99.7984
|  | 11.6814 | 99.8332
|  | 11.6819 | 99.7654
|  | 11.6825 | 99.8118
|  | 11.683 | 99.8323
|  | 11.6836 | 99.8368
|  | 11.6841 | 99.8599
|  | 11.6847 | 99.8555
|  | 11.6852 | 99.8162
|  | 11.6858 | 99.835
|  | 11.6863 | 99.8832
|  | 11.6869 | 99.8439
|  | 11.6875 | 99.7966
|  | 11.688 | 99.785
|  | 11.6886 | 99.9224
|  | 11.6891 | 99.884
|  | 11.6897 | 99.8234
|  | 11.6902 | 99.8483
|  | 11.6908 | 99.8287
|  | 11.6913 | 99.8341
|  | 11.6919 | 99.7957
|  | 11.6925 | 99.7966
|  | 11.693 | 99.8189
|  | 11.6936 | 99.8332
|  | 11.6941 | 99.835
|  | 11.6947 | 99.8269
|  | 11.6952 | 99.8394
|  | 11.6958 | 99.8644
|  | 11.6964 | 99.8154
|  | 11.6969 | 99.8073
|  | 11.6975 | 99.7912
|  | 11.698 | 99.7859
|  | 11.6986 | 99.8118
|  | 11.6991 | 99.9108
|  | 11.6997 | 99.9072
|  | 11.7002 | 99.8457
|  | 11.7008 | 99.7788
|  | 11.7013 | 99.9268
|  | 11.7019 | 99.8126
|  | 11.7025 | 99.8412
|  | 11.703 | 99.8305
|  | 11.7036 | 99.8618
|  | 11.7041 | 99.81
|  | 11.7047 | 99.8394
|  | 11.7052 | 99.8243
|  | 11.7058 | 99.8492
|  | 11.7064 | 99.7877
|  | 11.7069 | 99.7761
|  | 11.7075 | 99.8608
|  | 11.708 | 99.7912
|  | 11.7086 | 99.7805
|  | 11.7091 | 99.8858
|  | 11.7097 | 99.8082
|  | 11.7102 | 99.8858
|  | 11.7108 | 99.9161
|  | 11.7113 | 99.8126
|  | 11.7119 | 99.8216
|  | 11.7125 | 99.8118
|  | 11.713 | 99.8162
|  | 11.7136 | 99.8145
|  | 11.7141 | 99.8029
|  | 11.7147 | 99.8136
|  | 11.7152 | 99.8323
|  | 11.7158 | 99.8047
|  | 11.7164 | 99.8126
|  | 11.7169 | 99.818
|  | 11.7175 | 99.8145
|  | 11.718 | 99.8189
|  | 11.7186 | 99.884
|  | 11.7191 | 99.8314
|  | 11.7197 | 99.7975
|  | 11.7202 | 99.7841
|  | 11.7208 | 99.7805
|  | 11.7213 | 99.7833
|  | 11.7219 | 99.9224
|  | 11.7225 | 99.8055
|  | 11.723 | 99.8421
|  | 11.7236 | 99.8136
|  | 11.7241 | 99.8252
|  | 11.7247 | 99.8832
|  | 11.7252 | 99.8207
|  | 11.7258 | 99.8314
|  | 11.7264 | 99.8171
|  | 11.7269 | 99.7726
|  | 11.7275 | 99.7904
|  | 11.728 | 99.8225
|  | 11.7286 | 99.8171
|  | 11.7291 | 99.8332
|  | 11.7297 | 99.81
|  | 11.7302 | 99.7912
|  | 11.7308 | 99.7788
|  | 11.7314 | 99.818
|  | 11.7319 | 99.8296
|  | 11.7325 | 99.9072
|  | 11.733 | 99.7966
|  | 11.7336 | 99.793
|  | 11.7341 | 99.8448
|  | 11.7347 | 99.8145
|  | 11.7352 | 99.8091
|  | 11.7358 | 99.7922
|  | 11.7363 | 99.8404
|  | 11.7369 | 99.8225
|  | 11.7375 | 99.8706
|  | 11.738 | 99.8359
|  | 11.7386 | 99.8118
|  | 11.7391 | 99.8511
|  | 11.7397 | 99.8198
|  | 11.7402 | 99.7904
|  | 11.7408 | 99.8064
|  | 11.7414 | 99.8537
|  | 11.7419 | 99.8029
|  | 11.7425 | 99.7886
|  | 11.743 | 99.7823
|  | 11.7436 | 99.7993
|  | 11.7441 | 99.7957
|  | 11.7447 | 99.8002
|  | 11.7452 | 99.8475
|  | 11.7458 | 99.8323
|  | 11.7463 | 99.8359
|  | 11.7469 | 99.8145
|  | 11.7475 | 99.8394
|  | 11.748 | 99.8269
|  | 11.7486 | 99.8359
|  | 11.7491 | 99.8725
|  | 11.7497 | 99.835
|  | 11.7502 | 99.8269
|  | 11.7508 | 99.8145
|  | 11.7514 | 99.777
|  | 11.7519 | 99.8341
|  | 11.7525 | 99.7859
|  | 11.753 | 99.81
|  | 11.7536 | 99.8225
|  | 11.7541 | 99.7966
|  | 11.7547 | 99.7805
|  | 11.7552 | 99.8332
|  | 11.7558 | 99.8332
|  | 11.7563 | 99.8126
|  | 11.7569 | 99.8019
|  | 11.7575 | 99.8261
|  | 11.758 | 99.7984
|  | 11.7586 | 99.8234
|  | 11.7591 | 99.8323
|  | 11.7597 | 99.8136
|  | 11.7602 | 99.8091
|  | 11.7608 | 99.8421
|  | 11.7614 | 99.8573
|  | 11.7619 | 99.7529
|  | 11.7625 | 99.8029
|  | 11.763 | 99.7859
|  | 11.7636 | 99.7993
|  | 11.7641 | 99.835
|  | 11.7647 | 99.8332
|  | 11.7652 | 99.8082
|  | 11.7658 | 99.8537
|  | 11.7663 | 99.8011
|  | 11.7669 | 99.8341
|  | 11.7675 | 99.8965
|  | 11.768 | 99.9063
|  | 11.7686 | 99.8947
|  | 11.7691 | 99.7743
|  | 11.7697 | 99.8216
|  | 11.7702 | 99.8118
|  | 11.7708 | 99.8029
|  | 11.7713 | 99.8376
|  | 11.7719 | 99.8136
|  | 11.7725 | 99.8216
|  | 11.773 | 99.8573
|  | 11.7736 | 99.8278
|  | 11.7741 | 99.8573
|  | 11.7747 | 99.8287
|  | 11.7752 | 99.8126
|  | 11.7758 | 99.7716
|  | 11.7764 | 99.7877
|  | 11.7769 | 99.8287
|  | 11.7775 | 99.8136
|  | 11.778 | 99.8162
|  | 11.7786 | 99.8216
|  | 11.7791 | 99.8154
|  | 11.7797 | 99.8359
|  | 11.7802 | 99.81
|  | 11.7808 | 99.818
|  | 11.7813 | 99.8082
|  | 11.7819 | 99.7912
|  | 11.7825 | 99.7886
|  | 11.783 | 99.8126
|  | 11.7836 | 99.7886
|  | 11.7841 | 99.7993
|  | 11.7847 | 99.8742
|  | 11.7852 | 99.9501
|  | 11.7858 | 99.8492
|  | 11.7864 | 99.8171
|  | 11.7869 | 99.7726
|  | 11.7875 | 99.7922
|  | 11.788 | 99.8154
|  | 11.7886 | 99.8412
|  | 11.7891 | 99.8136
|  | 11.7897 | 99.8126
|  | 11.7902 | 99.8162
|  | 11.7908 | 99.8269
|  | 11.7913 | 99.843
|  | 11.7919 | 99.868
|  | 11.7925 | 99.8216
|  | 11.793 | 99.8082
|  | 11.7936 | 99.8511
|  | 11.7941 | 99.8412
|  | 11.7947 | 99.8287
|  | 11.7952 | 99.8055
|  | 11.7958 | 99.8126
|  | 11.7964 | 99.8109
|  | 11.7969 | 99.81
|  | 11.7975 | 99.8903
|  | 11.798 | 99.8189
|  | 11.7986 | 99.8145
|  | 11.7991 | 99.8019
|  | 11.7997 | 99.909
|  | 11.8002 | 99.8162
|  | 11.8008 | 99.7868
|  | 11.8013 | 99.7618
|  | 11.8019 | 99.785
|  | 11.8025 | 99.7565
|  | 11.803 | 99.8341
|  | 11.8036 | 99.8332
|  | 11.8041 | 99.9072
|  | 11.8047 | 99.8573
|  | 11.8052 | 99.8216
|  | 11.8058 | 99.8296
|  | 11.8064 | 99.7912
|  | 11.8069 | 99.7823
|  | 11.8075 | 99.818
|  | 11.808 | 99.8145
|  | 11.8086 | 99.9072
|  | 11.8091 | 99.8475
|  | 11.8097 | 99.8314
|  | 11.8102 | 99.8278
|  | 11.8108 | 99.8787
|  | 11.8113 | 99.8448
|  | 11.8119 | 99.8742
|  | 11.8125 | 99.8082
|  | 11.813 | 99.8082
|  | 11.8136 | 99.8189
|  | 11.8141 | 99.8974
|  | 11.8147 | 99.9027
|  | 11.8152 | 99.8404
|  | 11.8158 | 99.8528
|  | 11.8163 | 99.868
|  | 11.8169 | 99.7877
|  | 11.8175 | 99.8404
|  | 11.818 | 99.8385
|  | 11.8186 | 99.8082
|  | 11.8191 | 99.8404
|  | 11.8197 | 99.8252
|  | 11.8202 | 99.785
|  | 11.8208 | 99.7895
|  | 11.8214 | 99.8011
|  | 11.8219 | 99.8073
|  | 11.8225 | 99.8448
|  | 11.823 | 99.8564
|  | 11.8236 | 99.8216
|  | 11.8241 | 99.8412
|  | 11.8247 | 99.7726
|  | 11.8252 | 99.8269
|  | 11.8258 | 99.8296
|  | 11.8263 | 99.8216
|  | 11.8269 | 99.9054
|  | 11.8275 | 99.8252
|  | 11.828 | 99.893
|  | 11.8286 | 99.8626
|  | 11.8291 | 99.9438
|  | 11.8297 | 99.8457
|  | 11.8302 | 99.859
|  | 11.8308 | 99.835
|  | 11.8314 | 99.8278
|  | 11.8319 | 99.8385
|  | 11.8325 | 99.859
|  | 11.833 | 99.8038
|  | 11.8336 | 99.7868
|  | 11.8341 | 99.8813
|  | 11.8347 | 99.8528
|  | 11.8352 | 99.9179
|  | 11.8358 | 99.7957
|  | 11.8363 | 99.8261
|  | 11.8369 | 99.8126
|  | 11.8375 | 99.8974
|  | 11.838 | 99.9125
|  | 11.8386 | 99.8073
|  | 11.8391 | 99.7922
|  | 11.8397 | 99.7823
|  | 11.8402 | 99.9018
|  | 11.8408 | 99.9063
|  | 11.8414 | 99.8287
|  | 11.8419 | 99.9232
|  | 11.8425 | 99.843
|  | 11.843 | 99.8618
|  | 11.8436 | 99.8332
|  | 11.8441 | 99.8261
|  | 11.8447 | 99.7966
|  | 11.8452 | 99.8385
|  | 11.8458 | 99.8305
|  | 11.8463 | 99.8126
|  | 11.8469 | 99.8261
|  | 11.8475 | 99.8154
|  | 11.848 | 99.777
|  | 11.8486 | 99.9072
|  | 11.8491 | 99.9277
|  | 11.8497 | 99.8421
|  | 11.8502 | 99.8055
|  | 11.8508 | 99.8145
|  | 11.8514 | 99.893
|  | 11.8519 | 99.8341
|  | 11.8525 | 99.7797
|  | 11.853 | 99.8019
|  | 11.8536 | 99.8876
|  | 11.8541 | 99.8368
|  | 11.8547 | 99.7814
|  | 11.8552 | 99.9268
|  | 11.8558 | 99.7948
|  | 11.8564 | 99.8055
|  | 11.8569 | 99.8002
|  | 11.8575 | 99.8564
|  | 11.858 | 99.8225
|  | 11.8586 | 99.8189
|  | 11.8591 | 99.8368
|  | 11.8597 | 99.8412
|  | 11.8602 | 99.8492
|  | 11.8608 | 99.8448
|  | 11.8613 | 99.8287
|  | 11.8619 | 99.9144
|  | 11.8625 | 99.8216
|  | 11.863 | 99.8011
|  | 11.8636 | 99.7922
|  | 11.8641 | 99.7922
|  | 11.8647 | 99.8091
|  | 11.8652 | 99.9117
|  | 11.8658 | 99.9027
|  | 11.8664 | 99.8011
|  | 11.8669 | 99.8404
|  | 11.8675 | 99.8314
|  | 11.868 | 99.8341
|  | 11.8686 | 99.8992
|  | 11.8691 | 99.8154
|  | 11.8697 | 99.8359
|  | 11.8702 | 99.8198
|  | 11.8708 | 99.818
|  | 11.8713 | 99.8189
|  | 11.8719 | 99.7993
|  | 11.8725 | 99.8421
|  | 11.873 | 99.7823
|  | 11.8736 | 99.835
|  | 11.8741 | 99.8243
|  | 11.8747 | 99.8126
|  | 11.8752 | 99.7904
|  | 11.8758 | 99.793
|  | 11.8764 | 99.7984
|  | 11.8769 | 99.9224
|  | 11.8775 | 99.8287
|  | 11.878 | 99.8029
|  | 11.8786 | 99.8189
|  | 11.8791 | 99.835
|  | 11.8797 | 99.8314
|  | 11.8802 | 99.8519
|  | 11.8808 | 99.8171
|  | 11.8813 | 99.8126
|  | 11.8819 | 99.8162
|  | 11.8825 | 99.8537
|  | 11.883 | 99.868
|  | 11.8836 | 99.835
|  | 11.8841 | 99.8492
|  | 11.8847 | 99.8466
|  | 11.8852 | 99.8145
|  | 11.8858 | 99.8368
|  | 11.8864 | 99.818
|  | 11.8869 | 99.8376
|  | 11.8875 | 99.9215
|  | 11.888 | 99.818
|  | 11.8886 | 99.8064
|  | 11.8891 | 99.8243
|  | 11.8897 | 99.8359
|  | 11.8902 | 99.8109
|  | 11.8908 | 99.8154
|  | 11.8913 | 99.794
|  | 11.8919 | 99.8305
|  | 11.8925 | 99.7993
|  | 11.893 | 99.7922
|  | 11.8936 | 99.7833
|  | 11.8941 | 99.8109
|  | 11.8947 | 99.818
|  | 11.8952 | 99.8055
|  | 11.8958 | 99.7788
|  | 11.8963 | 99.8394
|  | 11.8969 | 99.8332
|  | 11.8975 | 99.8466
|  | 11.898 | 99.8876
|  | 11.8986 | 99.8198
|  | 11.8991 | 99.8911
|  | 11.8997 | 99.843
|  | 11.9002 | 99.8252
|  | 11.9008 | 99.917
|  | 11.9014 | 99.7957
|  | 11.9019 | 99.8269
|  | 11.9025 | 99.8136
|  | 11.903 | 99.8162
|  | 11.9036 | 99.8011
|  | 11.9041 | 99.8047
|  | 11.9047 | 99.8145
|  | 11.9052 | 99.8528
|  | 11.9058 | 99.8368
|  | 11.9063 | 99.8136
|  | 11.9069 | 99.7734
|  | 11.9075 | 99.8216
|  | 11.908 | 99.8394
|  | 11.9086 | 99.8439
|  | 11.9091 | 99.8189
|  | 11.9097 | 99.8082
|  | 11.9102 | 99.8483
|  | 11.9108 | 99.818
|  | 11.9114 | 99.8876
|  | 11.9119 | 99.7868
|  | 11.9125 | 99.8261
|  | 11.913 | 99.8269
|  | 11.9136 | 99.8234
|  | 11.9141 | 99.7841
|  | 11.9147 | 99.8412
|  | 11.9152 | 99.8011
|  | 11.9158 | 99.8305
|  | 11.9163 | 99.8252
|  | 11.9169 | 99.8448
|  | 11.9175 | 99.843
|  | 11.918 | 99.8171
|  | 11.9186 | 99.859
|  | 11.9191 | 99.8002
|  | 11.9197 | 99.8038
|  | 11.9202 | 99.8778
|  | 11.9208 | 99.859
|  | 11.9214 | 99.9153
|  | 11.9219 | 99.8207
|  | 11.9225 | 99.8573
|  | 11.923 | 99.7886
|  | 11.9236 | 99.8314
|  | 11.9241 | 99.7841
|  | 11.9247 | 99.7805
|  | 11.9252 | 99.9375
|  | 11.9258 | 99.81
|  | 11.9263 | 99.7993
|  | 11.9269 | 99.8332
|  | 11.9275 | 99.8528
|  | 11.928 | 99.8216
|  | 11.9286 | 99.8332
|  | 11.9291 | 99.8118
|  | 11.9297 | 99.818
|  | 11.9302 | 99.7912
|  | 11.9308 | 99.8537
|  | 11.9313 | 99.9375
|  | 11.9319 | 99.8992
|  | 11.9325 | 99.8189
|  | 11.933 | 99.8466
|  | 11.9336 | 99.8162
|  | 11.9341 | 99.8323
|  | 11.9347 | 99.8537
|  | 11.9352 | 99.8198
|  | 11.9358 | 99.8145
|  | 11.9363 | 99.8234
|  | 11.9369 | 99.9117
|  | 11.9375 | 99.9224
|  | 11.938 | 99.8849
|  | 11.9386 | 99.8171
|  | 11.9391 | 99.9197
|  | 11.9397 | 99.8519
|  | 11.9402 | 99.7716
|  | 11.9408 | 99.7993
|  | 11.9413 | 99.8278
|  | 11.9419 | 99.8341
|  | 11.9425 | 99.8019
|  | 11.943 | 99.794
|  | 11.9436 | 99.8154
|  | 11.9441 | 99.793
|  | 11.9447 | 99.859
|  | 11.9452 | 99.8404
|  | 11.9458 | 99.7975
|  | 11.9463 | 99.794
|  | 11.9469 | 99.8082
|  | 11.9475 | 99.785
|  | 11.948 | 99.7895
|  | 11.9486 | 99.8055
|  | 11.9491 | 99.7743
|  | 11.9497 | 99.8564
|  | 11.9502 | 99.8323
|  | 11.9508 | 99.8252
|  | 11.9513 | 99.7672
|  | 11.9519 | 99.8038
|  | 11.9525 | 99.8216
|  | 11.953 | 99.8207
|  | 11.9536 | 99.8029
|  | 11.9541 | 99.8332
|  | 11.9547 | 99.8296
|  | 11.9552 | 99.8234
|  | 11.9558 | 99.8269
|  | 11.9563 | 99.8171
|  | 11.9569 | 99.8047
|  | 11.9575 | 99.8198
|  | 11.958 | 99.8466
|  | 11.9586 | 99.8189
|  | 11.9591 | 99.8189
|  | 11.9597 | 99.9054
|  | 11.9602 | 99.8439
|  | 11.9608 | 99.8341
|  | 11.9613 | 99.8359
|  | 11.9619 | 99.8055
|  | 11.9625 | 99.835
|  | 11.963 | 99.8305
|  | 11.9636 | 99.8109
|  | 11.9641 | 99.9072
|  | 11.9647 | 99.8216
|  | 11.9652 | 99.7922
|  | 11.9658 | 99.7841
|  | 11.9663 | 99.8483
|  | 11.9669 | 99.8189
|  | 11.9675 | 99.8064
|  | 11.968 | 99.8109
|  | 11.9686 | 99.8483
|  | 11.9691 | 99.843
|  | 11.9697 | 99.7975
|  | 11.9702 | 99.8252
|  | 11.9708 | 99.8644
|  | 11.9713 | 99.8903
|  | 11.9719 | 99.8029
|  | 11.9725 | 99.8412
|  | 11.973 | 99.8038
|  | 11.9736 | 99.8019
|  | 11.9741 | 99.7957
|  | 11.9747 | 99.7565
|  | 11.9752 | 99.8269
|  | 11.9758 | 99.8287
|  | 11.9763 | 99.8154
|  | 11.9769 | 99.8136
|  | 11.9774 | 99.7975
|  | 11.978 | 99.8323
|  | 11.9786 | 99.8537
|  | 11.9791 | 99.8404
|  | 11.9797 | 99.8323
|  | 11.9802 | 99.8073
|  | 11.9808 | 99.8421
|  | 11.9813 | 99.8457
|  | 11.9819 | 99.8154
|  | 11.9825 | 99.8394
|  | 11.983 | 99.8394
|  | 11.9836 | 99.8903
|  | 11.9841 | 99.876
|  | 11.9847 | 99.8644
|  | 11.9852 | 99.843
|  | 11.9858 | 99.8332
|  | 11.9863 | 99.7948
|  | 11.9869 | 99.8305
|  | 11.9875 | 99.7904
|  | 11.988 | 99.7912
|  | 11.9886 | 99.7797
|  | 11.9891 | 99.8368
|  | 11.9897 | 99.8243
|  | 11.9902 | 99.8171
|  | 11.9908 | 99.9277
|  | 11.9913 | 99.8171
|  | 11.9919 | 99.7993
|  | 11.9924 | 99.8858
|  | 11.993 | 99.8323
|  | 11.9936 | 99.8528
|  | 11.9941 | 99.8296
|  | 11.9947 | 99.8582
|  | 11.9952 | 99.8475
|  | 11.9958 | 99.8341
|  | 11.9963 | 99.8091
|  | 11.9969 | 99.8064
|  | 11.9975 | 99.8126
|  | 11.998 | 99.8252
|  | 11.9986 | 99.7948
|  | 11.9991 | 99.8261
|  | 11.9997 | 99.8332
|  | 12.0002 | 99.8439
|  | 12.0008 | 99.8145
|  | 12.0013 | 99.8269
|  | 12.0019 | 99.835
|  | 12.0024 | 99.8359
|  | 12.003 | 99.843
|  | 12.0036 | 99.8234
|  | 12.0041 | 99.9313
|  | 12.0047 | 99.8225
|  | 12.0052 | 99.8305
|  | 12.0058 | 99.8368
|  | 12.0063 | 99.9358
|  | 12.0069 | 99.8412
|  | 12.0075 | 99.7912
|  | 12.008 | 99.8965
|  | 12.0086 | 99.8162
|  | 12.0091 | 99.7957
|  | 12.0097 | 99.8332
|  | 12.0102 | 99.8243
|  | 12.0108 | 99.8029
|  | 12.0113 | 99.8162
|  | 12.0119 | 99.8154
|  | 12.0124 | 99.7805
|  | 12.013 | 99.8689
|  | 12.0136 | 99.8341
|  | 12.0141 | 99.8305
|  | 12.0147 | 99.7841
|  | 12.0152 | 99.8261
|  | 12.0158 | 99.892
|  | 12.0163 | 99.8234
|  | 12.0169 | 99.8404
|  | 12.0175 | 99.8029
|  | 12.018 | 99.7797
|  | 12.0186 | 99.7868
|  | 12.0191 | 99.7805
|  | 12.0197 | 99.7779
|  | 12.0202 | 99.8421
|  | 12.0208 | 99.8073
|  | 12.0213 | 99.8305
|  | 12.0219 | 99.81
|  | 12.0224 | 99.7984
|  | 12.023 | 99.8252
|  | 12.0236 | 99.8626
|  | 12.0241 | 99.8287
|  | 12.0247 | 99.8145
|  | 12.0252 | 99.8394
|  | 12.0258 | 99.8243
|  | 12.0263 | 99.8894
|  | 12.0269 | 99.8305
|  | 12.0274 | 99.8457
|  | 12.028 | 99.9224
|  | 12.0286 | 99.8234
|  | 12.0291 | 99.8546
|  | 12.0297 | 99.8296
|  | 12.0302 | 99.843
|  | 12.0308 | 99.8154
|  | 12.0313 | 99.8483
|  | 12.0319 | 99.8457
|  | 12.0325 | 99.843
|  | 12.033 | 99.8394
|  | 12.0336 | 99.8216
|  | 12.0341 | 99.8404
|  | 12.0347 | 99.9296
|  | 12.0352 | 99.8091
|  | 12.0358 | 99.7948
|  | 12.0363 | 99.785
|  | 12.0369 | 99.8341
|  | 12.0374 | 99.8439
|  | 12.038 | 99.8269
|  | 12.0386 | 99.835
|  | 12.0391 | 99.8376
|  | 12.0397 | 99.8234
|  | 12.0402 | 99.8234
|  | 12.0408 | 99.7779
|  | 12.0413 | 99.8323
|  | 12.0419 | 99.8404
|  | 12.0425 | 99.8047
|  | 12.043 | 99.8269
|  | 12.0436 | 99.8305
|  | 12.0441 | 99.8287
|  | 12.0447 | 99.835
|  | 12.0452 | 99.8216
|  | 12.0458 | 99.8073
|  | 12.0463 | 99.8519
|  | 12.0469 | 99.8376
|  | 12.0474 | 99.8412
|  | 12.048 | 99.8483
|  | 12.0486 | 99.8341
|  | 12.0491 | 99.7841
|  | 12.0497 | 99.8171
|  | 12.0502 | 99.9189
|  | 12.0508 | 99.8269
|  | 12.0513 | 99.8421
|  | 12.0519 | 99.8145
|  | 12.0525 | 99.8019
|  | 12.053 | 99.8421
|  | 12.0536 | 99.9304
|  | 12.0541 | 99.8047
|  | 12.0547 | 99.8189
|  | 12.0552 | 99.8029
|  | 12.0558 | 99.9304
|  | 12.0563 | 99.8136
|  | 12.0569 | 99.893
|  | 12.0574 | 99.8278
|  | 12.058 | 99.8296
|  | 12.0586 | 99.8252
|  | 12.0591 | 99.835
|  | 12.0597 | 99.8252
|  | 12.0602 | 99.8287
|  | 12.0608 | 99.8198
|  | 12.0613 | 99.785
|  | 12.0619 | 99.835
|  | 12.0625 | 99.7895
|  | 12.063 | 99.8171
|  | 12.0636 | 99.794
|  | 12.0641 | 99.8323
|  | 12.0647 | 99.8136
|  | 12.0652 | 99.8439
|  | 12.0658 | 99.7859
|  | 12.0663 | 99.794
|  | 12.0669 | 99.8055
|  | 12.0674 | 99.8038
|  | 12.068 | 99.8706
|  | 12.0686 | 99.9331
|  | 12.0691 | 99.8314
|  | 12.0697 | 99.9179
|  | 12.0702 | 99.7886
|  | 12.0708 | 99.9108
|  | 12.0713 | 99.835
|  | 12.0719 | 99.7957
|  | 12.0724 | 99.7726
|  | 12.073 | 99.9286
|  | 12.0736 | 99.835
|  | 12.0741 | 99.8546
|  | 12.0747 | 99.8804
|  | 12.0752 | 99.7805
|  | 12.0758 | 99.8207
|  | 12.0763 | 99.7788
|  | 12.0769 | 99.8109
|  | 12.0775 | 99.8457
|  | 12.078 | 99.8376
|  | 12.0786 | 99.8769
|  | 12.0791 | 99.8385
|  | 12.0797 | 99.8234
|  | 12.0802 | 99.7895
|  | 12.0808 | 99.8189
|  | 12.0813 | 99.7805
|  | 12.0819 | 99.8278
|  | 12.0824 | 99.8118
|  | 12.083 | 99.7993
|  | 12.0836 | 99.7779
|  | 12.0841 | 99.8207
|  | 12.0847 | 99.8911
|  | 12.0852 | 99.8555
|  | 12.0858 | 99.843
|  | 12.0863 | 99.8939
|  | 12.0869 | 99.8055
|  | 12.0875 | 99.7859
|  | 12.088 | 99.8055
|  | 12.0886 | 99.8047
|  | 12.0891 | 99.8073
|  | 12.0897 | 99.9117
|  | 12.0902 | 99.8599
|  | 12.0908 | 99.7966
|  | 12.0913 | 99.785
|  | 12.0919 | 99.835
|  | 12.0924 | 99.7654
|  | 12.093 | 99.8145
|  | 12.0936 | 99.835
|  | 12.0941 | 99.8047
|  | 12.0947 | 99.8483
|  | 12.0952 | 99.8368
|  | 12.0958 | 99.7805
|  | 12.0963 | 99.8894
|  | 12.0969 | 99.8483
|  | 12.0975 | 99.8314
|  | 12.098 | 99.7779
|  | 12.0986 | 99.7636
|  | 12.0991 | 99.8064
|  | 12.0997 | 99.8475
|  | 12.1002 | 99.8394
|  | 12.1008 | 99.8296
|  | 12.1013 | 99.8626
|  | 12.1019 | 99.8073
|  | 12.1024 | 99.8019
|  | 12.103 | 99.859
|  | 12.1036 | 99.8457
|  | 12.1041 | 99.8323
|  | 12.1047 | 99.8412
|  | 12.1052 | 99.8216
|  | 12.1058 | 99.9197
|  | 12.1063 | 99.8983
|  | 12.1069 | 99.8376
|  | 12.1075 | 99.8029
|  | 12.108 | 99.8189
|  | 12.1086 | 99.8332
|  | 12.1091 | 99.8305
|  | 12.1097 | 99.9206
|  | 12.1102 | 99.9144
|  | 12.1108 | 99.8689
|  | 12.1113 | 99.8457
|  | 12.1119 | 99.8207
|  | 12.1125 | 99.8055
|  | 12.113 | 99.8368
|  | 12.1136 | 99.8109
|  | 12.1141 | 99.8608
|  | 12.1147 | 99.7797
|  | 12.1152 | 99.7707
|  | 12.1158 | 99.818
|  | 12.1163 | 99.7966
|  | 12.1169 | 99.8162
|  | 12.1174 | 99.8109
|  | 12.118 | 99.8385
|  | 12.1186 | 99.8055
|  | 12.1191 | 99.7895
|  | 12.1197 | 99.8832
|  | 12.1202 | 99.8573
|  | 12.1208 | 99.8252
|  | 12.1213 | 99.7922
|  | 12.1219 | 99.7841
|  | 12.1225 | 99.8189
|  | 12.123 | 99.8359
|  | 12.1236 | 99.7957
|  | 12.1241 | 99.7904
|  | 12.1247 | 99.8492
|  | 12.1252 | 99.8457
|  | 12.1258 | 99.7975
|  | 12.1263 | 99.8404
|  | 12.1269 | 99.8162
|  | 12.1274 | 99.7797
|  | 12.128 | 99.8162
|  | 12.1286 | 99.8002
|  | 12.1291 | 99.8019
|  | 12.1297 | 99.8511
|  | 12.1302 | 99.8243
|  | 12.1308 | 99.8314
|  | 12.1313 | 99.7734
|  | 12.1319 | 99.8894
|  | 12.1325 | 99.8091
|  | 12.133 | 99.7993
|  | 12.1336 | 99.8573
|  | 12.1341 | 99.8287
|  | 12.1347 | 99.8082
|  | 12.1352 | 99.901
|  | 12.1358 | 99.8332
|  | 12.1363 | 99.8038
|  | 12.1369 | 99.8261
|  | 12.1374 | 99.8421
|  | 12.138 | 99.8314
|  | 12.1386 | 99.8644
|  | 12.1391 | 99.8626
|  | 12.1397 | 99.8404
|  | 12.1402 | 99.7833
|  | 12.1408 | 99.8189
|  | 12.1413 | 99.8055
|  | 12.1419 | 99.8082
|  | 12.1425 | 99.884
|  | 12.143 | 99.8421
|  | 12.1436 | 99.843
|  | 12.1441 | 99.8082
|  | 12.1447 | 99.8787
|  | 12.1452 | 99.9054
|  | 12.1458 | 99.8305
|  | 12.1463 | 99.8064
|  | 12.1469 | 99.9206
|  | 12.1474 | 99.8787
|  | 12.148 | 99.7743
|  | 12.1486 | 99.8314
|  | 12.1491 | 99.8341
|  | 12.1497 | 99.7886
|  | 12.1502 | 99.8154
|  | 12.1508 | 99.8064
|  | 12.1513 | 99.793
|  | 12.1519 | 99.8055
|  | 12.1524 | 99.8261
|  | 12.153 | 99.81
|  | 12.1536 | 99.7957
|  | 12.1541 | 99.8002
|  | 12.1547 | 99.8832
|  | 12.1552 | 99.8305
|  | 12.1558 | 99.8225
|  | 12.1563 | 99.8385
|  | 12.1569 | 99.8126
|  | 12.1575 | 99.8376
|  | 12.158 | 99.8885
|  | 12.1586 | 99.9474
|  | 12.1591 | 99.8216
|  | 12.1597 | 99.8011
|  | 12.1602 | 99.7788
|  | 12.1608 | 99.8073
|  | 12.1613 | 99.9296
|  | 12.1619 | 99.8314
|  | 12.1624 | 99.8189
|  | 12.163 | 99.7868
|  | 12.1636 | 99.8234
|  | 12.1641 | 99.8305
|  | 12.1647 | 99.8376
|  | 12.1652 | 99.8243
|  | 12.1658 | 99.7957
|  | 12.1663 | 99.8394
|  | 12.1669 | 99.7663
|  | 12.1675 | 99.8109
|  | 12.168 | 99.835
|  | 12.1686 | 99.8314
|  | 12.1691 | 99.7877
|  | 12.1697 | 99.8126
|  | 12.1702 | 99.8359
|  | 12.1708 | 99.8145
|  | 12.1713 | 99.7833
|  | 12.1719 | 99.8038
|  | 12.1724 | 99.8715
|  | 12.173 | 99.8332
|  | 12.1736 | 99.8368
|  | 12.1741 | 99.8225
|  | 12.1747 | 99.8404
|  | 12.1752 | 99.909
|  | 12.1758 | 99.8439
|  | 12.1763 | 99.8796
|  | 12.1769 | 99.7877
|  | 12.1775 | 99.7895
|  | 12.178 | 99.9286
|  | 12.1786 | 99.8323
|  | 12.1791 | 99.8332
|  | 12.1797 | 99.7966
|  | 12.1802 | 99.8225
|  | 12.1808 | 99.8733
|  | 12.1813 | 99.7788
|  | 12.1819 | 99.8742
|  | 12.1824 | 99.8126
|  | 12.183 | 99.8965
|  | 12.1836 | 99.8787
|  | 12.1841 | 99.7716
|  | 12.1847 | 99.8394
|  | 12.1852 | 99.8136
|  | 12.1858 | 99.8154
|  | 12.1863 | 99.7984
|  | 12.1869 | 99.785
|  | 12.1875 | 99.7654
|  | 12.188 | 99.7716
|  | 12.1886 | 99.794
|  | 12.1891 | 99.8073
|  | 12.1897 | 99.7868
|  | 12.1902 | 99.8983
|  | 12.1908 | 99.8706
|  | 12.1913 | 99.8412
|  | 12.1919 | 99.8126
|  | 12.1924 | 99.8483
|  | 12.193 | 99.8082
|  | 12.1936 | 99.8733
|  | 12.1941 | 99.7984
|  | 12.1947 | 99.7734
|  | 12.1952 | 99.7761
|  | 12.1958 | 99.7726
|  | 12.1963 | 99.7565
|  | 12.1969 | 99.8511
|  | 12.1974 | 99.7707
|  | 12.198 | 99.8145
|  | 12.1986 | 99.8404
|  | 12.1991 | 99.8269
|  | 12.1997 | 99.7975
|  | 12.2002 | 99.7752
|  | 12.2008 | 99.8216
|  | 12.2013 | 99.8216
|  | 12.2019 | 99.8126
|  | 12.2025 | 99.8421
|  | 12.203 | 99.8243
|  | 12.2036 | 99.8225
|  | 12.2041 | 99.8359
|  | 12.2047 | 99.8118
|  | 12.2052 | 99.8787
|  | 12.2058 | 99.8091
|  | 12.2063 | 99.8626
|  | 12.2069 | 99.835
|  | 12.2074 | 99.7895
|  | 12.208 | 99.7922
|  | 12.2086 | 99.8796
|  | 12.2091 | 99.9063
|  | 12.2097 | 99.8234
|  | 12.2102 | 99.9286
|  | 12.2108 | 99.8511
|  | 12.2113 | 99.8404
|  | 12.2119 | 99.8305
|  | 12.2125 | 99.8278
|  | 12.213 | 99.8145
|  | 12.2136 | 99.8207
|  | 12.2141 | 99.8341
|  | 12.2147 | 99.8475
|  | 12.2152 | 99.8466
|  | 12.2158 | 99.8154
|  | 12.2163 | 99.8394
|  | 12.2169 | 99.8287
|  | 12.2174 | 99.8501
|  | 12.218 | 99.8404
|  | 12.2186 | 99.835
|  | 12.2191 | 99.8448
|  | 12.2197 | 99.8109
|  | 12.2202 | 99.835
|  | 12.2208 | 99.8332
|  | 12.2213 | 99.8225
|  | 12.2219 | 99.8359
|  | 12.2225 | 99.8082
|  | 12.223 | 99.8466
|  | 12.2236 | 99.8519
|  | 12.2241 | 99.8466
|  | 12.2247 | 99.843
|  | 12.2252 | 99.8394
|  | 12.2258 | 99.8011
|  | 12.2263 | 99.7993
|  | 12.2269 | 99.9179
|  | 12.2274 | 99.8234
|  | 12.228 | 99.7966
|  | 12.2286 | 99.8475
|  | 12.2291 | 99.8082
|  | 12.2297 | 99.8047
|  | 12.2302 | 99.9001
|  | 12.2308 | 99.9144
|  | 12.2313 | 99.8466
|  | 12.2319 | 99.7966
|  | 12.2325 | 99.8082
|  | 12.233 | 99.8296
|  | 12.2336 | 99.8171
|  | 12.2341 | 99.818
|  | 12.2347 | 99.8091
|  | 12.2352 | 99.8385
|  | 12.2358 | 99.8341
|  | 12.2363 | 99.8145
|  | 12.2369 | 99.8671
|  | 12.2375 | 99.7975
|  | 12.238 | 99.8733
|  | 12.2386 | 99.8278
|  | 12.2391 | 99.8376
|  | 12.2397 | 99.7948
|  | 12.2402 | 99.8385
|  | 12.2408 | 99.8466
|  | 12.2413 | 99.8216
|  | 12.2419 | 99.8832
|  | 12.2424 | 99.9197
|  | 12.243 | 99.7966
|  | 12.2436 | 99.8082
|  | 12.2441 | 99.893
|  | 12.2447 | 99.7904
|  | 12.2452 | 99.8073
|  | 12.2458 | 99.81
|  | 12.2463 | 99.8314
|  | 12.2469 | 99.7975
|  | 12.2475 | 99.7957
|  | 12.248 | 99.942
|  | 12.2486 | 99.8252
|  | 12.2491 | 99.8243
|  | 12.2497 | 99.8564
|  | 12.2502 | 99.8252
|  | 12.2508 | 99.8546
|  | 12.2513 | 99.8216
|  | 12.2519 | 99.7984
|  | 12.2524 | 99.8662
|  | 12.253 | 99.8483
|  | 12.2536 | 99.8154
|  | 12.2541 | 99.818
|  | 12.2547 | 99.8653
|  | 12.2552 | 99.8475
|  | 12.2558 | 99.9447
|  | 12.2563 | 99.8466
|  | 12.2569 | 99.8582
|  | 12.2575 | 99.8278
|  | 12.258 | 99.8511
|  | 12.2586 | 99.8305
|  | 12.2591 | 99.8528
|  | 12.2597 | 99.8501
|  | 12.2602 | 99.8404
|  | 12.2608 | 99.8314
|  | 12.2613 | 99.9331
|  | 12.2619 | 99.8154
|  | 12.2624 | 99.8287
|  | 12.263 | 99.8323
|  | 12.2636 | 99.8189
|  | 12.2641 | 99.8894
|  | 12.2647 | 99.8618
|  | 12.2652 | 99.8511
|  | 12.2658 | 99.8546
|  | 12.2663 | 99.9232
|  | 12.2669 | 99.8278
|  | 12.2675 | 99.8332
|  | 12.268 | 99.8359
|  | 12.2686 | 99.8519
|  | 12.2691 | 99.8305
|  | 12.2697 | 99.9179
|  | 12.2702 | 99.8341
|  | 12.2708 | 99.8216
|  | 12.2713 | 99.8332
|  | 12.2719 | 99.9027
|  | 12.2724 | 99.8385
|  | 12.273 | 99.8126
|  | 12.2736 | 99.794
|  | 12.2741 | 99.8385
|  | 12.2747 | 99.8537
|  | 12.2752 | 99.843
|  | 12.2758 | 99.8261
|  | 12.2763 | 99.9331
|  | 12.2769 | 99.8341
|  | 12.2774 | 99.9411
|  | 12.278 | 99.8109
|  | 12.2786 | 99.8546
|  | 12.2791 | 99.8404
|  | 12.2797 | 99.8983
|  | 12.2802 | 99.8618
|  | 12.2808 | 99.9447
|  | 12.2813 | 99.8439
|  | 12.2819 | 99.8216
|  | 12.2825 | 99.8243
|  | 12.283 | 99.7912
|  | 12.2836 | 99.8136
|  | 12.2841 | 99.8332
|  | 12.2847 | 99.8109
|  | 12.2852 | 99.8564
|  | 12.2858 | 99.8019
|  | 12.2863 | 99.8011
|  | 12.2869 | 99.7948
|  | 12.2874 | 99.8725
|  | 12.288 | 99.8252
|  | 12.2886 | 99.8903
|  | 12.2891 | 99.7823
|  | 12.2897 | 99.7984
|  | 12.2902 | 99.8421
|  | 12.2908 | 99.8404
|  | 12.2913 | 99.9331
|  | 12.2919 | 99.8296
|  | 12.2925 | 99.8466
|  | 12.293 | 99.8564
|  | 12.2936 | 99.8269
|  | 12.2941 | 99.884
|  | 12.2947 | 99.8511
|  | 12.2952 | 99.8341
|  | 12.2958 | 99.9189
|  | 12.2963 | 99.9153
|  | 12.2969 | 99.8216
|  | 12.2974 | 99.8368
|  | 12.298 | 99.835
|  | 12.2986 | 99.8278
|  | 12.2991 | 99.8618
|  | 12.2997 | 99.8332
|  | 12.3002 | 99.8341
|  | 12.3008 | 99.8234
|  | 12.3013 | 99.8715
|  | 12.3019 | 99.8243
|  | 12.3025 | 99.8118
|  | 12.303 | 99.8109
|  | 12.3036 | 99.835
|  | 12.3041 | 99.7609
|  | 12.3047 | 99.8715
|  | 12.3052 | 99.8019
|  | 12.3058 | 99.8483
|  | 12.3063 | 99.8296
|  | 12.3069 | 99.8376
|  | 12.3074 | 99.793
|  | 12.308 | 99.793
|  | 12.3086 | 99.8439
|  | 12.3091 | 99.8511
|  | 12.3097 | 99.7797
|  | 12.3102 | 99.8385
|  | 12.3108 | 99.8091
|  | 12.3113 | 99.8011
|  | 12.3119 | 99.8261
|  | 12.3125 | 99.8002
|  | 12.313 | 99.9125
|  | 12.3136 | 99.8154
|  | 12.3141 | 99.8519
|  | 12.3147 | 99.8073
|  | 12.3152 | 99.8911
|  | 12.3158 | 99.8332
|  | 12.3163 | 99.8189
|  | 12.3169 | 99.8466
|  | 12.3174 | 99.8171
|  | 12.318 | 99.7833
|  | 12.3186 | 99.7948
|  | 12.3191 | 99.9046
|  | 12.3197 | 99.8394
|  | 12.3202 | 99.7895
|  | 12.3208 | 99.8305
|  | 12.3213 | 99.8126
|  | 12.3219 | 99.8368
|  | 12.3224 | 99.8564
|  | 12.323 | 99.8368
|  | 12.3236 | 99.8439
|  | 12.3241 | 99.8501
|  | 12.3247 | 99.8269
|  | 12.3252 | 99.7912
|  | 12.3258 | 99.8439
|  | 12.3263 | 99.8296
|  | 12.3269 | 99.8653
|  | 12.3275 | 99.8091
|  | 12.328 | 99.8483
|  | 12.3286 | 99.8082
|  | 12.3291 | 99.8243
|  | 12.3297 | 99.8091
|  | 12.3302 | 99.8448
|  | 12.3308 | 99.8154
|  | 12.3313 | 99.8832
|  | 12.3319 | 99.7948
|  | 12.3324 | 99.9001
|  | 12.333 | 99.793
|  | 12.3336 | 99.9108
|  | 12.3341 | 99.8109
|  | 12.3347 | 99.7886
|  | 12.3352 | 99.7823
|  | 12.3358 | 99.8118
|  | 12.3363 | 99.7975
|  | 12.3369 | 99.8421
|  | 12.3375 | 99.8742
|  | 12.338 | 99.8136
|  | 12.3386 | 99.8047
|  | 12.3391 | 99.9268
|  | 12.3397 | 99.8404
|  | 12.3402 | 99.9063
|  | 12.3408 | 99.8519
|  | 12.3413 | 99.7922
|  | 12.3419 | 99.8082
|  | 12.3424 | 99.8368
|  | 12.343 | 99.8394
|  | 12.3436 | 99.876
|  | 12.3441 | 99.868
|  | 12.3447 | 99.81
|  | 12.3452 | 99.8305
|  | 12.3458 | 99.8269
|  | 12.3463 | 99.8305
|  | 12.3469 | 99.8725
|  | 12.3474 | 99.8055
|  | 12.348 | 99.9117
|  | 12.3486 | 99.8439
|  | 12.3491 | 99.843
|  | 12.3497 | 99.8225
|  | 12.3502 | 99.8064
|  | 12.3508 | 99.7886
|  | 12.3513 | 99.8234
|  | 12.3519 | 99.7859
|  | 12.3524 | 99.8252
|  | 12.353 | 99.8091
|  | 12.3536 | 99.8055
|  | 12.3541 | 99.8225
|  | 12.3547 | 99.9161
|  | 12.3552 | 99.7966
|  | 12.3558 | 99.8394
|  | 12.3563 | 99.917
|  | 12.3569 | 99.8404
|  | 12.3574 | 99.8189
|  | 12.358 | 99.7627
|  | 12.3586 | 99.8055
|  | 12.3591 | 99.8207
|  | 12.3597 | 99.7654
|  | 12.3602 | 99.8323
|  | 12.3608 | 99.8154
|  | 12.3613 | 99.7833
|  | 12.3619 | 99.8697
|  | 12.3624 | 99.8109
|  | 12.363 | 99.8225
|  | 12.3636 | 99.8439
|  | 12.3641 | 99.8287
|  | 12.3647 | 99.8501
|  | 12.3652 | 99.8599
|  | 12.3658 | 99.793
|  | 12.3663 | 99.7841
|  | 12.3669 | 99.8323
|  | 12.3674 | 99.8091
|  | 12.368 | 99.8278
|  | 12.3686 | 99.8011
|  | 12.3691 | 99.8618
|  | 12.3697 | 99.9197
|  | 12.3702 | 99.8956
|  | 12.3708 | 99.8903
|  | 12.3713 | 99.8644
|  | 12.3719 | 99.7984
|  | 12.3724 | 99.8011
|  | 12.373 | 99.785
|  | 12.3736 | 99.7823
|  | 12.3741 | 99.8296
|  | 12.3747 | 99.8278
|  | 12.3752 | 99.843
|  | 12.3758 | 99.8296
|  | 12.3763 | 99.8189
|  | 12.3769 | 99.8457
|  | 12.3774 | 99.8439
|  | 12.378 | 99.8118
|  | 12.3786 | 99.8171
|  | 12.3791 | 99.8376
|  | 12.3797 | 99.8019
|  | 12.3802 | 99.859
|  | 12.3808 | 99.8252
|  | 12.3813 | 99.8359
|  | 12.3819 | 99.9215
|  | 12.3824 | 99.8519
|  | 12.383 | 99.8162
|  | 12.3835 | 99.8296
|  | 12.3841 | 99.7833
|  | 12.3847 | 99.8216
|  | 12.3852 | 99.8635
|  | 12.3858 | 99.9232
|  | 12.3863 | 99.8412
|  | 12.3869 | 99.8305
|  | 12.3874 | 99.8404
|  | 12.388 | 99.8225
|  | 12.3886 | 99.7788
|  | 12.3891 | 99.8207
|  | 12.3897 | 99.8162
|  | 12.3902 | 99.8492
|  | 12.3908 | 99.8198
|  | 12.3913 | 99.8368
|  | 12.3919 | 99.7654
|  | 12.3924 | 99.8368
|  | 12.393 | 99.8305
|  | 12.3935 | 99.7993
|  | 12.3941 | 99.8171
|  | 12.3947 | 99.8492
|  | 12.3952 | 99.8189
|  | 12.3958 | 99.7823
|  | 12.3963 | 99.9403
|  | 12.3969 | 99.8109
|  | 12.3974 | 99.8126
|  | 12.398 | 99.8697
|  | 12.3986 | 99.8404
|  | 12.3991 | 99.8466
|  | 12.3997 | 99.8492
|  | 12.4002 | 99.8323
|  | 12.4008 | 99.8501
|  | 12.4013 | 99.8109
|  | 12.4019 | 99.8823
|  | 12.4024 | 99.8189
|  | 12.403 | 99.7922
|  | 12.4035 | 99.8287
|  | 12.4041 | 99.8457
|  | 12.4047 | 99.7805
|  | 12.4052 | 99.9206
|  | 12.4058 | 99.8109
|  | 12.4063 | 99.8162
|  | 12.4069 | 99.8359
|  | 12.4074 | 99.8706
|  | 12.408 | 99.8858
|  | 12.4085 | 99.8359
|  | 12.4091 | 99.8359
|  | 12.4097 | 99.8813
|  | 12.4102 | 99.8341
|  | 12.4108 | 99.8448
|  | 12.4113 | 99.8198
|  | 12.4119 | 99.8136
|  | 12.4124 | 99.7975
|  | 12.413 | 99.8287
|  | 12.4136 | 99.9367
|  | 12.4141 | 99.835
|  | 12.4147 | 99.8216
|  | 12.4152 | 99.8216
|  | 12.4158 | 99.8029
|  | 12.4163 | 99.7886
|  | 12.4169 | 99.9358
|  | 12.4174 | 99.818
|  | 12.418 | 99.8341
|  | 12.4185 | 99.8385
|  | 12.4191 | 99.8448
|  | 12.4197 | 99.7904
|  | 12.4202 | 99.8359
|  | 12.4208 | 99.8126
|  | 12.4213 | 99.8055
|  | 12.4219 | 99.8269
|  | 12.4224 | 99.8252
|  | 12.423 | 99.7966
|  | 12.4236 | 99.7904
|  | 12.4241 | 99.8261
|  | 12.4247 | 99.835
|  | 12.4252 | 99.8439
|  | 12.4258 | 99.8207
|  | 12.4263 | 99.9384
|  | 12.4269 | 99.8091
|  | 12.4274 | 99.8126
|  | 12.428 | 99.794
|  | 12.4285 | 99.9224
|  | 12.4291 | 99.8448
|  | 12.4297 | 99.8011
|  | 12.4302 | 99.8385
|  | 12.4308 | 99.8216
|  | 12.4313 | 99.7743
|  | 12.4319 | 99.8154
|  | 12.4324 | 99.7912
|  | 12.433 | 99.8243
|  | 12.4336 | 99.7797
|  | 12.4341 | 99.8011
|  | 12.4347 | 99.7574
|  | 12.4352 | 99.8055
|  | 12.4358 | 99.8207
|  | 12.4363 | 99.8305
|  | 12.4369 | 99.8404
|  | 12.4374 | 99.8341
|  | 12.438 | 99.8154
|  | 12.4385 | 99.7966
|  | 12.4391 | 99.7814
|  | 12.4397 | 99.8261
|  | 12.4402 | 99.8082
|  | 12.4408 | 99.8626
|  | 12.4413 | 99.8305
|  | 12.4419 | 99.7833
|  | 12.4424 | 99.8305
|  | 12.443 | 99.7716
|  | 12.4436 | 99.9224
|  | 12.4441 | 99.8073
|  | 12.4447 | 99.8189
|  | 12.4452 | 99.8359
|  | 12.4458 | 99.8145
|  | 12.4463 | 99.8019
|  | 12.4469 | 99.8252
|  | 12.4474 | 99.8171
|  | 12.448 | 99.8528
|  | 12.4485 | 99.8118
|  | 12.4491 | 99.8635
|  | 12.4497 | 99.8564
|  | 12.4502 | 99.9054
|  | 12.4508 | 99.901
|  | 12.4513 | 99.8876
|  | 12.4519 | 99.7752
|  | 12.4524 | 99.7823
|  | 12.453 | 99.8635
|  | 12.4535 | 99.8225
|  | 12.4541 | 99.8457
|  | 12.4547 | 99.8537
|  | 12.4552 | 99.9251
|  | 12.4558 | 99.8019
|  | 12.4563 | 99.8751
|  | 12.4569 | 99.9144
|  | 12.4574 | 99.8029
|  | 12.458 | 99.8787
|  | 12.4586 | 99.835
|  | 12.4591 | 99.7681
|  | 12.4597 | 99.8171
|  | 12.4602 | 99.7895
|  | 12.4608 | 99.8733
|  | 12.4613 | 99.8599
|  | 12.4619 | 99.8715
|  | 12.4624 | 99.8269
|  | 12.463 | 99.8109
|  | 12.4635 | 99.8368
|  | 12.4641 | 99.8269
|  | 12.4647 | 99.8876
|  | 12.4652 | 99.8225
|  | 12.4658 | 99.8234
|  | 12.4663 | 99.7805
|  | 12.4669 | 99.7966
|  | 12.4674 | 99.8287
|  | 12.468 | 99.7948
|  | 12.4686 | 99.8136
|  | 12.4691 | 99.8483
|  | 12.4697 | 99.8457
|  | 12.4702 | 99.8252
|  | 12.4708 | 99.8162
|  | 12.4713 | 99.7904
|  | 12.4719 | 99.8412
|  | 12.4724 | 99.8394
|  | 12.473 | 99.7966
|  | 12.4735 | 99.8715
|  | 12.4741 | 99.8528
|  | 12.4747 | 99.8341
|  | 12.4752 | 99.8171
|  | 12.4758 | 99.8323
|  | 12.4763 | 99.81
|  | 12.4769 | 99.7618
|  | 12.4774 | 99.7877
|  | 12.478 | 99.8867
|  | 12.4786 | 99.8296
|  | 12.4791 | 99.7823
|  | 12.4797 | 99.7805
|  | 12.4802 | 99.7895
|  | 12.4808 | 99.7814
|  | 12.4813 | 99.8385
|  | 12.4819 | 99.7993
|  | 12.4824 | 99.9001
|  | 12.483 | 99.8404
|  | 12.4835 | 99.7823
|  | 12.4841 | 99.7859
|  | 12.4847 | 99.7957
|  | 12.4852 | 99.9001
|  | 12.4858 | 99.9099
|  | 12.4863 | 99.8314
|  | 12.4869 | 99.8207
|  | 12.4874 | 99.8189
|  | 12.488 | 99.8359
|  | 12.4886 | 99.8511
|  | 12.4891 | 99.8189
|  | 12.4897 | 99.8359
|  | 12.4902 | 99.8171
|  | 12.4908 | 99.8341
|  | 12.4913 | 99.8332
|  | 12.4919 | 99.8198
|  | 12.4924 | 99.7975
|  | 12.493 | 99.785
|  | 12.4936 | 99.7957
|  | 12.4941 | 99.8091
|  | 12.4947 | 99.8421
|  | 12.4952 | 99.835
|  | 12.4958 | 99.8296
|  | 12.4963 | 99.8225
|  | 12.4969 | 99.8457
|  | 12.4974 | 99.8064
|  | 12.498 | 99.8162
|  | 12.4985 | 99.8207
|  | 12.4991 | 99.8287
|  | 12.4997 | 99.8047
|  | 12.5002 | 99.8198
|  | 12.5008 | 99.8618
|  | 12.5013 | 99.7877
|  | 12.5019 | 99.8947
|  | 12.5024 | 99.8867
|  | 12.503 | 99.8412
|  | 12.5036 | 99.9125
|  | 12.5041 | 99.9331
|  | 12.5047 | 99.8064
|  | 12.5052 | 99.7966
|  | 12.5058 | 99.9189
|  | 12.5063 | 99.8439
|  | 12.5069 | 99.8519
|  | 12.5074 | 99.8404
|  | 12.508 | 99.8359
|  | 12.5085 | 99.81
|  | 12.5091 | 99.843
|  | 12.5097 | 99.8305
|  | 12.5102 | 99.8278
|  | 12.5108 | 99.8225
|  | 12.5113 | 99.8439
|  | 12.5119 | 99.9242
|  | 12.5124 | 99.9375
|  | 12.513 | 99.8475
|  | 12.5136 | 99.8368
|  | 12.5141 | 99.8011
|  | 12.5147 | 99.8269
|  | 12.5152 | 99.843
|  | 12.5158 | 99.9135
|  | 12.5163 | 99.8038
|  | 12.5169 | 99.8198
|  | 12.5174 | 99.8823
|  | 12.518 | 99.8243
|  | 12.5185 | 99.8475
|  | 12.5191 | 99.8305
|  | 12.5197 | 99.8394
|  | 12.5202 | 99.7886
|  | 12.5208 | 99.8082
|  | 12.5213 | 99.8457
|  | 12.5219 | 99.8448
|  | 12.5224 | 99.8537
|  | 12.523 | 99.8457
|  | 12.5236 | 99.8198
|  | 12.5241 | 99.8287
|  | 12.5247 | 99.8341
|  | 12.5252 | 99.8385
|  | 12.5258 | 99.9393
|  | 12.5263 | 99.8501
|  | 12.5269 | 99.793
|  | 12.5274 | 99.8332
|  | 12.528 | 99.81
|  | 12.5285 | 99.8341
|  | 12.5291 | 99.8296
|  | 12.5297 | 99.81
|  | 12.5302 | 99.8332
|  | 12.5308 | 99.8269
|  | 12.5313 | 99.7975
|  | 12.5319 | 99.8073
|  | 12.5324 | 99.8118
|  | 12.533 | 99.7957
|  | 12.5335 | 99.8154
|  | 12.5341 | 99.8154
|  | 12.5347 | 99.8626
|  | 12.5352 | 99.8475
|  | 12.5358 | 99.7672
|  | 12.5363 | 99.8073
|  | 12.5369 | 99.8234
|  | 12.5374 | 99.8608
|  | 12.538 | 99.8644
|  | 12.5386 | 99.8939
|  | 12.5391 | 99.8537
|  | 12.5397 | 99.8341
|  | 12.5402 | 99.8404
|  | 12.5408 | 99.8207
|  | 12.5413 | 99.835
|  | 12.5419 | 99.7761
|  | 12.5424 | 99.8145
|  | 12.543 | 99.8385
|  | 12.5435 | 99.8849
|  | 12.5441 | 99.9358
|  | 12.5447 | 99.7805
|  | 12.5452 | 99.7752
|  | 12.5458 | 99.9232
|  | 12.5463 | 99.8457
|  | 12.5469 | 99.8332
|  | 12.5474 | 99.7886
|  | 12.548 | 99.843
|  | 12.5486 | 99.8466
|  | 12.5491 | 99.8457
|  | 12.5497 | 99.8368
|  | 12.5502 | 99.8216
|  | 12.5508 | 99.8296
|  | 12.5513 | 99.8385
|  | 12.5519 | 99.859
|  | 12.5524 | 99.7591
|  | 12.553 | 99.8171
|  | 12.5535 | 99.8091
|  | 12.5541 | 99.8269
|  | 12.5547 | 99.8332
|  | 12.5552 | 99.8207
|  | 12.5558 | 99.835
|  | 12.5563 | 99.7912
|  | 12.5569 | 99.8287
|  | 12.5574 | 99.8501
|  | 12.558 | 99.8154
|  | 12.5586 | 99.8126
|  | 12.5591 | 99.7904
|  | 12.5597 | 99.9018
|  | 12.5602 | 99.8136
|  | 12.5608 | 99.7993
|  | 12.5613 | 99.8269
|  | 12.5619 | 99.8189
|  | 12.5624 | 99.8064
|  | 12.563 | 99.8475
|  | 12.5635 | 99.7805
|  | 12.5641 | 99.8269
|  | 12.5647 | 99.8475
|  | 12.5652 | 99.785
|  | 12.5658 | 99.8047
|  | 12.5663 | 99.8261
|  | 12.5669 | 99.818
|  | 12.5674 | 99.8154
|  | 12.568 | 99.8439
|  | 12.5686 | 99.8404
|  | 12.5691 | 99.8296
|  | 12.5697 | 99.8404
|  | 12.5702 | 99.8466
|  | 12.5708 | 99.8189
|  | 12.5713 | 99.843
|  | 12.5719 | 99.8091
|  | 12.5724 | 99.876
|  | 12.573 | 99.9375
|  | 12.5735 | 99.9027
|  | 12.5741 | 99.9331
|  | 12.5747 | 99.8778
|  | 12.5752 | 99.8466
|  | 12.5758 | 99.9375
|  | 12.5763 | 99.81
|  | 12.5769 | 99.8635
|  | 12.5774 | 99.8528
|  | 12.578 | 99.8412
|  | 12.5785 | 99.8162
|  | 12.5791 | 99.8118
|  | 12.5797 | 99.8368
|  | 12.5802 | 99.8769
|  | 12.5808 | 99.8689
|  | 12.5813 | 99.8359
|  | 12.5819 | 99.8341
|  | 12.5824 | 99.8376
|  | 12.583 | 99.8519
|  | 12.5836 | 99.8457
|  | 12.5841 | 99.8582
|  | 12.5847 | 99.8483
|  | 12.5852 | 99.8412
|  | 12.5858 | 99.8983
|  | 12.5863 | 99.8519
|  | 12.5869 | 99.8466
|  | 12.5874 | 99.8038
|  | 12.588 | 99.7868
|  | 12.5885 | 99.7904
|  | 12.5891 | 99.9099
|  | 12.5897 | 99.859
|  | 12.5902 | 99.7948
|  | 12.5908 | 99.8528
|  | 12.5913 | 99.7957
|  | 12.5919 | 99.7645
|  | 12.5924 | 99.8118
|  | 12.593 | 99.8546
|  | 12.5936 | 99.8171
|  | 12.5941 | 99.8154
|  | 12.5947 | 99.8537
|  | 12.5952 | 99.793
|  | 12.5958 | 99.9322
|  | 12.5963 | 99.9108
|  | 12.5969 | 99.8394
|  | 12.5974 | 99.8252
|  | 12.598 | 99.8323
|  | 12.5985 | 99.7904
|  | 12.5991 | 99.9125
|  | 12.5997 | 99.8073
|  | 12.6002 | 99.8234
|  | 12.6008 | 99.8055
|  | 12.6013 | 99.8038
|  | 12.6019 | 99.8359
|  | 12.6024 | 99.8305
|  | 12.603 | 99.7823
|  | 12.6036 | 99.8225
|  | 12.6041 | 99.835
|  | 12.6047 | 99.7859
|  | 12.6052 | 99.7814
|  | 12.6058 | 99.8055
|  | 12.6063 | 99.7993
|  | 12.6069 | 99.8073
|  | 12.6074 | 99.8269
|  | 12.608 | 99.8252
|  | 12.6085 | 99.8038
|  | 12.6091 | 99.8082
|  | 12.6097 | 99.8171
|  | 12.6102 | 99.8314
|  | 12.6108 | 99.8002
|  | 12.6113 | 99.818
|  | 12.6119 | 99.7993
|  | 12.6124 | 99.7993
|  | 12.613 | 99.8038
|  | 12.6136 | 99.8225
|  | 12.6141 | 99.8243
|  | 12.6147 | 99.8314
|  | 12.6152 | 99.8252
|  | 12.6158 | 99.8394
|  | 12.6163 | 99.8198
|  | 12.6169 | 99.793
|  | 12.6174 | 99.7993
|  | 12.618 | 99.7993
|  | 12.6186 | 99.8126
|  | 12.6191 | 99.7779
|  | 12.6197 | 99.8207
|  | 12.6202 | 99.7814
|  | 12.6208 | 99.8742
|  | 12.6213 | 99.9215
|  | 12.6219 | 99.7922
|  | 12.6224 | 99.7841
|  | 12.623 | 99.7922
|  | 12.6235 | 99.7886
|  | 12.6241 | 99.8002
|  | 12.6247 | 99.8269
|  | 12.6252 | 99.8207
|  | 12.6258 | 99.777
|  | 12.6263 | 99.8911
|  | 12.6269 | 99.8332
|  | 12.6274 | 99.8171
|  | 12.628 | 99.8511
|  | 12.6286 | 99.8608
|  | 12.6291 | 99.8145
|  | 12.6297 | 99.917
|  | 12.6302 | 99.8171
|  | 12.6308 | 99.8171
|  | 12.6313 | 99.8269
|  | 12.6319 | 99.8483
|  | 12.6324 | 99.8528
|  | 12.633 | 99.8939
|  | 12.6335 | 99.8011
|  | 12.6341 | 99.8974
|  | 12.6347 | 99.7966
|  | 12.6352 | 99.8252
|  | 12.6358 | 99.794
|  | 12.6363 | 99.8145
|  | 12.6369 | 99.8733
|  | 12.6374 | 99.8261
|  | 12.638 | 99.8109
|  | 12.6386 | 99.8725
|  | 12.6391 | 99.8635
|  | 12.6397 | 99.8136
|  | 12.6402 | 99.8653
|  | 12.6408 | 99.8287
|  | 12.6413 | 99.8126
|  | 12.6419 | 99.8555
|  | 12.6424 | 99.8225
|  | 12.643 | 99.9135
|  | 12.6435 | 99.8412
|  | 12.6441 | 99.8216
|  | 12.6447 | 99.7948
|  | 12.6452 | 99.7904
|  | 12.6458 | 99.8118
|  | 12.6463 | 99.8234
|  | 12.6469 | 99.8136
|  | 12.6474 | 99.8002
|  | 12.648 | 99.8055
|  | 12.6486 | 99.8207
|  | 12.6491 | 99.8466
|  | 12.6497 | 99.8047
|  | 12.6502 | 99.8573
|  | 12.6508 | 99.8492
|  | 12.6513 | 99.8582
|  | 12.6519 | 99.8154
|  | 12.6524 | 99.8394
|  | 12.653 | 99.8412
|  | 12.6535 | 99.8171
|  | 12.6541 | 99.7609
|  | 12.6547 | 99.8064
|  | 12.6552 | 99.8385
|  | 12.6558 | 99.8804
|  | 12.6563 | 99.9232
|  | 12.6569 | 99.8323
|  | 12.6574 | 99.818
|  | 12.658 | 99.8261
|  | 12.6585 | 99.8261
|  | 12.6591 | 99.8608
|  | 12.6597 | 99.8421
|  | 12.6602 | 99.8457
|  | 12.6608 | 99.8162
|  | 12.6613 | 99.8002
|  | 12.6619 | 99.8055
|  | 12.6624 | 99.8394
|  | 12.663 | 99.794
|  | 12.6636 | 99.7823
|  | 12.6641 | 99.7975
|  | 12.6647 | 99.7761
|  | 12.6652 | 99.8029
|  | 12.6658 | 99.7993
|  | 12.6663 | 99.7993
|  | 12.6669 | 99.8145
|  | 12.6674 | 99.8466
|  | 12.668 | 99.8501
|  | 12.6685 | 99.8064
|  | 12.6691 | 99.8894
|  | 12.6697 | 99.9224
|  | 12.6702 | 99.8608
|  | 12.6708 | 99.8599
|  | 12.6713 | 99.8269
|  | 12.6719 | 99.8198
|  | 12.6724 | 99.8118
|  | 12.673 | 99.7922
|  | 12.6736 | 99.818
|  | 12.6741 | 99.8314
|  | 12.6747 | 99.794
|  | 12.6752 | 99.8528
|  | 12.6758 | 99.8261
|  | 12.6763 | 99.8582
|  | 12.6769 | 99.793
|  | 12.6774 | 99.8038
|  | 12.678 | 99.8608
|  | 12.6785 | 99.8618
|  | 12.6791 | 99.8261
|  | 12.6797 | 99.8243
|  | 12.6802 | 99.7877
|  | 12.6808 | 99.8189
|  | 12.6813 | 99.8618
|  | 12.6819 | 99.8243
|  | 12.6824 | 99.8073
|  | 12.683 | 99.8296
|  | 12.6836 | 99.9331
|  | 12.6841 | 99.8359
|  | 12.6847 | 99.8055
|  | 12.6852 | 99.8278
|  | 12.6858 | 99.794
|  | 12.6863 | 99.9232
|  | 12.6869 | 99.7922
|  | 12.6874 | 99.7948
|  | 12.688 | 99.8038
|  | 12.6885 | 99.8047
|  | 12.6891 | 99.8537
|  | 12.6897 | 99.8501
|  | 12.6902 | 99.8118
|  | 12.6908 | 99.7966
|  | 12.6913 | 99.7975
|  | 12.6919 | 99.8136
|  | 12.6924 | 99.7877
|  | 12.693 | 99.8475
|  | 12.6936 | 99.8252
|  | 12.6941 | 99.8287
|  | 12.6947 | 99.7993
|  | 12.6952 | 99.7877
|  | 12.6958 | 99.8394
|  | 12.6963 | 99.8404
|  | 12.6969 | 99.8002
|  | 12.6974 | 99.8314
|  | 12.698 | 99.8457
|  | 12.6985 | 99.8368
|  | 12.6991 | 99.8582
|  | 12.6997 | 99.9393
|  | 12.7002 | 99.8457
|  | 12.7008 | 99.8278
|  | 12.7013 | 99.8252
|  | 12.7019 | 99.8091
|  | 12.7024 | 99.8323
|  | 12.703 | 99.7993
|  | 12.7035 | 99.7565
|  | 12.7041 | 99.8154
|  | 12.7047 | 99.8019
|  | 12.7052 | 99.8368
|  | 12.7058 | 99.8314
|  | 12.7063 | 99.8162
|  | 12.7069 | 99.8019
|  | 12.7074 | 99.8501
|  | 12.708 | 99.8038
|  | 12.7086 | 99.8118
|  | 12.7091 | 99.8992
|  | 12.7097 | 99.8047
|  | 12.7102 | 99.8225
|  | 12.7108 | 99.8171
|  | 12.7113 | 99.7975
|  | 12.7119 | 99.8162
|  | 12.7124 | 99.8055
|  | 12.713 | 99.7904
|  | 12.7135 | 99.8368
|  | 12.7141 | 99.876
|  | 12.7147 | 99.7912
|  | 12.7152 | 99.8136
|  | 12.7158 | 99.7993
|  | 12.7163 | 99.859
|  | 12.7169 | 99.843
|  | 12.7174 | 99.7975
|  | 12.718 | 99.793
|  | 12.7186 | 99.8234
|  | 12.7191 | 99.8332
|  | 12.7197 | 99.8082
|  | 12.7202 | 99.8082
|  | 12.7208 | 99.7877
|  | 12.7213 | 99.81
|  | 12.7219 | 99.9251
|  | 12.7224 | 99.8742
|  | 12.723 | 99.8189
|  | 12.7235 | 99.7912
|  | 12.7241 | 99.7636
|  | 12.7247 | 99.8019
|  | 12.7252 | 99.7975
|  | 12.7258 | 99.81
|  | 12.7263 | 99.8644
|  | 12.7269 | 99.8511
|  | 12.7274 | 99.876
|  | 12.728 | 99.8475
|  | 12.7286 | 99.8519
|  | 12.7291 | 99.8002
|  | 12.7297 | 99.8368
|  | 12.7302 | 99.818
|  | 12.7308 | 99.794
|  | 12.7313 | 99.7993
|  | 12.7319 | 99.7681
|  | 12.7324 | 99.8296
|  | 12.733 | 99.876
|  | 12.7335 | 99.8492
|  | 12.7341 | 99.8243
|  | 12.7347 | 99.8323
|  | 12.7352 | 99.8368
|  | 12.7358 | 99.843
|  | 12.7363 | 99.8198
|  | 12.7369 | 99.8082
|  | 12.7374 | 99.8038
|  | 12.738 | 99.8939
|  | 12.7386 | 99.7904
|  | 12.7391 | 99.8029
|  | 12.7397 | 99.818
|  | 12.7402 | 99.8189
|  | 12.7408 | 99.794
|  | 12.7413 | 99.7904
|  | 12.7419 | 99.8528
|  | 12.7424 | 99.835
|  | 12.743 | 99.7904
|  | 12.7436 | 99.9179
|  | 12.7441 | 99.8359
|  | 12.7447 | 99.917
|  | 12.7452 | 99.8368
|  | 12.7458 | 99.8323
|  | 12.7463 | 99.8662
|  | 12.7469 | 99.917
|  | 12.7474 | 99.8296
|  | 12.748 | 99.8439
|  | 12.7485 | 99.8162
|  | 12.7491 | 99.8287
|  | 12.7497 | 99.8483
|  | 12.7502 | 99.8296
|  | 12.7508 | 99.8394
|  | 12.7513 | 99.8323
|  | 12.7519 | 99.7993
|  | 12.7524 | 99.8725
|  | 12.753 | 99.8483
|  | 12.7535 | 99.8385
|  | 12.7541 | 99.8483
|  | 12.7547 | 99.8359
|  | 12.7552 | 99.8171
|  | 12.7558 | 99.8359
|  | 12.7563 | 99.843
|  | 12.7569 | 99.8511
|  | 12.7574 | 99.7993
|  | 12.758 | 99.876
|  | 12.7585 | 99.901
|  | 12.7591 | 99.8296
|  | 12.7597 | 99.794
|  | 12.7602 | 99.8582
|  | 12.7608 | 99.8341
|  | 12.7613 | 99.8225
|  | 12.7619 | 99.8145
|  | 12.7624 | 99.777
|  | 12.763 | 99.843
|  | 12.7635 | 99.8162
|  | 12.7641 | 99.7814
|  | 12.7647 | 99.934
|  | 12.7652 | 99.8189
|  | 12.7658 | 99.8154
|  | 12.7663 | 99.8404
|  | 12.7669 | 99.8546
|  | 12.7674 | 99.8796
|  | 12.768 | 99.8118
|  | 12.7685 | 99.8706
|  | 12.7691 | 99.8225
|  | 12.7697 | 99.8278
|  | 12.7702 | 99.8126
|  | 12.7708 | 99.8225
|  | 12.7713 | 99.8359
|  | 12.7719 | 99.8234
|  | 12.7724 | 99.8992
|  | 12.773 | 99.8448
|  | 12.7735 | 99.8332
|  | 12.7741 | 99.835
|  | 12.7747 | 99.8439
|  | 12.7752 | 99.8537
|  | 12.7758 | 99.909
|  | 12.7763 | 99.8457
|  | 12.7769 | 99.8439
|  | 12.7774 | 99.8439
|  | 12.778 | 99.9072
|  | 12.7785 | 99.8234
|  | 12.7791 | 99.8136
|  | 12.7797 | 99.8368
|  | 12.7802 | 99.8323
|  | 12.7808 | 99.8198
|  | 12.7813 | 99.835
|  | 12.7819 | 99.8305
|  | 12.7824 | 99.8564
|  | 12.783 | 99.8546
|  | 12.7835 | 99.8323
|  | 12.7841 | 99.9037
|  | 12.7847 | 99.8278
|  | 12.7852 | 99.7877
|  | 12.7858 | 99.8394
|  | 12.7863 | 99.8109
|  | 12.7869 | 99.8234
|  | 12.7874 | 99.843
|  | 12.788 | 99.843
|  | 12.7885 | 99.8154
|  | 12.7891 | 99.8269
|  | 12.7897 | 99.794
|  | 12.7902 | 99.8323
|  | 12.7908 | 99.8466
|  | 12.7913 | 99.8519
|  | 12.7919 | 99.818
|  | 12.7924 | 99.8145
|  | 12.793 | 99.8047
|  | 12.7935 | 99.785
|  | 12.7941 | 99.8118
|  | 12.7947 | 99.8404
|  | 12.7952 | 99.8323
|  | 12.7958 | 99.8439
|  | 12.7963 | 99.843
|  | 12.7969 | 99.8136
|  | 12.7974 | 99.8573
|  | 12.798 | 99.8154
|  | 12.7985 | 99.8109
|  | 12.7991 | 99.7912
|  | 12.7996 | 99.8019
|  | 12.8002 | 99.8323
|  | 12.8008 | 99.8742
|  | 12.8013 | 99.8537
|  | 12.8019 | 99.793
|  | 12.8024 | 99.8662
|  | 12.803 | 99.8305
|  | 12.8035 | 99.8332
|  | 12.8041 | 99.8109
|  | 12.8047 | 99.8751
|  | 12.8052 | 99.8492
|  | 12.8058 | 99.8073
|  | 12.8063 | 99.8787
|  | 12.8069 | 99.8394
|  | 12.8074 | 99.8252
|  | 12.808 | 99.8323
|  | 12.8085 | 99.7984
|  | 12.8091 | 99.8404
|  | 12.8096 | 99.8475
|  | 12.8102 | 99.843
|  | 12.8108 | 99.8475
|  | 12.8113 | 99.8216
|  | 12.8119 | 99.7565
|  | 12.8124 | 99.7993
|  | 12.813 | 99.818
|  | 12.8135 | 99.8162
|  | 12.8141 | 99.7556
|  | 12.8147 | 99.8055
|  | 12.8152 | 99.7618
|  | 12.8158 | 99.7877
|  | 12.8163 | 99.8136
|  | 12.8169 | 99.7948
|  | 12.8174 | 99.8448
|  | 12.818 | 99.8234
|  | 12.8185 | 99.8573
|  | 12.8191 | 99.8269
|  | 12.8196 | 99.8511
|  | 12.8202 | 99.9161
|  | 12.8208 | 99.8055
|  | 12.8213 | 99.9313
|  | 12.8219 | 99.8546
|  | 12.8224 | 99.7761
|  | 12.823 | 99.8243
|  | 12.8235 | 99.8234
|  | 12.8241 | 99.7761
|  | 12.8247 | 99.8278
|  | 12.8252 | 99.8234
|  | 12.8258 | 99.835
|  | 12.8263 | 99.7904
|  | 12.8269 | 99.8376
|  | 12.8274 | 99.7904
|  | 12.828 | 99.794
|  | 12.8285 | 99.8421
|  | 12.8291 | 99.8109
|  | 12.8297 | 99.8252
|  | 12.8302 | 99.8064
|  | 12.8308 | 99.843
|  | 12.8313 | 99.8421
|  | 12.8319 | 99.8323
|  | 12.8324 | 99.8475
|  | 12.833 | 99.8002
|  | 12.8335 | 99.8858
|  | 12.8341 | 99.793
|  | 12.8346 | 99.7975
|  | 12.8352 | 99.9161
|  | 12.8358 | 99.8385
|  | 12.8363 | 99.8359
|  | 12.8369 | 99.8368
|  | 12.8374 | 99.7886
|  | 12.838 | 99.8011
|  | 12.8385 | 99.7823
|  | 12.8391 | 99.8109
|  | 12.8397 | 99.8073
|  | 12.8402 | 99.8314
|  | 12.8408 | 99.8421
|  | 12.8413 | 99.868
|  | 12.8419 | 99.868
|  | 12.8424 | 99.8171
|  | 12.843 | 99.8047
|  | 12.8435 | 99.8225
|  | 12.8441 | 99.8154
|  | 12.8446 | 99.8118
|  | 12.8452 | 99.8404
|  | 12.8458 | 99.8573
|  | 12.8463 | 99.7904
|  | 12.8469 | 99.8019
|  | 12.8474 | 99.8047
|  | 12.848 | 99.7886
|  | 12.8485 | 99.8207
|  | 12.8491 | 99.8466
|  | 12.8497 | 99.9456
|  | 12.8502 | 99.8341
|  | 12.8508 | 99.9367
|  | 12.8513 | 99.8269
|  | 12.8519 | 99.8038
|  | 12.8524 | 99.8038
|  | 12.853 | 99.9268
|  | 12.8535 | 99.8305
|  | 12.8541 | 99.835
|  | 12.8546 | 99.7984
|  | 12.8552 | 99.8047
|  | 12.8558 | 99.794
|  | 12.8563 | 99.8073
|  | 12.8569 | 99.8162
|  | 12.8574 | 99.8492
|  | 12.858 | 99.8287
|  | 12.8585 | 99.8136
|  | 12.8591 | 99.8145
|  | 12.8597 | 99.8305
|  | 12.8602 | 99.7948
|  | 12.8608 | 99.8885
|  | 12.8613 | 99.7904
|  | 12.8619 | 99.9144
|  | 12.8624 | 99.8038
|  | 12.863 | 99.876
|  | 12.8635 | 99.8983
|  | 12.8641 | 99.909
|  | 12.8646 | 99.8055
|  | 12.8652 | 99.8439
|  | 12.8658 | 99.8706
|  | 12.8663 | 99.8269
|  | 12.8669 | 99.8813
|  | 12.8674 | 99.9403
|  | 12.868 | 99.8332
|  | 12.8685 | 99.8216
|  | 12.8691 | 99.8412
|  | 12.8697 | 99.8019
|  | 12.8702 | 99.8385
|  | 12.8708 | 99.8314
|  | 12.8713 | 99.9099
|  | 12.8719 | 99.9384
|  | 12.8724 | 99.8323
|  | 12.873 | 99.8011
|  | 12.8735 | 99.7868
|  | 12.8741 | 99.7895
|  | 12.8747 | 99.8305
|  | 12.8752 | 99.8269
|  | 12.8758 | 99.9224
|  | 12.8763 | 99.8492
|  | 12.8769 | 99.8394
|  | 12.8774 | 99.8305
|  | 12.878 | 99.7912
|  | 12.8785 | 99.8109
|  | 12.8791 | 99.8278
|  | 12.8796 | 99.8118
|  | 12.8802 | 99.8332
|  | 12.8808 | 99.818
|  | 12.8813 | 99.8537
|  | 12.8819 | 99.7957
|  | 12.8824 | 99.7859
|  | 12.883 | 99.8011
|  | 12.8835 | 99.7922
|  | 12.8841 | 99.8287
|  | 12.8847 | 99.8992
|  | 12.8852 | 99.8644
|  | 12.8858 | 99.8341
|  | 12.8863 | 99.8091
|  | 12.8869 | 99.8287
|  | 12.8874 | 99.9153
|  | 12.888 | 99.8064
|  | 12.8885 | 99.7922
|  | 12.8891 | 99.7886
|  | 12.8896 | 99.7841
|  | 12.8902 | 99.7788
|  | 12.8908 | 99.8252
|  | 12.8913 | 99.8314
|  | 12.8919 | 99.8582
|  | 12.8924 | 99.8394
|  | 12.893 | 99.8385
|  | 12.8935 | 99.8421
|  | 12.8941 | 99.8154
|  | 12.8947 | 99.8082
|  | 12.8952 | 99.8296
|  | 12.8958 | 99.8323
|  | 12.8963 | 99.8466
|  | 12.8969 | 99.8323
|  | 12.8974 | 99.8385
|  | 12.898 | 99.8278
|  | 12.8985 | 99.8368
|  | 12.8991 | 99.8261
|  | 12.8996 | 99.7868
|  | 12.9002 | 99.8483
|  | 12.9008 | 99.7922
|  | 12.9013 | 99.8207
|  | 12.9019 | 99.8412
|  | 12.9024 | 99.8368
|  | 12.903 | 99.818
|  | 12.9035 | 99.8564
|  | 12.9041 | 99.926
|  | 12.9047 | 99.8359
|  | 12.9052 | 99.8126
|  | 12.9058 | 99.8109
|  | 12.9063 | 99.8466
|  | 12.9069 | 99.8011
|  | 12.9074 | 99.8618
|  | 12.908 | 99.8118
|  | 12.9085 | 99.7859
|  | 12.9091 | 99.8483
|  | 12.9096 | 99.8385
|  | 12.9102 | 99.8207
|  | 12.9108 | 99.8341
|  | 12.9113 | 99.8787
|  | 12.9119 | 99.835
|  | 12.9124 | 99.8903
|  | 12.913 | 99.8511
|  | 12.9135 | 99.8537
|  | 12.9141 | 99.8154
|  | 12.9146 | 99.8394
|  | 12.9152 | 99.7895
|  | 12.9158 | 99.8519
|  | 12.9163 | 99.8573
|  | 12.9169 | 99.9232
|  | 12.9174 | 99.8519
|  | 12.918 | 99.8305
|  | 12.9185 | 99.8047
|  | 12.9191 | 99.8243
|  | 12.9197 | 99.8305
|  | 12.9202 | 99.8608
|  | 12.9208 | 99.8287
|  | 12.9213 | 99.8073
|  | 12.9219 | 99.8243
|  | 12.9224 | 99.7797
|  | 12.923 | 99.8314
|  | 12.9235 | 99.9189
|  | 12.9241 | 99.7912
|  | 12.9246 | 99.7645
|  | 12.9252 | 99.8109
|  | 12.9258 | 99.7823
|  | 12.9263 | 99.8804
|  | 12.9269 | 99.9037
|  | 12.9274 | 99.8314
|  | 12.928 | 99.8234
|  | 12.9285 | 99.8047
|  | 12.9291 | 99.8002
|  | 12.9297 | 99.8269
|  | 12.9302 | 99.8376
|  | 12.9308 | 99.9322
|  | 12.9313 | 99.8635
|  | 12.9319 | 99.8126
|  | 12.9324 | 99.8269
|  | 12.933 | 99.7761
|  | 12.9335 | 99.9304
|  | 12.9341 | 99.8332
|  | 12.9346 | 99.8618
|  | 12.9352 | 99.8198
|  | 12.9358 | 99.7966
|  | 12.9363 | 99.8939
|  | 12.9369 | 99.8394
|  | 12.9374 | 99.8225
|  | 12.938 | 99.8136
|  | 12.9385 | 99.8537
|  | 12.9391 | 99.8368
|  | 12.9397 | 99.8332
|  | 12.9402 | 99.8653
|  | 12.9408 | 99.8216
|  | 12.9413 | 99.8305
|  | 12.9419 | 99.926
|  | 12.9424 | 99.8501
|  | 12.943 | 99.7886
|  | 12.9435 | 99.8073
|  | 12.9441 | 99.8207
|  | 12.9446 | 99.8029
|  | 12.9452 | 99.793
|  | 12.9458 | 99.8082
|  | 12.9463 | 99.8332
|  | 12.9469 | 99.8011
|  | 12.9474 | 99.8599
|  | 12.948 | 99.901
|  | 12.9485 | 99.7877
|  | 12.9491 | 99.8537
|  | 12.9497 | 99.8118
|  | 12.9502 | 99.7797
|  | 12.9508 | 99.7975
|  | 12.9513 | 99.8376
|  | 12.9519 | 99.8448
|  | 12.9524 | 99.8261
|  | 12.953 | 99.8118
|  | 12.9535 | 99.9206
|  | 12.9541 | 99.8466
|  | 12.9547 | 99.8385
|  | 12.9552 | 99.9304
|  | 12.9558 | 99.8412
|  | 12.9563 | 99.8439
|  | 12.9569 | 99.7672
|  | 12.9574 | 99.794
|  | 12.958 | 99.835
|  | 12.9585 | 99.8582
|  | 12.9591 | 99.8269
|  | 12.9596 | 99.8296
|  | 12.9602 | 99.8261
|  | 12.9608 | 99.8252
|  | 12.9613 | 99.8341
|  | 12.9619 | 99.8002
|  | 12.9624 | 99.8359
|  | 12.963 | 99.8002
|  | 12.9635 | 99.8207
|  | 12.9641 | 99.793
|  | 12.9647 | 99.8546
|  | 12.9652 | 99.8475
|  | 12.9658 | 99.843
|  | 12.9663 | 99.8296
|  | 12.9669 | 99.8029
|  | 12.9674 | 99.8511
|  | 12.968 | 99.8332
|  | 12.9685 | 99.8287
|  | 12.9691 | 99.8261
|  | 12.9696 | 99.8492
|  | 12.9702 | 99.8421
|  | 12.9708 | 99.859
|  | 12.9713 | 99.7904
|  | 12.9719 | 99.8189
|  | 12.9724 | 99.7948
|  | 12.973 | 99.8368
|  | 12.9735 | 99.8314
|  | 12.9741 | 99.7698
|  | 12.9747 | 99.8546
|  | 12.9752 | 99.8171
|  | 12.9758 | 99.8618
|  | 12.9763 | 99.8002
|  | 12.9769 | 99.8448
|  | 12.9774 | 99.8421
|  | 12.978 | 99.8047
|  | 12.9785 | 99.8019
|  | 12.9791 | 99.8404
|  | 12.9796 | 99.8278
|  | 12.9802 | 99.8376
|  | 12.9808 | 99.8261
|  | 12.9813 | 99.8225
|  | 12.9819 | 99.8162
|  | 12.9824 | 99.8573
|  | 12.983 | 99.7922
|  | 12.9835 | 99.8492
|  | 12.9841 | 99.8537
|  | 12.9847 | 99.8421
|  | 12.9852 | 99.8492
|  | 12.9858 | 99.9125
|  | 12.9863 | 99.8243
|  | 12.9869 | 99.8216
|  | 12.9874 | 99.8278
|  | 12.988 | 99.8145
|  | 12.9885 | 99.8644
|  | 12.9891 | 99.7975
|  | 12.9896 | 99.9197
|  | 12.9902 | 99.8421
|  | 12.9908 | 99.835
|  | 12.9913 | 99.8082
|  | 12.9919 | 99.8073
|  | 12.9924 | 99.835
|  | 12.993 | 99.8412
|  | 12.9935 | 99.7895
|  | 12.9941 | 99.8261
|  | 12.9947 | 99.8207
|  | 12.9952 | 99.8225
|  | 12.9958 | 99.8546
|  | 12.9963 | 99.8492
|  | 12.9969 | 99.8412
|  | 12.9974 | 99.8421
|  | 12.998 | 99.8341
|  | 12.9985 | 99.843
|  | 12.9991 | 99.8269
|  | 12.9997 | 99.8323
|  | 13.0002 | 99.8332
|  | 13.0008 | 99.8225
|  | 13.0013 | 99.8956
|  | 13.0019 | 99.8047
|  | 13.0024 | 99.793
|  | 13.003 | 99.8118
|  | 13.0035 | 99.7895
|  | 13.0041 | 99.9563
|  | 13.0046 | 99.8118
|  | 13.0052 | 99.8368
|  | 13.0058 | 99.8475
|  | 13.0063 | 99.8885
|  | 13.0069 | 99.8983
|  | 13.0074 | 99.7841
|  | 13.008 | 99.7877
|  | 13.0085 | 99.8519
|  | 13.0091 | 99.8216
|  | 13.0097 | 99.8189
|  | 13.0102 | 99.8537
|  | 13.0108 | 99.8055
|  | 13.0113 | 99.8341
|  | 13.0119 | 99.8618
|  | 13.0124 | 99.7761
|  | 13.013 | 99.8252
|  | 13.0135 | 99.8252
|  | 13.0141 | 99.835
|  | 13.0146 | 99.8323
|  | 13.0152 | 99.8261
|  | 13.0158 | 99.8171
|  | 13.0163 | 99.8466
|  | 13.0169 | 99.8412
|  | 13.0174 | 99.8359
|  | 13.018 | 99.8029
|  | 13.0185 | 99.8171
|  | 13.0191 | 99.769
|  | 13.0197 | 99.8082
|  | 13.0202 | 99.8511
|  | 13.0208 | 99.8555
|  | 13.0213 | 99.8564
|  | 13.0219 | 99.8804
|  | 13.0224 | 99.8055
|  | 13.023 | 99.8073
|  | 13.0235 | 99.859
|  | 13.0241 | 99.8751
|  | 13.0246 | 99.8528
|  | 13.0252 | 99.9465
|  | 13.0258 | 99.8234
|  | 13.0263 | 99.7904
|  | 13.0269 | 99.8278
|  | 13.0274 | 99.8126
|  | 13.028 | 99.8376
|  | 13.0285 | 99.8314
|  | 13.0291 | 99.7859
|  | 13.0297 | 99.8475
|  | 13.0302 | 99.7993
|  | 13.0308 | 99.769
|  | 13.0313 | 99.8216
|  | 13.0319 | 99.8002
|  | 13.0324 | 99.8305
|  | 13.033 | 99.8466
|  | 13.0335 | 99.8261
|  | 13.0341 | 99.8064
|  | 13.0346 | 99.7814
|  | 13.0352 | 99.8412
|  | 13.0358 | 99.8207
|  | 13.0363 | 99.8011
|  | 13.0369 | 99.785
|  | 13.0374 | 99.7912
|  | 13.038 | 99.8475
|  | 13.0385 | 99.8091
|  | 13.0391 | 99.8394
|  | 13.0396 | 99.8376
|  | 13.0402 | 99.8198
|  | 13.0408 | 99.8207
|  | 13.0413 | 99.8073
|  | 13.0419 | 99.7966
|  | 13.0424 | 99.901
|  | 13.043 | 99.9232
|  | 13.0435 | 99.8618
|  | 13.0441 | 99.8769
|  | 13.0447 | 99.8368
|  | 13.0452 | 99.7957
|  | 13.0458 | 99.793
|  | 13.0463 | 99.901
|  | 13.0469 | 99.8189
|  | 13.0474 | 99.8715
|  | 13.048 | 99.8207
|  | 13.0485 | 99.9322
|  | 13.0491 | 99.8109
|  | 13.0496 | 99.8243
|  | 13.0502 | 99.818
|  | 13.0508 | 99.8492
|  | 13.0513 | 99.8466
|  | 13.0519 | 99.8341
|  | 13.0524 | 99.8162
|  | 13.053 | 99.9046
|  | 13.0535 | 99.9304
|  | 13.0541 | 99.8404
|  | 13.0547 | 99.8689
|  | 13.0552 | 99.8448
|  | 13.0558 | 99.843
|  | 13.0563 | 99.7841
|  | 13.0569 | 99.8341
|  | 13.0574 | 99.859
|  | 13.058 | 99.8055
|  | 13.0585 | 99.9099
|  | 13.0591 | 99.8118
|  | 13.0596 | 99.8055
|  | 13.0602 | 99.8029
|  | 13.0608 | 99.9232
|  | 13.0613 | 99.8082
|  | 13.0619 | 99.8323
|  | 13.0624 | 99.9286
|  | 13.063 | 99.8359
|  | 13.0635 | 99.8332
|  | 13.0641 | 99.8073
|  | 13.0647 | 99.8145
|  | 13.0652 | 99.8047
|  | 13.0658 | 99.843
|  | 13.0663 | 99.8457
|  | 13.0669 | 99.8252
|  | 13.0674 | 99.9242
|  | 13.068 | 99.8466
|  | 13.0685 | 99.8216
|  | 13.0691 | 99.8475
|  | 13.0696 | 99.8421
|  | 13.0702 | 99.818
|  | 13.0708 | 99.8528
|  | 13.0713 | 99.8341
|  | 13.0719 | 99.8911
|  | 13.0724 | 99.8038
|  | 13.073 | 99.8894
|  | 13.0735 | 99.9322
|  | 13.0741 | 99.8261
|  | 13.0747 | 99.8314
|  | 13.0752 | 99.859
|  | 13.0758 | 99.8189
|  | 13.0763 | 99.8082
|  | 13.0769 | 99.8359
|  | 13.0774 | 99.8947
|  | 13.078 | 99.8448
|  | 13.0785 | 99.8385
|  | 13.0791 | 99.7726
|  | 13.0797 | 99.909
|  | 13.0802 | 99.8332
|  | 13.0808 | 99.9197
|  | 13.0813 | 99.8475
|  | 13.0819 | 99.8189
|  | 13.0824 | 99.9224
|  | 13.083 | 99.859
|  | 13.0835 | 99.7966
|  | 13.0841 | 99.8189
|  | 13.0846 | 99.9403
|  | 13.0852 | 99.9161
|  | 13.0858 | 99.8483
|  | 13.0863 | 99.8082
|  | 13.0869 | 99.8439
|  | 13.0874 | 99.8501
|  | 13.088 | 99.8091
|  | 13.0885 | 99.8421
|  | 13.0891 | 99.835
|  | 13.0897 | 99.8278
|  | 13.0902 | 99.8162
|  | 13.0908 | 99.8073
|  | 13.0913 | 99.7912
|  | 13.0919 | 99.8145
|  | 13.0924 | 99.8207
|  | 13.093 | 99.8269
|  | 13.0935 | 99.8216
|  | 13.0941 | 99.8082
|  | 13.0946 | 99.8162
|  | 13.0952 | 99.8171
|  | 13.0958 | 99.8082
|  | 13.0963 | 99.7912
|  | 13.0969 | 99.7904
|  | 13.0974 | 99.9117
|  | 13.098 | 99.8483
|  | 13.0985 | 99.7984
|  | 13.0991 | 99.8019
|  | 13.0997 | 99.8608
|  | 13.1002 | 99.8439
|  | 13.1008 | 99.8154
|  | 13.1013 | 99.876
|  | 13.1019 | 99.8564
|  | 13.1024 | 99.8243
|  | 13.103 | 99.8492
|  | 13.1035 | 99.8019
|  | 13.1041 | 99.893
|  | 13.1046 | 99.8394
|  | 13.1052 | 99.8207
|  | 13.1058 | 99.8492
|  | 13.1063 | 99.7726
|  | 13.1069 | 99.7868
|  | 13.1074 | 99.8564
|  | 13.108 | 99.8055
|  | 13.1085 | 99.8171
|  | 13.1091 | 99.8269
|  | 13.1097 | 99.8047
|  | 13.1102 | 99.7904
|  | 13.1108 | 99.7797
|  | 13.1113 | 99.8029
|  | 13.1119 | 99.8011
|  | 13.1124 | 99.9108
|  | 13.113 | 99.8296
|  | 13.1135 | 99.8394
|  | 13.1141 | 99.8582
|  | 13.1146 | 99.835
|  | 13.1152 | 99.8287
|  | 13.1158 | 99.818
|  | 13.1163 | 99.7922
|  | 13.1169 | 99.7886
|  | 13.1174 | 99.7912
|  | 13.118 | 99.8278
|  | 13.1185 | 99.8671
|  | 13.1191 | 99.8341
|  | 13.1197 | 99.7779
|  | 13.1202 | 99.8546
|  | 13.1208 | 99.8019
|  | 13.1213 | 99.9296
|  | 13.1219 | 99.8225
|  | 13.1224 | 99.8047
|  | 13.123 | 99.8359
|  | 13.1235 | 99.8439
|  | 13.1241 | 99.794
|  | 13.1247 | 99.8412
|  | 13.1252 | 99.859
|  | 13.1258 | 99.7922
|  | 13.1263 | 99.9322
|  | 13.1269 | 99.8608
|  | 13.1274 | 99.8635
|  | 13.128 | 99.8073
|  | 13.1285 | 99.7957
|  | 13.1291 | 99.7922
|  | 13.1296 | 99.9054
|  | 13.1302 | 99.8368
|  | 13.1308 | 99.7681
|  | 13.1313 | 99.8376
|  | 13.1319 | 99.8145
|  | 13.1324 | 99.7797
|  | 13.133 | 99.8341
|  | 13.1335 | 99.8332
|  | 13.1341 | 99.8457
|  | 13.1347 | 99.8483
|  | 13.1352 | 99.8492
|  | 13.1358 | 99.8118
|  | 13.1363 | 99.8109
|  | 13.1369 | 99.7823
|  | 13.1374 | 99.8243
|  | 13.138 | 99.8323
|  | 13.1385 | 99.8064
|  | 13.1391 | 99.8189
|  | 13.1396 | 99.8038
|  | 13.1402 | 99.8225
|  | 13.1408 | 99.8412
|  | 13.1413 | 99.8261
|  | 13.1419 | 99.8234
|  | 13.1424 | 99.868
|  | 13.143 | 99.7975
|  | 13.1435 | 99.8252
|  | 13.1441 | 99.8519
|  | 13.1447 | 99.7948
|  | 13.1452 | 99.8225
|  | 13.1458 | 99.8252
|  | 13.1463 | 99.8296
|  | 13.1469 | 99.8582
|  | 13.1474 | 99.8234
|  | 13.148 | 99.8126
|  | 13.1485 | 99.8796
|  | 13.1491 | 99.8769
|  | 13.1496 | 99.8555
|  | 13.1502 | 99.8385
|  | 13.1508 | 99.8511
|  | 13.1513 | 99.9322
|  | 13.1519 | 99.8894
|  | 13.1524 | 99.8564
|  | 13.153 | 99.8421
|  | 13.1535 | 99.8047
|  | 13.1541 | 99.8064
|  | 13.1547 | 99.8867
|  | 13.1552 | 99.81
|  | 13.1558 | 99.901
|  | 13.1563 | 99.8475
|  | 13.1569 | 99.8261
|  | 13.1574 | 99.8243
|  | 13.158 | 99.81
|  | 13.1585 | 99.8697
|  | 13.1591 | 99.9135
|  | 13.1596 | 99.8573
|  | 13.1602 | 99.8252
|  | 13.1608 | 99.8359
|  | 13.1613 | 99.8341
|  | 13.1619 | 99.818
|  | 13.1624 | 99.8421
|  | 13.163 | 99.934
|  | 13.1635 | 99.8394
|  | 13.1641 | 99.8368
|  | 13.1646 | 99.8546
|  | 13.1652 | 99.8162
|  | 13.1658 | 99.9411
|  | 13.1663 | 99.8225
|  | 13.1669 | 99.8145
|  | 13.1674 | 99.859
|  | 13.168 | 99.8385
|  | 13.1685 | 99.8885
|  | 13.1691 | 99.8448
|  | 13.1696 | 99.8475
|  | 13.1702 | 99.8109
|  | 13.1708 | 99.8234
|  | 13.1713 | 99.835
|  | 13.1719 | 99.8216
|  | 13.1724 | 99.8421
|  | 13.173 | 99.835
|  | 13.1735 | 99.81
|  | 13.1741 | 99.8341
|  | 13.1746 | 99.785
|  | 13.1752 | 99.7966
|  | 13.1758 | 99.8243
|  | 13.1763 | 99.8162
|  | 13.1769 | 99.835
|  | 13.1774 | 99.8109
|  | 13.178 | 99.8002
|  | 13.1785 | 99.8715
|  | 13.1791 | 99.8421
|  | 13.1796 | 99.8269
|  | 13.1802 | 99.8038
|  | 13.1808 | 99.8002
|  | 13.1813 | 99.893
|  | 13.1819 | 99.835
|  | 13.1824 | 99.8903
|  | 13.183 | 99.8492
|  | 13.1835 | 99.9153
|  | 13.1841 | 99.8038
|  | 13.1846 | 99.8404
|  | 13.1852 | 99.7957
|  | 13.1858 | 99.8689
|  | 13.1863 | 99.8216
|  | 13.1869 | 99.8296
|  | 13.1874 | 99.8216
|  | 13.188 | 99.9125
|  | 13.1885 | 99.8243
|  | 13.1891 | 99.835
|  | 13.1896 | 99.8234
|  | 13.1902 | 99.8965
|  | 13.1908 | 99.8404
|  | 13.1913 | 99.8626
|  | 13.1919 | 99.8582
|  | 13.1924 | 99.8019
|  | 13.193 | 99.8813
|  | 13.1935 | 99.8992
|  | 13.1941 | 99.8448
|  | 13.1946 | 99.8359
|  | 13.1952 | 99.8073
|  | 13.1958 | 99.8305
|  | 13.1963 | 99.8314
|  | 13.1969 | 99.9375
|  | 13.1974 | 99.8368
|  | 13.198 | 99.7877
|  | 13.1985 | 99.7734
|  | 13.1991 | 99.8207
|  | 13.1996 | 99.818
|  | 13.2002 | 99.8439
|  | 13.2008 | 99.818
|  | 13.2013 | 99.7823
|  | 13.2019 | 99.785
|  | 13.2024 | 99.8448
|  | 13.203 | 99.835
|  | 13.2035 | 99.8171
|  | 13.2041 | 99.7895
|  | 13.2046 | 99.8412
|  | 13.2052 | 99.9144
|  | 13.2058 | 99.8475
|  | 13.2063 | 99.8439
|  | 13.2069 | 99.8421
|  | 13.2074 | 99.9001
|  | 13.208 | 99.8483
|  | 13.2085 | 99.7948
|  | 13.2091 | 99.7922
|  | 13.2096 | 99.8055
|  | 13.2102 | 99.8296
|  | 13.2108 | 99.8457
|  | 13.2113 | 99.8198
|  | 13.2119 | 99.8055
|  | 13.2124 | 99.8359
|  | 13.213 | 99.8296
|  | 13.2135 | 99.8492
|  | 13.2141 | 99.8501
|  | 13.2146 | 99.8385
|  | 13.2152 | 99.8269
|  | 13.2157 | 99.7833
|  | 13.2163 | 99.7922
|  | 13.2169 | 99.7984
|  | 13.2174 | 99.7993
|  | 13.218 | 99.785
|  | 13.2185 | 99.7904
|  | 13.2191 | 99.81
|  | 13.2196 | 99.9046
|  | 13.2202 | 99.8618
|  | 13.2208 | 99.8126
|  | 13.2213 | 99.9304
|  | 13.2219 | 99.8198
|  | 13.2224 | 99.9018
|  | 13.223 | 99.8162
|  | 13.2235 | 99.8055
|  | 13.2241 | 99.8234
|  | 13.2246 | 99.8002
|  | 13.2252 | 99.8385
|  | 13.2257 | 99.8368
|  | 13.2263 | 99.8457
|  | 13.2269 | 99.8287
|  | 13.2274 | 99.8492
|  | 13.228 | 99.8019
|  | 13.2285 | 99.859
|  | 13.2291 | 99.8368
|  | 13.2296 | 99.8501
|  | 13.2302 | 99.8974
|  | 13.2308 | 99.8261
|  | 13.2313 | 99.7966
|  | 13.2319 | 99.8368
|  | 13.2324 | 99.8287
|  | 13.233 | 99.835
|  | 13.2335 | 99.8314
|  | 13.2341 | 99.8252
|  | 13.2346 | 99.8492
|  | 13.2352 | 99.9331
|  | 13.2357 | 99.8136
|  | 13.2363 | 99.8394
|  | 13.2369 | 99.9108
|  | 13.2374 | 99.835
|  | 13.238 | 99.8404
|  | 13.2385 | 99.8689
|  | 13.2391 | 99.9197
|  | 13.2396 | 99.8466
|  | 13.2402 | 99.8207
|  | 13.2408 | 99.9465
|  | 13.2413 | 99.8537
|  | 13.2419 | 99.9384
|  | 13.2424 | 99.8278
|  | 13.243 | 99.8501
|  | 13.2435 | 99.8412
|  | 13.2441 | 99.8278
|  | 13.2446 | 99.8492
|  | 13.2452 | 99.818
|  | 13.2457 | 99.8466
|  | 13.2463 | 99.8314
|  | 13.2469 | 99.8359
|  | 13.2474 | 99.8171
|  | 13.248 | 99.8689
|  | 13.2485 | 99.8511
|  | 13.2491 | 99.8368
|  | 13.2496 | 99.8261
|  | 13.2502 | 99.8582
|  | 13.2508 | 99.8483
|  | 13.2513 | 99.8706
|  | 13.2519 | 99.8599
|  | 13.2524 | 99.8394
|  | 13.253 | 99.8653
|  | 13.2535 | 99.7904
|  | 13.2541 | 99.7966
|  | 13.2546 | 99.7841
|  | 13.2552 | 99.8269
|  | 13.2558 | 99.8082
|  | 13.2563 | 99.8439
|  | 13.2569 | 99.8216
|  | 13.2574 | 99.8332
|  | 13.258 | 99.8154
|  | 13.2585 | 99.8154
|  | 13.2591 | 99.7877
|  | 13.2596 | 99.8466
|  | 13.2602 | 99.8528
|  | 13.2607 | 99.9144
|  | 13.2613 | 99.8537
|  | 13.2619 | 99.9242
|  | 13.2624 | 99.917
|  | 13.263 | 99.8269
|  | 13.2635 | 99.8198
|  | 13.2641 | 99.794
|  | 13.2646 | 99.9153
|  | 13.2652 | 99.8483
|  | 13.2658 | 99.794
|  | 13.2663 | 99.8385
|  | 13.2669 | 99.8644
|  | 13.2674 | 99.835
|  | 13.268 | 99.8261
|  | 13.2685 | 99.8537
|  | 13.2691 | 99.9491
|  | 13.2696 | 99.8546
|  | 13.2702 | 99.8511
|  | 13.2707 | 99.8145
|  | 13.2713 | 99.835
|  | 13.2719 | 99.8404
|  | 13.2724 | 99.8412
|  | 13.273 | 99.8278
|  | 13.2735 | 99.8332
|  | 13.2741 | 99.7681
|  | 13.2746 | 99.8126
|  | 13.2752 | 99.8689
|  | 13.2758 | 99.8412
|  | 13.2763 | 99.8252
|  | 13.2769 | 99.8341
|  | 13.2774 | 99.8385
|  | 13.278 | 99.8376
|  | 13.2785 | 99.818
|  | 13.2791 | 99.8492
|  | 13.2796 | 99.8412
|  | 13.2802 | 99.8011
|  | 13.2807 | 99.9108
|  | 13.2813 | 99.9054
|  | 13.2819 | 99.8162
|  | 13.2824 | 99.8528
|  | 13.283 | 99.8269
|  | 13.2835 | 99.7904
|  | 13.2841 | 99.8126
|  | 13.2846 | 99.8483
|  | 13.2852 | 99.7966
|  | 13.2858 | 99.8404
|  | 13.2863 | 99.8564
|  | 13.2869 | 99.793
|  | 13.2874 | 99.8439
|  | 13.288 | 99.8091
|  | 13.2885 | 99.8047
|  | 13.2891 | 99.8359
|  | 13.2896 | 99.8252
|  | 13.2902 | 99.893
|  | 13.2907 | 99.8511
|  | 13.2913 | 99.8475
|  | 13.2919 | 99.8091
|  | 13.2924 | 99.8002
|  | 13.293 | 99.893
|  | 13.2935 | 99.785
|  | 13.2941 | 99.835
|  | 13.2946 | 99.8359
|  | 13.2952 | 99.8162
|  | 13.2957 | 99.8715
|  | 13.2963 | 99.794
|  | 13.2969 | 99.8412
|  | 13.2974 | 99.8501
|  | 13.298 | 99.8439
|  | 13.2985 | 99.8385
|  | 13.2991 | 99.8501
|  | 13.2996 | 99.8269
|  | 13.3002 | 99.8198
|  | 13.3008 | 99.9224
|  | 13.3013 | 99.8278
|  | 13.3019 | 99.835
|  | 13.3024 | 99.8252
|  | 13.303 | 99.793
|  | 13.3035 | 99.8511
|  | 13.3041 | 99.8136
|  | 13.3046 | 99.8252
|  | 13.3052 | 99.7904
|  | 13.3057 | 99.8885
|  | 13.3063 | 99.8225
|  | 13.3069 | 99.876
|  | 13.3074 | 99.8261
|  | 13.308 | 99.8439
|  | 13.3085 | 99.8011
|  | 13.3091 | 99.893
|  | 13.3096 | 99.8376
|  | 13.3102 | 99.9046
|  | 13.3108 | 99.7618
|  | 13.3113 | 99.8038
|  | 13.3119 | 99.8073
|  | 13.3124 | 99.8412
|  | 13.313 | 99.8029
|  | 13.3135 | 99.8475
|  | 13.3141 | 99.8332
|  | 13.3146 | 99.8939
|  | 13.3152 | 99.8448
|  | 13.3157 | 99.7957
|  | 13.3163 | 99.8644
|  | 13.3169 | 99.8189
|  | 13.3174 | 99.8671
|  | 13.318 | 99.8332
|  | 13.3185 | 99.9046
|  | 13.3191 | 99.7868
|  | 13.3196 | 99.8011
|  | 13.3202 | 99.8136
|  | 13.3208 | 99.7993
|  | 13.3213 | 99.7948
|  | 13.3219 | 99.8109
|  | 13.3224 | 99.8421
|  | 13.323 | 99.8055
|  | 13.3235 | 99.8903
|  | 13.3241 | 99.7868
|  | 13.3246 | 99.81
|  | 13.3252 | 99.9268
|  | 13.3257 | 99.8849
|  | 13.3263 | 99.7948
|  | 13.3269 | 99.8804
|  | 13.3274 | 99.8225
|  | 13.328 | 99.7904
|  | 13.3285 | 99.8421
|  | 13.3291 | 99.8332
|  | 13.3296 | 99.7716
|  | 13.3302 | 99.7833
|  | 13.3308 | 99.8029
|  | 13.3313 | 99.8742
|  | 13.3319 | 99.8376
|  | 13.3324 | 99.8019
|  | 13.333 | 99.7975
|  | 13.3335 | 99.8118
|  | 13.3341 | 99.843
|  | 13.3346 | 99.8198
|  | 13.3352 | 99.81
|  | 13.3358 | 99.7904
|  | 13.3363 | 99.8252
|  | 13.3369 | 99.8234
|  | 13.3374 | 99.8296
|  | 13.338 | 99.8207
|  | 13.3385 | 99.8126
|  | 13.3391 | 99.8359
|  | 13.3396 | 99.7922
|  | 13.3402 | 99.8252
|  | 13.3407 | 99.8564
|  | 13.3413 | 99.8029
|  | 13.3419 | 99.785
|  | 13.3424 | 99.8073
|  | 13.343 | 99.8314
|  | 13.3435 | 99.8359
|  | 13.3441 | 99.8599
|  | 13.3446 | 99.8519
|  | 13.3452 | 99.8091
|  | 13.3458 | 99.7922
|  | 13.3463 | 99.8055
|  | 13.3469 | 99.8671
|  | 13.3474 | 99.9251
|  | 13.348 | 99.8038
|  | 13.3485 | 99.8341
|  | 13.3491 | 99.8234
|  | 13.3496 | 99.7957
|  | 13.3502 | 99.9081
|  | 13.3507 | 99.8261
|  | 13.3513 | 99.8618
|  | 13.3519 | 99.8511
|  | 13.3524 | 99.8145
|  | 13.353 | 99.8511
|  | 13.3535 | 99.8225
|  | 13.3541 | 99.8011
|  | 13.3546 | 99.8225
|  | 13.3552 | 99.8126
|  | 13.3558 | 99.8038
|  | 13.3563 | 99.8198
|  | 13.3569 | 99.8555
|  | 13.3574 | 99.8162
|  | 13.358 | 99.835
|  | 13.3585 | 99.859
|  | 13.3591 | 99.8136
|  | 13.3596 | 99.8448
|  | 13.3602 | 99.7966
|  | 13.3607 | 99.8341
|  | 13.3613 | 99.8198
|  | 13.3619 | 99.8136
|  | 13.3624 | 99.8047
|  | 13.363 | 99.8154
|  | 13.3635 | 99.8082
|  | 13.3641 | 99.8162
|  | 13.3646 | 99.8466
|  | 13.3652 | 99.8189
|  | 13.3658 | 99.8404
|  | 13.3663 | 99.8216
|  | 13.3669 | 99.8216
|  | 13.3674 | 99.9179
|  | 13.368 | 99.7716
|  | 13.3685 | 99.8332
|  | 13.3691 | 99.7957
|  | 13.3696 | 99.8412
|  | 13.3702 | 99.8019
|  | 13.3707 | 99.8136
|  | 13.3713 | 99.8243
|  | 13.3719 | 99.8091
|  | 13.3724 | 99.8234
|  | 13.373 | 99.8011
|  | 13.3735 | 99.8269
|  | 13.3741 | 99.8038
|  | 13.3746 | 99.843
|  | 13.3752 | 99.8225
|  | 13.3758 | 99.8483
|  | 13.3763 | 99.843
|  | 13.3769 | 99.8483
|  | 13.3774 | 99.7912
|  | 13.378 | 99.843
|  | 13.3785 | 99.8136
|  | 13.3791 | 99.8261
|  | 13.3796 | 99.8511
|  | 13.3802 | 99.9125
|  | 13.3808 | 99.8225
|  | 13.3813 | 99.8154
|  | 13.3819 | 99.9179
|  | 13.3824 | 99.8706
|  | 13.383 | 99.7922
|  | 13.3835 | 99.8171
|  | 13.3841 | 99.8751
|  | 13.3846 | 99.8939
|  | 13.3852 | 99.8278
|  | 13.3857 | 99.7886
|  | 13.3863 | 99.8644
|  | 13.3869 | 99.8109
|  | 13.3874 | 99.8073
|  | 13.388 | 99.8019
|  | 13.3885 | 99.8796
|  | 13.3891 | 99.8341
|  | 13.3896 | 99.9608
|  | 13.3902 | 99.8439
|  | 13.3908 | 99.81
|  | 13.3913 | 99.794
|  | 13.3919 | 99.8492
|  | 13.3924 | 99.8448
|  | 13.393 | 99.9135
|  | 13.3935 | 99.8376
|  | 13.3941 | 99.835
|  | 13.3946 | 99.8644
|  | 13.3952 | 99.8947
|  | 13.3957 | 99.8582
|  | 13.3963 | 99.8448
|  | 13.3969 | 99.8546
|  | 13.3974 | 99.8162
|  | 13.398 | 99.8162
|  | 13.3985 | 99.8002
|  | 13.3991 | 99.8171
|  | 13.3996 | 99.8296
|  | 13.4002 | 99.8216
|  | 13.4008 | 99.7904
|  | 13.4013 | 99.7583
|  | 13.4019 | 99.8448
|  | 13.4024 | 99.8555
|  | 13.403 | 99.8359
|  | 13.4035 | 99.8305
|  | 13.4041 | 99.8296
|  | 13.4046 | 99.8359
|  | 13.4052 | 99.8439
|  | 13.4057 | 99.8207
|  | 13.4063 | 99.7948
|  | 13.4069 | 99.794
|  | 13.4074 | 99.7841
|  | 13.408 | 99.7993
|  | 13.4085 | 99.8118
|  | 13.4091 | 99.8055
|  | 13.4096 | 99.8171
|  | 13.4102 | 99.7859
|  | 13.4108 | 99.8064
|  | 13.4113 | 99.8082
|  | 13.4119 | 99.8769
|  | 13.4124 | 99.8867
|  | 13.413 | 99.8252
|  | 13.4135 | 99.8278
|  | 13.4141 | 99.8368
|  | 13.4146 | 99.7895
|  | 13.4152 | 99.7574
|  | 13.4157 | 99.7975
|  | 13.4163 | 99.7993
|  | 13.4169 | 99.9242
|  | 13.4174 | 99.8305
|  | 13.418 | 99.7922
|  | 13.4185 | 99.8171
|  | 13.4191 | 99.909
|  | 13.4196 | 99.8519
|  | 13.4202 | 99.8252
|  | 13.4207 | 99.8189
|  | 13.4213 | 99.8323
|  | 13.4219 | 99.901
|  | 13.4224 | 99.8314
|  | 13.423 | 99.868
|  | 13.4235 | 99.8439
|  | 13.4241 | 99.8537
|  | 13.4246 | 99.818
|  | 13.4252 | 99.8269
|  | 13.4258 | 99.843
|  | 13.4263 | 99.8296
|  | 13.4269 | 99.8939
|  | 13.4274 | 99.835
|  | 13.428 | 99.7993
|  | 13.4285 | 99.8055
|  | 13.4291 | 99.8002
|  | 13.4296 | 99.7984
|  | 13.4302 | 99.8038
|  | 13.4307 | 99.7609
|  | 13.4313 | 99.8091
|  | 13.4319 | 99.8091
|  | 13.4324 | 99.7814
|  | 13.433 | 99.8394
|  | 13.4335 | 99.8385
|  | 13.4341 | 99.8269
|  | 13.4346 | 99.7814
|  | 13.4352 | 99.8136
|  | 13.4358 | 99.8243
|  | 13.4363 | 99.8359
|  | 13.4369 | 99.8171
|  | 13.4374 | 99.8457
|  | 13.438 | 99.8323
|  | 13.4385 | 99.8252
|  | 13.4391 | 99.8689
|  | 13.4396 | 99.8243
|  | 13.4402 | 99.8305
|  | 13.4407 | 99.8029
|  | 13.4413 | 99.8234
|  | 13.4419 | 99.8404
|  | 13.4424 | 99.7975
|  | 13.443 | 99.7895
|  | 13.4435 | 99.8412
|  | 13.4441 | 99.8511
|  | 13.4446 | 99.8091
|  | 13.4452 | 99.868
|  | 13.4458 | 99.7948
|  | 13.4463 | 99.7948
|  | 13.4469 | 99.8109
|  | 13.4474 | 99.8359
|  | 13.448 | 99.8421
|  | 13.4485 | 99.818
|  | 13.4491 | 99.8341
|  | 13.4496 | 99.7912
|  | 13.4502 | 99.8118
|  | 13.4507 | 99.7975
|  | 13.4513 | 99.7841
|  | 13.4519 | 99.7823
|  | 13.4524 | 99.917
|  | 13.453 | 99.8234
|  | 13.4535 | 99.8126
|  | 13.4541 | 99.7912
|  | 13.4546 | 99.7966
|  | 13.4552 | 99.9242
|  | 13.4558 | 99.9125
|  | 13.4563 | 99.8261
|  | 13.4569 | 99.8091
|  | 13.4574 | 99.8252
|  | 13.458 | 99.8073
|  | 13.4585 | 99.8287
|  | 13.4591 | 99.793
|  | 13.4596 | 99.793
|  | 13.4602 | 99.8608
|  | 13.4608 | 99.8019
|  | 13.4613 | 99.8091
|  | 13.4619 | 99.8376
|  | 13.4624 | 99.8305
|  | 13.463 | 99.8126
|  | 13.4635 | 99.7859
|  | 13.4641 | 99.7609
|  | 13.4646 | 99.8974
|  | 13.4652 | 99.8385
|  | 13.4657 | 99.8171
|  | 13.4663 | 99.835
|  | 13.4669 | 99.8314
|  | 13.4674 | 99.8394
|  | 13.468 | 99.8019
|  | 13.4685 | 99.835
|  | 13.4691 | 99.8136
|  | 13.4696 | 99.8483
|  | 13.4702 | 99.8002
|  | 13.4708 | 99.8216
|  | 13.4713 | 99.8555
|  | 13.4719 | 99.8019
|  | 13.4724 | 99.8394
|  | 13.473 | 99.8038
|  | 13.4735 | 99.7833
|  | 13.4741 | 99.7805
|  | 13.4746 | 99.8858
|  | 13.4752 | 99.777
|  | 13.4757 | 99.8261
|  | 13.4763 | 99.8207
|  | 13.4769 | 99.8109
|  | 13.4774 | 99.7636
|  | 13.478 | 99.7823
|  | 13.4785 | 99.868
|  | 13.4791 | 99.8252
|  | 13.4796 | 99.8751
|  | 13.4802 | 99.8867
|  | 13.4808 | 99.835
|  | 13.4813 | 99.8475
|  | 13.4819 | 99.8252
|  | 13.4824 | 99.8136
|  | 13.483 | 99.8466
|  | 13.4835 | 99.8376
|  | 13.4841 | 99.7966
|  | 13.4846 | 99.8608
|  | 13.4852 | 99.8359
|  | 13.4857 | 99.8252
|  | 13.4863 | 99.8483
|  | 13.4869 | 99.9054
|  | 13.4874 | 99.835
|  | 13.488 | 99.8064
|  | 13.4885 | 99.8198
|  | 13.4891 | 99.8305
|  | 13.4896 | 99.8394
|  | 13.4902 | 99.818
|  | 13.4908 | 99.8287
|  | 13.4913 | 99.8832
|  | 13.4919 | 99.8278
|  | 13.4924 | 99.8858
|  | 13.493 | 99.8323
|  | 13.4935 | 99.7912
|  | 13.4941 | 99.8733
|  | 13.4946 | 99.8519
|  | 13.4952 | 99.8252
|  | 13.4957 | 99.8136
|  | 13.4963 | 99.8082
|  | 13.4969 | 99.8011
|  | 13.4974 | 99.8341
|  | 13.498 | 99.8573
|  | 13.4985 | 99.8947
|  | 13.4991 | 99.8136
|  | 13.4996 | 99.8314
|  | 13.5002 | 99.8073
|  | 13.5008 | 99.8457
|  | 13.5013 | 99.8483
|  | 13.5019 | 99.7868
|  | 13.5024 | 99.7922
|  | 13.503 | 99.785
|  | 13.5035 | 99.794
|  | 13.5041 | 99.8528
|  | 13.5046 | 99.8225
|  | 13.5052 | 99.8305
|  | 13.5058 | 99.8305
|  | 13.5063 | 99.8234
|  | 13.5069 | 99.8126
|  | 13.5074 | 99.8064
|  | 13.508 | 99.8082
|  | 13.5085 | 99.8216
|  | 13.5091 | 99.7841
|  | 13.5096 | 99.8359
|  | 13.5102 | 99.8421
|  | 13.5107 | 99.7993
|  | 13.5113 | 99.8394
|  | 13.5119 | 99.7841
|  | 13.5124 | 99.8555
|  | 13.513 | 99.8439
|  | 13.5135 | 99.7868
|  | 13.5141 | 99.8947
|  | 13.5146 | 99.8457
|  | 13.5152 | 99.7975
|  | 13.5158 | 99.8047
|  | 13.5163 | 99.8492
|  | 13.5169 | 99.9135
|  | 13.5174 | 99.8475
|  | 13.518 | 99.8376
|  | 13.5185 | 99.7761
|  | 13.5191 | 99.8118
|  | 13.5196 | 99.9322
|  | 13.5202 | 99.8109
|  | 13.5207 | 99.8225
|  | 13.5213 | 99.7984
|  | 13.5219 | 99.8261
|  | 13.5224 | 99.7948
|  | 13.523 | 99.8573
|  | 13.5235 | 99.8091
|  | 13.5241 | 99.8394
|  | 13.5246 | 99.7984
|  | 13.5252 | 99.8466
|  | 13.5258 | 99.7752
|  | 13.5263 | 99.794
|  | 13.5269 | 99.9081
|  | 13.5274 | 99.8073
|  | 13.528 | 99.9215
|  | 13.5285 | 99.8278
|  | 13.5291 | 99.8689
|  | 13.5296 | 99.9242
|  | 13.5302 | 99.8832
|  | 13.5307 | 99.8252
|  | 13.5313 | 99.8867
|  | 13.5319 | 99.9474
|  | 13.5324 | 99.8939
|  | 13.533 | 99.8002
|  | 13.5335 | 99.8287
|  | 13.5341 | 99.794
|  | 13.5346 | 99.8091
|  | 13.5352 | 99.8162
|  | 13.5358 | 99.8055
|  | 13.5363 | 99.8019
|  | 13.5369 | 99.8252
|  | 13.5374 | 99.8243
|  | 13.538 | 99.8126
|  | 13.5385 | 99.8082
|  | 13.5391 | 99.8385
|  | 13.5396 | 99.8162
|  | 13.5402 | 99.8225
|  | 13.5407 | 99.8207
|  | 13.5413 | 99.8136
|  | 13.5419 | 99.8475
|  | 13.5424 | 99.8296
|  | 13.543 | 99.8305
|  | 13.5435 | 99.818
|  | 13.5441 | 99.7922
|  | 13.5446 | 99.8082
|  | 13.5452 | 99.7975
|  | 13.5457 | 99.8019
|  | 13.5463 | 99.8154
|  | 13.5469 | 99.8154
|  | 13.5474 | 99.7957
|  | 13.548 | 99.8198
|  | 13.5485 | 99.7948
|  | 13.5491 | 99.9197
|  | 13.5496 | 99.9189
|  | 13.5502 | 99.8055
|  | 13.5508 | 99.8091
|  | 13.5513 | 99.8582
|  | 13.5519 | 99.8385
|  | 13.5524 | 99.8252
|  | 13.553 | 99.8038
|  | 13.5535 | 99.8421
|  | 13.5541 | 99.9474
|  | 13.5546 | 99.8118
|  | 13.5552 | 99.7984
|  | 13.5557 | 99.7752
|  | 13.5563 | 99.8448
|  | 13.5569 | 99.8243
|  | 13.5574 | 99.8029
|  | 13.558 | 99.8029
|  | 13.5585 | 99.8091
|  | 13.5591 | 99.8207
|  | 13.5596 | 99.8368
|  | 13.5602 | 99.7823
|  | 13.5608 | 99.8519
|  | 13.5613 | 99.8019
|  | 13.5619 | 99.8038
|  | 13.5624 | 99.8252
|  | 13.563 | 99.8064
|  | 13.5635 | 99.7912
|  | 13.5641 | 99.8475
|  | 13.5646 | 99.8287
|  | 13.5652 | 99.8385
|  | 13.5657 | 99.8332
|  | 13.5663 | 99.7912
|  | 13.5669 | 99.8252
|  | 13.5674 | 99.8011
|  | 13.568 | 99.8296
|  | 13.5685 | 99.8064
|  | 13.5691 | 99.8492
|  | 13.5696 | 99.8385
|  | 13.5702 | 99.8091
|  | 13.5708 | 99.8189
|  | 13.5713 | 99.8261
|  | 13.5719 | 99.8939
|  | 13.5724 | 99.8278
|  | 13.573 | 99.8421
|  | 13.5735 | 99.8519
|  | 13.5741 | 99.8002
|  | 13.5746 | 99.7797
|  | 13.5752 | 99.909
|  | 13.5757 | 99.8421
|  | 13.5763 | 99.7975
|  | 13.5769 | 99.8216
|  | 13.5774 | 99.8225
|  | 13.578 | 99.8189
|  | 13.5785 | 99.8136
|  | 13.5791 | 99.843
|  | 13.5796 | 99.8519
|  | 13.5802 | 99.8385
|  | 13.5807 | 99.8448
|  | 13.5813 | 99.8261
|  | 13.5819 | 99.8261
|  | 13.5824 | 99.8537
|  | 13.583 | 99.8314
|  | 13.5835 | 99.8055
|  | 13.5841 | 99.8216
|  | 13.5846 | 99.8421
|  | 13.5852 | 99.8082
|  | 13.5857 | 99.9268
|  | 13.5863 | 99.8475
|  | 13.5869 | 99.8207
|  | 13.5874 | 99.8064
|  | 13.588 | 99.8126
|  | 13.5885 | 99.8582
|  | 13.5891 | 99.8385
|  | 13.5896 | 99.8368
|  | 13.5902 | 99.892
|  | 13.5907 | 99.8234
|  | 13.5913 | 99.8332
|  | 13.5919 | 99.843
|  | 13.5924 | 99.9331
|  | 13.593 | 99.8483
|  | 13.5935 | 99.7975
|  | 13.5941 | 99.794
|  | 13.5946 | 99.8564
|  | 13.5952 | 99.8368
|  | 13.5957 | 99.8323
|  | 13.5963 | 99.8412
|  | 13.5969 | 99.81
|  | 13.5974 | 99.7716
|  | 13.598 | 99.81
|  | 13.5985 | 99.8091
|  | 13.5991 | 99.8528
|  | 13.5996 | 99.8511
|  | 13.6002 | 99.835
|  | 13.6007 | 99.8118
|  | 13.6013 | 99.8154
|  | 13.6019 | 99.835
|  | 13.6024 | 99.7698
|  | 13.603 | 99.81
|  | 13.6035 | 99.8519
|  | 13.6041 | 99.8207
|  | 13.6046 | 99.8332
|  | 13.6052 | 99.8198
|  | 13.6057 | 99.9153
|  | 13.6063 | 99.8528
|  | 13.6069 | 99.81
|  | 13.6074 | 99.7975
|  | 13.608 | 99.892
|  | 13.6085 | 99.8359
|  | 13.6091 | 99.7922
|  | 13.6096 | 99.8733
|  | 13.6102 | 99.7904
|  | 13.6107 | 99.8091
|  | 13.6113 | 99.7957
|  | 13.6119 | 99.8421
|  | 13.6124 | 99.8278
|  | 13.613 | 99.8323
|  | 13.6135 | 99.8412
|  | 13.6141 | 99.835
|  | 13.6146 | 99.8626
|  | 13.6152 | 99.8618
|  | 13.6157 | 99.8483
|  | 13.6163 | 99.8198
|  | 13.6168 | 99.8618
|  | 13.6174 | 99.8457
|  | 13.618 | 99.8653
|  | 13.6185 | 99.8019
|  | 13.6191 | 99.8002
|  | 13.6196 | 99.8126
|  | 13.6202 | 99.8385
|  | 13.6207 | 99.8287
|  | 13.6213 | 99.8064
|  | 13.6219 | 99.835
|  | 13.6224 | 99.8305
|  | 13.623 | 99.7984
|  | 13.6235 | 99.8002
|  | 13.6241 | 99.7975
|  | 13.6246 | 99.8189
|  | 13.6252 | 99.8314
|  | 13.6257 | 99.8064
|  | 13.6263 | 99.8751
|  | 13.6268 | 99.8439
|  | 13.6274 | 99.884
|  | 13.628 | 99.8439
|  | 13.6285 | 99.8019
|  | 13.6291 | 99.8038
|  | 13.6296 | 99.8278
|  | 13.6302 | 99.8162
|  | 13.6307 | 99.9251
|  | 13.6313 | 99.9393
|  | 13.6319 | 99.7984
|  | 13.6324 | 99.7565
|  | 13.633 | 99.8412
|  | 13.6335 | 99.8287
|  | 13.6341 | 99.8519
|  | 13.6346 | 99.8064
|  | 13.6352 | 99.8511
|  | 13.6357 | 99.7877
|  | 13.6363 | 99.8305
|  | 13.6369 | 99.8002
|  | 13.6374 | 99.9313
|  | 13.638 | 99.8404
|  | 13.6385 | 99.7859
|  | 13.6391 | 99.8029
|  | 13.6396 | 99.7948
|  | 13.6402 | 99.8296
|  | 13.6407 | 99.8412
|  | 13.6413 | 99.8599
|  | 13.6418 | 99.8323
|  | 13.6424 | 99.8582
|  | 13.643 | 99.8145
|  | 13.6435 | 99.8528
|  | 13.6441 | 99.8404
|  | 13.6446 | 99.8234
|  | 13.6452 | 99.8154
|  | 13.6457 | 99.8198
|  | 13.6463 | 99.8082
|  | 13.6469 | 99.8091
|  | 13.6474 | 99.7975
|  | 13.648 | 99.8867
|  | 13.6485 | 99.8225
|  | 13.6491 | 99.8546
|  | 13.6496 | 99.8287
|  | 13.6502 | 99.8261
|  | 13.6507 | 99.868
|  | 13.6513 | 99.9331
|  | 13.6518 | 99.8154
|  | 13.6524 | 99.9108
|  | 13.653 | 99.8287
|  | 13.6535 | 99.8126
|  | 13.6541 | 99.8278
|  | 13.6546 | 99.7993
|  | 13.6552 | 99.9589
|  | 13.6557 | 99.8787
|  | 13.6563 | 99.835
|  | 13.6569 | 99.7868
|  | 13.6574 | 99.8252
|  | 13.658 | 99.8992
|  | 13.6585 | 99.8287
|  | 13.6591 | 99.8109
|  | 13.6596 | 99.8207
|  | 13.6602 | 99.8162
|  | 13.6607 | 99.8162
|  | 13.6613 | 99.8867
|  | 13.6618 | 99.8421
|  | 13.6624 | 99.8287
|  | 13.663 | 99.8671
|  | 13.6635 | 99.835
|  | 13.6641 | 99.8189
|  | 13.6646 | 99.9438
|  | 13.6652 | 99.8296
|  | 13.6657 | 99.9108
|  | 13.6663 | 99.8073
|  | 13.6669 | 99.8341
|  | 13.6674 | 99.8171
|  | 13.668 | 99.8492
|  | 13.6685 | 99.9046
|  | 13.6691 | 99.9501
|  | 13.6696 | 99.8475
|  | 13.6702 | 99.8858
|  | 13.6707 | 99.8501
|  | 13.6713 | 99.8118
|  | 13.6718 | 99.8287
|  | 13.6724 | 99.8082
|  | 13.673 | 99.7966
|  | 13.6735 | 99.7726
|  | 13.6741 | 99.7984
|  | 13.6746 | 99.785
|  | 13.6752 | 99.8706
|  | 13.6757 | 99.8055
|  | 13.6763 | 99.8171
|  | 13.6768 | 99.9001
|  | 13.6774 | 99.8296
|  | 13.678 | 99.7859
|  | 13.6785 | 99.9322
|  | 13.6791 | 99.8287
|  | 13.6796 | 99.8965
|  | 13.6802 | 99.7957
|  | 13.6807 | 99.8064
|  | 13.6813 | 99.7904
|  | 13.6819 | 99.8582
|  | 13.6824 | 99.8394
|  | 13.683 | 99.8618
|  | 13.6835 | 99.8662
|  | 13.6841 | 99.8029
|  | 13.6846 | 99.8412
|  | 13.6852 | 99.8216
|  | 13.6857 | 99.8305
|  | 13.6863 | 99.8359
|  | 13.6868 | 99.8894
|  | 13.6874 | 99.8189
|  | 13.688 | 99.8216
|  | 13.6885 | 99.7912
|  | 13.6891 | 99.818
|  | 13.6896 | 99.8404
|  | 13.6902 | 99.8002
|  | 13.6907 | 99.8537
|  | 13.6913 | 99.8216
|  | 13.6919 | 99.7752
|  | 13.6924 | 99.8974
|  | 13.693 | 99.8501
|  | 13.6935 | 99.8965
|  | 13.6941 | 99.8368
|  | 13.6946 | 99.8608
|  | 13.6952 | 99.8404
|  | 13.6957 | 99.8769
|  | 13.6963 | 99.8126
|  | 13.6968 | 99.8421
|  | 13.6974 | 99.8029
|  | 13.698 | 99.8091
|  | 13.6985 | 99.8162
|  | 13.6991 | 99.8341
|  | 13.6996 | 99.8359
|  | 13.7002 | 99.818
|  | 13.7007 | 99.8162
|  | 13.7013 | 99.8332
|  | 13.7019 | 99.843
|  | 13.7024 | 99.8332
|  | 13.703 | 99.8082
|  | 13.7035 | 99.9322
|  | 13.7041 | 99.8439
|  | 13.7046 | 99.9242
|  | 13.7052 | 99.8519
|  | 13.7057 | 99.8626
|  | 13.7063 | 99.8475
|  | 13.7068 | 99.8082
|  | 13.7074 | 99.9286
|  | 13.708 | 99.8314
|  | 13.7085 | 99.8483
|  | 13.7091 | 99.8145
|  | 13.7096 | 99.8011
|  | 13.7102 | 99.8261
|  | 13.7107 | 99.8528
|  | 13.7113 | 99.843
|  | 13.7119 | 99.8064
|  | 13.7124 | 99.8457
|  | 13.713 | 99.8368
|  | 13.7135 | 99.8154
|  | 13.7141 | 99.8662
|  | 13.7146 | 99.8323
|  | 13.7152 | 99.9037
|  | 13.7157 | 99.8796
|  | 13.7163 | 99.8073
|  | 13.7169 | 99.8038
|  | 13.7174 | 99.8207
|  | 13.718 | 99.9375
|  | 13.7185 | 99.8439
|  | 13.7191 | 99.9215
|  | 13.7196 | 99.9179
|  | 13.7202 | 99.8216
|  | 13.7207 | 99.8394
|  | 13.7213 | 99.8091
|  | 13.7218 | 99.8019
|  | 13.7224 | 99.8323
|  | 13.723 | 99.7966
|  | 13.7235 | 99.8582
|  | 13.7241 | 99.8475
|  | 13.7246 | 99.7627
|  | 13.7252 | 99.8145
|  | 13.7257 | 99.794
|  | 13.7263 | 99.9456
|  | 13.7269 | 99.8492
|  | 13.7274 | 99.9447
|  | 13.728 | 99.8082
|  | 13.7285 | 99.8457
|  | 13.7291 | 99.8537
|  | 13.7296 | 99.8189
|  | 13.7302 | 99.818
|  | 13.7307 | 99.8011
|  | 13.7313 | 99.8368
|  | 13.7318 | 99.9331
|  | 13.7324 | 99.8501
|  | 13.733 | 99.8376
|  | 13.7335 | 99.8323
|  | 13.7341 | 99.8269
|  | 13.7346 | 99.8278
|  | 13.7352 | 99.8511
|  | 13.7357 | 99.7779
|  | 13.7363 | 99.8715
|  | 13.7369 | 99.8287
|  | 13.7374 | 99.8947
|  | 13.738 | 99.8537
|  | 13.7385 | 99.785
|  | 13.7391 | 99.8296
|  | 13.7396 | 99.8154
|  | 13.7402 | 99.7912
|  | 13.7407 | 99.8564
|  | 13.7413 | 99.8198
|  | 13.7418 | 99.8511
|  | 13.7424 | 99.8082
|  | 13.743 | 99.9108
|  | 13.7435 | 99.8368
|  | 13.7441 | 99.892
|  | 13.7446 | 99.8394
|  | 13.7452 | 99.8047
|  | 13.7457 | 99.8635
|  | 13.7463 | 99.8064
|  | 13.7469 | 99.8483
|  | 13.7474 | 99.8537
|  | 13.748 | 99.8225
|  | 13.7485 | 99.8618
|  | 13.7491 | 99.8421
|  | 13.7496 | 99.8136
|  | 13.7502 | 99.8109
|  | 13.7507 | 99.7984
|  | 13.7513 | 99.9063
|  | 13.7518 | 99.8216
|  | 13.7524 | 99.8332
|  | 13.753 | 99.8305
|  | 13.7535 | 99.8341
|  | 13.7541 | 99.8404
|  | 13.7546 | 99.8189
|  | 13.7552 | 99.8118
|  | 13.7557 | 99.8064
|  | 13.7563 | 99.868
|  | 13.7569 | 99.8332
|  | 13.7574 | 99.843
|  | 13.758 | 99.8047
|  | 13.7585 | 99.7993
|  | 13.7591 | 99.9125
|  | 13.7596 | 99.8082
|  | 13.7602 | 99.7814
|  | 13.7607 | 99.8715
|  | 13.7613 | 99.8368
|  | 13.7619 | 99.8501
|  | 13.7624 | 99.793
|  | 13.763 | 99.9179
|  | 13.7635 | 99.8216
|  | 13.7641 | 99.8742
|  | 13.7646 | 99.9206
|  | 13.7652 | 99.835
|  | 13.7657 | 99.8965
|  | 13.7663 | 99.8154
|  | 13.7668 | 99.8421
|  | 13.7674 | 99.8492
|  | 13.768 | 99.794
|  | 13.7685 | 99.8198
|  | 13.7691 | 99.8091
|  | 13.7696 | 99.7904
|  | 13.7702 | 99.8109
|  | 13.7707 | 99.843
|  | 13.7713 | 99.8055
|  | 13.7719 | 99.8162
|  | 13.7724 | 99.7966
|  | 13.773 | 99.8011
|  | 13.7735 | 99.9135
|  | 13.7741 | 99.8269
|  | 13.7746 | 99.9242
|  | 13.7752 | 99.8296
|  | 13.7757 | 99.859
|  | 13.7763 | 99.8483
|  | 13.7768 | 99.8278
|  | 13.7774 | 99.8002
|  | 13.778 | 99.7859
|  | 13.7785 | 99.8394
|  | 13.7791 | 99.8162
|  | 13.7796 | 99.8483
|  | 13.7802 | 99.8002
|  | 13.7807 | 99.9206
|  | 13.7813 | 99.8555
|  | 13.7819 | 99.8082
|  | 13.7824 | 99.8207
|  | 13.783 | 99.8305
|  | 13.7835 | 99.8492
|  | 13.7841 | 99.7877
|  | 13.7846 | 99.835
|  | 13.7852 | 99.9277
|  | 13.7857 | 99.7895
|  | 13.7863 | 99.7627
|  | 13.7868 | 99.8314
|  | 13.7874 | 99.8368
|  | 13.788 | 99.8278
|  | 13.7885 | 99.7877
|  | 13.7891 | 99.8207
|  | 13.7896 | 99.9304
|  | 13.7902 | 99.8305
|  | 13.7907 | 99.8261
|  | 13.7913 | 99.8118
|  | 13.7919 | 99.8261
|  | 13.7924 | 99.8644
|  | 13.793 | 99.8261
|  | 13.7935 | 99.8368
|  | 13.7941 | 99.8073
|  | 13.7946 | 99.835
|  | 13.7952 | 99.7984
|  | 13.7957 | 99.8261
|  | 13.7963 | 99.859
|  | 13.7968 | 99.8813
|  | 13.7974 | 99.8475
|  | 13.798 | 99.8537
|  | 13.7985 | 99.8314
|  | 13.7991 | 99.8296
|  | 13.7996 | 99.8154
|  | 13.8002 | 99.8216
|  | 13.8007 | 99.8394
|  | 13.8013 | 99.8823
|  | 13.8018 | 99.8582
|  | 13.8024 | 99.8225
|  | 13.803 | 99.8198
|  | 13.8035 | 99.8234
|  | 13.8041 | 99.7912
|  | 13.8046 | 99.8252
|  | 13.8052 | 99.8475
|  | 13.8057 | 99.9108
|  | 13.8063 | 99.8394
|  | 13.8069 | 99.8394
|  | 13.8074 | 99.8314
|  | 13.808 | 99.9242
|  | 13.8085 | 99.9206
|  | 13.8091 | 99.835
|  | 13.8096 | 99.876
|  | 13.8102 | 99.868
|  | 13.8107 | 99.8608
|  | 13.8113 | 99.835
|  | 13.8118 | 99.8145
|  | 13.8124 | 99.8332
|  | 13.813 | 99.8323
|  | 13.8135 | 99.8019
|  | 13.8141 | 99.7904
|  | 13.8146 | 99.8269
|  | 13.8152 | 99.8341
|  | 13.8157 | 99.8323
|  | 13.8163 | 99.8511
|  | 13.8169 | 99.8029
|  | 13.8174 | 99.7993
|  | 13.818 | 99.8618
|  | 13.8185 | 99.8216
|  | 13.8191 | 99.7761
|  | 13.8196 | 99.8341
|  | 13.8202 | 99.8394
|  | 13.8207 | 99.7993
|  | 13.8213 | 99.7698
|  | 13.8218 | 99.7814
|  | 13.8224 | 99.8252
|  | 13.823 | 99.8412
|  | 13.8235 | 99.8252
|  | 13.8241 | 99.8269
|  | 13.8246 | 99.8243
|  | 13.8252 | 99.7975
|  | 13.8257 | 99.892
|  | 13.8263 | 99.9438
|  | 13.8269 | 99.8011
|  | 13.8274 | 99.8011
|  | 13.828 | 99.8564
|  | 13.8285 | 99.9331
|  | 13.8291 | 99.8243
|  | 13.8296 | 99.8457
|  | 13.8302 | 99.8243
|  | 13.8307 | 99.8118
|  | 13.8313 | 99.8252
|  | 13.8318 | 99.9125
|  | 13.8324 | 99.7841
|  | 13.833 | 99.7904
|  | 13.8335 | 99.8091
|  | 13.8341 | 99.8154
|  | 13.8346 | 99.8475
|  | 13.8352 | 99.8894
|  | 13.8357 | 99.8305
|  | 13.8363 | 99.7912
|  | 13.8369 | 99.8047
|  | 13.8374 | 99.8439
|  | 13.838 | 99.8189
|  | 13.8385 | 99.8047
|  | 13.8391 | 99.8376
|  | 13.8396 | 99.8154
|  | 13.8402 | 99.8448
|  | 13.8407 | 99.7912
|  | 13.8413 | 99.8091
|  | 13.8419 | 99.7886
|  | 13.8424 | 99.785
|  | 13.843 | 99.8145
|  | 13.8435 | 99.9447
|  | 13.8441 | 99.81
|  | 13.8446 | 99.8475
|  | 13.8452 | 99.8733
|  | 13.8457 | 99.8269
|  | 13.8463 | 99.7877
|  | 13.8468 | 99.8439
|  | 13.8474 | 99.8145
|  | 13.848 | 99.8546
|  | 13.8485 | 99.8269
|  | 13.8491 | 99.8118
|  | 13.8496 | 99.7823
|  | 13.8502 | 99.8965
|  | 13.8507 | 99.8305
|  | 13.8513 | 99.9429
|  | 13.8519 | 99.8501
|  | 13.8524 | 99.8394
|  | 13.853 | 99.8457
|  | 13.8535 | 99.7805
|  | 13.8541 | 99.7761
|  | 13.8546 | 99.8483
|  | 13.8552 | 99.8252
|  | 13.8557 | 99.8537
|  | 13.8563 | 99.8385
|  | 13.8568 | 99.7966
|  | 13.8574 | 99.8064
|  | 13.858 | 99.843
|  | 13.8585 | 99.8715
|  | 13.8591 | 99.81
|  | 13.8596 | 99.8171
|  | 13.8602 | 99.8404
|  | 13.8607 | 99.8314
|  | 13.8613 | 99.8011
|  | 13.8619 | 99.8019
|  | 13.8624 | 99.8082
|  | 13.863 | 99.818
|  | 13.8635 | 99.7877
|  | 13.8641 | 99.8011
|  | 13.8646 | 99.8501
|  | 13.8652 | 99.8466
|  | 13.8657 | 99.81
|  | 13.8663 | 99.8136
|  | 13.8668 | 99.8501
|  | 13.8674 | 99.8404
|  | 13.868 | 99.8216
|  | 13.8685 | 99.9501
|  | 13.8691 | 99.8359
|  | 13.8696 | 99.8269
|  | 13.8702 | 99.7743
|  | 13.8707 | 99.9117
|  | 13.8713 | 99.8189
|  | 13.8719 | 99.7859
|  | 13.8724 | 99.7726
|  | 13.873 | 99.8519
|  | 13.8735 | 99.7859
|  | 13.8741 | 99.8323
|  | 13.8746 | 99.7993
|  | 13.8752 | 99.8011
|  | 13.8757 | 99.8269
|  | 13.8763 | 99.8332
|  | 13.8768 | 99.8243
|  | 13.8774 | 99.8368
|  | 13.878 | 99.7922
|  | 13.8785 | 99.8332
|  | 13.8791 | 99.8261
|  | 13.8796 | 99.7886
|  | 13.8802 | 99.9081
|  | 13.8807 | 99.7993
|  | 13.8813 | 99.9331
|  | 13.8819 | 99.8599
|  | 13.8824 | 99.8234
|  | 13.883 | 99.793
|  | 13.8835 | 99.8385
|  | 13.8841 | 99.8287
|  | 13.8846 | 99.8564
|  | 13.8852 | 99.7966
|  | 13.8857 | 99.8287
|  | 13.8863 | 99.8019
|  | 13.8869 | 99.8225
|  | 13.8874 | 99.7948
|  | 13.888 | 99.7868
|  | 13.8885 | 99.8404
|  | 13.8891 | 99.7912
|  | 13.8896 | 99.8216
|  | 13.8902 | 99.793
|  | 13.8907 | 99.8011
|  | 13.8913 | 99.8956
|  | 13.8918 | 99.7583
|  | 13.8924 | 99.7681
|  | 13.893 | 99.8296
|  | 13.8935 | 99.8341
|  | 13.8941 | 99.8885
|  | 13.8946 | 99.7984
|  | 13.8952 | 99.9054
|  | 13.8957 | 99.8332
|  | 13.8963 | 99.8751
|  | 13.8969 | 99.8412
|  | 13.8974 | 99.8243
|  | 13.898 | 99.8537
|  | 13.8985 | 99.8064
|  | 13.8991 | 99.8546
|  | 13.8996 | 99.7922
|  | 13.9002 | 99.8323
|  | 13.9007 | 99.8305
|  | 13.9013 | 99.8599
|  | 13.9018 | 99.9367
|  | 13.9024 | 99.8404
|  | 13.903 | 99.8314
|  | 13.9035 | 99.7859
|  | 13.9041 | 99.8751
|  | 13.9046 | 99.8198
|  | 13.9052 | 99.818
|  | 13.9057 | 99.8154
|  | 13.9063 | 99.8154
|  | 13.9069 | 99.843
|  | 13.9074 | 99.8501
|  | 13.908 | 99.8448
|  | 13.9085 | 99.8296
|  | 13.9091 | 99.7904
|  | 13.9096 | 99.9322
|  | 13.9102 | 99.9232
|  | 13.9107 | 99.8252
|  | 13.9113 | 99.7984
|  | 13.9118 | 99.8439
|  | 13.9124 | 99.8813
|  | 13.913 | 99.7957
|  | 13.9135 | 99.7975
|  | 13.9141 | 99.8082
|  | 13.9146 | 99.9349
|  | 13.9152 | 99.785
|  | 13.9157 | 99.8261
|  | 13.9163 | 99.8332
|  | 13.9169 | 99.8207
|  | 13.9174 | 99.7957
|  | 13.918 | 99.8376
|  | 13.9185 | 99.7743
|  | 13.9191 | 99.8939
|  | 13.9196 | 99.8296
|  | 13.9202 | 99.9037
|  | 13.9207 | 99.8501
|  | 13.9213 | 99.8314
|  | 13.9218 | 99.8412
|  | 13.9224 | 99.8296
|  | 13.923 | 99.8314
|  | 13.9235 | 99.8983
|  | 13.9241 | 99.8171
|  | 13.9246 | 99.7957
|  | 13.9252 | 99.7975
|  | 13.9257 | 99.8261
|  | 13.9263 | 99.7975
|  | 13.9268 | 99.8885
|  | 13.9274 | 99.8385
|  | 13.928 | 99.8198
|  | 13.9285 | 99.8189
|  | 13.9291 | 99.7734
|  | 13.9296 | 99.8154
|  | 13.9302 | 99.8011
|  | 13.9307 | 99.8323
|  | 13.9313 | 99.8162
|  | 13.9319 | 99.8475
|  | 13.9324 | 99.8457
|  | 13.933 | 99.8404
|  | 13.9335 | 99.9189
|  | 13.9341 | 99.8225
|  | 13.9346 | 99.843
|  | 13.9352 | 99.8394
|  | 13.9357 | 99.8136
|  | 13.9363 | 99.7823
|  | 13.9368 | 99.9491
|  | 13.9374 | 99.8573
|  | 13.938 | 99.8368
|  | 13.9385 | 99.8421
|  | 13.9391 | 99.8216
|  | 13.9396 | 99.8064
|  | 13.9402 | 99.7877
|  | 13.9407 | 99.7966
|  | 13.9413 | 99.8421
|  | 13.9419 | 99.8439
|  | 13.9424 | 99.7993
|  | 13.943 | 99.8368
|  | 13.9435 | 99.8261
|  | 13.9441 | 99.8404
|  | 13.9446 | 99.8278
|  | 13.9452 | 99.8269
|  | 13.9457 | 99.7645
|  | 13.9463 | 99.7788
|  | 13.9468 | 99.8706
|  | 13.9474 | 99.8011
|  | 13.948 | 99.8278
|  | 13.9485 | 99.8189
|  | 13.9491 | 99.8216
|  | 13.9496 | 99.835
|  | 13.9502 | 99.8252
|  | 13.9507 | 99.8073
|  | 13.9513 | 99.8359
|  | 13.9519 | 99.8225
|  | 13.9524 | 99.8091
|  | 13.953 | 99.8136
|  | 13.9535 | 99.8394
|  | 13.9541 | 99.8118
|  | 13.9546 | 99.7859
|  | 13.9552 | 99.8385
|  | 13.9557 | 99.8832
|  | 13.9563 | 99.8305
|  | 13.9568 | 99.818
|  | 13.9574 | 99.8029
|  | 13.958 | 99.7984
|  | 13.9585 | 99.8287
|  | 13.9591 | 99.8136
|  | 13.9596 | 99.8198
|  | 13.9602 | 99.8261
|  | 13.9607 | 99.7868
|  | 13.9613 | 99.8019
|  | 13.9619 | 99.7975
|  | 13.9624 | 99.8368
|  | 13.963 | 99.8359
|  | 13.9635 | 99.8296
|  | 13.9641 | 99.8823
|  | 13.9646 | 99.9161
|  | 13.9652 | 99.9215
|  | 13.9657 | 99.9001
|  | 13.9663 | 99.7948
|  | 13.9669 | 99.8439
|  | 13.9674 | 99.8261
|  | 13.968 | 99.8439
|  | 13.9685 | 99.8198
|  | 13.9691 | 99.8198
|  | 13.9696 | 99.793
|  | 13.9702 | 99.8341
|  | 13.9707 | 99.8234
|  | 13.9713 | 99.8483
|  | 13.9718 | 99.8483
|  | 13.9724 | 99.8608
|  | 13.973 | 99.8261
|  | 13.9735 | 99.8564
|  | 13.9741 | 99.8091
|  | 13.9746 | 99.8234
|  | 13.9752 | 99.8492
|  | 13.9757 | 99.8421
|  | 13.9763 | 99.8171
|  | 13.9769 | 99.8368
|  | 13.9774 | 99.8511
|  | 13.978 | 99.8528
|  | 13.9785 | 99.8091
|  | 13.9791 | 99.7814
|  | 13.9796 | 99.8234
|  | 13.9802 | 99.8555
|  | 13.9807 | 99.8047
|  | 13.9813 | 99.9429
|  | 13.9818 | 99.8715
|  | 13.9824 | 99.8091
|  | 13.983 | 99.9331
|  | 13.9835 | 99.8305
|  | 13.9841 | 99.859
|  | 13.9846 | 99.8662
|  | 13.9852 | 99.8278
|  | 13.9857 | 99.9161
|  | 13.9863 | 99.9117
|  | 13.9869 | 99.8252
|  | 13.9874 | 99.901
|  | 13.988 | 99.8216
|  | 13.9885 | 99.8073
|  | 13.9891 | 99.8466
|  | 13.9896 | 99.843
|  | 13.9902 | 99.8359
|  | 13.9907 | 99.8341
|  | 13.9913 | 99.8404
|  | 13.9918 | 99.7752
|  | 13.9924 | 99.81
|  | 13.993 | 99.7788
|  | 13.9935 | 99.818
|  | 13.9941 | 99.9197
|  | 13.9946 | 99.835
|  | 13.9952 | 99.8002
|  | 13.9957 | 99.8439
|  | 13.9963 | 99.8225
|  | 13.9968 | 99.8715
|  | 13.9974 | 99.8394
|  | 13.998 | 99.8511
|  | 13.9985 | 99.8252
|  | 13.9991 | 99.8243
|  | 13.9996 | 99.8118
|  | 14.0002 | 99.8573
|  | 14.0007 | 99.7984
|  | 14.0013 | 99.8376
|  | 14.0018 | 99.8162
|  | 14.0024 | 99.8439
|  | 14.003 | 99.8296
|  | 14.0035 | 99.8332
|  | 14.0041 | 99.8511
|  | 14.0046 | 99.8314
|  | 14.0052 | 99.8519
|  | 14.0057 | 99.9375
|  | 14.0063 | 99.9063
|  | 14.0068 | 99.917
|  | 14.0074 | 99.8804
|  | 14.008 | 99.8305
|  | 14.0085 | 99.8198
|  | 14.0091 | 99.8234
|  | 14.0096 | 99.794
|  | 14.0102 | 99.8314
|  | 14.0107 | 99.8064
|  | 14.0113 | 99.8769
|  | 14.0118 | 99.8733
|  | 14.0124 | 99.8145
|  | 14.013 | 99.8501
|  | 14.0135 | 99.8582
|  | 14.0141 | 99.8234
|  | 14.0146 | 99.8421
|  | 14.0152 | 99.8813
|  | 14.0157 | 99.8278
|  | 14.0163 | 99.8359
|  | 14.0168 | 99.8332
|  | 14.0174 | 99.8216
|  | 14.018 | 99.8501
|  | 14.0185 | 99.9018
|  | 14.0191 | 99.7868
|  | 14.0196 | 99.9197
|  | 14.0202 | 99.8091
|  | 14.0207 | 99.7868
|  | 14.0213 | 99.8528
|  | 14.0218 | 99.8225
|  | 14.0224 | 99.8492
|  | 14.023 | 99.843
|  | 14.0235 | 99.8475
|  | 14.0241 | 99.8421
|  | 14.0246 | 99.9358
|  | 14.0252 | 99.8823
|  | 14.0257 | 99.8296
|  | 14.0263 | 99.9224
|  | 14.0268 | 99.818
|  | 14.0274 | 99.8261
|  | 14.028 | 99.8154
|  | 14.0285 | 99.8234
|  | 14.0291 | 99.818
|  | 14.0296 | 99.8635
|  | 14.0302 | 99.7975
|  | 14.0307 | 99.893
|  | 14.0313 | 99.9349
|  | 14.0318 | 99.9411
|  | 14.0324 | 99.8867
|  | 14.0329 | 99.8145
|  | 14.0335 | 99.917
|  | 14.0341 | 99.868
|  | 14.0346 | 99.8082
|  | 14.0352 | 99.8145
|  | 14.0357 | 99.7716
|  | 14.0363 | 99.8653
|  | 14.0368 | 99.8064
|  | 14.0374 | 99.8662
|  | 14.038 | 99.8867
|  | 14.0385 | 99.9161
|  | 14.0391 | 99.8376
|  | 14.0396 | 99.8359
|  | 14.0402 | 99.7797
|  | 14.0407 | 99.8323
|  | 14.0413 | 99.8796
|  | 14.0418 | 99.8064
|  | 14.0424 | 99.8198
|  | 14.0429 | 99.8091
|  | 14.0435 | 99.793
|  | 14.0441 | 99.9384
|  | 14.0446 | 99.8145
|  | 14.0452 | 99.7975
|  | 14.0457 | 99.8126
|  | 14.0463 | 99.9108
|  | 14.0468 | 99.7948
|  | 14.0474 | 99.8323
|  | 14.048 | 99.8109
|  | 14.0485 | 99.8555
|  | 14.0491 | 99.8385
|  | 14.0496 | 99.8278
|  | 14.0502 | 99.8992
|  | 14.0507 | 99.8394
|  | 14.0513 | 99.8404
|  | 14.0518 | 99.8421
|  | 14.0524 | 99.8644
|  | 14.0529 | 99.8216
|  | 14.0535 | 99.8136
|  | 14.0541 | 99.8047
|  | 14.0546 | 99.8385
|  | 14.0552 | 99.8171
|  | 14.0557 | 99.843
|  | 14.0563 | 99.8796
|  | 14.0568 | 99.8528
|  | 14.0574 | 99.8618
|  | 14.0579 | 99.8314
|  | 14.0585 | 99.8073
|  | 14.0591 | 99.8359
|  | 14.0596 | 99.8189
|  | 14.0602 | 99.8252
|  | 14.0607 | 99.8269
|  | 14.0613 | 99.8207
|  | 14.0618 | 99.8287
|  | 14.0624 | 99.8404
|  | 14.063 | 99.8109
|  | 14.0635 | 99.9277
|  | 14.0641 | 99.8162
|  | 14.0646 | 99.8118
|  | 14.0652 | 99.8511
|  | 14.0657 | 99.9242
|  | 14.0663 | 99.8198
|  | 14.0668 | 99.8394
|  | 14.0674 | 99.8145
|  | 14.0679 | 99.9518
|  | 14.0685 | 99.8492
|  | 14.0691 | 99.8252
|  | 14.0696 | 99.7823
|  | 14.0702 | 99.8314
|  | 14.0707 | 99.8082
|  | 14.0713 | 99.8555
|  | 14.0718 | 99.8368
|  | 14.0724 | 99.9054
|  | 14.073 | 99.8385
|  | 14.0735 | 99.8091
|  | 14.0741 | 99.7922
|  | 14.0746 | 99.8394
|  | 14.0752 | 99.818
|  | 14.0757 | 99.8162
|  | 14.0763 | 99.8876
|  | 14.0768 | 99.892
|  | 14.0774 | 99.8448
|  | 14.0779 | 99.9179
|  | 14.0785 | 99.8109
|  | 14.0791 | 99.8073
|  | 14.0796 | 99.7993
|  | 14.0802 | 99.8207
|  | 14.0807 | 99.7922
|  | 14.0813 | 99.8234
|  | 14.0818 | 99.8537
|  | 14.0824 | 99.8412
|  | 14.083 | 99.8501
|  | 14.0835 | 99.8404
|  | 14.0841 | 99.8332
|  | 14.0846 | 99.8376
|  | 14.0852 | 99.8029
|  | 14.0857 | 99.8082
|  | 14.0863 | 99.7859
|  | 14.0868 | 99.7868
|  | 14.0874 | 99.8385
|  | 14.0879 | 99.8626
|  | 14.0885 | 99.8029
|  | 14.0891 | 99.8261
|  | 14.0896 | 99.8064
|  | 14.0902 | 99.8073
|  | 14.0907 | 99.8475
|  | 14.0913 | 99.8332
|  | 14.0918 | 99.8225
|  | 14.0924 | 99.8564
|  | 14.093 | 99.7922
|  | 14.0935 | 99.8019
|  | 14.0941 | 99.8537
|  | 14.0946 | 99.8269
|  | 14.0952 | 99.7886
|  | 14.0957 | 99.8528
|  | 14.0963 | 99.8323
|  | 14.0968 | 99.785
|  | 14.0974 | 99.8011
|  | 14.098 | 99.8126
|  | 14.0985 | 99.7984
|  | 14.0991 | 99.8439
|  | 14.0996 | 99.8421
|  | 14.1002 | 99.8894
|  | 14.1007 | 99.8029
|  | 14.1013 | 99.8082
|  | 14.1018 | 99.7993
|  | 14.1024 | 99.8466
|  | 14.1029 | 99.8225
|  | 14.1035 | 99.8225
|  | 14.1041 | 99.8207
|  | 14.1046 | 99.7984
|  | 14.1052 | 99.8243
|  | 14.1057 | 99.8314
|  | 14.1063 | 99.8216
|  | 14.1068 | 99.7707
|  | 14.1074 | 99.8823
|  | 14.108 | 99.8332
|  | 14.1085 | 99.8537
|  | 14.1091 | 99.8252
|  | 14.1096 | 99.835
|  | 14.1102 | 99.843
|  | 14.1107 | 99.8207
|  | 14.1113 | 99.8394
|  | 14.1118 | 99.868
|  | 14.1124 | 99.8483
|  | 14.1129 | 99.8225
|  | 14.1135 | 99.8448
|  | 14.1141 | 99.8911
|  | 14.1146 | 99.8376
|  | 14.1152 | 99.8073
|  | 14.1157 | 99.7574
|  | 14.1163 | 99.7833
|  | 14.1168 | 99.8234
|  | 14.1174 | 99.8019
|  | 14.118 | 99.7975
|  | 14.1185 | 99.8118
|  | 14.1191 | 99.8323
|  | 14.1196 | 99.8341
|  | 14.1202 | 99.8448
|  | 14.1207 | 99.9224
|  | 14.1213 | 99.8225
|  | 14.1218 | 99.917
|  | 14.1224 | 99.8511
|  | 14.1229 | 99.8296
|  | 14.1235 | 99.8448
|  | 14.1241 | 99.8154
|  | 14.1246 | 99.8216
|  | 14.1252 | 99.9161
|  | 14.1257 | 99.8519
|  | 14.1263 | 99.8457
|  | 14.1268 | 99.8341
|  | 14.1274 | 99.9197
|  | 14.128 | 99.8501
|  | 14.1285 | 99.9108
|  | 14.1291 | 99.8323
|  | 14.1296 | 99.8225
|  | 14.1302 | 99.7966
|  | 14.1307 | 99.8055
|  | 14.1313 | 99.8742
|  | 14.1318 | 99.8573
|  | 14.1324 | 99.8305
|  | 14.1329 | 99.8974
|  | 14.1335 | 99.8618
|  | 14.1341 | 99.8305
|  | 14.1346 | 99.8439
|  | 14.1352 | 99.8448
|  | 14.1357 | 99.81
|  | 14.1363 | 99.8278
|  | 14.1368 | 99.8082
|  | 14.1374 | 99.8813
|  | 14.138 | 99.8341
|  | 14.1385 | 99.8644
|  | 14.1391 | 99.8511
|  | 14.1396 | 99.8234
|  | 14.1402 | 99.8243
|  | 14.1407 | 99.9598
|  | 14.1413 | 99.793
|  | 14.1418 | 99.8475
|  | 14.1424 | 99.9206
|  | 14.143 | 99.8376
|  | 14.1435 | 99.7993
|  | 14.1441 | 99.8653
|  | 14.1446 | 99.8171
|  | 14.1452 | 99.8154
|  | 14.1457 | 99.8145
|  | 14.1463 | 99.8608
|  | 14.1468 | 99.8376
|  | 14.1474 | 99.8662
|  | 14.1479 | 99.9206
|  | 14.1485 | 99.9018
|  | 14.1491 | 99.8243
|  | 14.1496 | 99.8323
|  | 14.1502 | 99.8528
|  | 14.1507 | 99.7797
|  | 14.1513 | 99.8145
|  | 14.1518 | 99.8073
|  | 14.1524 | 99.8225
|  | 14.153 | 99.8225
|  | 14.1535 | 99.8555
|  | 14.1541 | 99.794
|  | 14.1546 | 99.8466
|  | 14.1552 | 99.8323
|  | 14.1557 | 99.8278
|  | 14.1563 | 99.8555
|  | 14.1568 | 99.9206
|  | 14.1574 | 99.8047
|  | 14.1579 | 99.843
|  | 14.1585 | 99.8261
|  | 14.1591 | 99.793
|  | 14.1596 | 99.8073
|  | 14.1602 | 99.8296
|  | 14.1607 | 99.8216
|  | 14.1613 | 99.8261
|  | 14.1618 | 99.8341
|  | 14.1624 | 99.8475
|  | 14.163 | 99.8162
|  | 14.1635 | 99.9125
|  | 14.1641 | 99.8876
|  | 14.1646 | 99.9189
|  | 14.1652 | 99.8511
|  | 14.1657 | 99.8733
|  | 14.1663 | 99.8475
|  | 14.1668 | 99.7922
|  | 14.1674 | 99.7895
|  | 14.1679 | 99.9296
|  | 14.1685 | 99.9081
|  | 14.1691 | 99.8733
|  | 14.1696 | 99.8501
|  | 14.1702 | 99.8483
|  | 14.1707 | 99.8421
|  | 14.1713 | 99.8368
|  | 14.1718 | 99.8064
|  | 14.1724 | 99.8412
|  | 14.173 | 99.8252
|  | 14.1735 | 99.8011
|  | 14.1741 | 99.8118
|  | 14.1746 | 99.794
|  | 14.1752 | 99.8742
|  | 14.1757 | 99.8341
|  | 14.1763 | 99.8947
|  | 14.1768 | 99.8287
|  | 14.1774 | 99.8564
|  | 14.1779 | 99.7743
|  | 14.1785 | 99.769
|  | 14.1791 | 99.8519
|  | 14.1796 | 99.8341
|  | 14.1802 | 99.8697
|  | 14.1807 | 99.8448
|  | 14.1813 | 99.8546
|  | 14.1818 | 99.9037
|  | 14.1824 | 99.8207
|  | 14.1829 | 99.8323
|  | 14.1835 | 99.8126
|  | 14.1841 | 99.8038
|  | 14.1846 | 99.9215
|  | 14.1852 | 99.8332
|  | 14.1857 | 99.8894
|  | 14.1863 | 99.9108
|  | 14.1868 | 99.8269
|  | 14.1874 | 99.8207
|  | 14.188 | 99.8126
|  | 14.1885 | 99.8725
|  | 14.1891 | 99.818
|  | 14.1896 | 99.859
|  | 14.1902 | 99.8091
|  | 14.1907 | 99.8109
|  | 14.1913 | 99.8448
|  | 14.1918 | 99.859
|  | 14.1924 | 99.9081
|  | 14.1929 | 99.8608
|  | 14.1935 | 99.7743
|  | 14.1941 | 99.8475
|  | 14.1946 | 99.8813
|  | 14.1952 | 99.9313
|  | 14.1957 | 99.8261
|  | 14.1963 | 99.835
|  | 14.1968 | 99.81
|  | 14.1974 | 99.7734
|  | 14.198 | 99.8207
|  | 14.1985 | 99.8073
|  | 14.1991 | 99.7788
|  | 14.1996 | 99.7904
|  | 14.2002 | 99.818
|  | 14.2007 | 99.8483
|  | 14.2013 | 99.8261
|  | 14.2018 | 99.901
|  | 14.2024 | 99.8341
|  | 14.2029 | 99.8412
|  | 14.2035 | 99.8376
|  | 14.2041 | 99.8118
|  | 14.2046 | 99.8305
|  | 14.2052 | 99.8323
|  | 14.2057 | 99.9367
|  | 14.2063 | 99.7993
|  | 14.2068 | 99.81
|  | 14.2074 | 99.8189
|  | 14.208 | 99.7912
|  | 14.2085 | 99.934
|  | 14.2091 | 99.8956
|  | 14.2096 | 99.8448
|  | 14.2102 | 99.7779
|  | 14.2107 | 99.7912
|  | 14.2113 | 99.81
|  | 14.2118 | 99.8314
|  | 14.2124 | 99.8305
|  | 14.2129 | 99.884
|  | 14.2135 | 99.8466
|  | 14.2141 | 99.926
|  | 14.2146 | 99.8038
|  | 14.2152 | 99.7957
|  | 14.2157 | 99.7966
|  | 14.2163 | 99.8055
|  | 14.2168 | 99.8885
|  | 14.2174 | 99.8546
|  | 14.218 | 99.8198
|  | 14.2185 | 99.81
|  | 14.2191 | 99.8332
|  | 14.2196 | 99.8261
|  | 14.2202 | 99.8019
|  | 14.2207 | 99.8029
|  | 14.2213 | 99.7833
|  | 14.2218 | 99.8511
|  | 14.2224 | 99.843
|  | 14.223 | 99.818
|  | 14.2235 | 99.8653
|  | 14.2241 | 99.876
|  | 14.2246 | 99.8618
|  | 14.2252 | 99.9384
|  | 14.2257 | 99.8064
|  | 14.2263 | 99.8653
|  | 14.2268 | 99.8394
|  | 14.2274 | 99.942
|  | 14.2279 | 99.8492
|  | 14.2285 | 99.8483
|  | 14.2291 | 99.8448
|  | 14.2296 | 99.8216
|  | 14.2302 | 99.8555
|  | 14.2307 | 99.8439
|  | 14.2313 | 99.8501
|  | 14.2318 | 99.8385
|  | 14.2324 | 99.8341
|  | 14.233 | 99.8501
|  | 14.2335 | 99.9268
|  | 14.2341 | 99.8171
|  | 14.2346 | 99.7975
|  | 14.2352 | 99.8404
|  | 14.2357 | 99.8323
|  | 14.2363 | 99.8421
|  | 14.2368 | 99.843
|  | 14.2374 | 99.8421
|  | 14.2379 | 99.8207
|  | 14.2385 | 99.7886
|  | 14.2391 | 99.8216
|  | 14.2396 | 99.8528
|  | 14.2402 | 99.7957
|  | 14.2407 | 99.8162
|  | 14.2413 | 99.8385
|  | 14.2418 | 99.794
|  | 14.2424 | 99.8287
|  | 14.243 | 99.9286
|  | 14.2435 | 99.8252
|  | 14.2441 | 99.8287
|  | 14.2446 | 99.8599
|  | 14.2452 | 99.9197
|  | 14.2457 | 99.8618
|  | 14.2463 | 99.9286
|  | 14.2468 | 99.7984
|  | 14.2474 | 99.8404
|  | 14.2479 | 99.843
|  | 14.2485 | 99.9046
|  | 14.2491 | 99.859
|  | 14.2496 | 99.8234
|  | 14.2502 | 99.8876
|  | 14.2507 | 99.8064
|  | 14.2513 | 99.8287
|  | 14.2518 | 99.7895
|  | 14.2524 | 99.7966
|  | 14.253 | 99.8019
|  | 14.2535 | 99.8368
|  | 14.2541 | 99.835
|  | 14.2546 | 99.8038
|  | 14.2552 | 99.8278
|  | 14.2557 | 99.8189
|  | 14.2563 | 99.8412
|  | 14.2568 | 99.7877
|  | 14.2574 | 99.8412
|  | 14.2579 | 99.8216
|  | 14.2585 | 99.8404
|  | 14.2591 | 99.8002
|  | 14.2596 | 99.8243
|  | 14.2602 | 99.7833
|  | 14.2607 | 99.8055
|  | 14.2613 | 99.8278
|  | 14.2618 | 99.81
|  | 14.2624 | 99.7975
|  | 14.263 | 99.8483
|  | 14.2635 | 99.8207
|  | 14.2641 | 99.8278
|  | 14.2646 | 99.8252
|  | 14.2652 | 99.8269
|  | 14.2657 | 99.8064
|  | 14.2663 | 99.8091
|  | 14.2668 | 99.8154
|  | 14.2674 | 99.8457
|  | 14.268 | 99.8323
|  | 14.2685 | 99.7966
|  | 14.2691 | 99.8448
|  | 14.2696 | 99.8118
|  | 14.2702 | 99.8635
|  | 14.2707 | 99.8341
|  | 14.2713 | 99.8475
|  | 14.2718 | 99.8626
|  | 14.2724 | 99.8582
|  | 14.2729 | 99.8332
|  | 14.2735 | 99.8448
|  | 14.2741 | 99.835
|  | 14.2746 | 99.8689
|  | 14.2752 | 99.8162
|  | 14.2757 | 99.818
|  | 14.2763 | 99.8564
|  | 14.2768 | 99.8332
|  | 14.2774 | 99.8082
|  | 14.278 | 99.835
|  | 14.2785 | 99.8385
|  | 14.2791 | 99.8287
|  | 14.2796 | 99.8189
|  | 14.2802 | 99.8894
|  | 14.2807 | 99.8252
|  | 14.2813 | 99.9358
|  | 14.2818 | 99.835
|  | 14.2824 | 99.8243
|  | 14.2829 | 99.8394
|  | 14.2835 | 99.8082
|  | 14.2841 | 99.8269
|  | 14.2846 | 99.8198
|  | 14.2852 | 99.8038
|  | 14.2857 | 99.8404
|  | 14.2863 | 99.8136
|  | 14.2868 | 99.8404
|  | 14.2874 | 99.785
|  | 14.288 | 99.8073
|  | 14.2885 | 99.7966
|  | 14.2891 | 99.8109
|  | 14.2896 | 99.8269
|  | 14.2902 | 99.8234
|  | 14.2907 | 99.8278
|  | 14.2913 | 99.8653
|  | 14.2918 | 99.8404
|  | 14.2924 | 99.8832
|  | 14.2929 | 99.8296
|  | 14.2935 | 99.8287
|  | 14.2941 | 99.9286
|  | 14.2946 | 99.8332
|  | 14.2952 | 99.8832
|  | 14.2957 | 99.7556
|  | 14.2963 | 99.8261
|  | 14.2968 | 99.8635
|  | 14.2974 | 99.8234
|  | 14.298 | 99.8029
|  | 14.2985 | 99.81
|  | 14.2991 | 99.8038
|  | 14.2996 | 99.8278
|  | 14.3002 | 99.8216
|  | 14.3007 | 99.893
|  | 14.3013 | 99.8243
|  | 14.3018 | 99.8832
|  | 14.3024 | 99.8011
|  | 14.3029 | 99.8608
|  | 14.3035 | 99.8359
|  | 14.3041 | 99.8368
|  | 14.3046 | 99.8287
|  | 14.3052 | 99.8225
|  | 14.3057 | 99.8546
|  | 14.3063 | 99.8439
|  | 14.3068 | 99.934
|  | 14.3074 | 99.8109
|  | 14.3079 | 99.8376
|  | 14.3085 | 99.8234
|  | 14.3091 | 99.8225
|  | 14.3096 | 99.8483
|  | 14.3102 | 99.8421
|  | 14.3107 | 99.8689
|  | 14.3113 | 99.8376
|  | 14.3118 | 99.8475
|  | 14.3124 | 99.8769
|  | 14.313 | 99.8341
|  | 14.3135 | 99.8457
|  | 14.3141 | 99.8457
|  | 14.3146 | 99.7993
|  | 14.3152 | 99.8055
|  | 14.3157 | 99.8332
|  | 14.3163 | 99.8047
|  | 14.3168 | 99.8305
|  | 14.3174 | 99.8207
|  | 14.3179 | 99.8189
|  | 14.3185 | 99.9384
|  | 14.3191 | 99.8234
|  | 14.3196 | 99.8511
|  | 14.3202 | 99.835
|  | 14.3207 | 99.7975
|  | 14.3213 | 99.8118
|  | 14.3218 | 99.8207
|  | 14.3224 | 99.8519
|  | 14.323 | 99.8082
|  | 14.3235 | 99.8011
|  | 14.3241 | 99.8662
|  | 14.3246 | 99.843
|  | 14.3252 | 99.8126
|  | 14.3257 | 99.7948
|  | 14.3263 | 99.8019
|  | 14.3268 | 99.8243
|  | 14.3274 | 99.8368
|  | 14.3279 | 99.8296
|  | 14.3285 | 99.8359
|  | 14.3291 | 99.8154
|  | 14.3296 | 99.8091
|  | 14.3302 | 99.7975
|  | 14.3307 | 99.8511
|  | 14.3313 | 99.8376
|  | 14.3318 | 99.8867
|  | 14.3324 | 99.843
|  | 14.333 | 99.8644
|  | 14.3335 | 99.8653
|  | 14.3341 | 99.8448
|  | 14.3346 | 99.8466
|  | 14.3352 | 99.9456
|  | 14.3357 | 99.8983
|  | 14.3363 | 99.926
|  | 14.3368 | 99.8287
|  | 14.3374 | 99.8198
|  | 14.3379 | 99.8608
|  | 14.3385 | 99.8421
|  | 14.3391 | 99.8047
|  | 14.3396 | 99.8483
|  | 14.3402 | 99.8305
|  | 14.3407 | 99.8501
|  | 14.3413 | 99.8225
|  | 14.3418 | 99.8269
|  | 14.3424 | 99.9018
|  | 14.343 | 99.8501
|  | 14.3435 | 99.7975
|  | 14.3441 | 99.8483
|  | 14.3446 | 99.8608
|  | 14.3452 | 99.8368
|  | 14.3457 | 99.8385
|  | 14.3463 | 99.8269
|  | 14.3468 | 99.8225
|  | 14.3474 | 99.8047
|  | 14.348 | 99.8261
|  | 14.3485 | 99.8394
|  | 14.3491 | 99.8697
|  | 14.3496 | 99.8243
|  | 14.3502 | 99.8501
|  | 14.3507 | 99.8466
|  | 14.3513 | 99.8582
|  | 14.3518 | 99.8234
|  | 14.3524 | 99.8492
|  | 14.3529 | 99.9232
|  | 14.3535 | 99.818
|  | 14.3541 | 99.8145
|  | 14.3546 | 99.7895
|  | 14.3552 | 99.8564
|  | 14.3557 | 99.8689
|  | 14.3563 | 99.8332
|  | 14.3568 | 99.793
|  | 14.3574 | 99.8136
|  | 14.358 | 99.8154
|  | 14.3585 | 99.8546
|  | 14.3591 | 99.8546
|  | 14.3596 | 99.7833
|  | 14.3602 | 99.9215
|  | 14.3607 | 99.793
|  | 14.3613 | 99.8019
|  | 14.3618 | 99.7975
|  | 14.3624 | 99.8118
|  | 14.3629 | 99.8582
|  | 14.3635 | 99.8002
|  | 14.3641 | 99.8145
|  | 14.3646 | 99.835
|  | 14.3652 | 99.843
|  | 14.3657 | 99.8332
|  | 14.3663 | 99.8171
|  | 14.3668 | 99.8207
|  | 14.3674 | 99.8368
|  | 14.368 | 99.8947
|  | 14.3685 | 99.8091
|  | 14.3691 | 99.8412
|  | 14.3696 | 99.9296
|  | 14.3702 | 99.8725
|  | 14.3707 | 99.9491
|  | 14.3713 | 99.7922
|  | 14.3718 | 99.8876
|  | 14.3724 | 99.8653
|  | 14.3729 | 99.8501
|  | 14.3735 | 99.81
|  | 14.3741 | 99.7912
|  | 14.3746 | 99.8394
|  | 14.3752 | 99.8689
|  | 14.3757 | 99.8564
|  | 14.3763 | 99.8305
|  | 14.3768 | 99.909
|  | 14.3774 | 99.8537
|  | 14.378 | 99.7895
|  | 14.3785 | 99.8412
|  | 14.3791 | 99.8564
|  | 14.3796 | 99.8047
|  | 14.3802 | 99.8965
|  | 14.3807 | 99.8965
|  | 14.3813 | 99.8368
|  | 14.3818 | 99.8171
|  | 14.3824 | 99.8635
|  | 14.3829 | 99.8038
|  | 14.3835 | 99.8394
|  | 14.3841 | 99.8225
|  | 14.3846 | 99.8421
|  | 14.3852 | 99.8118
|  | 14.3857 | 99.8421
|  | 14.3863 | 99.8296
|  | 14.3868 | 99.7886
|  | 14.3874 | 99.9072
|  | 14.388 | 99.8162
|  | 14.3885 | 99.9108
|  | 14.3891 | 99.7904
|  | 14.3896 | 99.9046
|  | 14.3902 | 99.8243
|  | 14.3907 | 99.7761
|  | 14.3913 | 99.8207
|  | 14.3918 | 99.8608
|  | 14.3924 | 99.8359
|  | 14.393 | 99.8234
|  | 14.3935 | 99.8323
|  | 14.3941 | 99.7948
|  | 14.3946 | 99.8359
|  | 14.3952 | 99.7984
|  | 14.3957 | 99.8252
|  | 14.3963 | 99.793
|  | 14.3968 | 99.8126
|  | 14.3974 | 99.7957
|  | 14.3979 | 99.843
|  | 14.3985 | 99.7833
|  | 14.3991 | 99.8091
|  | 14.3996 | 99.8368
|  | 14.4002 | 99.8314
|  | 14.4007 | 99.8412
|  | 14.4013 | 99.8126
|  | 14.4018 | 99.7788
|  | 14.4024 | 99.8323
|  | 14.4029 | 99.8314
|  | 14.4035 | 99.7886
|  | 14.4041 | 99.8171
|  | 14.4046 | 99.8198
|  | 14.4052 | 99.8073
|  | 14.4057 | 99.8404
|  | 14.4063 | 99.8582
|  | 14.4068 | 99.8813
|  | 14.4074 | 99.9037
|  | 14.4079 | 99.8733
|  | 14.4085 | 99.8305
|  | 14.4091 | 99.835
|  | 14.4096 | 99.9465
|  | 14.4102 | 99.7912
|  | 14.4107 | 99.8154
|  | 14.4113 | 99.8412
|  | 14.4118 | 99.8243
|  | 14.4124 | 99.8582
|  | 14.4129 | 99.8376
|  | 14.4135 | 99.8332
|  | 14.4141 | 99.8511
|  | 14.4146 | 99.81
|  | 14.4152 | 99.9215
|  | 14.4157 | 99.901
|  | 14.4163 | 99.8002
|  | 14.4168 | 99.8136
|  | 14.4174 | 99.8126
|  | 14.4179 | 99.8207
|  | 14.4185 | 99.8332
|  | 14.4191 | 99.8145
|  | 14.4196 | 99.8439
|  | 14.4202 | 99.8091
|  | 14.4207 | 99.8198
|  | 14.4213 | 99.7814
|  | 14.4218 | 99.8243
|  | 14.4224 | 99.8618
|  | 14.4229 | 99.9232
|  | 14.4235 | 99.9027
|  | 14.4241 | 99.81
|  | 14.4246 | 99.7984
|  | 14.4252 | 99.8421
|  | 14.4257 | 99.7984
|  | 14.4263 | 99.8296
|  | 14.4268 | 99.8376
|  | 14.4274 | 99.8091
|  | 14.4279 | 99.8404
|  | 14.4285 | 99.8225
|  | 14.4291 | 99.8769
|  | 14.4296 | 99.868
|  | 14.4302 | 99.8305
|  | 14.4307 | 99.8359
|  | 14.4313 | 99.7948
|  | 14.4318 | 99.8002
|  | 14.4324 | 99.7966
|  | 14.4329 | 99.8501
|  | 14.4335 | 99.8091
|  | 14.4341 | 99.8582
|  | 14.4346 | 99.8492
|  | 14.4352 | 99.8644
|  | 14.4357 | 99.8573
|  | 14.4363 | 99.8269
|  | 14.4368 | 99.8466
|  | 14.4374 | 99.8002
|  | 14.4379 | 99.818
|  | 14.4385 | 99.8091
|  | 14.4391 | 99.8091
|  | 14.4396 | 99.8332
|  | 14.4402 | 99.8154
|  | 14.4407 | 99.8715
|  | 14.4413 | 99.8011
|  | 14.4418 | 99.8314
|  | 14.4424 | 99.7833
|  | 14.4429 | 99.8073
|  | 14.4435 | 99.8029
|  | 14.4441 | 99.8501
|  | 14.4446 | 99.8296
|  | 14.4452 | 99.8457
|  | 14.4457 | 99.8537
|  | 14.4463 | 99.7912
|  | 14.4468 | 99.859
|  | 14.4474 | 99.7904
|  | 14.4479 | 99.7841
|  | 14.4485 | 99.8412
|  | 14.449 | 99.8225
|  | 14.4496 | 99.8225
|  | 14.4502 | 99.7922
|  | 14.4507 | 99.8341
|  | 14.4513 | 99.8573
|  | 14.4518 | 99.8216
|  | 14.4524 | 99.8359
|  | 14.4529 | 99.8136
|  | 14.4535 | 99.8715
|  | 14.4541 | 99.8439
|  | 14.4546 | 99.8243
|  | 14.4552 | 99.8769
|  | 14.4557 | 99.8394
|  | 14.4563 | 99.8466
|  | 14.4568 | 99.8305
|  | 14.4574 | 99.8234
|  | 14.4579 | 99.8055
|  | 14.4585 | 99.8278
|  | 14.459 | 99.8662
|  | 14.4596 | 99.8412
|  | 14.4602 | 99.843
|  | 14.4607 | 99.8029
|  | 14.4613 | 99.8207
|  | 14.4618 | 99.9179
|  | 14.4624 | 99.8706
|  | 14.4629 | 99.8448
|  | 14.4635 | 99.8903
|  | 14.4641 | 99.8466
|  | 14.4646 | 99.8198
|  | 14.4652 | 99.8287
|  | 14.4657 | 99.8421
|  | 14.4663 | 99.8189
|  | 14.4668 | 99.8198
|  | 14.4674 | 99.8234
|  | 14.4679 | 99.8019
|  | 14.4685 | 99.9108
|  | 14.469 | 99.8501
|  | 14.4696 | 99.8323
|  | 14.4702 | 99.7904
|  | 14.4707 | 99.7957
|  | 14.4713 | 99.8314
|  | 14.4718 | 99.8448
|  | 14.4724 | 99.8537
|  | 14.4729 | 99.8368
|  | 14.4735 | 99.8483
|  | 14.4741 | 99.8368
|  | 14.4746 | 99.8234
|  | 14.4752 | 99.8332
|  | 14.4757 | 99.8689
|  | 14.4763 | 99.8466
|  | 14.4768 | 99.9268
|  | 14.4774 | 99.8546
|  | 14.4779 | 99.8492
|  | 14.4785 | 99.8448
|  | 14.4791 | 99.9161
|  | 14.4796 | 99.8947
|  | 14.4802 | 99.8038
|  | 14.4807 | 99.8252
|  | 14.4813 | 99.8511
|  | 14.4818 | 99.8501
|  | 14.4824 | 99.8475
|  | 14.4829 | 99.8189
|  | 14.4835 | 99.8126
|  | 14.484 | 99.8278
|  | 14.4846 | 99.7993
|  | 14.4852 | 99.8314
|  | 14.4857 | 99.8519
|  | 14.4863 | 99.8475
|  | 14.4868 | 99.8448
|  | 14.4874 | 99.8439
|  | 14.4879 | 99.8341
|  | 14.4885 | 99.8394
|  | 14.4891 | 99.8564
|  | 14.4896 | 99.8019
|  | 14.4902 | 99.8519
|  | 14.4907 | 99.8492
|  | 14.4913 | 99.8189
|  | 14.4918 | 99.8171
|  | 14.4924 | 99.8216
|  | 14.4929 | 99.8038
|  | 14.4935 | 99.8635
|  | 14.494 | 99.8404
|  | 14.4946 | 99.8573
|  | 14.4952 | 99.8555
|  | 14.4957 | 99.8154
|  | 14.4963 | 99.8154
|  | 14.4968 | 99.8136
|  | 14.4974 | 99.8564
|  | 14.4979 | 99.8448
|  | 14.4985 | 99.8796
|  | 14.4991 | 99.835
|  | 14.4996 | 99.8439
|  | 14.5002 | 99.8162
|  | 14.5007 | 99.7814
|  | 14.5013 | 99.8697
|  | 14.5018 | 99.9403
|  | 14.5024 | 99.942
|  | 14.5029 | 99.8511
|  | 14.5035 | 99.8475
|  | 14.504 | 99.8314
|  | 14.5046 | 99.8341
|  | 14.5052 | 99.818
|  | 14.5057 | 99.8412
|  | 14.5063 | 99.8162
|  | 14.5068 | 99.8305
|  | 14.5074 | 99.8252
|  | 14.5079 | 99.8492
|  | 14.5085 | 99.843
|  | 14.5091 | 99.8091
|  | 14.5096 | 99.8769
|  | 14.5102 | 99.8225
|  | 14.5107 | 99.835
|  | 14.5113 | 99.7886
|  | 14.5118 | 99.9018
|  | 14.5124 | 99.8492
|  | 14.5129 | 99.7895
|  | 14.5135 | 99.8813
|  | 14.514 | 99.8207
|  | 14.5146 | 99.8475
|  | 14.5152 | 99.81
|  | 14.5157 | 99.8216
|  | 14.5163 | 99.8796
|  | 14.5168 | 99.8671
|  | 14.5174 | 99.8582
|  | 14.5179 | 99.8038
|  | 14.5185 | 99.8564
|  | 14.5191 | 99.7833
|  | 14.5196 | 99.8537
|  | 14.5202 | 99.7912
|  | 14.5207 | 99.818
|  | 14.5213 | 99.9322
|  | 14.5218 | 99.7672
|  | 14.5224 | 99.8394
|  | 14.5229 | 99.8171
|  | 14.5235 | 99.8385
|  | 14.5241 | 99.8439
|  | 14.5246 | 99.8323
|  | 14.5252 | 99.8519
|  | 14.5257 | 99.8038
|  | 14.5263 | 99.8911
|  | 14.5268 | 99.8635
|  | 14.5274 | 99.8733
|  | 14.5279 | 99.8082
|  | 14.5285 | 99.8055
|  | 14.529 | 99.8323
|  | 14.5296 | 99.8492
|  | 14.5302 | 99.9456
|  | 14.5307 | 99.8394
|  | 14.5313 | 99.8252
|  | 14.5318 | 99.8689
|  | 14.5324 | 99.8466
|  | 14.5329 | 99.8439
|  | 14.5335 | 99.8823
|  | 14.5341 | 99.8697
|  | 14.5346 | 99.8564
|  | 14.5352 | 99.8555
|  | 14.5357 | 99.8662
|  | 14.5363 | 99.8635
|  | 14.5368 | 99.8412
|  | 14.5374 | 99.8394
|  | 14.5379 | 99.8394
|  | 14.5385 | 99.8305
|  | 14.539 | 99.8064
|  | 14.5396 | 99.8145
|  | 14.5402 | 99.8564
|  | 14.5407 | 99.8323
|  | 14.5413 | 99.8644
|  | 14.5418 | 99.8671
|  | 14.5424 | 99.8091
|  | 14.5429 | 99.8082
|  | 14.5435 | 99.8359
|  | 14.5441 | 99.9518
|  | 14.5446 | 99.8501
|  | 14.5452 | 99.8448
|  | 14.5457 | 99.8546
|  | 14.5463 | 99.8323
|  | 14.5468 | 99.8394
|  | 14.5474 | 99.8501
|  | 14.5479 | 99.8261
|  | 14.5485 | 99.8305
|  | 14.549 | 99.8412
|  | 14.5496 | 99.8466
|  | 14.5502 | 99.8385
|  | 14.5507 | 99.835
|  | 14.5513 | 99.8385
|  | 14.5518 | 99.8582
|  | 14.5524 | 99.8145
|  | 14.5529 | 99.8894
|  | 14.5535 | 99.8573
|  | 14.5541 | 99.8475
|  | 14.5546 | 99.8483
|  | 14.5552 | 99.8305
|  | 14.5557 | 99.8091
|  | 14.5563 | 99.8537
|  | 14.5568 | 99.8564
|  | 14.5574 | 99.8341
|  | 14.5579 | 99.81
|  | 14.5585 | 99.8457
|  | 14.559 | 99.868
|  | 14.5596 | 99.8305
|  | 14.5602 | 99.7957
|  | 14.5607 | 99.8823
|  | 14.5613 | 99.8385
|  | 14.5618 | 99.8599
|  | 14.5624 | 99.8635
|  | 14.5629 | 99.8582
|  | 14.5635 | 99.9367
|  | 14.564 | 99.8608
|  | 14.5646 | 99.7868
|  | 14.5652 | 99.843
|  | 14.5657 | 99.9296
|  | 14.5663 | 99.859
|  | 14.5668 | 99.843
|  | 14.5674 | 99.8519
|  | 14.5679 | 99.8091
|  | 14.5685 | 99.8269
|  | 14.5691 | 99.8849
|  | 14.5696 | 99.8082
|  | 14.5702 | 99.893
|  | 14.5707 | 99.8404
|  | 14.5713 | 99.8207
|  | 14.5718 | 99.8234
|  | 14.5724 | 99.8136
|  | 14.5729 | 99.8145
|  | 14.5735 | 99.9403
|  | 14.574 | 99.8448
|  | 14.5746 | 99.8261
|  | 14.5752 | 99.8225
|  | 14.5757 | 99.8519
|  | 14.5763 | 99.843
|  | 14.5768 | 99.7984
|  | 14.5774 | 99.9268
|  | 14.5779 | 99.8296
|  | 14.5785 | 99.8073
|  | 14.5791 | 99.8618
|  | 14.5796 | 99.8145
|  | 14.5802 | 99.8394
|  | 14.5807 | 99.8457
|  | 14.5813 | 99.8796
|  | 14.5818 | 99.8243
|  | 14.5824 | 99.7868
|  | 14.5829 | 99.7975
|  | 14.5835 | 99.8618
|  | 14.584 | 99.8903
|  | 14.5846 | 99.8555
|  | 14.5852 | 99.8162
|  | 14.5857 | 99.8599
|  | 14.5863 | 99.7984
|  | 14.5868 | 99.8332
|  | 14.5874 | 99.8644
|  | 14.5879 | 99.8029
|  | 14.5885 | 99.7993
|  | 14.5891 | 99.8599
|  | 14.5896 | 99.7948
|  | 14.5902 | 99.8359
|  | 14.5907 | 99.8332
|  | 14.5913 | 99.8501
|  | 14.5918 | 99.8305
|  | 14.5924 | 99.8394
|  | 14.5929 | 99.7734
|  | 14.5935 | 99.9135
|  | 14.594 | 99.7841
|  | 14.5946 | 99.9349
|  | 14.5952 | 99.9251
|  | 14.5957 | 99.843
|  | 14.5963 | 99.7922
|  | 14.5968 | 99.8742
|  | 14.5974 | 99.8421
|  | 14.5979 | 99.7797
|  | 14.5985 | 99.818
|  | 14.5991 | 99.8394
|  | 14.5996 | 99.8269
|  | 14.6002 | 99.8528
|  | 14.6007 | 99.9474
|  | 14.6013 | 99.8671
|  | 14.6018 | 99.8073
|  | 14.6024 | 99.7877
|  | 14.6029 | 99.9242
|  | 14.6035 | 99.8483
|  | 14.6041 | 99.7805
|  | 14.6046 | 99.8376
|  | 14.6052 | 99.8376
|  | 14.6057 | 99.843
|  | 14.6063 | 99.8216
|  | 14.6068 | 99.8903
|  | 14.6074 | 99.9527
|  | 14.6079 | 99.8537
|  | 14.6085 | 99.818
|  | 14.609 | 99.8118
|  | 14.6096 | 99.835
|  | 14.6102 | 99.9296
|  | 14.6107 | 99.9438
|  | 14.6113 | 99.8002
|  | 14.6118 | 99.8582
|  | 14.6124 | 99.8492
|  | 14.6129 | 99.8314
|  | 14.6135 | 99.843
|  | 14.6141 | 99.9296
|  | 14.6146 | 99.9474
|  | 14.6152 | 99.8145
|  | 14.6157 | 99.7984
|  | 14.6163 | 99.8519
|  | 14.6168 | 99.8278
|  | 14.6174 | 99.8608
|  | 14.6179 | 99.8537
|  | 14.6185 | 99.859
|  | 14.619 | 99.9465
|  | 14.6196 | 99.8073
|  | 14.6202 | 99.8278
|  | 14.6207 | 99.8706
|  | 14.6213 | 99.868
|  | 14.6218 | 99.8412
|  | 14.6224 | 99.8689
|  | 14.6229 | 99.8511
|  | 14.6235 | 99.8154
|  | 14.6241 | 99.818
|  | 14.6246 | 99.8992
|  | 14.6252 | 99.8019
|  | 14.6257 | 99.8368
|  | 14.6263 | 99.8644
|  | 14.6268 | 99.8475
|  | 14.6274 | 99.8314
|  | 14.6279 | 99.7957
|  | 14.6285 | 99.8858
|  | 14.629 | 99.8546
|  | 14.6296 | 99.7877
|  | 14.6302 | 99.8341
|  | 14.6307 | 99.8154
|  | 14.6313 | 99.8296
|  | 14.6318 | 99.8635
|  | 14.6324 | 99.8911
|  | 14.6329 | 99.8243
|  | 14.6335 | 99.8537
|  | 14.6341 | 99.818
|  | 14.6346 | 99.9215
|  | 14.6352 | 99.8332
|  | 14.6357 | 99.8323
|  | 14.6363 | 99.818
|  | 14.6368 | 99.8341
|  | 14.6374 | 99.8457
|  | 14.6379 | 99.8341
|  | 14.6385 | 99.8136
|  | 14.639 | 99.8252
|  | 14.6396 | 99.8341
|  | 14.6402 | 99.8011
|  | 14.6407 | 99.8528
|  | 14.6413 | 99.843
|  | 14.6418 | 99.794
|  | 14.6424 | 99.8162
|  | 14.6429 | 99.81
|  | 14.6435 | 99.8394
|  | 14.6441 | 99.8359
|  | 14.6446 | 99.8314
|  | 14.6452 | 99.8136
|  | 14.6457 | 99.8171
|  | 14.6463 | 99.8234
|  | 14.6468 | 99.859
|  | 14.6474 | 99.8644
|  | 14.6479 | 99.8439
|  | 14.6485 | 99.8599
|  | 14.6491 | 99.8511
|  | 14.6496 | 99.8198
|  | 14.6502 | 99.8546
|  | 14.6507 | 99.7797
|  | 14.6513 | 99.8314
|  | 14.6518 | 99.8492
|  | 14.6524 | 99.876
|  | 14.6529 | 99.8671
|  | 14.6535 | 99.8385
|  | 14.654 | 99.7859
|  | 14.6546 | 99.8885
|  | 14.6552 | 99.8546
|  | 14.6557 | 99.8269
|  | 14.6563 | 99.8733
|  | 14.6568 | 99.8412
|  | 14.6574 | 99.8573
|  | 14.6579 | 99.8983
|  | 14.6585 | 99.8537
|  | 14.6591 | 99.8305
|  | 14.6596 | 99.8537
|  | 14.6602 | 99.8483
|  | 14.6607 | 99.793
|  | 14.6613 | 99.9465
|  | 14.6618 | 99.8412
|  | 14.6624 | 99.8582
|  | 14.6629 | 99.8359
|  | 14.6635 | 99.8038
|  | 14.664 | 99.8439
|  | 14.6646 | 99.8697
|  | 14.6652 | 99.8323
|  | 14.6657 | 99.8126
|  | 14.6663 | 99.8697
|  | 14.6668 | 99.8501
|  | 14.6674 | 99.8404
|  | 14.6679 | 99.8412
|  | 14.6685 | 99.8278
|  | 14.6691 | 99.8519
|  | 14.6696 | 99.8029
|  | 14.6702 | 99.8091
|  | 14.6707 | 99.8439
|  | 14.6713 | 99.8555
|  | 14.6718 | 99.8813
|  | 14.6724 | 99.8412
|  | 14.6729 | 99.8136
|  | 14.6735 | 99.8359
|  | 14.674 | 99.8742
|  | 14.6746 | 99.8448
|  | 14.6752 | 99.8546
|  | 14.6757 | 99.8537
|  | 14.6763 | 99.8136
|  | 14.6768 | 99.8448
|  | 14.6774 | 99.8466
|  | 14.6779 | 99.8385
|  | 14.6785 | 99.9117
|  | 14.6791 | 99.8626
|  | 14.6796 | 99.8269
|  | 14.6802 | 99.8546
|  | 14.6807 | 99.9688
|  | 14.6813 | 99.8715
|  | 14.6818 | 99.843
|  | 14.6824 | 99.8671
|  | 14.6829 | 99.8314
|  | 14.6835 | 99.8019
|  | 14.684 | 99.8394
|  | 14.6846 | 99.8475
|  | 14.6852 | 99.7966
|  | 14.6857 | 99.81
|  | 14.6863 | 99.9135
|  | 14.6868 | 99.818
|  | 14.6874 | 99.9429
|  | 14.6879 | 99.8475
|  | 14.6885 | 99.8225
|  | 14.689 | 99.8171
|  | 14.6896 | 99.8073
|  | 14.6902 | 99.8118
|  | 14.6907 | 99.8082
|  | 14.6913 | 99.8189
|  | 14.6918 | 99.8252
|  | 14.6924 | 99.8234
|  | 14.6929 | 99.8278
|  | 14.6935 | 99.8341
|  | 14.6941 | 99.8394
|  | 14.6946 | 99.9313
|  | 14.6952 | 99.8189
|  | 14.6957 | 99.8145
|  | 14.6963 | 99.8126
|  | 14.6968 | 99.9465
|  | 14.6974 | 99.8126
|  | 14.6979 | 99.7707
|  | 14.6985 | 99.8644
|  | 14.699 | 99.8376
|  | 14.6996 | 99.7975
|  | 14.7002 | 99.8269
|  | 14.7007 | 99.8047
|  | 14.7013 | 99.8189
|  | 14.7018 | 99.835
|  | 14.7024 | 99.8582
|  | 14.7029 | 99.9482
|  | 14.7035 | 99.8278
|  | 14.7041 | 99.8082
|  | 14.7046 | 99.8216
|  | 14.7052 | 99.8599
|  | 14.7057 | 99.8618
|  | 14.7063 | 99.8439
|  | 14.7068 | 99.8145
|  | 14.7074 | 99.8011
|  | 14.7079 | 99.8011
|  | 14.7085 | 99.8608
|  | 14.709 | 99.8475
|  | 14.7096 | 99.8519
|  | 14.7102 | 99.9429
|  | 14.7107 | 99.8483
|  | 14.7113 | 99.8171
|  | 14.7118 | 99.9268
|  | 14.7124 | 99.8448
|  | 14.7129 | 99.8359
|  | 14.7135 | 99.8243
|  | 14.7141 | 99.8368
|  | 14.7146 | 99.8939
|  | 14.7152 | 99.8564
|  | 14.7157 | 99.8171
|  | 14.7163 | 99.843
|  | 14.7168 | 99.8689
|  | 14.7174 | 99.8813
|  | 14.7179 | 99.8118
|  | 14.7185 | 99.8626
|  | 14.719 | 99.8145
|  | 14.7196 | 99.8421
|  | 14.7202 | 99.8162
|  | 14.7207 | 99.8126
|  | 14.7213 | 99.7984
|  | 14.7218 | 99.8421
|  | 14.7224 | 99.81
|  | 14.7229 | 99.8287
|  | 14.7235 | 99.8118
|  | 14.7241 | 99.8055
|  | 14.7246 | 99.81
|  | 14.7252 | 99.8412
|  | 14.7257 | 99.8314
|  | 14.7263 | 99.8252
|  | 14.7268 | 99.8341
|  | 14.7274 | 99.8385
|  | 14.7279 | 99.8511
|  | 14.7285 | 99.8404
|  | 14.7291 | 99.8404
|  | 14.7296 | 99.7859
|  | 14.7302 | 99.8582
|  | 14.7307 | 99.8965
|  | 14.7313 | 99.9189
|  | 14.7318 | 99.8323
|  | 14.7324 | 99.8019
|  | 14.7329 | 99.8064
|  | 14.7335 | 99.8002
|  | 14.734 | 99.8162
|  | 14.7346 | 99.8207
|  | 14.7352 | 99.8091
|  | 14.7357 | 99.8136
|  | 14.7363 | 99.8457
|  | 14.7368 | 99.8492
|  | 14.7374 | 99.9358
|  | 14.7379 | 99.8653
|  | 14.7385 | 99.8359
|  | 14.7391 | 99.8368
|  | 14.7396 | 99.8626
|  | 14.7402 | 99.8501
|  | 14.7407 | 99.8457
|  | 14.7413 | 99.8457
|  | 14.7418 | 99.8555
|  | 14.7424 | 99.8537
|  | 14.7429 | 99.8439
|  | 14.7435 | 99.893
|  | 14.744 | 99.8618
|  | 14.7446 | 99.8341
|  | 14.7452 | 99.8118
|  | 14.7457 | 99.8243
|  | 14.7463 | 99.8269
|  | 14.7468 | 99.81
|  | 14.7474 | 99.8055
|  | 14.7479 | 99.8823
|  | 14.7485 | 99.8154
|  | 14.7491 | 99.8162
|  | 14.7496 | 99.843
|  | 14.7502 | 99.8501
|  | 14.7507 | 99.9242
|  | 14.7513 | 99.9331
|  | 14.7518 | 99.901
|  | 14.7524 | 99.9153
|  | 14.7529 | 99.7922
|  | 14.7535 | 99.7975
|  | 14.754 | 99.8136
|  | 14.7546 | 99.8804
|  | 14.7552 | 99.8582
|  | 14.7557 | 99.8314
|  | 14.7563 | 99.8385
|  | 14.7568 | 99.8368
|  | 14.7574 | 99.8171
|  | 14.7579 | 99.8475
|  | 14.7585 | 99.8385
|  | 14.7591 | 99.8216
|  | 14.7596 | 99.8341
|  | 14.7602 | 99.8296
|  | 14.7607 | 99.876
|  | 14.7613 | 99.8599
|  | 14.7618 | 99.785
|  | 14.7624 | 99.8769
|  | 14.7629 | 99.8243
|  | 14.7635 | 99.8421
|  | 14.764 | 99.8055
|  | 14.7646 | 99.7859
|  | 14.7652 | 99.7993
|  | 14.7657 | 99.8314
|  | 14.7663 | 99.7886
|  | 14.7668 | 99.9501
|  | 14.7674 | 99.9161
|  | 14.7679 | 99.8947
|  | 14.7685 | 99.9125
|  | 14.7691 | 99.8287
|  | 14.7696 | 99.8002
|  | 14.7702 | 99.8448
|  | 14.7707 | 99.8314
|  | 14.7713 | 99.8243
|  | 14.7718 | 99.8475
|  | 14.7724 | 99.8145
|  | 14.7729 | 99.8047
|  | 14.7735 | 99.8118
|  | 14.7741 | 99.8867
|  | 14.7746 | 99.8323
|  | 14.7752 | 99.7922
|  | 14.7757 | 99.7966
|  | 14.7763 | 99.8519
|  | 14.7768 | 99.8618
|  | 14.7774 | 99.8073
|  | 14.7779 | 99.7922
|  | 14.7785 | 99.8394
|  | 14.779 | 99.7904
|  | 14.7796 | 99.81
|  | 14.7802 | 99.7788
|  | 14.7807 | 99.8608
|  | 14.7813 | 99.8118
|  | 14.7818 | 99.8198
|  | 14.7824 | 99.7859
|  | 14.7829 | 99.8519
|  | 14.7835 | 99.7886
|  | 14.7841 | 99.8359
|  | 14.7846 | 99.8314
|  | 14.7852 | 99.9081
|  | 14.7857 | 99.8618
|  | 14.7863 | 99.8296
|  | 14.7868 | 99.794
|  | 14.7874 | 99.934
|  | 14.7879 | 99.8582
|  | 14.7885 | 99.8555
|  | 14.789 | 99.8252
|  | 14.7896 | 99.843
|  | 14.7902 | 99.8189
|  | 14.7907 | 99.8064
|  | 14.7913 | 99.7868
|  | 14.7918 | 99.8359
|  | 14.7924 | 99.8234
|  | 14.7929 | 99.8011
|  | 14.7935 | 99.8019
|  | 14.7941 | 99.8341
|  | 14.7946 | 99.8564
|  | 14.7952 | 99.7823
|  | 14.7957 | 99.8412
|  | 14.7963 | 99.8109
|  | 14.7968 | 99.7922
|  | 14.7974 | 99.8252
|  | 14.7979 | 99.8376
|  | 14.7985 | 99.8055
|  | 14.799 | 99.876
|  | 14.7996 | 99.8154
|  | 14.8002 | 99.8136
|  | 14.8007 | 99.7922
|  | 14.8013 | 99.8082
|  | 14.8018 | 99.8047
|  | 14.8024 | 99.8126
|  | 14.8029 | 99.8243
|  | 14.8035 | 99.8421
|  | 14.8041 | 99.8394
|  | 14.8046 | 99.8162
|  | 14.8052 | 99.7779
|  | 14.8057 | 99.8162
|  | 14.8063 | 99.8261
|  | 14.8068 | 99.8626
|  | 14.8074 | 99.8466
|  | 14.8079 | 99.8448
|  | 14.8085 | 99.8252
|  | 14.809 | 99.8501
|  | 14.8096 | 99.8287
|  | 14.8102 | 99.8305
|  | 14.8107 | 99.8136
|  | 14.8113 | 99.8421
|  | 14.8118 | 99.8305
|  | 14.8124 | 99.8038
|  | 14.8129 | 99.8947
|  | 14.8135 | 99.8483
|  | 14.814 | 99.8314
|  | 14.8146 | 99.8341
|  | 14.8152 | 99.8207
|  | 14.8157 | 99.8296
|  | 14.8163 | 99.8466
|  | 14.8168 | 99.7752
|  | 14.8174 | 99.8618
|  | 14.8179 | 99.8118
|  | 14.8185 | 99.7993
|  | 14.819 | 99.9197
|  | 14.8196 | 99.8368
|  | 14.8202 | 99.8091
|  | 14.8207 | 99.8573
|  | 14.8213 | 99.8492
|  | 14.8218 | 99.8537
|  | 14.8224 | 99.8956
|  | 14.8229 | 99.8225
|  | 14.8235 | 99.8528
|  | 14.824 | 99.8243
|  | 14.8246 | 99.8341
|  | 14.8252 | 99.926
|  | 14.8257 | 99.8287
|  | 14.8263 | 99.843
|  | 14.8268 | 99.8118
|  | 14.8274 | 99.8439
|  | 14.8279 | 99.793
|  | 14.8285 | 99.8475
|  | 14.829 | 99.843
|  | 14.8296 | 99.8608
|  | 14.8302 | 99.8475
|  | 14.8307 | 99.9304
|  | 14.8313 | 99.8599
|  | 14.8318 | 99.8261
|  | 14.8324 | 99.9634
|  | 14.8329 | 99.9037
|  | 14.8335 | 99.8501
|  | 14.834 | 99.8368
|  | 14.8346 | 99.8492
|  | 14.8352 | 99.8555
|  | 14.8357 | 99.8278
|  | 14.8363 | 99.8198
|  | 14.8368 | 99.8216
|  | 14.8374 | 99.8126
|  | 14.8379 | 99.7948
|  | 14.8385 | 99.8296
|  | 14.839 | 99.8145
|  | 14.8396 | 99.8457
|  | 14.8402 | 99.8582
|  | 14.8407 | 99.8038
|  | 14.8413 | 99.8564
|  | 14.8418 | 99.8404
|  | 14.8424 | 99.934
|  | 14.8429 | 99.909
|  | 14.8435 | 99.8466
|  | 14.844 | 99.8876
|  | 14.8446 | 99.8154
|  | 14.8452 | 99.7966
|  | 14.8457 | 99.8305
|  | 14.8463 | 99.8073
|  | 14.8468 | 99.8466
|  | 14.8474 | 99.8341
|  | 14.8479 | 99.8368
|  | 14.8485 | 99.8154
|  | 14.849 | 99.7833
|  | 14.8496 | 99.7957
|  | 14.8502 | 99.8475
|  | 14.8507 | 99.9349
|  | 14.8513 | 99.8618
|  | 14.8518 | 99.9117
|  | 14.8524 | 99.9242
|  | 14.8529 | 99.8421
|  | 14.8535 | 99.7904
|  | 14.854 | 99.8225
|  | 14.8546 | 99.8439
|  | 14.8552 | 99.8376
|  | 14.8557 | 99.9037
|  | 14.8563 | 99.8555
|  | 14.8568 | 99.7993
|  | 14.8574 | 99.8483
|  | 14.8579 | 99.8029
|  | 14.8585 | 99.7886
|  | 14.859 | 99.7922
|  | 14.8596 | 99.9286
|  | 14.8602 | 99.8813
|  | 14.8607 | 99.926
|  | 14.8613 | 99.8483
|  | 14.8618 | 99.8412
|  | 14.8624 | 99.7752
|  | 14.8629 | 99.8341
|  | 14.8635 | 99.8662
|  | 14.864 | 99.8011
|  | 14.8646 | 99.8341
|  | 14.8651 | 99.8439
|  | 14.8657 | 99.8243
|  | 14.8663 | 99.7591
|  | 14.8668 | 99.8136
|  | 14.8674 | 99.8635
|  | 14.8679 | 99.8225
|  | 14.8685 | 99.7948
|  | 14.869 | 99.9206
|  | 14.8696 | 99.8064
|  | 14.8702 | 99.8483
|  | 14.8707 | 99.7948
|  | 14.8713 | 99.8537
|  | 14.8718 | 99.8448
|  | 14.8724 | 99.8305
|  | 14.8729 | 99.8216
|  | 14.8735 | 99.8385
|  | 14.874 | 99.7895
|  | 14.8746 | 99.8778
|  | 14.8751 | 99.8064
|  | 14.8757 | 99.8742
|  | 14.8763 | 99.8109
|  | 14.8768 | 99.8261
|  | 14.8774 | 99.859
|  | 14.8779 | 99.8394
|  | 14.8785 | 99.8466
|  | 14.879 | 99.8314
|  | 14.8796 | 99.8225
|  | 14.8802 | 99.8145
|  | 14.8807 | 99.8385
|  | 14.8813 | 99.8109
|  | 14.8818 | 99.8573
|  | 14.8824 | 99.9135
|  | 14.8829 | 99.8047
|  | 14.8835 | 99.8573
|  | 14.884 | 99.7912
|  | 14.8846 | 99.8207
|  | 14.8851 | 99.8269
|  | 14.8857 | 99.9099
|  | 14.8863 | 99.8537
|  | 14.8868 | 99.8118
|  | 14.8874 | 99.8385
|  | 14.8879 | 99.785
|  | 14.8885 | 99.7761
|  | 14.889 | 99.8662
|  | 14.8896 | 99.8261
|  | 14.8902 | 99.8404
|  | 14.8907 | 99.8136
|  | 14.8913 | 99.8162
|  | 14.8918 | 99.8457
|  | 14.8924 | 99.8047
|  | 14.8929 | 99.8341
|  | 14.8935 | 99.8404
|  | 14.894 | 99.8011
|  | 14.8946 | 99.8109
|  | 14.8951 | 99.9215
|  | 14.8957 | 99.8501
|  | 14.8963 | 99.8528
|  | 14.8968 | 99.8412
|  | 14.8974 | 99.8287
|  | 14.8979 | 99.8136
|  | 14.8985 | 99.8269
|  | 14.899 | 99.9179
|  | 14.8996 | 99.8555
|  | 14.9002 | 99.8091
|  | 14.9007 | 99.8448
|  | 14.9013 | 99.8992
|  | 14.9018 | 99.8376
|  | 14.9024 | 99.7966
|  | 14.9029 | 99.8965
|  | 14.9035 | 99.917
|  | 14.904 | 99.8002
|  | 14.9046 | 99.8145
|  | 14.9052 | 99.8287
|  | 14.9057 | 99.8323
|  | 14.9063 | 99.8475
|  | 14.9068 | 99.8323
|  | 14.9074 | 99.8385
|  | 14.9079 | 99.785
|  | 14.9085 | 99.8858
|  | 14.909 | 99.8448
|  | 14.9096 | 99.8466
|  | 14.9101 | 99.8582
|  | 14.9107 | 99.8404
|  | 14.9113 | 99.8376
|  | 14.9118 | 99.8332
|  | 14.9124 | 99.8073
|  | 14.9129 | 99.8368
|  | 14.9135 | 99.8501
|  | 14.914 | 99.7814
|  | 14.9146 | 99.8564
|  | 14.9152 | 99.8404
|  | 14.9157 | 99.8385
|  | 14.9163 | 99.8368
|  | 14.9168 | 99.7993
|  | 14.9174 | 99.8207
|  | 14.9179 | 99.7966
|  | 14.9185 | 99.8341
|  | 14.919 | 99.8537
|  | 14.9196 | 99.8055
|  | 14.9201 | 99.8162
|  | 14.9207 | 99.8519
|  | 14.9213 | 99.818
|  | 14.9218 | 99.7895
|  | 14.9224 | 99.8492
|  | 14.9229 | 99.8368
|  | 14.9235 | 99.8412
|  | 14.924 | 99.8501
|  | 14.9246 | 99.8368
|  | 14.9252 | 99.8457
|  | 14.9257 | 99.8796
|  | 14.9263 | 99.8073
|  | 14.9268 | 99.8394
|  | 14.9274 | 99.8109
|  | 14.9279 | 99.818
|  | 14.9285 | 99.8243
|  | 14.929 | 99.8296
|  | 14.9296 | 99.9375
|  | 14.9301 | 99.8457
|  | 14.9307 | 99.8376
|  | 14.9313 | 99.8278
|  | 14.9318 | 99.8154
|  | 14.9324 | 99.7993
|  | 14.9329 | 99.8537
|  | 14.9335 | 99.8439
|  | 14.934 | 99.7957
|  | 14.9346 | 99.884
|  | 14.9352 | 99.8725
|  | 14.9357 | 99.7966
|  | 14.9363 | 99.8082
|  | 14.9368 | 99.917
|  | 14.9374 | 99.868
|  | 14.9379 | 99.7993
|  | 14.9385 | 99.8457
|  | 14.939 | 99.8706
|  | 14.9396 | 99.8608
|  | 14.9401 | 99.8439
|  | 14.9407 | 99.8466
|  | 14.9413 | 99.8412
|  | 14.9418 | 99.8341
|  | 14.9424 | 99.8511
|  | 14.9429 | 99.8047
|  | 14.9435 | 99.8448
|  | 14.944 | 99.8055
|  | 14.9446 | 99.8047
|  | 14.9451 | 99.8823
|  | 14.9457 | 99.8644
|  | 14.9463 | 99.8492
|  | 14.9468 | 99.8475
|  | 14.9474 | 99.859
|  | 14.9479 | 99.8573
|  | 14.9485 | 99.7984
|  | 14.949 | 99.8305
|  | 14.9496 | 99.818
|  | 14.9502 | 99.8475
|  | 14.9507 | 99.868
|  | 14.9513 | 99.835
|  | 14.9518 | 99.8359
|  | 14.9524 | 99.8047
|  | 14.9529 | 99.8136
|  | 14.9535 | 99.8252
|  | 14.954 | 99.8278
|  | 14.9546 | 99.7922
|  | 14.9551 | 99.7805
|  | 14.9557 | 99.8055
|  | 14.9563 | 99.8011
|  | 14.9568 | 99.8064
|  | 14.9574 | 99.7805
|  | 14.9579 | 99.7975
|  | 14.9585 | 99.8983
|  | 14.959 | 99.8448
|  | 14.9596 | 99.7975
|  | 14.9602 | 99.8412
|  | 14.9607 | 99.7966
|  | 14.9613 | 99.8341
|  | 14.9618 | 99.8216
|  | 14.9624 | 99.8385
|  | 14.9629 | 99.8537
|  | 14.9635 | 99.8903
|  | 14.964 | 99.8368
|  | 14.9646 | 99.794
|  | 14.9651 | 99.8385
|  | 14.9657 | 99.8082
|  | 14.9663 | 99.8439
|  | 14.9668 | 99.835
|  | 14.9674 | 99.8109
|  | 14.9679 | 99.8019
|  | 14.9685 | 99.7948
|  | 14.969 | 99.7833
|  | 14.9696 | 99.8162
|  | 14.9702 | 99.785
|  | 14.9707 | 99.8519
|  | 14.9713 | 99.8457
|  | 14.9718 | 99.8278
|  | 14.9724 | 99.8225
|  | 14.9729 | 99.8412
|  | 14.9735 | 99.8404
|  | 14.974 | 99.7957
|  | 14.9746 | 99.8858
|  | 14.9751 | 99.8733
|  | 14.9757 | 99.8305
|  | 14.9763 | 99.818
|  | 14.9768 | 99.8002
|  | 14.9774 | 99.8769
|  | 14.9779 | 99.8492
|  | 14.9785 | 99.8359
|  | 14.979 | 99.8368
|  | 14.9796 | 99.7734
|  | 14.9802 | 99.8207
|  | 14.9807 | 99.8038
|  | 14.9813 | 99.8341
|  | 14.9818 | 99.8733
|  | 14.9824 | 99.7716
|  | 14.9829 | 99.884
|  | 14.9835 | 99.9125
|  | 14.984 | 99.8466
|  | 14.9846 | 99.8421
|  | 14.9852 | 99.8296
|  | 14.9857 | 99.8171
|  | 14.9863 | 99.8769
|  | 14.9868 | 99.8457
|  | 14.9874 | 99.901
|  | 14.9879 | 99.793
|  | 14.9885 | 99.7912
|  | 14.989 | 99.8162
|  | 14.9896 | 99.7984
|  | 14.9901 | 99.8483
|  | 14.9907 | 99.9001
|  | 14.9913 | 99.8332
|  | 14.9918 | 99.8858
|  | 14.9924 | 99.8305
|  | 14.9929 | 99.8055
|  | 14.9935 | 99.8332
|  | 14.994 | 99.8073
|  | 14.9946 | 99.9268
|  | 14.9952 | 99.9046
|  | 14.9957 | 99.7779
|  | 14.9963 | 99.7868
|  | 14.9968 | 99.7957
|  | 14.9974 | 99.859
|  | 14.9979 | 99.9215
|  | 14.9985 | 99.8466
|  | 14.999 | 99.8519
|  | 14.9996 | 99.8296
|  | 15.0001 | 99.926
|  | 15.0007 | 99.8341
|  | 15.0013 | 99.8225
|  | 15.0018 | 99.8412
|  | 15.0024 | 99.7823
|  | 15.0029 | 99.8385
|  | 15.0035 | 99.8323
|  | 15.004 | 99.8154
|  | 15.0046 | 99.8492
|  | 15.0052 | 99.8492
|  | 15.0057 | 99.8029
|  | 15.0063 | 99.8278
|  | 15.0068 | 99.8082
|  | 15.0074 | 99.7966
|  | 15.0079 | 99.8118
|  | 15.0085 | 99.7922
|  | 15.009 | 99.8608
|  | 15.0096 | 99.8198
|  | 15.0101 | 99.8038
|  | 15.0107 | 99.8359
|  | 15.0113 | 99.8073
|  | 15.0118 | 99.8118
|  | 15.0124 | 99.859
|  | 15.0129 | 99.8448
|  | 15.0135 | 99.8492
|  | 15.014 | 99.8742
|  | 15.0146 | 99.8528
|  | 15.0152 | 99.8439
|  | 15.0157 | 99.8278
|  | 15.0163 | 99.843
|  | 15.0168 | 99.8019
|  | 15.0174 | 99.7895
|  | 15.0179 | 99.8689
|  | 15.0185 | 99.8332
|  | 15.019 | 99.8216
|  | 15.0196 | 99.8225
|  | 15.0201 | 99.8305
|  | 15.0207 | 99.8243
|  | 15.0213 | 99.8546
|  | 15.0218 | 99.8751
|  | 15.0224 | 99.8198
|  | 15.0229 | 99.8296
|  | 15.0235 | 99.8126
|  | 15.024 | 99.8243
|  | 15.0246 | 99.8332
|  | 15.0252 | 99.8189
|  | 15.0257 | 99.8064
|  | 15.0263 | 99.8047
|  | 15.0268 | 99.8573
|  | 15.0274 | 99.7904
|  | 15.0279 | 99.8278
|  | 15.0285 | 99.7993
|  | 15.029 | 99.793
|  | 15.0296 | 99.8635
|  | 15.0302 | 99.8653
|  | 15.0307 | 99.8448
|  | 15.0313 | 99.8394
|  | 15.0318 | 99.8029
|  | 15.0324 | 99.7957
|  | 15.0329 | 99.8305
|  | 15.0335 | 99.8261
|  | 15.034 | 99.8261
|  | 15.0346 | 99.8109
|  | 15.0351 | 99.8038
|  | 15.0357 | 99.8483
|  | 15.0363 | 99.8162
|  | 15.0368 | 99.7948
|  | 15.0374 | 99.8073
|  | 15.0379 | 99.8073
|  | 15.0385 | 99.8537
|  | 15.039 | 99.7734
|  | 15.0396 | 99.835
|  | 15.0402 | 99.8599
|  | 15.0407 | 99.8404
|  | 15.0413 | 99.8126
|  | 15.0418 | 99.8475
|  | 15.0424 | 99.8376
|  | 15.0429 | 99.7868
|  | 15.0435 | 99.8243
|  | 15.044 | 99.8029
|  | 15.0446 | 99.8055
|  | 15.0451 | 99.8207
|  | 15.0457 | 99.7698
|  | 15.0463 | 99.8038
|  | 15.0468 | 99.7912
|  | 15.0474 | 99.7868
|  | 15.0479 | 99.818
|  | 15.0485 | 99.8216
|  | 15.049 | 99.7841
|  | 15.0496 | 99.8296
|  | 15.0502 | 99.8671
|  | 15.0507 | 99.8956
|  | 15.0513 | 99.8421
|  | 15.0518 | 99.843
|  | 15.0524 | 99.7912
|  | 15.0529 | 99.8082
|  | 15.0535 | 99.835
|  | 15.054 | 99.81
|  | 15.0546 | 99.8055
|  | 15.0551 | 99.7805
|  | 15.0557 | 99.8145
|  | 15.0563 | 99.7814
|  | 15.0568 | 99.8225
|  | 15.0574 | 99.8314
|  | 15.0579 | 99.8974
|  | 15.0585 | 99.892
|  | 15.059 | 99.8466
|  | 15.0596 | 99.835
|  | 15.0602 | 99.9046
|  | 15.0607 | 99.818
|  | 15.0613 | 99.9268
|  | 15.0618 | 99.8145
|  | 15.0624 | 99.7966
|  | 15.0629 | 99.8992
|  | 15.0635 | 99.8109
|  | 15.064 | 99.8394
|  | 15.0646 | 99.8385
|  | 15.0651 | 99.7948
|  | 15.0657 | 99.8118
|  | 15.0663 | 99.8287
|  | 15.0668 | 99.8644
|  | 15.0674 | 99.8305
|  | 15.0679 | 99.7814
|  | 15.0685 | 99.9331
|  | 15.069 | 99.8412
|  | 15.0696 | 99.8038
|  | 15.0701 | 99.7716
|  | 15.0707 | 99.8091
|  | 15.0713 | 99.8662
|  | 15.0718 | 99.8261
|  | 15.0724 | 99.9224
|  | 15.0729 | 99.9161
|  | 15.0735 | 99.8466
|  | 15.074 | 99.7833
|  | 15.0746 | 99.8537
|  | 15.0752 | 99.8002
|  | 15.0757 | 99.8234
|  | 15.0763 | 99.9037
|  | 15.0768 | 99.8421
|  | 15.0774 | 99.8126
|  | 15.0779 | 99.8706
|  | 15.0785 | 99.835
|  | 15.079 | 99.8368
|  | 15.0796 | 99.8555
|  | 15.0801 | 99.8296
|  | 15.0807 | 99.8216
|  | 15.0813 | 99.8582
|  | 15.0818 | 99.8368
|  | 15.0824 | 99.8385
|  | 15.0829 | 99.8073
|  | 15.0835 | 99.8466
|  | 15.084 | 99.8189
|  | 15.0846 | 99.8323
|  | 15.0852 | 99.8368
|  | 15.0857 | 99.7877
|  | 15.0863 | 99.8519
|  | 15.0868 | 99.8885
|  | 15.0874 | 99.81
|  | 15.0879 | 99.8296
|  | 15.0885 | 99.7948
|  | 15.089 | 99.8145
|  | 15.0896 | 99.8019
|  | 15.0901 | 99.81
|  | 15.0907 | 99.793
|  | 15.0913 | 99.7868
|  | 15.0918 | 99.9242
|  | 15.0924 | 99.8126
|  | 15.0929 | 99.843
|  | 15.0935 | 99.8287
|  | 15.094 | 99.8528
|  | 15.0946 | 99.8412
|  | 15.0952 | 99.8287
|  | 15.0957 | 99.8394
|  | 15.0963 | 99.8341
|  | 15.0968 | 99.8448
|  | 15.0974 | 99.8421
|  | 15.0979 | 99.8287
|  | 15.0985 | 99.8911
|  | 15.099 | 99.8573
|  | 15.0996 | 99.8261
|  | 15.1001 | 99.7859
|  | 15.1007 | 99.859
|  | 15.1013 | 99.8501
|  | 15.1018 | 99.8252
|  | 15.1024 | 99.8252
|  | 15.1029 | 99.8154
|  | 15.1035 | 99.8145
|  | 15.104 | 99.8145
|  | 15.1046 | 99.884
|  | 15.1052 | 99.9027
|  | 15.1057 | 99.8314
|  | 15.1063 | 99.81
|  | 15.1068 | 99.8421
|  | 15.1074 | 99.8216
|  | 15.1079 | 99.8091
|  | 15.1085 | 99.8261
|  | 15.109 | 99.8662
|  | 15.1096 | 99.8439
|  | 15.1102 | 99.8555
|  | 15.1107 | 99.8466
|  | 15.1113 | 99.8404
|  | 15.1118 | 99.8618
|  | 15.1124 | 99.8029
|  | 15.1129 | 99.8618
|  | 15.1135 | 99.8885
|  | 15.114 | 99.8528
|  | 15.1146 | 99.8314
|  | 15.1151 | 99.8546
|  | 15.1157 | 99.8243
|  | 15.1163 | 99.8823
|  | 15.1168 | 99.9545
|  | 15.1174 | 99.8564
|  | 15.1179 | 99.7948
|  | 15.1185 | 99.8019
|  | 15.119 | 99.8154
|  | 15.1196 | 99.8216
|  | 15.1202 | 99.9081
|  | 15.1207 | 99.7895
|  | 15.1213 | 99.8287
|  | 15.1218 | 99.8029
|  | 15.1224 | 99.8261
|  | 15.1229 | 99.8287
|  | 15.1235 | 99.8278
|  | 15.124 | 99.8483
|  | 15.1246 | 99.8359
|  | 15.1251 | 99.8198
|  | 15.1257 | 99.8323
|  | 15.1263 | 99.8234
|  | 15.1268 | 99.8011
|  | 15.1274 | 99.8511
|  | 15.1279 | 99.8314
|  | 15.1285 | 99.8029
|  | 15.129 | 99.8439
|  | 15.1296 | 99.8528
|  | 15.1302 | 99.8689
|  | 15.1307 | 99.8376
|  | 15.1313 | 99.8439
|  | 15.1318 | 99.8483
|  | 15.1324 | 99.8278
|  | 15.1329 | 99.8332
|  | 15.1335 | 99.8216
|  | 15.134 | 99.8314
|  | 15.1346 | 99.8368
|  | 15.1351 | 99.8252
|  | 15.1357 | 99.8038
|  | 15.1363 | 99.8974
|  | 15.1368 | 99.8332
|  | 15.1374 | 99.818
|  | 15.1379 | 99.8234
|  | 15.1385 | 99.843
|  | 15.139 | 99.9046
|  | 15.1396 | 99.8608
|  | 15.1402 | 99.8305
|  | 15.1407 | 99.8385
|  | 15.1413 | 99.7859
|  | 15.1418 | 99.8599
|  | 15.1424 | 99.7975
|  | 15.1429 | 99.8644
|  | 15.1435 | 99.8189
|  | 15.144 | 99.8118
|  | 15.1446 | 99.7814
|  | 15.1451 | 99.8555
|  | 15.1457 | 99.8448
|  | 15.1463 | 99.794
|  | 15.1468 | 99.8475
|  | 15.1474 | 99.8305
|  | 15.1479 | 99.8573
|  | 15.1485 | 99.8697
|  | 15.149 | 99.8162
|  | 15.1496 | 99.8198
|  | 15.1502 | 99.7957
|  | 15.1507 | 99.8697
|  | 15.1513 | 99.8653
|  | 15.1518 | 99.8368
|  | 15.1524 | 99.8314
|  | 15.1529 | 99.8225
|  | 15.1535 | 99.8243
|  | 15.154 | 99.8261
|  | 15.1546 | 99.8287
|  | 15.1552 | 99.8002
|  | 15.1557 | 99.8029
|  | 15.1563 | 99.818
|  | 15.1568 | 99.9063
|  | 15.1574 | 99.8368
|  | 15.1579 | 99.8511
|  | 15.1585 | 99.843
|  | 15.159 | 99.8475
|  | 15.1596 | 99.8126
|  | 15.1601 | 99.8341
|  | 15.1607 | 99.8305
|  | 15.1613 | 99.8145
|  | 15.1618 | 99.8332
|  | 15.1624 | 99.8466
|  | 15.1629 | 99.8404
|  | 15.1635 | 99.8145
|  | 15.164 | 99.8323
|  | 15.1646 | 99.7904
|  | 15.1652 | 99.8849
|  | 15.1657 | 99.9037
|  | 15.1663 | 99.9251
|  | 15.1668 | 99.8359
|  | 15.1674 | 99.8261
|  | 15.1679 | 99.8573
|  | 15.1685 | 99.8278
|  | 15.169 | 99.9063
|  | 15.1696 | 99.7984
|  | 15.1701 | 99.8091
|  | 15.1707 | 99.8475
|  | 15.1713 | 99.7922
|  | 15.1718 | 99.7833
|  | 15.1724 | 99.7877
|  | 15.1729 | 99.793
|  | 15.1735 | 99.7966
|  | 15.174 | 99.8145
|  | 15.1746 | 99.884
|  | 15.1752 | 99.8118
|  | 15.1757 | 99.7859
|  | 15.1763 | 99.8019
|  | 15.1768 | 99.8109
|  | 15.1774 | 99.8243
|  | 15.1779 | 99.8448
|  | 15.1785 | 99.8421
|  | 15.179 | 99.9375
|  | 15.1796 | 99.8011
|  | 15.1801 | 99.8019
|  | 15.1807 | 99.8171
|  | 15.1813 | 99.8608
|  | 15.1818 | 99.8216
|  | 15.1824 | 99.7966
|  | 15.1829 | 99.8216
|  | 15.1835 | 99.8225
|  | 15.184 | 99.8421
|  | 15.1846 | 99.843
|  | 15.1852 | 99.8404
|  | 15.1857 | 99.8466
|  | 15.1863 | 99.8073
|  | 15.1868 | 99.8323
|  | 15.1874 | 99.8216
|  | 15.1879 | 99.8261
|  | 15.1885 | 99.8466
|  | 15.189 | 99.8483
|  | 15.1896 | 99.8475
|  | 15.1901 | 99.8466
|  | 15.1907 | 99.8323
|  | 15.1913 | 99.8341
|  | 15.1918 | 99.8314
|  | 15.1924 | 99.8564
|  | 15.1929 | 99.7895
|  | 15.1935 | 99.7993
|  | 15.194 | 99.8689
|  | 15.1946 | 99.8849
|  | 15.1951 | 99.7788
|  | 15.1957 | 99.8064
|  | 15.1963 | 99.8207
|  | 15.1968 | 99.8109
|  | 15.1974 | 99.8216
|  | 15.1979 | 99.7966
|  | 15.1985 | 99.9286
|  | 15.199 | 99.8404
|  | 15.1996 | 99.8323
|  | 15.2002 | 99.8466
|  | 15.2007 | 99.7752
|  | 15.2013 | 99.8234
|  | 15.2018 | 99.8145
|  | 15.2024 | 99.8519
|  | 15.2029 | 99.8118
|  | 15.2035 | 99.8341
|  | 15.204 | 99.8394
|  | 15.2046 | 99.8385
|  | 15.2051 | 99.8341
|  | 15.2057 | 99.8287
|  | 15.2063 | 99.8849
|  | 15.2068 | 99.8457
|  | 15.2074 | 99.8528
|  | 15.2079 | 99.8305
|  | 15.2085 | 99.8404
|  | 15.209 | 99.8145
|  | 15.2096 | 99.8118
|  | 15.2102 | 99.8697
|  | 15.2107 | 99.8511
|  | 15.2113 | 99.8118
|  | 15.2118 | 99.8243
|  | 15.2124 | 99.8064
|  | 15.2129 | 99.7948
|  | 15.2135 | 99.7922
|  | 15.214 | 99.868
|  | 15.2146 | 99.8546
|  | 15.2151 | 99.7895
|  | 15.2157 | 99.8385
|  | 15.2163 | 99.8511
|  | 15.2168 | 99.8528
|  | 15.2174 | 99.8091
|  | 15.2179 | 99.8368
|  | 15.2185 | 99.8394
|  | 15.219 | 99.8385
|  | 15.2196 | 99.8216
|  | 15.2202 | 99.7984
|  | 15.2207 | 99.8278
|  | 15.2213 | 99.7966
|  | 15.2218 | 99.9322
|  | 15.2224 | 99.8501
|  | 15.2229 | 99.8029
|  | 15.2235 | 99.8047
|  | 15.224 | 99.8269
|  | 15.2246 | 99.8404
|  | 15.2251 | 99.8457
|  | 15.2257 | 99.9393
|  | 15.2263 | 99.8555
|  | 15.2268 | 99.868
|  | 15.2274 | 99.8653
|  | 15.2279 | 99.843
|  | 15.2285 | 99.8662
|  | 15.229 | 99.8376
|  | 15.2296 | 99.8171
|  | 15.2301 | 99.8421
|  | 15.2307 | 99.7922
|  | 15.2313 | 99.8537
|  | 15.2318 | 99.8332
|  | 15.2324 | 99.868
|  | 15.2329 | 99.8234
|  | 15.2335 | 99.8029
|  | 15.234 | 99.8216
|  | 15.2346 | 99.8234
|  | 15.2351 | 99.8457
|  | 15.2357 | 99.8154
|  | 15.2363 | 99.7957
|  | 15.2368 | 99.8216
|  | 15.2374 | 99.8341
|  | 15.2379 | 99.8421
|  | 15.2385 | 99.8385
|  | 15.239 | 99.8341
|  | 15.2396 | 99.8243
|  | 15.2401 | 99.8225
|  | 15.2407 | 99.8867
|  | 15.2413 | 99.81
|  | 15.2418 | 99.7948
|  | 15.2424 | 99.7966
|  | 15.2429 | 99.9232
|  | 15.2435 | 99.8225
|  | 15.244 | 99.8421
|  | 15.2446 | 99.8261
|  | 15.2451 | 99.9215
|  | 15.2457 | 99.8466
|  | 15.2463 | 99.859
|  | 15.2468 | 99.8385
|  | 15.2474 | 99.8055
|  | 15.2479 | 99.8029
|  | 15.2485 | 99.859
|  | 15.249 | 99.8278
|  | 15.2496 | 99.8064
|  | 15.2501 | 99.8082
|  | 15.2507 | 99.8198
|  | 15.2513 | 99.8867
|  | 15.2518 | 99.7823
|  | 15.2524 | 99.7922
|  | 15.2529 | 99.8171
|  | 15.2535 | 99.8555
|  | 15.254 | 99.9598
|  | 15.2546 | 99.8439
|  | 15.2551 | 99.8457
|  | 15.2557 | 99.8662
|  | 15.2563 | 99.81
|  | 15.2568 | 99.8706
|  | 15.2574 | 99.8689
|  | 15.2579 | 99.7547
|  | 15.2585 | 99.7904
|  | 15.259 | 99.8162
|  | 15.2596 | 99.8404
|  | 15.2601 | 99.8047
|  | 15.2607 | 99.9438
|  | 15.2613 | 99.7904
|  | 15.2618 | 99.8189
|  | 15.2624 | 99.9099
|  | 15.2629 | 99.7868
|  | 15.2635 | 99.8261
|  | 15.264 | 99.8261
|  | 15.2646 | 99.8314
|  | 15.2651 | 99.8323
|  | 15.2657 | 99.8278
|  | 15.2662 | 99.8439
|  | 15.2668 | 99.8483
|  | 15.2674 | 99.8055
|  | 15.2679 | 99.7895
|  | 15.2685 | 99.8376
|  | 15.269 | 99.8189
|  | 15.2696 | 99.8287
|  | 15.2701 | 99.8207
|  | 15.2707 | 99.8894
|  | 15.2713 | 99.8492
|  | 15.2718 | 99.8671
|  | 15.2724 | 99.892
|  | 15.2729 | 99.8073
|  | 15.2735 | 99.794
|  | 15.274 | 99.8501
|  | 15.2746 | 99.8359
|  | 15.2751 | 99.8171
|  | 15.2757 | 99.7975
|  | 15.2762 | 99.8439
|  | 15.2768 | 99.8225
|  | 15.2774 | 99.8252
|  | 15.2779 | 99.7966
|  | 15.2785 | 99.8439
|  | 15.279 | 99.8314
|  | 15.2796 | 99.8287
|  | 15.2801 | 99.8359
|  | 15.2807 | 99.8671
|  | 15.2812 | 99.8287
|  | 15.2818 | 99.8359
|  | 15.2824 | 99.843
|  | 15.2829 | 99.8804
|  | 15.2835 | 99.8448
|  | 15.284 | 99.8109
|  | 15.2846 | 99.8047
|  | 15.2851 | 99.9108
|  | 15.2857 | 99.8466
|  | 15.2863 | 99.7922
|  | 15.2868 | 99.9438
|  | 15.2874 | 99.8359
|  | 15.2879 | 99.7975
|  | 15.2885 | 99.8947
|  | 15.289 | 99.8412
|  | 15.2896 | 99.8359
|  | 15.2901 | 99.7948
|  | 15.2907 | 99.8457
|  | 15.2912 | 99.8171
|  | 15.2918 | 99.8635
|  | 15.2924 | 99.8296
|  | 15.2929 | 99.7912
|  | 15.2935 | 99.9099
|  | 15.294 | 99.8501
|  | 15.2946 | 99.8216
|  | 15.2951 | 99.8662
|  | 15.2957 | 99.8528
|  | 15.2963 | 99.8457
|  | 15.2968 | 99.8341
|  | 15.2974 | 99.8483
|  | 15.2979 | 99.9117
|  | 15.2985 | 99.8341
|  | 15.299 | 99.8118
|  | 15.2996 | 99.8216
|  | 15.3001 | 99.8064
|  | 15.3007 | 99.8207
|  | 15.3012 | 99.7975
|  | 15.3018 | 99.8314
|  | 15.3024 | 99.8359
|  | 15.3029 | 99.8234
|  | 15.3035 | 99.8145
|  | 15.304 | 99.8582
|  | 15.3046 | 99.8653
|  | 15.3051 | 99.8412
|  | 15.3057 | 99.8011
|  | 15.3063 | 99.8376
|  | 15.3068 | 99.7895
|  | 15.3074 | 99.8475
|  | 15.3079 | 99.8189
|  | 15.3085 | 99.8903
|  | 15.309 | 99.8261
|  | 15.3096 | 99.8537
|  | 15.3101 | 99.8448
|  | 15.3107 | 99.7984
|  | 15.3112 | 99.8394
|  | 15.3118 | 99.835
|  | 15.3124 | 99.8136
|  | 15.3129 | 99.8412
|  | 15.3135 | 99.8911
|  | 15.314 | 99.81
|  | 15.3146 | 99.7912
|  | 15.3151 | 99.8376
|  | 15.3157 | 99.8466
|  | 15.3163 | 99.8537
|  | 15.3168 | 99.8439
|  | 15.3174 | 99.8537
|  | 15.3179 | 99.8573
|  | 15.3185 | 99.8207
|  | 15.319 | 99.8038
|  | 15.3196 | 99.8537
|  | 15.3201 | 99.8618
|  | 15.3207 | 99.868
|  | 15.3212 | 99.8421
|  | 15.3218 | 99.8519
|  | 15.3224 | 99.8287
|  | 15.3229 | 99.8368
|  | 15.3235 | 99.8475
|  | 15.324 | 99.7957
|  | 15.3246 | 99.7966
|  | 15.3251 | 99.8546
|  | 15.3257 | 99.8109
|  | 15.3262 | 99.8457
|  | 15.3268 | 99.8412
|  | 15.3274 | 99.8136
|  | 15.3279 | 99.8787
|  | 15.3285 | 99.8385
|  | 15.329 | 99.8412
|  | 15.3296 | 99.818
|  | 15.3301 | 99.835
|  | 15.3307 | 99.8858
|  | 15.3313 | 99.8225
|  | 15.3318 | 99.8457
|  | 15.3324 | 99.8537
|  | 15.3329 | 99.9054
|  | 15.3335 | 99.8412
|  | 15.334 | 99.7877
|  | 15.3346 | 99.8207
|  | 15.3351 | 99.8796
|  | 15.3357 | 99.8287
|  | 15.3362 | 99.8341
|  | 15.3368 | 99.8296
|  | 15.3374 | 99.8145
|  | 15.3379 | 99.8118
|  | 15.3385 | 99.8171
|  | 15.339 | 99.8608
|  | 15.3396 | 99.9072
|  | 15.3401 | 99.8492
|  | 15.3407 | 99.8385
|  | 15.3413 | 99.8528
|  | 15.3418 | 99.835
|  | 15.3424 | 99.9384
|  | 15.3429 | 99.9153
|  | 15.3435 | 99.8618
|  | 15.344 | 99.8385
|  | 15.3446 | 99.8055
|  | 15.3451 | 99.8064
|  | 15.3457 | 99.8404
|  | 15.3462 | 99.8011
|  | 15.3468 | 99.8439
|  | 15.3474 | 99.8359
|  | 15.3479 | 99.8368
|  | 15.3485 | 99.793
|  | 15.349 | 99.8894
|  | 15.3496 | 99.794
|  | 15.3501 | 99.7957
|  | 15.3507 | 99.9277
|  | 15.3513 | 99.9367
|  | 15.3518 | 99.8216
|  | 15.3524 | 99.8073
|  | 15.3529 | 99.8278
|  | 15.3535 | 99.8287
|  | 15.354 | 99.8162
|  | 15.3546 | 99.8421
|  | 15.3551 | 99.8064
|  | 15.3557 | 99.8412
|  | 15.3562 | 99.777
|  | 15.3568 | 99.7805
|  | 15.3574 | 99.8412
|  | 15.3579 | 99.8314
|  | 15.3585 | 99.8511
|  | 15.359 | 99.8511
|  | 15.3596 | 99.926
|  | 15.3601 | 99.8528
|  | 15.3607 | 99.7966
|  | 15.3613 | 99.8011
|  | 15.3618 | 99.8234
|  | 15.3624 | 99.8697
|  | 15.3629 | 99.8118
|  | 15.3635 | 99.7984
|  | 15.364 | 99.8171
|  | 15.3646 | 99.8278
|  | 15.3651 | 99.7877
|  | 15.3657 | 99.8323
|  | 15.3663 | 99.8225
|  | 15.3668 | 99.8439
|  | 15.3674 | 99.8269
|  | 15.3679 | 99.8439
|  | 15.3685 | 99.8261
|  | 15.369 | 99.7993
|  | 15.3696 | 99.8278
|  | 15.3701 | 99.8189
|  | 15.3707 | 99.818
|  | 15.3712 | 99.7966
|  | 15.3718 | 99.901
|  | 15.3724 | 99.8706
|  | 15.3729 | 99.8278
|  | 15.3735 | 99.7814
|  | 15.374 | 99.8385
|  | 15.3746 | 99.8492
|  | 15.3751 | 99.8528
|  | 15.3757 | 99.818
|  | 15.3763 | 99.884
|  | 15.3768 | 99.8404
|  | 15.3774 | 99.8911
|  | 15.3779 | 99.8769
|  | 15.3785 | 99.8055
|  | 15.379 | 99.7957
|  | 15.3796 | 99.8457
|  | 15.3801 | 99.8109
|  | 15.3807 | 99.9375
|  | 15.3812 | 99.9304
|  | 15.3818 | 99.8385
|  | 15.3824 | 99.7805
|  | 15.3829 | 99.8323
|  | 15.3835 | 99.81
|  | 15.384 | 99.8742
|  | 15.3846 | 99.8287
|  | 15.3851 | 99.9215
|  | 15.3857 | 99.8002
|  | 15.3863 | 99.8243
|  | 15.3868 | 99.81
|  | 15.3874 | 99.8501
|  | 15.3879 | 99.7841
|  | 15.3885 | 99.8385
|  | 15.389 | 99.8725
|  | 15.3896 | 99.9304
|  | 15.3901 | 99.8359
|  | 15.3907 | 99.8528
|  | 15.3912 | 99.8216
|  | 15.3918 | 99.8599
|  | 15.3924 | 99.8305
|  | 15.3929 | 99.8234
|  | 15.3935 | 99.843
|  | 15.394 | 99.8475
|  | 15.3946 | 99.8118
|  | 15.3951 | 99.8376
|  | 15.3957 | 99.8341
|  | 15.3963 | 99.8404
|  | 15.3968 | 99.8368
|  | 15.3974 | 99.8305
|  | 15.3979 | 99.8252
|  | 15.3985 | 99.8225
|  | 15.399 | 99.8038
|  | 15.3996 | 99.876
|  | 15.4001 | 99.8305
|  | 15.4007 | 99.794
|  | 15.4012 | 99.8082
|  | 15.4018 | 99.7574
|  | 15.4024 | 99.8813
|  | 15.4029 | 99.8618
|  | 15.4035 | 99.8047
|  | 15.404 | 99.868
|  | 15.4046 | 99.8109
|  | 15.4051 | 99.8011
|  | 15.4057 | 99.8126
|  | 15.4062 | 99.8305
|  | 15.4068 | 99.8457
|  | 15.4074 | 99.8252
|  | 15.4079 | 99.8528
|  | 15.4085 | 99.8126
|  | 15.409 | 99.8278
|  | 15.4096 | 99.8323
|  | 15.4101 | 99.8537
|  | 15.4107 | 99.8225
|  | 15.4113 | 99.8234
|  | 15.4118 | 99.8448
|  | 15.4124 | 99.8671
|  | 15.4129 | 99.8198
|  | 15.4135 | 99.8457
|  | 15.414 | 99.8412
|  | 15.4146 | 99.843
|  | 15.4151 | 99.8011
|  | 15.4157 | 99.7975
|  | 15.4162 | 99.7833
|  | 15.4168 | 99.8376
|  | 15.4174 | 99.7966
|  | 15.4179 | 99.793
|  | 15.4185 | 99.8323
|  | 15.419 | 99.8287
|  | 15.4196 | 99.8528
|  | 15.4201 | 99.8269
|  | 15.4207 | 99.8171
|  | 15.4213 | 99.8582
|  | 15.4218 | 99.8225
|  | 15.4224 | 99.7975
|  | 15.4229 | 99.8564
|  | 15.4235 | 99.8439
|  | 15.424 | 99.8359
|  | 15.4246 | 99.8466
|  | 15.4251 | 99.9242
|  | 15.4257 | 99.8314
|  | 15.4262 | 99.8511
|  | 15.4268 | 99.8466
|  | 15.4274 | 99.843
|  | 15.4279 | 99.8412
|  | 15.4285 | 99.8537
|  | 15.429 | 99.8207
|  | 15.4296 | 99.8029
|  | 15.4301 | 99.8314
|  | 15.4307 | 99.8019
|  | 15.4313 | 99.7833
|  | 15.4318 | 99.8368
|  | 15.4324 | 99.8305
|  | 15.4329 | 99.8466
|  | 15.4335 | 99.8011
|  | 15.434 | 99.8269
|  | 15.4346 | 99.8867
|  | 15.4351 | 99.884
|  | 15.4357 | 99.8492
|  | 15.4362 | 99.8171
|  | 15.4368 | 99.8332
|  | 15.4374 | 99.8662
|  | 15.4379 | 99.8555
|  | 15.4385 | 99.8385
|  | 15.439 | 99.7966
|  | 15.4396 | 99.8234
|  | 15.4401 | 99.9224
|  | 15.4407 | 99.8359
|  | 15.4413 | 99.8189
|  | 15.4418 | 99.8466
|  | 15.4424 | 99.7975
|  | 15.4429 | 99.8528
|  | 15.4435 | 99.8475
|  | 15.444 | 99.8519
|  | 15.4446 | 99.8314
|  | 15.4451 | 99.9482
|  | 15.4457 | 99.8341
|  | 15.4462 | 99.8546
|  | 15.4468 | 99.7984
|  | 15.4474 | 99.8519
|  | 15.4479 | 99.835
|  | 15.4485 | 99.9108
|  | 15.449 | 99.8599
|  | 15.4496 | 99.8635
|  | 15.4501 | 99.8492
|  | 15.4507 | 99.8109
|  | 15.4512 | 99.9206
|  | 15.4518 | 99.8368
|  | 15.4524 | 99.8394
|  | 15.4529 | 99.7895
|  | 15.4535 | 99.793
|  | 15.454 | 99.7788
|  | 15.4546 | 99.8278
|  | 15.4551 | 99.8582
|  | 15.4557 | 99.8038
|  | 15.4563 | 99.8582
|  | 15.4568 | 99.843
|  | 15.4574 | 99.9197
|  | 15.4579 | 99.8947
|  | 15.4585 | 99.8341
|  | 15.459 | 99.8911
|  | 15.4596 | 99.8394
|  | 15.4601 | 99.8947
|  | 15.4607 | 99.8332
|  | 15.4612 | 99.8439
|  | 15.4618 | 99.8457
|  | 15.4624 | 99.8341
|  | 15.4629 | 99.8126
|  | 15.4635 | 99.8359
|  | 15.464 | 99.8385
|  | 15.4646 | 99.8207
|  | 15.4651 | 99.8412
|  | 15.4657 | 99.7957
|  | 15.4663 | 99.7993
|  | 15.4668 | 99.8394
|  | 15.4674 | 99.868
|  | 15.4679 | 99.818
|  | 15.4685 | 99.835
|  | 15.469 | 99.8448
|  | 15.4696 | 99.8359
|  | 15.4701 | 99.81
|  | 15.4707 | 99.9375
|  | 15.4712 | 99.8492
|  | 15.4718 | 99.8278
|  | 15.4724 | 99.8466
|  | 15.4729 | 99.8742
|  | 15.4735 | 99.8287
|  | 15.474 | 99.8448
|  | 15.4746 | 99.9215
|  | 15.4751 | 99.8528
|  | 15.4757 | 99.8216
|  | 15.4763 | 99.843
|  | 15.4768 | 99.7912
|  | 15.4774 | 99.8457
|  | 15.4779 | 99.8582
|  | 15.4785 | 99.8243
|  | 15.479 | 99.8475
|  | 15.4796 | 99.7975
|  | 15.4801 | 99.7975
|  | 15.4807 | 99.8332
|  | 15.4812 | 99.8126
|  | 15.4818 | 99.8992
|  | 15.4824 | 99.8483
|  | 15.4829 | 99.9117
|  | 15.4835 | 99.8573
|  | 15.484 | 99.843
|  | 15.4846 | 99.8546
|  | 15.4851 | 99.8439
|  | 15.4857 | 99.8376
|  | 15.4863 | 99.8911
|  | 15.4868 | 99.8225
|  | 15.4874 | 99.7957
|  | 15.4879 | 99.9393
|  | 15.4885 | 99.8992
|  | 15.489 | 99.8573
|  | 15.4896 | 99.8769
|  | 15.4901 | 99.8252
|  | 15.4907 | 99.7788
|  | 15.4913 | 99.8965
|  | 15.4918 | 99.835
|  | 15.4924 | 99.8412
|  | 15.4929 | 99.9384
|  | 15.4935 | 99.835
|  | 15.494 | 99.8715
|  | 15.4946 | 99.8448
|  | 15.4951 | 99.8269
|  | 15.4957 | 99.8376
|  | 15.4962 | 99.8439
|  | 15.4968 | 99.9251
|  | 15.4974 | 99.8412
|  | 15.4979 | 99.8412
|  | 15.4985 | 99.8341
|  | 15.499 | 99.9135
|  | 15.4996 | 99.917
|  | 15.5001 | 99.8546
|  | 15.5007 | 99.8635
|  | 15.5013 | 99.8475
|  | 15.5018 | 99.8582
|  | 15.5024 | 99.8385
|  | 15.5029 | 99.7868
|  | 15.5035 | 99.8376
|  | 15.504 | 99.8439
|  | 15.5046 | 99.8537
|  | 15.5051 | 99.8002
|  | 15.5057 | 99.8528
|  | 15.5062 | 99.8511
|  | 15.5068 | 99.7993
|  | 15.5074 | 99.7984
|  | 15.5079 | 99.8385
|  | 15.5085 | 99.8118
|  | 15.509 | 99.8216
|  | 15.5096 | 99.8126
|  | 15.5101 | 99.8537
|  | 15.5107 | 99.8858
|  | 15.5113 | 99.8412
|  | 15.5118 | 99.7975
|  | 15.5124 | 99.9322
|  | 15.5129 | 99.793
|  | 15.5135 | 99.793
|  | 15.514 | 99.8154
|  | 15.5146 | 99.81
|  | 15.5151 | 99.8439
|  | 15.5157 | 99.8501
|  | 15.5162 | 99.8243
|  | 15.5168 | 99.8492
|  | 15.5174 | 99.8501
|  | 15.5179 | 99.818
|  | 15.5185 | 99.8448
|  | 15.519 | 99.8457
|  | 15.5196 | 99.8064
|  | 15.5201 | 99.8582
|  | 15.5207 | 99.8261
|  | 15.5213 | 99.9286
|  | 15.5218 | 99.8189
|  | 15.5224 | 99.8537
|  | 15.5229 | 99.8394
|  | 15.5235 | 99.8038
|  | 15.524 | 99.9037
|  | 15.5246 | 99.8225
|  | 15.5251 | 99.8109
|  | 15.5257 | 99.8555
|  | 15.5262 | 99.8706
|  | 15.5268 | 99.8261
|  | 15.5274 | 99.8287
|  | 15.5279 | 99.8341
|  | 15.5285 | 99.7975
|  | 15.529 | 99.8537
|  | 15.5296 | 99.8287
|  | 15.5301 | 99.8715
|  | 15.5307 | 99.8252
|  | 15.5312 | 99.7912
|  | 15.5318 | 99.8404
|  | 15.5324 | 99.8359
|  | 15.5329 | 99.8412
|  | 15.5335 | 99.8564
|  | 15.534 | 99.8189
|  | 15.5346 | 99.8225
|  | 15.5351 | 99.7948
|  | 15.5357 | 99.8314
|  | 15.5363 | 99.8742
|  | 15.5368 | 99.8189
|  | 15.5374 | 99.8305
|  | 15.5379 | 99.843
|  | 15.5385 | 99.8145
|  | 15.539 | 99.926
|  | 15.5396 | 99.8243
|  | 15.5401 | 99.8466
|  | 15.5407 | 99.8287
|  | 15.5412 | 99.8644
|  | 15.5418 | 99.8261
|  | 15.5424 | 99.8278
|  | 15.5429 | 99.8537
|  | 15.5435 | 99.8261
|  | 15.544 | 99.8118
|  | 15.5446 | 99.8225
|  | 15.5451 | 99.8376
|  | 15.5457 | 99.793
|  | 15.5463 | 99.8618
|  | 15.5468 | 99.8091
|  | 15.5474 | 99.81
|  | 15.5479 | 99.8457
|  | 15.5485 | 99.7993
|  | 15.549 | 99.8475
|  | 15.5496 | 99.8136
|  | 15.5501 | 99.8368
|  | 15.5507 | 99.8564
|  | 15.5512 | 99.794
|  | 15.5518 | 99.9286
|  | 15.5524 | 99.8412
|  | 15.5529 | 99.8261
|  | 15.5535 | 99.8269
|  | 15.554 | 99.7993
|  | 15.5546 | 99.8118
|  | 15.5551 | 99.9527
|  | 15.5557 | 99.8368
|  | 15.5563 | 99.843
|  | 15.5568 | 99.8404
|  | 15.5574 | 99.8136
|  | 15.5579 | 99.7966
|  | 15.5585 | 99.9251
|  | 15.559 | 99.8457
|  | 15.5596 | 99.8278
|  | 15.5601 | 99.8189
|  | 15.5607 | 99.8965
|  | 15.5612 | 99.794
|  | 15.5618 | 99.8618
|  | 15.5624 | 99.8109
|  | 15.5629 | 99.8475
|  | 15.5635 | 99.8519
|  | 15.564 | 99.8555
|  | 15.5646 | 99.8073
|  | 15.5651 | 99.8368
|  | 15.5657 | 99.8457
|  | 15.5663 | 99.8082
|  | 15.5668 | 99.8421
|  | 15.5674 | 99.8198
|  | 15.5679 | 99.7716
|  | 15.5685 | 99.868
|  | 15.569 | 99.8376
|  | 15.5696 | 99.8189
|  | 15.5701 | 99.8145
|  | 15.5707 | 99.8421
|  | 15.5712 | 99.8796
|  | 15.5718 | 99.9063
|  | 15.5724 | 99.8261
|  | 15.5729 | 99.8296
|  | 15.5735 | 99.7975
|  | 15.574 | 99.8983
|  | 15.5746 | 99.8216
|  | 15.5751 | 99.8671
|  | 15.5757 | 99.8492
|  | 15.5762 | 99.8689
|  | 15.5768 | 99.8555
|  | 15.5774 | 99.7993
|  | 15.5779 | 99.7966
|  | 15.5785 | 99.9081
|  | 15.579 | 99.9135
|  | 15.5796 | 99.8323
|  | 15.5801 | 99.8394
|  | 15.5807 | 99.8109
|  | 15.5813 | 99.8501
|  | 15.5818 | 99.8332
|  | 15.5824 | 99.835
|  | 15.5829 | 99.8171
|  | 15.5835 | 99.7975
|  | 15.584 | 99.8082
|  | 15.5846 | 99.8412
|  | 15.5851 | 99.8189
|  | 15.5857 | 99.7957
|  | 15.5862 | 99.8145
|  | 15.5868 | 99.8448
|  | 15.5874 | 99.8341
|  | 15.5879 | 99.8528
|  | 15.5885 | 99.843
|  | 15.589 | 99.8689
|  | 15.5896 | 99.8359
|  | 15.5901 | 99.8546
|  | 15.5907 | 99.8109
|  | 15.5913 | 99.8216
|  | 15.5918 | 99.8234
|  | 15.5924 | 99.793
|  | 15.5929 | 99.8385
|  | 15.5935 | 99.7957
|  | 15.594 | 99.8029
|  | 15.5946 | 99.8269
|  | 15.5951 | 99.8564
|  | 15.5957 | 99.8243
|  | 15.5962 | 99.7993
|  | 15.5968 | 99.8626
|  | 15.5974 | 99.8626
|  | 15.5979 | 99.8483
|  | 15.5985 | 99.8118
|  | 15.599 | 99.8697
|  | 15.5996 | 99.7993
|  | 15.6001 | 99.8305
|  | 15.6007 | 99.8528
|  | 15.6013 | 99.9125
|  | 15.6018 | 99.9054
|  | 15.6024 | 99.8448
|  | 15.6029 | 99.8475
|  | 15.6035 | 99.7797
|  | 15.604 | 99.8368
|  | 15.6046 | 99.8359
|  | 15.6051 | 99.9482
|  | 15.6057 | 99.8145
|  | 15.6062 | 99.8511
|  | 15.6068 | 99.8109
|  | 15.6074 | 99.8171
|  | 15.6079 | 99.8706
|  | 15.6085 | 99.9197
|  | 15.609 | 99.818
|  | 15.6096 | 99.8171
|  | 15.6101 | 99.8055
|  | 15.6107 | 99.8439
|  | 15.6113 | 99.8002
|  | 15.6118 | 99.835
|  | 15.6124 | 99.8243
|  | 15.6129 | 99.8305
|  | 15.6135 | 99.7948
|  | 15.614 | 99.835
|  | 15.6146 | 99.8154
|  | 15.6151 | 99.8323
|  | 15.6157 | 99.8109
|  | 15.6163 | 99.8002
|  | 15.6168 | 99.8154
|  | 15.6174 | 99.8439
|  | 15.6179 | 99.859
|  | 15.6185 | 99.7957
|  | 15.619 | 99.7698
|  | 15.6196 | 99.7734
|  | 15.6201 | 99.8234
|  | 15.6207 | 99.8082
|  | 15.6212 | 99.8448
|  | 15.6218 | 99.8359
|  | 15.6224 | 99.835
|  | 15.6229 | 99.8216
|  | 15.6235 | 99.8385
|  | 15.624 | 99.8305
|  | 15.6246 | 99.7984
|  | 15.6251 | 99.8234
|  | 15.6257 | 99.8126
|  | 15.6263 | 99.8368
|  | 15.6268 | 99.8528
|  | 15.6274 | 99.8305
|  | 15.6279 | 99.8394
|  | 15.6285 | 99.8162
|  | 15.629 | 99.7886
|  | 15.6296 | 99.81
|  | 15.6301 | 99.8189
|  | 15.6307 | 99.794
|  | 15.6312 | 99.8778
|  | 15.6318 | 99.843
|  | 15.6324 | 99.868
|  | 15.6329 | 99.8974
|  | 15.6335 | 99.8492
|  | 15.634 | 99.8154
|  | 15.6346 | 99.8359
|  | 15.6351 | 99.7833
|  | 15.6357 | 99.8305
|  | 15.6362 | 99.7993
|  | 15.6368 | 99.8501
|  | 15.6374 | 99.8189
|  | 15.6379 | 99.769
|  | 15.6385 | 99.8171
|  | 15.639 | 99.8394
|  | 15.6396 | 99.8171
|  | 15.6401 | 99.8145
|  | 15.6407 | 99.8813
|  | 15.6412 | 99.8305
|  | 15.6418 | 99.8376
|  | 15.6424 | 99.8243
|  | 15.6429 | 99.8002
|  | 15.6435 | 99.8287
|  | 15.644 | 99.8332
|  | 15.6446 | 99.7797
|  | 15.6451 | 99.8519
|  | 15.6457 | 99.8047
|  | 15.6462 | 99.8296
|  | 15.6468 | 99.7797
|  | 15.6474 | 99.7859
|  | 15.6479 | 99.8145
|  | 15.6485 | 99.8207
|  | 15.649 | 99.793
|  | 15.6496 | 99.8047
|  | 15.6501 | 99.7975
|  | 15.6507 | 99.8055
|  | 15.6512 | 99.8171
|  | 15.6518 | 99.7895
|  | 15.6524 | 99.7966
|  | 15.6529 | 99.8207
|  | 15.6535 | 99.8608
|  | 15.654 | 99.8537
|  | 15.6546 | 99.8332
|  | 15.6551 | 99.8448
|  | 15.6557 | 99.8047
|  | 15.6562 | 99.8439
|  | 15.6568 | 99.8376
|  | 15.6574 | 99.8064
|  | 15.6579 | 99.9286
|  | 15.6585 | 99.8047
|  | 15.659 | 99.8376
|  | 15.6596 | 99.81
|  | 15.6601 | 99.8019
|  | 15.6607 | 99.8314
|  | 15.6612 | 99.8314
|  | 15.6618 | 99.8296
|  | 15.6624 | 99.8314
|  | 15.6629 | 99.8216
|  | 15.6635 | 99.8368
|  | 15.664 | 99.8466
|  | 15.6646 | 99.8412
|  | 15.6651 | 99.8261
|  | 15.6657 | 99.8252
|  | 15.6662 | 99.8341
|  | 15.6668 | 99.8376
|  | 15.6674 | 99.7823
|  | 15.6679 | 99.7877
|  | 15.6685 | 99.8528
|  | 15.669 | 99.8582
|  | 15.6696 | 99.8269
|  | 15.6701 | 99.7716
|  | 15.6707 | 99.8082
|  | 15.6712 | 99.8537
|  | 15.6718 | 99.8492
|  | 15.6724 | 99.7814
|  | 15.6729 | 99.8635
|  | 15.6735 | 99.901
|  | 15.674 | 99.8404
|  | 15.6746 | 99.8305
|  | 15.6751 | 99.8091
|  | 15.6757 | 99.9189
|  | 15.6762 | 99.8198
|  | 15.6768 | 99.8278
|  | 15.6774 | 99.8555
|  | 15.6779 | 99.7797
|  | 15.6785 | 99.8537
|  | 15.679 | 99.7833
|  | 15.6796 | 99.8216
|  | 15.6801 | 99.7636
|  | 15.6807 | 99.8252
|  | 15.6812 | 99.8412
|  | 15.6818 | 99.7966
|  | 15.6823 | 99.8555
|  | 15.6829 | 99.8359
|  | 15.6835 | 99.8287
|  | 15.684 | 99.8653
|  | 15.6846 | 99.8412
|  | 15.6851 | 99.8341
|  | 15.6857 | 99.8546
|  | 15.6862 | 99.8412
|  | 15.6868 | 99.8635
|  | 15.6874 | 99.8439
|  | 15.6879 | 99.9438
|  | 15.6885 | 99.8564
|  | 15.689 | 99.8296
|  | 15.6896 | 99.9286
|  | 15.6901 | 99.8323
|  | 15.6907 | 99.8412
|  | 15.6912 | 99.8537
|  | 15.6918 | 99.859
|  | 15.6923 | 99.8483
|  | 15.6929 | 99.8608
|  | 15.6935 | 99.8492
|  | 15.694 | 99.8412
|  | 15.6946 | 99.8421
|  | 15.6951 | 99.8492
|  | 15.6957 | 99.8082
|  | 15.6962 | 99.8483
|  | 15.6968 | 99.8564
|  | 15.6974 | 99.8064
|  | 15.6979 | 99.7957
|  | 15.6985 | 99.8439
|  | 15.699 | 99.8269
|  | 15.6996 | 99.9046
|  | 15.7001 | 99.9117
|  | 15.7007 | 99.794
|  | 15.7012 | 99.8804
|  | 15.7018 | 99.893
|  | 15.7023 | 99.8706
|  | 15.7029 | 99.8243
|  | 15.7035 | 99.7841
|  | 15.704 | 99.7814
|  | 15.7046 | 99.9117
|  | 15.7051 | 99.7877
|  | 15.7057 | 99.8501
|  | 15.7062 | 99.818
|  | 15.7068 | 99.8608
|  | 15.7073 | 99.8126
|  | 15.7079 | 99.8733
|  | 15.7085 | 99.835
|  | 15.709 | 99.7895
|  | 15.7096 | 99.8145
|  | 15.7101 | 99.9482
|  | 15.7107 | 99.8546
|  | 15.7112 | 99.8626
|  | 15.7118 | 99.843
|  | 15.7124 | 99.9125
|  | 15.7129 | 99.8216
|  | 15.7135 | 99.8287
|  | 15.714 | 99.8314
|  | 15.7146 | 99.8376
|  | 15.7151 | 99.7984
|  | 15.7157 | 99.8038
|  | 15.7162 | 99.8296
|  | 15.7168 | 99.8582
|  | 15.7173 | 99.8091
|  | 15.7179 | 99.8278
|  | 15.7185 | 99.8501
|  | 15.719 | 99.8546
|  | 15.7196 | 99.8055
|  | 15.7201 | 99.8252
|  | 15.7207 | 99.8126
|  | 15.7212 | 99.8599
|  | 15.7218 | 99.8145
|  | 15.7224 | 99.8519
|  | 15.7229 | 99.8653
|  | 15.7235 | 99.8412
|  | 15.724 | 99.8287
|  | 15.7246 | 99.8118
|  | 15.7251 | 99.8618
|  | 15.7257 | 99.8742
|  | 15.7262 | 99.8662
|  | 15.7268 | 99.835
|  | 15.7273 | 99.8091
|  | 15.7279 | 99.8573
|  | 15.7285 | 99.8154
|  | 15.729 | 99.8252
|  | 15.7296 | 99.8573
|  | 15.7301 | 99.917
|  | 15.7307 | 99.8511
|  | 15.7312 | 99.8359
|  | 15.7318 | 99.9501
|  | 15.7324 | 99.8697
|  | 15.7329 | 99.8126
|  | 15.7335 | 99.8421
|  | 15.734 | 99.8082
|  | 15.7346 | 99.8323
|  | 15.7351 | 99.8385
|  | 15.7357 | 99.8269
|  | 15.7362 | 99.8466
|  | 15.7368 | 99.8715
|  | 15.7373 | 99.9046
|  | 15.7379 | 99.8466
|  | 15.7385 | 99.7823
|  | 15.739 | 99.8136
|  | 15.7396 | 99.8136
|  | 15.7401 | 99.794
|  | 15.7407 | 99.8269
|  | 15.7412 | 99.8546
|  | 15.7418 | 99.876
|  | 15.7424 | 99.8269
|  | 15.7429 | 99.8332
|  | 15.7435 | 99.8537
|  | 15.744 | 99.8448
|  | 15.7446 | 99.8706
|  | 15.7451 | 99.9232
|  | 15.7457 | 99.8287
|  | 15.7462 | 99.8457
|  | 15.7468 | 99.843
|  | 15.7474 | 99.8492
|  | 15.7479 | 99.8466
|  | 15.7485 | 99.8573
|  | 15.749 | 99.8225
|  | 15.7496 | 99.884
|  | 15.7501 | 99.8394
|  | 15.7507 | 99.8466
|  | 15.7512 | 99.8332
|  | 15.7518 | 99.8216
|  | 15.7523 | 99.8064
|  | 15.7529 | 99.8082
|  | 15.7535 | 99.7886
|  | 15.754 | 99.8145
|  | 15.7546 | 99.8983
|  | 15.7551 | 99.8368
|  | 15.7557 | 99.8475
|  | 15.7562 | 99.793
|  | 15.7568 | 99.7957
|  | 15.7574 | 99.8145
|  | 15.7579 | 99.8341
|  | 15.7585 | 99.7823
|  | 15.759 | 99.8269
|  | 15.7596 | 99.8019
|  | 15.7601 | 99.7895
|  | 15.7607 | 99.8466
|  | 15.7612 | 99.81
|  | 15.7618 | 99.8269
|  | 15.7623 | 99.8261
|  | 15.7629 | 99.8002
|  | 15.7635 | 99.8029
|  | 15.764 | 99.8448
|  | 15.7646 | 99.8261
|  | 15.7651 | 99.8278
|  | 15.7657 | 99.868
|  | 15.7662 | 99.8599
|  | 15.7668 | 99.8225
|  | 15.7674 | 99.8332
|  | 15.7679 | 99.8448
|  | 15.7685 | 99.8439
|  | 15.769 | 99.8002
|  | 15.7696 | 99.8466
|  | 15.7701 | 99.8546
|  | 15.7707 | 99.9081
|  | 15.7712 | 99.8314
|  | 15.7718 | 99.8412
|  | 15.7723 | 99.835
|  | 15.7729 | 99.8483
|  | 15.7735 | 99.8171
|  | 15.774 | 99.8162
|  | 15.7746 | 99.8511
|  | 15.7751 | 99.8439
|  | 15.7757 | 99.8742
|  | 15.7762 | 99.8483
|  | 15.7768 | 99.8457
|  | 15.7774 | 99.8555
|  | 15.7779 | 99.8314
|  | 15.7785 | 99.8038
|  | 15.779 | 99.8055
|  | 15.7796 | 99.8162
|  | 15.7801 | 99.81
|  | 15.7807 | 99.7752
|  | 15.7812 | 99.8216
|  | 15.7818 | 99.8671
|  | 15.7823 | 99.8341
|  | 15.7829 | 99.8136
|  | 15.7835 | 99.8038
|  | 15.784 | 99.8618
|  | 15.7846 | 99.794
|  | 15.7851 | 99.7779
|  | 15.7857 | 99.818
|  | 15.7862 | 99.8278
|  | 15.7868 | 99.8252
|  | 15.7873 | 99.7984
|  | 15.7879 | 99.8234
|  | 15.7885 | 99.8038
|  | 15.789 | 99.7993
|  | 15.7896 | 99.8225
|  | 15.7901 | 99.8296
|  | 15.7907 | 99.8314
|  | 15.7912 | 99.8019
|  | 15.7918 | 99.8466
|  | 15.7924 | 99.8278
|  | 15.7929 | 99.8483
|  | 15.7935 | 99.8421
|  | 15.794 | 99.876
|  | 15.7946 | 99.8376
|  | 15.7951 | 99.8118
|  | 15.7957 | 99.8216
|  | 15.7962 | 99.8252
|  | 15.7968 | 99.9224
|  | 15.7973 | 99.7993
|  | 15.7979 | 99.8082
|  | 15.7985 | 99.8261
|  | 15.799 | 99.8171
|  | 15.7996 | 99.8234
|  | 15.8001 | 99.8207
|  | 15.8007 | 99.7797
|  | 15.8012 | 99.81
|  | 15.8018 | 99.8376
|  | 15.8024 | 99.8564
|  | 15.8029 | 99.8136
|  | 15.8035 | 99.8082
|  | 15.804 | 99.7877
|  | 15.8046 | 99.8618
|  | 15.8051 | 99.8457
|  | 15.8057 | 99.8198
|  | 15.8062 | 99.8038
|  | 15.8068 | 99.9046
|  | 15.8073 | 99.8778
|  | 15.8079 | 99.8136
|  | 15.8085 | 99.7957
|  | 15.809 | 99.7895
|  | 15.8096 | 99.7993
|  | 15.8101 | 99.7912
|  | 15.8107 | 99.8483
|  | 15.8112 | 99.8118
|  | 15.8118 | 99.9081
|  | 15.8124 | 99.7957
|  | 15.8129 | 99.8136
|  | 15.8135 | 99.7859
|  | 15.814 | 99.9063
|  | 15.8146 | 99.7823
|  | 15.8151 | 99.868
|  | 15.8157 | 99.8778
|  | 15.8162 | 99.8947
|  | 15.8168 | 99.8983
|  | 15.8173 | 99.8644
|  | 15.8179 | 99.8662
|  | 15.8185 | 99.8332
|  | 15.819 | 99.8368
|  | 15.8196 | 99.8448
|  | 15.8201 | 99.8368
|  | 15.8207 | 99.8635
|  | 15.8212 | 99.8296
|  | 15.8218 | 99.8599
|  | 15.8224 | 99.8778
|  | 15.8229 | 99.8234
|  | 15.8235 | 99.7948
|  | 15.824 | 99.8697
|  | 15.8246 | 99.8867
|  | 15.8251 | 99.843
|  | 15.8257 | 99.8492
|  | 15.8262 | 99.8216
|  | 15.8268 | 99.8002
|  | 15.8273 | 99.8171
|  | 15.8279 | 99.7886
|  | 15.8285 | 99.8733
|  | 15.829 | 99.8528
|  | 15.8296 | 99.8359
|  | 15.8301 | 99.7805
|  | 15.8307 | 99.8492
|  | 15.8312 | 99.8439
|  | 15.8318 | 99.8626
|  | 15.8323 | 99.8305
|  | 15.8329 | 99.8207
|  | 15.8335 | 99.8475
|  | 15.834 | 99.8198
|  | 15.8346 | 99.8448
|  | 15.8351 | 99.7984
|  | 15.8357 | 99.8136
|  | 15.8362 | 99.9135
|  | 15.8368 | 99.8154
|  | 15.8374 | 99.785
|  | 15.8379 | 99.8073
|  | 15.8385 | 99.7975
|  | 15.839 | 99.7975
|  | 15.8396 | 99.793
|  | 15.8401 | 99.8939
|  | 15.8407 | 99.8511
|  | 15.8412 | 99.8136
|  | 15.8418 | 99.794
|  | 15.8423 | 99.8555
|  | 15.8429 | 99.8225
|  | 15.8435 | 99.8832
|  | 15.844 | 99.9482
|  | 15.8446 | 99.8448
|  | 15.8451 | 99.818
|  | 15.8457 | 99.8145
|  | 15.8462 | 99.8207
|  | 15.8468 | 99.8126
|  | 15.8474 | 99.8225
|  | 15.8479 | 99.8546
|  | 15.8485 | 99.9001
|  | 15.849 | 99.8011
|  | 15.8496 | 99.8733
|  | 15.8501 | 99.8269
|  | 15.8507 | 99.8171
|  | 15.8512 | 99.8404
|  | 15.8518 | 99.8492
|  | 15.8523 | 99.785
|  | 15.8529 | 99.8733
|  | 15.8535 | 99.8573
|  | 15.854 | 99.8644
|  | 15.8546 | 99.8314
|  | 15.8551 | 99.818
|  | 15.8557 | 99.9313
|  | 15.8562 | 99.7966
|  | 15.8568 | 99.8448
|  | 15.8574 | 99.8608
|  | 15.8579 | 99.8671
|  | 15.8585 | 99.8492
|  | 15.859 | 99.8404
|  | 15.8596 | 99.8492
|  | 15.8601 | 99.8564
|  | 15.8607 | 99.8555
|  | 15.8612 | 99.8385
|  | 15.8618 | 99.8109
|  | 15.8623 | 99.8145
|  | 15.8629 | 99.909
|  | 15.8635 | 99.9393
|  | 15.864 | 99.8483
|  | 15.8646 | 99.8404
|  | 15.8651 | 99.8537
|  | 15.8657 | 99.8573
|  | 15.8662 | 99.892
|  | 15.8668 | 99.9197
|  | 15.8674 | 99.8091
|  | 15.8679 | 99.8385
|  | 15.8685 | 99.8332
|  | 15.869 | 99.7877
|  | 15.8696 | 99.8341
|  | 15.8701 | 99.8305
|  | 15.8707 | 99.859
|  | 15.8712 | 99.7752
|  | 15.8718 | 99.8582
|  | 15.8724 | 99.8742
|  | 15.8729 | 99.8778
|  | 15.8735 | 99.8555
|  | 15.874 | 99.8662
|  | 15.8746 | 99.8296
|  | 15.8751 | 99.8225
|  | 15.8757 | 99.8198
|  | 15.8762 | 99.8305
|  | 15.8768 | 99.8528
|  | 15.8773 | 99.8511
|  | 15.8779 | 99.8618
|  | 15.8785 | 99.9189
|  | 15.879 | 99.8546
|  | 15.8796 | 99.8404
|  | 15.8801 | 99.8314
|  | 15.8807 | 99.8457
|  | 15.8812 | 99.8501
|  | 15.8818 | 99.8359
|  | 15.8824 | 99.9304
|  | 15.8829 | 99.8483
|  | 15.8835 | 99.8475
|  | 15.884 | 99.8082
|  | 15.8846 | 99.8662
|  | 15.8851 | 99.8618
|  | 15.8857 | 99.8314
|  | 15.8862 | 99.8457
|  | 15.8868 | 99.8207
|  | 15.8873 | 99.8136
|  | 15.8879 | 99.8457
|  | 15.8885 | 99.8055
|  | 15.889 | 99.8126
|  | 15.8896 | 99.8287
|  | 15.8901 | 99.859
|  | 15.8907 | 99.8332
|  | 15.8912 | 99.843
|  | 15.8918 | 99.8404
|  | 15.8924 | 99.8457
|  | 15.8929 | 99.8252
|  | 15.8935 | 99.8082
|  | 15.894 | 99.8511
|  | 15.8946 | 99.8421
|  | 15.8951 | 99.8689
|  | 15.8957 | 99.8608
|  | 15.8962 | 99.8216
|  | 15.8968 | 99.8118
|  | 15.8973 | 99.8269
|  | 15.8979 | 99.8537
|  | 15.8985 | 99.8038
|  | 15.899 | 99.8626
|  | 15.8996 | 99.8376
|  | 15.9001 | 99.8216
|  | 15.9007 | 99.8261
|  | 15.9012 | 99.8109
|  | 15.9018 | 99.8252
|  | 15.9024 | 99.8448
|  | 15.9029 | 99.8671
|  | 15.9035 | 99.8448
|  | 15.904 | 99.8644
|  | 15.9046 | 99.8118
|  | 15.9051 | 99.8323
|  | 15.9057 | 99.8412
|  | 15.9062 | 99.835
|  | 15.9068 | 99.8341
|  | 15.9073 | 99.8599
|  | 15.9079 | 99.8412
|  | 15.9085 | 99.7922
|  | 15.909 | 99.8189
|  | 15.9096 | 99.8457
|  | 15.9101 | 99.8573
|  | 15.9107 | 99.8376
|  | 15.9112 | 99.7833
|  | 15.9118 | 99.8564
|  | 15.9123 | 99.8126
|  | 15.9129 | 99.8154
|  | 15.9135 | 99.8038
|  | 15.914 | 99.7975
|  | 15.9146 | 99.8287
|  | 15.9151 | 99.8323
|  | 15.9157 | 99.8448
|  | 15.9162 | 99.8394
|  | 15.9168 | 99.8136
|  | 15.9174 | 99.8475
|  | 15.9179 | 99.8332
|  | 15.9185 | 99.8055
|  | 15.919 | 99.8483
|  | 15.9196 | 99.8528
|  | 15.9201 | 99.7895
|  | 15.9207 | 99.835
|  | 15.9212 | 99.8198
|  | 15.9218 | 99.8118
|  | 15.9223 | 99.8689
|  | 15.9229 | 99.9054
|  | 15.9235 | 99.8341
|  | 15.924 | 99.7984
|  | 15.9246 | 99.8162
|  | 15.9251 | 99.8492
|  | 15.9257 | 99.8483
|  | 15.9262 | 99.8323
|  | 15.9268 | 99.8323
|  | 15.9274 | 99.8376
|  | 15.9279 | 99.8475
|  | 15.9285 | 99.8269
|  | 15.929 | 99.8091
|  | 15.9296 | 99.8608
|  | 15.9301 | 99.8618
|  | 15.9307 | 99.8385
|  | 15.9312 | 99.7805
|  | 15.9318 | 99.9367
|  | 15.9323 | 99.8376
|  | 15.9329 | 99.8047
|  | 15.9335 | 99.9135
|  | 15.934 | 99.8511
|  | 15.9346 | 99.7877
|  | 15.9351 | 99.8323
|  | 15.9357 | 99.8599
|  | 15.9362 | 99.8457
|  | 15.9368 | 99.8145
|  | 15.9374 | 99.7922
|  | 15.9379 | 99.9153
|  | 15.9385 | 99.8269
|  | 15.939 | 99.884
|  | 15.9396 | 99.8599
|  | 15.9401 | 99.7654
|  | 15.9407 | 99.8385
|  | 15.9412 | 99.8528
|  | 15.9418 | 99.835
|  | 15.9423 | 99.8278
|  | 15.9429 | 99.8296
|  | 15.9435 | 99.7868
|  | 15.944 | 99.9411
|  | 15.9446 | 99.8243
|  | 15.9451 | 99.794
|  | 15.9457 | 99.8618
|  | 15.9462 | 99.8412
|  | 15.9468 | 99.8118
|  | 15.9474 | 99.8038
|  | 15.9479 | 99.9277
|  | 15.9485 | 99.876
|  | 15.949 | 99.769
|  | 15.9496 | 99.794
|  | 15.9501 | 99.8323
|  | 15.9507 | 99.8483
|  | 15.9512 | 99.8635
|  | 15.9518 | 99.8332
|  | 15.9523 | 99.8457
|  | 15.9529 | 99.8216
|  | 15.9535 | 99.7984
|  | 15.954 | 99.8582
|  | 15.9546 | 99.8323
|  | 15.9551 | 99.8234
|  | 15.9557 | 99.8314
|  | 15.9562 | 99.8225
|  | 15.9568 | 99.8082
|  | 15.9573 | 99.7859
|  | 15.9579 | 99.8421
|  | 15.9585 | 99.8162
|  | 15.959 | 99.8965
|  | 15.9596 | 99.8038
|  | 15.9601 | 99.81
|  | 15.9607 | 99.8216
|  | 15.9612 | 99.8278
|  | 15.9618 | 99.8055
|  | 15.9624 | 99.8207
|  | 15.9629 | 99.8385
|  | 15.9635 | 99.7841
|  | 15.964 | 99.8448
|  | 15.9646 | 99.8305
|  | 15.9651 | 99.8475
|  | 15.9657 | 99.8376
|  | 15.9662 | 99.8368
|  | 15.9668 | 99.7886
|  | 15.9673 | 99.8689
|  | 15.9679 | 99.8341
|  | 15.9685 | 99.7833
|  | 15.969 | 99.884
|  | 15.9696 | 99.8269
|  | 15.9701 | 99.8483
|  | 15.9707 | 99.8154
|  | 15.9712 | 99.8047
|  | 15.9718 | 99.9322
|  | 15.9724 | 99.7948
|  | 15.9729 | 99.8162
|  | 15.9735 | 99.8376
|  | 15.974 | 99.8145
|  | 15.9746 | 99.8992
|  | 15.9751 | 99.8261
|  | 15.9757 | 99.7823
|  | 15.9762 | 99.8332
|  | 15.9768 | 99.8555
|  | 15.9773 | 99.8457
|  | 15.9779 | 99.8457
|  | 15.9785 | 99.835
|  | 15.979 | 99.8823
|  | 15.9796 | 99.8876
|  | 15.9801 | 99.8162
|  | 15.9807 | 99.8475
|  | 15.9812 | 99.8314
|  | 15.9818 | 99.8145
|  | 15.9824 | 99.892
|  | 15.9829 | 99.8234
|  | 15.9835 | 99.8341
|  | 15.984 | 99.7904
|  | 15.9846 | 99.8073
|  | 15.9851 | 99.8404
|  | 15.9857 | 99.8528
|  | 15.9862 | 99.8207
|  | 15.9868 | 99.794
|  | 15.9873 | 99.9224
|  | 15.9879 | 99.8287
|  | 15.9885 | 99.8109
|  | 15.989 | 99.8243
|  | 15.9896 | 99.7948
|  | 15.9901 | 99.8796
|  | 15.9907 | 99.8305
|  | 15.9912 | 99.8849
|  | 15.9918 | 99.8011
|  | 15.9924 | 99.9108
|  | 15.9929 | 99.8341
|  | 15.9935 | 99.8618
|  | 15.994 | 99.8064
|  | 15.9946 | 99.8956
|  | 15.9951 | 99.8296
|  | 15.9957 | 99.8511
|  | 15.9962 | 99.8323
|  | 15.9968 | 99.7993
|  | 15.9974 | 99.8385
|  | 15.9979 | 99.8225
|  | 15.9985 | 99.8109
|  | 15.999 | 99.8618
|  | 15.9996 | 99.8126
|  | 16.0001 | 99.859
|  | 16.0007 | 99.8796
|  | 16.0012 | 99.8608
|  | 16.0018 | 99.8778
|  | 16.0023 | 99.8412
|  | 16.0029 | 99.9527
|  | 16.0035 | 99.8073
|  | 16.004 | 99.8564
|  | 16.0046 | 99.8109
|  | 16.0051 | 99.8697
|  | 16.0057 | 99.8359
|  | 16.0062 | 99.8305
|  | 16.0068 | 99.8118
|  | 16.0073 | 99.7886
|  | 16.0079 | 99.8653
|  | 16.0085 | 99.8608
|  | 16.009 | 99.942
|  | 16.0096 | 99.8341
|  | 16.0101 | 99.8412
|  | 16.0107 | 99.8475
|  | 16.0112 | 99.8644
|  | 16.0118 | 99.7859
|  | 16.0124 | 99.8064
|  | 16.0129 | 99.876
|  | 16.0135 | 99.9224
|  | 16.014 | 99.9099
|  | 16.0146 | 99.8501
|  | 16.0151 | 99.81
|  | 16.0157 | 99.8537
|  | 16.0162 | 99.8198
|  | 16.0168 | 99.8323
|  | 16.0174 | 99.7779
|  | 16.0179 | 99.8243
|  | 16.0185 | 99.7948
|  | 16.019 | 99.8466
|  | 16.0196 | 99.8511
|  | 16.0201 | 99.9393
|  | 16.0207 | 99.9331
|  | 16.0212 | 99.8528
|  | 16.0218 | 99.8368
|  | 16.0223 | 99.8019
|  | 16.0229 | 99.8171
|  | 16.0235 | 99.893
|  | 16.024 | 99.8073
|  | 16.0246 | 99.7574
|  | 16.0251 | 99.8189
|  | 16.0257 | 99.8002
|  | 16.0262 | 99.7841
|  | 16.0268 | 99.8715
|  | 16.0273 | 99.9268
|  | 16.0279 | 99.8876
|  | 16.0285 | 99.8582
|  | 16.029 | 99.8733
|  | 16.0296 | 99.8154
|  | 16.0301 | 99.8483
|  | 16.0307 | 99.7948
|  | 16.0312 | 99.7726
|  | 16.0318 | 99.8136
|  | 16.0324 | 99.8243
|  | 16.0329 | 99.769
|  | 16.0335 | 99.9375
|  | 16.034 | 99.8073
|  | 16.0346 | 99.8011
|  | 16.0351 | 99.9081
|  | 16.0357 | 99.8073
|  | 16.0362 | 99.8404
|  | 16.0368 | 99.8038
|  | 16.0373 | 99.7957
|  | 16.0379 | 99.8136
|  | 16.0385 | 99.8706
|  | 16.039 | 99.8207
|  | 16.0396 | 99.7993
|  | 16.0401 | 99.8055
|  | 16.0407 | 99.785
|  | 16.0412 | 99.785
|  | 16.0418 | 99.7904
|  | 16.0423 | 99.8546
|  | 16.0429 | 99.8733
|  | 16.0435 | 99.8189
|  | 16.044 | 99.9117
|  | 16.0446 | 99.8742
|  | 16.0451 | 99.8404
|  | 16.0457 | 99.8278
|  | 16.0462 | 99.8511
|  | 16.0468 | 99.8314
|  | 16.0473 | 99.8376
|  | 16.0479 | 99.818
|  | 16.0485 | 99.8564
|  | 16.049 | 99.7788
|  | 16.0496 | 99.8038
|  | 16.0501 | 99.8457
|  | 16.0507 | 99.8778
|  | 16.0512 | 99.8671
|  | 16.0518 | 99.8162
|  | 16.0523 | 99.8439
|  | 16.0529 | 99.8171
|  | 16.0535 | 99.8055
|  | 16.054 | 99.8528
|  | 16.0546 | 99.8314
|  | 16.0551 | 99.8511
|  | 16.0557 | 99.8742
|  | 16.0562 | 99.8608
|  | 16.0568 | 99.8466
|  | 16.0573 | 99.8002
|  | 16.0579 | 99.8368
|  | 16.0585 | 99.8323
|  | 16.059 | 99.8109
|  | 16.0596 | 99.8038
|  | 16.0601 | 99.794
|  | 16.0607 | 99.8332
|  | 16.0612 | 99.8359
|  | 16.0618 | 99.8501
|  | 16.0623 | 99.8653
|  | 16.0629 | 99.7886
|  | 16.0635 | 99.7993
|  | 16.064 | 99.8635
|  | 16.0646 | 99.8483
|  | 16.0651 | 99.9125
|  | 16.0657 | 99.8359
|  | 16.0662 | 99.8492
|  | 16.0668 | 99.8618
|  | 16.0673 | 99.8332
|  | 16.0679 | 99.7912
|  | 16.0685 | 99.859
|  | 16.069 | 99.9268
|  | 16.0696 | 99.794
|  | 16.0701 | 99.8064
|  | 16.0707 | 99.8501
|  | 16.0712 | 99.8136
|  | 16.0718 | 99.8787
|  | 16.0723 | 99.8109
|  | 16.0729 | 99.8421
|  | 16.0735 | 99.9384
|  | 16.074 | 99.835
|  | 16.0746 | 99.8439
|  | 16.0751 | 99.8207
|  | 16.0757 | 99.8439
|  | 16.0762 | 99.8011
|  | 16.0768 | 99.9144
|  | 16.0773 | 99.8511
|  | 16.0779 | 99.8769
|  | 16.0785 | 99.8483
|  | 16.079 | 99.8475
|  | 16.0796 | 99.884
|  | 16.0801 | 99.8064
|  | 16.0807 | 99.8564
|  | 16.0812 | 99.8599
|  | 16.0818 | 99.8787
|  | 16.0823 | 99.8394
|  | 16.0829 | 99.9313
|  | 16.0835 | 99.8457
|  | 16.084 | 99.8296
|  | 16.0846 | 99.8394
|  | 16.0851 | 99.8492
|  | 16.0857 | 99.8243
|  | 16.0862 | 99.8439
|  | 16.0868 | 99.8296
|  | 16.0873 | 99.8171
|  | 16.0879 | 99.8546
|  | 16.0885 | 99.8608
|  | 16.089 | 99.8466
|  | 16.0896 | 99.8038
|  | 16.0901 | 99.8198
|  | 16.0907 | 99.8171
|  | 16.0912 | 99.8011
|  | 16.0918 | 99.793
|  | 16.0923 | 99.8038
|  | 16.0929 | 99.8341
|  | 16.0935 | 99.8225
|  | 16.094 | 99.8225
|  | 16.0946 | 99.9001
|  | 16.0951 | 99.8635
|  | 16.0957 | 99.8939
|  | 16.0962 | 99.8546
|  | 16.0968 | 99.8832
|  | 16.0973 | 99.8296
|  | 16.0979 | 99.8011
|  | 16.0984 | 99.8483
|  | 16.099 | 99.81
|  | 16.0996 | 99.8073
|  | 16.1001 | 99.8492
|  | 16.1007 | 99.8278
|  | 16.1012 | 99.8528
|  | 16.1018 | 99.8047
|  | 16.1023 | 99.8483
|  | 16.1029 | 99.7948
|  | 16.1034 | 99.8626
|  | 16.104 | 99.8457
|  | 16.1046 | 99.8662
|  | 16.1051 | 99.8644
|  | 16.1057 | 99.8644
|  | 16.1062 | 99.8145
|  | 16.1068 | 99.8118
|  | 16.1073 | 99.8278
|  | 16.1079 | 99.8082
|  | 16.1085 | 99.7993
|  | 16.109 | 99.7993
|  | 16.1096 | 99.8126
|  | 16.1101 | 99.835
|  | 16.1107 | 99.8368
|  | 16.1112 | 99.7833
|  | 16.1118 | 99.8733
|  | 16.1123 | 99.8573
|  | 16.1129 | 99.859
|  | 16.1135 | 99.8332
|  | 16.114 | 99.8457
|  | 16.1146 | 99.9518
|  | 16.1151 | 99.7993
|  | 16.1157 | 99.8073
|  | 16.1162 | 99.8787
|  | 16.1168 | 99.818
|  | 16.1173 | 99.8019
|  | 16.1179 | 99.8171
|  | 16.1184 | 99.8832
|  | 16.119 | 99.8608
|  | 16.1196 | 99.8483
|  | 16.1201 | 99.8483
|  | 16.1207 | 99.8564
|  | 16.1212 | 99.8635
|  | 16.1218 | 99.7922
|  | 16.1223 | 99.7957
|  | 16.1229 | 99.8644
|  | 16.1234 | 99.8323
|  | 16.124 | 99.7966
|  | 16.1246 | 99.8528
|  | 16.1251 | 99.8511
|  | 16.1257 | 99.8608
|  | 16.1262 | 99.8626
|  | 16.1268 | 99.8813
|  | 16.1273 | 99.8457
|  | 16.1279 | 99.8582
|  | 16.1285 | 99.8528
|  | 16.129 | 99.859
|  | 16.1296 | 99.8573
|  | 16.1301 | 99.8439
|  | 16.1307 | 99.81
|  | 16.1312 | 99.8234
|  | 16.1318 | 99.8359
|  | 16.1323 | 99.9224
|  | 16.1329 | 99.9037
|  | 16.1334 | 99.8341
|  | 16.134 | 99.8252
|  | 16.1346 | 99.8564
|  | 16.1351 | 99.8019
|  | 16.1357 | 99.8564
|  | 16.1362 | 99.8341
|  | 16.1368 | 99.8073
|  | 16.1373 | 99.8055
|  | 16.1379 | 99.8368
|  | 16.1384 | 99.8136
|  | 16.139 | 99.8091
|  | 16.1396 | 99.8332
|  | 16.1401 | 99.8376
|  | 16.1407 | 99.8626
|  | 16.1412 | 99.794
|  | 16.1418 | 99.9197
|  | 16.1423 | 99.8618
|  | 16.1429 | 99.8715
|  | 16.1435 | 99.9232
|  | 16.144 | 99.8412
|  | 16.1446 | 99.8368
|  | 16.1451 | 99.8359
|  | 16.1457 | 99.8171
|  | 16.1462 | 99.793
|  | 16.1468 | 99.8341
|  | 16.1473 | 99.8047
|  | 16.1479 | 99.8608
|  | 16.1485 | 99.8448
|  | 16.149 | 99.8537
|  | 16.1496 | 99.8618
|  | 16.1501 | 99.8047
|  | 16.1507 | 99.8171
|  | 16.1512 | 99.7868
|  | 16.1518 | 99.843
|  | 16.1523 | 99.8573
|  | 16.1529 | 99.8885
|  | 16.1534 | 99.7975
|  | 16.154 | 99.8662
|  | 16.1546 | 99.8555
|  | 16.1551 | 99.7984
|  | 16.1557 | 99.8635
|  | 16.1562 | 99.8804
|  | 16.1568 | 99.8626
|  | 16.1573 | 99.8573
|  | 16.1579 | 99.8457
|  | 16.1584 | 99.8394
|  | 16.159 | 99.8225
|  | 16.1596 | 99.8376
|  | 16.1601 | 99.8145
|  | 16.1607 | 99.7966
|  | 16.1612 | 99.81
|  | 16.1618 | 99.8448
|  | 16.1623 | 99.859
|  | 16.1629 | 99.8368
|  | 16.1635 | 99.9393
|  | 16.164 | 99.7993
|  | 16.1646 | 99.8091
|  | 16.1651 | 99.9251
|  | 16.1657 | 99.8109
|  | 16.1662 | 99.8287
|  | 16.1668 | 99.8038
|  | 16.1673 | 99.8154
|  | 16.1679 | 99.909
|  | 16.1684 | 99.8564
|  | 16.169 | 99.8555
|  | 16.1696 | 99.8162
|  | 16.1701 | 99.8136
|  | 16.1707 | 99.8341
|  | 16.1712 | 99.8296
|  | 16.1718 | 99.8492
|  | 16.1723 | 99.8234
|  | 16.1729 | 99.8653
|  | 16.1734 | 99.8511
|  | 16.174 | 99.8412
|  | 16.1746 | 99.8323
|  | 16.1751 | 99.8671
|  | 16.1757 | 99.8305
|  | 16.1762 | 99.7868
|  | 16.1768 | 99.8091
|  | 16.1773 | 99.8055
|  | 16.1779 | 99.8404
|  | 16.1785 | 99.8385
|  | 16.179 | 99.9304
|  | 16.1796 | 99.8412
|  | 16.1801 | 99.8537
|  | 16.1807 | 99.9242
|  | 16.1812 | 99.8457
|  | 16.1818 | 99.8198
|  | 16.1823 | 99.8939
|  | 16.1829 | 99.8653
|  | 16.1835 | 99.7922
|  | 16.184 | 99.8511
|  | 16.1846 | 99.8404
|  | 16.1851 | 99.8511
|  | 16.1857 | 99.8162
|  | 16.1862 | 99.8109
|  | 16.1868 | 99.8252
|  | 16.1873 | 99.8029
|  | 16.1879 | 99.8341
|  | 16.1884 | 99.8126
|  | 16.189 | 99.8055
|  | 16.1896 | 99.8296
|  | 16.1901 | 99.8368
|  | 16.1907 | 99.8368
|  | 16.1912 | 99.8225
|  | 16.1918 | 99.8207
|  | 16.1923 | 99.8404
|  | 16.1929 | 99.9125
|  | 16.1934 | 99.8198
|  | 16.194 | 99.8492
|  | 16.1946 | 99.8466
|  | 16.1951 | 99.8269
|  | 16.1957 | 99.8252
|  | 16.1962 | 99.8439
|  | 16.1968 | 99.8323
|  | 16.1973 | 99.9099
|  | 16.1979 | 99.8189
|  | 16.1985 | 99.8341
|  | 16.199 | 99.8385
|  | 16.1996 | 99.7698
|  | 16.2001 | 99.8154
|  | 16.2007 | 99.8234
|  | 16.2012 | 99.8359
|  | 16.2018 | 99.7975
|  | 16.2023 | 99.8573
|  | 16.2029 | 99.7726
|  | 16.2035 | 99.934
|  | 16.204 | 99.8029
|  | 16.2046 | 99.8394
|  | 16.2051 | 99.8198
|  | 16.2057 | 99.8109
|  | 16.2062 | 99.9046
|  | 16.2068 | 99.8064
|  | 16.2073 | 99.8243
|  | 16.2079 | 99.8136
|  | 16.2084 | 99.7912
|  | 16.209 | 99.7948
|  | 16.2096 | 99.8689
|  | 16.2101 | 99.9296
|  | 16.2107 | 99.9313
|  | 16.2112 | 99.8198
|  | 16.2118 | 99.8341
|  | 16.2123 | 99.7833
|  | 16.2129 | 99.8733
|  | 16.2135 | 99.8261
|  | 16.214 | 99.7814
|  | 16.2146 | 99.8278
|  | 16.2151 | 99.8885
|  | 16.2157 | 99.8394
|  | 16.2162 | 99.8225
|  | 16.2168 | 99.8118
|  | 16.2173 | 99.8573
|  | 16.2179 | 99.835
|  | 16.2185 | 99.8261
|  | 16.219 | 99.8154
|  | 16.2196 | 99.7805
|  | 16.2201 | 99.7984
|  | 16.2207 | 99.7904
|  | 16.2212 | 99.8582
|  | 16.2218 | 99.8448
|  | 16.2223 | 99.9286
|  | 16.2229 | 99.8296
|  | 16.2234 | 99.8537
|  | 16.224 | 99.8376
|  | 16.2246 | 99.8439
|  | 16.2251 | 99.7975
|  | 16.2257 | 99.8332
|  | 16.2262 | 99.8475
|  | 16.2268 | 99.8404
|  | 16.2273 | 99.8332
|  | 16.2279 | 99.7966
|  | 16.2284 | 99.8796
|  | 16.229 | 99.8216
|  | 16.2296 | 99.8082
|  | 16.2301 | 99.8448
|  | 16.2307 | 99.8466
|  | 16.2312 | 99.8376
|  | 16.2318 | 99.8466
|  | 16.2323 | 99.8332
|  | 16.2329 | 99.8528
|  | 16.2335 | 99.835
|  | 16.234 | 99.8412
|  | 16.2346 | 99.8225
|  | 16.2351 | 99.9117
|  | 16.2357 | 99.8073
|  | 16.2362 | 99.9393
|  | 16.2368 | 99.8671
|  | 16.2373 | 99.818
|  | 16.2379 | 99.8466
|  | 16.2385 | 99.8136
|  | 16.239 | 99.934
|  | 16.2396 | 99.793
|  | 16.2401 | 99.917
|  | 16.2407 | 99.8769
|  | 16.2412 | 99.884
|  | 16.2418 | 99.8216
|  | 16.2423 | 99.8832
|  | 16.2429 | 99.8091
|  | 16.2434 | 99.8341
|  | 16.244 | 99.8171
|  | 16.2446 | 99.8501
|  | 16.2451 | 99.9251
|  | 16.2457 | 99.818
|  | 16.2462 | 99.8511
|  | 16.2468 | 99.8778
|  | 16.2473 | 99.8385
|  | 16.2479 | 99.7823
|  | 16.2484 | 99.7877
|  | 16.249 | 99.8599
|  | 16.2496 | 99.818
|  | 16.2501 | 99.7957
|  | 16.2507 | 99.8314
|  | 16.2512 | 99.8376
|  | 16.2518 | 99.8252
|  | 16.2523 | 99.8234
|  | 16.2529 | 99.8599
|  | 16.2535 | 99.7912
|  | 16.254 | 99.934
|  | 16.2546 | 99.859
|  | 16.2551 | 99.8466
|  | 16.2557 | 99.8555
|  | 16.2562 | 99.8002
|  | 16.2568 | 99.8332
|  | 16.2573 | 99.8118
|  | 16.2579 | 99.8038
|  | 16.2584 | 99.9206
|  | 16.259 | 99.8466
|  | 16.2596 | 99.9161
|  | 16.2601 | 99.8653
|  | 16.2607 | 99.8082
|  | 16.2612 | 99.8055
|  | 16.2618 | 99.8189
|  | 16.2623 | 99.8323
|  | 16.2629 | 99.8038
|  | 16.2634 | 99.8225
|  | 16.264 | 99.818
|  | 16.2646 | 99.8385
|  | 16.2651 | 99.8368
|  | 16.2657 | 99.8305
|  | 16.2662 | 99.8296
|  | 16.2668 | 99.8404
|  | 16.2673 | 99.8385
|  | 16.2679 | 99.793
|  | 16.2685 | 99.8823
|  | 16.269 | 99.8126
|  | 16.2696 | 99.8269
|  | 16.2701 | 99.8269
|  | 16.2707 | 99.8537
|  | 16.2712 | 99.8064
|  | 16.2718 | 99.8368
|  | 16.2723 | 99.8118
|  | 16.2729 | 99.8644
|  | 16.2735 | 99.8421
|  | 16.274 | 99.8404
|  | 16.2746 | 99.8439
|  | 16.2751 | 99.8305
|  | 16.2757 | 99.8519
|  | 16.2762 | 99.8618
|  | 16.2768 | 99.9108
|  | 16.2773 | 99.8368
|  | 16.2779 | 99.8323
|  | 16.2784 | 99.8492
|  | 16.279 | 99.8412
|  | 16.2796 | 99.8278
|  | 16.2801 | 99.8653
|  | 16.2807 | 99.8047
|  | 16.2812 | 99.8305
|  | 16.2818 | 99.8537
|  | 16.2823 | 99.901
|  | 16.2829 | 99.8207
|  | 16.2834 | 99.8011
|  | 16.284 | 99.8029
|  | 16.2846 | 99.8341
|  | 16.2851 | 99.794
|  | 16.2857 | 99.8314
|  | 16.2862 | 99.7984
|  | 16.2868 | 99.8653
|  | 16.2873 | 99.8252
|  | 16.2879 | 99.8644
|  | 16.2885 | 99.8385
|  | 16.289 | 99.8368
|  | 16.2896 | 99.8439
|  | 16.2901 | 99.8546
|  | 16.2907 | 99.8466
|  | 16.2912 | 99.8207
|  | 16.2918 | 99.8225
|  | 16.2923 | 99.8225
|  | 16.2929 | 99.793
|  | 16.2934 | 99.9277
|  | 16.294 | 99.8136
|  | 16.2946 | 99.7868
|  | 16.2951 | 99.8216
|  | 16.2957 | 99.9037
|  | 16.2962 | 99.901
|  | 16.2968 | 99.9144
|  | 16.2973 | 99.8154
|  | 16.2979 | 99.859
|  | 16.2984 | 99.843
|  | 16.299 | 99.859
|  | 16.2996 | 99.8243
|  | 16.3001 | 99.9322
|  | 16.3007 | 99.8261
|  | 16.3012 | 99.8207
|  | 16.3018 | 99.8564
|  | 16.3023 | 99.8404
|  | 16.3029 | 99.8511
|  | 16.3035 | 99.8511
|  | 16.304 | 99.8492
|  | 16.3046 | 99.8519
|  | 16.3051 | 99.8537
|  | 16.3057 | 99.8537
|  | 16.3062 | 99.8537
|  | 16.3068 | 99.8404
|  | 16.3073 | 99.9054
|  | 16.3079 | 99.8742
|  | 16.3085 | 99.8287
|  | 16.309 | 99.9358
|  | 16.3096 | 99.9768
|  | 16.3101 | 99.8671
|  | 16.3107 | 99.8252
|  | 16.3112 | 99.9322
|  | 16.3118 | 99.8029
|  | 16.3123 | 99.8662
|  | 16.3129 | 99.8573
|  | 16.3134 | 99.8252
|  | 16.314 | 99.8082
|  | 16.3146 | 99.8368
|  | 16.3151 | 99.8501
|  | 16.3157 | 99.8965
|  | 16.3162 | 99.884
|  | 16.3168 | 99.8511
|  | 16.3173 | 99.8635
|  | 16.3179 | 99.8804
|  | 16.3184 | 99.8234
|  | 16.319 | 99.8457
|  | 16.3196 | 99.8225
|  | 16.3201 | 99.7948
|  | 16.3207 | 99.8341
|  | 16.3212 | 99.8118
|  | 16.3218 | 99.8511
|  | 16.3223 | 99.8421
|  | 16.3229 | 99.8439
|  | 16.3235 | 99.8421
|  | 16.324 | 99.8261
|  | 16.3246 | 99.8404
|  | 16.3251 | 99.8528
|  | 16.3257 | 99.8439
|  | 16.3262 | 99.8492
|  | 16.3268 | 99.8136
|  | 16.3273 | 99.8582
|  | 16.3279 | 99.8635
|  | 16.3285 | 99.8126
|  | 16.329 | 99.8626
|  | 16.3296 | 99.8555
|  | 16.3301 | 99.8653
|  | 16.3307 | 99.7895
|  | 16.3312 | 99.8216
|  | 16.3318 | 99.8947
|  | 16.3323 | 99.8483
|  | 16.3329 | 99.8662
|  | 16.3334 | 99.9652
|  | 16.334 | 99.8376
|  | 16.3346 | 99.8376
|  | 16.3351 | 99.8492
|  | 16.3357 | 99.8608
|  | 16.3362 | 99.8252
|  | 16.3368 | 99.8341
|  | 16.3373 | 99.8305
|  | 16.3379 | 99.8644
|  | 16.3385 | 99.8778
|  | 16.339 | 99.8359
|  | 16.3396 | 99.8216
|  | 16.3401 | 99.8296
|  | 16.3407 | 99.8243
|  | 16.3412 | 99.8278
|  | 16.3418 | 99.8555
|  | 16.3423 | 99.8002
|  | 16.3429 | 99.8546
|  | 16.3435 | 99.8118
|  | 16.344 | 99.8412
|  | 16.3446 | 99.8011
|  | 16.3451 | 99.8269
|  | 16.3457 | 99.8073
|  | 16.3462 | 99.8189
|  | 16.3468 | 99.7912
|  | 16.3473 | 99.8537
|  | 16.3479 | 99.8341
|  | 16.3484 | 99.8742
|  | 16.349 | 99.835
|  | 16.3496 | 99.8136
|  | 16.3501 | 99.9501
|  | 16.3507 | 99.8359
|  | 16.3512 | 99.8466
|  | 16.3518 | 99.8385
|  | 16.3523 | 99.8126
|  | 16.3529 | 99.7859
|  | 16.3534 | 99.8126
|  | 16.354 | 99.8555
|  | 16.3546 | 99.9153
|  | 16.3551 | 99.8394
|  | 16.3557 | 99.9536
|  | 16.3562 | 99.8341
|  | 16.3568 | 99.843
|  | 16.3573 | 99.8287
|  | 16.3579 | 99.8501
|  | 16.3585 | 99.8261
|  | 16.359 | 99.8546
|  | 16.3596 | 99.8519
|  | 16.3601 | 99.8216
|  | 16.3607 | 99.8412
|  | 16.3612 | 99.8154
|  | 16.3618 | 99.81
|  | 16.3623 | 99.7957
|  | 16.3629 | 99.8376
|  | 16.3635 | 99.7823
|  | 16.364 | 99.8404
|  | 16.3646 | 99.8573
|  | 16.3651 | 99.8394
|  | 16.3657 | 99.8064
|  | 16.3662 | 99.8136
|  | 16.3668 | 99.8225
|  | 16.3673 | 99.8091
|  | 16.3679 | 99.8635
|  | 16.3684 | 99.8305
|  | 16.369 | 99.7833
|  | 16.3696 | 99.8002
|  | 16.3701 | 99.8546
|  | 16.3707 | 99.8091
|  | 16.3712 | 99.8956
|  | 16.3718 | 99.8519
|  | 16.3723 | 99.8626
|  | 16.3729 | 99.818
|  | 16.3734 | 99.8261
|  | 16.374 | 99.8725
|  | 16.3746 | 99.8252
|  | 16.3751 | 99.8136
|  | 16.3757 | 99.8385
|  | 16.3762 | 99.8154
|  | 16.3768 | 99.8162
|  | 16.3773 | 99.8492
|  | 16.3779 | 99.8742
|  | 16.3785 | 99.8644
|  | 16.379 | 99.8064
|  | 16.3796 | 99.9063
|  | 16.3801 | 99.8198
|  | 16.3807 | 99.8537
|  | 16.3812 | 99.8483
|  | 16.3818 | 99.8644
|  | 16.3823 | 99.8278
|  | 16.3829 | 99.8118
|  | 16.3834 | 99.8296
|  | 16.384 | 99.8171
|  | 16.3846 | 99.8261
|  | 16.3851 | 99.8243
|  | 16.3857 | 99.8234
|  | 16.3862 | 99.7922
|  | 16.3868 | 99.9304
|  | 16.3873 | 99.7975
|  | 16.3879 | 99.9215
|  | 16.3884 | 99.8225
|  | 16.389 | 99.8091
|  | 16.3896 | 99.8421
|  | 16.3901 | 99.8136
|  | 16.3907 | 99.9403
|  | 16.3912 | 99.8261
|  | 16.3918 | 99.8671
|  | 16.3923 | 99.8546
|  | 16.3929 | 99.8582
|  | 16.3935 | 99.8573
|  | 16.394 | 99.8136
|  | 16.3946 | 99.8126
|  | 16.3951 | 99.8439
|  | 16.3957 | 99.8118
|  | 16.3962 | 99.8234
|  | 16.3968 | 99.8546
|  | 16.3973 | 99.9331
|  | 16.3979 | 99.8368
|  | 16.3985 | 99.8323
|  | 16.399 | 99.8466
|  | 16.3996 | 99.9563
|  | 16.4001 | 99.7877
|  | 16.4007 | 99.7984
|  | 16.4012 | 99.934
|  | 16.4018 | 99.8867
|  | 16.4023 | 99.8314
|  | 16.4029 | 99.794
|  | 16.4034 | 99.835
|  | 16.404 | 99.843
|  | 16.4046 | 99.9242
|  | 16.4051 | 99.8599
|  | 16.4057 | 99.8341
|  | 16.4062 | 99.8689
|  | 16.4068 | 99.8011
|  | 16.4073 | 99.8198
|  | 16.4079 | 99.8385
|  | 16.4084 | 99.8269
|  | 16.409 | 99.8323
|  | 16.4096 | 99.8394
|  | 16.4101 | 99.8528
|  | 16.4107 | 99.8296
|  | 16.4112 | 99.9242
|  | 16.4118 | 99.8742
|  | 16.4123 | 99.9063
|  | 16.4129 | 99.9393
|  | 16.4135 | 99.8644
|  | 16.414 | 99.8439
|  | 16.4146 | 99.7975
|  | 16.4151 | 99.8126
|  | 16.4157 | 99.793
|  | 16.4162 | 99.7975
|  | 16.4168 | 99.8475
|  | 16.4173 | 99.81
|  | 16.4179 | 99.8252
|  | 16.4184 | 99.8126
|  | 16.419 | 99.8305
|  | 16.4196 | 99.859
|  | 16.4201 | 99.7895
|  | 16.4207 | 99.8546
|  | 16.4212 | 99.8457
|  | 16.4218 | 99.8573
|  | 16.4223 | 99.9286
|  | 16.4229 | 99.8038
|  | 16.4234 | 99.8412
|  | 16.424 | 99.8394
|  | 16.4246 | 99.8608
|  | 16.4251 | 99.8769
|  | 16.4257 | 99.8376
|  | 16.4262 | 99.8055
|  | 16.4268 | 99.8528
|  | 16.4273 | 99.8261
|  | 16.4279 | 99.8234
|  | 16.4285 | 99.8555
|  | 16.429 | 99.8439
|  | 16.4296 | 99.9367
|  | 16.4301 | 99.8055
|  | 16.4307 | 99.8804
|  | 16.4312 | 99.8457
|  | 16.4318 | 99.8296
|  | 16.4323 | 99.843
|  | 16.4329 | 99.8564
|  | 16.4335 | 99.8626
|  | 16.434 | 99.8162
|  | 16.4346 | 99.8145
|  | 16.4351 | 99.8832
|  | 16.4357 | 99.8412
|  | 16.4362 | 99.8064
|  | 16.4368 | 99.8751
|  | 16.4373 | 99.8082
|  | 16.4379 | 99.8269
|  | 16.4384 | 99.8189
|  | 16.439 | 99.8314
|  | 16.4396 | 99.8618
|  | 16.4401 | 99.8269
|  | 16.4407 | 99.9447
|  | 16.4412 | 99.9304
|  | 16.4418 | 99.9001
|  | 16.4423 | 99.8573
|  | 16.4429 | 99.8252
|  | 16.4434 | 99.8252
|  | 16.444 | 99.9206
|  | 16.4446 | 99.8546
|  | 16.4451 | 99.8385
|  | 16.4457 | 99.8404
|  | 16.4462 | 99.8073
|  | 16.4468 | 99.835
|  | 16.4473 | 99.8198
|  | 16.4479 | 99.8287
|  | 16.4485 | 99.9331
|  | 16.449 | 99.8314
|  | 16.4496 | 99.7984
|  | 16.4501 | 99.8091
|  | 16.4507 | 99.8323
|  | 16.4512 | 99.8314
|  | 16.4518 | 99.8394
|  | 16.4523 | 99.8457
|  | 16.4529 | 99.8412
|  | 16.4535 | 99.8439
|  | 16.454 | 99.8608
|  | 16.4546 | 99.8243
|  | 16.4551 | 99.8341
|  | 16.4557 | 99.8618
|  | 16.4562 | 99.818
|  | 16.4568 | 99.8091
|  | 16.4573 | 99.8269
|  | 16.4579 | 99.7948
|  | 16.4584 | 99.8368
|  | 16.459 | 99.8769
|  | 16.4596 | 99.8974
|  | 16.4601 | 99.8867
|  | 16.4607 | 99.8725
|  | 16.4612 | 99.8278
|  | 16.4618 | 99.8038
|  | 16.4623 | 99.8234
|  | 16.4629 | 99.8412
|  | 16.4634 | 99.9268
|  | 16.464 | 99.8876
|  | 16.4646 | 99.8653
|  | 16.4651 | 99.8136
|  | 16.4657 | 99.8537
|  | 16.4662 | 99.8787
|  | 16.4668 | 99.8359
|  | 16.4673 | 99.8154
|  | 16.4679 | 99.843
|  | 16.4684 | 99.8385
|  | 16.469 | 99.843
|  | 16.4696 | 99.8269
|  | 16.4701 | 99.8501
|  | 16.4707 | 99.8305
|  | 16.4712 | 99.8537
|  | 16.4718 | 99.8689
|  | 16.4723 | 99.8528
|  | 16.4729 | 99.8341
|  | 16.4734 | 99.8939
|  | 16.474 | 99.8234
|  | 16.4746 | 99.8011
|  | 16.4751 | 99.8457
|  | 16.4757 | 99.8876
|  | 16.4762 | 99.8162
|  | 16.4768 | 99.9598
|  | 16.4773 | 99.9161
|  | 16.4779 | 99.8769
|  | 16.4784 | 99.8162
|  | 16.479 | 99.794
|  | 16.4796 | 99.8323
|  | 16.4801 | 99.8234
|  | 16.4807 | 99.8644
|  | 16.4812 | 99.8252
|  | 16.4818 | 99.975
|  | 16.4823 | 99.8439
|  | 16.4829 | 99.8109
|  | 16.4834 | 99.8404
|  | 16.484 | 99.9563
|  | 16.4846 | 99.8296
|  | 16.4851 | 99.7895
|  | 16.4857 | 99.8511
|  | 16.4862 | 99.8154
|  | 16.4868 | 99.8055
|  | 16.4873 | 99.8787
|  | 16.4879 | 99.7645
|  | 16.4884 | 99.8314
|  | 16.489 | 99.9322
|  | 16.4896 | 99.8154
|  | 16.4901 | 99.8733
|  | 16.4907 | 99.8047
|  | 16.4912 | 99.7841
|  | 16.4918 | 99.8359
|  | 16.4923 | 99.8421
|  | 16.4929 | 99.8278
|  | 16.4934 | 99.8287
|  | 16.494 | 99.8573
|  | 16.4946 | 99.8582
|  | 16.4951 | 99.9447
|  | 16.4957 | 99.9189
|  | 16.4962 | 99.8546
|  | 16.4968 | 99.8706
|  | 16.4973 | 99.9268
|  | 16.4979 | 99.859
|  | 16.4984 | 99.8582
|  | 16.499 | 99.8287
|  | 16.4996 | 99.8341
|  | 16.5001 | 99.8475
|  | 16.5007 | 99.8145
|  | 16.5012 | 99.8813
|  | 16.5018 | 99.9474
|  | 16.5023 | 99.8252
|  | 16.5029 | 99.8278
|  | 16.5034 | 99.7966
|  | 16.504 | 99.8618
|  | 16.5045 | 99.8939
|  | 16.5051 | 99.8537
|  | 16.5057 | 99.8582
|  | 16.5062 | 99.8385
|  | 16.5068 | 99.8475
|  | 16.5073 | 99.8296
|  | 16.5079 | 99.9277
|  | 16.5084 | 99.8019
|  | 16.509 | 99.8216
|  | 16.5096 | 99.8457
|  | 16.5101 | 99.835
|  | 16.5107 | 99.8055
|  | 16.5112 | 99.8519
|  | 16.5118 | 99.8564
|  | 16.5123 | 99.8448
|  | 16.5129 | 99.8903
|  | 16.5134 | 99.8412
|  | 16.514 | 99.8296
|  | 16.5145 | 99.8341
|  | 16.5151 | 99.7984
|  | 16.5157 | 99.8171
|  | 16.5162 | 99.8145
|  | 16.5168 | 99.9786
|  | 16.5173 | 99.7966
|  | 16.5179 | 99.9563
|  | 16.5184 | 99.8475
|  | 16.519 | 99.8305
|  | 16.5195 | 99.8394
|  | 16.5201 | 99.9706
|  | 16.5207 | 99.8635
|  | 16.5212 | 99.9251
|  | 16.5218 | 99.8404
|  | 16.5223 | 99.7984
|  | 16.5229 | 99.917
|  | 16.5234 | 99.8189
|  | 16.524 | 99.9286
|  | 16.5246 | 99.8029
|  | 16.5251 | 99.9046
|  | 16.5257 | 99.8501
|  | 16.5262 | 99.81
|  | 16.5268 | 99.8136
|  | 16.5273 | 99.8145
|  | 16.5279 | 99.8314
|  | 16.5284 | 99.8867
|  | 16.529 | 99.8189
|  | 16.5296 | 99.7975
|  | 16.5301 | 99.8778
|  | 16.5307 | 99.901
|  | 16.5312 | 99.9153
|  | 16.5318 | 99.9375
|  | 16.5323 | 99.8599
|  | 16.5329 | 99.8412
|  | 16.5334 | 99.818
|  | 16.534 | 99.8198
|  | 16.5345 | 99.8546
|  | 16.5351 | 99.8466
|  | 16.5357 | 99.8564
|  | 16.5362 | 99.8742
|  | 16.5368 | 99.8136
|  | 16.5373 | 99.8314
|  | 16.5379 | 99.8261
|  | 16.5384 | 99.7975
|  | 16.539 | 99.8439
|  | 16.5395 | 99.8796
|  | 16.5401 | 99.8483
|  | 16.5407 | 99.8599
|  | 16.5412 | 99.8876
|  | 16.5418 | 99.8511
|  | 16.5423 | 99.8528
|  | 16.5429 | 99.843
|  | 16.5434 | 99.8278
|  | 16.544 | 99.8136
|  | 16.5446 | 99.8404
|  | 16.5451 | 99.835
|  | 16.5457 | 99.7895
|  | 16.5462 | 99.8635
|  | 16.5468 | 99.7895
|  | 16.5473 | 99.8412
|  | 16.5479 | 99.8225
|  | 16.5484 | 99.8376
|  | 16.549 | 99.8475
|  | 16.5495 | 99.8145
|  | 16.5501 | 99.8136
|  | 16.5507 | 99.8359
|  | 16.5512 | 99.8412
|  | 16.5518 | 99.7993
|  | 16.5523 | 99.8189
|  | 16.5529 | 99.8368
|  | 16.5534 | 99.8091
|  | 16.554 | 99.8439
|  | 16.5545 | 99.8278
|  | 16.5551 | 99.8091
|  | 16.5557 | 99.8171
|  | 16.5562 | 99.8332
|  | 16.5568 | 99.8198
|  | 16.5573 | 99.8189
|  | 16.5579 | 99.8269
|  | 16.5584 | 99.8118
|  | 16.559 | 99.8564
|  | 16.5596 | 99.8626
|  | 16.5601 | 99.8439
|  | 16.5607 | 99.8644
|  | 16.5612 | 99.8126
|  | 16.5618 | 99.8804
|  | 16.5623 | 99.8911
|  | 16.5629 | 99.884
|  | 16.5634 | 99.8733
|  | 16.564 | 99.8599
|  | 16.5646 | 99.8011
|  | 16.5651 | 99.794
|  | 16.5657 | 99.8653
|  | 16.5662 | 99.8457
|  | 16.5668 | 99.8483
|  | 16.5673 | 99.8733
|  | 16.5679 | 99.7975
|  | 16.5684 | 99.8296
|  | 16.569 | 99.8091
|  | 16.5695 | 99.8796
|  | 16.5701 | 99.8261
|  | 16.5707 | 99.868
|  | 16.5712 | 99.8439
|  | 16.5718 | 99.8528
|  | 16.5723 | 99.8412
|  | 16.5729 | 99.8234
|  | 16.5734 | 99.8305
|  | 16.574 | 99.8475
|  | 16.5745 | 99.8385
|  | 16.5751 | 99.8198
|  | 16.5757 | 99.7966
|  | 16.5762 | 99.8466
|  | 16.5768 | 99.8376
|  | 16.5773 | 99.8136
|  | 16.5779 | 99.81
|  | 16.5784 | 99.8671
|  | 16.579 | 99.8662
|  | 16.5796 | 99.8011
|  | 16.5801 | 99.8555
|  | 16.5807 | 99.8626
|  | 16.5812 | 99.8154
|  | 16.5818 | 99.7823
|  | 16.5823 | 99.8126
|  | 16.5829 | 99.9313
|  | 16.5834 | 99.8359
|  | 16.584 | 99.8725
|  | 16.5846 | 99.8697
|  | 16.5851 | 99.8457
|  | 16.5857 | 99.8171
|  | 16.5862 | 99.8564
|  | 16.5868 | 99.843
|  | 16.5873 | 99.8073
|  | 16.5879 | 99.8618
|  | 16.5884 | 99.8519
|  | 16.589 | 99.835
|  | 16.5895 | 99.8341
|  | 16.5901 | 99.8055
|  | 16.5907 | 99.917
|  | 16.5912 | 99.8323
|  | 16.5918 | 99.8653
|  | 16.5923 | 99.8671
|  | 16.5929 | 99.8038
|  | 16.5934 | 99.8162
|  | 16.594 | 99.8305
|  | 16.5946 | 99.8466
|  | 16.5951 | 99.8439
|  | 16.5957 | 99.8189
|  | 16.5962 | 99.8421
|  | 16.5968 | 99.8751
|  | 16.5973 | 99.8305
|  | 16.5979 | 99.8234
|  | 16.5984 | 99.8305
|  | 16.599 | 99.8341
|  | 16.5996 | 99.7948
|  | 16.6001 | 99.8189
|  | 16.6007 | 99.7966
|  | 16.6012 | 99.8992
|  | 16.6018 | 99.8644
|  | 16.6023 | 99.8225
|  | 16.6029 | 99.8501
|  | 16.6034 | 99.7841
|  | 16.604 | 99.8154
|  | 16.6045 | 99.8359
|  | 16.6051 | 99.8055
|  | 16.6057 | 99.8546
|  | 16.6062 | 99.9099
|  | 16.6068 | 99.8466
|  | 16.6073 | 99.8314
|  | 16.6079 | 99.777
|  | 16.6084 | 99.8252
|  | 16.609 | 99.8136
|  | 16.6095 | 99.926
|  | 16.6101 | 99.835
|  | 16.6107 | 99.9135
|  | 16.6112 | 99.8573
|  | 16.6118 | 99.8252
|  | 16.6123 | 99.8608
|  | 16.6129 | 99.8555
|  | 16.6134 | 99.8136
|  | 16.614 | 99.7814
|  | 16.6146 | 99.8019
|  | 16.6151 | 99.8858
|  | 16.6157 | 99.8269
|  | 16.6162 | 99.8323
|  | 16.6168 | 99.8555
|  | 16.6173 | 99.8252
|  | 16.6179 | 99.8671
|  | 16.6184 | 99.8618
|  | 16.619 | 99.8341
|  | 16.6196 | 99.8564
|  | 16.6201 | 99.8145
|  | 16.6207 | 99.793
|  | 16.6212 | 99.917
|  | 16.6218 | 99.8582
|  | 16.6223 | 99.843
|  | 16.6229 | 99.7993
|  | 16.6234 | 99.8323
|  | 16.624 | 99.8466
|  | 16.6245 | 99.8207
|  | 16.6251 | 99.8421
|  | 16.6257 | 99.8359
|  | 16.6262 | 99.8314
|  | 16.6268 | 99.8269
|  | 16.6273 | 99.8368
|  | 16.6279 | 99.7904
|  | 16.6284 | 99.81
|  | 16.629 | 99.9189
|  | 16.6295 | 99.8618
|  | 16.6301 | 99.8171
|  | 16.6307 | 99.8198
|  | 16.6312 | 99.9491
|  | 16.6318 | 99.893
|  | 16.6323 | 99.8171
|  | 16.6329 | 99.8368
|  | 16.6334 | 99.8466
|  | 16.634 | 99.8501
|  | 16.6346 | 99.8537
|  | 16.6351 | 99.8582
|  | 16.6357 | 99.8501
|  | 16.6362 | 99.8216
|  | 16.6368 | 99.8599
|  | 16.6373 | 99.8171
|  | 16.6379 | 99.8706
|  | 16.6384 | 99.8939
|  | 16.639 | 99.8653
|  | 16.6395 | 99.81
|  | 16.6401 | 99.859
|  | 16.6407 | 99.8305
|  | 16.6412 | 99.835
|  | 16.6418 | 99.8466
|  | 16.6423 | 99.8376
|  | 16.6429 | 99.8555
|  | 16.6434 | 99.8136
|  | 16.644 | 99.9625
|  | 16.6445 | 99.8511
|  | 16.6451 | 99.934
|  | 16.6457 | 99.8394
|  | 16.6462 | 99.9286
|  | 16.6468 | 99.8421
|  | 16.6473 | 99.794
|  | 16.6479 | 99.8225
|  | 16.6484 | 99.8198
|  | 16.649 | 99.8154
|  | 16.6496 | 99.8118
|  | 16.6501 | 99.9367
|  | 16.6507 | 99.9144
|  | 16.6512 | 99.843
|  | 16.6518 | 99.7984
|  | 16.6523 | 99.8421
|  | 16.6529 | 99.8278
|  | 16.6534 | 99.8599
|  | 16.654 | 99.9072
|  | 16.6546 | 99.843
|  | 16.6551 | 99.8564
|  | 16.6557 | 99.8385
|  | 16.6562 | 99.8457
|  | 16.6568 | 99.8109
|  | 16.6573 | 99.8376
|  | 16.6579 | 99.8162
|  | 16.6584 | 99.9384
|  | 16.659 | 99.8269
|  | 16.6595 | 99.8555
|  | 16.6601 | 99.7484
|  | 16.6607 | 99.8653
|  | 16.6612 | 99.8483
|  | 16.6618 | 99.8599
|  | 16.6623 | 99.8368
|  | 16.6629 | 99.8323
|  | 16.6634 | 99.8359
|  | 16.664 | 99.8287
|  | 16.6645 | 99.934
|  | 16.6651 | 99.8287
|  | 16.6657 | 99.8047
|  | 16.6662 | 99.8341
|  | 16.6668 | 99.7966
|  | 16.6673 | 99.785
|  | 16.6679 | 99.835
|  | 16.6684 | 99.8519
|  | 16.669 | 99.8287
|  | 16.6696 | 99.8278
|  | 16.6701 | 99.8109
|  | 16.6707 | 99.8421
|  | 16.6712 | 99.8261
|  | 16.6718 | 99.8385
|  | 16.6723 | 99.793
|  | 16.6729 | 99.8287
|  | 16.6734 | 99.81
|  | 16.674 | 99.8055
|  | 16.6745 | 99.8911
|  | 16.6751 | 99.8439
|  | 16.6757 | 99.8109
|  | 16.6762 | 99.8475
|  | 16.6768 | 99.8466
|  | 16.6773 | 99.8421
|  | 16.6779 | 99.934
|  | 16.6784 | 99.8911
|  | 16.679 | 99.8618
|  | 16.6795 | 99.8832
|  | 16.6801 | 99.8154
|  | 16.6807 | 99.8475
|  | 16.6812 | 99.8126
|  | 16.6818 | 99.7948
|  | 16.6823 | 99.7797
|  | 16.6829 | 99.8564
|  | 16.6834 | 99.8573
|  | 16.684 | 99.8332
|  | 16.6846 | 99.8404
|  | 16.6851 | 99.8269
|  | 16.6857 | 99.8261
|  | 16.6862 | 99.8635
|  | 16.6868 | 99.8457
|  | 16.6873 | 99.8823
|  | 16.6879 | 99.8475
|  | 16.6884 | 99.8368
|  | 16.689 | 99.8359
|  | 16.6896 | 99.8564
|  | 16.6901 | 99.8885
|  | 16.6907 | 99.8296
|  | 16.6912 | 99.8492
|  | 16.6918 | 99.8564
|  | 16.6923 | 99.8439
|  | 16.6929 | 99.8537
|  | 16.6934 | 99.8832
|  | 16.694 | 99.8448
|  | 16.6945 | 99.8189
|  | 16.6951 | 99.8483
|  | 16.6957 | 99.8421
|  | 16.6962 | 99.8483
|  | 16.6968 | 99.843
|  | 16.6973 | 99.8421
|  | 16.6979 | 99.8341
|  | 16.6984 | 99.8047
|  | 16.699 | 99.8804
|  | 16.6995 | 99.8064
|  | 16.7001 | 99.8109
|  | 16.7007 | 99.843
|  | 16.7012 | 99.8662
|  | 16.7018 | 99.8047
|  | 16.7023 | 99.8849
|  | 16.7029 | 99.8385
|  | 16.7034 | 99.7904
|  | 16.704 | 99.8412
|  | 16.7046 | 99.818
|  | 16.7051 | 99.843
|  | 16.7057 | 99.8287
|  | 16.7062 | 99.8225
|  | 16.7068 | 99.8947
|  | 16.7073 | 99.8002
|  | 16.7079 | 99.7957
|  | 16.7084 | 99.8796
|  | 16.709 | 99.8385
|  | 16.7096 | 99.8582
|  | 16.7101 | 99.8332
|  | 16.7107 | 99.8261
|  | 16.7112 | 99.8368
|  | 16.7118 | 99.8947
|  | 16.7123 | 99.793
|  | 16.7129 | 99.8439
|  | 16.7134 | 99.8804
|  | 16.714 | 99.835
|  | 16.7145 | 99.876
|  | 16.7151 | 99.8207
|  | 16.7157 | 99.9403
|  | 16.7162 | 99.843
|  | 16.7168 | 99.8492
|  | 16.7173 | 99.8225
|  | 16.7179 | 99.8341
|  | 16.7184 | 99.8697
|  | 16.719 | 99.8671
|  | 16.7196 | 99.8189
|  | 16.7201 | 99.8019
|  | 16.7207 | 99.8252
|  | 16.7212 | 99.8091
|  | 16.7218 | 99.8207
|  | 16.7223 | 99.818
|  | 16.7229 | 99.8573
|  | 16.7234 | 99.8243
|  | 16.724 | 99.8635
|  | 16.7246 | 99.8341
|  | 16.7251 | 99.8421
|  | 16.7257 | 99.8635
|  | 16.7262 | 99.8501
|  | 16.7268 | 99.8109
|  | 16.7273 | 99.8002
|  | 16.7279 | 99.8725
|  | 16.7284 | 99.9063
|  | 16.729 | 99.8635
|  | 16.7295 | 99.8394
|  | 16.7301 | 99.8234
|  | 16.7307 | 99.9313
|  | 16.7312 | 99.8483
|  | 16.7318 | 99.8011
|  | 16.7323 | 99.8287
|  | 16.7329 | 99.8216
|  | 16.7334 | 99.8002
|  | 16.734 | 99.8145
|  | 16.7345 | 99.8171
|  | 16.7351 | 99.8511
|  | 16.7357 | 99.843
|  | 16.7362 | 99.8332
|  | 16.7368 | 99.9358
|  | 16.7373 | 99.8332
|  | 16.7379 | 99.8573
|  | 16.7384 | 99.9313
|  | 16.739 | 99.9268
|  | 16.7396 | 99.8492
|  | 16.7401 | 99.8537
|  | 16.7407 | 99.9153
|  | 16.7412 | 99.8599
|  | 16.7418 | 99.7966
|  | 16.7423 | 99.8073
|  | 16.7429 | 99.9277
|  | 16.7434 | 99.8412
|  | 16.744 | 99.843
|  | 16.7446 | 99.8983
|  | 16.7451 | 99.8439
|  | 16.7457 | 99.8243
|  | 16.7462 | 99.8261
|  | 16.7468 | 99.8011
|  | 16.7473 | 99.8332
|  | 16.7479 | 99.8145
|  | 16.7484 | 99.835
|  | 16.749 | 99.8314
|  | 16.7495 | 99.892
|  | 16.7501 | 99.8341
|  | 16.7507 | 99.8234
|  | 16.7512 | 99.8359
|  | 16.7518 | 99.8082
|  | 16.7523 | 99.8278
|  | 16.7529 | 99.8234
|  | 16.7534 | 99.8171
|  | 16.754 | 99.8261
|  | 16.7545 | 99.8055
|  | 16.7551 | 99.81
|  | 16.7557 | 99.8457
|  | 16.7562 | 99.8742
|  | 16.7568 | 99.8528
|  | 16.7573 | 99.8376
|  | 16.7579 | 99.7904
|  | 16.7584 | 99.7957
|  | 16.759 | 99.7957
|  | 16.7596 | 99.7823
|  | 16.7601 | 99.8421
|  | 16.7607 | 99.8189
|  | 16.7612 | 99.9099
|  | 16.7618 | 99.8448
|  | 16.7623 | 99.8269
|  | 16.7629 | 99.8448
|  | 16.7634 | 99.8376
|  | 16.764 | 99.8385
|  | 16.7645 | 99.8269
|  | 16.7651 | 99.8421
|  | 16.7657 | 99.7984
|  | 16.7662 | 99.8011
|  | 16.7668 | 99.8341
|  | 16.7673 | 99.8368
|  | 16.7679 | 99.8234
|  | 16.7684 | 99.8421
|  | 16.769 | 99.9349
|  | 16.7695 | 99.8599
|  | 16.7701 | 99.8573
|  | 16.7707 | 99.8269
|  | 16.7712 | 99.794
|  | 16.7718 | 99.8269
|  | 16.7723 | 99.8439
|  | 16.7729 | 99.8216
|  | 16.7734 | 99.7966
|  | 16.774 | 99.8252
|  | 16.7746 | 99.868
|  | 16.7751 | 99.793
|  | 16.7757 | 99.7859
|  | 16.7762 | 99.7966
|  | 16.7768 | 99.8047
|  | 16.7773 | 99.8867
|  | 16.7779 | 99.9153
|  | 16.7784 | 99.8457
|  | 16.779 | 99.8234
|  | 16.7796 | 99.7877
|  | 16.7801 | 99.8903
|  | 16.7807 | 99.8385
|  | 16.7812 | 99.8287
|  | 16.7818 | 99.8252
|  | 16.7823 | 99.8287
|  | 16.7829 | 99.7868
|  | 16.7834 | 99.8207
|  | 16.784 | 99.8573
|  | 16.7845 | 99.8492
|  | 16.7851 | 99.8457
|  | 16.7857 | 99.8537
|  | 16.7862 | 99.8332
|  | 16.7868 | 99.9144
|  | 16.7873 | 99.8492
|  | 16.7879 | 99.8483
|  | 16.7884 | 99.8118
|  | 16.789 | 99.8047
|  | 16.7895 | 99.8457
|  | 16.7901 | 99.8501
|  | 16.7907 | 99.8466
|  | 16.7912 | 99.8162
|  | 16.7918 | 99.8956
|  | 16.7923 | 99.8109
|  | 16.7929 | 99.8564
|  | 16.7934 | 99.8475
|  | 16.794 | 99.8528
|  | 16.7946 | 99.8376
|  | 16.7951 | 99.8145
|  | 16.7957 | 99.7912
|  | 16.7962 | 99.8019
|  | 16.7968 | 99.7912
|  | 16.7973 | 99.934
|  | 16.7979 | 99.8412
|  | 16.7984 | 99.9296
|  | 16.799 | 99.8599
|  | 16.7995 | 99.8404
|  | 16.8001 | 99.8483
|  | 16.8007 | 99.7957
|  | 16.8012 | 99.9429
|  | 16.8018 | 99.8412
|  | 16.8023 | 99.8368
|  | 16.8029 | 99.9349
|  | 16.8034 | 99.8439
|  | 16.804 | 99.8305
|  | 16.8045 | 99.8546
|  | 16.8051 | 99.7823
|  | 16.8057 | 99.9242
|  | 16.8062 | 99.8118
|  | 16.8068 | 99.7912
|  | 16.8073 | 99.8243
|  | 16.8079 | 99.8475
|  | 16.8084 | 99.818
|  | 16.809 | 99.8047
|  | 16.8096 | 99.7904
|  | 16.8101 | 99.9189
|  | 16.8107 | 99.9197
|  | 16.8112 | 99.8019
|  | 16.8118 | 99.8243
|  | 16.8123 | 99.8189
|  | 16.8129 | 99.8341
|  | 16.8134 | 99.7859
|  | 16.814 | 99.8198
|  | 16.8146 | 99.8216
|  | 16.8151 | 99.8038
|  | 16.8157 | 99.843
|  | 16.8162 | 99.8287
|  | 16.8168 | 99.8448
|  | 16.8173 | 99.8483
|  | 16.8179 | 99.8091
|  | 16.8184 | 99.8019
|  | 16.819 | 99.9313
|  | 16.8195 | 99.7833
|  | 16.8201 | 99.8582
|  | 16.8207 | 99.8019
|  | 16.8212 | 99.7966
|  | 16.8218 | 99.7886
|  | 16.8223 | 99.8225
|  | 16.8229 | 99.8082
|  | 16.8234 | 99.7859
|  | 16.824 | 99.8787
|  | 16.8245 | 99.8555
|  | 16.8251 | 99.8404
|  | 16.8257 | 99.859
|  | 16.8262 | 99.893
|  | 16.8268 | 99.8243
|  | 16.8273 | 99.8404
|  | 16.8279 | 99.7922
|  | 16.8284 | 99.8002
|  | 16.829 | 99.8038
|  | 16.8296 | 99.8126
|  | 16.8301 | 99.835
|  | 16.8307 | 99.8956
|  | 16.8312 | 99.7841
|  | 16.8318 | 99.8368
|  | 16.8323 | 99.8412
|  | 16.8329 | 99.8742
|  | 16.8334 | 99.843
|  | 16.834 | 99.8225
|  | 16.8346 | 99.8368
|  | 16.8351 | 99.8198
|  | 16.8357 | 99.8376
|  | 16.8362 | 99.7904
|  | 16.8368 | 99.8261
|  | 16.8373 | 99.793
|  | 16.8379 | 99.8243
|  | 16.8384 | 99.8466
|  | 16.839 | 99.8145
|  | 16.8395 | 99.8216
|  | 16.8401 | 99.8073
|  | 16.8407 | 99.8296
|  | 16.8412 | 99.7752
|  | 16.8418 | 99.8412
|  | 16.8423 | 99.8296
|  | 16.8429 | 99.8466
|  | 16.8434 | 99.8073
|  | 16.844 | 99.8867
|  | 16.8446 | 99.7886
|  | 16.8451 | 99.9296
|  | 16.8457 | 99.8118
|  | 16.8462 | 99.7904
|  | 16.8468 | 99.9206
|  | 16.8473 | 99.9429
|  | 16.8479 | 99.8019
|  | 16.8484 | 99.7993
|  | 16.849 | 99.7886
|  | 16.8496 | 99.8332
|  | 16.8501 | 99.8421
|  | 16.8507 | 99.9108
|  | 16.8512 | 99.8109
|  | 16.8518 | 99.8546
|  | 16.8523 | 99.8573
|  | 16.8529 | 99.8528
|  | 16.8534 | 99.8109
|  | 16.854 | 99.8019
|  | 16.8545 | 99.8064
|  | 16.8551 | 99.8368
|  | 16.8557 | 99.8626
|  | 16.8562 | 99.8457
|  | 16.8568 | 99.8564
|  | 16.8573 | 99.8421
|  | 16.8579 | 99.8207
|  | 16.8584 | 99.9403
|  | 16.859 | 99.8528
|  | 16.8595 | 99.8368
|  | 16.8601 | 99.8323
|  | 16.8607 | 99.8537
|  | 16.8612 | 99.8394
|  | 16.8618 | 99.9135
|  | 16.8623 | 99.8323
|  | 16.8629 | 99.8519
|  | 16.8634 | 99.9144
|  | 16.864 | 99.8671
|  | 16.8646 | 99.8483
|  | 16.8651 | 99.8475
|  | 16.8657 | 99.8314
|  | 16.8662 | 99.8091
|  | 16.8668 | 99.8528
|  | 16.8673 | 99.8626
|  | 16.8679 | 99.8189
|  | 16.8684 | 99.8956
|  | 16.869 | 99.8715
|  | 16.8696 | 99.8029
|  | 16.8701 | 99.8519
|  | 16.8707 | 99.8492
|  | 16.8712 | 99.8145
|  | 16.8718 | 99.8689
|  | 16.8723 | 99.8671
|  | 16.8729 | 99.8939
|  | 16.8734 | 99.8278
|  | 16.874 | 99.8564
|  | 16.8745 | 99.8376
|  | 16.8751 | 99.8029
|  | 16.8757 | 99.7984
|  | 16.8762 | 99.8404
|  | 16.8768 | 99.8162
|  | 16.8773 | 99.8599
|  | 16.8779 | 99.8055
|  | 16.8784 | 99.8341
|  | 16.879 | 99.8234
|  | 16.8795 | 99.8314
|  | 16.8801 | 99.8725
|  | 16.8807 | 99.8457
|  | 16.8812 | 99.8038
|  | 16.8818 | 99.8234
|  | 16.8823 | 99.8644
|  | 16.8829 | 99.8064
|  | 16.8834 | 99.8118
|  | 16.884 | 99.9349
|  | 16.8845 | 99.876
|  | 16.8851 | 99.8653
|  | 16.8857 | 99.8528
|  | 16.8862 | 99.8207
|  | 16.8868 | 99.8091
|  | 16.8873 | 99.8019
|  | 16.8879 | 99.8118
|  | 16.8884 | 99.8118
|  | 16.889 | 99.9197
|  | 16.8895 | 99.8145
|  | 16.8901 | 99.8029
|  | 16.8907 | 99.8501
|  | 16.8912 | 99.8404
|  | 16.8918 | 99.8412
|  | 16.8923 | 99.8296
|  | 16.8929 | 99.8305
|  | 16.8934 | 99.8287
|  | 16.894 | 99.9367
|  | 16.8945 | 99.8662
|  | 16.8951 | 99.901
|  | 16.8957 | 99.8457
|  | 16.8962 | 99.8314
|  | 16.8968 | 99.8733
|  | 16.8973 | 99.8457
|  | 16.8979 | 99.8323
|  | 16.8984 | 99.8207
|  | 16.899 | 99.9232
|  | 16.8995 | 99.8082
|  | 16.9001 | 99.8725
|  | 16.9007 | 99.9232
|  | 16.9012 | 99.9108
|  | 16.9018 | 99.8671
|  | 16.9023 | 99.8278
|  | 16.9029 | 99.8287
|  | 16.9034 | 99.8376
|  | 16.904 | 99.8715
|  | 16.9045 | 99.8412
|  | 16.9051 | 99.818
|  | 16.9057 | 99.8252
|  | 16.9062 | 99.8323
|  | 16.9068 | 99.8064
|  | 16.9073 | 99.8715
|  | 16.9079 | 99.8618
|  | 16.9084 | 99.8376
|  | 16.909 | 99.835
|  | 16.9095 | 99.8225
|  | 16.9101 | 99.8492
|  | 16.9107 | 99.8653
|  | 16.9112 | 99.8537
|  | 16.9118 | 99.8644
|  | 16.9123 | 99.81
|  | 16.9129 | 99.901
|  | 16.9134 | 99.8404
|  | 16.914 | 99.8314
|  | 16.9145 | 99.8145
|  | 16.9151 | 99.8287
|  | 16.9156 | 99.843
|  | 16.9162 | 99.8618
|  | 16.9168 | 99.8537
|  | 16.9173 | 99.8109
|  | 16.9179 | 99.8804
|  | 16.9184 | 99.8162
|  | 16.919 | 99.8055
|  | 16.9195 | 99.8404
|  | 16.9201 | 99.8564
|  | 16.9206 | 99.8662
|  | 16.9212 | 99.8448
|  | 16.9218 | 99.8466
|  | 16.9223 | 99.8162
|  | 16.9229 | 99.8091
|  | 16.9234 | 99.9527
|  | 16.924 | 99.81
|  | 16.9245 | 99.8492
|  | 16.9251 | 99.8359
|  | 16.9257 | 99.8216
|  | 16.9262 | 99.8305
|  | 16.9268 | 99.7779
|  | 16.9273 | 99.8136
|  | 16.9279 | 99.8029
|  | 16.9284 | 99.8823
|  | 16.929 | 99.9331
|  | 16.9295 | 99.8885
|  | 16.9301 | 99.8582
|  | 16.9306 | 99.8385
|  | 16.9312 | 99.8341
|  | 16.9318 | 99.8492
|  | 16.9323 | 99.8323
|  | 16.9329 | 99.8064
|  | 16.9334 | 99.8243
|  | 16.934 | 99.8171
|  | 16.9345 | 99.8136
|  | 16.9351 | 99.8385
|  | 16.9356 | 99.8519
|  | 16.9362 | 99.8804
|  | 16.9368 | 99.9304
|  | 16.9373 | 99.794
|  | 16.9379 | 99.8626
|  | 16.9384 | 99.8278
|  | 16.939 | 99.8011
|  | 16.9395 | 99.8278
|  | 16.9401 | 99.8287
|  | 16.9407 | 99.8715
|  | 16.9412 | 99.8439
|  | 16.9418 | 99.8154
|  | 16.9423 | 99.8903
|  | 16.9429 | 99.81
|  | 16.9434 | 99.8082
|  | 16.944 | 99.8145
|  | 16.9445 | 99.9232
|  | 16.9451 | 99.7833
|  | 16.9457 | 99.8412
|  | 16.9462 | 99.7904
|  | 16.9468 | 99.81
|  | 16.9473 | 99.8394
|  | 16.9479 | 99.8519
|  | 16.9484 | 99.7984
|  | 16.949 | 99.8145
|  | 16.9495 | 99.8653
|  | 16.9501 | 99.8555
|  | 16.9506 | 99.8305
|  | 16.9512 | 99.9286
|  | 16.9518 | 99.8412
|  | 16.9523 | 99.8644
|  | 16.9529 | 99.8296
|  | 16.9534 | 99.843
|  | 16.954 | 99.8287
|  | 16.9545 | 99.8537
|  | 16.9551 | 99.8055
|  | 16.9556 | 99.835
|  | 16.9562 | 99.8501
|  | 16.9568 | 99.8296
|  | 16.9573 | 99.81
|  | 16.9579 | 99.8145
|  | 16.9584 | 99.8011
|  | 16.959 | 99.8323
|  | 16.9595 | 99.9144
|  | 16.9601 | 99.8064
|  | 16.9607 | 99.7975
|  | 16.9612 | 99.8715
|  | 16.9618 | 99.7681
|  | 16.9623 | 99.8082
|  | 16.9629 | 99.8064
|  | 16.9634 | 99.8126
|  | 16.964 | 99.8911
|  | 16.9645 | 99.9349
|  | 16.9651 | 99.8787
|  | 16.9657 | 99.8368
|  | 16.9662 | 99.8555
|  | 16.9668 | 99.8198
|  | 16.9673 | 99.8109
|  | 16.9679 | 99.8635
|  | 16.9684 | 99.8359
|  | 16.969 | 99.8439
|  | 16.9695 | 99.9179
|  | 16.9701 | 99.8439
|  | 16.9706 | 99.8305
|  | 16.9712 | 99.8849
|  | 16.9718 | 99.8546
|  | 16.9723 | 99.8475
|  | 16.9729 | 99.8537
|  | 16.9734 | 99.8511
|  | 16.974 | 99.942
|  | 16.9745 | 99.9313
|  | 16.9751 | 99.9179
|  | 16.9757 | 99.9117
|  | 16.9762 | 99.8564
|  | 16.9768 | 99.8457
|  | 16.9773 | 99.8599
|  | 16.9779 | 99.8448
|  | 16.9784 | 99.8145
|  | 16.979 | 99.8109
|  | 16.9795 | 99.9598
|  | 16.9801 | 99.8296
|  | 16.9807 | 99.8198
|  | 16.9812 | 99.8564
|  | 16.9818 | 99.7868
|  | 16.9823 | 99.8573
|  | 16.9829 | 99.8341
|  | 16.9834 | 99.8118
|  | 16.984 | 99.7975
|  | 16.9845 | 99.8653
|  | 16.9851 | 99.8261
|  | 16.9856 | 99.8118
|  | 16.9862 | 99.8038
|  | 16.9868 | 99.8466
|  | 16.9873 | 99.8376
|  | 16.9879 | 99.8751
|  | 16.9884 | 99.8466
|  | 16.989 | 99.8546
|  | 16.9895 | 99.8751
|  | 16.9901 | 99.7984
|  | 16.9906 | 99.8064
|  | 16.9912 | 99.8145
|  | 16.9918 | 99.835
|  | 16.9923 | 99.8421
|  | 16.9929 | 99.8126
|  | 16.9934 | 99.8278
|  | 16.994 | 99.8341
|  | 16.9945 | 99.8528
|  | 16.9951 | 99.8546
|  | 16.9957 | 99.8492
|  | 16.9962 | 99.8457
|  | 16.9968 | 99.8475
|  | 16.9973 | 99.8582
|  | 16.9979 | 99.8876
|  | 16.9984 | 99.8269
|  | 16.999 | 99.8091
|  | 16.9995 | 99.8305
|  | 17.0001 | 99.8269
|  | 17.0007 | 99.8091
|  | 17.0012 | 99.8126
|  | 17.0018 | 99.8671
|  | 17.0023 | 99.8689
|  | 17.0029 | 99.8234
|  | 17.0034 | 99.8269
|  | 17.004 | 99.876
|  | 17.0045 | 99.8573
|  | 17.0051 | 99.8965
|  | 17.0056 | 99.9099
|  | 17.0062 | 99.926
|  | 17.0068 | 99.8394
|  | 17.0073 | 99.9349
|  | 17.0079 | 99.8296
|  | 17.0084 | 99.8501
|  | 17.009 | 99.8439
|  | 17.0095 | 99.8528
|  | 17.0101 | 99.8466
|  | 17.0106 | 99.835
|  | 17.0112 | 99.8305
|  | 17.0118 | 99.8314
|  | 17.0123 | 99.8501
|  | 17.0129 | 99.8421
|  | 17.0134 | 99.8689
|  | 17.014 | 99.8448
|  | 17.0145 | 99.8412
|  | 17.0151 | 99.843
|  | 17.0157 | 99.7868
|  | 17.0162 | 99.8778
|  | 17.0168 | 99.8109
|  | 17.0173 | 99.9242
|  | 17.0179 | 99.843
|  | 17.0184 | 99.8171
|  | 17.019 | 99.7591
|  | 17.0195 | 99.8421
|  | 17.0201 | 99.8287
|  | 17.0206 | 99.818
|  | 17.0212 | 99.7779
|  | 17.0218 | 99.8252
|  | 17.0223 | 99.8689
|  | 17.0229 | 99.8323
|  | 17.0234 | 99.8421
|  | 17.024 | 99.9046
|  | 17.0245 | 99.8483
|  | 17.0251 | 99.8145
|  | 17.0256 | 99.8109
|  | 17.0262 | 99.8439
|  | 17.0268 | 99.8715
|  | 17.0273 | 99.8269
|  | 17.0279 | 99.8457
|  | 17.0284 | 99.8511
|  | 17.029 | 99.8394
|  | 17.0295 | 99.8314
|  | 17.0301 | 99.868
|  | 17.0307 | 99.8546
|  | 17.0312 | 99.8412
|  | 17.0318 | 99.8457
|  | 17.0323 | 99.9153
|  | 17.0329 | 99.8029
|  | 17.0334 | 99.8029
|  | 17.034 | 99.8573
|  | 17.0345 | 99.8582
|  | 17.0351 | 99.8261
|  | 17.0357 | 99.835
|  | 17.0362 | 99.8332
|  | 17.0368 | 99.7922
|  | 17.0373 | 99.7904
|  | 17.0379 | 99.9027
|  | 17.0384 | 99.8501
|  | 17.039 | 99.81
|  | 17.0395 | 99.8475
|  | 17.0401 | 99.8671
|  | 17.0406 | 99.8118
|  | 17.0412 | 99.7966
|  | 17.0418 | 99.8368
|  | 17.0423 | 99.8439
|  | 17.0429 | 99.8332
|  | 17.0434 | 99.8341
|  | 17.044 | 99.8305
|  | 17.0445 | 99.8511
|  | 17.0451 | 99.8519
|  | 17.0456 | 99.794
|  | 17.0462 | 99.8341
|  | 17.0468 | 99.8278
|  | 17.0473 | 99.7984
|  | 17.0479 | 99.8207
|  | 17.0484 | 99.9232
|  | 17.049 | 99.8385
|  | 17.0495 | 99.8457
|  | 17.0501 | 99.8511
|  | 17.0507 | 99.8537
|  | 17.0512 | 99.8537
|  | 17.0518 | 99.9117
|  | 17.0523 | 99.8064
|  | 17.0529 | 99.8635
|  | 17.0534 | 99.8323
|  | 17.054 | 99.8091
|  | 17.0545 | 99.8154
|  | 17.0551 | 99.8126
|  | 17.0556 | 99.8269
|  | 17.0562 | 99.9001
|  | 17.0568 | 99.9224
|  | 17.0573 | 99.7716
|  | 17.0579 | 99.8055
|  | 17.0584 | 99.8047
|  | 17.059 | 99.7912
|  | 17.0595 | 99.7663
|  | 17.0601 | 99.8511
|  | 17.0606 | 99.8171
|  | 17.0612 | 99.8323
|  | 17.0618 | 99.893
|  | 17.0623 | 99.8537
|  | 17.0629 | 99.8671
|  | 17.0634 | 99.8448
|  | 17.064 | 99.7904
|  | 17.0645 | 99.7912
|  | 17.0651 | 99.9037
|  | 17.0657 | 99.8019
|  | 17.0662 | 99.8171
|  | 17.0668 | 99.8064
|  | 17.0673 | 99.7975
|  | 17.0679 | 99.8421
|  | 17.0684 | 99.8314
|  | 17.069 | 99.8091
|  | 17.0695 | 99.8011
|  | 17.0701 | 99.8394
|  | 17.0707 | 99.7948
|  | 17.0712 | 99.7895
|  | 17.0718 | 99.8011
|  | 17.0723 | 99.8207
|  | 17.0729 | 99.8154
|  | 17.0734 | 99.9153
|  | 17.074 | 99.9125
|  | 17.0745 | 99.8448
|  | 17.0751 | 99.8082
|  | 17.0756 | 99.9438
|  | 17.0762 | 99.8314
|  | 17.0768 | 99.8404
|  | 17.0773 | 99.8118
|  | 17.0779 | 99.7922
|  | 17.0784 | 99.8136
|  | 17.079 | 99.785
|  | 17.0795 | 99.9403
|  | 17.0801 | 99.8385
|  | 17.0806 | 99.8189
|  | 17.0812 | 99.8947
|  | 17.0818 | 99.8376
|  | 17.0823 | 99.8483
|  | 17.0829 | 99.8448
|  | 17.0834 | 99.8278
|  | 17.084 | 99.8234
|  | 17.0845 | 99.8029
|  | 17.0851 | 99.8118
|  | 17.0857 | 99.8706
|  | 17.0862 | 99.8448
|  | 17.0868 | 99.8269
|  | 17.0873 | 99.9054
|  | 17.0879 | 99.8421
|  | 17.0884 | 99.8287
|  | 17.089 | 99.9063
|  | 17.0895 | 99.8457
|  | 17.0901 | 99.8359
|  | 17.0907 | 99.8983
|  | 17.0912 | 99.8492
|  | 17.0918 | 99.8582
|  | 17.0923 | 99.8466
|  | 17.0929 | 99.8483
|  | 17.0934 | 99.8448
|  | 17.094 | 99.8314
|  | 17.0945 | 99.8341
|  | 17.0951 | 99.8162
|  | 17.0956 | 99.8394
|  | 17.0962 | 99.8457
|  | 17.0968 | 99.859
|  | 17.0973 | 99.8314
|  | 17.0979 | 99.8162
|  | 17.0984 | 99.9465
|  | 17.099 | 99.8198
|  | 17.0995 | 99.818
|  | 17.1001 | 99.8189
|  | 17.1007 | 99.8385
|  | 17.1012 | 99.8287
|  | 17.1018 | 99.8867
|  | 17.1023 | 99.8323
|  | 17.1029 | 99.8404
|  | 17.1034 | 99.835
|  | 17.104 | 99.8483
|  | 17.1045 | 99.7716
|  | 17.1051 | 99.8154
|  | 17.1057 | 99.8055
|  | 17.1062 | 99.8404
|  | 17.1068 | 99.8332
|  | 17.1073 | 99.785
|  | 17.1079 | 99.8296
|  | 17.1084 | 99.8894
|  | 17.109 | 99.8492
|  | 17.1095 | 99.8439
|  | 17.1101 | 99.9375
|  | 17.1106 | 99.8126
|  | 17.1112 | 99.9153
|  | 17.1118 | 99.7993
|  | 17.1123 | 99.8118
|  | 17.1129 | 99.9304
|  | 17.1134 | 99.8626
|  | 17.114 | 99.8404
|  | 17.1145 | 99.8154
|  | 17.1151 | 99.8216
|  | 17.1156 | 99.8412
|  | 17.1162 | 99.8421
|  | 17.1168 | 99.794
|  | 17.1173 | 99.9331
|  | 17.1179 | 99.8448
|  | 17.1184 | 99.8492
|  | 17.119 | 99.8047
|  | 17.1195 | 99.9215
|  | 17.1201 | 99.8421
|  | 17.1207 | 99.8537
|  | 17.1212 | 99.8091
|  | 17.1218 | 99.8573
|  | 17.1223 | 99.8243
|  | 17.1229 | 99.8055
|  | 17.1234 | 99.7948
|  | 17.124 | 99.8555
|  | 17.1245 | 99.8252
|  | 17.1251 | 99.8483
|  | 17.1257 | 99.8582
|  | 17.1262 | 99.8385
|  | 17.1268 | 99.8421
|  | 17.1273 | 99.835
|  | 17.1279 | 99.8314
|  | 17.1284 | 99.8207
|  | 17.129 | 99.8582
|  | 17.1295 | 99.818
|  | 17.1301 | 99.8234
|  | 17.1306 | 99.8252
|  | 17.1312 | 99.81
|  | 17.1318 | 99.9715
|  | 17.1323 | 99.8546
|  | 17.1329 | 99.8501
|  | 17.1334 | 99.9598
|  | 17.134 | 99.8599
|  | 17.1345 | 99.8439
|  | 17.1351 | 99.9384
|  | 17.1356 | 99.8671
|  | 17.1362 | 99.9286
|  | 17.1368 | 99.8162
|  | 17.1373 | 99.7993
|  | 17.1379 | 99.8466
|  | 17.1384 | 99.8404
|  | 17.139 | 99.8457
|  | 17.1395 | 99.8047
|  | 17.1401 | 99.8528
|  | 17.1407 | 99.8626
|  | 17.1412 | 99.8064
|  | 17.1418 | 99.8421
|  | 17.1423 | 99.8483
|  | 17.1429 | 99.8457
|  | 17.1434 | 99.8475
|  | 17.144 | 99.8626
|  | 17.1445 | 99.8555
|  | 17.1451 | 99.8287
|  | 17.1456 | 99.8019
|  | 17.1462 | 99.9135
|  | 17.1468 | 99.8564
|  | 17.1473 | 99.8261
|  | 17.1479 | 99.8305
|  | 17.1484 | 99.8145
|  | 17.149 | 99.8047
|  | 17.1495 | 99.884
|  | 17.1501 | 99.8234
|  | 17.1506 | 99.8145
|  | 17.1512 | 99.8858
|  | 17.1518 | 99.8404
|  | 17.1523 | 99.8359
|  | 17.1529 | 99.8171
|  | 17.1534 | 99.9367
|  | 17.154 | 99.8653
|  | 17.1545 | 99.8207
|  | 17.1551 | 99.9554
|  | 17.1557 | 99.8457
|  | 17.1562 | 99.8385
|  | 17.1568 | 99.8038
|  | 17.1573 | 99.8368
|  | 17.1579 | 99.843
|  | 17.1584 | 99.8145
|  | 17.159 | 99.8404
|  | 17.1595 | 99.8162
|  | 17.1601 | 99.8439
|  | 17.1607 | 99.8261
|  | 17.1612 | 99.8555
|  | 17.1618 | 99.8475
|  | 17.1623 | 99.8457
|  | 17.1629 | 99.8608
|  | 17.1634 | 99.8207
|  | 17.164 | 99.8136
|  | 17.1645 | 99.8082
|  | 17.1651 | 99.7966
|  | 17.1656 | 99.8136
|  | 17.1662 | 99.8555
|  | 17.1668 | 99.8332
|  | 17.1673 | 99.8974
|  | 17.1679 | 99.8287
|  | 17.1684 | 99.8697
|  | 17.169 | 99.8243
|  | 17.1695 | 99.8002
|  | 17.1701 | 99.8475
|  | 17.1706 | 99.8171
|  | 17.1712 | 99.81
|  | 17.1718 | 99.8091
|  | 17.1723 | 99.8145
|  | 17.1729 | 99.8626
|  | 17.1734 | 99.8483
|  | 17.174 | 99.893
|  | 17.1745 | 99.8947
|  | 17.1751 | 99.8511
|  | 17.1757 | 99.8608
|  | 17.1762 | 99.8511
|  | 17.1768 | 99.8528
|  | 17.1773 | 99.7984
|  | 17.1779 | 99.8653
|  | 17.1784 | 99.8635
|  | 17.179 | 99.8448
|  | 17.1795 | 99.794
|  | 17.1801 | 99.8965
|  | 17.1806 | 99.8118
|  | 17.1812 | 99.8947
|  | 17.1818 | 99.9215
|  | 17.1823 | 99.8662
|  | 17.1829 | 99.8216
|  | 17.1834 | 99.9313
|  | 17.184 | 99.8671
|  | 17.1845 | 99.794
|  | 17.1851 | 99.8394
|  | 17.1856 | 99.9447
|  | 17.1862 | 99.8956
|  | 17.1868 | 99.8653
|  | 17.1873 | 99.8475
|  | 17.1879 | 99.8073
|  | 17.1884 | 99.8207
|  | 17.189 | 99.7877
|  | 17.1895 | 99.8599
|  | 17.1901 | 99.8511
|  | 17.1907 | 99.8082
|  | 17.1912 | 99.8546
|  | 17.1918 | 99.8885
|  | 17.1923 | 99.9206
|  | 17.1929 | 99.8404
|  | 17.1934 | 99.818
|  | 17.194 | 99.8858
|  | 17.1945 | 99.7833
|  | 17.1951 | 99.843
|  | 17.1957 | 99.8974
|  | 17.1962 | 99.9251
|  | 17.1968 | 99.8287
|  | 17.1973 | 99.8519
|  | 17.1979 | 99.8457
|  | 17.1984 | 99.7984
|  | 17.199 | 99.859
|  | 17.1995 | 99.843
|  | 17.2001 | 99.8421
|  | 17.2006 | 99.9429
|  | 17.2012 | 99.8225
|  | 17.2018 | 99.8582
|  | 17.2023 | 99.8599
|  | 17.2029 | 99.9081
|  | 17.2034 | 99.9251
|  | 17.204 | 99.8644
|  | 17.2045 | 99.7841
|  | 17.2051 | 99.9403
|  | 17.2056 | 99.8546
|  | 17.2062 | 99.8064
|  | 17.2068 | 99.8261
|  | 17.2073 | 99.8091
|  | 17.2079 | 99.8404
|  | 17.2084 | 99.8501
|  | 17.209 | 99.8287
|  | 17.2095 | 99.8118
|  | 17.2101 | 99.8439
|  | 17.2107 | 99.8207
|  | 17.2112 | 99.868
|  | 17.2118 | 99.8145
|  | 17.2123 | 99.8653
|  | 17.2129 | 99.8492
|  | 17.2134 | 99.9179
|  | 17.214 | 99.8715
|  | 17.2145 | 99.8412
|  | 17.2151 | 99.8341
|  | 17.2157 | 99.8564
|  | 17.2162 | 99.8466
|  | 17.2168 | 99.8439
|  | 17.2173 | 99.8359
|  | 17.2179 | 99.8618
|  | 17.2184 | 99.8073
|  | 17.219 | 99.8492
|  | 17.2195 | 99.8109
|  | 17.2201 | 99.8466
|  | 17.2206 | 99.8653
|  | 17.2212 | 99.8064
|  | 17.2218 | 99.8234
|  | 17.2223 | 99.859
|  | 17.2229 | 99.9232
|  | 17.2234 | 99.8207
|  | 17.224 | 99.8894
|  | 17.2245 | 99.8394
|  | 17.2251 | 99.8126
|  | 17.2257 | 99.8064
|  | 17.2262 | 99.7886
|  | 17.2268 | 99.9465
|  | 17.2273 | 99.8671
|  | 17.2279 | 99.8501
|  | 17.2284 | 99.7984
|  | 17.229 | 99.8332
|  | 17.2295 | 99.8055
|  | 17.2301 | 99.8626
|  | 17.2307 | 99.8475
|  | 17.2312 | 99.8198
|  | 17.2318 | 99.9322
|  | 17.2323 | 99.8501
|  | 17.2329 | 99.7993
|  | 17.2334 | 99.843
|  | 17.234 | 99.8412
|  | 17.2345 | 99.8278
|  | 17.2351 | 99.8118
|  | 17.2356 | 99.8911
|  | 17.2362 | 99.8136
|  | 17.2368 | 99.8332
|  | 17.2373 | 99.8305
|  | 17.2379 | 99.8287
|  | 17.2384 | 99.8376
|  | 17.239 | 99.835
|  | 17.2395 | 99.8671
|  | 17.2401 | 99.8492
|  | 17.2406 | 99.8234
|  | 17.2412 | 99.8528
|  | 17.2418 | 99.8644
|  | 17.2423 | 99.8537
|  | 17.2429 | 99.8974
|  | 17.2434 | 99.9277
|  | 17.244 | 99.9206
|  | 17.2445 | 99.9161
|  | 17.2451 | 99.8492
|  | 17.2457 | 99.8073
|  | 17.2462 | 99.8832
|  | 17.2468 | 99.8519
|  | 17.2473 | 99.8305
|  | 17.2479 | 99.8082
|  | 17.2484 | 99.8511
|  | 17.249 | 99.8546
|  | 17.2495 | 99.8662
|  | 17.2501 | 99.9715
|  | 17.2507 | 99.8055
|  | 17.2512 | 99.8252
|  | 17.2518 | 99.8457
|  | 17.2523 | 99.8483
|  | 17.2529 | 99.8751
|  | 17.2534 | 99.8573
|  | 17.254 | 99.8511
|  | 17.2545 | 99.843
|  | 17.2551 | 99.8332
|  | 17.2556 | 99.9375
|  | 17.2562 | 99.8475
|  | 17.2568 | 99.8412
|  | 17.2573 | 99.8314
|  | 17.2579 | 99.8376
|  | 17.2584 | 99.8555
|  | 17.259 | 99.859
|  | 17.2595 | 99.876
|  | 17.2601 | 99.8546
|  | 17.2606 | 99.8483
|  | 17.2612 | 99.8778
|  | 17.2618 | 99.8341
|  | 17.2623 | 99.8582
|  | 17.2629 | 99.8198
|  | 17.2634 | 99.9581
|  | 17.264 | 99.8154
|  | 17.2645 | 99.8189
|  | 17.2651 | 99.81
|  | 17.2657 | 99.8145
|  | 17.2662 | 99.843
|  | 17.2668 | 99.8537
|  | 17.2673 | 99.8903
|  | 17.2679 | 99.9161
|  | 17.2684 | 99.7984
|  | 17.269 | 99.8216
|  | 17.2695 | 99.8038
|  | 17.2701 | 99.9197
|  | 17.2706 | 99.8644
|  | 17.2712 | 99.8528
|  | 17.2718 | 99.8492
|  | 17.2723 | 99.8368
|  | 17.2729 | 99.8555
|  | 17.2734 | 99.8519
|  | 17.274 | 99.8341
|  | 17.2745 | 99.8564
|  | 17.2751 | 99.8644
|  | 17.2756 | 99.8537
|  | 17.2762 | 99.8171
|  | 17.2768 | 99.8082
|  | 17.2773 | 99.9242
|  | 17.2779 | 99.8778
|  | 17.2784 | 99.8055
|  | 17.279 | 99.8341
|  | 17.2795 | 99.8359
|  | 17.2801 | 99.9375
|  | 17.2807 | 99.8635
|  | 17.2812 | 99.7993
|  | 17.2818 | 99.8457
|  | 17.2823 | 99.8689
|  | 17.2829 | 99.8359
|  | 17.2834 | 99.9117
|  | 17.284 | 99.8029
|  | 17.2845 | 99.8635
|  | 17.2851 | 99.8519
|  | 17.2856 | 99.8055
|  | 17.2862 | 99.8296
|  | 17.2868 | 99.8341
|  | 17.2873 | 99.8644
|  | 17.2879 | 99.8671
|  | 17.2884 | 99.8314
|  | 17.289 | 99.8055
|  | 17.2895 | 99.8528
|  | 17.2901 | 99.8332
|  | 17.2906 | 99.8599
|  | 17.2912 | 99.8573
|  | 17.2918 | 99.8019
|  | 17.2923 | 99.8537
|  | 17.2929 | 99.8519
|  | 17.2934 | 99.8038
|  | 17.294 | 99.926
|  | 17.2945 | 99.8483
|  | 17.2951 | 99.8555
|  | 17.2956 | 99.8466
|  | 17.2962 | 99.8439
|  | 17.2968 | 99.8341
|  | 17.2973 | 99.7823
|  | 17.2979 | 99.9117
|  | 17.2984 | 99.8341
|  | 17.299 | 99.9482
|  | 17.2995 | 99.8519
|  | 17.3001 | 99.7761
|  | 17.3006 | 99.7948
|  | 17.3012 | 99.8537
|  | 17.3018 | 99.8234
|  | 17.3023 | 99.8582
|  | 17.3029 | 99.8483
|  | 17.3034 | 99.8466
|  | 17.304 | 99.8439
|  | 17.3045 | 99.8751
|  | 17.3051 | 99.8626
|  | 17.3056 | 99.8911
|  | 17.3062 | 99.8126
|  | 17.3068 | 99.8189
|  | 17.3073 | 99.8511
|  | 17.3079 | 99.8475
|  | 17.3084 | 99.8136
|  | 17.309 | 99.8939
|  | 17.3095 | 99.8466
|  | 17.3101 | 99.8582
|  | 17.3106 | 99.9099
|  | 17.3112 | 99.8653
|  | 17.3118 | 99.835
|  | 17.3123 | 99.8109
|  | 17.3129 | 99.8626
|  | 17.3134 | 99.8207
|  | 17.314 | 99.8243
|  | 17.3145 | 99.8546
|  | 17.3151 | 99.8154
|  | 17.3156 | 99.8618
|  | 17.3162 | 99.8047
|  | 17.3168 | 99.8457
|  | 17.3173 | 99.8689
|  | 17.3179 | 99.8475
|  | 17.3184 | 99.8412
|  | 17.319 | 99.8198
|  | 17.3195 | 99.9554
|  | 17.3201 | 99.9215
|  | 17.3206 | 99.8332
|  | 17.3212 | 99.8457
|  | 17.3218 | 99.8305
|  | 17.3223 | 99.8404
|  | 17.3229 | 99.8787
|  | 17.3234 | 99.8207
|  | 17.324 | 99.7993
|  | 17.3245 | 99.8903
|  | 17.3251 | 99.8439
|  | 17.3256 | 99.8305
|  | 17.3262 | 99.7805
|  | 17.3268 | 99.8564
|  | 17.3273 | 99.8412
|  | 17.3279 | 99.818
|  | 17.3284 | 99.8287
|  | 17.329 | 99.876
|  | 17.3295 | 99.8243
|  | 17.3301 | 99.8368
|  | 17.3306 | 99.8635
|  | 17.3312 | 99.8537
|  | 17.3317 | 99.8154
|  | 17.3323 | 99.9661
|  | 17.3329 | 99.8582
|  | 17.3334 | 99.8439
|  | 17.334 | 99.8047
|  | 17.3345 | 99.884
|  | 17.3351 | 99.843
|  | 17.3356 | 99.8243
|  | 17.3362 | 99.8573
|  | 17.3367 | 99.8546
|  | 17.3373 | 99.859
|  | 17.3379 | 99.835
|  | 17.3384 | 99.8394
|  | 17.339 | 99.8394
|  | 17.3395 | 99.9001
|  | 17.3401 | 99.942
|  | 17.3406 | 99.8483
|  | 17.3412 | 99.7993
|  | 17.3418 | 99.8448
|  | 17.3423 | 99.8939
|  | 17.3429 | 99.9349
|  | 17.3434 | 99.8965
|  | 17.344 | 99.8162
|  | 17.3445 | 99.8091
|  | 17.3451 | 99.8671
|  | 17.3456 | 99.8287
|  | 17.3462 | 99.8626
|  | 17.3468 | 99.8894
|  | 17.3473 | 99.9384
|  | 17.3479 | 99.892
|  | 17.3484 | 99.8287
|  | 17.349 | 99.9125
|  | 17.3495 | 99.835
|  | 17.3501 | 99.8466
|  | 17.3506 | 99.8608
|  | 17.3512 | 99.8546
|  | 17.3517 | 99.9018
|  | 17.3523 | 99.835
|  | 17.3529 | 99.9215
|  | 17.3534 | 99.8501
|  | 17.354 | 99.8626
|  | 17.3545 | 99.8368
|  | 17.3551 | 99.8706
|  | 17.3556 | 99.8376
|  | 17.3562 | 99.8528
|  | 17.3568 | 99.8278
|  | 17.3573 | 99.8626
|  | 17.3579 | 99.8492
|  | 17.3584 | 99.8296
|  | 17.359 | 99.8261
|  | 17.3595 | 99.859
|  | 17.3601 | 99.8992
|  | 17.3606 | 99.8742
|  | 17.3612 | 99.8689
|  | 17.3618 | 99.8376
|  | 17.3623 | 99.8225
|  | 17.3629 | 99.8742
|  | 17.3634 | 99.934
|  | 17.364 | 99.7922
|  | 17.3645 | 99.8412
|  | 17.3651 | 99.81
|  | 17.3656 | 99.9474
|  | 17.3662 | 99.8903
|  | 17.3667 | 99.9581
|  | 17.3673 | 99.8804
|  | 17.3679 | 99.843
|  | 17.3684 | 99.8635
|  | 17.369 | 99.8644
|  | 17.3695 | 99.8323
|  | 17.3701 | 99.8305
|  | 17.3706 | 99.8287
|  | 17.3712 | 99.8537
|  | 17.3717 | 99.8252
|  | 17.3723 | 99.8126
|  | 17.3729 | 99.8546
|  | 17.3734 | 99.794
|  | 17.374 | 99.8475
|  | 17.3745 | 99.8528
|  | 17.3751 | 99.8769
|  | 17.3756 | 99.892
|  | 17.3762 | 99.8421
|  | 17.3768 | 99.9027
|  | 17.3773 | 99.8618
|  | 17.3779 | 99.8029
|  | 17.3784 | 99.8608
|  | 17.379 | 99.8082
|  | 17.3795 | 99.8225
|  | 17.3801 | 99.8394
|  | 17.3806 | 99.8198
|  | 17.3812 | 99.8876
|  | 17.3818 | 99.793
|  | 17.3823 | 99.8492
|  | 17.3829 | 99.8269
|  | 17.3834 | 99.8751
|  | 17.384 | 99.8466
|  | 17.3845 | 99.8555
|  | 17.3851 | 99.8421
|  | 17.3856 | 99.868
|  | 17.3862 | 99.8778
|  | 17.3867 | 99.8466
|  | 17.3873 | 99.8894
|  | 17.3879 | 99.934
|  | 17.3884 | 99.8171
|  | 17.389 | 99.8599
|  | 17.3895 | 99.8126
|  | 17.3901 | 99.8243
|  | 17.3906 | 99.8162
|  | 17.3912 | 99.9456
|  | 17.3917 | 99.8457
|  | 17.3923 | 99.8385
|  | 17.3929 | 99.9179
|  | 17.3934 | 99.8483
|  | 17.394 | 99.8064
|  | 17.3945 | 99.8528
|  | 17.3951 | 99.8599
|  | 17.3956 | 99.8519
|  | 17.3962 | 99.8466
|  | 17.3968 | 99.7984
|  | 17.3973 | 99.7975
|  | 17.3979 | 99.8644
|  | 17.3984 | 99.884
|  | 17.399 | 99.8189
|  | 17.3995 | 99.8555
|  | 17.4001 | 99.8359
|  | 17.4006 | 99.8555
|  | 17.4012 | 99.8359
|  | 17.4017 | 99.8385
|  | 17.4023 | 99.9046
|  | 17.4029 | 99.8171
|  | 17.4034 | 99.8501
|  | 17.404 | 99.8064
|  | 17.4045 | 99.8519
|  | 17.4051 | 99.8332
|  | 17.4056 | 99.8216
|  | 17.4062 | 99.9429
|  | 17.4067 | 99.8519
|  | 17.4073 | 99.8171
|  | 17.4079 | 99.8537
|  | 17.4084 | 99.8501
|  | 17.409 | 99.8742
|  | 17.4095 | 99.8109
|  | 17.4101 | 99.8171
|  | 17.4106 | 99.8109
|  | 17.4112 | 99.8305
|  | 17.4118 | 99.835
|  | 17.4123 | 99.8359
|  | 17.4129 | 99.8234
|  | 17.4134 | 99.8171
|  | 17.414 | 99.8421
|  | 17.4145 | 99.859
|  | 17.4151 | 99.843
|  | 17.4156 | 99.8564
|  | 17.4162 | 99.8671
|  | 17.4168 | 99.8519
|  | 17.4173 | 99.8618
|  | 17.4179 | 99.8492
|  | 17.4184 | 99.8019
|  | 17.419 | 99.8832
|  | 17.4195 | 99.9242
|  | 17.4201 | 99.8733
|  | 17.4206 | 99.8359
|  | 17.4212 | 99.8483
|  | 17.4217 | 99.8341
|  | 17.4223 | 99.8404
|  | 17.4229 | 99.8671
|  | 17.4234 | 99.8243
|  | 17.424 | 99.8483
|  | 17.4245 | 99.8501
|  | 17.4251 | 99.9554
|  | 17.4256 | 99.8733
|  | 17.4262 | 99.8412
|  | 17.4267 | 99.8019
|  | 17.4273 | 99.8145
|  | 17.4279 | 99.9322
|  | 17.4284 | 99.8198
|  | 17.429 | 99.8501
|  | 17.4295 | 99.8145
|  | 17.4301 | 99.8376
|  | 17.4306 | 99.8421
|  | 17.4312 | 99.843
|  | 17.4318 | 99.8091
|  | 17.4323 | 99.8162
|  | 17.4329 | 99.8162
|  | 17.4334 | 99.8126
|  | 17.434 | 99.8341
|  | 17.4345 | 99.8323
|  | 17.4351 | 99.8189
|  | 17.4356 | 99.8261
|  | 17.4362 | 99.7948
|  | 17.4367 | 99.8359
|  | 17.4373 | 99.8778
|  | 17.4379 | 99.835
|  | 17.4384 | 99.8492
|  | 17.439 | 99.8582
|  | 17.4395 | 99.8278
|  | 17.4401 | 99.8126
|  | 17.4406 | 99.8492
|  | 17.4412 | 99.8448
|  | 17.4417 | 99.8019
|  | 17.4423 | 99.843
|  | 17.4429 | 99.859
|  | 17.4434 | 99.8564
|  | 17.444 | 99.8225
|  | 17.4445 | 99.843
|  | 17.4451 | 99.835
|  | 17.4456 | 99.8546
|  | 17.4462 | 99.8305
|  | 17.4468 | 99.7993
|  | 17.4473 | 99.8635
|  | 17.4479 | 99.8394
|  | 17.4484 | 99.8653
|  | 17.449 | 99.8742
|  | 17.4495 | 99.8332
|  | 17.4501 | 99.8635
|  | 17.4506 | 99.8769
|  | 17.4512 | 99.8466
|  | 17.4518 | 99.8314
|  | 17.4523 | 99.8019
|  | 17.4529 | 99.81
|  | 17.4534 | 99.8136
|  | 17.454 | 99.8126
|  | 17.4545 | 99.8573
|  | 17.4551 | 99.8582
|  | 17.4556 | 99.8858
|  | 17.4562 | 99.9608
|  | 17.4567 | 99.859
|  | 17.4573 | 99.8198
|  | 17.4579 | 99.9161
|  | 17.4584 | 99.9501
|  | 17.459 | 99.8314
|  | 17.4595 | 99.8314
|  | 17.4601 | 99.8029
|  | 17.4606 | 99.843
|  | 17.4612 | 99.8519
|  | 17.4617 | 99.8662
|  | 17.4623 | 99.8573
|  | 17.4629 | 99.8234
|  | 17.4634 | 99.8189
|  | 17.464 | 99.8162
|  | 17.4645 | 99.8118
|  | 17.4651 | 99.8171
|  | 17.4656 | 99.8332
|  | 17.4662 | 99.9277
|  | 17.4668 | 99.8662
|  | 17.4673 | 99.934
|  | 17.4679 | 99.793
|  | 17.4684 | 99.8252
|  | 17.469 | 99.9634
|  | 17.4695 | 99.8751
|  | 17.4701 | 99.8511
|  | 17.4706 | 99.8323
|  | 17.4712 | 99.8305
|  | 17.4718 | 99.8492
|  | 17.4723 | 99.8171
|  | 17.4729 | 99.8519
|  | 17.4734 | 99.8769
|  | 17.474 | 99.8751
|  | 17.4745 | 99.8314
|  | 17.4751 | 99.8546
|  | 17.4756 | 99.835
|  | 17.4762 | 99.8439
|  | 17.4767 | 99.8368
|  | 17.4773 | 99.8564
|  | 17.4779 | 99.859
|  | 17.4784 | 99.8457
|  | 17.479 | 99.8225
|  | 17.4795 | 99.8252
|  | 17.4801 | 99.8323
|  | 17.4806 | 99.868
|  | 17.4812 | 99.8323
|  | 17.4818 | 99.8323
|  | 17.4823 | 99.8171
|  | 17.4829 | 99.8368
|  | 17.4834 | 99.8323
|  | 17.484 | 99.8412
|  | 17.4845 | 99.835
|  | 17.4851 | 99.8359
|  | 17.4856 | 99.8136
|  | 17.4862 | 99.835
|  | 17.4868 | 99.8528
|  | 17.4873 | 99.8225
|  | 17.4879 | 99.8073
|  | 17.4884 | 99.8582
|  | 17.489 | 99.8599
|  | 17.4895 | 99.8626
|  | 17.4901 | 99.8073
|  | 17.4906 | 99.8055
|  | 17.4912 | 99.8171
|  | 17.4917 | 99.8162
|  | 17.4923 | 99.8118
|  | 17.4929 | 99.818
|  | 17.4934 | 99.8706
|  | 17.494 | 99.8091
|  | 17.4945 | 99.8466
|  | 17.4951 | 99.8341
|  | 17.4956 | 99.8109
|  | 17.4962 | 99.835
|  | 17.4967 | 99.8154
|  | 17.4973 | 99.8269
|  | 17.4979 | 99.9286
|  | 17.4984 | 99.8599
|  | 17.499 | 99.9349
|  | 17.4995 | 99.8466
|  | 17.5001 | 99.8234
|  | 17.5006 | 99.8332
|  | 17.5012 | 99.8555
|  | 17.5018 | 99.8448
|  | 17.5023 | 99.8546
|  | 17.5029 | 99.8555
|  | 17.5034 | 99.8492
|  | 17.504 | 99.8082
|  | 17.5045 | 99.8582
|  | 17.5051 | 99.8742
|  | 17.5056 | 99.8653
|  | 17.5062 | 99.818
|  | 17.5068 | 99.8323
|  | 17.5073 | 99.8323
|  | 17.5079 | 99.8091
|  | 17.5084 | 99.8537
|  | 17.509 | 99.8475
|  | 17.5095 | 99.8546
|  | 17.5101 | 99.8278
|  | 17.5106 | 99.8296
|  | 17.5112 | 99.8858
|  | 17.5117 | 99.8136
|  | 17.5123 | 99.8064
|  | 17.5129 | 99.8296
|  | 17.5134 | 99.8537
|  | 17.514 | 99.8635
|  | 17.5145 | 99.8528
|  | 17.5151 | 99.8269
|  | 17.5156 | 99.9322
|  | 17.5162 | 99.8644
|  | 17.5167 | 99.8323
|  | 17.5173 | 99.8457
|  | 17.5179 | 99.8608
|  | 17.5184 | 99.8466
|  | 17.519 | 99.8671
|  | 17.5195 | 99.8448
|  | 17.5201 | 99.8038
|  | 17.5206 | 99.9037
|  | 17.5212 | 99.8385
|  | 17.5218 | 99.8618
|  | 17.5223 | 99.8261
|  | 17.5229 | 99.8483
|  | 17.5234 | 99.8243
|  | 17.524 | 99.8992
|  | 17.5245 | 99.8582
|  | 17.5251 | 99.8252
|  | 17.5256 | 99.7984
|  | 17.5262 | 99.8555
|  | 17.5267 | 99.818
|  | 17.5273 | 99.8618
|  | 17.5279 | 99.8332
|  | 17.5284 | 99.8492
|  | 17.529 | 99.7975
|  | 17.5295 | 99.9491
|  | 17.5301 | 99.8483
|  | 17.5306 | 99.8296
|  | 17.5312 | 99.8234
|  | 17.5317 | 99.8733
|  | 17.5323 | 99.8439
|  | 17.5329 | 99.8573
|  | 17.5334 | 99.8154
|  | 17.534 | 99.8038
|  | 17.5345 | 99.8055
|  | 17.5351 | 99.8483
|  | 17.5356 | 99.8626
|  | 17.5362 | 99.835
|  | 17.5368 | 99.8019
|  | 17.5373 | 99.8511
|  | 17.5379 | 99.8234
|  | 17.5384 | 99.8618
|  | 17.539 | 99.8519
|  | 17.5395 | 99.7966
|  | 17.5401 | 99.9027
|  | 17.5406 | 99.9438
|  | 17.5412 | 99.9063
|  | 17.5418 | 99.8618
|  | 17.5423 | 99.835
|  | 17.5429 | 99.8867
|  | 17.5434 | 99.8323
|  | 17.544 | 99.835
|  | 17.5445 | 99.8466
|  | 17.5451 | 99.8653
|  | 17.5456 | 99.8635
|  | 17.5462 | 99.7912
|  | 17.5467 | 99.8599
|  | 17.5473 | 99.8091
|  | 17.5479 | 99.9251
|  | 17.5484 | 99.8332
|  | 17.549 | 99.8439
|  | 17.5495 | 99.8412
|  | 17.5501 | 99.8813
|  | 17.5506 | 99.8511
|  | 17.5512 | 99.9232
|  | 17.5517 | 99.835
|  | 17.5523 | 99.8189
|  | 17.5529 | 99.8109
|  | 17.5534 | 99.8715
|  | 17.554 | 99.8564
|  | 17.5545 | 99.8243
|  | 17.5551 | 99.8404
|  | 17.5556 | 99.8582
|  | 17.5562 | 99.8287
|  | 17.5568 | 99.8626
|  | 17.5573 | 99.8073
|  | 17.5579 | 99.8706
|  | 17.5584 | 99.9296
|  | 17.559 | 99.8305
|  | 17.5595 | 99.8162
|  | 17.5601 | 99.8439
|  | 17.5606 | 99.8296
|  | 17.5612 | 99.7895
|  | 17.5617 | 99.9268
|  | 17.5623 | 99.8858
|  | 17.5629 | 99.9108
|  | 17.5634 | 99.8457
|  | 17.564 | 99.8725
|  | 17.5645 | 99.8519
|  | 17.5651 | 99.8341
|  | 17.5656 | 99.8368
|  | 17.5662 | 99.9099
|  | 17.5667 | 99.8091
|  | 17.5673 | 99.8564
|  | 17.5679 | 99.8073
|  | 17.5684 | 99.8269
|  | 17.569 | 99.8109
|  | 17.5695 | 99.7877
|  | 17.5701 | 99.8778
|  | 17.5706 | 99.8287
|  | 17.5712 | 99.8154
|  | 17.5718 | 99.8207
|  | 17.5723 | 99.8404
|  | 17.5729 | 99.8511
|  | 17.5734 | 99.8243
|  | 17.574 | 99.8082
|  | 17.5745 | 99.8555
|  | 17.5751 | 99.7877
|  | 17.5756 | 99.8109
|  | 17.5762 | 99.8448
|  | 17.5768 | 99.835
|  | 17.5773 | 99.7993
|  | 17.5779 | 99.7877
|  | 17.5784 | 99.8314
|  | 17.579 | 99.8501
|  | 17.5795 | 99.8189
|  | 17.5801 | 99.8457
|  | 17.5806 | 99.8189
|  | 17.5812 | 99.8261
|  | 17.5817 | 99.8394
|  | 17.5823 | 99.8483
|  | 17.5829 | 99.8519
|  | 17.5834 | 99.843
|  | 17.584 | 99.8064
|  | 17.5845 | 99.8314
|  | 17.5851 | 99.8216
|  | 17.5856 | 99.8421
|  | 17.5862 | 99.8885
|  | 17.5867 | 99.9661
|  | 17.5873 | 99.8082
|  | 17.5879 | 99.917
|  | 17.5884 | 99.843
|  | 17.589 | 99.9367
|  | 17.5895 | 99.8269
|  | 17.5901 | 99.8404
|  | 17.5906 | 99.8662
|  | 17.5912 | 99.8457
|  | 17.5918 | 99.7886
|  | 17.5923 | 99.8073
|  | 17.5929 | 99.8778
|  | 17.5934 | 99.81
|  | 17.594 | 99.794
|  | 17.5945 | 99.8644
|  | 17.5951 | 99.7948
|  | 17.5956 | 99.7984
|  | 17.5962 | 99.8439
|  | 17.5968 | 99.8252
|  | 17.5973 | 99.7984
|  | 17.5979 | 99.8599
|  | 17.5984 | 99.8278
|  | 17.599 | 99.8234
|  | 17.5995 | 99.8439
|  | 17.6001 | 99.859
|  | 17.6006 | 99.8038
|  | 17.6012 | 99.884
|  | 17.6017 | 99.8457
|  | 17.6023 | 99.8671
|  | 17.6029 | 99.8537
|  | 17.6034 | 99.8047
|  | 17.604 | 99.8261
|  | 17.6045 | 99.8537
|  | 17.6051 | 99.81
|  | 17.6056 | 99.9482
|  | 17.6062 | 99.8296
|  | 17.6068 | 99.8269
|  | 17.6073 | 99.8501
|  | 17.6079 | 99.8582
|  | 17.6084 | 99.8501
|  | 17.609 | 99.8234
|  | 17.6095 | 99.8216
|  | 17.6101 | 99.8404
|  | 17.6106 | 99.8573
|  | 17.6112 | 99.8332
|  | 17.6118 | 99.8341
|  | 17.6123 | 99.7966
|  | 17.6129 | 99.8368
|  | 17.6134 | 99.7975
|  | 17.614 | 99.8412
|  | 17.6145 | 99.81
|  | 17.6151 | 99.8733
|  | 17.6156 | 99.8341
|  | 17.6162 | 99.7761
|  | 17.6167 | 99.8047
|  | 17.6173 | 99.8492
|  | 17.6179 | 99.8198
|  | 17.6184 | 99.8823
|  | 17.619 | 99.8082
|  | 17.6195 | 99.8385
|  | 17.6201 | 99.8109
|  | 17.6206 | 99.8189
|  | 17.6212 | 99.8421
|  | 17.6217 | 99.8305
|  | 17.6223 | 99.8492
|  | 17.6229 | 99.8278
|  | 17.6234 | 99.8511
|  | 17.624 | 99.8234
|  | 17.6245 | 99.794
|  | 17.6251 | 99.8082
|  | 17.6256 | 99.8394
|  | 17.6262 | 99.843
|  | 17.6268 | 99.8252
|  | 17.6273 | 99.8082
|  | 17.6279 | 99.8528
|  | 17.6284 | 99.8064
|  | 17.629 | 99.8038
|  | 17.6295 | 99.8038
|  | 17.6301 | 99.8189
|  | 17.6306 | 99.81
|  | 17.6312 | 99.8608
|  | 17.6318 | 99.843
|  | 17.6323 | 99.835
|  | 17.6329 | 99.818
|  | 17.6334 | 99.8635
|  | 17.634 | 99.8198
|  | 17.6345 | 99.8974
|  | 17.6351 | 99.8439
|  | 17.6356 | 99.818
|  | 17.6362 | 99.7859
|  | 17.6367 | 99.8626
|  | 17.6373 | 99.8519
|  | 17.6379 | 99.9153
|  | 17.6384 | 99.9491
|  | 17.639 | 99.8412
|  | 17.6395 | 99.8126
|  | 17.6401 | 99.8376
|  | 17.6406 | 99.8154
|  | 17.6412 | 99.8492
|  | 17.6417 | 99.8269
|  | 17.6423 | 99.8404
|  | 17.6429 | 99.793
|  | 17.6434 | 99.8483
|  | 17.644 | 99.8207
|  | 17.6445 | 99.8778
|  | 17.6451 | 99.8511
|  | 17.6456 | 99.8511
|  | 17.6462 | 99.8492
|  | 17.6468 | 99.8341
|  | 17.6473 | 99.8394
|  | 17.6479 | 99.9465
|  | 17.6484 | 99.8466
|  | 17.649 | 99.8466
|  | 17.6495 | 99.9589
|  | 17.6501 | 99.8038
|  | 17.6506 | 99.8019
|  | 17.6512 | 99.8555
|  | 17.6517 | 99.9563
|  | 17.6523 | 99.8751
|  | 17.6529 | 99.8216
|  | 17.6534 | 99.8618
|  | 17.654 | 99.8225
|  | 17.6545 | 99.8323
|  | 17.6551 | 99.8421
|  | 17.6556 | 99.8653
|  | 17.6562 | 99.843
|  | 17.6567 | 99.8332
|  | 17.6573 | 99.8394
|  | 17.6579 | 99.8055
|  | 17.6584 | 99.8511
|  | 17.659 | 99.8376
|  | 17.6595 | 99.8064
|  | 17.6601 | 99.8939
|  | 17.6606 | 99.8162
|  | 17.6612 | 99.8332
|  | 17.6618 | 99.8198
|  | 17.6623 | 99.8867
|  | 17.6629 | 99.8332
|  | 17.6634 | 99.8466
|  | 17.664 | 99.8635
|  | 17.6645 | 99.9456
|  | 17.6651 | 99.8332
|  | 17.6656 | 99.8376
|  | 17.6662 | 99.8252
|  | 17.6668 | 99.8091
|  | 17.6673 | 99.81
|  | 17.6679 | 99.8305
|  | 17.6684 | 99.8385
|  | 17.669 | 99.8269
|  | 17.6695 | 99.793
|  | 17.6701 | 99.8618
|  | 17.6706 | 99.8448
|  | 17.6712 | 99.8055
|  | 17.6717 | 99.8715
|  | 17.6723 | 99.8564
|  | 17.6729 | 99.8618
|  | 17.6734 | 99.859
|  | 17.674 | 99.8278
|  | 17.6745 | 99.8145
|  | 17.6751 | 99.8323
|  | 17.6756 | 99.8823
|  | 17.6762 | 99.8404
|  | 17.6767 | 99.8947
|  | 17.6773 | 99.8341
|  | 17.6779 | 99.8644
|  | 17.6784 | 99.8305
|  | 17.679 | 99.8145
|  | 17.6795 | 99.8608
|  | 17.6801 | 99.9046
|  | 17.6806 | 99.8519
|  | 17.6812 | 99.8573
|  | 17.6818 | 99.8537
|  | 17.6823 | 99.8171
|  | 17.6829 | 99.8385
|  | 17.6834 | 99.8314
|  | 17.684 | 99.8519
|  | 17.6845 | 99.8501
|  | 17.6851 | 99.8252
|  | 17.6856 | 99.8055
|  | 17.6862 | 99.8269
|  | 17.6867 | 99.8555
|  | 17.6873 | 99.8189
|  | 17.6879 | 99.8965
|  | 17.6884 | 99.8359
|  | 17.689 | 99.8528
|  | 17.6895 | 99.8073
|  | 17.6901 | 99.7984
|  | 17.6906 | 99.9232
|  | 17.6912 | 99.8278
|  | 17.6917 | 99.8341
|  | 17.6923 | 99.8296
|  | 17.6929 | 99.8278
|  | 17.6934 | 99.8269
|  | 17.694 | 99.9251
|  | 17.6945 | 99.859
|  | 17.6951 | 99.8154
|  | 17.6956 | 99.8404
|  | 17.6962 | 99.8029
|  | 17.6967 | 99.8501
|  | 17.6973 | 99.9161
|  | 17.6979 | 99.8528
|  | 17.6984 | 99.8359
|  | 17.699 | 99.9054
|  | 17.6995 | 99.8974
|  | 17.7001 | 99.8573
|  | 17.7006 | 99.8555
|  | 17.7012 | 99.8126
|  | 17.7017 | 99.8555
|  | 17.7023 | 99.8207
|  | 17.7029 | 99.81
|  | 17.7034 | 99.8234
|  | 17.704 | 99.8073
|  | 17.7045 | 99.8511
|  | 17.7051 | 99.8314
|  | 17.7056 | 99.8564
|  | 17.7062 | 99.8385
|  | 17.7067 | 99.8287
|  | 17.7073 | 99.9277
|  | 17.7079 | 99.9251
|  | 17.7084 | 99.8404
|  | 17.709 | 99.8501
|  | 17.7095 | 99.9153
|  | 17.7101 | 99.8091
|  | 17.7106 | 99.8404
|  | 17.7112 | 99.8564
|  | 17.7117 | 99.7912
|  | 17.7123 | 99.8011
|  | 17.7129 | 99.8047
|  | 17.7134 | 99.8466
|  | 17.714 | 99.8287
|  | 17.7145 | 99.8154
|  | 17.7151 | 99.8368
|  | 17.7156 | 99.8475
|  | 17.7162 | 99.8394
|  | 17.7167 | 99.818
|  | 17.7173 | 99.8555
|  | 17.7179 | 99.8136
|  | 17.7184 | 99.8029
|  | 17.719 | 99.7912
|  | 17.7195 | 99.8599
|  | 17.7201 | 99.8154
|  | 17.7206 | 99.8662
|  | 17.7212 | 99.8457
|  | 17.7217 | 99.8573
|  | 17.7223 | 99.8832
|  | 17.7229 | 99.8466
|  | 17.7234 | 99.8278
|  | 17.724 | 99.8573
|  | 17.7245 | 99.8519
|  | 17.7251 | 99.8323
|  | 17.7256 | 99.909
|  | 17.7262 | 99.859
|  | 17.7267 | 99.8599
|  | 17.7273 | 99.8582
|  | 17.7279 | 99.7904
|  | 17.7284 | 99.8207
|  | 17.729 | 99.9589
|  | 17.7295 | 99.9161
|  | 17.7301 | 99.8421
|  | 17.7306 | 99.9322
|  | 17.7312 | 99.9108
|  | 17.7317 | 99.8483
|  | 17.7323 | 99.8207
|  | 17.7329 | 99.8849
|  | 17.7334 | 99.8689
|  | 17.734 | 99.8404
|  | 17.7345 | 99.8296
|  | 17.7351 | 99.8501
|  | 17.7356 | 99.8305
|  | 17.7362 | 99.8421
|  | 17.7367 | 99.8296
|  | 17.7373 | 99.9072
|  | 17.7379 | 99.8457
|  | 17.7384 | 99.8511
|  | 17.739 | 99.8091
|  | 17.7395 | 99.8126
|  | 17.7401 | 99.8751
|  | 17.7406 | 99.9108
|  | 17.7412 | 99.8626
|  | 17.7417 | 99.8404
|  | 17.7423 | 99.8323
|  | 17.7429 | 99.8858
|  | 17.7434 | 99.8858
|  | 17.744 | 99.9001
|  | 17.7445 | 99.8511
|  | 17.7451 | 99.9438
|  | 17.7456 | 99.9589
|  | 17.7462 | 99.8635
|  | 17.7467 | 99.8564
|  | 17.7473 | 99.884
|  | 17.7478 | 99.8867
|  | 17.7484 | 99.8296
|  | 17.749 | 99.8421
|  | 17.7495 | 99.8608
|  | 17.7501 | 99.8858
|  | 17.7506 | 99.8618
|  | 17.7512 | 99.8626
|  | 17.7517 | 99.8323
|  | 17.7523 | 99.9375
|  | 17.7528 | 99.8725
|  | 17.7534 | 99.859
|  | 17.754 | 99.8421
|  | 17.7545 | 99.8555
|  | 17.7551 | 99.8715
|  | 17.7556 | 99.8448
|  | 17.7562 | 99.8564
|  | 17.7567 | 99.8742
|  | 17.7573 | 99.9197
|  | 17.7579 | 99.9384
|  | 17.7584 | 99.8787
|  | 17.759 | 99.8225
|  | 17.7595 | 99.8287
|  | 17.7601 | 99.8974
|  | 17.7606 | 99.8582
|  | 17.7612 | 99.8064
|  | 17.7617 | 99.794
|  | 17.7623 | 99.7877
|  | 17.7629 | 99.8126
|  | 17.7634 | 99.8974
|  | 17.764 | 99.9474
|  | 17.7645 | 99.8252
|  | 17.7651 | 99.8287
|  | 17.7656 | 99.8706
|  | 17.7662 | 99.8341
|  | 17.7667 | 99.8537
|  | 17.7673 | 99.8519
|  | 17.7678 | 99.8332
|  | 17.7684 | 99.8064
|  | 17.769 | 99.8002
|  | 17.7695 | 99.7922
|  | 17.7701 | 99.8421
|  | 17.7706 | 99.8216
|  | 17.7712 | 99.8546
|  | 17.7717 | 99.8305
|  | 17.7723 | 99.9393
|  | 17.7728 | 99.9286
|  | 17.7734 | 99.7984
|  | 17.774 | 99.8582
|  | 17.7745 | 99.8145
|  | 17.7751 | 99.8252
|  | 17.7756 | 99.8412
|  | 17.7762 | 99.8216
|  | 17.7767 | 99.8618
|  | 17.7773 | 99.8047
|  | 17.7779 | 99.8216
|  | 17.7784 | 99.8528
|  | 17.779 | 99.8394
|  | 17.7795 | 99.8421
|  | 17.7801 | 99.8047
|  | 17.7806 | 99.8404
|  | 17.7812 | 99.7966
|  | 17.7817 | 99.8573
|  | 17.7823 | 99.8475
|  | 17.7828 | 99.8189
|  | 17.7834 | 99.7859
|  | 17.784 | 99.8019
|  | 17.7845 | 99.8118
|  | 17.7851 | 99.8011
|  | 17.7856 | 99.8492
|  | 17.7862 | 99.8073
|  | 17.7867 | 99.8332
|  | 17.7873 | 99.7752
|  | 17.7878 | 99.8359
|  | 17.7884 | 99.9411
|  | 17.789 | 99.8546
|  | 17.7895 | 99.8769
|  | 17.7901 | 99.8305
|  | 17.7906 | 99.7788
|  | 17.7912 | 99.7984
|  | 17.7917 | 99.8733
|  | 17.7923 | 99.8894
|  | 17.7929 | 99.8359
|  | 17.7934 | 99.8466
|  | 17.794 | 99.8216
|  | 17.7945 | 99.8305
|  | 17.7951 | 99.8154
|  | 17.7956 | 99.8483
|  | 17.7962 | 99.9286
|  | 17.7967 | 99.8055
|  | 17.7973 | 99.7948
|  | 17.7979 | 99.8573
|  | 17.7984 | 99.835
|  | 17.799 | 99.8359
|  | 17.7995 | 99.8314
|  | 17.8001 | 99.8742
|  | 17.8006 | 99.9072
|  | 17.8012 | 99.8939
|  | 17.8017 | 99.8573
|  | 17.8023 | 99.8376
|  | 17.8028 | 99.9296
|  | 17.8034 | 99.9063
|  | 17.804 | 99.843
|  | 17.8045 | 99.8073
|  | 17.8051 | 99.793
|  | 17.8056 | 99.8243
|  | 17.8062 | 99.785
|  | 17.8067 | 99.8296
|  | 17.8073 | 99.8261
|  | 17.8078 | 99.8385
|  | 17.8084 | 99.8198
|  | 17.809 | 99.8492
|  | 17.8095 | 99.8475
|  | 17.8101 | 99.8965
|  | 17.8106 | 99.8475
|  | 17.8112 | 99.8189
|  | 17.8117 | 99.818
|  | 17.8123 | 99.8546
|  | 17.8129 | 99.8091
|  | 17.8134 | 99.8368
|  | 17.814 | 99.8189
|  | 17.8145 | 99.8404
|  | 17.8151 | 99.8671
|  | 17.8156 | 99.835
|  | 17.8162 | 99.8225
|  | 17.8167 | 99.8448
|  | 17.8173 | 99.8466
|  | 17.8178 | 99.8546
|  | 17.8184 | 99.818
|  | 17.819 | 99.81
|  | 17.8195 | 99.9215
|  | 17.8201 | 99.8546
|  | 17.8206 | 99.7814
|  | 17.8212 | 99.8947
|  | 17.8217 | 99.8404
|  | 17.8223 | 99.8483
|  | 17.8228 | 99.8885
|  | 17.8234 | 99.8412
|  | 17.824 | 99.835
|  | 17.8245 | 99.8511
|  | 17.8251 | 99.8599
|  | 17.8256 | 99.8439
|  | 17.8262 | 99.8511
|  | 17.8267 | 99.868
|  | 17.8273 | 99.7912
|  | 17.8279 | 99.8376
|  | 17.8284 | 99.7948
|  | 17.829 | 99.7975
|  | 17.8295 | 99.8082
|  | 17.8301 | 99.794
|  | 17.8306 | 99.8697
|  | 17.8312 | 99.8599
|  | 17.8317 | 99.8412
|  | 17.8323 | 99.835
|  | 17.8329 | 99.8171
|  | 17.8334 | 99.8983
|  | 17.834 | 99.8466
|  | 17.8345 | 99.8546
|  | 17.8351 | 99.7984
|  | 17.8356 | 99.8421
|  | 17.8362 | 99.8501
|  | 17.8367 | 99.81
|  | 17.8373 | 99.8234
|  | 17.8378 | 99.8234
|  | 17.8384 | 99.8091
|  | 17.839 | 99.8332
|  | 17.8395 | 99.8207
|  | 17.8401 | 99.8162
|  | 17.8406 | 99.8394
|  | 17.8412 | 99.8466
|  | 17.8417 | 99.8439
|  | 17.8423 | 99.8457
|  | 17.8428 | 99.8332
|  | 17.8434 | 99.794
|  | 17.844 | 99.8029
|  | 17.8445 | 99.9117
|  | 17.8451 | 99.8296
|  | 17.8456 | 99.8582
|  | 17.8462 | 99.8706
|  | 17.8467 | 99.8412
|  | 17.8473 | 99.7957
|  | 17.8479 | 99.892
|  | 17.8484 | 99.942
|  | 17.849 | 99.8662
|  | 17.8495 | 99.81
|  | 17.8501 | 99.8671
|  | 17.8506 | 99.8225
|  | 17.8512 | 99.8644
|  | 17.8517 | 99.8475
|  | 17.8523 | 99.8492
|  | 17.8529 | 99.8234
|  | 17.8534 | 99.8055
|  | 17.854 | 99.8457
|  | 17.8545 | 99.8225
|  | 17.8551 | 99.8947
|  | 17.8556 | 99.859
|  | 17.8562 | 99.8287
|  | 17.8567 | 99.8278
|  | 17.8573 | 99.8457
|  | 17.8578 | 99.8323
|  | 17.8584 | 99.8145
|  | 17.859 | 99.8519
|  | 17.8595 | 99.8243
|  | 17.8601 | 99.8368
|  | 17.8606 | 99.8635
|  | 17.8612 | 99.8555
|  | 17.8617 | 99.8296
|  | 17.8623 | 99.8047
|  | 17.8629 | 99.7654
|  | 17.8634 | 99.8243
|  | 17.864 | 99.8305
|  | 17.8645 | 99.8537
|  | 17.8651 | 99.8618
|  | 17.8656 | 99.8269
|  | 17.8662 | 99.8269
|  | 17.8667 | 99.8269
|  | 17.8673 | 99.8341
|  | 17.8679 | 99.9179
|  | 17.8684 | 99.8091
|  | 17.869 | 99.8332
|  | 17.8695 | 99.8261
|  | 17.8701 | 99.8457
|  | 17.8706 | 99.8029
|  | 17.8712 | 99.8055
|  | 17.8717 | 99.8073
|  | 17.8723 | 99.8278
|  | 17.8728 | 99.8376
|  | 17.8734 | 99.8225
|  | 17.874 | 99.8546
|  | 17.8745 | 99.8511
|  | 17.8751 | 99.8269
|  | 17.8756 | 99.8466
|  | 17.8762 | 99.8501
|  | 17.8767 | 99.8332
|  | 17.8773 | 99.8225
|  | 17.8778 | 99.909
|  | 17.8784 | 99.9375
|  | 17.879 | 99.8171
|  | 17.8795 | 99.81
|  | 17.8801 | 99.8171
|  | 17.8806 | 99.8126
|  | 17.8812 | 99.8385
|  | 17.8817 | 99.8787
|  | 17.8823 | 99.8483
|  | 17.8829 | 99.8537
|  | 17.8834 | 99.8564
|  | 17.884 | 99.8278
|  | 17.8845 | 99.8974
|  | 17.8851 | 99.8894
|  | 17.8856 | 99.8145
|  | 17.8862 | 99.8243
|  | 17.8867 | 99.8582
|  | 17.8873 | 99.818
|  | 17.8879 | 99.8216
|  | 17.8884 | 99.843
|  | 17.889 | 99.8323
|  | 17.8895 | 99.8537
|  | 17.8901 | 99.8296
|  | 17.8906 | 99.8421
|  | 17.8912 | 99.8742
|  | 17.8917 | 99.8519
|  | 17.8923 | 99.8314
|  | 17.8928 | 99.9037
|  | 17.8934 | 99.8189
|  | 17.894 | 99.8269
|  | 17.8945 | 99.8029
|  | 17.8951 | 99.8126
|  | 17.8956 | 99.8492
|  | 17.8962 | 99.8448
|  | 17.8967 | 99.8457
|  | 17.8973 | 99.8136
|  | 17.8978 | 99.8385
|  | 17.8984 | 99.8412
|  | 17.899 | 99.8216
|  | 17.8995 | 99.8528
|  | 17.9001 | 99.8171
|  | 17.9006 | 99.8278
|  | 17.9012 | 99.8359
|  | 17.9017 | 99.8118
|  | 17.9023 | 99.818
|  | 17.9029 | 99.7993
|  | 17.9034 | 99.8885
|  | 17.904 | 99.8243
|  | 17.9045 | 99.8314
|  | 17.9051 | 99.8394
|  | 17.9056 | 99.8626
|  | 17.9062 | 99.8528
|  | 17.9067 | 99.8448
|  | 17.9073 | 99.8225
|  | 17.9078 | 99.909
|  | 17.9084 | 99.8359
|  | 17.909 | 99.8618
|  | 17.9095 | 99.8136
|  | 17.9101 | 99.9367
|  | 17.9106 | 99.7752
|  | 17.9112 | 99.8287
|  | 17.9117 | 99.8296
|  | 17.9123 | 99.8903
|  | 17.9128 | 99.8528
|  | 17.9134 | 99.8439
|  | 17.914 | 99.7975
|  | 17.9145 | 99.8564
|  | 17.9151 | 99.8555
|  | 17.9156 | 99.8323
|  | 17.9162 | 99.8439
|  | 17.9167 | 99.8608
|  | 17.9173 | 99.8421
|  | 17.9179 | 99.8126
|  | 17.9184 | 99.8439
|  | 17.919 | 99.8082
|  | 17.9195 | 99.8064
|  | 17.9201 | 99.9197
|  | 17.9206 | 99.8332
|  | 17.9212 | 99.8475
|  | 17.9217 | 99.8492
|  | 17.9223 | 99.8038
|  | 17.9229 | 99.8198
|  | 17.9234 | 99.835
|  | 17.924 | 99.8546
|  | 17.9245 | 99.8278
|  | 17.9251 | 99.7797
|  | 17.9256 | 99.794
|  | 17.9262 | 99.8038
|  | 17.9267 | 99.8126
|  | 17.9273 | 99.8697
|  | 17.9278 | 99.8412
|  | 17.9284 | 99.8162
|  | 17.929 | 99.7895
|  | 17.9295 | 99.9286
|  | 17.9301 | 99.8466
|  | 17.9306 | 99.8573
|  | 17.9312 | 99.8359
|  | 17.9317 | 99.8385
|  | 17.9323 | 99.8029
|  | 17.9328 | 99.9277
|  | 17.9334 | 99.8483
|  | 17.934 | 99.818
|  | 17.9345 | 99.8252
|  | 17.9351 | 99.7823
|  | 17.9356 | 99.8064
|  | 17.9362 | 99.9135
|  | 17.9367 | 99.8537
|  | 17.9373 | 99.8832
|  | 17.9379 | 99.9117
|  | 17.9384 | 99.8216
|  | 17.939 | 99.8305
|  | 17.9395 | 99.8029
|  | 17.9401 | 99.8671
|  | 17.9406 | 99.8573
|  | 17.9412 | 99.793
|  | 17.9417 | 99.8332
|  | 17.9423 | 99.8055
|  | 17.9428 | 99.8287
|  | 17.9434 | 99.7912
|  | 17.944 | 99.7912
|  | 17.9445 | 99.8323
|  | 17.9451 | 99.8359
|  | 17.9456 | 99.8332
|  | 17.9462 | 99.8055
|  | 17.9467 | 99.8091
|  | 17.9473 | 99.8171
|  | 17.9478 | 99.8011
|  | 17.9484 | 99.8332
|  | 17.949 | 99.8216
|  | 17.9495 | 99.7966
|  | 17.9501 | 99.7975
|  | 17.9506 | 99.8911
|  | 17.9512 | 99.8421
|  | 17.9517 | 99.8439
|  | 17.9523 | 99.8376
|  | 17.9529 | 99.8404
|  | 17.9534 | 99.8029
|  | 17.954 | 99.8528
|  | 17.9545 | 99.9349
|  | 17.9551 | 99.8323
|  | 17.9556 | 99.7957
|  | 17.9562 | 99.8421
|  | 17.9567 | 99.8608
|  | 17.9573 | 99.9251
|  | 17.9579 | 99.8519
|  | 17.9584 | 99.8546
|  | 17.959 | 99.8394
|  | 17.9595 | 99.8537
|  | 17.9601 | 99.8662
|  | 17.9606 | 99.8573
|  | 17.9612 | 99.8207
|  | 17.9617 | 99.9224
|  | 17.9623 | 99.8189
|  | 17.9628 | 99.8118
|  | 17.9634 | 99.8457
|  | 17.964 | 99.835
|  | 17.9645 | 99.8466
|  | 17.9651 | 99.8359
|  | 17.9656 | 99.843
|  | 17.9662 | 99.8412
|  | 17.9667 | 99.8608
|  | 17.9673 | 99.8314
|  | 17.9678 | 99.8154
|  | 17.9684 | 99.859
|  | 17.969 | 99.8626
|  | 17.9695 | 99.8537
|  | 17.9701 | 99.8626
|  | 17.9706 | 99.8876
|  | 17.9712 | 99.7841
|  | 17.9717 | 99.818
|  | 17.9723 | 99.8653
|  | 17.9729 | 99.8439
|  | 17.9734 | 99.8635
|  | 17.974 | 99.8261
|  | 17.9745 | 99.8608
|  | 17.9751 | 99.8269
|  | 17.9756 | 99.8091
|  | 17.9762 | 99.8091
|  | 17.9767 | 99.8475
|  | 17.9773 | 99.8404
|  | 17.9779 | 99.8733
|  | 17.9784 | 99.8537
|  | 17.979 | 99.8359
|  | 17.9795 | 99.8457
|  | 17.9801 | 99.8385
|  | 17.9806 | 99.8047
|  | 17.9812 | 99.8314
|  | 17.9817 | 99.8956
|  | 17.9823 | 99.8341
|  | 17.9828 | 99.8475
|  | 17.9834 | 99.8323
|  | 17.984 | 99.818
|  | 17.9845 | 99.8038
|  | 17.9851 | 99.8528
|  | 17.9856 | 99.8073
|  | 17.9862 | 99.8234
|  | 17.9867 | 99.8091
|  | 17.9873 | 99.8126
|  | 17.9879 | 99.9563
|  | 17.9884 | 99.8599
|  | 17.989 | 99.7859
|  | 17.9895 | 99.9268
|  | 17.9901 | 99.8475
|  | 17.9906 | 99.9189
|  | 17.9912 | 99.8725
|  | 17.9917 | 99.8528
|  | 17.9923 | 99.859
|  | 17.9929 | 99.8091
|  | 17.9934 | 99.8368
|  | 17.994 | 99.8171
|  | 17.9945 | 99.8697
|  | 17.9951 | 99.8207
|  | 17.9956 | 99.8136
|  | 17.9962 | 99.8501
|  | 17.9967 | 99.8145
|  | 17.9973 | 99.9046
|  | 17.9978 | 99.8823
|  | 17.9984 | 99.8162
|  | 17.999 | 99.8359
|  | 17.9995 | 99.8466
|  | 18.0001 | 99.8287
|  | 18.0006 | 99.8528
|  | 18.0012 | 99.8448
|  | 18.0017 | 99.8501
|  | 18.0023 | 99.8511
|  | 18.0028 | 99.8064
|  | 18.0034 | 99.9403
|  | 18.004 | 99.8154
|  | 18.0045 | 99.8385
|  | 18.0051 | 99.9251
|  | 18.0056 | 99.876
|  | 18.0062 | 99.8439
|  | 18.0067 | 99.8341
|  | 18.0073 | 99.8225
|  | 18.0079 | 99.9367
|  | 18.0084 | 99.8475
|  | 18.009 | 99.8618
|  | 18.0095 | 99.8082
|  | 18.0101 | 99.8038
|  | 18.0106 | 99.8582
|  | 18.0112 | 99.8448
|  | 18.0117 | 99.9608
|  | 18.0123 | 99.9251
|  | 18.0129 | 99.8769
|  | 18.0134 | 99.859
|  | 18.014 | 99.8671
|  | 18.0145 | 99.8501
|  | 18.0151 | 99.8404
|  | 18.0156 | 99.8483
|  | 18.0162 | 99.8501
|  | 18.0167 | 99.8457
|  | 18.0173 | 99.8412
|  | 18.0178 | 99.8582
|  | 18.0184 | 99.843
|  | 18.019 | 99.9358
|  | 18.0195 | 99.8501
|  | 18.0201 | 99.8225
|  | 18.0206 | 99.8136
|  | 18.0212 | 99.8404
|  | 18.0217 | 99.8537
|  | 18.0223 | 99.859
|  | 18.0228 | 99.8368
|  | 18.0234 | 99.8162
|  | 18.024 | 99.8858
|  | 18.0245 | 99.9224
|  | 18.0251 | 99.81
|  | 18.0256 | 99.7805
|  | 18.0262 | 99.835
|  | 18.0267 | 99.8154
|  | 18.0273 | 99.8207
|  | 18.0279 | 99.8796
|  | 18.0284 | 99.8555
|  | 18.029 | 99.8243
|  | 18.0295 | 99.892
|  | 18.0301 | 99.9054
|  | 18.0306 | 99.868
|  | 18.0312 | 99.8475
|  | 18.0317 | 99.8332
|  | 18.0323 | 99.8126
|  | 18.0328 | 99.7752
|  | 18.0334 | 99.835
|  | 18.034 | 99.8457
|  | 18.0345 | 99.8662
|  | 18.0351 | 99.8974
|  | 18.0356 | 99.8466
|  | 18.0362 | 99.8296
|  | 18.0367 | 99.8421
|  | 18.0373 | 99.8483
|  | 18.0378 | 99.7984
|  | 18.0384 | 99.8082
|  | 18.039 | 99.8341
|  | 18.0395 | 99.8216
|  | 18.0401 | 99.8269
|  | 18.0406 | 99.9286
|  | 18.0412 | 99.8216
|  | 18.0417 | 99.7966
|  | 18.0423 | 99.8368
|  | 18.0429 | 99.8742
|  | 18.0434 | 99.8421
|  | 18.044 | 99.8653
|  | 18.0445 | 99.835
|  | 18.0451 | 99.8154
|  | 18.0456 | 99.8368
|  | 18.0462 | 99.8332
|  | 18.0467 | 99.8154
|  | 18.0473 | 99.81
|  | 18.0479 | 99.8715
|  | 18.0484 | 99.8501
|  | 18.049 | 99.8234
|  | 18.0495 | 99.942
|  | 18.0501 | 99.8501
|  | 18.0506 | 99.8252
|  | 18.0512 | 99.8635
|  | 18.0517 | 99.8412
|  | 18.0523 | 99.8787
|  | 18.0528 | 99.9375
|  | 18.0534 | 99.8207
|  | 18.054 | 99.8404
|  | 18.0545 | 99.8055
|  | 18.0551 | 99.9545
|  | 18.0556 | 99.8555
|  | 18.0562 | 99.8385
|  | 18.0567 | 99.9135
|  | 18.0573 | 99.8537
|  | 18.0578 | 99.8216
|  | 18.0584 | 99.9108
|  | 18.059 | 99.9251
|  | 18.0595 | 99.8626
|  | 18.0601 | 99.8751
|  | 18.0606 | 99.8599
|  | 18.0612 | 99.8671
|  | 18.0617 | 99.8404
|  | 18.0623 | 99.8608
|  | 18.0629 | 99.8733
|  | 18.0634 | 99.8608
|  | 18.064 | 99.8064
|  | 18.0645 | 99.9224
|  | 18.0651 | 99.8725
|  | 18.0656 | 99.859
|  | 18.0662 | 99.8109
|  | 18.0667 | 99.8207
|  | 18.0673 | 99.8261
|  | 18.0678 | 99.8671
|  | 18.0684 | 99.8635
|  | 18.069 | 99.8064
|  | 18.0695 | 99.8278
|  | 18.0701 | 99.9099
|  | 18.0706 | 99.8162
|  | 18.0712 | 99.8537
|  | 18.0717 | 99.8394
|  | 18.0723 | 99.8073
|  | 18.0728 | 99.8457
|  | 18.0734 | 99.9224
|  | 18.074 | 99.8706
|  | 18.0745 | 99.8047
|  | 18.0751 | 99.8073
|  | 18.0756 | 99.8091
|  | 18.0762 | 99.8091
|  | 18.0767 | 99.8073
|  | 18.0773 | 99.8154
|  | 18.0779 | 99.8047
|  | 18.0784 | 99.7886
|  | 18.079 | 99.8448
|  | 18.0795 | 99.8689
|  | 18.0801 | 99.8751
|  | 18.0806 | 99.8421
|  | 18.0812 | 99.8162
|  | 18.0817 | 99.8412
|  | 18.0823 | 99.8296
|  | 18.0829 | 99.8287
|  | 18.0834 | 99.8483
|  | 18.084 | 99.8252
|  | 18.0845 | 99.8448
|  | 18.0851 | 99.8832
|  | 18.0856 | 99.8145
|  | 18.0862 | 99.8091
|  | 18.0867 | 99.884
|  | 18.0873 | 99.8742
|  | 18.0878 | 99.9296
|  | 18.0884 | 99.9349
|  | 18.089 | 99.8091
|  | 18.0895 | 99.9027
|  | 18.0901 | 99.8608
|  | 18.0906 | 99.8118
|  | 18.0912 | 99.8261
|  | 18.0917 | 99.7726
|  | 18.0923 | 99.8055
|  | 18.0928 | 99.8751
|  | 18.0934 | 99.8725
|  | 18.094 | 99.859
|  | 18.0945 | 99.843
|  | 18.0951 | 99.859
|  | 18.0956 | 99.8296
|  | 18.0962 | 99.8421
|  | 18.0967 | 99.8618
|  | 18.0973 | 99.8359
|  | 18.0979 | 99.8091
|  | 18.0984 | 99.8689
|  | 18.099 | 99.8492
|  | 18.0995 | 99.8394
|  | 18.1001 | 99.9589
|  | 18.1006 | 99.9001
|  | 18.1012 | 99.818
|  | 18.1017 | 99.9251
|  | 18.1023 | 99.9046
|  | 18.1029 | 99.934
|  | 18.1034 | 99.8671
|  | 18.104 | 99.8305
|  | 18.1045 | 99.8599
|  | 18.1051 | 99.859
|  | 18.1056 | 99.8448
|  | 18.1062 | 99.8305
|  | 18.1067 | 99.8019
|  | 18.1073 | 99.8644
|  | 18.1078 | 99.8885
|  | 18.1084 | 99.8385
|  | 18.109 | 99.8492
|  | 18.1095 | 99.8573
|  | 18.1101 | 99.8421
|  | 18.1106 | 99.9393
|  | 18.1112 | 99.8555
|  | 18.1117 | 99.9027
|  | 18.1123 | 99.8671
|  | 18.1128 | 99.9286
|  | 18.1134 | 99.7904
|  | 18.114 | 99.8653
|  | 18.1145 | 99.8323
|  | 18.1151 | 99.8359
|  | 18.1156 | 99.8225
|  | 18.1162 | 99.8171
|  | 18.1167 | 99.8136
|  | 18.1173 | 99.9179
|  | 18.1178 | 99.8662
|  | 18.1184 | 99.8064
|  | 18.119 | 99.8126
|  | 18.1195 | 99.8126
|  | 18.1201 | 99.9375
|  | 18.1206 | 99.8849
|  | 18.1212 | 99.8323
|  | 18.1217 | 99.8457
|  | 18.1223 | 99.8564
|  | 18.1228 | 99.8448
|  | 18.1234 | 99.8475
|  | 18.124 | 99.8492
|  | 18.1245 | 99.8466
|  | 18.1251 | 99.8368
|  | 18.1256 | 99.835
|  | 18.1262 | 99.8394
|  | 18.1267 | 99.868
|  | 18.1273 | 99.8787
|  | 18.1278 | 99.8314
|  | 18.1284 | 99.8314
|  | 18.129 | 99.7877
|  | 18.1295 | 99.8243
|  | 18.1301 | 99.8305
|  | 18.1306 | 99.8823
|  | 18.1312 | 99.876
|  | 18.1317 | 99.8118
|  | 18.1323 | 99.81
|  | 18.1328 | 99.8501
|  | 18.1334 | 99.8715
|  | 18.134 | 99.8662
|  | 18.1345 | 99.8546
|  | 18.1351 | 99.8947
|  | 18.1356 | 99.8457
|  | 18.1362 | 99.8376
|  | 18.1367 | 99.7975
|  | 18.1373 | 99.8216
|  | 18.1378 | 99.8412
|  | 18.1384 | 99.9358
|  | 18.139 | 99.8653
|  | 18.1395 | 99.8546
|  | 18.1401 | 99.893
|  | 18.1406 | 99.9286
|  | 18.1412 | 99.8376
|  | 18.1417 | 99.8537
|  | 18.1423 | 99.8501
|  | 18.1428 | 99.8296
|  | 18.1434 | 99.8555
|  | 18.144 | 99.8269
|  | 18.1445 | 99.7966
|  | 18.1451 | 99.835
|  | 18.1456 | 99.8126
|  | 18.1462 | 99.8439
|  | 18.1467 | 99.8252
|  | 18.1473 | 99.8243
|  | 18.1478 | 99.8126
|  | 18.1484 | 99.8653
|  | 18.1489 | 99.8269
|  | 18.1495 | 99.8216
|  | 18.1501 | 99.8511
|  | 18.1506 | 99.8359
|  | 18.1512 | 99.8537
|  | 18.1517 | 99.8519
|  | 18.1523 | 99.8252
|  | 18.1528 | 99.8492
|  | 18.1534 | 99.835
|  | 18.1539 | 99.8519
|  | 18.1545 | 99.8404
|  | 18.1551 | 99.8439
|  | 18.1556 | 99.8145
|  | 18.1562 | 99.835
|  | 18.1567 | 99.7886
|  | 18.1573 | 99.8733
|  | 18.1578 | 99.8573
|  | 18.1584 | 99.8394
|  | 18.159 | 99.8573
|  | 18.1595 | 99.8047
|  | 18.1601 | 99.7814
|  | 18.1606 | 99.8582
|  | 18.1612 | 99.8225
|  | 18.1617 | 99.8207
|  | 18.1623 | 99.8537
|  | 18.1628 | 99.8243
|  | 18.1634 | 99.8457
|  | 18.1639 | 99.8287
|  | 18.1645 | 99.9135
|  | 18.1651 | 99.8287
|  | 18.1656 | 99.8501
|  | 18.1662 | 99.8404
|  | 18.1667 | 99.8421
|  | 18.1673 | 99.794
|  | 18.1678 | 99.8278
|  | 18.1684 | 99.8376
|  | 18.1689 | 99.8555
|  | 18.1695 | 99.8555
|  | 18.1701 | 99.8894
|  | 18.1706 | 99.8564
|  | 18.1712 | 99.8965
|  | 18.1717 | 99.8537
|  | 18.1723 | 99.8626
|  | 18.1728 | 99.8385
|  | 18.1734 | 99.8368
|  | 18.174 | 99.8091
|  | 18.1745 | 99.917
|  | 18.1751 | 99.8376
|  | 18.1756 | 99.794
|  | 18.1762 | 99.8466
|  | 18.1767 | 99.8644
|  | 18.1773 | 99.7922
|  | 18.1778 | 99.793
|  | 18.1784 | 99.8483
|  | 18.179 | 99.8359
|  | 18.1795 | 99.8573
|  | 18.1801 | 99.8697
|  | 18.1806 | 99.8582
|  | 18.1812 | 99.8555
|  | 18.1817 | 99.8287
|  | 18.1823 | 99.8635
|  | 18.1828 | 99.8983
|  | 18.1834 | 99.8448
|  | 18.1839 | 99.8189
|  | 18.1845 | 99.8198
|  | 18.1851 | 99.8555
|  | 18.1856 | 99.8385
|  | 18.1862 | 99.835
|  | 18.1867 | 99.8492
|  | 18.1873 | 99.8064
|  | 18.1878 | 99.951
|  | 18.1884 | 99.8019
|  | 18.1889 | 99.8644
|  | 18.1895 | 99.8341
|  | 18.1901 | 99.8064
|  | 18.1906 | 99.8189
|  | 18.1912 | 99.835
|  | 18.1917 | 99.8064
|  | 18.1923 | 99.884
|  | 18.1928 | 99.9054
|  | 18.1934 | 99.868
|  | 18.194 | 99.8269
|  | 18.1945 | 99.7984
|  | 18.1951 | 99.7948
|  | 18.1956 | 99.8511
|  | 18.1962 | 99.8573
|  | 18.1967 | 99.8582
|  | 18.1973 | 99.8073
|  | 18.1978 | 99.8002
|  | 18.1984 | 99.9189
|  | 18.1989 | 99.8278
|  | 18.1995 | 99.8385
|  | 18.2001 | 99.8528
|  | 18.2006 | 99.8019
|  | 18.2012 | 99.8341
|  | 18.2017 | 99.8911
|  | 18.2023 | 99.9358
|  | 18.2028 | 99.8296
|  | 18.2034 | 99.8029
|  | 18.2039 | 99.7984
|  | 18.2045 | 99.8939
|  | 18.2051 | 99.8555
|  | 18.2056 | 99.8778
|  | 18.2062 | 99.9322
|  | 18.2067 | 99.8876
|  | 18.2073 | 99.8376
|  | 18.2078 | 99.777
|  | 18.2084 | 99.8697
|  | 18.209 | 99.8546
|  | 18.2095 | 99.8136
|  | 18.2101 | 99.8126
|  | 18.2106 | 99.8511
|  | 18.2112 | 99.8618
|  | 18.2117 | 99.8269
|  | 18.2123 | 99.8671
|  | 18.2128 | 99.8091
|  | 18.2134 | 99.8706
|  | 18.214 | 99.8751
|  | 18.2145 | 99.8813
|  | 18.2151 | 99.9465
|  | 18.2156 | 99.8644
|  | 18.2162 | 99.8332
|  | 18.2167 | 99.8207
|  | 18.2173 | 99.8439
|  | 18.2178 | 99.8394
|  | 18.2184 | 99.8243
|  | 18.2189 | 99.8082
|  | 18.2195 | 99.8439
|  | 18.2201 | 99.917
|  | 18.2206 | 99.8644
|  | 18.2212 | 99.8323
|  | 18.2217 | 99.8305
|  | 18.2223 | 99.8207
|  | 18.2228 | 99.8537
|  | 18.2234 | 99.8697
|  | 18.2239 | 99.8064
|  | 18.2245 | 99.8626
|  | 18.2251 | 99.8287
|  | 18.2256 | 99.8136
|  | 18.2262 | 99.7912
|  | 18.2267 | 99.8492
|  | 18.2273 | 99.8582
|  | 18.2278 | 99.8368
|  | 18.2284 | 99.8038
|  | 18.229 | 99.8528
|  | 18.2295 | 99.9527
|  | 18.2301 | 99.8653
|  | 18.2306 | 99.8091
|  | 18.2312 | 99.8011
|  | 18.2317 | 99.7841
|  | 18.2323 | 99.8269
|  | 18.2328 | 99.8332
|  | 18.2334 | 99.8555
|  | 18.234 | 99.8118
|  | 18.2345 | 99.8564
|  | 18.2351 | 99.8359
|  | 18.2356 | 99.9099
|  | 18.2362 | 99.8742
|  | 18.2367 | 99.8314
|  | 18.2373 | 99.9037
|  | 18.2378 | 99.9206
|  | 18.2384 | 99.8537
|  | 18.2389 | 99.8145
|  | 18.2395 | 99.8305
|  | 18.2401 | 99.8832
|  | 18.2406 | 99.843
|  | 18.2412 | 99.8555
|  | 18.2417 | 99.8706
|  | 18.2423 | 99.8582
|  | 18.2428 | 99.8252
|  | 18.2434 | 99.8448
|  | 18.244 | 99.8421
|  | 18.2445 | 99.8599
|  | 18.2451 | 99.8448
|  | 18.2456 | 99.8974
|  | 18.2462 | 99.859
|  | 18.2467 | 99.8511
|  | 18.2473 | 99.8126
|  | 18.2478 | 99.8448
|  | 18.2484 | 99.8546
|  | 18.249 | 99.8582
|  | 18.2495 | 99.8162
|  | 18.2501 | 99.8466
|  | 18.2506 | 99.8573
|  | 18.2512 | 99.8671
|  | 18.2517 | 99.7779
|  | 18.2523 | 99.892
|  | 18.2528 | 99.7993
|  | 18.2534 | 99.901
|  | 18.2539 | 99.8234
|  | 18.2545 | 99.8376
|  | 18.2551 | 99.8252
|  | 18.2556 | 99.917
|  | 18.2562 | 99.8073
|  | 18.2567 | 99.8047
|  | 18.2573 | 99.8234
|  | 18.2578 | 99.8109
|  | 18.2584 | 99.8314
|  | 18.2589 | 99.9313
|  | 18.2595 | 99.8404
|  | 18.2601 | 99.8439
|  | 18.2606 | 99.8278
|  | 18.2612 | 99.8296
|  | 18.2617 | 99.8528
|  | 18.2623 | 99.8029
|  | 18.2628 | 99.8546
|  | 18.2634 | 99.8511
|  | 18.264 | 99.9358
|  | 18.2645 | 99.8501
|  | 18.2651 | 99.8573
|  | 18.2656 | 99.8475
|  | 18.2662 | 99.8492
|  | 18.2667 | 99.8635
|  | 18.2673 | 99.8376
|  | 18.2678 | 99.8813
|  | 18.2684 | 99.8439
|  | 18.269 | 99.8412
|  | 18.2695 | 99.8234
|  | 18.2701 | 99.8278
|  | 18.2706 | 99.8029
|  | 18.2712 | 99.8733
|  | 18.2717 | 99.917
|  | 18.2723 | 99.8448
|  | 18.2728 | 99.8385
|  | 18.2734 | 99.8511
|  | 18.2739 | 99.8332
|  | 18.2745 | 99.8278
|  | 18.2751 | 99.8519
|  | 18.2756 | 99.9349
|  | 18.2762 | 99.8136
|  | 18.2767 | 99.8154
|  | 18.2773 | 99.8501
|  | 18.2778 | 99.8618
|  | 18.2784 | 99.8911
|  | 18.2789 | 99.8234
|  | 18.2795 | 99.8457
|  | 18.2801 | 99.8555
|  | 18.2806 | 99.8145
|  | 18.2812 | 99.9153
|  | 18.2817 | 99.8359
|  | 18.2823 | 99.8715
|  | 18.2828 | 99.859
|  | 18.2834 | 99.8091
|  | 18.284 | 99.8323
|  | 18.2845 | 99.8448
|  | 18.2851 | 99.8261
|  | 18.2856 | 99.8706
|  | 18.2862 | 99.8466
|  | 18.2867 | 99.8243
|  | 18.2873 | 99.8894
|  | 18.2878 | 99.8564
|  | 18.2884 | 99.8073
|  | 18.2889 | 99.8243
|  | 18.2895 | 99.8055
|  | 18.2901 | 99.7984
|  | 18.2906 | 99.9554
|  | 18.2912 | 99.8653
|  | 18.2917 | 99.8564
|  | 18.2923 | 99.8332
|  | 18.2928 | 99.8582
|  | 18.2934 | 99.8038
|  | 18.2939 | 99.8225
|  | 18.2945 | 99.8002
|  | 18.2951 | 99.818
|  | 18.2956 | 99.8653
|  | 18.2962 | 99.8528
|  | 18.2967 | 99.9375
|  | 18.2973 | 99.8189
|  | 18.2978 | 99.9224
|  | 18.2984 | 99.8359
|  | 18.299 | 99.9108
|  | 18.2995 | 99.8519
|  | 18.3001 | 99.8421
|  | 18.3006 | 99.9046
|  | 18.3012 | 99.8145
|  | 18.3017 | 99.8126
|  | 18.3023 | 99.8359
|  | 18.3028 | 99.8252
|  | 18.3034 | 99.8483
|  | 18.304 | 99.7859
|  | 18.3045 | 99.7841
|  | 18.3051 | 99.8376
|  | 18.3056 | 99.8171
|  | 18.3062 | 99.8082
|  | 18.3067 | 99.8252
|  | 18.3073 | 99.7636
|  | 18.3078 | 99.884
|  | 18.3084 | 99.8618
|  | 18.3089 | 99.8448
|  | 18.3095 | 99.8314
|  | 18.3101 | 99.8198
|  | 18.3106 | 99.7868
|  | 18.3112 | 99.8876
|  | 18.3117 | 99.868
|  | 18.3123 | 99.8073
|  | 18.3128 | 99.8341
|  | 18.3134 | 99.8537
|  | 18.3139 | 99.8439
|  | 18.3145 | 99.8278
|  | 18.3151 | 99.8287
|  | 18.3156 | 99.8252
|  | 18.3162 | 99.8725
|  | 18.3167 | 99.8501
|  | 18.3173 | 99.835
|  | 18.3178 | 99.8439
|  | 18.3184 | 99.8234
|  | 18.319 | 99.8787
|  | 18.3195 | 99.8109
|  | 18.3201 | 99.8457
|  | 18.3206 | 99.8475
|  | 18.3212 | 99.8287
|  | 18.3217 | 99.9598
|  | 18.3223 | 99.8252
|  | 18.3228 | 99.8296
|  | 18.3234 | 99.7948
|  | 18.3239 | 99.884
|  | 18.3245 | 99.8198
|  | 18.3251 | 99.8457
|  | 18.3256 | 99.8145
|  | 18.3262 | 99.9215
|  | 18.3267 | 99.8546
|  | 18.3273 | 99.8278
|  | 18.3278 | 99.8492
|  | 18.3284 | 99.8171
|  | 18.3289 | 99.8519
|  | 18.3295 | 99.8599
|  | 18.3301 | 99.8725
|  | 18.3306 | 99.7868
|  | 18.3312 | 99.8813
|  | 18.3317 | 99.8492
|  | 18.3323 | 99.8332
|  | 18.3328 | 99.8511
|  | 18.3334 | 99.8064
|  | 18.334 | 99.9331
|  | 18.3345 | 99.8662
|  | 18.3351 | 99.8055
|  | 18.3356 | 99.8528
|  | 18.3362 | 99.8376
|  | 18.3367 | 99.8385
|  | 18.3373 | 99.8626
|  | 18.3378 | 99.794
|  | 18.3384 | 99.8359
|  | 18.339 | 99.8029
|  | 18.3395 | 99.8225
|  | 18.3401 | 99.9429
|  | 18.3406 | 99.8082
|  | 18.3412 | 99.859
|  | 18.3417 | 99.8296
|  | 18.3423 | 99.8492
|  | 18.3428 | 99.8492
|  | 18.3434 | 99.909
|  | 18.3439 | 99.8778
|  | 18.3445 | 99.8234
|  | 18.3451 | 99.8528
|  | 18.3456 | 99.8109
|  | 18.3462 | 99.9429
|  | 18.3467 | 99.8475
|  | 18.3473 | 99.8376
|  | 18.3478 | 99.8662
|  | 18.3484 | 99.8903
|  | 18.3489 | 99.8653
|  | 18.3495 | 99.8269
|  | 18.3501 | 99.8564
|  | 18.3506 | 99.8368
|  | 18.3512 | 99.8412
|  | 18.3517 | 99.8564
|  | 18.3523 | 99.8091
|  | 18.3528 | 99.8126
|  | 18.3534 | 99.8287
|  | 18.354 | 99.892
|  | 18.3545 | 99.8019
|  | 18.3551 | 99.8055
|  | 18.3556 | 99.8492
|  | 18.3562 | 99.8359
|  | 18.3567 | 99.8126
|  | 18.3573 | 99.7948
|  | 18.3578 | 99.8483
|  | 18.3584 | 99.868
|  | 18.359 | 99.8314
|  | 18.3595 | 99.8706
|  | 18.3601 | 99.9197
|  | 18.3606 | 99.8733
|  | 18.3612 | 99.8323
|  | 18.3617 | 99.8885
|  | 18.3623 | 99.81
|  | 18.3628 | 99.8733
|  | 18.3634 | 99.9349
|  | 18.3639 | 99.8475
|  | 18.3645 | 99.8689
|  | 18.3651 | 99.8126
|  | 18.3656 | 99.8225
|  | 18.3662 | 99.8394
|  | 18.3667 | 99.8376
|  | 18.3673 | 99.8421
|  | 18.3678 | 99.8965
|  | 18.3684 | 99.81
|  | 18.369 | 99.8145
|  | 18.3695 | 99.8626
|  | 18.3701 | 99.9189
|  | 18.3706 | 99.8582
|  | 18.3712 | 99.8278
|  | 18.3717 | 99.81
|  | 18.3723 | 99.8091
|  | 18.3728 | 99.8858
|  | 18.3734 | 99.8537
|  | 18.374 | 99.8555
|  | 18.3745 | 99.8511
|  | 18.3751 | 99.8528
|  | 18.3756 | 99.8404
|  | 18.3762 | 99.8573
|  | 18.3767 | 99.8733
|  | 18.3773 | 99.8252
|  | 18.3778 | 99.8448
|  | 18.3784 | 99.8466
|  | 18.3789 | 99.8733
|  | 18.3795 | 99.8225
|  | 18.3801 | 99.8412
|  | 18.3806 | 99.7993
|  | 18.3812 | 99.8582
|  | 18.3817 | 99.8091
|  | 18.3823 | 99.8287
|  | 18.3828 | 99.859
|  | 18.3834 | 99.8394
|  | 18.3839 | 99.793
|  | 18.3845 | 99.8537
|  | 18.3851 | 99.8394
|  | 18.3856 | 99.8269
|  | 18.3862 | 99.8439
|  | 18.3867 | 99.868
|  | 18.3873 | 99.9179
|  | 18.3878 | 99.8492
|  | 18.3884 | 99.8475
|  | 18.389 | 99.8501
|  | 18.3895 | 99.7993
|  | 18.3901 | 99.8216
|  | 18.3906 | 99.8126
|  | 18.3912 | 99.8715
|  | 18.3917 | 99.8421
|  | 18.3923 | 99.8466
|  | 18.3928 | 99.8582
|  | 18.3934 | 99.8599
|  | 18.394 | 99.8501
|  | 18.3945 | 99.9474
|  | 18.3951 | 99.8546
|  | 18.3956 | 99.8564
|  | 18.3962 | 99.8029
|  | 18.3967 | 99.8769
|  | 18.3973 | 99.9367
|  | 18.3978 | 99.8118
|  | 18.3984 | 99.9125
|  | 18.3989 | 99.8697
|  | 18.3995 | 99.8412
|  | 18.4001 | 99.9554
|  | 18.4006 | 99.8243
|  | 18.4012 | 99.8394
|  | 18.4017 | 99.9189
|  | 18.4023 | 99.8715
|  | 18.4028 | 99.8528
|  | 18.4034 | 99.8305
|  | 18.4039 | 99.8126
|  | 18.4045 | 99.8448
|  | 18.4051 | 99.8546
|  | 18.4056 | 99.8038
|  | 18.4062 | 99.8278
|  | 18.4067 | 99.868
|  | 18.4073 | 99.8511
|  | 18.4078 | 99.8243
|  | 18.4084 | 99.8457
|  | 18.409 | 99.8189
|  | 18.4095 | 99.8207
|  | 18.4101 | 99.8216
|  | 18.4106 | 99.9581
|  | 18.4112 | 99.8376
|  | 18.4117 | 99.8778
|  | 18.4123 | 99.8278
|  | 18.4128 | 99.8234
|  | 18.4134 | 99.8243
|  | 18.4139 | 99.8519
|  | 18.4145 | 99.8635
|  | 18.4151 | 99.8867
|  | 18.4156 | 99.8404
|  | 18.4162 | 99.8376
|  | 18.4167 | 99.8501
|  | 18.4173 | 99.8207
|  | 18.4178 | 99.8376
|  | 18.4184 | 99.8136
|  | 18.4189 | 99.8305
|  | 18.4195 | 99.8439
|  | 18.4201 | 99.8198
|  | 18.4206 | 99.785
|  | 18.4212 | 99.8216
|  | 18.4217 | 99.8706
|  | 18.4223 | 99.8715
|  | 18.4228 | 99.8011
|  | 18.4234 | 99.8519
|  | 18.424 | 99.8394
|  | 18.4245 | 99.8582
|  | 18.4251 | 99.8492
|  | 18.4256 | 99.8109
|  | 18.4262 | 99.8689
|  | 18.4267 | 99.8564
|  | 18.4273 | 99.893
|  | 18.4278 | 99.8501
|  | 18.4284 | 99.8528
|  | 18.429 | 99.8385
|  | 18.4295 | 99.8573
|  | 18.4301 | 99.9081
|  | 18.4306 | 99.9197
|  | 18.4312 | 99.9403
|  | 18.4317 | 99.8787
|  | 18.4323 | 99.8537
|  | 18.4328 | 99.8466
|  | 18.4334 | 99.8582
|  | 18.4339 | 99.8145
|  | 18.4345 | 99.8038
|  | 18.4351 | 99.7886
|  | 18.4356 | 99.81
|  | 18.4362 | 99.8332
|  | 18.4367 | 99.8618
|  | 18.4373 | 99.8546
|  | 18.4378 | 99.926
|  | 18.4384 | 99.8314
|  | 18.4389 | 99.8564
|  | 18.4395 | 99.8947
|  | 18.4401 | 99.8404
|  | 18.4406 | 99.8126
|  | 18.4412 | 99.8296
|  | 18.4417 | 99.793
|  | 18.4423 | 99.8225
|  | 18.4428 | 99.8644
|  | 18.4434 | 99.8314
|  | 18.444 | 99.8252
|  | 18.4445 | 99.8582
|  | 18.4451 | 99.843
|  | 18.4456 | 99.8697
|  | 18.4462 | 99.9081
|  | 18.4467 | 99.8412
|  | 18.4473 | 99.8278
|  | 18.4478 | 99.8662
|  | 18.4484 | 99.9304
|  | 18.4489 | 99.8305
|  | 18.4495 | 99.8697
|  | 18.4501 | 99.8261
|  | 18.4506 | 99.8421
|  | 18.4512 | 99.8475
|  | 18.4517 | 99.8492
|  | 18.4523 | 99.8519
|  | 18.4528 | 99.8376
|  | 18.4534 | 99.8162
|  | 18.4539 | 99.8385
|  | 18.4545 | 99.859
|  | 18.4551 | 99.8662
|  | 18.4556 | 99.8573
|  | 18.4562 | 99.8073
|  | 18.4567 | 99.8475
|  | 18.4573 | 99.81
|  | 18.4578 | 99.8287
|  | 18.4584 | 99.859
|  | 18.459 | 99.8537
|  | 18.4595 | 99.8706
|  | 18.4601 | 99.8725
|  | 18.4606 | 99.8501
|  | 18.4612 | 99.9331
|  | 18.4617 | 99.8599
|  | 18.4623 | 99.81
|  | 18.4628 | 99.9304
|  | 18.4634 | 99.9027
|  | 18.464 | 99.8742
|  | 18.4645 | 99.8296
|  | 18.4651 | 99.8038
|  | 18.4656 | 99.8332
|  | 18.4662 | 99.8653
|  | 18.4667 | 99.8189
|  | 18.4673 | 99.8573
|  | 18.4678 | 99.8126
|  | 18.4684 | 99.8385
|  | 18.4689 | 99.8118
|  | 18.4695 | 99.8582
|  | 18.4701 | 99.8171
|  | 18.4706 | 99.9491
|  | 18.4712 | 99.8564
|  | 18.4717 | 99.81
|  | 18.4723 | 99.8162
|  | 18.4728 | 99.8394
|  | 18.4734 | 99.8234
|  | 18.4739 | 99.8305
|  | 18.4745 | 99.8457
|  | 18.4751 | 99.8385
|  | 18.4756 | 99.9384
|  | 18.4762 | 99.8501
|  | 18.4767 | 99.8002
|  | 18.4773 | 99.8599
|  | 18.4778 | 99.8626
|  | 18.4784 | 99.8341
|  | 18.479 | 99.8501
|  | 18.4795 | 99.868
|  | 18.4801 | 99.8501
|  | 18.4806 | 99.8002
|  | 18.4812 | 99.9206
|  | 18.4817 | 99.8082
|  | 18.4823 | 99.8314
|  | 18.4828 | 99.8064
|  | 18.4834 | 99.8296
|  | 18.484 | 99.868
|  | 18.4845 | 99.8376
|  | 18.4851 | 99.9456
|  | 18.4856 | 99.8243
|  | 18.4862 | 99.8287
|  | 18.4867 | 99.9358
|  | 18.4873 | 99.8091
|  | 18.4878 | 99.8911
|  | 18.4884 | 99.8537
|  | 18.4889 | 99.793
|  | 18.4895 | 99.8555
|  | 18.4901 | 99.8492
|  | 18.4906 | 99.818
|  | 18.4912 | 99.942
|  | 18.4917 | 99.8082
|  | 18.4923 | 99.9375
|  | 18.4928 | 99.8019
|  | 18.4934 | 99.8769
|  | 18.494 | 99.8171
|  | 18.4945 | 99.8055
|  | 18.4951 | 99.8002
|  | 18.4956 | 99.8323
|  | 18.4962 | 99.8511
|  | 18.4967 | 99.8091
|  | 18.4973 | 99.9125
|  | 18.4978 | 99.8519
|  | 18.4984 | 99.8492
|  | 18.499 | 99.9313
|  | 18.4995 | 99.942
|  | 18.5001 | 99.8421
|  | 18.5006 | 99.793
|  | 18.5012 | 99.8448
|  | 18.5017 | 99.8394
|  | 18.5023 | 99.843
|  | 18.5028 | 99.8252
|  | 18.5034 | 99.868
|  | 18.5039 | 99.8537
|  | 18.5045 | 99.8778
|  | 18.5051 | 99.8466
|  | 18.5056 | 99.8457
|  | 18.5062 | 99.8457
|  | 18.5067 | 99.8314
|  | 18.5073 | 99.7975
|  | 18.5078 | 99.8501
|  | 18.5084 | 99.8804
|  | 18.5089 | 99.8154
|  | 18.5095 | 99.8314
|  | 18.5101 | 99.8421
|  | 18.5106 | 99.8475
|  | 18.5112 | 99.8385
|  | 18.5117 | 99.9027
|  | 18.5123 | 99.8573
|  | 18.5128 | 99.8519
|  | 18.5134 | 99.8145
|  | 18.514 | 99.8278
|  | 18.5145 | 99.8314
|  | 18.5151 | 99.8234
|  | 18.5156 | 99.8216
|  | 18.5162 | 99.8608
|  | 18.5167 | 99.8136
|  | 18.5173 | 99.9161
|  | 18.5178 | 99.8412
|  | 18.5184 | 99.8296
|  | 18.5189 | 99.8198
|  | 18.5195 | 99.8546
|  | 18.5201 | 99.9108
|  | 18.5206 | 99.8618
|  | 18.5212 | 99.8198
|  | 18.5217 | 99.9018
|  | 18.5223 | 99.8002
|  | 18.5228 | 99.8145
|  | 18.5234 | 99.8064
|  | 18.5239 | 99.9277
|  | 18.5245 | 99.9277
|  | 18.5251 | 99.8947
|  | 18.5256 | 99.8394
|  | 18.5262 | 99.8305
|  | 18.5267 | 99.8198
|  | 18.5273 | 99.8332
|  | 18.5278 | 99.9554
|  | 18.5284 | 99.8903
|  | 18.5289 | 99.8511
|  | 18.5295 | 99.8501
|  | 18.5301 | 99.835
|  | 18.5306 | 99.8385
|  | 18.5312 | 99.8091
|  | 18.5317 | 99.8189
|  | 18.5323 | 99.8332
|  | 18.5328 | 99.9384
|  | 18.5334 | 99.8278
|  | 18.5339 | 99.8626
|  | 18.5345 | 99.8162
|  | 18.5351 | 99.8376
|  | 18.5356 | 99.8118
|  | 18.5362 | 99.8742
|  | 18.5367 | 99.9189
|  | 18.5373 | 99.9286
|  | 18.5378 | 99.8109
|  | 18.5384 | 99.8064
|  | 18.5389 | 99.835
|  | 18.5395 | 99.8421
|  | 18.5401 | 99.9215
|  | 18.5406 | 99.8564
|  | 18.5412 | 99.8073
|  | 18.5417 | 99.8564
|  | 18.5423 | 99.8466
|  | 18.5428 | 99.8635
|  | 18.5434 | 99.8511
|  | 18.5439 | 99.8269
|  | 18.5445 | 99.8412
|  | 18.5451 | 99.8537
|  | 18.5456 | 99.8368
|  | 18.5462 | 99.8002
|  | 18.5467 | 99.8608
|  | 18.5473 | 99.8626
|  | 18.5478 | 99.8448
|  | 18.5484 | 99.8332
|  | 18.5489 | 99.835
|  | 18.5495 | 99.8671
|  | 18.5501 | 99.8064
|  | 18.5506 | 99.8189
|  | 18.5512 | 99.9242
|  | 18.5517 | 99.8555
|  | 18.5523 | 99.8653
|  | 18.5528 | 99.8511
|  | 18.5534 | 99.8002
|  | 18.5539 | 99.9447
|  | 18.5545 | 99.8858
|  | 18.5551 | 99.8323
|  | 18.5556 | 99.8421
|  | 18.5562 | 99.8162
|  | 18.5567 | 99.9589
|  | 18.5573 | 99.8564
|  | 18.5578 | 99.8269
|  | 18.5584 | 99.9242
|  | 18.5589 | 99.8528
|  | 18.5595 | 99.9232
|  | 18.5601 | 99.8537
|  | 18.5606 | 99.8457
|  | 18.5612 | 99.8154
|  | 18.5617 | 99.909
|  | 18.5623 | 99.8278
|  | 18.5628 | 99.8394
|  | 18.5634 | 99.8029
|  | 18.5639 | 99.8492
|  | 18.5645 | 99.8626
|  | 18.565 | 99.8519
|  | 18.5656 | 99.8778
|  | 18.5662 | 99.8885
|  | 18.5667 | 99.8457
|  | 18.5673 | 99.8519
|  | 18.5678 | 99.8287
|  | 18.5684 | 99.8528
|  | 18.5689 | 99.8171
|  | 18.5695 | 99.9598
|  | 18.57 | 99.9153
|  | 18.5706 | 99.9331
|  | 18.5712 | 99.8653
|  | 18.5717 | 99.8162
|  | 18.5723 | 99.8287
|  | 18.5728 | 99.8243
|  | 18.5734 | 99.8198
|  | 18.5739 | 99.8555
|  | 18.5745 | 99.8448
|  | 18.5751 | 99.8019
|  | 18.5756 | 99.835
|  | 18.5762 | 99.8252
|  | 18.5767 | 99.8599
|  | 18.5773 | 99.8421
|  | 18.5778 | 99.8492
|  | 18.5784 | 99.8341
|  | 18.5789 | 99.8136
|  | 18.5795 | 99.8287
|  | 18.58 | 99.8832
|  | 18.5806 | 99.843
|  | 18.5812 | 99.8385
|  | 18.5817 | 99.8225
|  | 18.5823 | 99.8832
|  | 18.5828 | 99.8626
|  | 18.5834 | 99.876
|  | 18.5839 | 99.8769
|  | 18.5845 | 99.8412
|  | 18.585 | 99.8394
|  | 18.5856 | 99.8404
|  | 18.5862 | 99.8171
|  | 18.5867 | 99.8492
|  | 18.5873 | 99.8332
|  | 18.5878 | 99.859
|  | 18.5884 | 99.8073
|  | 18.5889 | 99.9456
|  | 18.5895 | 99.835
|  | 18.5901 | 99.8582
|  | 18.5906 | 99.8501
|  | 18.5912 | 99.8858
|  | 18.5917 | 99.8269
|  | 18.5923 | 99.8047
|  | 18.5928 | 99.818
|  | 18.5934 | 99.8511
|  | 18.5939 | 99.8341
|  | 18.5945 | 99.8573
|  | 18.5951 | 99.9375
|  | 18.5956 | 99.8519
|  | 18.5962 | 99.8323
|  | 18.5967 | 99.8421
|  | 18.5973 | 99.8706
|  | 18.5978 | 99.8511
|  | 18.5984 | 99.8537
|  | 18.5989 | 99.7993
|  | 18.5995 | 99.8626
|  | 18.6 | 99.8457
|  | 18.6006 | 99.8278
|  | 18.6012 | 99.8796
|  | 18.6017 | 99.8867
|  | 18.6023 | 99.8537
|  | 18.6028 | 99.9037
|  | 18.6034 | 99.8725
|  | 18.6039 | 99.8573
|  | 18.6045 | 99.8947
|  | 18.605 | 99.8216
|  | 18.6056 | 99.8296
|  | 18.6062 | 99.7957
|  | 18.6067 | 99.8171
|  | 18.6073 | 99.9411
|  | 18.6078 | 99.859
|  | 18.6084 | 99.8573
|  | 18.6089 | 99.8261
|  | 18.6095 | 99.8725
|  | 18.6101 | 99.8626
|  | 18.6106 | 99.8439
|  | 18.6112 | 99.8466
|  | 18.6117 | 99.8394
|  | 18.6123 | 99.8359
|  | 18.6128 | 99.8537
|  | 18.6134 | 99.8385
|  | 18.6139 | 99.8849
|  | 18.6145 | 99.8501
|  | 18.6151 | 99.868
|  | 18.6156 | 99.8483
|  | 18.6162 | 99.8599
|  | 18.6167 | 99.8626
|  | 18.6173 | 99.8725
|  | 18.6178 | 99.8225
|  | 18.6184 | 99.884
|  | 18.6189 | 99.8564
|  | 18.6195 | 99.843
|  | 18.62 | 99.835
|  | 18.6206 | 99.8082
|  | 18.6212 | 99.8243
|  | 18.6217 | 99.8618
|  | 18.6223 | 99.8287
|  | 18.6228 | 99.8599
|  | 18.6234 | 99.8404
|  | 18.6239 | 99.8519
|  | 18.6245 | 99.8644
|  | 18.6251 | 99.9313
|  | 18.6256 | 99.8216
|  | 18.6262 | 99.9893
|  | 18.6267 | 99.8635
|  | 18.6273 | 99.7966
|  | 18.6278 | 99.8653
|  | 18.6284 | 99.8162
|  | 18.6289 | 99.8492
|  | 18.6295 | 99.8457
|  | 18.6301 | 99.8323
|  | 18.6306 | 99.8126
|  | 18.6312 | 99.8359
|  | 18.6317 | 99.8207
|  | 18.6323 | 99.8448
|  | 18.6328 | 99.7922
|  | 18.6334 | 99.8947
|  | 18.6339 | 99.9215
|  | 18.6345 | 99.9501
|  | 18.635 | 99.8564
|  | 18.6356 | 99.835
|  | 18.6362 | 99.8082
|  | 18.6367 | 99.9197
|  | 18.6373 | 99.8466
|  | 18.6378 | 99.9251
|  | 18.6384 | 99.8796
|  | 18.6389 | 99.8608
|  | 18.6395 | 99.8564
|  | 18.64 | 99.8751
|  | 18.6406 | 99.8278
|  | 18.6412 | 99.8555
|  | 18.6417 | 99.8653
|  | 18.6423 | 99.8341
|  | 18.6428 | 99.9367
|  | 18.6434 | 99.8769
|  | 18.6439 | 99.8546
|  | 18.6445 | 99.8475
|  | 18.6451 | 99.892
|  | 18.6456 | 99.9215
|  | 18.6462 | 99.9545
|  | 18.6467 | 99.8439
|  | 18.6473 | 99.8404
|  | 18.6478 | 99.8073
|  | 18.6484 | 99.8189
|  | 18.6489 | 99.8296
|  | 18.6495 | 99.8483
|  | 18.6501 | 99.8296
|  | 18.6506 | 99.859
|  | 18.6512 | 99.9403
|  | 18.6517 | 99.7788
|  | 18.6523 | 99.9429
|  | 18.6528 | 99.9536
|  | 18.6534 | 99.8608
|  | 18.6539 | 99.8439
|  | 18.6545 | 99.9072
|  | 18.655 | 99.8662
|  | 18.6556 | 99.8706
|  | 18.6562 | 99.8546
|  | 18.6567 | 99.8644
|  | 18.6573 | 99.8573
|  | 18.6578 | 99.8466
|  | 18.6584 | 99.8733
|  | 18.6589 | 99.8947
|  | 18.6595 | 99.8064
|  | 18.66 | 99.8118
|  | 18.6606 | 99.8823
|  | 18.6612 | 99.9037
|  | 18.6617 | 99.8546
|  | 18.6623 | 99.8813
|  | 18.6628 | 99.8091
|  | 18.6634 | 99.9625
|  | 18.6639 | 99.8376
|  | 18.6645 | 99.8635
|  | 18.6651 | 99.8662
|  | 18.6656 | 99.8511
|  | 18.6662 | 99.8421
|  | 18.6667 | 99.8296
|  | 18.6673 | 99.818
|  | 18.6678 | 99.7886
|  | 18.6684 | 99.8733
|  | 18.6689 | 99.8608
|  | 18.6695 | 99.8287
|  | 18.67 | 99.8376
|  | 18.6706 | 99.8715
|  | 18.6712 | 99.8483
|  | 18.6717 | 99.9018
|  | 18.6723 | 99.8287
|  | 18.6728 | 99.8511
|  | 18.6734 | 99.8947
|  | 18.6739 | 99.8626
|  | 18.6745 | 99.8635
|  | 18.675 | 99.8394
|  | 18.6756 | 99.8671
|  | 18.6762 | 99.843
|  | 18.6767 | 99.8689
|  | 18.6773 | 99.8644
|  | 18.6778 | 99.8582
|  | 18.6784 | 99.8332
|  | 18.6789 | 99.868
|  | 18.6795 | 99.8359
|  | 18.6801 | 99.8314
|  | 18.6806 | 99.818
|  | 18.6812 | 99.8956
|  | 18.6817 | 99.8573
|  | 18.6823 | 99.9054
|  | 18.6828 | 99.8733
|  | 18.6834 | 99.8359
|  | 18.6839 | 99.8876
|  | 18.6845 | 99.8599
|  | 18.6851 | 99.8546
|  | 18.6856 | 99.8564
|  | 18.6862 | 99.8359
|  | 18.6867 | 99.8323
|  | 18.6873 | 99.8305
|  | 18.6878 | 99.8296
|  | 18.6884 | 99.8243
|  | 18.6889 | 99.8243
|  | 18.6895 | 99.8635
|  | 18.69 | 99.8412
|  | 18.6906 | 99.8697
|  | 18.6912 | 99.9215
|  | 18.6917 | 99.8234
|  | 18.6923 | 99.8448
|  | 18.6928 | 99.8376
|  | 18.6934 | 99.8635
|  | 18.6939 | 99.8269
|  | 18.6945 | 99.8145
|  | 18.695 | 99.818
|  | 18.6956 | 99.8421
|  | 18.6962 | 99.8457
|  | 18.6967 | 99.8287
|  | 18.6973 | 99.9554
|  | 18.6978 | 99.8715
|  | 18.6984 | 99.8573
|  | 18.6989 | 99.8573
|  | 18.6995 | 99.8466
|  | 18.7001 | 99.8635
|  | 18.7006 | 99.8109
|  | 18.7012 | 99.843
|  | 18.7017 | 99.843
|  | 18.7023 | 99.8626
|  | 18.7028 | 99.8689
|  | 18.7034 | 99.8162
|  | 18.7039 | 99.8564
|  | 18.7045 | 99.8278
|  | 18.705 | 99.8332
|  | 18.7056 | 99.7993
|  | 18.7062 | 99.8644
|  | 18.7067 | 99.9625
|  | 18.7073 | 99.843
|  | 18.7078 | 99.843
|  | 18.7084 | 99.8689
|  | 18.7089 | 99.8947
|  | 18.7095 | 99.8519
|  | 18.71 | 99.818
|  | 18.7106 | 99.8394
|  | 18.7112 | 99.8376
|  | 18.7117 | 99.8287
|  | 18.7123 | 99.8733
|  | 18.7128 | 99.8243
|  | 18.7134 | 99.8269
|  | 18.7139 | 99.8662
|  | 18.7145 | 99.8742
|  | 18.7151 | 99.868
|  | 18.7156 | 99.8653
|  | 18.7162 | 99.8109
|  | 18.7167 | 99.868
|  | 18.7173 | 99.8697
|  | 18.7178 | 99.9617
|  | 18.7184 | 99.9268
|  | 18.7189 | 99.8252
|  | 18.7195 | 99.8644
|  | 18.7201 | 99.8305
|  | 18.7206 | 99.8038
|  | 18.7212 | 99.8404
|  | 18.7217 | 99.917
|  | 18.7223 | 99.8537
|  | 18.7228 | 99.8368
|  | 18.7234 | 99.8564
|  | 18.7239 | 99.951
|  | 18.7245 | 99.859
|  | 18.725 | 99.8573
|  | 18.7256 | 99.8492
|  | 18.7262 | 99.859
|  | 18.7267 | 99.8867
|  | 18.7273 | 99.868
|  | 18.7278 | 99.8689
|  | 18.7284 | 99.8697
|  | 18.7289 | 99.9189
|  | 18.7295 | 99.8243
|  | 18.73 | 99.8216
|  | 18.7306 | 99.8885
|  | 18.7312 | 99.8145
|  | 18.7317 | 99.9491
|  | 18.7323 | 99.9313
|  | 18.7328 | 99.8511
|  | 18.7334 | 99.9054
|  | 18.7339 | 99.8511
|  | 18.7345 | 99.8778
|  | 18.7351 | 99.9429
|  | 18.7356 | 99.8635
|  | 18.7362 | 99.8368
|  | 18.7367 | 99.8154
|  | 18.7373 | 99.8618
|  | 18.7378 | 99.8715
|  | 18.7384 | 99.859
|  | 18.7389 | 99.8475
|  | 18.7395 | 99.8635
|  | 18.7401 | 99.8618
|  | 18.7406 | 99.8278
|  | 18.7412 | 99.8439
|  | 18.7417 | 99.9018
|  | 18.7423 | 99.9322
|  | 18.7428 | 99.8618
|  | 18.7434 | 99.8618
|  | 18.7439 | 99.859
|  | 18.7445 | 99.8867
|  | 18.745 | 99.8662
|  | 18.7456 | 99.8412
|  | 18.7462 | 99.8813
|  | 18.7467 | 99.8715
|  | 18.7473 | 99.8555
|  | 18.7478 | 99.859
|  | 18.7484 | 99.8421
|  | 18.7489 | 99.8876
|  | 18.7495 | 99.8483
|  | 18.7501 | 99.868
|  | 18.7506 | 99.8296
|  | 18.7512 | 99.8599
|  | 18.7517 | 99.8528
|  | 18.7523 | 99.8376
|  | 18.7528 | 99.8376
|  | 18.7534 | 99.8404
|  | 18.7539 | 99.8965
|  | 18.7545 | 99.9099
|  | 18.7551 | 99.8582
|  | 18.7556 | 99.8715
|  | 18.7562 | 99.8662
|  | 18.7567 | 99.8742
|  | 18.7573 | 99.8385
|  | 18.7578 | 99.8136
|  | 18.7584 | 99.8171
|  | 18.7589 | 99.9375
|  | 18.7595 | 99.942
|  | 18.76 | 99.8778
|  | 18.7606 | 99.8466
|  | 18.7612 | 99.8439
|  | 18.7617 | 99.8492
|  | 18.7623 | 99.8448
|  | 18.7628 | 99.8528
|  | 18.7634 | 99.8894
|  | 18.7639 | 99.8983
|  | 18.7645 | 99.843
|  | 18.765 | 99.8073
|  | 18.7656 | 99.8109
|  | 18.7662 | 99.8216
|  | 18.7667 | 99.8073
|  | 18.7673 | 99.8804
|  | 18.7678 | 99.9277
|  | 18.7684 | 99.926
|  | 18.7689 | 99.9831
|  | 18.7695 | 99.8573
|  | 18.7701 | 99.8457
|  | 18.7706 | 99.9277
|  | 18.7712 | 99.8546
|  | 18.7717 | 99.8082
|  | 18.7723 | 99.8618
|  | 18.7728 | 99.8341
|  | 18.7734 | 99.8225
|  | 18.7739 | 99.859
|  | 18.7745 | 99.843
|  | 18.7751 | 99.8394
|  | 18.7756 | 99.8136
|  | 18.7762 | 99.9277
|  | 18.7767 | 99.8448
|  | 18.7773 | 99.8234
|  | 18.7778 | 99.8154
|  | 18.7784 | 99.8261
|  | 18.7789 | 99.8466
|  | 18.7795 | 99.8492
|  | 18.78 | 99.8492
|  | 18.7806 | 99.818
|  | 18.7812 | 99.8376
|  | 18.7817 | 99.8394
|  | 18.7823 | 99.8261
|  | 18.7828 | 99.8448
|  | 18.7834 | 99.8359
|  | 18.7839 | 99.8189
|  | 18.7845 | 99.8653
|  | 18.785 | 99.8706
|  | 18.7856 | 99.8511
|  | 18.7862 | 99.8394
|  | 18.7867 | 99.8394
|  | 18.7873 | 99.8126
|  | 18.7878 | 99.8171
|  | 18.7884 | 99.8501
|  | 18.7889 | 99.8154
|  | 18.7895 | 99.8314
|  | 18.7901 | 99.8278
|  | 18.7906 | 99.8118
|  | 18.7912 | 99.8608
|  | 18.7917 | 99.8305
|  | 18.7923 | 99.8644
|  | 18.7928 | 99.8225
|  | 18.7934 | 99.8662
|  | 18.7939 | 99.9001
|  | 18.7945 | 99.8457
|  | 18.795 | 99.8832
|  | 18.7956 | 99.8243
|  | 18.7962 | 99.8511
|  | 18.7967 | 99.868
|  | 18.7973 | 99.8555
|  | 18.7978 | 99.859
|  | 18.7984 | 99.835
|  | 18.7989 | 99.8965
|  | 18.7995 | 99.8448
|  | 18.8 | 99.8725
|  | 18.8006 | 99.9197
|  | 18.8012 | 99.8189
|  | 18.8017 | 99.8618
|  | 18.8023 | 99.8751
|  | 18.8028 | 99.8537
|  | 18.8034 | 99.9438
|  | 18.8039 | 99.8234
|  | 18.8045 | 99.8823
|  | 18.8051 | 99.9296
|  | 18.8056 | 99.8171
|  | 18.8062 | 99.8162
|  | 18.8067 | 99.8269
|  | 18.8073 | 99.8466
|  | 18.8078 | 99.8421
|  | 18.8084 | 99.8439
|  | 18.8089 | 99.8376
|  | 18.8095 | 99.8421
|  | 18.8101 | 99.8207
|  | 18.8106 | 99.8198
|  | 18.8112 | 99.8439
|  | 18.8117 | 99.8564
|  | 18.8123 | 99.81
|  | 18.8128 | 99.8261
|  | 18.8134 | 99.818
|  | 18.8139 | 99.8618
|  | 18.8145 | 99.8457
|  | 18.815 | 99.8171
|  | 18.8156 | 99.8751
|  | 18.8162 | 99.8501
|  | 18.8167 | 99.8528
|  | 18.8173 | 99.8189
|  | 18.8178 | 99.876
|  | 18.8184 | 99.8287
|  | 18.8189 | 99.8537
|  | 18.8195 | 99.8314
|  | 18.82 | 99.843
|  | 18.8206 | 99.8412
|  | 18.8212 | 99.8546
|  | 18.8217 | 99.8635
|  | 18.8223 | 99.8261
|  | 18.8228 | 99.8082
|  | 18.8234 | 99.9625
|  | 18.8239 | 99.8564
|  | 18.8245 | 99.9331
|  | 18.8251 | 99.9268
|  | 18.8256 | 99.8038
|  | 18.8262 | 99.8261
|  | 18.8267 | 99.8501
|  | 18.8273 | 99.8118
|  | 18.8278 | 99.8725
|  | 18.8284 | 99.8546
|  | 18.8289 | 99.8421
|  | 18.8295 | 99.8332
|  | 18.83 | 99.9117
|  | 18.8306 | 99.9367
|  | 18.8312 | 99.8662
|  | 18.8317 | 99.9331
|  | 18.8323 | 99.8858
|  | 18.8328 | 99.8234
|  | 18.8334 | 99.8492
|  | 18.8339 | 99.884
|  | 18.8345 | 99.8038
|  | 18.835 | 99.8448
|  | 18.8356 | 99.9268
|  | 18.8362 | 99.8528
|  | 18.8367 | 99.8582
|  | 18.8373 | 99.835
|  | 18.8378 | 99.8216
|  | 18.8384 | 99.8867
|  | 18.8389 | 99.8511
|  | 18.8395 | 99.8412
|  | 18.8401 | 99.8769
|  | 18.8406 | 99.8287
|  | 18.8412 | 99.9251
|  | 18.8417 | 99.8126
|  | 18.8423 | 99.7948
|  | 18.8428 | 99.8047
|  | 18.8434 | 99.8421
|  | 18.8439 | 99.8154
|  | 18.8445 | 99.8608
|  | 18.8451 | 99.8519
|  | 18.8456 | 99.8385
|  | 18.8462 | 99.8412
|  | 18.8467 | 99.8404
|  | 18.8473 | 99.818
|  | 18.8478 | 99.8404
|  | 18.8484 | 99.8697
|  | 18.8489 | 99.8564
|  | 18.8495 | 99.8501
|  | 18.85 | 99.8626
|  | 18.8506 | 99.8332
|  | 18.8512 | 99.8769
|  | 18.8517 | 99.8171
|  | 18.8523 | 99.8216
|  | 18.8528 | 99.9491
|  | 18.8534 | 99.8492
|  | 18.8539 | 99.8769
|  | 18.8545 | 99.8234
|  | 18.855 | 99.8252
|  | 18.8556 | 99.8207
|  | 18.8562 | 99.835
|  | 18.8567 | 99.793
|  | 18.8573 | 99.8261
|  | 18.8578 | 99.8448
|  | 18.8584 | 99.8689
|  | 18.8589 | 99.8466
|  | 18.8595 | 99.8511
|  | 18.8601 | 99.8341
|  | 18.8606 | 99.7984
|  | 18.8612 | 99.8511
|  | 18.8617 | 99.8118
|  | 18.8623 | 99.8939
|  | 18.8628 | 99.9474
|  | 18.8634 | 99.8573
|  | 18.8639 | 99.8323
|  | 18.8645 | 99.8492
|  | 18.8651 | 99.8618
|  | 18.8656 | 99.8662
|  | 18.8662 | 99.8064
|  | 18.8667 | 99.8725
|  | 18.8673 | 99.8689
|  | 18.8678 | 99.8019
|  | 18.8684 | 99.8671
|  | 18.8689 | 99.8252
|  | 18.8695 | 99.8546
|  | 18.87 | 99.843
|  | 18.8706 | 99.8715
|  | 18.8712 | 99.8947
|  | 18.8717 | 99.8537
|  | 18.8723 | 99.8269
|  | 18.8728 | 99.9108
|  | 18.8734 | 99.8296
|  | 18.8739 | 99.8697
|  | 18.8745 | 99.835
|  | 18.8751 | 99.8618
|  | 18.8756 | 99.926
|  | 18.8762 | 99.8394
|  | 18.8767 | 99.8305
|  | 18.8773 | 99.9527
|  | 18.8778 | 99.8528
|  | 18.8784 | 99.8769
|  | 18.8789 | 99.8626
|  | 18.8795 | 99.8546
|  | 18.8801 | 99.8261
|  | 18.8806 | 99.9375
|  | 18.8812 | 99.8778
|  | 18.8817 | 99.8796
|  | 18.8823 | 99.9331
|  | 18.8828 | 99.8243
|  | 18.8834 | 99.942
|  | 18.8839 | 99.9054
|  | 18.8845 | 99.951
|  | 18.885 | 99.8109
|  | 18.8856 | 99.8073
|  | 18.8862 | 99.8715
|  | 18.8867 | 99.859
|  | 18.8873 | 99.8278
|  | 18.8878 | 99.8198
|  | 18.8884 | 99.8475
|  | 18.8889 | 99.8573
|  | 18.8895 | 99.8697
|  | 18.89 | 99.8216
|  | 18.8906 | 99.8466
|  | 18.8912 | 99.793
|  | 18.8917 | 99.8234
|  | 18.8923 | 99.8475
|  | 18.8928 | 99.8162
|  | 18.8934 | 99.9054
|  | 18.8939 | 99.8314
|  | 18.8945 | 99.9429
|  | 18.8951 | 99.9554
|  | 18.8956 | 99.8234
|  | 18.8962 | 99.8635
|  | 18.8967 | 99.8555
|  | 18.8973 | 99.8608
|  | 18.8978 | 99.8733
|  | 18.8984 | 99.8475
|  | 18.8989 | 99.8207
|  | 18.8995 | 99.835
|  | 18.9001 | 99.8599
|  | 18.9006 | 99.8715
|  | 18.9012 | 99.8715
|  | 18.9017 | 99.8332
|  | 18.9023 | 99.8697
|  | 18.9028 | 99.8439
|  | 18.9034 | 99.8412
|  | 18.9039 | 99.8118
|  | 18.9045 | 99.8885
|  | 18.905 | 99.859
|  | 18.9056 | 99.8635
|  | 18.9062 | 99.8582
|  | 18.9067 | 99.8439
|  | 18.9073 | 99.9518
|  | 18.9078 | 99.8858
|  | 18.9084 | 99.8359
|  | 18.9089 | 99.8849
|  | 18.9095 | 99.8956
|  | 18.91 | 99.8555
|  | 18.9106 | 99.8653
|  | 18.9112 | 99.8787
|  | 18.9117 | 99.8635
|  | 18.9123 | 99.8252
|  | 18.9128 | 99.8608
|  | 18.9134 | 99.8287
|  | 18.9139 | 99.8492
|  | 18.9145 | 99.8412
|  | 18.9151 | 99.9589
|  | 18.9156 | 99.8109
|  | 18.9162 | 99.8582
|  | 18.9167 | 99.8341
|  | 18.9173 | 99.8555
|  | 18.9178 | 99.8742
|  | 18.9184 | 99.9161
|  | 18.9189 | 99.8697
|  | 18.9195 | 99.8421
|  | 18.92 | 99.8483
|  | 18.9206 | 99.9331
|  | 18.9212 | 99.9447
|  | 18.9217 | 99.8252
|  | 18.9223 | 99.8956
|  | 18.9228 | 99.8635
|  | 18.9234 | 99.8528
|  | 18.9239 | 99.8671
|  | 18.9245 | 99.9536
|  | 18.925 | 99.8287
|  | 18.9256 | 99.818
|  | 18.9262 | 99.8189
|  | 18.9267 | 99.8671
|  | 18.9273 | 99.8635
|  | 18.9278 | 99.8582
|  | 18.9284 | 99.8546
|  | 18.9289 | 99.8742
|  | 18.9295 | 99.8662
|  | 18.9301 | 99.8055
|  | 18.9306 | 99.8599
|  | 18.9312 | 99.8894
|  | 18.9317 | 99.8832
|  | 18.9323 | 99.8599
|  | 18.9328 | 99.9001
|  | 18.9334 | 99.8171
|  | 18.9339 | 99.8064
|  | 18.9345 | 99.8136
|  | 18.935 | 99.8269
|  | 18.9356 | 99.818
|  | 18.9362 | 99.8225
|  | 18.9367 | 99.8439
|  | 18.9373 | 99.9331
|  | 18.9378 | 99.8421
|  | 18.9384 | 99.8109
|  | 18.9389 | 99.8697
|  | 18.9395 | 99.8287
|  | 18.94 | 99.9027
|  | 18.9406 | 99.8618
|  | 18.9412 | 99.8573
|  | 18.9417 | 99.8751
|  | 18.9423 | 99.8804
|  | 18.9428 | 99.8947
|  | 18.9434 | 99.8189
|  | 18.9439 | 99.8243
|  | 18.9445 | 99.8626
|  | 18.945 | 99.8314
|  | 18.9456 | 99.8332
|  | 18.9462 | 99.8823
|  | 18.9467 | 99.8715
|  | 18.9473 | 99.8011
|  | 18.9478 | 99.9224
|  | 18.9484 | 99.8849
|  | 18.9489 | 99.8332
|  | 18.9495 | 99.9411
|  | 18.95 | 99.8787
|  | 18.9506 | 99.8162
|  | 18.9512 | 99.8448
|  | 18.9517 | 99.8376
|  | 18.9523 | 99.8511
|  | 18.9528 | 99.8341
|  | 18.9534 | 99.8475
|  | 18.9539 | 99.8635
|  | 18.9545 | 99.8511
|  | 18.955 | 99.926
|  | 18.9556 | 99.8832
|  | 18.9562 | 99.8804
|  | 18.9567 | 99.8689
|  | 18.9573 | 99.8618
|  | 18.9578 | 99.8635
|  | 18.9584 | 99.8171
|  | 18.9589 | 99.8421
|  | 18.9595 | 99.8475
|  | 18.96 | 99.9375
|  | 18.9606 | 99.8323
|  | 18.9612 | 99.8644
|  | 18.9617 | 99.8725
|  | 18.9623 | 99.835
|  | 18.9628 | 99.9679
|  | 18.9634 | 99.8483
|  | 18.9639 | 99.8305
|  | 18.9645 | 99.8885
|  | 18.965 | 99.8501
|  | 18.9656 | 99.8813
|  | 18.9662 | 99.8448
|  | 18.9667 | 99.8421
|  | 18.9673 | 99.8537
|  | 18.9678 | 99.8483
|  | 18.9684 | 99.8483
|  | 18.9689 | 99.8448
|  | 18.9695 | 99.8715
|  | 18.97 | 99.8511
|  | 18.9706 | 99.8421
|  | 18.9712 | 99.8287
|  | 18.9717 | 99.8492
|  | 18.9723 | 99.8073
|  | 18.9728 | 99.8376
|  | 18.9734 | 99.8296
|  | 18.9739 | 99.8858
|  | 18.9745 | 99.8243
|  | 18.975 | 99.8368
|  | 18.9756 | 99.8189
|  | 18.9762 | 99.8019
|  | 18.9767 | 99.8341
|  | 18.9773 | 99.9304
|  | 18.9778 | 99.8252
|  | 18.9784 | 99.9277
|  | 18.9789 | 99.9296
|  | 18.9795 | 99.8287
|  | 18.98 | 99.8047
|  | 18.9806 | 99.8725
|  | 18.9811 | 99.8216
|  | 18.9817 | 99.8501
|  | 18.9823 | 99.8885
|  | 18.9828 | 99.8002
|  | 18.9834 | 99.8466
|  | 18.9839 | 99.9144
|  | 18.9845 | 99.8439
|  | 18.985 | 99.8546
|  | 18.9856 | 99.8635
|  | 18.9861 | 99.8742
|  | 18.9867 | 99.8466
|  | 18.9873 | 99.8376
|  | 18.9878 | 99.8055
|  | 18.9884 | 99.8564
|  | 18.9889 | 99.8501
|  | 18.9895 | 99.8287
|  | 18.99 | 99.8697
|  | 18.9906 | 99.8269
|  | 18.9912 | 99.8189
|  | 18.9917 | 99.868
|  | 18.9923 | 99.8528
|  | 18.9928 | 99.9099
|  | 18.9934 | 99.8457
|  | 18.9939 | 99.868
|  | 18.9945 | 99.8278
|  | 18.995 | 99.8448
|  | 18.9956 | 99.8189
|  | 18.9962 | 99.8796
|  | 18.9967 | 99.8599
|  | 18.9973 | 99.8573
|  | 18.9978 | 99.8243
|  | 18.9984 | 99.9367
|  | 18.9989 | 99.8047
|  | 18.9995 | 99.8341
|  | 19 | 99.8421
|  | 19.0006 | 99.8359
|  | 19.0011 | 99.8618
|  | 19.0017 | 99.8475
|  | 19.0023 | 99.9429
|  | 19.0028 | 99.8653
|  | 19.0034 | 99.7966
|  | 19.0039 | 99.9465
|  | 19.0045 | 99.9545
|  | 19.005 | 99.8528
|  | 19.0056 | 99.8198
|  | 19.0062 | 99.9572
|  | 19.0067 | 99.9054
|  | 19.0073 | 99.8287
|  | 19.0078 | 99.8261
|  | 19.0084 | 99.8618
|  | 19.0089 | 99.8314
|  | 19.0095 | 99.8252
|  | 19.01 | 99.8162
|  | 19.0106 | 99.8492
|  | 19.0112 | 99.8448
|  | 19.0117 | 99.9491
|  | 19.0123 | 99.8207
|  | 19.0128 | 99.9545
|  | 19.0134 | 99.8626
|  | 19.0139 | 99.8278
|  | 19.0145 | 99.8608
|  | 19.015 | 99.8287
|  | 19.0156 | 99.8394
|  | 19.0161 | 99.8564
|  | 19.0167 | 99.8305
|  | 19.0173 | 99.8261
|  | 19.0178 | 99.8126
|  | 19.0184 | 99.9688
|  | 19.0189 | 99.8956
|  | 19.0195 | 99.8287
|  | 19.02 | 99.8287
|  | 19.0206 | 99.8421
|  | 19.0211 | 99.8475
|  | 19.0217 | 99.8448
|  | 19.0223 | 99.8965
|  | 19.0228 | 99.8546
|  | 19.0234 | 99.8412
|  | 19.0239 | 99.8885
|  | 19.0245 | 99.8626
|  | 19.025 | 99.8439
|  | 19.0256 | 99.8162
|  | 19.0262 | 99.8207
|  | 19.0267 | 99.8662
|  | 19.0273 | 99.8662
|  | 19.0278 | 99.8537
|  | 19.0284 | 99.8742
|  | 19.0289 | 99.8519
|  | 19.0295 | 99.8305
|  | 19.03 | 99.9661
|  | 19.0306 | 99.8492
|  | 19.0312 | 99.8047
|  | 19.0317 | 99.8082
|  | 19.0323 | 99.8519
|  | 19.0328 | 99.868
|  | 19.0334 | 99.8519
|  | 19.0339 | 99.8368
|  | 19.0345 | 99.8537
|  | 19.035 | 99.8376
|  | 19.0356 | 99.8501
|  | 19.0361 | 99.8492
|  | 19.0367 | 99.8706
|  | 19.0373 | 99.951
|  | 19.0378 | 99.9197
|  | 19.0384 | 99.893
|  | 19.0389 | 99.8796
|  | 19.0395 | 99.8751
|  | 19.04 | 99.8697
|  | 19.0406 | 99.8644
|  | 19.0411 | 99.8073
|  | 19.0417 | 99.9393
|  | 19.0423 | 99.8582
|  | 19.0428 | 99.859
|  | 19.0434 | 99.8662
|  | 19.0439 | 99.8421
|  | 19.0445 | 99.9242
|  | 19.045 | 99.8118
|  | 19.0456 | 99.8956
|  | 19.0462 | 99.8644
|  | 19.0467 | 99.859
|  | 19.0473 | 99.8359
|  | 19.0478 | 99.8332
|  | 19.0484 | 99.8376
|  | 19.0489 | 99.8404
|  | 19.0495 | 99.8359
|  | 19.05 | 99.843
|  | 19.0506 | 99.8903
|  | 19.0511 | 99.9349
|  | 19.0517 | 99.876
|  | 19.0523 | 99.8189
|  | 19.0528 | 99.8501
|  | 19.0534 | 99.8154
|  | 19.0539 | 99.8154
|  | 19.0545 | 99.8555
|  | 19.055 | 99.8207
|  | 19.0556 | 99.8608
|  | 19.0561 | 99.8528
|  | 19.0567 | 99.8483
|  | 19.0573 | 99.8564
|  | 19.0578 | 99.8287
|  | 19.0584 | 99.8715
|  | 19.0589 | 99.8573
|  | 19.0595 | 99.8118
|  | 19.06 | 99.8082
|  | 19.0606 | 99.8689
|  | 19.0612 | 99.8216
|  | 19.0617 | 99.8804
|  | 19.0623 | 99.8439
|  | 19.0628 | 99.8564
|  | 19.0634 | 99.8501
|  | 19.0639 | 99.8725
|  | 19.0645 | 99.8492
|  | 19.065 | 99.8501
|  | 19.0656 | 99.8171
|  | 19.0662 | 99.8653
|  | 19.0667 | 99.8742
|  | 19.0673 | 99.8323
|  | 19.0678 | 99.8055
|  | 19.0684 | 99.8483
|  | 19.0689 | 99.8528
|  | 19.0695 | 99.8216
|  | 19.07 | 99.868
|  | 19.0706 | 99.8332
|  | 19.0711 | 99.8198
|  | 19.0717 | 99.8618
|  | 19.0723 | 99.8528
|  | 19.0728 | 99.8742
|  | 19.0734 | 99.8368
|  | 19.0739 | 99.8519
|  | 19.0745 | 99.8332
|  | 19.075 | 99.8466
|  | 19.0756 | 99.8314
|  | 19.0761 | 99.9349
|  | 19.0767 | 99.876
|  | 19.0773 | 99.8706
|  | 19.0778 | 99.8697
|  | 19.0784 | 99.8162
|  | 19.0789 | 99.9144
|  | 19.0795 | 99.8671
|  | 19.08 | 99.8911
|  | 19.0806 | 99.8305
|  | 19.0812 | 99.9144
|  | 19.0817 | 99.8751
|  | 19.0823 | 99.8501
|  | 19.0828 | 99.8697
|  | 19.0834 | 99.8582
|  | 19.0839 | 99.8448
|  | 19.0845 | 99.8573
|  | 19.085 | 99.8216
|  | 19.0856 | 99.9206
|  | 19.0861 | 99.8305
|  | 19.0867 | 99.8528
|  | 19.0873 | 99.8118
|  | 19.0878 | 99.9598
|  | 19.0884 | 99.9153
|  | 19.0889 | 99.8154
|  | 19.0895 | 99.8225
|  | 19.09 | 99.8725
|  | 19.0906 | 99.8323
|  | 19.0911 | 99.9251
|  | 19.0917 | 99.8796
|  | 19.0923 | 99.8618
|  | 19.0928 | 99.8823
|  | 19.0934 | 99.8287
|  | 19.0939 | 99.8296
|  | 19.0945 | 99.8911
|  | 19.095 | 99.9224
|  | 19.0956 | 99.8725
|  | 19.0962 | 99.8511
|  | 19.0967 | 99.8618
|  | 19.0973 | 99.8644
|  | 19.0978 | 99.9501
|  | 19.0984 | 99.9027
|  | 19.0989 | 99.8635
|  | 19.0995 | 99.8849
|  | 19.1 | 99.8421
|  | 19.1006 | 99.8519
|  | 19.1012 | 99.9027
|  | 19.1017 | 99.9465
|  | 19.1023 | 99.8376
|  | 19.1028 | 99.8894
|  | 19.1034 | 99.8126
|  | 19.1039 | 99.8439
|  | 19.1045 | 99.7868
|  | 19.105 | 99.8109
|  | 19.1056 | 99.8038
|  | 19.1061 | 99.9625
|  | 19.1067 | 99.7922
|  | 19.1073 | 99.9617
|  | 19.1078 | 99.785
|  | 19.1084 | 99.8689
|  | 19.1089 | 99.8644
|  | 19.1095 | 99.8582
|  | 19.11 | 99.8457
|  | 19.1106 | 99.8243
|  | 19.1111 | 99.8448
|  | 19.1117 | 99.8475
|  | 19.1123 | 99.8019
|  | 19.1128 | 99.8341
|  | 19.1134 | 99.8894
|  | 19.1139 | 99.8457
|  | 19.1145 | 99.8635
|  | 19.115 | 99.8653
|  | 19.1156 | 99.8439
|  | 19.1162 | 99.8483
|  | 19.1167 | 99.8849
|  | 19.1173 | 99.8501
|  | 19.1178 | 99.835
|  | 19.1184 | 99.8466
|  | 19.1189 | 99.8412
|  | 19.1195 | 99.8599
|  | 19.12 | 99.9349
|  | 19.1206 | 99.8564
|  | 19.1212 | 99.8635
|  | 19.1217 | 99.8492
|  | 19.1223 | 99.868
|  | 19.1228 | 99.8733
|  | 19.1234 | 99.8511
|  | 19.1239 | 99.8653
|  | 19.1245 | 99.8466
|  | 19.125 | 99.8412
|  | 19.1256 | 99.8903
|  | 19.1261 | 99.8582
|  | 19.1267 | 99.8555
|  | 19.1273 | 99.8608
|  | 19.1278 | 99.8243
|  | 19.1284 | 99.7993
|  | 19.1289 | 99.8475
|  | 19.1295 | 99.8823
|  | 19.13 | 99.8626
|  | 19.1306 | 99.8269
|  | 19.1312 | 99.8421
|  | 19.1317 | 99.8368
|  | 19.1323 | 99.8537
|  | 19.1328 | 99.8644
|  | 19.1334 | 99.8546
|  | 19.1339 | 99.8537
|  | 19.1345 | 99.9384
|  | 19.135 | 99.9572
|  | 19.1356 | 99.8582
|  | 19.1362 | 99.8876
|  | 19.1367 | 99.8599
|  | 19.1373 | 99.8671
|  | 19.1378 | 99.9438
|  | 19.1384 | 99.8725
|  | 19.1389 | 99.9018
|  | 19.1395 | 99.8225
|  | 19.14 | 99.8278
|  | 19.1406 | 99.8475
|  | 19.1411 | 99.8564
|  | 19.1417 | 99.843
|  | 19.1423 | 99.8751
|  | 19.1428 | 99.8608
|  | 19.1434 | 99.8778
|  | 19.1439 | 99.8823
|  | 19.1445 | 99.8564
|  | 19.145 | 99.8644
|  | 19.1456 | 99.9411
|  | 19.1461 | 99.8519
|  | 19.1467 | 99.9135
|  | 19.1473 | 99.8466
|  | 19.1478 | 99.8537
|  | 19.1484 | 99.8332
|  | 19.1489 | 99.8733
|  | 19.1495 | 99.8635
|  | 19.15 | 99.8697
|  | 19.1506 | 99.8546
|  | 19.1512 | 99.8439
|  | 19.1517 | 99.8332
|  | 19.1523 | 99.8849
|  | 19.1528 | 99.8804
|  | 19.1534 | 99.835
|  | 19.1539 | 99.7895
|  | 19.1545 | 99.8278
|  | 19.155 | 99.8296
|  | 19.1556 | 99.8225
|  | 19.1562 | 99.9429
|  | 19.1567 | 99.8483
|  | 19.1573 | 99.9403
|  | 19.1578 | 99.8813
|  | 19.1584 | 99.8555
|  | 19.1589 | 99.8564
|  | 19.1595 | 99.8787
|  | 19.16 | 99.8528
|  | 19.1606 | 99.859
|  | 19.1611 | 99.8404
|  | 19.1617 | 99.8412
|  | 19.1623 | 99.8555
|  | 19.1628 | 99.8635
|  | 19.1634 | 99.8511
|  | 19.1639 | 99.8546
|  | 19.1645 | 99.8252
|  | 19.165 | 99.818
|  | 19.1656 | 99.9018
|  | 19.1661 | 99.8644
|  | 19.1667 | 99.8269
|  | 19.1673 | 99.7966
|  | 19.1678 | 99.8769
|  | 19.1684 | 99.8359
|  | 19.1689 | 99.9054
|  | 19.1695 | 99.9224
|  | 19.17 | 99.9608
|  | 19.1706 | 99.8582
|  | 19.1712 | 99.8733
|  | 19.1717 | 99.9117
|  | 19.1723 | 99.9197
|  | 19.1728 | 99.8725
|  | 19.1734 | 99.8252
|  | 19.1739 | 99.8234
|  | 19.1745 | 99.9189
|  | 19.175 | 99.8555
|  | 19.1756 | 99.8662
|  | 19.1761 | 99.8475
|  | 19.1767 | 99.8653
|  | 19.1773 | 99.8278
|  | 19.1778 | 99.8448
|  | 19.1784 | 99.8483
|  | 19.1789 | 99.8546
|  | 19.1795 | 99.8519
|  | 19.18 | 99.8278
|  | 19.1806 | 99.8608
|  | 19.1811 | 99.8269
|  | 19.1817 | 99.8269
|  | 19.1823 | 99.7966
|  | 19.1828 | 99.8064
|  | 19.1834 | 99.8412
|  | 19.1839 | 99.8002
|  | 19.1845 | 99.8947
|  | 19.185 | 99.8573
|  | 19.1856 | 99.8483
|  | 19.1862 | 99.8858
|  | 19.1867 | 99.859
|  | 19.1873 | 99.794
|  | 19.1878 | 99.8751
|  | 19.1884 | 99.8323
|  | 19.1889 | 99.8278
|  | 19.1895 | 99.8618
|  | 19.19 | 99.8787
|  | 19.1906 | 99.8287
|  | 19.1912 | 99.9046
|  | 19.1917 | 99.8849
|  | 19.1923 | 99.9349
|  | 19.1928 | 99.9358
|  | 19.1934 | 99.8626
|  | 19.1939 | 99.9608
|  | 19.1945 | 99.8225
|  | 19.195 | 99.8368
|  | 19.1956 | 99.843
|  | 19.1961 | 99.8644
|  | 19.1967 | 99.868
|  | 19.1973 | 99.8582
|  | 19.1978 | 99.8528
|  | 19.1984 | 99.8573
|  | 19.1989 | 99.8126
|  | 19.1995 | 99.8573
|  | 19.2 | 99.835
|  | 19.2006 | 99.8305
|  | 19.2011 | 99.8073
|  | 19.2017 | 99.9144
|  | 19.2023 | 99.9563
|  | 19.2028 | 99.8162
|  | 19.2034 | 99.8252
|  | 19.2039 | 99.8662
|  | 19.2045 | 99.9518
|  | 19.205 | 99.868
|  | 19.2056 | 99.8225
|  | 19.2062 | 99.8475
|  | 19.2067 | 99.8555
|  | 19.2073 | 99.868
|  | 19.2078 | 99.8742
|  | 19.2084 | 99.9018
|  | 19.2089 | 99.8564
|  | 19.2095 | 99.8314
|  | 19.21 | 99.8778
|  | 19.2106 | 99.8635
|  | 19.2111 | 99.8483
|  | 19.2117 | 99.8849
|  | 19.2123 | 99.843
|  | 19.2128 | 99.81
|  | 19.2134 | 99.8189
|  | 19.2139 | 99.8662
|  | 19.2145 | 99.8252
|  | 19.215 | 99.8555
|  | 19.2156 | 99.8483
|  | 19.2161 | 99.8278
|  | 19.2167 | 99.8519
|  | 19.2173 | 99.8618
|  | 19.2178 | 99.8412
|  | 19.2184 | 99.8261
|  | 19.2189 | 99.8394
|  | 19.2195 | 99.7957
|  | 19.22 | 99.8055
|  | 19.2206 | 99.9054
|  | 19.2212 | 99.8662
|  | 19.2217 | 99.8582
|  | 19.2223 | 99.967
|  | 19.2228 | 99.818
|  | 19.2234 | 99.917
|  | 19.2239 | 99.8858
|  | 19.2245 | 99.8626
|  | 19.225 | 99.8341
|  | 19.2256 | 99.8368
|  | 19.2262 | 99.876
|  | 19.2267 | 99.8555
|  | 19.2273 | 99.7922
|  | 19.2278 | 99.8376
|  | 19.2284 | 99.8368
|  | 19.2289 | 99.843
|  | 19.2295 | 99.8385
|  | 19.23 | 99.868
|  | 19.2306 | 99.8573
|  | 19.2311 | 99.8055
|  | 19.2317 | 99.9153
|  | 19.2323 | 99.8439
|  | 19.2328 | 99.8546
|  | 19.2334 | 99.9037
|  | 19.2339 | 99.8644
|  | 19.2345 | 99.8804
|  | 19.235 | 99.8626
|  | 19.2356 | 99.9179
|  | 19.2361 | 99.8787
|  | 19.2367 | 99.8662
|  | 19.2373 | 99.8555
|  | 19.2378 | 99.81
|  | 19.2384 | 99.8198
|  | 19.2389 | 99.8849
|  | 19.2395 | 99.8466
|  | 19.24 | 99.8207
|  | 19.2406 | 99.8725
|  | 19.2412 | 99.8483
|  | 19.2417 | 99.8466
|  | 19.2423 | 99.8448
|  | 19.2428 | 99.884
|  | 19.2434 | 99.9313
|  | 19.2439 | 99.8939
|  | 19.2445 | 99.934
|  | 19.245 | 99.8796
|  | 19.2456 | 99.8189
|  | 19.2462 | 99.8983
|  | 19.2467 | 99.8225
|  | 19.2473 | 99.843
|  | 19.2478 | 99.8618
|  | 19.2484 | 99.8564
|  | 19.2489 | 99.8278
|  | 19.2495 | 99.8198
|  | 19.25 | 99.8483
|  | 19.2506 | 99.8385
|  | 19.2511 | 99.9536
|  | 19.2517 | 99.9125
|  | 19.2523 | 99.8635
|  | 19.2528 | 99.8501
|  | 19.2534 | 99.8519
|  | 19.2539 | 99.9367
|  | 19.2545 | 99.9331
|  | 19.255 | 99.8662
|  | 19.2556 | 99.7922
|  | 19.2562 | 99.8314
|  | 19.2567 | 99.884
|  | 19.2573 | 99.926
|  | 19.2578 | 99.9108
|  | 19.2584 | 99.8689
|  | 19.2589 | 99.8475
|  | 19.2595 | 99.8564
|  | 19.26 | 99.8511
|  | 19.2606 | 99.8225
|  | 19.2612 | 99.8894
|  | 19.2617 | 99.8823
|  | 19.2623 | 99.8992
|  | 19.2628 | 99.876
|  | 19.2634 | 99.8269
|  | 19.2639 | 99.8457
|  | 19.2645 | 99.8332
|  | 19.265 | 99.8376
|  | 19.2656 | 99.8715
|  | 19.2661 | 99.8457
|  | 19.2667 | 99.8404
|  | 19.2673 | 99.8725
|  | 19.2678 | 99.8243
|  | 19.2684 | 99.8546
|  | 19.2689 | 99.8528
|  | 19.2695 | 99.8145
|  | 19.27 | 99.8394
|  | 19.2706 | 99.8457
|  | 19.2711 | 99.8154
|  | 19.2717 | 99.9277
|  | 19.2723 | 99.8706
|  | 19.2728 | 99.8618
|  | 19.2734 | 99.8118
|  | 19.2739 | 99.8145
|  | 19.2745 | 99.8697
|  | 19.275 | 99.8582
|  | 19.2756 | 99.8983
|  | 19.2762 | 99.9403
|  | 19.2767 | 99.8564
|  | 19.2773 | 99.8189
|  | 19.2778 | 99.8697
|  | 19.2784 | 99.9482
|  | 19.2789 | 99.8564
|  | 19.2795 | 99.8564
|  | 19.28 | 99.8243
|  | 19.2806 | 99.8564
|  | 19.2812 | 99.8662
|  | 19.2817 | 99.8671
|  | 19.2823 | 99.8528
|  | 19.2828 | 99.8992
|  | 19.2834 | 99.8412
|  | 19.2839 | 99.8412
|  | 19.2845 | 99.868
|  | 19.285 | 99.8225
|  | 19.2856 | 99.942
|  | 19.2861 | 99.8804
|  | 19.2867 | 99.8511
|  | 19.2873 | 99.8483
|  | 19.2878 | 99.8359
|  | 19.2884 | 99.8956
|  | 19.2889 | 99.9786
|  | 19.2895 | 99.884
|  | 19.29 | 99.8359
|  | 19.2906 | 99.8198
|  | 19.2911 | 99.8314
|  | 19.2917 | 99.8323
|  | 19.2923 | 99.8269
|  | 19.2928 | 99.8421
|  | 19.2934 | 99.8278
|  | 19.2939 | 99.892
|  | 19.2945 | 99.8252
|  | 19.295 | 99.8653
|  | 19.2956 | 99.8733
|  | 19.2962 | 99.8457
|  | 19.2967 | 99.9046
|  | 19.2973 | 99.8296
|  | 19.2978 | 99.8787
|  | 19.2984 | 99.8189
|  | 19.2989 | 99.8225
|  | 19.2995 | 99.9063
|  | 19.3 | 99.8439
|  | 19.3006 | 99.8323
|  | 19.3011 | 99.9135
|  | 19.3017 | 99.8885
|  | 19.3023 | 99.8457
|  | 19.3028 | 99.8252
|  | 19.3034 | 99.8697
|  | 19.3039 | 99.8216
|  | 19.3045 | 99.9063
|  | 19.305 | 99.9456
|  | 19.3056 | 99.9153
|  | 19.3061 | 99.8475
|  | 19.3067 | 99.8394
|  | 19.3073 | 99.8421
|  | 19.3078 | 99.8483
|  | 19.3084 | 99.81
|  | 19.3089 | 99.8082
|  | 19.3095 | 99.8278
|  | 19.31 | 99.7957
|  | 19.3106 | 99.8252
|  | 19.3112 | 99.8412
|  | 19.3117 | 99.8314
|  | 19.3123 | 99.8546
|  | 19.3128 | 99.843
|  | 19.3134 | 99.8323
|  | 19.3139 | 99.8501
|  | 19.3145 | 99.8867
|  | 19.315 | 99.8608
|  | 19.3156 | 99.8689
|  | 19.3162 | 99.8599
|  | 19.3167 | 99.8145
|  | 19.3173 | 99.8885
|  | 19.3178 | 99.9117
|  | 19.3184 | 99.859
|  | 19.3189 | 99.8394
|  | 19.3195 | 99.81
|  | 19.32 | 99.8911
|  | 19.3206 | 99.8689
|  | 19.3211 | 99.8537
|  | 19.3217 | 99.8832
|  | 19.3223 | 99.8537
|  | 19.3228 | 99.859
|  | 19.3234 | 99.8376
|  | 19.3239 | 99.9179
|  | 19.3245 | 99.9688
|  | 19.325 | 99.8368
|  | 19.3256 | 99.9643
|  | 19.3261 | 99.868
|  | 19.3267 | 99.8956
|  | 19.3273 | 99.8501
|  | 19.3278 | 99.8421
|  | 19.3284 | 99.8555
|  | 19.3289 | 99.8475
|  | 19.3295 | 99.8813
|  | 19.33 | 99.8252
|  | 19.3306 | 99.8618
|  | 19.3312 | 99.9322
|  | 19.3317 | 99.8118
|  | 19.3323 | 99.8243
|  | 19.3328 | 99.8813
|  | 19.3334 | 99.884
|  | 19.3339 | 99.8582
|  | 19.3345 | 99.8305
|  | 19.335 | 99.8314
|  | 19.3356 | 99.8368
|  | 19.3361 | 99.868
|  | 19.3367 | 99.8618
|  | 19.3373 | 99.8448
|  | 19.3378 | 99.7957
|  | 19.3384 | 99.859
|  | 19.3389 | 99.8546
|  | 19.3395 | 99.8697
|  | 19.34 | 99.8162
|  | 19.3406 | 99.8457
|  | 19.3411 | 99.8644
|  | 19.3417 | 99.9063
|  | 19.3423 | 99.8243
|  | 19.3428 | 99.8216
|  | 19.3434 | 99.8546
|  | 19.3439 | 99.8457
|  | 19.3445 | 99.8198
|  | 19.345 | 99.8582
|  | 19.3456 | 99.8029
|  | 19.3461 | 99.8109
|  | 19.3467 | 99.8582
|  | 19.3473 | 99.8492
|  | 19.3478 | 99.876
|  | 19.3484 | 99.9625
|  | 19.3489 | 99.9304
|  | 19.3495 | 99.8171
|  | 19.35 | 99.8555
|  | 19.3506 | 99.8537
|  | 19.3511 | 99.8626
|  | 19.3517 | 99.8697
|  | 19.3523 | 99.8385
|  | 19.3528 | 99.8314
|  | 19.3534 | 99.8706
|  | 19.3539 | 99.8823
|  | 19.3545 | 99.8261
|  | 19.355 | 99.8126
|  | 19.3556 | 99.9117
|  | 19.3561 | 99.917
|  | 19.3567 | 99.8448
|  | 19.3573 | 99.818
|  | 19.3578 | 99.8055
|  | 19.3584 | 99.8564
|  | 19.3589 | 99.9375
|  | 19.3595 | 99.8483
|  | 19.36 | 99.8742
|  | 19.3606 | 99.8278
|  | 19.3611 | 99.8287
|  | 19.3617 | 99.8448
|  | 19.3623 | 99.8751
|  | 19.3628 | 99.8483
|  | 19.3634 | 99.8314
|  | 19.3639 | 99.8448
|  | 19.3645 | 99.9277
|  | 19.365 | 99.8359
|  | 19.3656 | 99.876
|  | 19.3661 | 99.8457
|  | 19.3667 | 99.8501
|  | 19.3673 | 99.8537
|  | 19.3678 | 99.8492
|  | 19.3684 | 99.8501
|  | 19.3689 | 99.868
|  | 19.3695 | 99.8599
|  | 19.37 | 99.9411
|  | 19.3706 | 99.8618
|  | 19.3711 | 99.8715
|  | 19.3717 | 99.8697
|  | 19.3723 | 99.8715
|  | 19.3728 | 99.8501
|  | 19.3734 | 99.8599
|  | 19.3739 | 99.8475
|  | 19.3745 | 99.7948
|  | 19.375 | 99.8269
|  | 19.3756 | 99.8234
|  | 19.3761 | 99.8894
|  | 19.3767 | 99.9125
|  | 19.3773 | 99.8519
|  | 19.3778 | 99.8198
|  | 19.3784 | 99.8903
|  | 19.3789 | 99.8769
|  | 19.3795 | 99.8261
|  | 19.38 | 99.8376
|  | 19.3806 | 99.9768
|  | 19.3811 | 99.9456
|  | 19.3817 | 99.8582
|  | 19.3823 | 99.8296
|  | 19.3828 | 99.8858
|  | 19.3834 | 99.884
|  | 19.3839 | 99.8599
|  | 19.3845 | 99.8243
|  | 19.385 | 99.8501
|  | 19.3856 | 99.8082
|  | 19.3861 | 99.8528
|  | 19.3867 | 99.8118
|  | 19.3873 | 99.892
|  | 19.3878 | 99.8573
|  | 19.3884 | 99.8501
|  | 19.3889 | 99.8608
|  | 19.3895 | 99.8697
|  | 19.39 | 99.8573
|  | 19.3906 | 99.9331
|  | 19.3911 | 99.8483
|  | 19.3917 | 99.8394
|  | 19.3923 | 99.876
|  | 19.3928 | 99.8412
|  | 19.3934 | 99.8492
|  | 19.3939 | 99.8751
|  | 19.3945 | 99.8662
|  | 19.395 | 99.8706
|  | 19.3956 | 99.868
|  | 19.3961 | 99.868
|  | 19.3967 | 99.9018
|  | 19.3972 | 99.8448
|  | 19.3978 | 99.8483
|  | 19.3984 | 99.8457
|  | 19.3989 | 99.8519
|  | 19.3995 | 99.8475
|  | 19.4 | 99.8626
|  | 19.4006 | 99.8501
|  | 19.4011 | 99.8867
|  | 19.4017 | 99.8404
|  | 19.4022 | 99.8145
|  | 19.4028 | 99.794
|  | 19.4034 | 99.8519
|  | 19.4039 | 99.8492
|  | 19.4045 | 99.8697
|  | 19.405 | 99.8466
|  | 19.4056 | 99.8546
|  | 19.4061 | 99.8519
|  | 19.4067 | 99.8564
|  | 19.4073 | 99.884
|  | 19.4078 | 99.9251
|  | 19.4084 | 99.8725
|  | 19.4089 | 99.8207
|  | 19.4095 | 99.9411
|  | 19.41 | 99.876
|  | 19.4106 | 99.8341
|  | 19.4111 | 99.8332
|  | 19.4117 | 99.8412
|  | 19.4123 | 99.8519
|  | 19.4128 | 99.8109
|  | 19.4134 | 99.818
|  | 19.4139 | 99.8706
|  | 19.4145 | 99.884
|  | 19.415 | 99.868
|  | 19.4156 | 99.8662
|  | 19.4161 | 99.9125
|  | 19.4167 | 99.909
|  | 19.4172 | 99.8305
|  | 19.4178 | 99.8618
|  | 19.4184 | 99.8519
|  | 19.4189 | 99.8475
|  | 19.4195 | 99.8207
|  | 19.42 | 99.8314
|  | 19.4206 | 99.8697
|  | 19.4211 | 99.9189
|  | 19.4217 | 99.8332
|  | 19.4222 | 99.8671
|  | 19.4228 | 99.8305
|  | 19.4234 | 99.8359
|  | 19.4239 | 99.9117
|  | 19.4245 | 99.9661
|  | 19.425 | 99.8243
|  | 19.4256 | 99.843
|  | 19.4261 | 99.8689
|  | 19.4267 | 99.8029
|  | 19.4273 | 99.8136
|  | 19.4278 | 99.951
|  | 19.4284 | 99.859
|  | 19.4289 | 99.8118
|  | 19.4295 | 99.8421
|  | 19.43 | 99.8644
|  | 19.4306 | 99.8653
|  | 19.4311 | 99.81
|  | 19.4317 | 99.876
|  | 19.4322 | 99.8421
|  | 19.4328 | 99.8644
|  | 19.4334 | 99.8225
|  | 19.4339 | 99.8537
|  | 19.4345 | 99.8492
|  | 19.435 | 99.81
|  | 19.4356 | 99.8778
|  | 19.4361 | 99.859
|  | 19.4367 | 99.8457
|  | 19.4372 | 99.8189
|  | 19.4378 | 99.9081
|  | 19.4384 | 99.868
|  | 19.4389 | 99.8296
|  | 19.4395 | 99.8341
|  | 19.44 | 99.8305
|  | 19.4406 | 99.8207
|  | 19.4411 | 99.8404
|  | 19.4417 | 99.8314
|  | 19.4423 | 99.8849
|  | 19.4428 | 99.8537
|  | 19.4434 | 99.8171
|  | 19.4439 | 99.8198
|  | 19.4445 | 99.835
|  | 19.445 | 99.9037
|  | 19.4456 | 99.8778
|  | 19.4461 | 99.8608
|  | 19.4467 | 99.8225
|  | 19.4473 | 99.8385
|  | 19.4478 | 99.8511
|  | 19.4484 | 99.8394
|  | 19.4489 | 99.8332
|  | 19.4495 | 99.8207
|  | 19.45 | 99.9438
|  | 19.4506 | 99.8466
|  | 19.4511 | 99.8359
|  | 19.4517 | 99.843
|  | 19.4522 | 99.8804
|  | 19.4528 | 99.8546
|  | 19.4534 | 99.8341
|  | 19.4539 | 99.8019
|  | 19.4545 | 99.8269
|  | 19.455 | 99.9447
|  | 19.4556 | 99.8448
|  | 19.4561 | 99.859
|  | 19.4567 | 99.8697
|  | 19.4572 | 99.8813
|  | 19.4578 | 99.8555
|  | 19.4584 | 99.8519
|  | 19.4589 | 99.8171
|  | 19.4595 | 99.8626
|  | 19.46 | 99.8162
|  | 19.4606 | 99.8564
|  | 19.4611 | 99.8662
|  | 19.4617 | 99.8412
|  | 19.4623 | 99.835
|  | 19.4628 | 99.859
|  | 19.4634 | 99.8992
|  | 19.4639 | 99.8126
|  | 19.4645 | 99.9358
|  | 19.465 | 99.9741
|  | 19.4656 | 99.9232
|  | 19.4661 | 99.8252
|  | 19.4667 | 99.8261
|  | 19.4672 | 99.8385
|  | 19.4678 | 99.8261
|  | 19.4684 | 99.8252
|  | 19.4689 | 99.859
|  | 19.4695 | 99.8635
|  | 19.47 | 99.8573
|  | 19.4706 | 99.8885
|  | 19.4711 | 99.9277
|  | 19.4717 | 99.9153
|  | 19.4722 | 99.8528
|  | 19.4728 | 99.8635
|  | 19.4734 | 99.8644
|  | 19.4739 | 99.8296
|  | 19.4745 | 99.8608
|  | 19.475 | 99.8608
|  | 19.4756 | 99.8894
|  | 19.4761 | 99.8475
|  | 19.4767 | 99.8207
|  | 19.4773 | 99.9215
|  | 19.4778 | 99.8867
|  | 19.4784 | 99.8706
|  | 19.4789 | 99.8216
|  | 19.4795 | 99.8252
|  | 19.48 | 99.868
|  | 19.4806 | 99.8198
|  | 19.4811 | 99.8359
|  | 19.4817 | 99.8154
|  | 19.4823 | 99.8555
|  | 19.4828 | 99.8519
|  | 19.4834 | 99.9018
|  | 19.4839 | 99.9661
|  | 19.4845 | 99.8296
|  | 19.485 | 99.8671
|  | 19.4856 | 99.8404
|  | 19.4861 | 99.9072
|  | 19.4867 | 99.9063
|  | 19.4872 | 99.8555
|  | 19.4878 | 99.9384
|  | 19.4884 | 99.8483
|  | 19.4889 | 99.9242
|  | 19.4895 | 99.8555
|  | 19.49 | 99.8448
|  | 19.4906 | 99.843
|  | 19.4911 | 99.8662
|  | 19.4917 | 99.8653
|  | 19.4922 | 99.8448
|  | 19.4928 | 99.8412
|  | 19.4934 | 99.8269
|  | 19.4939 | 99.8644
|  | 19.4945 | 99.8145
|  | 19.495 | 99.9563
|  | 19.4956 | 99.8466
|  | 19.4961 | 99.8296
|  | 19.4967 | 99.884
|  | 19.4973 | 99.8385
|  | 19.4978 | 99.8412
|  | 19.4984 | 99.8573
|  | 19.4989 | 99.9706
|  | 19.4995 | 99.8653
|  | 19.5 | 99.8341
|  | 19.5006 | 99.859
|  | 19.5011 | 99.8439
|  | 19.5017 | 99.8404
|  | 19.5023 | 99.8511
|  | 19.5028 | 99.8492
|  | 19.5034 | 99.8483
|  | 19.5039 | 99.8421
|  | 19.5045 | 99.8511
|  | 19.505 | 99.8368
|  | 19.5056 | 99.8608
|  | 19.5061 | 99.8653
|  | 19.5067 | 99.8555
|  | 19.5072 | 99.892
|  | 19.5078 | 99.8849
|  | 19.5084 | 99.9296
|  | 19.5089 | 99.8243
|  | 19.5095 | 99.8323
|  | 19.51 | 99.8528
|  | 19.5106 | 99.8439
|  | 19.5111 | 99.8082
|  | 19.5117 | 99.8118
|  | 19.5123 | 99.8278
|  | 19.5128 | 99.8733
|  | 19.5134 | 99.8635
|  | 19.5139 | 99.8501
|  | 19.5145 | 99.9037
|  | 19.515 | 99.8537
|  | 19.5156 | 99.818
|  | 19.5161 | 99.7993
|  | 19.5167 | 99.8582
|  | 19.5173 | 99.9367
|  | 19.5178 | 99.843
|  | 19.5184 | 99.8171
|  | 19.5189 | 99.917
|  | 19.5195 | 99.8537
|  | 19.52 | 99.8546
|  | 19.5206 | 99.8599
|  | 19.5211 | 99.8555
|  | 19.5217 | 99.8635
|  | 19.5222 | 99.8885
|  | 19.5228 | 99.8706
|  | 19.5234 | 99.8599
|  | 19.5239 | 99.8564
|  | 19.5245 | 99.8475
|  | 19.525 | 99.8475
|  | 19.5256 | 99.859
|  | 19.5261 | 99.8126
|  | 19.5267 | 99.8519
|  | 19.5272 | 99.8662
|  | 19.5278 | 99.8947
|  | 19.5284 | 99.876
|  | 19.5289 | 99.8421
|  | 19.5295 | 99.8448
|  | 19.53 | 99.8725
|  | 19.5306 | 99.8216
|  | 19.5311 | 99.9322
|  | 19.5317 | 99.8582
|  | 19.5323 | 99.8939
|  | 19.5328 | 99.9232
|  | 19.5334 | 99.9081
|  | 19.5339 | 99.8368
|  | 19.5345 | 99.917
|  | 19.535 | 99.8671
|  | 19.5356 | 99.8305
|  | 19.5361 | 99.8296
|  | 19.5367 | 99.818
|  | 19.5373 | 99.8599
|  | 19.5378 | 99.8394
|  | 19.5384 | 99.8519
|  | 19.5389 | 99.9447
|  | 19.5395 | 99.859
|  | 19.54 | 99.8475
|  | 19.5406 | 99.8439
|  | 19.5411 | 99.8029
|  | 19.5417 | 99.8278
|  | 19.5422 | 99.843
|  | 19.5428 | 99.8599
|  | 19.5434 | 99.8849
|  | 19.5439 | 99.9429
|  | 19.5445 | 99.8555
|  | 19.545 | 99.8697
|  | 19.5456 | 99.8466
|  | 19.5461 | 99.8296
|  | 19.5467 | 99.818
|  | 19.5472 | 99.8332
|  | 19.5478 | 99.8287
|  | 19.5484 | 99.8216
|  | 19.5489 | 99.8314
|  | 19.5495 | 99.8537
|  | 19.55 | 99.8787
|  | 19.5506 | 99.8697
|  | 19.5511 | 99.8207
|  | 19.5517 | 99.8804
|  | 19.5523 | 99.8038
|  | 19.5528 | 99.8715
|  | 19.5534 | 99.8136
|  | 19.5539 | 99.81
|  | 19.5545 | 99.8974
|  | 19.555 | 99.8483
|  | 19.5556 | 99.9545
|  | 19.5561 | 99.8457
|  | 19.5567 | 99.8385
|  | 19.5572 | 99.8394
|  | 19.5578 | 99.8269
|  | 19.5584 | 99.8823
|  | 19.5589 | 99.8332
|  | 19.5595 | 99.8368
|  | 19.56 | 99.8457
|  | 19.5606 | 99.859
|  | 19.5611 | 99.8573
|  | 19.5617 | 99.884
|  | 19.5622 | 99.8243
|  | 19.5628 | 99.8047
|  | 19.5634 | 99.8252
|  | 19.5639 | 99.9482
|  | 19.5645 | 99.8573
|  | 19.565 | 99.8528
|  | 19.5656 | 99.8332
|  | 19.5661 | 99.8725
|  | 19.5667 | 99.8216
|  | 19.5673 | 99.8492
|  | 19.5678 | 99.8501
|  | 19.5684 | 99.843
|  | 19.5689 | 99.8519
|  | 19.5695 | 99.8278
|  | 19.57 | 99.8787
|  | 19.5706 | 99.8323
|  | 19.5711 | 99.8376
|  | 19.5717 | 99.8412
|  | 19.5723 | 99.8992
|  | 19.5728 | 99.8778
|  | 19.5734 | 99.8394
|  | 19.5739 | 99.8109
|  | 19.5745 | 99.8626
|  | 19.575 | 99.9215
|  | 19.5756 | 99.9384
|  | 19.5761 | 99.8564
|  | 19.5767 | 99.859
|  | 19.5772 | 99.9135
|  | 19.5778 | 99.9501
|  | 19.5784 | 99.8189
|  | 19.5789 | 99.8528
|  | 19.5795 | 99.8697
|  | 19.58 | 99.843
|  | 19.5806 | 99.835
|  | 19.5811 | 99.8439
|  | 19.5817 | 99.8849
|  | 19.5822 | 99.8501
|  | 19.5828 | 99.8314
|  | 19.5834 | 99.8528
|  | 19.5839 | 99.8537
|  | 19.5845 | 99.81
|  | 19.585 | 99.8404
|  | 19.5856 | 99.8011
|  | 19.5861 | 99.8537
|  | 19.5867 | 99.8582
|  | 19.5873 | 99.8421
|  | 19.5878 | 99.8082
|  | 19.5884 | 99.8501
|  | 19.5889 | 99.9108
|  | 19.5895 | 99.8216
|  | 19.59 | 99.8376
|  | 19.5906 | 99.8154
|  | 19.5911 | 99.8519
|  | 19.5917 | 99.8385
|  | 19.5922 | 99.8894
|  | 19.5928 | 99.8635
|  | 19.5934 | 99.8858
|  | 19.5939 | 99.8733
|  | 19.5945 | 99.8599
|  | 19.595 | 99.8189
|  | 19.5956 | 99.8439
|  | 19.5961 | 99.7814
|  | 19.5967 | 99.8751
|  | 19.5972 | 99.8751
|  | 19.5978 | 99.8305
|  | 19.5984 | 99.8475
|  | 19.5989 | 99.8492
|  | 19.5995 | 99.8582
|  | 19.6 | 99.8376
|  | 19.6006 | 99.8573
|  | 19.6011 | 99.843
|  | 19.6017 | 99.8332
|  | 19.6023 | 99.8323
|  | 19.6028 | 99.8385
|  | 19.6034 | 99.8608
|  | 19.6039 | 99.8305
|  | 19.6045 | 99.8216
|  | 19.605 | 99.8314
|  | 19.6056 | 99.8278
|  | 19.6061 | 99.8475
|  | 19.6067 | 99.8261
|  | 19.6073 | 99.8269
|  | 19.6078 | 99.8305
|  | 19.6084 | 99.8546
|  | 19.6089 | 99.8715
|  | 19.6095 | 99.8706
|  | 19.61 | 99.8483
|  | 19.6106 | 99.8725
|  | 19.6111 | 99.8599
|  | 19.6117 | 99.9491
|  | 19.6122 | 99.8635
|  | 19.6128 | 99.8323
|  | 19.6134 | 99.8573
|  | 19.6139 | 99.8662
|  | 19.6145 | 99.8421
|  | 19.615 | 99.8511
|  | 19.6156 | 99.8055
|  | 19.6161 | 99.8073
|  | 19.6167 | 99.8368
|  | 19.6172 | 99.8261
|  | 19.6178 | 99.8332
|  | 19.6184 | 99.8385
|  | 19.6189 | 99.8296
|  | 19.6195 | 99.8725
|  | 19.62 | 99.8608
|  | 19.6206 | 99.8404
|  | 19.6211 | 99.8573
|  | 19.6217 | 99.8287
|  | 19.6223 | 99.8475
|  | 19.6228 | 99.8796
|  | 19.6234 | 99.8537
|  | 19.6239 | 100
|  | 19.6245 | 99.876
|  | 19.625 | 99.8599
|  | 19.6256 | 99.8002
|  | 19.6261 | 99.8689
|  | 19.6267 | 99.8546
|  | 19.6273 | 99.9429
|  | 19.6278 | 99.8769
|  | 19.6284 | 99.9296
|  | 19.6289 | 99.8162
|  | 19.6295 | 99.8404
|  | 19.63 | 99.8564
|  | 19.6306 | 99.9474
|  | 19.6311 | 99.8715
|  | 19.6317 | 99.8314
|  | 19.6322 | 99.8047
|  | 19.6328 | 99.8511
|  | 19.6334 | 99.8573
|  | 19.6339 | 99.7984
|  | 19.6345 | 99.8225
|  | 19.635 | 99.8145
|  | 19.6356 | 99.8466
|  | 19.6361 | 99.8448
|  | 19.6367 | 99.835
|  | 19.6373 | 99.8189
|  | 19.6378 | 99.8404
|  | 19.6384 | 99.8252
|  | 19.6389 | 99.8501
|  | 19.6395 | 99.884
|  | 19.64 | 99.8715
|  | 19.6406 | 99.8394
|  | 19.6411 | 99.8689
|  | 19.6417 | 99.8546
|  | 19.6423 | 99.8501
|  | 19.6428 | 99.8599
|  | 19.6434 | 99.859
|  | 19.6439 | 99.8546
|  | 19.6445 | 99.868
|  | 19.645 | 99.8207
|  | 19.6456 | 99.8287
|  | 19.6461 | 99.8332
|  | 19.6467 | 99.8555
|  | 19.6472 | 99.8243
|  | 19.6478 | 99.8091
|  | 19.6484 | 99.8394
|  | 19.6489 | 99.8519
|  | 19.6495 | 99.8341
|  | 19.65 | 99.9349
|  | 19.6506 | 99.8662
|  | 19.6511 | 99.8314
|  | 19.6517 | 99.9384
|  | 19.6522 | 99.9313
|  | 19.6528 | 99.8314
|  | 19.6534 | 99.7975
|  | 19.6539 | 99.8564
|  | 19.6545 | 99.843
|  | 19.655 | 99.8573
|  | 19.6556 | 99.9099
|  | 19.6561 | 99.9161
|  | 19.6567 | 99.9554
|  | 19.6573 | 99.9296
|  | 19.6578 | 99.934
|  | 19.6584 | 99.8475
|  | 19.6589 | 99.8644
|  | 19.6595 | 99.8189
|  | 19.66 | 99.8475
|  | 19.6606 | 99.8608
|  | 19.6611 | 99.8706
|  | 19.6617 | 99.8769
|  | 19.6623 | 99.8537
|  | 19.6628 | 99.8608
|  | 19.6634 | 99.8296
|  | 19.6639 | 99.8832
|  | 19.6645 | 99.884
|  | 19.665 | 99.8368
|  | 19.6656 | 99.818
|  | 19.6661 | 99.8296
|  | 19.6667 | 99.8225
|  | 19.6672 | 99.8804
|  | 19.6678 | 99.8011
|  | 19.6684 | 99.8457
|  | 19.6689 | 99.8448
|  | 19.6695 | 99.8787
|  | 19.67 | 99.8635
|  | 19.6706 | 99.8662
|  | 19.6711 | 99.8483
|  | 19.6717 | 99.9046
|  | 19.6722 | 99.8475
|  | 19.6728 | 99.8706
|  | 19.6734 | 99.9286
|  | 19.6739 | 99.8278
|  | 19.6745 | 99.8483
|  | 19.675 | 99.8243
|  | 19.6756 | 99.8341
|  | 19.6761 | 99.8296
|  | 19.6767 | 99.8483
|  | 19.6773 | 99.8492
|  | 19.6778 | 99.893
|  | 19.6784 | 99.8876
|  | 19.6789 | 99.9429
|  | 19.6795 | 99.892
|  | 19.68 | 99.9572
|  | 19.6806 | 99.8332
|  | 19.6811 | 99.9099
|  | 19.6817 | 99.8475
|  | 19.6822 | 99.8519
|  | 19.6828 | 99.8145
|  | 19.6834 | 99.8189
|  | 19.6839 | 99.8448
|  | 19.6845 | 99.8189
|  | 19.685 | 99.8475
|  | 19.6856 | 99.8626
|  | 19.6861 | 99.8055
|  | 19.6867 | 99.8243
|  | 19.6872 | 99.8769
|  | 19.6878 | 99.8278
|  | 19.6884 | 99.8555
|  | 19.6889 | 99.843
|  | 19.6895 | 99.8546
|  | 19.69 | 99.8769
|  | 19.6906 | 99.8011
|  | 19.6911 | 99.8002
|  | 19.6917 | 99.8359
|  | 19.6923 | 99.8305
|  | 19.6928 | 99.8332
|  | 19.6934 | 99.8243
|  | 19.6939 | 99.8537
|  | 19.6945 | 99.8332
|  | 19.695 | 99.9322
|  | 19.6956 | 99.8055
|  | 19.6961 | 99.794
|  | 19.6967 | 99.8421
|  | 19.6973 | 99.8483
|  | 19.6978 | 99.8733
|  | 19.6984 | 99.8243
|  | 19.6989 | 99.8867
|  | 19.6995 | 99.8091
|  | 19.7 | 99.9117
|  | 19.7006 | 99.835
|  | 19.7011 | 99.8234
|  | 19.7017 | 99.8243
|  | 19.7022 | 99.8511
|  | 19.7028 | 99.8618
|  | 19.7034 | 99.8813
|  | 19.7039 | 99.9197
|  | 19.7045 | 99.8992
|  | 19.705 | 99.8546
|  | 19.7056 | 99.8404
|  | 19.7061 | 99.868
|  | 19.7067 | 99.868
|  | 19.7072 | 99.8287
|  | 19.7078 | 99.8287
|  | 19.7084 | 99.8894
|  | 19.7089 | 99.8974
|  | 19.7095 | 99.8234
|  | 19.71 | 99.8519
|  | 19.7106 | 99.8849
|  | 19.7111 | 99.9313
|  | 19.7117 | 99.8635
|  | 19.7123 | 99.818
|  | 19.7128 | 99.8511
|  | 19.7134 | 99.8466
|  | 19.7139 | 99.8261
|  | 19.7145 | 99.9037
|  | 19.715 | 99.9643
|  | 19.7156 | 99.9099
|  | 19.7161 | 99.8715
|  | 19.7167 | 99.8564
|  | 19.7172 | 99.8564
|  | 19.7178 | 99.8412
|  | 19.7184 | 99.8296
|  | 19.7189 | 99.8368
|  | 19.7195 | 99.8109
|  | 19.72 | 99.8278
|  | 19.7206 | 99.9411
|  | 19.7211 | 99.8911
|  | 19.7217 | 99.8305
|  | 19.7222 | 99.8171
|  | 19.7228 | 99.8261
|  | 19.7234 | 99.8002
|  | 19.7239 | 99.8243
|  | 19.7245 | 99.8528
|  | 19.725 | 99.8002
|  | 19.7256 | 99.8207
|  | 19.7261 | 99.8475
|  | 19.7267 | 99.8876
|  | 19.7273 | 99.843
|  | 19.7278 | 99.8216
|  | 19.7284 | 99.8608
|  | 19.7289 | 99.8546
|  | 19.7295 | 99.9189
|  | 19.73 | 99.9679
|  | 19.7306 | 99.8466
|  | 19.7311 | 99.8537
|  | 19.7317 | 99.8082
|  | 19.7323 | 99.8323
|  | 19.7328 | 99.8412
|  | 19.7334 | 99.9696
|  | 19.7339 | 99.8073
|  | 19.7345 | 99.8305
|  | 19.735 | 99.917
|  | 19.7356 | 99.8154
|  | 19.7361 | 99.8198
|  | 19.7367 | 99.8992
|  | 19.7372 | 99.868
|  | 19.7378 | 99.8947
|  | 19.7384 | 99.8492
|  | 19.7389 | 99.8278
|  | 19.7395 | 99.8216
|  | 19.74 | 99.8421
|  | 19.7406 | 99.926
|  | 19.7411 | 99.8546
|  | 19.7417 | 99.8608
|  | 19.7422 | 99.8804
|  | 19.7428 | 99.8715
|  | 19.7434 | 99.8662
|  | 19.7439 | 99.9608
|  | 19.7445 | 99.8501
|  | 19.745 | 99.8091
|  | 19.7456 | 99.8162
|  | 19.7461 | 99.8555
|  | 19.7467 | 99.8269
|  | 19.7473 | 99.8448
|  | 19.7478 | 99.8555
|  | 19.7484 | 99.8689
|  | 19.7489 | 99.8394
|  | 19.7495 | 99.893
|  | 19.75 | 99.8644
|  | 19.7506 | 99.8511
|  | 19.7511 | 99.8483
|  | 19.7517 | 99.8278
|  | 19.7523 | 99.8332
|  | 19.7528 | 99.8261
|  | 19.7534 | 99.8029
|  | 19.7539 | 99.8234
|  | 19.7545 | 99.9046
|  | 19.755 | 99.901
|  | 19.7556 | 99.8849
|  | 19.7561 | 99.818
|  | 19.7567 | 99.8323
|  | 19.7572 | 99.8287
|  | 19.7578 | 99.8475
|  | 19.7584 | 99.8341
|  | 19.7589 | 99.8823
|  | 19.7595 | 99.9501
|  | 19.76 | 99.901
|  | 19.7606 | 99.8261
|  | 19.7611 | 99.8582
|  | 19.7617 | 99.9581
|  | 19.7622 | 99.8198
|  | 19.7628 | 99.9403
|  | 19.7634 | 99.8546
|  | 19.7639 | 99.8466
|  | 19.7645 | 99.8626
|  | 19.765 | 99.8189
|  | 19.7656 | 99.8171
|  | 19.7661 | 99.8252
|  | 19.7667 | 99.8207
|  | 19.7672 | 99.8475
|  | 19.7678 | 99.859
|  | 19.7684 | 99.8207
|  | 19.7689 | 99.8162
|  | 19.7695 | 99.8537
|  | 19.77 | 99.8404
|  | 19.7706 | 99.8706
|  | 19.7711 | 99.8573
|  | 19.7717 | 99.9117
|  | 19.7722 | 99.8608
|  | 19.7728 | 99.8528
|  | 19.7734 | 99.8314
|  | 19.7739 | 99.8394
|  | 19.7745 | 99.8671
|  | 19.775 | 99.8448
|  | 19.7756 | 99.8528
|  | 19.7761 | 99.8252
|  | 19.7767 | 99.818
|  | 19.7772 | 99.818
|  | 19.7778 | 99.8546
|  | 19.7784 | 99.8644
|  | 19.7789 | 99.8742
|  | 19.7795 | 99.8323
|  | 19.78 | 99.8475
|  | 19.7806 | 99.8894
|  | 19.7811 | 99.9179
|  | 19.7817 | 99.8519
|  | 19.7822 | 99.8644
|  | 19.7828 | 99.8974
|  | 19.7834 | 99.8787
|  | 19.7839 | 99.8662
|  | 19.7845 | 99.8769
|  | 19.785 | 99.8519
|  | 19.7856 | 99.8154
|  | 19.7861 | 99.8457
|  | 19.7867 | 99.9438
|  | 19.7872 | 99.8511
|  | 19.7878 | 99.8618
|  | 19.7884 | 99.8564
|  | 19.7889 | 99.8404
|  | 19.7895 | 99.8439
|  | 19.79 | 99.8216
|  | 19.7906 | 99.81
|  | 19.7911 | 99.8368
|  | 19.7917 | 99.8599
|  | 19.7922 | 99.843
|  | 19.7928 | 99.8189
|  | 19.7934 | 99.8519
|  | 19.7939 | 99.8671
|  | 19.7945 | 99.8546
|  | 19.795 | 99.8511
|  | 19.7956 | 99.951
|  | 19.7961 | 99.8608
|  | 19.7967 | 99.8715
|  | 19.7972 | 99.8519
|  | 19.7978 | 99.8439
|  | 19.7983 | 99.859
|  | 19.7989 | 99.8216
|  | 19.7995 | 99.8287
|  | 19.8 | 99.8528
|  | 19.8006 | 99.8287
|  | 19.8011 | 99.8385
|  | 19.8017 | 99.8715
|  | 19.8022 | 99.8787
|  | 19.8028 | 99.8573
|  | 19.8033 | 99.8091
|  | 19.8039 | 99.9456
|  | 19.8045 | 99.8341
|  | 19.805 | 99.8296
|  | 19.8056 | 99.8154
|  | 19.8061 | 99.8635
|  | 19.8067 | 99.9491
|  | 19.8072 | 99.868
|  | 19.8078 | 99.8439
|  | 19.8084 | 99.8635
|  | 19.8089 | 99.8564
|  | 19.8095 | 99.8385
|  | 19.81 | 99.8216
|  | 19.8106 | 99.8546
|  | 19.8111 | 99.8697
|  | 19.8117 | 99.8519
|  | 19.8122 | 99.9447
|  | 19.8128 | 99.8171
|  | 19.8133 | 99.8314
|  | 19.8139 | 99.8189
|  | 19.8145 | 99.9286
|  | 19.815 | 99.8341
|  | 19.8156 | 99.8546
|  | 19.8161 | 99.8769
|  | 19.8167 | 99.8376
|  | 19.8172 | 99.8216
|  | 19.8178 | 99.8448
|  | 19.8183 | 99.8376
|  | 19.8189 | 99.8511
|  | 19.8195 | 99.8073
|  | 19.82 | 99.8234
|  | 19.8206 | 99.8813
|  | 19.8211 | 99.8653
|  | 19.8217 | 99.8644
|  | 19.8222 | 99.8207
|  | 19.8228 | 99.8404
|  | 19.8234 | 99.8528
|  | 19.8239 | 99.8466
|  | 19.8245 | 99.9161
|  | 19.825 | 99.8725
|  | 19.8256 | 99.8635
|  | 19.8261 | 99.8555
|  | 19.8267 | 99.8618
|  | 19.8272 | 99.8528
|  | 19.8278 | 99.8483
|  | 19.8284 | 99.8546
|  | 19.8289 | 99.8582
|  | 19.8295 | 99.8974
|  | 19.83 | 99.9081
|  | 19.8306 | 99.9403
|  | 19.8311 | 99.8314
|  | 19.8317 | 99.8421
|  | 19.8322 | 99.843
|  | 19.8328 | 99.8207
|  | 19.8333 | 99.8618
|  | 19.8339 | 99.8501
|  | 19.8345 | 99.8225
|  | 19.835 | 99.8448
|  | 19.8356 | 99.8136
|  | 19.8361 | 99.8234
|  | 19.8367 | 99.8555
|  | 19.8372 | 99.8109
|  | 19.8378 | 99.8573
|  | 19.8383 | 99.8618
|  | 19.8389 | 99.8126
|  | 19.8395 | 99.8519
|  | 19.84 | 99.8697
|  | 19.8406 | 99.8359
|  | 19.8411 | 99.8599
|  | 19.8417 | 99.8162
|  | 19.8422 | 99.8555
|  | 19.8428 | 99.8849
|  | 19.8434 | 99.8421
|  | 19.8439 | 99.9251
|  | 19.8445 | 99.8715
|  | 19.845 | 99.868
|  | 19.8456 | 99.8706
|  | 19.8461 | 99.8136
|  | 19.8467 | 99.8555
|  | 19.8472 | 99.8608
|  | 19.8478 | 99.818
|  | 19.8483 | 99.8368
|  | 19.8489 | 99.8483
|  | 19.8495 | 99.7993
|  | 19.85 | 99.8618
|  | 19.8506 | 99.8555
|  | 19.8511 | 99.8296
|  | 19.8517 | 99.8109
|  | 19.8522 | 99.8252
|  | 19.8528 | 99.8314
|  | 19.8533 | 99.8849
|  | 19.8539 | 99.9001
|  | 19.8545 | 99.8118
|  | 19.855 | 99.9242
|  | 19.8556 | 99.818
|  | 19.8561 | 99.8689
|  | 19.8567 | 99.8823
|  | 19.8572 | 99.9135
|  | 19.8578 | 99.8225
|  | 19.8584 | 99.8671
|  | 19.8589 | 99.9349
|  | 19.8595 | 99.9536
|  | 19.86 | 99.8671
|  | 19.8606 | 99.8689
|  | 19.8611 | 99.9384
|  | 19.8617 | 99.818
|  | 19.8622 | 99.8126
|  | 19.8628 | 99.8332
|  | 19.8634 | 99.8511
|  | 19.8639 | 99.8644
|  | 19.8645 | 99.8269
|  | 19.865 | 99.8296
|  | 19.8656 | 99.892
|  | 19.8661 | 99.8492
|  | 19.8667 | 99.8055
|  | 19.8672 | 99.8546
|  | 19.8678 | 99.8804
|  | 19.8683 | 99.8492
|  | 19.8689 | 99.8715
|  | 19.8695 | 99.8011
|  | 19.87 | 99.8091
|  | 19.8706 | 99.892
|  | 19.8711 | 99.859
|  | 19.8717 | 99.8546
|  | 19.8722 | 99.8546
|  | 19.8728 | 99.8635
|  | 19.8733 | 99.8278
|  | 19.8739 | 99.8439
|  | 19.8745 | 99.8457
|  | 19.875 | 99.8252
|  | 19.8756 | 99.8234
|  | 19.8761 | 99.8813
|  | 19.8767 | 99.8055
|  | 19.8772 | 99.8448
|  | 19.8778 | 99.8038
|  | 19.8784 | 99.8082
|  | 19.8789 | 99.9286
|  | 19.8795 | 99.8323
|  | 19.88 | 99.8618
|  | 19.8806 | 99.8439
|  | 19.8811 | 99.8832
|  | 19.8817 | 99.7984
|  | 19.8822 | 99.859
|  | 19.8828 | 99.8234
|  | 19.8834 | 99.8483
|  | 19.8839 | 99.8109
|  | 19.8845 | 99.868
|  | 19.885 | 99.8778
|  | 19.8856 | 99.8421
|  | 19.8861 | 99.8671
|  | 19.8867 | 99.859
|  | 19.8872 | 99.8439
|  | 19.8878 | 99.8385
|  | 19.8883 | 99.8412
|  | 19.8889 | 99.8787
|  | 19.8895 | 99.8404
|  | 19.89 | 99.8385
|  | 19.8906 | 99.8296
|  | 19.8911 | 99.9206
|  | 19.8917 | 99.868
|  | 19.8922 | 99.8618
|  | 19.8928 | 99.8492
|  | 19.8934 | 99.8457
|  | 19.8939 | 99.8332
|  | 19.8945 | 99.7877
|  | 19.895 | 99.859
|  | 19.8956 | 99.8394
|  | 19.8961 | 99.8671
|  | 19.8967 | 99.8421
|  | 19.8972 | 99.8198
|  | 19.8978 | 99.8555
|  | 19.8984 | 99.8082
|  | 19.8989 | 99.9206
|  | 19.8995 | 99.8528
|  | 19.9 | 99.884
|  | 19.9006 | 99.8207
|  | 19.9011 | 99.9215
|  | 19.9017 | 99.8537
|  | 19.9022 | 99.8136
|  | 19.9028 | 99.8404
|  | 19.9033 | 99.8519
|  | 19.9039 | 99.8341
|  | 19.9045 | 99.859
|  | 19.905 | 99.8439
|  | 19.9056 | 99.8697
|  | 19.9061 | 99.8243
|  | 19.9067 | 99.8404
|  | 19.9072 | 99.8787
|  | 19.9078 | 99.9706
|  | 19.9083 | 99.8689
|  | 19.9089 | 99.8492
|  | 19.9095 | 99.8644
|  | 19.91 | 99.8332
|  | 19.9106 | 99.8359
|  | 19.9111 | 99.8911
|  | 19.9117 | 99.8662
|  | 19.9122 | 99.876
|  | 19.9128 | 99.8314
|  | 19.9134 | 99.8439
|  | 19.9139 | 99.8608
|  | 19.9145 | 99.9375
|  | 19.915 | 99.8644
|  | 19.9156 | 99.8457
|  | 19.9161 | 99.8038
|  | 19.9167 | 99.8394
|  | 19.9172 | 99.8287
|  | 19.9178 | 99.8269
|  | 19.9184 | 99.9108
|  | 19.9189 | 99.8448
|  | 19.9195 | 99.8697
|  | 19.92 | 99.843
|  | 19.9206 | 99.8082
|  | 19.9211 | 99.8448
|  | 19.9217 | 99.8849
|  | 19.9222 | 99.8448
|  | 19.9228 | 99.8626
|  | 19.9233 | 99.8697
|  | 19.9239 | 99.8171
|  | 19.9245 | 99.8519
|  | 19.925 | 99.8511
|  | 19.9256 | 99.8278
|  | 19.9261 | 99.8109
|  | 19.9267 | 99.843
|  | 19.9272 | 99.9296
|  | 19.9278 | 99.8823
|  | 19.9283 | 99.9072
|  | 19.9289 | 99.843
|  | 19.9295 | 99.8956
|  | 19.93 | 99.8457
|  | 19.9306 | 99.8368
|  | 19.9311 | 99.8261
|  | 19.9317 | 99.8243
|  | 19.9322 | 99.8832
|  | 19.9328 | 99.8742
|  | 19.9334 | 99.8689
|  | 19.9339 | 99.8573
|  | 19.9345 | 99.8404
|  | 19.935 | 99.8073
|  | 19.9356 | 99.8492
|  | 19.9361 | 99.8626
|  | 19.9367 | 99.859
|  | 19.9372 | 99.8511
|  | 19.9378 | 99.8475
|  | 19.9383 | 99.8162
|  | 19.9389 | 99.8519
|  | 19.9395 | 99.8671
|  | 19.94 | 99.9375
|  | 19.9406 | 99.909
|  | 19.9411 | 99.8341
|  | 19.9417 | 99.9403
|  | 19.9422 | 99.9215
|  | 19.9428 | 99.8671
|  | 19.9433 | 99.876
|  | 19.9439 | 99.8849
|  | 19.9445 | 99.8635
|  | 19.945 | 99.8778
|  | 19.9456 | 99.8412
|  | 19.9461 | 99.893
|  | 19.9467 | 99.8171
|  | 19.9472 | 99.9474
|  | 19.9478 | 99.835
|  | 19.9484 | 99.8501
|  | 19.9489 | 99.9411
|  | 19.9495 | 99.8725
|  | 19.95 | 99.8421
|  | 19.9506 | 99.8644
|  | 19.9511 | 99.8804
|  | 19.9517 | 99.8653
|  | 19.9522 | 99.8653
|  | 19.9528 | 99.9554
|  | 19.9534 | 99.8466
|  | 19.9539 | 99.8787
|  | 19.9545 | 99.8555
|  | 19.955 | 99.8457
|  | 19.9556 | 99.8457
|  | 19.9561 | 99.835
|  | 19.9567 | 99.8885
|  | 19.9572 | 99.9313
|  | 19.9578 | 99.893
|  | 19.9583 | 99.9652
|  | 19.9589 | 99.8564
|  | 19.9595 | 99.868
|  | 19.96 | 99.8118
|  | 19.9606 | 99.8582
|  | 19.9611 | 99.835
|  | 19.9617 | 99.8359
|  | 19.9622 | 99.8475
|  | 19.9628 | 99.8644
|  | 19.9633 | 99.8457
|  | 19.9639 | 99.8198
|  | 19.9645 | 99.8252
|  | 19.965 | 99.8341
|  | 19.9656 | 99.8626
|  | 19.9661 | 99.8492
|  | 19.9667 | 99.8608
|  | 19.9672 | 99.8457
|  | 19.9678 | 99.9518
|  | 19.9684 | 99.8475
|  | 19.9689 | 99.8947
|  | 19.9695 | 99.8466
|  | 19.97 | 99.9189
|  | 19.9706 | 99.8261
|  | 19.9711 | 99.8126
|  | 19.9717 | 99.8225
|  | 19.9722 | 99.8483
|  | 19.9728 | 99.8537
|  | 19.9733 | 99.8662
|  | 19.9739 | 99.8162
|  | 19.9745 | 99.8341
|  | 19.975 | 99.8011
|  | 19.9756 | 99.818
|  | 19.9761 | 99.8689
|  | 19.9767 | 99.8635
|  | 19.9772 | 99.8225
|  | 19.9778 | 99.8483
|  | 19.9783 | 99.8439
|  | 19.9789 | 99.835
|  | 19.9795 | 99.8341
|  | 19.98 | 99.8813
|  | 19.9806 | 99.8385
|  | 19.9811 | 99.8635
|  | 19.9817 | 99.8296
|  | 19.9822 | 99.8546
|  | 19.9828 | 99.8287
|  | 19.9834 | 99.8368
|  | 19.9839 | 99.8011
|  | 19.9845 | 99.8055
|  | 19.985 | 99.7957
|  | 19.9856 | 99.8296
|  | 19.9861 | 99.8421
|  | 19.9867 | 99.8341
|  | 19.9872 | 99.8216
|  | 19.9878 | 99.8234
|  | 19.9884 | 99.8706
|  | 19.9889 | 99.8626
|  | 19.9895 | 99.8582
|  | 19.99 | 99.9135
|  | 19.9906 | 99.859
|  | 19.9911 | 99.8252
|  | 19.9917 | 99.7984
|  | 19.9922 | 99.8769
|  | 19.9928 | 99.8082
|  | 19.9933 | 99.7984
|  | 19.9939 | 99.868
|  | 19.9945 | 99.9072
|  | 19.995 | 99.8582
|  | 19.9956 | 99.8662
|  | 19.9961 | 99.8733
|  | 19.9967 | 99.8332
|  | 19.9972 | 99.8243
|  | 19.9978 | 99.8404
|  | 19.9983 | 99.8252
|  | 19.9989 | 99.818
|  | 19.9995 | 99.8956
|  | 20 | 99.8537
|  | 20.0006 | 99.9349
|  | 20.0011 | 99.8511
|  | 20.0017 | 99.859
|  | 20.0022 | 99.8439
|  | 20.0028 | 99.8252
|  | 20.0034 | 99.8894
|  | 20.0039 | 99.859
|  | 20.0045 | 99.8671
|  | 20.005 | 99.8287
|  | 20.0056 | 99.9313
|  | 20.0061 | 99.8394
|  | 20.0067 | 99.8136
|  | 20.0072 | 99.8296
|  | 20.0078 | 99.8225
|  | 20.0084 | 99.8787
|  | 20.0089 | 99.8519
|  | 20.0095 | 99.8002
|  | 20.01 | 99.8528
|  | 20.0106 | 99.9018
|  | 20.0111 | 99.8832
|  | 20.0117 | 99.8404
|  | 20.0122 | 99.8269
|  | 20.0128 | 99.8234
|  | 20.0133 | 99.859
|  | 20.0139 | 99.8278
|  | 20.0145 | 99.8145
|  | 20.015 | 99.8823
|  | 20.0156 | 99.8733
|  | 20.0161 | 99.8894
|  | 20.0167 | 99.8466
|  | 20.0172 | 99.9099
|  | 20.0178 | 99.9242
|  | 20.0184 | 99.8537
|  | 20.0189 | 99.9964
|  | 20.0195 | 99.8564
|  | 20.02 | 99.8823
|  | 20.0206 | 99.8867
|  | 20.0211 | 99.8662
|  | 20.0217 | 99.9313
|  | 20.0222 | 99.8145
|  | 20.0228 | 99.8216
|  | 20.0234 | 99.8439
|  | 20.0239 | 99.8501
|  | 20.0245 | 99.8492
|  | 20.025 | 99.8778
|  | 20.0256 | 99.8368
|  | 20.0261 | 99.8483
|  | 20.0267 | 99.8162
|  | 20.0272 | 99.8261
|  | 20.0278 | 99.818
|  | 20.0283 | 99.8644
|  | 20.0289 | 99.8359
|  | 20.0295 | 99.8404
|  | 20.03 | 99.8448
|  | 20.0306 | 99.8537
|  | 20.0311 | 99.8118
|  | 20.0317 | 99.8599
|  | 20.0322 | 99.8662
|  | 20.0328 | 99.8894
|  | 20.0333 | 99.8412
|  | 20.0339 | 99.8394
|  | 20.0345 | 99.8412
|  | 20.035 | 99.859
|  | 20.0356 | 99.8546
|  | 20.0361 | 99.8715
|  | 20.0367 | 99.8849
|  | 20.0372 | 99.868
|  | 20.0378 | 99.8635
|  | 20.0384 | 99.901
|  | 20.0389 | 99.8483
|  | 20.0395 | 99.8689
|  | 20.04 | 99.8599
|  | 20.0406 | 99.9046
|  | 20.0411 | 99.8823
|  | 20.0417 | 99.8421
|  | 20.0422 | 99.8002
|  | 20.0428 | 99.9375
|  | 20.0434 | 99.818
|  | 20.0439 | 99.8671
|  | 20.0445 | 99.8171
|  | 20.045 | 99.8287
|  | 20.0456 | 99.8457
|  | 20.0461 | 99.8189
|  | 20.0467 | 99.8546
|  | 20.0472 | 99.8234
|  | 20.0478 | 99.8019
|  | 20.0483 | 99.9189
|  | 20.0489 | 99.8314
|  | 20.0495 | 99.8644
|  | 20.05 | 99.8073
|  | 20.0506 | 99.8385
|  | 20.0511 | 99.8599
|  | 20.0517 | 99.8038
|  | 20.0522 | 99.9411
|  | 20.0528 | 99.8778
|  | 20.0533 | 99.8376
|  | 20.0539 | 99.8608
|  | 20.0545 | 99.8555
|  | 20.055 | 99.8171
|  | 20.0556 | 99.8582
|  | 20.0561 | 99.8697
|  | 20.0567 | 99.8528
|  | 20.0572 | 99.8885
|  | 20.0578 | 99.8404
|  | 20.0584 | 99.8715
|  | 20.0589 | 99.909
|  | 20.0595 | 99.8064
|  | 20.06 | 99.8983
|  | 20.0606 | 99.9277
|  | 20.0611 | 99.8608
|  | 20.0617 | 99.8341
|  | 20.0622 | 99.893
|  | 20.0628 | 99.8439
|  | 20.0633 | 99.8501
|  | 20.0639 | 99.8376
|  | 20.0645 | 99.9304
|  | 20.065 | 99.8359
|  | 20.0656 | 99.884
|  | 20.0661 | 99.8885
|  | 20.0667 | 99.8269
|  | 20.0672 | 99.8296
|  | 20.0678 | 99.8261
|  | 20.0683 | 99.8189
|  | 20.0689 | 99.8796
|  | 20.0695 | 99.8644
|  | 20.07 | 99.8055
|  | 20.0706 | 99.8983
|  | 20.0711 | 99.8733
|  | 20.0717 | 99.8448
|  | 20.0722 | 99.8305
|  | 20.0728 | 99.8751
|  | 20.0734 | 99.9268
|  | 20.0739 | 99.843
|  | 20.0745 | 99.8261
|  | 20.075 | 99.8778
|  | 20.0756 | 99.8404
|  | 20.0761 | 99.8742
|  | 20.0767 | 99.843
|  | 20.0772 | 99.8466
|  | 20.0778 | 99.8126
|  | 20.0784 | 99.8394
|  | 20.0789 | 99.8483
|  | 20.0795 | 99.8466
|  | 20.08 | 99.8385
|  | 20.0806 | 99.8528
|  | 20.0811 | 99.8546
|  | 20.0817 | 99.8769
|  | 20.0822 | 99.8725
|  | 20.0828 | 99.859
|  | 20.0833 | 99.8439
|  | 20.0839 | 99.8492
|  | 20.0845 | 99.8448
|  | 20.085 | 99.8207
|  | 20.0856 | 99.7877
|  | 20.0861 | 99.8368
|  | 20.0867 | 99.8394
|  | 20.0872 | 99.8706
|  | 20.0878 | 99.8492
|  | 20.0883 | 99.876
|  | 20.0889 | 99.8011
|  | 20.0895 | 99.8733
|  | 20.09 | 99.8261
|  | 20.0906 | 99.8162
|  | 20.0911 | 99.8189
|  | 20.0917 | 99.818
|  | 20.0922 | 99.8618
|  | 20.0928 | 99.81
|  | 20.0934 | 99.8965
|  | 20.0939 | 99.8635
|  | 20.0945 | 99.8261
|  | 20.095 | 99.8082
|  | 20.0956 | 99.8635
|  | 20.0961 | 99.901
|  | 20.0967 | 99.8796
|  | 20.0972 | 99.8439
|  | 20.0978 | 99.8501
|  | 20.0983 | 99.8528
|  | 20.0989 | 99.8136
|  | 20.0995 | 99.8287
|  | 20.1 | 99.9608
|  | 20.1006 | 99.8626
|  | 20.1011 | 99.8109
|  | 20.1017 | 99.8189
|  | 20.1022 | 99.818
|  | 20.1028 | 99.8376
|  | 20.1033 | 99.8555
|  | 20.1039 | 99.8394
|  | 20.1045 | 99.8189
|  | 20.105 | 99.8671
|  | 20.1056 | 99.8582
|  | 20.1061 | 99.8769
|  | 20.1067 | 99.8145
|  | 20.1072 | 99.9527
|  | 20.1078 | 99.8635
|  | 20.1084 | 99.8501
|  | 20.1089 | 99.8234
|  | 20.1095 | 99.8635
|  | 20.11 | 99.8689
|  | 20.1106 | 99.8332
|  | 20.1111 | 99.8528
|  | 20.1117 | 99.818
|  | 20.1122 | 99.8974
|  | 20.1128 | 99.835
|  | 20.1134 | 99.8091
|  | 20.1139 | 99.8519
|  | 20.1145 | 99.8252
|  | 20.115 | 99.8296
|  | 20.1156 | 99.9027
|  | 20.1161 | 99.8136
|  | 20.1167 | 99.8644
|  | 20.1172 | 99.8466
|  | 20.1178 | 99.8483
|  | 20.1183 | 99.8537
|  | 20.1189 | 99.8501
|  | 20.1195 | 99.8385
|  | 20.12 | 99.9046
|  | 20.1206 | 99.8501
|  | 20.1211 | 99.8706
|  | 20.1217 | 99.8618
|  | 20.1222 | 99.8073
|  | 20.1228 | 99.8064
|  | 20.1233 | 99.8555
|  | 20.1239 | 99.8332
|  | 20.1245 | 99.892
|  | 20.125 | 99.8404
|  | 20.1256 | 99.8269
|  | 20.1261 | 99.8287
|  | 20.1267 | 99.8252
|  | 20.1272 | 99.8252
|  | 20.1278 | 99.8154
|  | 20.1284 | 99.7993
|  | 20.1289 | 99.876
|  | 20.1295 | 99.8252
|  | 20.13 | 99.8287
|  | 20.1306 | 99.8189
|  | 20.1311 | 99.8519
|  | 20.1317 | 99.8903
|  | 20.1322 | 99.8511
|  | 20.1328 | 99.8368
|  | 20.1334 | 99.8671
|  | 20.1339 | 99.8394
|  | 20.1345 | 99.835
|  | 20.135 | 99.8796
|  | 20.1356 | 99.8439
|  | 20.1361 | 99.8243
|  | 20.1367 | 99.8404
|  | 20.1372 | 99.8359
|  | 20.1378 | 99.8207
|  | 20.1383 | 99.8635
|  | 20.1389 | 99.8189
|  | 20.1395 | 99.843
|  | 20.14 | 99.8394
|  | 20.1406 | 99.8332
|  | 20.1411 | 99.8466
|  | 20.1417 | 99.8956
|  | 20.1422 | 99.8269
|  | 20.1428 | 99.835
|  | 20.1434 | 99.8697
|  | 20.1439 | 99.8457
|  | 20.1445 | 99.8706
|  | 20.145 | 99.8671
|  | 20.1456 | 99.8858
|  | 20.1461 | 99.8769
|  | 20.1467 | 99.8466
|  | 20.1472 | 99.8314
|  | 20.1478 | 99.9286
|  | 20.1484 | 99.9099
|  | 20.1489 | 99.8136
|  | 20.1495 | 99.8234
|  | 20.15 | 99.8341
|  | 20.1506 | 99.8376
|  | 20.1511 | 99.8983
|  | 20.1517 | 99.9108
|  | 20.1522 | 99.8564
|  | 20.1528 | 99.8555
|  | 20.1533 | 99.8511
|  | 20.1539 | 99.8207
|  | 20.1545 | 99.9358
|  | 20.155 | 99.8019
|  | 20.1556 | 99.8483
|  | 20.1561 | 99.9554
|  | 20.1567 | 99.8546
|  | 20.1572 | 99.818
|  | 20.1578 | 99.8911
|  | 20.1583 | 99.8483
|  | 20.1589 | 99.9696
|  | 20.1595 | 99.8537
|  | 20.16 | 99.9527
|  | 20.1606 | 99.8733
|  | 20.1611 | 99.8519
|  | 20.1617 | 99.8261
|  | 20.1622 | 99.8296
|  | 20.1628 | 99.8404
|  | 20.1634 | 99.8635
|  | 20.1639 | 99.893
|  | 20.1645 | 99.8466
|  | 20.165 | 99.8537
|  | 20.1656 | 99.8858
|  | 20.1661 | 99.8448
|  | 20.1667 | 99.8751
|  | 20.1672 | 99.8394
|  | 20.1678 | 99.8412
|  | 20.1683 | 99.843
|  | 20.1689 | 99.8314
|  | 20.1695 | 99.8528
|  | 20.17 | 99.8778
|  | 20.1706 | 99.8742
|  | 20.1711 | 99.8715
|  | 20.1717 | 99.8832
|  | 20.1722 | 99.8341
|  | 20.1728 | 99.8492
|  | 20.1733 | 99.8796
|  | 20.1739 | 99.8644
|  | 20.1745 | 99.81
|  | 20.175 | 99.868
|  | 20.1756 | 99.8778
|  | 20.1761 | 99.8823
|  | 20.1767 | 99.8019
|  | 20.1772 | 99.8376
|  | 20.1778 | 99.8448
|  | 20.1783 | 99.7868
|  | 20.1789 | 99.9447
|  | 20.1795 | 99.8421
|  | 20.18 | 99.8501
|  | 20.1806 | 99.8733
|  | 20.1811 | 99.8261
|  | 20.1817 | 99.8608
|  | 20.1822 | 99.8305
|  | 20.1828 | 99.9474
|  | 20.1833 | 99.8626
|  | 20.1839 | 99.8475
|  | 20.1845 | 99.8555
|  | 20.185 | 99.893
|  | 20.1856 | 99.8555
|  | 20.1861 | 99.8849
|  | 20.1867 | 99.8082
|  | 20.1872 | 99.8171
|  | 20.1878 | 99.8618
|  | 20.1883 | 99.8404
|  | 20.1889 | 99.859
|  | 20.1895 | 99.8555
|  | 20.19 | 99.8582
|  | 20.1906 | 99.8207
|  | 20.1911 | 99.942
|  | 20.1917 | 99.8483
|  | 20.1922 | 99.8189
|  | 20.1928 | 99.8314
|  | 20.1933 | 99.8314
|  | 20.1939 | 99.8689
|  | 20.1945 | 99.951
|  | 20.195 | 99.8448
|  | 20.1956 | 99.9403
|  | 20.1961 | 99.909
|  | 20.1967 | 99.8234
|  | 20.1972 | 99.9046
|  | 20.1978 | 99.8555
|  | 20.1983 | 99.868
|  | 20.1989 | 99.8368
|  | 20.1995 | 99.8412
|  | 20.2 | 99.8439
|  | 20.2006 | 99.8903
|  | 20.2011 | 99.8501
|  | 20.2017 | 99.8341
|  | 20.2022 | 99.9465
|  | 20.2028 | 99.8492
|  | 20.2033 | 99.8207
|  | 20.2039 | 99.8404
|  | 20.2045 | 99.8769
|  | 20.205 | 99.8154
|  | 20.2056 | 99.8064
|  | 20.2061 | 99.8252
|  | 20.2067 | 99.8894
|  | 20.2072 | 99.9108
|  | 20.2078 | 99.8635
|  | 20.2083 | 99.8332
|  | 20.2089 | 99.9189
|  | 20.2095 | 99.9108
|  | 20.21 | 99.8323
|  | 20.2106 | 99.8483
|  | 20.2111 | 99.859
|  | 20.2117 | 99.8804
|  | 20.2122 | 99.9447
|  | 20.2128 | 99.8314
|  | 20.2133 | 99.8671
|  | 20.2139 | 99.8189
|  | 20.2144 | 99.8796
|  | 20.215 | 99.859
|  | 20.2156 | 99.8332
|  | 20.2161 | 99.8564
|  | 20.2167 | 99.843
|  | 20.2172 | 99.9367
|  | 20.2178 | 99.8109
|  | 20.2183 | 99.8287
|  | 20.2189 | 99.8278
|  | 20.2194 | 99.8404
|  | 20.22 | 99.8483
|  | 20.2206 | 99.8671
|  | 20.2211 | 99.8492
|  | 20.2217 | 99.8689
|  | 20.2222 | 99.8608
|  | 20.2228 | 99.876
|  | 20.2233 | 99.8626
|  | 20.2239 | 99.8404
|  | 20.2245 | 99.884
|  | 20.225 | 99.785
|  | 20.2256 | 99.8769
|  | 20.2261 | 99.8751
|  | 20.2267 | 99.8376
|  | 20.2272 | 99.8769
|  | 20.2278 | 99.8082
|  | 20.2283 | 99.9242
|  | 20.2289 | 99.9501
|  | 20.2294 | 99.8689
|  | 20.23 | 99.8323
|  | 20.2306 | 99.8412
|  | 20.2311 | 99.9393
|  | 20.2317 | 99.8296
|  | 20.2322 | 99.8296
|  | 20.2328 | 99.8876
|  | 20.2333 | 99.8475
|  | 20.2339 | 99.917
|  | 20.2344 | 99.8314
|  | 20.235 | 99.8145
|  | 20.2356 | 99.8511
|  | 20.2361 | 99.8412
|  | 20.2367 | 99.8608
|  | 20.2372 | 99.8618
|  | 20.2378 | 99.9527
|  | 20.2383 | 99.843
|  | 20.2389 | 99.8394
|  | 20.2395 | 99.893
|  | 20.24 | 99.8189
|  | 20.2406 | 99.9135
|  | 20.2411 | 99.8216
|  | 20.2417 | 99.8385
|  | 20.2422 | 99.8787
|  | 20.2428 | 99.8519
|  | 20.2433 | 99.8608
|  | 20.2439 | 99.843
|  | 20.2445 | 99.8582
|  | 20.245 | 99.8582
|  | 20.2456 | 99.8778
|  | 20.2461 | 99.8243
|  | 20.2467 | 99.9296
|  | 20.2472 | 99.8385
|  | 20.2478 | 99.8519
|  | 20.2483 | 99.8573
|  | 20.2489 | 99.8867
|  | 20.2494 | 99.8787
|  | 20.25 | 99.9215
|  | 20.2506 | 99.8404
|  | 20.2511 | 99.8662
|  | 20.2517 | 99.8404
|  | 20.2522 | 99.8457
|  | 20.2528 | 99.8573
|  | 20.2533 | 99.8555
|  | 20.2539 | 99.8644
|  | 20.2544 | 99.8832
|  | 20.255 | 99.8448
|  | 20.2556 | 99.8448
|  | 20.2561 | 99.9232
|  | 20.2567 | 99.8715
|  | 20.2572 | 99.9313
|  | 20.2578 | 99.9563
|  | 20.2583 | 99.8885
|  | 20.2589 | 99.8635
|  | 20.2595 | 99.8287
|  | 20.26 | 99.8421
|  | 20.2606 | 99.8439
|  | 20.2611 | 99.8207
|  | 20.2617 | 99.8154
|  | 20.2622 | 99.8332
|  | 20.2628 | 99.8439
|  | 20.2633 | 99.8635
|  | 20.2639 | 99.8599
|  | 20.2645 | 99.9322
|  | 20.265 | 99.868
|  | 20.2656 | 99.8706
|  | 20.2661 | 99.909
|  | 20.2667 | 99.8457
|  | 20.2672 | 99.8225
|  | 20.2678 | 99.8269
|  | 20.2683 | 99.8644
|  | 20.2689 | 99.8412
|  | 20.2694 | 99.835
|  | 20.27 | 99.8385
|  | 20.2706 | 99.8671
|  | 20.2711 | 99.8706
|  | 20.2717 | 99.818
|  | 20.2722 | 99.8832
|  | 20.2728 | 99.8644
|  | 20.2733 | 99.8813
|  | 20.2739 | 99.8359
|  | 20.2745 | 99.8457
|  | 20.275 | 99.8715
|  | 20.2756 | 99.8876
|  | 20.2761 | 99.8564
|  | 20.2767 | 99.8618
|  | 20.2772 | 99.8876
|  | 20.2778 | 99.8715
|  | 20.2783 | 99.8582
|  | 20.2789 | 99.8626
|  | 20.2795 | 99.8769
|  | 20.28 | 99.8528
|  | 20.2806 | 99.8635
|  | 20.2811 | 99.8876
|  | 20.2817 | 99.8546
|  | 20.2822 | 99.8537
|  | 20.2828 | 99.81
|  | 20.2833 | 99.8849
|  | 20.2839 | 99.8555
|  | 20.2844 | 99.9099
|  | 20.285 | 99.8608
|  | 20.2856 | 99.8573
|  | 20.2861 | 99.859
|  | 20.2867 | 99.8635
|  | 20.2872 | 99.8564
|  | 20.2878 | 99.8635
|  | 20.2883 | 99.8787
|  | 20.2889 | 99.876
|  | 20.2894 | 99.8528
|  | 20.29 | 99.8796
|  | 20.2906 | 99.8751
|  | 20.2911 | 99.8207
|  | 20.2917 | 99.8126
|  | 20.2922 | 99.8644
|  | 20.2928 | 99.8207
|  | 20.2933 | 99.8216
|  | 20.2939 | 99.8608
|  | 20.2945 | 99.8385
|  | 20.295 | 99.8706
|  | 20.2956 | 99.8653
|  | 20.2961 | 99.8537
|  | 20.2967 | 99.859
|  | 20.2972 | 99.8323
|  | 20.2978 | 99.8047
|  | 20.2983 | 99.8849
|  | 20.2989 | 99.8564
|  | 20.2995 | 99.8439
|  | 20.3 | 99.8626
|  | 20.3006 | 99.8796
|  | 20.3011 | 99.9054
|  | 20.3017 | 99.8564
|  | 20.3022 | 99.8671
|  | 20.3028 | 99.8608
|  | 20.3033 | 99.8608
|  | 20.3039 | 99.8511
|  | 20.3044 | 99.8475
|  | 20.305 | 99.876
|  | 20.3056 | 99.8608
|  | 20.3061 | 99.8671
|  | 20.3067 | 99.8296
|  | 20.3072 | 99.8171
|  | 20.3078 | 99.8234
|  | 20.3083 | 99.843
|  | 20.3089 | 99.8519
|  | 20.3094 | 99.8894
|  | 20.31 | 99.8626
|  | 20.3106 | 99.8725
|  | 20.3111 | 99.8546
|  | 20.3117 | 99.8394
|  | 20.3122 | 99.8457
|  | 20.3128 | 99.8653
|  | 20.3133 | 99.8501
|  | 20.3139 | 99.8618
|  | 20.3145 | 99.8073
|  | 20.315 | 99.8519
|  | 20.3156 | 99.8644
|  | 20.3161 | 99.8287
|  | 20.3167 | 99.8697
|  | 20.3172 | 99.8599
|  | 20.3178 | 99.8626
|  | 20.3183 | 99.8198
|  | 20.3189 | 99.8305
|  | 20.3194 | 99.818
|  | 20.32 | 99.8483
|  | 20.3206 | 99.8269
|  | 20.3211 | 99.859
|  | 20.3217 | 99.8662
|  | 20.3222 | 99.8261
|  | 20.3228 | 99.8823
|  | 20.3233 | 99.8697
|  | 20.3239 | 99.8564
|  | 20.3244 | 99.8404
|  | 20.325 | 99.8252
|  | 20.3256 | 99.8706
|  | 20.3261 | 99.8618
|  | 20.3267 | 99.9125
|  | 20.3272 | 99.8519
|  | 20.3278 | 99.818
|  | 20.3283 | 99.8483
|  | 20.3289 | 99.8582
|  | 20.3295 | 99.8697
|  | 20.33 | 99.8582
|  | 20.3306 | 99.8126
|  | 20.3311 | 99.8404
|  | 20.3317 | 99.892
|  | 20.3322 | 99.8332
|  | 20.3328 | 99.8804
|  | 20.3333 | 99.8501
|  | 20.3339 | 99.8689
|  | 20.3345 | 99.8876
|  | 20.335 | 99.9831
|  | 20.3356 | 99.9358
|  | 20.3361 | 99.8341
|  | 20.3367 | 99.8341
|  | 20.3372 | 99.859
|  | 20.3378 | 99.8082
|  | 20.3383 | 99.8947
|  | 20.3389 | 99.8439
|  | 20.3394 | 99.8216
|  | 20.34 | 99.9242
|  | 20.3406 | 99.8385
|  | 20.3411 | 99.8635
|  | 20.3417 | 99.9375
|  | 20.3422 | 99.8618
|  | 20.3428 | 99.8091
|  | 20.3433 | 99.8421
|  | 20.3439 | 99.8421
|  | 20.3444 | 99.8608
|  | 20.345 | 99.8198
|  | 20.3456 | 99.9197
|  | 20.3461 | 99.8706
|  | 20.3467 | 99.8662
|  | 20.3472 | 99.8644
|  | 20.3478 | 99.8662
|  | 20.3483 | 99.9072
|  | 20.3489 | 99.8644
|  | 20.3495 | 99.8618
|  | 20.35 | 99.8287
|  | 20.3506 | 99.8394
|  | 20.3511 | 99.8573
|  | 20.3517 | 99.8252
|  | 20.3522 | 99.8252
|  | 20.3528 | 99.8626
|  | 20.3533 | 99.8261
|  | 20.3539 | 99.9144
|  | 20.3544 | 99.8778
|  | 20.355 | 99.8314
|  | 20.3556 | 99.9661
|  | 20.3561 | 99.8126
|  | 20.3567 | 99.8368
|  | 20.3572 | 99.7957
|  | 20.3578 | 99.8207
|  | 20.3583 | 99.8519
|  | 20.3589 | 99.8404
|  | 20.3594 | 99.8608
|  | 20.36 | 99.859
|  | 20.3606 | 99.8109
|  | 20.3611 | 99.8483
|  | 20.3617 | 99.859
|  | 20.3622 | 99.8448
|  | 20.3628 | 99.8341
|  | 20.3633 | 99.9018
|  | 20.3639 | 99.8564
|  | 20.3645 | 99.8019
|  | 20.365 | 99.8608
|  | 20.3656 | 99.8618
|  | 20.3661 | 99.8394
|  | 20.3667 | 99.8296
|  | 20.3672 | 99.8796
|  | 20.3678 | 99.8671
|  | 20.3683 | 99.8778
|  | 20.3689 | 99.8599
|  | 20.3695 | 99.8305
|  | 20.37 | 99.8555
|  | 20.3706 | 99.8376
|  | 20.3711 | 99.859
|  | 20.3717 | 99.859
|  | 20.3722 | 99.8858
|  | 20.3728 | 99.8243
|  | 20.3733 | 99.8635
|  | 20.3739 | 99.8546
|  | 20.3744 | 99.8832
|  | 20.375 | 99.8269
|  | 20.3756 | 99.9465
|  | 20.3761 | 99.9125
|  | 20.3767 | 99.9054
|  | 20.3772 | 99.8412
|  | 20.3778 | 99.8225
|  | 20.3783 | 99.8269
|  | 20.3789 | 99.8269
|  | 20.3794 | 99.8359
|  | 20.38 | 99.8216
|  | 20.3806 | 99.8261
|  | 20.3811 | 99.8252
|  | 20.3817 | 99.8171
|  | 20.3822 | 99.835
|  | 20.3828 | 99.8742
|  | 20.3833 | 99.9536
|  | 20.3839 | 99.8519
|  | 20.3845 | 99.81
|  | 20.385 | 99.8564
|  | 20.3856 | 99.8243
|  | 20.3861 | 99.8064
|  | 20.3867 | 99.8644
|  | 20.3872 | 99.8082
|  | 20.3878 | 99.8849
|  | 20.3883 | 99.8243
|  | 20.3889 | 99.909
|  | 20.3895 | 99.8813
|  | 20.39 | 99.8564
|  | 20.3906 | 99.8618
|  | 20.3911 | 99.901
|  | 20.3917 | 99.8511
|  | 20.3922 | 99.8849
|  | 20.3928 | 99.859
|  | 20.3933 | 99.8492
|  | 20.3939 | 99.8769
|  | 20.3944 | 99.8537
|  | 20.395 | 99.8207
|  | 20.3956 | 99.8296
|  | 20.3961 | 99.818
|  | 20.3967 | 99.8368
|  | 20.3972 | 99.893
|  | 20.3978 | 99.8751
|  | 20.3983 | 99.8394
|  | 20.3989 | 99.8519
|  | 20.3995 | 99.8511
|  | 20.4 | 99.8483
|  | 20.4006 | 99.8599
|  | 20.4011 | 99.8733
|  | 20.4017 | 99.8483
|  | 20.4022 | 99.8697
|  | 20.4028 | 99.8823
|  | 20.4033 | 99.8653
|  | 20.4039 | 99.8689
|  | 20.4045 | 99.8537
|  | 20.405 | 99.8546
|  | 20.4056 | 99.8421
|  | 20.4061 | 99.818
|  | 20.4067 | 99.8162
|  | 20.4072 | 99.8341
|  | 20.4078 | 99.9027
|  | 20.4083 | 99.942
|  | 20.4089 | 99.8421
|  | 20.4094 | 99.8519
|  | 20.41 | 99.8599
|  | 20.4106 | 99.8608
|  | 20.4111 | 99.8608
|  | 20.4117 | 99.8412
|  | 20.4122 | 99.8475
|  | 20.4128 | 99.8751
|  | 20.4133 | 99.8225
|  | 20.4139 | 99.8332
|  | 20.4144 | 99.8269
|  | 20.415 | 99.8626
|  | 20.4156 | 99.8359
|  | 20.4161 | 99.8287
|  | 20.4167 | 99.934
|  | 20.4172 | 99.8626
|  | 20.4178 | 99.8751
|  | 20.4183 | 99.8715
|  | 20.4189 | 99.8787
|  | 20.4195 | 99.8376
|  | 20.42 | 99.942
|  | 20.4206 | 99.884
|  | 20.4211 | 99.8359
|  | 20.4217 | 99.8154
|  | 20.4222 | 99.8573
|  | 20.4228 | 99.9099
|  | 20.4233 | 99.8599
|  | 20.4239 | 99.8742
|  | 20.4245 | 99.8751
|  | 20.425 | 99.9242
|  | 20.4256 | 99.8528
|  | 20.4261 | 99.8537
|  | 20.4267 | 99.8618
|  | 20.4272 | 99.9349
|  | 20.4278 | 99.8689
|  | 20.4283 | 99.8252
|  | 20.4289 | 99.8305
|  | 20.4294 | 99.8466
|  | 20.43 | 99.8635
|  | 20.4306 | 99.8109
|  | 20.4311 | 99.8546
|  | 20.4317 | 99.8492
|  | 20.4322 | 99.8778
|  | 20.4328 | 99.8511
|  | 20.4333 | 99.8305
|  | 20.4339 | 99.8305
|  | 20.4344 | 99.835
|  | 20.435 | 99.9491
|  | 20.4356 | 99.8519
|  | 20.4361 | 99.843
|  | 20.4367 | 99.8823
|  | 20.4372 | 99.8475
|  | 20.4378 | 99.8341
|  | 20.4383 | 99.8412
|  | 20.4389 | 99.8742
|  | 20.4395 | 99.8751
|  | 20.44 | 99.835
|  | 20.4406 | 99.8546
|  | 20.4411 | 99.8582
|  | 20.4417 | 99.868
|  | 20.4422 | 99.8243
|  | 20.4428 | 99.8706
|  | 20.4433 | 99.8466
|  | 20.4439 | 99.8216
|  | 20.4444 | 99.8136
|  | 20.445 | 99.8359
|  | 20.4456 | 99.892
|  | 20.4461 | 99.8448
|  | 20.4467 | 99.8582
|  | 20.4472 | 99.8412
|  | 20.4478 | 99.8832
|  | 20.4483 | 99.9411
|  | 20.4489 | 99.8501
|  | 20.4494 | 99.8243
|  | 20.45 | 99.9027
|  | 20.4506 | 99.8885
|  | 20.4511 | 99.8644
|  | 20.4517 | 99.8511
|  | 20.4522 | 99.8626
|  | 20.4528 | 99.8992
|  | 20.4533 | 99.843
|  | 20.4539 | 99.8796
|  | 20.4545 | 99.8733
|  | 20.455 | 99.8323
|  | 20.4556 | 99.8136
|  | 20.4561 | 99.8644
|  | 20.4567 | 99.8537
|  | 20.4572 | 99.8457
|  | 20.4578 | 99.8189
|  | 20.4583 | 99.8162
|  | 20.4589 | 99.8269
|  | 20.4595 | 99.8385
|  | 20.46 | 99.8457
|  | 20.4606 | 99.8537
|  | 20.4611 | 99.8314
|  | 20.4617 | 99.8385
|  | 20.4622 | 99.8555
|  | 20.4628 | 99.8956
|  | 20.4633 | 99.8599
|  | 20.4639 | 99.8011
|  | 20.4644 | 99.926
|  | 20.465 | 99.8475
|  | 20.4656 | 99.8287
|  | 20.4661 | 99.8804
|  | 20.4667 | 99.9304
|  | 20.4672 | 99.8626
|  | 20.4678 | 99.8671
|  | 20.4683 | 99.9197
|  | 20.4689 | 99.8421
|  | 20.4694 | 99.8385
|  | 20.47 | 99.8796
|  | 20.4706 | 99.9018
|  | 20.4711 | 99.8662
|  | 20.4717 | 99.8608
|  | 20.4722 | 99.843
|  | 20.4728 | 99.9099
|  | 20.4733 | 99.8876
|  | 20.4739 | 99.8751
|  | 20.4745 | 99.8368
|  | 20.475 | 99.8368
|  | 20.4756 | 99.835
|  | 20.4761 | 99.8448
|  | 20.4767 | 99.8689
|  | 20.4772 | 99.8796
|  | 20.4778 | 99.8573
|  | 20.4783 | 99.8573
|  | 20.4789 | 99.8501
|  | 20.4794 | 99.8715
|  | 20.48 | 99.8706
|  | 20.4806 | 99.8813
|  | 20.4811 | 99.9572
|  | 20.4817 | 99.8858
|  | 20.4822 | 99.8618
|  | 20.4828 | 99.8404
|  | 20.4833 | 99.8341
|  | 20.4839 | 99.893
|  | 20.4844 | 99.8689
|  | 20.485 | 99.8813
|  | 20.4856 | 99.8145
|  | 20.4861 | 99.8582
|  | 20.4867 | 99.884
|  | 20.4872 | 99.9251
|  | 20.4878 | 99.8778
|  | 20.4883 | 99.9144
|  | 20.4889 | 99.9117
|  | 20.4895 | 99.8582
|  | 20.49 | 99.8947
|  | 20.4906 | 99.8421
|  | 20.4911 | 99.8894
|  | 20.4917 | 99.8885
|  | 20.4922 | 99.8733
|  | 20.4928 | 99.8564
|  | 20.4933 | 99.8457
|  | 20.4939 | 99.8626
|  | 20.4945 | 99.8769
|  | 20.495 | 99.9456
|  | 20.4956 | 99.8475
|  | 20.4961 | 99.8965
|  | 20.4967 | 99.8813
|  | 20.4972 | 99.8252
|  | 20.4978 | 99.8126
|  | 20.4983 | 99.9232
|  | 20.4989 | 99.8992
|  | 20.4994 | 99.8769
|  | 20.5 | 99.835
|  | 20.5006 | 99.8662
|  | 20.5011 | 99.8697
|  | 20.5017 | 99.8626
|  | 20.5022 | 99.8376
|  | 20.5028 | 99.8796
|  | 20.5033 | 99.8537
|  | 20.5039 | 99.876
|  | 20.5044 | 99.8537
|  | 20.505 | 99.8457
|  | 20.5056 | 99.8671
|  | 20.5061 | 99.8528
|  | 20.5067 | 99.9197
|  | 20.5072 | 99.8965
|  | 20.5078 | 99.8608
|  | 20.5083 | 99.8483
|  | 20.5089 | 99.8243
|  | 20.5095 | 99.8421
|  | 20.51 | 99.8983
|  | 20.5106 | 99.9268
|  | 20.5111 | 99.8216
|  | 20.5117 | 99.9215
|  | 20.5122 | 99.8725
|  | 20.5128 | 99.8537
|  | 20.5133 | 99.8867
|  | 20.5139 | 99.8715
|  | 20.5145 | 99.818
|  | 20.515 | 99.8243
|  | 20.5156 | 99.8492
|  | 20.5161 | 99.8225
|  | 20.5167 | 99.9286
|  | 20.5172 | 99.8519
|  | 20.5178 | 99.8804
|  | 20.5183 | 99.8385
|  | 20.5189 | 99.8278
|  | 20.5194 | 99.8804
|  | 20.52 | 99.81
|  | 20.5206 | 99.8457
|  | 20.5211 | 99.8475
|  | 20.5217 | 99.8341
|  | 20.5222 | 99.9268
|  | 20.5228 | 99.8671
|  | 20.5233 | 99.8689
|  | 20.5239 | 99.8483
|  | 20.5245 | 99.8278
|  | 20.525 | 99.859
|  | 20.5256 | 99.8475
|  | 20.5261 | 99.9349
|  | 20.5267 | 99.8332
|  | 20.5272 | 99.8439
|  | 20.5278 | 99.9403
|  | 20.5283 | 99.8359
|  | 20.5289 | 99.8769
|  | 20.5295 | 99.876
|  | 20.53 | 99.8483
|  | 20.5306 | 99.8466
|  | 20.5311 | 99.8332
|  | 20.5317 | 99.8742
|  | 20.5322 | 99.926
|  | 20.5328 | 99.8483
|  | 20.5333 | 99.8269
|  | 20.5339 | 99.8618
|  | 20.5344 | 99.8466
|  | 20.535 | 99.8511
|  | 20.5356 | 99.8368
|  | 20.5361 | 99.8635
|  | 20.5367 | 99.8412
|  | 20.5372 | 99.8394
|  | 20.5378 | 99.9268
|  | 20.5383 | 99.8501
|  | 20.5389 | 99.9501
|  | 20.5394 | 99.8662
|  | 20.54 | 99.8466
|  | 20.5406 | 99.8118
|  | 20.5411 | 99.8511
|  | 20.5417 | 99.8492
|  | 20.5422 | 99.8832
|  | 20.5428 | 99.8189
|  | 20.5433 | 99.8849
|  | 20.5439 | 99.8608
|  | 20.5445 | 99.9331
|  | 20.545 | 99.9456
|  | 20.5456 | 99.8796
|  | 20.5461 | 99.893
|  | 20.5467 | 99.8376
|  | 20.5472 | 99.8448
|  | 20.5478 | 99.9527
|  | 20.5483 | 99.9384
|  | 20.5489 | 99.8733
|  | 20.5495 | 99.8412
|  | 20.55 | 99.9482
|  | 20.5506 | 99.9313
|  | 20.5511 | 99.8457
|  | 20.5517 | 99.8457
|  | 20.5522 | 99.8823
|  | 20.5528 | 99.9072
|  | 20.5533 | 99.917
|  | 20.5539 | 99.8804
|  | 20.5544 | 99.8885
|  | 20.555 | 99.8725
|  | 20.5556 | 99.8171
|  | 20.5561 | 99.9099
|  | 20.5567 | 99.7957
|  | 20.5572 | 99.8207
|  | 20.5578 | 99.8501
|  | 20.5583 | 99.8376
|  | 20.5589 | 99.8626
|  | 20.5594 | 99.8421
|  | 20.56 | 99.8519
|  | 20.5606 | 99.9474
|  | 20.5611 | 99.9465
|  | 20.5617 | 99.8992
|  | 20.5622 | 99.8653
|  | 20.5628 | 99.9456
|  | 20.5633 | 99.835
|  | 20.5639 | 99.9018
|  | 20.5645 | 99.9491
|  | 20.565 | 99.8519
|  | 20.5656 | 99.8689
|  | 20.5661 | 99.8635
|  | 20.5667 | 99.8475
|  | 20.5672 | 99.8974
|  | 20.5678 | 99.8823
|  | 20.5683 | 99.8421
|  | 20.5689 | 99.8911
|  | 20.5694 | 99.951
|  | 20.57 | 99.8635
|  | 20.5706 | 99.8359
|  | 20.5711 | 99.8555
|  | 20.5717 | 99.8404
|  | 20.5722 | 99.8287
|  | 20.5728 | 99.8813
|  | 20.5733 | 99.8947
|  | 20.5739 | 99.8671
|  | 20.5744 | 99.8145
|  | 20.575 | 99.8198
|  | 20.5756 | 99.9322
|  | 20.5761 | 99.8618
|  | 20.5767 | 99.8653
|  | 20.5772 | 99.843
|  | 20.5778 | 99.8608
|  | 20.5783 | 99.8448
|  | 20.5789 | 99.9482
|  | 20.5794 | 99.8368
|  | 20.58 | 99.8404
|  | 20.5806 | 99.8725
|  | 20.5811 | 99.8876
|  | 20.5817 | 99.8287
|  | 20.5822 | 99.8492
|  | 20.5828 | 99.8947
|  | 20.5833 | 99.876
|  | 20.5839 | 99.9117
|  | 20.5844 | 99.843
|  | 20.585 | 99.876
|  | 20.5856 | 99.8019
|  | 20.5861 | 99.901
|  | 20.5867 | 99.843
|  | 20.5872 | 99.8145
|  | 20.5878 | 99.8546
|  | 20.5883 | 99.8323
|  | 20.5889 | 99.8671
|  | 20.5894 | 99.8341
|  | 20.59 | 99.8519
|  | 20.5906 | 99.8528
|  | 20.5911 | 99.8751
|  | 20.5917 | 99.8608
|  | 20.5922 | 99.868
|  | 20.5928 | 99.859
|  | 20.5933 | 99.8555
|  | 20.5939 | 99.8519
|  | 20.5944 | 99.8599
|  | 20.595 | 99.81
|  | 20.5956 | 99.8261
|  | 20.5961 | 99.9117
|  | 20.5967 | 99.8501
|  | 20.5972 | 99.8769
|  | 20.5978 | 99.8599
|  | 20.5983 | 99.8697
|  | 20.5989 | 99.8439