## Spectrum
Typical LEDRW40A Spectrum
|  | Wavelength (nm) | Normalized Intensity
|  | 196.9242 | 0.00040521
|  | 197.1304 | 0.0005224
|  | 197.3367 | 0.00032932
|  | 197.543 | 0.0005005
Product Raw Data |  | 197.7492 | 0.00023437
470 nm, 550 mW (Min) 40 LED Ring Light, 400 mA |  | 197.9556 | 0.00046896
|  | 198.1619 | 0.00020748
|  | 198.3682 | 0.00042552
Item # | LEDRW40A | 198.5746 | 0.00019564
DISCLAIMER: The data presented here are typical. Slight variations in performance data will occur from lot to lot. Please contact Technical Support with any questions regarding the use or reliability of this data. |  | 198.7809 | 0.00048699
|  | 198.9873 | 0.0002716
|  | 199.1937 | 0.0004744
|  | 199.4001 | 0.000217
|  | 199.6065 | 0.00032411
|  | 199.8129 | 3.6206e-05
This data may be used in publications. However, please cite Thorlabs as the source. |  | 200.0193 | 0.00025225
|  | 200.2258 | 7.4545e-05
|  | 200.4322 | 0.00034971
Additional Information: |  | 200.6387 | 0.00011304
|  | 200.8452 | 0.00033349
|  | 201.0517 | 0.00017066
|  | 201.2582 | 0.00042508
|  | 201.4647 | 0.00024159
|  | 201.6712 | 0.00038814
|  | 201.8778 | 0.00020078
|  | 202.0844 | 0.0004446
|  | 202.2909 | 0.00041922
|  | 202.4975 | 0.00054783
|  | 202.7041 | 0.00029037
|  | 202.9107 | 0.00037861
|  | 203.1173 | 0.00016974
|  | 203.324 | 0.00038515
|  | 203.5306 | 0.00019638
|  | 203.7373 | 0.0004014
|  | 203.944 | 0.00016851
|  | 204.1507 | 0.00039761
|  | 204.3573 | 0.00021467
|  | 204.5641 | 0.00048104
|  | 204.7708 | 0.00016553
|  | 204.9775 | 0.00033956
|  | 205.1843 | 0.00010691
|  | 205.391 | 0.00029616
|  | 205.5978 | 0.00015717
|  | 205.8046 | 0.0003746
|  | 206.0114 | 0.00026188
|  | 206.2182 | 0.00046056
|  | 206.425 | 0.00018151
|  | 206.6319 | 0.00032312
|  | 206.8387 | 0.00014642
|  | 207.0456 | 0.00043628
|  | 207.2524 | 0.00018762
|  | 207.4593 | 0.00037879
|  | 207.6662 | 0.00016613
|  | 207.8732 | 0.00054051
|  | 208.0801 | 0.00031177
|  | 208.287 | 0.00059846
|  | 208.494 | 0.00030274
|  | 208.7009 | 0.00053118
|  | 208.9079 | 0.00019092
|  | 209.1149 | 0.00038902
|  | 209.3219 | 2.9723e-05
|  | 209.5289 | 0.00030028
|  | 209.7359 | 6.5436e-05
|  | 209.943 | 0.0003717
|  | 210.15 | 9.09e-05
|  | 210.3571 | 0.00034722
|  | 210.5642 | 0.00027763
|  | 210.7712 | 0.0005901
|  | 210.9784 | 0.00033447
|  | 211.1855 | 0.00046291
|  | 211.3926 | 0.00018062
|  | 211.5997 | 0.00044784
|  | 211.8069 | 0.00019895
|  | 212.014 | 0.00041572
|  | 212.2212 | 0.0001371
|  | 212.4284 | 0.00037166
|  | 212.6356 | 0.00018001
|  | 212.8428 | 0.00050821
|  | 213.05 | 0.00021252
|  | 213.2573 | 0.00038465
|  | 213.4645 | 3.945e-05
|  | 213.6718 | 0.00036065
|  | 213.8791 | 0.00015417
|  | 214.0864 | 0.00042155
|  | 214.2937 | 0.00012396
|  | 214.501 | 0.00040145
|  | 214.7083 | 0.00017625
|  | 214.9156 | 0.00047776
|  | 215.123 | 0.0001881
|  | 215.3304 | 0.0004568
|  | 215.5377 | 0.00018638
|  | 215.7451 | 0.00043833
|  | 215.9525 | 0.00016309
|  | 216.1599 | 0.00041977
|  | 216.3674 | 0.00020005
|  | 216.5748 | 0.0003986
|  | 216.7823 | 0.0001596
|  | 216.9897 | 0.00039445
|  | 217.1972 | 7.2457e-05
|  | 217.4047 | 0.00026644
|  | 217.6122 | -2.3362e-05
|  | 217.8197 | 0.00022155
|  | 218.0273 | 2.0657e-05
|  | 218.2348 | 0.00032972
|  | 218.4423 | 0.00018036
|  | 218.6499 | 0.00040914
|  | 218.8575 | 0.00016571
|  | 219.0651 | 0.00038981
|  | 219.2727 | 0.00013727
|  | 219.4803 | 0.00041431
|  | 219.6879 | 0.00028154
|  | 219.8955 | 0.00058189
|  | 220.1032 | 0.00031056
|  | 220.3109 | 0.00049812
|  | 220.5186 | 0.00010189
|  | 220.7262 | 0.00037894
|  | 220.9339 | 0.00014286
|  | 221.1417 | 0.00047325
|  | 221.3494 | 0.00015484
|  | 221.5571 | 0.00044284
|  | 221.7649 | 0.00024445
|  | 221.9726 | 0.00055916
|  | 222.1804 | 0.00034716
|  | 222.3882 | 0.00053123
|  | 222.596 | 0.00026391
|  | 222.8038 | 0.00048473
|  | 223.0117 | 0.00020766
|  | 223.2195 | 0.00043208
|  | 223.4273 | 0.00017829
|  | 223.6352 | 0.00050036
|  | 223.8431 | 0.00022754
|  | 224.051 | 0.00056629
|  | 224.2589 | 0.00036391
|  | 224.4668 | 0.000634
|  | 224.6747 | 0.00032227
|  | 224.8827 | 0.00053959
|  | 225.0906 | 0.000399
|  | 225.2986 | 0.0006193
|  | 225.5066 | 0.00038736
|  | 225.7146 | 0.00044715
|  | 225.9226 | 0.00023846
|  | 226.1306 | 0.00043709
|  | 226.3386 | 0.000323
|  | 226.5466 | 0.00052988
|  | 226.7547 | 0.0003356
|  | 226.9627 | 0.00047514
|  | 227.1708 | 0.0002851
|  | 227.3789 | 0.0005282
|  | 227.587 | 0.00040002
|  | 227.7951 | 0.00060014
|  | 228.0033 | 0.00026536
|  | 228.2114 | 0.000357
|  | 228.4196 | 0.00013742
|  | 228.6277 | 0.00048324
|  | 228.8359 | 0.00030251
|  | 229.0441 | 0.00055983
|  | 229.2523 | 0.00030947
|  | 229.4605 | 0.00049086
|  | 229.6687 | 0.00020769
|  | 229.877 | 0.00041436
|  | 230.0852 | 0.00028297
|  | 230.2935 | 0.00048456
|  | 230.5018 | 0.00034512
|  | 230.71 | 0.00070675
|  | 230.9184 | 0.00051807
|  | 231.1267 | 0.00068285
|  | 231.335 | 0.00036777
|  | 231.5433 | 0.00048371
|  | 231.7517 | 0.00028157
|  | 231.96 | 0.00041208
|  | 232.1684 | 0.00032656
|  | 232.3768 | 0.00050003
|  | 232.5852 | 0.00037646
|  | 232.7936 | 0.00046163
|  | 233.002 | 0.0002149
|  | 233.2105 | 0.00035006
|  | 233.4189 | 0.00023606
|  | 233.6274 | 0.00054703
|  | 233.8359 | 0.00028061
|  | 234.0444 | 0.00044952
|  | 234.2529 | 0.00013739
|  | 234.4614 | 0.00048257
|  | 234.6699 | 0.00030963
|  | 234.8784 | 0.00053428
|  | 235.087 | 0.00023962
|  | 235.2955 | 0.00046775
|  | 235.5041 | 0.00029133
|  | 235.7127 | 0.00054611
|  | 235.9213 | 0.00031171
|  | 236.1299 | 0.00055324
|  | 236.3385 | 0.00029107
|  | 236.5472 | 0.00042419
|  | 236.7558 | 0.00017047
|  | 236.9645 | 0.00040266
|  | 237.1732 | 0.00027265
|  | 237.3819 | 0.00046653
|  | 237.5906 | 0.00022195
|  | 237.7993 | 0.00045736
|  | 238.008 | 0.00032402
|  | 238.2167 | 0.00062252
|  | 238.4255 | 0.00032594
|  | 238.6342 | 0.00052482
|  | 238.843 | 0.00025612
|  | 239.0518 | 0.00048872
|  | 239.2606 | 0.00022667
|  | 239.4694 | 0.00049878
|  | 239.6782 | 0.00033129
|  | 239.8871 | 0.00066998
|  | 240.0959 | 0.00037905
|  | 240.3048 | 0.00058827
|  | 240.5136 | 0.00023235
|  | 240.7225 | 0.00046901
|  | 240.9314 | 0.0002213
|  | 241.1403 | 0.00054793
|  | 241.3493 | 0.00037742
|  | 241.5582 | 0.00069235
|  | 241.7671 | 0.00036851
|  | 241.9761 | 0.00058407
|  | 242.1851 | 0.00026888
|  | 242.3941 | 0.00060003
|  | 242.603 | 0.00033655
|  | 242.8121 | 0.00059462
|  | 243.0211 | 0.00036341
|  | 243.2301 | 0.00057526
|  | 243.4392 | 0.00027655
|  | 243.6482 | 0.00034281
|  | 243.8573 | 0.00016335
|  | 244.0664 | 0.00043054
|  | 244.2755 | 0.00026091
|  | 244.4846 | 0.00048561
|  | 244.6937 | 0.00032157
|  | 244.9028 | 0.00054429
|  | 245.112 | 0.00025963
|  | 245.3211 | 0.00049038
|  | 245.5303 | 0.00037121
|  | 245.7395 | 0.00071064
|  | 245.9487 | 0.00054286
|  | 246.1579 | 0.00070675
|  | 246.3671 | 0.00042524
|  | 246.5763 | 0.00060466
|  | 246.7856 | 0.00037232
|  | 246.9948 | 0.00055925
|  | 247.2041 | 0.00024236
|  | 247.4134 | 0.00044455
|  | 247.6227 | 0.00033171
|  | 247.832 | 0.00062903
|  | 248.0413 | 0.0005426
|  | 248.2506 | 0.00070565
|  | 248.4599 | 0.00044334
|  | 248.6693 | 0.00058971
|  | 248.8787 | 0.00030285
|  | 249.0881 | 0.00054564
|  | 249.2974 | 0.00031584
|  | 249.5068 | 0.00060803
|  | 249.7163 | 0.0003947
|  | 249.9257 | 0.00060732
|  | 250.1351 | 0.00031828
|  | 250.3446 | 0.00054124
|  | 250.554 | 0.00021059
|  | 250.7635 | 0.00050869
|  | 250.973 | 0.0002551
|  | 251.1825 | 0.00059371
|  | 251.392 | 0.00045852
|  | 251.6016 | 0.00063538
|  | 251.8111 | 0.00040594
|  | 252.0206 | 0.00056779
|  | 252.2302 | 0.00040327
|  | 252.4398 | 0.00063434
|  | 252.6494 | 0.00033184
|  | 252.859 | 0.0005137
|  | 253.0686 | 0.00027704
|  | 253.2782 | 0.00055921
|  | 253.4879 | 0.00034103
|  | 253.6975 | 0.00064178
|  | 253.9072 | 0.00031728
|  | 254.1168 | 0.00051918
|  | 254.3265 | 0.00025618
|  | 254.5362 | 0.0004735
|  | 254.7459 | 0.00031655
|  | 254.9557 | 0.00050336
|  | 255.1654 | 0.00042675
|  | 255.3751 | 0.00061822
|  | 255.5849 | 0.00031541
|  | 255.7947 | 0.00048474
|  | 256.0045 | 0.00028549
|  | 256.2143 | 0.00053428
|  | 256.4241 | 0.0003067
|  | 256.6339 | 0.00054394
|  | 256.8437 | 0.00036501
|  | 257.0536 | 0.00059383
|  | 257.2634 | 0.00031295
|  | 257.4733 | 0.00049083
|  | 257.6832 | 0.0002161
|  | 257.8931 | 0.00048467
|  | 258.103 | 0.00029577
|  | 258.3129 | 0.00051654
|  | 258.5229 | 0.00030181
|  | 258.7328 | 0.00055707
|  | 258.9427 | 0.000427
|  | 259.1527 | 0.00060851
|  | 259.3627 | 0.00037544
|  | 259.5727 | 0.00049612
|  | 259.7827 | 0.0002575
|  | 259.9927 | 0.00049865
|  | 260.2028 | 0.00033248
|  | 260.4128 | 0.0005358
|  | 260.6228 | 0.00025851
|  | 260.8329 | 0.00056305
|  | 261.043 | 0.00034938
|  | 261.2531 | 0.00060817
|  | 261.4632 | 0.00027904
|  | 261.6733 | 0.0005812
|  | 261.8834 | 0.00034487
|  | 262.0936 | 0.00063593
|  | 262.3037 | 0.00037895
|  | 262.5139 | 0.00062322
|  | 262.7241 | 0.00034847
|  | 262.9343 | 0.00059455
|  | 263.1445 | 0.00036342
|  | 263.3547 | 0.00060657
|  | 263.5649 | 0.00042826
|  | 263.7751 | 0.00065065
|  | 263.9854 | 0.00043313
|  | 264.1957 | 0.00066853
|  | 264.4059 | 0.00048361
|  | 264.6162 | 0.00069452
|  | 264.8265 | 0.00035082
|  | 265.0368 | 0.00053385
|  | 265.2472 | 0.00028213
|  | 265.4575 | 0.00057393
|  | 265.6678 | 0.00031598
|  | 265.8782 | 0.00059429
|  | 266.0886 | 0.00031311
|  | 266.2989 | 0.0005474
|  | 266.5094 | 0.00025201
|  | 266.7198 | 0.00053755
|  | 266.9302 | 0.00038361
|  | 267.1406 | 0.00065882
|  | 267.3511 | 0.00039862
|  | 267.5615 | 0.00056047
|  | 267.772 | 0.00032178
|  | 267.9825 | 0.00055566
|  | 268.193 | 0.00035432
|  | 268.4035 | 0.0006255
|  | 268.614 | 0.00038916
|  | 268.8245 | 0.00070027
|  | 269.0351 | 0.000491
|  | 269.2456 | 0.00069742
|  | 269.4562 | 0.00036268
|  | 269.6668 | 0.00052723
|  | 269.8774 | 0.00038661
|  | 270.088 | 0.00066021
|  | 270.2986 | 0.00037376
|  | 270.5093 | 0.00052145
|  | 270.7199 | 0.0002408
|  | 270.9305 | 0.00053707
|  | 271.1412 | 0.00035481
|  | 271.3519 | 0.00067944
|  | 271.5626 | 0.00045702
|  | 271.7733 | 0.00064273
|  | 271.984 | 0.00034211
|  | 272.1947 | 0.00058569
|  | 272.4055 | 0.00036334
|  | 272.6162 | 0.00059531
|  | 272.827 | 0.0003775
|  | 273.0378 | 0.00066094
|  | 273.2485 | 0.00036008
|  | 273.4593 | 0.00053604
|  | 273.6701 | 0.00026419
|  | 273.881 | 0.00052746
|  | 274.0918 | 0.00032382
|  | 274.3027 | 0.00047868
|  | 274.5135 | 0.00031165
|  | 274.7244 | 0.00060684
|  | 274.9353 | 0.0004304
|  | 275.1462 | 0.00072046
|  | 275.3571 | 0.00037914
|  | 275.568 | 0.00065176
|  | 275.7789 | 0.00040668
|  | 275.9899 | 0.00064255
|  | 276.2008 | 0.00032791
|  | 276.4118 | 0.00046602
|  | 276.6228 | 0.0002045
|  | 276.8338 | 0.00049519
|  | 277.0448 | 0.0002106
|  | 277.2558 | 0.00047411
|  | 277.4669 | 0.00025623
|  | 277.6779 | 0.00061309
|  | 277.889 | 0.00038654
|  | 278.1 | 0.00067214
|  | 278.3111 | 0.00039406
|  | 278.5222 | 0.00064851
|  | 278.7333 | 0.00035441
|  | 278.9444 | 0.00069186
|  | 279.1556 | 0.00044245
|  | 279.3667 | 0.0007294
|  | 279.5779 | 0.00034242
|  | 279.789 | 0.00052457
|  | 280.0002 | 0.00026814
|  | 280.2114 | 0.00056087
|  | 280.4226 | 0.00039045
|  | 280.6338 | 0.00059797
|  | 280.845 | 0.00036136
|  | 281.0562 | 0.00058707
|  | 281.2675 | 0.00032116
|  | 281.4788 | 0.00062588
|  | 281.69 | 0.00041929
|  | 281.9013 | 0.00065001
|  | 282.1126 | 0.00031522
|  | 282.3239 | 0.00050671
|  | 282.5353 | 0.00030911
|  | 282.7466 | 0.00058798
|  | 282.9579 | 0.000357
|  | 283.1693 | 0.0005601
|  | 283.3807 | 0.00036061
|  | 283.5921 | 0.00059376
|  | 283.8035 | 0.0003929
|  | 284.0149 | 0.00060542
|  | 284.2263 | 0.00037258
|  | 284.4377 | 0.00057829
|  | 284.6492 | 0.0004176
|  | 284.8606 | 0.0006881
|  | 285.0721 | 0.00050824
|  | 285.2836 | 0.00064312
|  | 285.4951 | 0.00039551
|  | 285.7066 | 0.0006554
|  | 285.9181 | 0.00040786
|  | 286.1296 | 0.00063029
|  | 286.3412 | 0.00028298
|  | 286.5527 | 0.0004308
|  | 286.7643 | 0.00020258
|  | 286.9759 | 0.00055795
|  | 287.1874 | 0.00046359
|  | 287.399 | 0.00065559
|  | 287.6107 | 0.00038303
|  | 287.8223 | 0.00051963
|  | 288.0339 | 0.00037917
|  | 288.2456 | 0.00066056
|  | 288.4572 | 0.00046249
|  | 288.6689 | 0.00065221
|  | 288.8806 | 0.00032378
|  | 289.0923 | 0.00052818
|  | 289.304 | 0.00032429
|  | 289.5157 | 0.00051742
|  | 289.7274 | 0.00034613
|  | 289.9392 | 0.00054234
|  | 290.151 | 0.00036691
|  | 290.3627 | 0.00053648
|  | 290.5745 | 0.00027626
|  | 290.7863 | 0.00050197
|  | 290.9981 | 0.00032161
|  | 291.2099 | 0.00061651
|  | 291.4218 | 0.00041322
|  | 291.6336 | 0.00071845
|  | 291.8455 | 0.00043513
|  | 292.0573 | 0.00068543
|  | 292.2692 | 0.00039389
|  | 292.4811 | 0.00062903
|  | 292.693 | 0.00027881
|  | 292.9049 | 0.00052392
|  | 293.1168 | 0.00034256
|  | 293.3288 | 0.0006159
|  | 293.5407 | 0.00029455
|  | 293.7527 | 0.00051885
|  | 293.9647 | 0.00029512
|  | 294.1767 | 0.00053842
|  | 294.3887 | 0.00034267
|  | 294.6007 | 0.00067977
|  | 294.8127 | 0.00044353
|  | 295.0247 | 0.00060827
|  | 295.2368 | 0.00036991
|  | 295.4488 | 0.0006332
|  | 295.6609 | 0.00040988
|  | 295.873 | 0.00057622
|  | 296.0851 | 0.00034711
|  | 296.2972 | 0.00050437
|  | 296.5093 | 0.00028845
|  | 296.7215 | 0.00051991
|  | 296.9336 | 0.00040968
|  | 297.1458 | 0.00058649
|  | 297.3579 | 0.00040176
|  | 297.5701 | 0.00052359
|  | 297.7823 | 0.00031296
|  | 297.9945 | 0.00048411
|  | 298.2067 | 0.00035074
|  | 298.419 | 0.00063703
|  | 298.6312 | 0.00044311
|  | 298.8435 | 0.00067157
|  | 299.0557 | 0.0003524
|  | 299.268 | 0.00057664
|  | 299.4803 | 0.00027181
|  | 299.6926 | 0.00054841
|  | 299.9049 | 0.00039064
|  | 300.1172 | 0.00063101
|  | 300.3296 | 0.00045938
|  | 300.5419 | 0.00055419
|  | 300.7543 | 0.0003437
|  | 300.9666 | 0.00055642
|  | 301.1791 | 0.00041952
|  | 301.3915 | 0.00061739
|  | 301.6039 | 0.00038285
|  | 301.8163 | 0.00055757
|  | 302.0287 | 0.00034238
|  | 302.2412 | 0.00050166
|  | 302.4536 | 0.00030539
|  | 302.6661 | 0.00048693
|  | 302.8785 | 0.00026655
|  | 303.091 | 0.00032816
|  | 303.3036 | 0.00021821
|  | 303.5161 | 0.00045213
|  | 303.7286 | 0.00034892
|  | 303.9411 | 0.00055307
|  | 304.1537 | 0.00036608
|  | 304.3663 | 0.00058808
|  | 304.5788 | 0.00031863
|  | 304.7914 | 0.0005343
|  | 305.004 | 0.00031622
|  | 305.2166 | 0.00056453
|  | 305.4293 | 0.00030227
|  | 305.6419 | 0.00050049
|  | 305.8546 | 0.00029743
|  | 306.0672 | 0.00055347
|  | 306.2799 | 0.00047478
|  | 306.4926 | 0.00072151
|  | 306.7053 | 0.00048652
|  | 306.918 | 0.00055194
|  | 307.1307 | 0.00022585
|  | 307.3434 | 0.00048042
|  | 307.5562 | 0.00028173
|  | 307.7689 | 0.00051034
|  | 307.9817 | 0.000308
|  | 308.1945 | 0.00052899
|  | 308.4073 | 0.00034564
|  | 308.6201 | 0.00045824
|  | 308.8329 | 0.00030272
|  | 309.0457 | 0.0005796
|  | 309.2586 | 0.00040092
|  | 309.4714 | 0.00060028
|  | 309.6843 | 0.00032299
|  | 309.8972 | 0.00057752
|  | 310.1101 | 0.00028209
|  | 310.323 | 0.00060151
|  | 310.5359 | 0.00036806
|  | 310.7488 | 0.00069558
|  | 310.9617 | 0.00040858
|  | 311.1747 | 0.00059462
|  | 311.3876 | 0.00039105
|  | 311.6006 | 0.00058069
|  | 311.8136 | 0.0003817
|  | 312.0266 | 0.00059108
|  | 312.2396 | 0.00039733
|  | 312.4526 | 0.00066789
|  | 312.6657 | 0.00034099
|  | 312.8787 | 0.00056944
|  | 313.0917 | 0.00028124
|  | 313.3048 | 0.00051479
|  | 313.5179 | 0.00020632
|  | 313.731 | 0.00044213
|  | 313.9441 | 0.00027602
|  | 314.1572 | 0.00058998
|  | 314.3703 | 0.00039364
|  | 314.5835 | 0.00067879
|  | 314.7966 | 0.00039785
|  | 315.0098 | 0.00056871
|  | 315.223 | 0.00031878
|  | 315.4362 | 0.00064076
|  | 315.6494 | 0.00048886
|  | 315.8626 | 0.00074055
|  | 316.0758 | 0.0005097
|  | 316.289 | 0.00063579
|  | 316.5023 | 0.00028363
|  | 316.7155 | 0.00053698
|  | 316.9288 | 0.00045129
|  | 317.1421 | 0.00071447
|  | 317.3554 | 0.0003491
|  | 317.5687 | 0.00055669
|  | 317.782 | 0.00029833
|  | 317.9953 | 0.00057874
|  | 318.2087 | 0.00034272
|  | 318.422 | 0.00057234
|  | 318.6354 | 0.00025251
|  | 318.8488 | 0.00039194
|  | 319.0622 | 0.00023479
|  | 319.2756 | 0.00061119
|  | 319.489 | 0.00045177
|  | 319.7024 | 0.00063056
|  | 319.9158 | 0.00037508
|  | 320.1293 | 0.00050729
|  | 320.3427 | 0.00036515
|  | 320.5562 | 0.00050004
|  | 320.7697 | 0.00033972
|  | 320.9832 | 0.00056993
|  | 321.1967 | 0.00034991
|  | 321.4103 | 0.00062396
|  | 321.6238 | 0.00035454
|  | 321.8373 | 0.00059616
|  | 322.0509 | 0.00036145
|  | 322.2644 | 0.0005568
|  | 322.478 | 0.00032994
|  | 322.6916 | 0.00050645
|  | 322.9052 | 0.00020332
|  | 323.1188 | 0.0004896
|  | 323.3325 | 0.00033822
|  | 323.5461 | 0.00065916
|  | 323.7598 | 0.00044902
|  | 323.9734 | 0.00059174
|  | 324.1871 | 0.00037352
|  | 324.4008 | 0.00059204
|  | 324.6145 | 0.00038934
|  | 324.8282 | 0.00063109
|  | 325.0419 | 0.00035431
|  | 325.2557 | 0.00057867
|  | 325.4694 | 0.00038021
|  | 325.6831 | 0.00059876
|  | 325.8969 | 0.00034639
|  | 326.1107 | 0.00043185
|  | 326.3245 | 0.00023151
|  | 326.5383 | 0.00053345
|  | 326.7521 | 0.00038154
|  | 326.9659 | 0.00068894
|  | 327.1798 | 0.00034407
|  | 327.3936 | 0.00063239
|  | 327.6075 | 0.00035819
|  | 327.8214 | 0.0006465
|  | 328.0353 | 0.00036636
|  | 328.2492 | 0.00069506
|  | 328.4631 | 0.0004758
|  | 328.677 | 0.00067249
|  | 328.891 | 0.00032562
|  | 329.1049 | 0.00048568
|  | 329.3188 | 0.000326
|  | 329.5328 | 0.00050378
|  | 329.7468 | 0.00028129
|  | 329.9608 | 0.00051945
|  | 330.1748 | 0.00038615
|  | 330.3888 | 0.00071593
|  | 330.6029 | 0.00048733
|  | 330.8169 | 0.00063828
|  | 331.031 | 0.00035491
|  | 331.245 | 0.00061635
|  | 331.4591 | 0.00043023
|  | 331.6732 | 0.00069655
|  | 331.8873 | 0.00030067
|  | 332.1014 | 0.00047468
|  | 332.3155 | 0.0002068
|  | 332.5297 | 0.00056958
|  | 332.7438 | 0.00039049
|  | 332.958 | 0.00067556
|  | 333.1721 | 0.00032685
|  | 333.3863 | 0.00064814
|  | 333.6005 | 0.00048183
|  | 333.8148 | 0.00079927
|  | 334.029 | 0.00043711
|  | 334.2432 | 0.00062654
|  | 334.4574 | 0.00039095
|  | 334.6717 | 0.00064459
|  | 334.886 | 0.00034568
|  | 335.1003 | 0.0005306
|  | 335.3145 | 0.00030367
|  | 335.5288 | 0.00060331
|  | 335.7432 | 0.00046104
|  | 335.9575 | 0.00064608
|  | 336.1718 | 0.00031961
|  | 336.3862 | 0.00050964
|  | 336.6005 | 0.00030617
|  | 336.8149 | 0.00069305
|  | 337.0293 | 0.00038721
|  | 337.2437 | 0.00067347
|  | 337.4581 | 0.00029475
|  | 337.6725 | 0.00066768
|  | 337.887 | 0.00041227
|  | 338.1014 | 0.00067846
|  | 338.3159 | 0.00043401
|  | 338.5303 | 0.00059427
|  | 338.7448 | 0.00036289
|  | 338.9593 | 0.0005631
|  | 339.1738 | 0.00039465
|  | 339.3883 | 0.00064859
|  | 339.6028 | 0.00037255
|  | 339.8174 | 0.00059126
|  | 340.0319 | 0.0002994
|  | 340.2465 | 0.00048356
|  | 340.4611 | 0.00032582
|  | 340.6757 | 0.00055012
|  | 340.8903 | 0.0004004
|  | 341.1049 | 0.00063406
|  | 341.3195 | 0.00047871
|  | 341.5341 | 0.00068535
|  | 341.7487 | 0.00040097
|  | 341.9634 | 0.00066267
|  | 342.1781 | 0.00044224
|  | 342.3928 | 0.00071643
|  | 342.6074 | 0.00039906
|  | 342.8221 | 0.00060137
|  | 343.0369 | 0.000318
|  | 343.2516 | 0.00058009
|  | 343.4663 | 0.00036763
|  | 343.6811 | 0.00054622
|  | 343.8958 | 0.00026996
|  | 344.1106 | 0.00047961
|  | 344.3254 | 0.00031019
|  | 344.5402 | 0.00058105
|  | 344.755 | 0.00043393
|  | 344.9699 | 0.00068007
|  | 345.1847 | 0.00048593
|  | 345.3995 | 0.00056604
|  | 345.6144 | 0.00035039
|  | 345.8292 | 0.00056043
|  | 346.0441 | 0.00051458
|  | 346.259 | 0.00063994
|  | 346.4739 | 0.00043707
|  | 346.6888 | 0.00060557
|  | 346.9038 | 0.00042753
|  | 347.1187 | 0.0006789
|  | 347.3336 | 0.00049167
|  | 347.5486 | 0.00078572
|  | 347.7636 | 0.00047974
|  | 347.9786 | 0.00062125
|  | 348.1936 | 0.000392
|  | 348.4086 | 0.00062668
|  | 348.6236 | 0.0004035
|  | 348.8386 | 0.00062654
|  | 349.0537 | 0.00036373
|  | 349.2687 | 0.00062038
|  | 349.4838 | 0.00037194
|  | 349.6989 | 0.00064205
|  | 349.914 | 0.00033922
|  | 350.1291 | 0.0005312
|  | 350.3442 | 0.00031367
|  | 350.5593 | 0.00055589
|  | 350.7744 | 0.00038821
|  | 350.9896 | 0.00058681
|  | 351.2047 | 0.00036569
|  | 351.4199 | 0.00054569
|  | 351.6351 | 0.0003072
|  | 351.8503 | 0.00055359
|  | 352.0655 | 0.00029682
|  | 352.2807 | 0.00060986
|  | 352.496 | 0.00035671
|  | 352.7112 | 0.00066913
|  | 352.9264 | 0.00036549
|  | 353.1417 | 0.00063229
|  | 353.357 | 0.0003368
|  | 353.5723 | 0.0005868
|  | 353.7876 | 0.0003351
|  | 354.0029 | 0.00054983
|  | 354.2182 | 0.00033714
|  | 354.4336 | 0.00065114
|  | 354.6489 | 0.00040441
|  | 354.8643 | 0.00063056
|  | 355.0797 | 0.000385
|  | 355.295 | 0.00068486
|  | 355.5104 | 0.00039982
|  | 355.7259 | 0.00063453
|  | 355.9413 | 0.00041883
|  | 356.1567 | 0.00068381
|  | 356.3721 | 0.00041318
|  | 356.5876 | 0.00078495
|  | 356.8031 | 0.00053489
|  | 357.0185 | 0.00071375
|  | 357.234 | 0.00039226
|  | 357.4495 | 0.00059368
|  | 357.665 | 0.00038195
|  | 357.8806 | 0.00048382
|  | 358.0961 | 0.00032172
|  | 358.3116 | 0.00053851
|  | 358.5272 | 0.00037024
|  | 358.7428 | 0.00060886
|  | 358.9583 | 0.00042413
|  | 359.1739 | 0.00067055
|  | 359.3896 | 0.00043611
|  | 359.6052 | 0.00065148
|  | 359.8208 | 0.00045062
|  | 360.0364 | 0.00063706
|  | 360.2521 | 0.00044291
|  | 360.4677 | 0.00059755
|  | 360.6834 | 0.00042706
|  | 360.8991 | 0.00061985
|  | 361.1148 | 0.00033847
|  | 361.3305 | 0.00055879
|  | 361.5463 | 0.00030404
|  | 361.762 | 0.00056979
|  | 361.9777 | 0.00032489
|  | 362.1935 | 0.00056932
|  | 362.4093 | 0.000376
|  | 362.625 | 0.00059678
|  | 362.8408 | 0.00041405
|  | 363.0566 | 0.00062751
|  | 363.2725 | 0.00036905
|  | 363.4883 | 0.00056316
|  | 363.7041 | 0.00037195
|  | 363.9199 | 0.00060059
|  | 364.1358 | 0.00041783
|  | 364.3517 | 0.000539
|  | 364.5676 | 0.00032724
|  | 364.7835 | 0.00051682
|  | 364.9994 | 0.00039518
|  | 365.2153 | 0.00069788
|  | 365.4312 | 0.00045372
|  | 365.6472 | 0.00068321
|  | 365.8631 | 0.00043095
|  | 366.0791 | 0.00061232
|  | 366.2951 | 0.00037128
|  | 366.5111 | 0.0005117
|  | 366.7271 | 0.00031058
|  | 366.9431 | 0.00054367
|  | 367.1591 | 0.0004564
|  | 367.3752 | 0.00071122
|  | 367.5912 | 0.00050077
|  | 367.8073 | 0.00065814
|  | 368.0233 | 0.00049311
|  | 368.2394 | 0.00066673
|  | 368.4555 | 0.00049703
|  | 368.6716 | 0.00067636
|  | 368.8877 | 0.00041166
|  | 369.1039 | 0.00055294
|  | 369.32 | 0.00020866
|  | 369.5362 | 0.00041126
|  | 369.7523 | 0.00022168
|  | 369.9685 | 0.00054409
|  | 370.1847 | 0.00043057
|  | 370.4009 | 0.00057527
|  | 370.6171 | 0.00037285
|  | 370.8333 | 0.00057187
|  | 371.0495 | 0.00036415
|  | 371.2658 | 0.00058462
|  | 371.4821 | 0.00039846
|  | 371.6983 | 0.00071858
|  | 371.9146 | 0.0004938
|  | 372.1309 | 0.00066808
|  | 372.3472 | 0.00037565
|  | 372.5635 | 0.00055552
|  | 372.7798 | 0.00030503
|  | 372.9962 | 0.00052895
|  | 373.2125 | 0.00036396
|  | 373.4289 | 0.00057098
|  | 373.6453 | 0.00035148
|  | 373.8616 | 0.00058016
|  | 374.078 | 0.00043622
|  | 374.2944 | 0.00072669
|  | 374.5109 | 0.00053938
|  | 374.7273 | 0.00074215
|  | 374.9437 | 0.00056155
|  | 375.1602 | 0.00074448
|  | 375.3766 | 0.00046978
|  | 375.5931 | 0.00054803
|  | 375.8096 | 0.00032249
|  | 376.0261 | 0.00054549
|  | 376.2426 | 0.00034272
|  | 376.4591 | 0.00054383
|  | 376.6757 | 0.00026051
|  | 376.8922 | 0.00053843
|  | 377.1088 | 0.00032396
|  | 377.3254 | 0.00071287
|  | 377.5419 | 0.00043303
|  | 377.7585 | 0.00067799
|  | 377.9751 | 0.00038162
|  | 378.1917 | 0.00074379
|  | 378.4084 | 0.00050442
|  | 378.625 | 0.000786
|  | 378.8417 | 0.00052319
|  | 379.0583 | 0.00073159
|  | 379.275 | 0.00044829
|  | 379.4917 | 0.00066162
|  | 379.7084 | 0.00045175
|  | 379.9251 | 0.00070055
|  | 380.1418 | 0.00035625
|  | 380.3585 | 0.00062874
|  | 380.5753 | 0.0003609
|  | 380.7921 | 0.00068898
|  | 381.0088 | 0.00042967
|  | 381.2256 | 0.00058712
|  | 381.4424 | 0.00035807
|  | 381.6592 | 0.00046647
|  | 381.876 | 0.00033041
|  | 382.0928 | 0.00048854
|  | 382.3096 | 0.0003484
|  | 382.5265 | 0.00054884
|  | 382.7434 | 0.00034274
|  | 382.9602 | 0.00059255
|  | 383.1771 | 0.0003655
|  | 383.394 | 0.00054424
|  | 383.6109 | 0.00029504
|  | 383.8278 | 0.00064732
|  | 384.0447 | 0.00049909
|  | 384.2617 | 0.0007293
|  | 384.4786 | 0.00035757
|  | 384.6956 | 0.00053376
|  | 384.9126 | 0.00032346
|  | 385.1295 | 0.00054084
|  | 385.3465 | 0.0003345
|  | 385.5635 | 0.0005335
|  | 385.7806 | 0.00034992
|  | 385.9976 | 0.00062205
|  | 386.2146 | 0.00046852
|  | 386.4317 | 0.00072273
|  | 386.6488 | 0.00051496
|  | 386.8658 | 0.00072486
|  | 387.0829 | 0.00053487
|  | 387.3 | 0.00070442
|  | 387.5171 | 0.00046015
|  | 387.7342 | 0.00060345
|  | 387.9514 | 0.00039601
|  | 388.1685 | 0.00059395
|  | 388.3857 | 0.00042357
|  | 388.6029 | 0.00059655
|  | 388.82 | 0.00036569
|  | 389.0372 | 0.00059411
|  | 389.2544 | 0.00041431
|  | 389.4717 | 0.00067205
|  | 389.6889 | 0.0004548
|  | 389.9061 | 0.00071514
|  | 390.1234 | 0.00043423
|  | 390.3406 | 0.00056676
|  | 390.5579 | 0.00026637
|  | 390.7752 | 0.00056656
|  | 390.9925 | 0.0004571
|  | 391.2098 | 0.00071108
|  | 391.4271 | 0.00048135
|  | 391.6444 | 0.00074742
|  | 391.8618 | 0.00051341
|  | 392.0791 | 0.00076149
|  | 392.2965 | 0.00040979
|  | 392.5139 | 0.00071106
|  | 392.7313 | 0.00046578
|  | 392.9486 | 0.00074644
|  | 393.166 | 0.00051361
|  | 393.3835 | 0.00076801
|  | 393.6009 | 0.00057768
|  | 393.8184 | 0.00079139
|  | 394.0358 | 0.00051126
|  | 394.2533 | 0.0007278
|  | 394.4708 | 0.00046004
|  | 394.6882 | 0.00069802
|  | 394.9058 | 0.00045988
|  | 395.1233 | 0.00070639
|  | 395.3408 | 0.00050285
|  | 395.5583 | 0.00076498
|  | 395.7759 | 0.00060696
|  | 395.9934 | 0.00082821
|  | 396.211 | 0.00050667
|  | 396.4286 | 0.00069638
|  | 396.6462 | 0.00039631
|  | 396.8638 | 0.00065033
|  | 397.0814 | 0.00035314
|  | 397.299 | 0.00061643
|  | 397.5167 | 0.00039481
|  | 397.7343 | 0.00065946
|  | 397.952 | 0.00040732
|  | 398.1696 | 0.00067148
|  | 398.3873 | 0.00048655
|  | 398.605 | 0.00076917
|  | 398.8227 | 0.00051614
|  | 399.0404 | 0.00076167
|  | 399.2582 | 0.00048972
|  | 399.4759 | 0.00080387
|  | 399.6937 | 0.00059283
|  | 399.9114 | 0.00088476
|  | 400.1292 | 0.00072014
|  | 400.347 | 0.00096973
|  | 400.5648 | 0.0008568
|  | 400.7826 | 0.00107
|  | 401.0004 | 0.00081514
|  | 401.2183 | 0.00117
|  | 401.4361 | 0.00098105
|  | 401.654 | 0.00136
|  | 401.8718 | 0.00101
|  | 402.0897 | 0.0014
|  | 402.3076 | 0.00125
|  | 402.5255 | 0.00165
|  | 402.7434 | 0.00131
|  | 402.9613 | 0.00159
|  | 403.1793 | 0.00136
|  | 403.3972 | 0.00166
|  | 403.6152 | 0.00143
|  | 403.8332 | 0.00171
|  | 404.0512 | 0.00154
|  | 404.2691 | 0.00175
|  | 404.4871 | 0.0016
|  | 404.7051 | 0.00188
|  | 404.9232 | 0.00175
|  | 405.1412 | 0.00194
|  | 405.3592 | 0.00181
|  | 405.5773 | 0.00208
|  | 405.7954 | 0.0019
|  | 406.0135 | 0.00213
|  | 406.2316 | 0.00186
|  | 406.4497 | 0.00209
|  | 406.6678 | 0.00178
|  | 406.8859 | 0.00198
|  | 407.1041 | 0.00169
|  | 407.3222 | 0.00167
|  | 407.5404 | 0.00165
|  | 407.7586 | 0.00165
|  | 407.9767 | 0.00176
|  | 408.195 | 0.00149
|  | 408.4131 | 0.00168
|  | 408.6314 | 0.00157
|  | 408.8496 | 0.00178
|  | 409.0678 | 0.00138
|  | 409.2861 | 0.00148
|  | 409.5044 | 0.00114
|  | 409.7227 | 0.00146
|  | 409.9409 | 0.0013
|  | 410.1592 | 0.00162
|  | 410.3776 | 0.00139
|  | 410.5959 | 0.00158
|  | 410.8142 | 0.0014
|  | 411.0326 | 0.00177
|  | 411.2509 | 0.00162
|  | 411.4693 | 0.00187
|  | 411.6877 | 0.00157
|  | 411.906 | 0.00186
|  | 412.1245 | 0.00168
|  | 412.3429 | 0.00195
|  | 412.5613 | 0.00169
|  | 412.7797 | 0.00193
|  | 412.9982 | 0.00177
|  | 413.2166 | 0.00201
|  | 413.4351 | 0.00181
|  | 413.6536 | 0.00203
|  | 413.8721 | 0.00178
|  | 414.0906 | 0.00186
|  | 414.3091 | 0.00159
|  | 414.5276 | 0.00178
|  | 414.7462 | 0.00153
|  | 414.9647 | 0.0016
|  | 415.1833 | 0.00141
|  | 415.4019 | 0.00168
|  | 415.6204 | 0.00146
|  | 415.839 | 0.00167
|  | 416.0577 | 0.00141
|  | 416.2763 | 0.00168
|  | 416.4949 | 0.0013
|  | 416.7135 | 0.00151
|  | 416.9322 | 0.00135
|  | 417.1508 | 0.00174
|  | 417.3695 | 0.00159
|  | 417.5882 | 0.00185
|  | 417.8069 | 0.00164
|  | 418.0256 | 0.00182
|  | 418.2443 | 0.00163
|  | 418.463 | 0.00185
|  | 418.6818 | 0.00172
|  | 418.9005 | 0.00197
|  | 419.1193 | 0.00182
|  | 419.3381 | 0.0022
|  | 419.5569 | 0.00203
|  | 419.7757 | 0.00234
|  | 419.9945 | 0.00208
|  | 420.2133 | 0.00227
|  | 420.4321 | 0.00211
|  | 420.651 | 0.00233
|  | 420.8698 | 0.00227
|  | 421.0887 | 0.00244
|  | 421.3076 | 0.00229
|  | 421.5265 | 0.00244
|  | 421.7454 | 0.00228
|  | 421.9643 | 0.00254
|  | 422.1832 | 0.0024
|  | 422.4022 | 0.00268
|  | 422.6211 | 0.00242
|  | 422.8401 | 0.00259
|  | 423.059 | 0.00232
|  | 423.278 | 0.00264
|  | 423.497 | 0.00252
|  | 423.716 | 0.00286
|  | 423.935 | 0.00272
|  | 424.154 | 0.00303
|  | 424.3731 | 0.00295
|  | 424.5921 | 0.00328
|  | 424.8112 | 0.00326
|  | 425.0302 | 0.00359
|  | 425.2493 | 0.00354
|  | 425.4684 | 0.00396
|  | 425.6875 | 0.00387
|  | 425.9067 | 0.00416
|  | 426.1258 | 0.00395
|  | 426.3449 | 0.00434
|  | 426.5641 | 0.00431
|  | 426.7832 | 0.0047
|  | 427.0024 | 0.00457
|  | 427.2216 | 0.00495
|  | 427.4408 | 0.00484
|  | 427.66 | 0.00524
|  | 427.8792 | 0.00513
|  | 428.0984 | 0.0055
|  | 428.3177 | 0.00535
|  | 428.5369 | 0.00569
|  | 428.7562 | 0.00552
|  | 428.9754 | 0.00585
|  | 429.1947 | 0.00577
|  | 429.414 | 0.0062
|  | 429.6333 | 0.0062
|  | 429.8526 | 0.00659
|  | 430.072 | 0.0065
|  | 430.2913 | 0.00691
|  | 430.5106 | 0.007
|  | 430.73 | 0.00745
|  | 430.9494 | 0.00741
|  | 431.1688 | 0.00788
|  | 431.3882 | 0.00803
|  | 431.6076 | 0.00868
|  | 431.827 | 0.00873
|  | 432.0464 | 0.00937
|  | 432.2659 | 0.0095
|  | 432.4853 | 0.01021
|  | 432.7048 | 0.01038
|  | 432.9243 | 0.01105
|  | 433.1438 | 0.01126
|  | 433.3632 | 0.01194
|  | 433.5828 | 0.01221
|  | 433.8023 | 0.01295
|  | 434.0218 | 0.01322
|  | 434.2414 | 0.01391
|  | 434.4609 | 0.01423
|  | 434.6805 | 0.01504
|  | 434.9001 | 0.01537
|  | 435.1196 | 0.01603
|  | 435.3392 | 0.01641
|  | 435.5588 | 0.01733
|  | 435.7785 | 0.01778
|  | 435.9981 | 0.01862
|  | 436.2177 | 0.01902
|  | 436.4374 | 0.01999
|  | 436.6571 | 0.02053
|  | 436.8767 | 0.02154
|  | 437.0964 | 0.02208
|  | 437.3161 | 0.02318
|  | 437.5358 | 0.02377
|  | 437.7556 | 0.02494
|  | 437.9753 | 0.02552
|  | 438.195 | 0.02672
|  | 438.4148 | 0.02736
|  | 438.6345 | 0.02862
|  | 438.8543 | 0.02949
|  | 439.0741 | 0.03084
|  | 439.2939 | 0.03169
|  | 439.5137 | 0.03299
|  | 439.7335 | 0.03385
|  | 439.9534 | 0.03527
|  | 440.1732 | 0.03625
|  | 440.3931 | 0.03774
|  | 440.613 | 0.03879
|  | 440.8329 | 0.04029
|  | 441.0527 | 0.04147
|  | 441.2726 | 0.04319
|  | 441.4925 | 0.04446
|  | 441.7125 | 0.04631
|  | 441.9324 | 0.04752
|  | 442.1523 | 0.04967
|  | 442.3723 | 0.05091
|  | 442.5923 | 0.05291
|  | 442.8123 | 0.05401
|  | 443.0323 | 0.05601
|  | 443.2523 | 0.05755
|  | 443.4723 | 0.0596
|  | 443.6923 | 0.06131
|  | 443.9123 | 0.06345
|  | 444.1323 | 0.06541
|  | 444.3524 | 0.06778
|  | 444.5725 | 0.06962
|  | 444.7926 | 0.07189
|  | 445.0127 | 0.07372
|  | 445.2328 | 0.07625
|  | 445.4529 | 0.07847
|  | 445.673 | 0.08128
|  | 445.8931 | 0.08361
|  | 446.1133 | 0.08654
|  | 446.3334 | 0.08909
|  | 446.5536 | 0.09223
|  | 446.7738 | 0.09496
|  | 446.994 | 0.09833
|  | 447.2142 | 0.1012
|  | 447.4344 | 0.10469
|  | 447.6546 | 0.10772
|  | 447.8749 | 0.11137
|  | 448.0951 | 0.11441
|  | 448.3154 | 0.11813
|  | 448.5356 | 0.12149
|  | 448.7559 | 0.12556
|  | 448.9762 | 0.12909
|  | 449.1965 | 0.13329
|  | 449.4168 | 0.13699
|  | 449.6372 | 0.14148
|  | 449.8575 | 0.14541
|  | 450.0779 | 0.15016
|  | 450.2982 | 0.15452
|  | 450.5186 | 0.15956
|  | 450.7389 | 0.16419
|  | 450.9593 | 0.16948
|  | 451.1798 | 0.17449
|  | 451.4001 | 0.18021
|  | 451.6206 | 0.18576
|  | 451.841 | 0.19196
|  | 452.0615 | 0.19783
|  | 452.2819 | 0.20425
|  | 452.5024 | 0.21055
|  | 452.7229 | 0.21753
|  | 452.9434 | 0.22429
|  | 453.1639 | 0.23145
|  | 453.3844 | 0.23856
|  | 453.6049 | 0.24624
|  | 453.8254 | 0.25401
|  | 454.046 | 0.26204
|  | 454.2665 | 0.26984
|  | 454.4871 | 0.27793
|  | 454.7077 | 0.28612
|  | 454.9283 | 0.29503
|  | 455.1489 | 0.30396
|  | 455.3695 | 0.31339
|  | 455.5901 | 0.32247
|  | 455.8108 | 0.33232
|  | 456.0314 | 0.34204
|  | 456.2521 | 0.35272
|  | 456.4728 | 0.36288
|  | 456.6934 | 0.37399
|  | 456.9141 | 0.38479
|  | 457.1348 | 0.39641
|  | 457.3555 | 0.40775
|  | 457.5763 | 0.41984
|  | 457.797 | 0.43202
|  | 458.0178 | 0.4447
|  | 458.2385 | 0.4571
|  | 458.4593 | 0.4703
|  | 458.68 | 0.48328
|  | 458.9008 | 0.49704
|  | 459.1216 | 0.51044
|  | 459.3425 | 0.5243
|  | 459.5633 | 0.53748
|  | 459.7841 | 0.55171
|  | 460.005 | 0.56617
|  | 460.2258 | 0.58146
|  | 460.4467 | 0.59586
|  | 460.6676 | 0.61078
|  | 460.8885 | 0.62531
|  | 461.1094 | 0.64069
|  | 461.3303 | 0.65522
|  | 461.5512 | 0.67094
|  | 461.7722 | 0.68594
|  | 461.9931 | 0.70189
|  | 462.214 | 0.7169
|  | 462.435 | 0.7327
|  | 462.656 | 0.74772
|  | 462.877 | 0.76329
|  | 463.098 | 0.7781
|  | 463.319 | 0.79366
|  | 463.54 | 0.81159
|  | 463.7611 | 0.82937
|  | 463.9821 | 0.84631
|  | 464.2032 | 0.85978
|  | 464.4242 | 0.8729
|  | 464.6453 | 0.88516
|  | 464.8664 | 0.89713
|  | 465.0875 | 0.90814
|  | 465.3086 | 0.91912
|  | 465.5297 | 0.92915
|  | 465.7509 | 0.93915
|  | 465.972 | 0.94795
|  | 466.1932 | 0.9563
|  | 466.4143 | 0.96338
|  | 466.6355 | 0.97022
|  | 466.8567 | 0.97606
|  | 467.0779 | 0.98162
|  | 467.2991 | 0.98597
|  | 467.5204 | 0.99024
|  | 467.7416 | 0.99334
|  | 467.9628 | 0.99605
|  | 468.1841 | 0.99786
|  | 468.4054 | 0.99958
|  | 468.6266 | 1
|  | 468.8479 | 0.99984
|  | 469.0692 | 0.99829
|  | 469.2905 | 0.99653
|  | 469.5119 | 0.99329
|  | 469.7332 | 0.98979
|  | 469.9545 | 0.98535
|  | 470.1759 | 0.98081
|  | 470.3972 | 0.97493
|  | 470.6186 | 0.96828
|  | 470.84 | 0.95997
|  | 471.0614 | 0.95165
|  | 471.2828 | 0.94216
|  | 471.5042 | 0.93293
|  | 471.7257 | 0.92201
|  | 471.9471 | 0.91119
|  | 472.1686 | 0.89898
|  | 472.39 | 0.88733
|  | 472.6115 | 0.87462
|  | 472.833 | 0.86165
|  | 473.0545 | 0.84672
|  | 473.276 | 0.83185
|  | 473.4975 | 0.81622
|  | 473.7191 | 0.80125
|  | 473.9406 | 0.78598
|  | 474.1622 | 0.77173
|  | 474.3837 | 0.75743
|  | 474.6053 | 0.74384
|  | 474.8269 | 0.7298
|  | 475.0485 | 0.71638
|  | 475.2701 | 0.70286
|  | 475.4917 | 0.68995
|  | 475.7133 | 0.67739
|  | 475.935 | 0.66512
|  | 476.1567 | 0.65299
|  | 476.3783 | 0.64128
|  | 476.6 | 0.62962
|  | 476.8217 | 0.61856
|  | 477.0434 | 0.60716
|  | 477.2651 | 0.59643
|  | 477.4868 | 0.58541
|  | 477.7085 | 0.57524
|  | 477.9303 | 0.5648
|  | 478.152 | 0.55518
|  | 478.3738 | 0.54545
|  | 478.5956 | 0.53674
|  | 478.8173 | 0.52792
|  | 479.0391 | 0.51955
|  | 479.2609 | 0.51071
|  | 479.4827 | 0.50218
|  | 479.7046 | 0.49359
|  | 479.9264 | 0.48559
|  | 480.1483 | 0.47761
|  | 480.3701 | 0.47008
|  | 480.592 | 0.46253
|  | 480.8139 | 0.4555
|  | 481.0358 | 0.44866
|  | 481.2577 | 0.44255
|  | 481.4796 | 0.43611
|  | 481.7015 | 0.43022
|  | 481.9234 | 0.42423
|  | 482.1454 | 0.41955
|  | 482.3673 | 0.41468
|  | 482.5893 | 0.41024
|  | 482.8113 | 0.40529
|  | 483.0333 | 0.40111
|  | 483.2553 | 0.39667
|  | 483.4773 | 0.39285
|  | 483.6993 | 0.38844
|  | 483.9214 | 0.38463
|  | 484.1434 | 0.38005
|  | 484.3655 | 0.37574
|  | 484.5876 | 0.37067
|  | 484.8096 | 0.36599
|  | 485.0317 | 0.36028
|  | 485.2538 | 0.35453
|  | 485.4759 | 0.34792
|  | 485.6981 | 0.34181
|  | 485.9202 | 0.33499
|  | 486.1423 | 0.32838
|  | 486.3645 | 0.32117
|  | 486.5866 | 0.31429
|  | 486.8088 | 0.30702
|  | 487.031 | 0.30035
|  | 487.2532 | 0.29372
|  | 487.4754 | 0.28791
|  | 487.6977 | 0.28163
|  | 487.9199 | 0.276
|  | 488.1421 | 0.27019
|  | 488.3644 | 0.26535
|  | 488.5866 | 0.26013
|  | 488.8089 | 0.25549
|  | 489.0312 | 0.25081
|  | 489.2535 | 0.24672
|  | 489.4758 | 0.24235
|  | 489.6981 | 0.23831
|  | 489.9205 | 0.23406
|  | 490.1428 | 0.23015
|  | 490.3652 | 0.22548
|  | 490.5875 | 0.22148
|  | 490.8099 | 0.21688
|  | 491.0323 | 0.21313
|  | 491.2547 | 0.20879
|  | 491.4771 | 0.205
|  | 491.6995 | 0.20062
|  | 491.9219 | 0.19674
|  | 492.1444 | 0.19245
|  | 492.3668 | 0.18885
|  | 492.5893 | 0.1846
|  | 492.8118 | 0.18092
|  | 493.0342 | 0.17664
|  | 493.2567 | 0.17307
|  | 493.4792 | 0.16907
|  | 493.7018 | 0.16597
|  | 493.9243 | 0.16216
|  | 494.1468 | 0.15897
|  | 494.3693 | 0.15525
|  | 494.5919 | 0.1523
|  | 494.8145 | 0.14897
|  | 495.0371 | 0.14585
|  | 495.2597 | 0.14251
|  | 495.4823 | 0.13969
|  | 495.7049 | 0.13656
|  | 495.9275 | 0.1339
|  | 496.1501 | 0.13076
|  | 496.3728 | 0.12818
|  | 496.5955 | 0.12514
|  | 496.8181 | 0.12273
|  | 497.0408 | 0.12007
|  | 497.2635 | 0.11796
|  | 497.4862 | 0.11543
|  | 497.7089 | 0.11304
|  | 497.9316 | 0.11063
|  | 498.1544 | 0.10854
|  | 498.3771 | 0.10639
|  | 498.5999 | 0.10434
|  | 498.8226 | 0.1022
|  | 499.0454 | 0.10044
|  | 499.2682 | 0.09842
|  | 499.491 | 0.09686
|  | 499.7138 | 0.09487
|  | 499.9366 | 0.09324
|  | 500.1594 | 0.0912
|  | 500.3823 | 0.08991
|  | 500.6051 | 0.08817
|  | 500.828 | 0.08683
|  | 501.0509 | 0.08489
|  | 501.2737 | 0.08352
|  | 501.4966 | 0.08197
|  | 501.7195 | 0.08076
|  | 501.9425 | 0.07908
|  | 502.1654 | 0.07773
|  | 502.3883 | 0.07624
|  | 502.6113 | 0.07513
|  | 502.8343 | 0.07359
|  | 503.0572 | 0.07238
|  | 503.2802 | 0.07083
|  | 503.5032 | 0.06973
|  | 503.7262 | 0.06824
|  | 503.9492 | 0.06731
|  | 504.1722 | 0.06604
|  | 504.3953 | 0.06531
|  | 504.6183 | 0.06411
|  | 504.8414 | 0.06327
|  | 505.0645 | 0.06192
|  | 505.2875 | 0.06112
|  | 505.5106 | 0.05988
|  | 505.7337 | 0.05916
|  | 505.9568 | 0.05779
|  | 506.18 | 0.05702
|  | 506.4031 | 0.05594
|  | 506.6262 | 0.05529
|  | 506.8494 | 0.05407
|  | 507.0725 | 0.05325
|  | 507.2957 | 0.05211
|  | 507.5189 | 0.05148
|  | 507.7421 | 0.05025
|  | 507.9653 | 0.04955
|  | 508.1885 | 0.0484
|  | 508.4118 | 0.04771
|  | 508.635 | 0.04665
|  | 508.8583 | 0.04601
|  | 509.0815 | 0.04492
|  | 509.3048 | 0.0442
|  | 509.5281 | 0.04319
|  | 509.7514 | 0.04251
|  | 509.9747 | 0.04153
|  | 510.198 | 0.04086
|  | 510.4214 | 0.03998
|  | 510.6447 | 0.03933
|  | 510.868 | 0.03833
|  | 511.0914 | 0.03781
|  | 511.3148 | 0.03685
|  | 511.5381 | 0.03637
|  | 511.7615 | 0.03535
|  | 511.985 | 0.03501
|  | 512.2084 | 0.03419
|  | 512.4318 | 0.0338
|  | 512.6552 | 0.03282
|  | 512.8787 | 0.03233
|  | 513.1021 | 0.03148
|  | 513.3256 | 0.03114
|  | 513.5491 | 0.03035
|  | 513.7726 | 0.02995
|  | 513.996 | 0.02909
|  | 514.2195 | 0.02864
|  | 514.4431 | 0.02794
|  | 514.6666 | 0.02761
|  | 514.8901 | 0.027
|  | 515.1137 | 0.02665
|  | 515.3373 | 0.02592
|  | 515.5608 | 0.02559
|  | 515.7844 | 0.02489
|  | 516.0081 | 0.02469
|  | 516.2316 | 0.02392
|  | 516.4553 | 0.02376
|  | 516.6789 | 0.02314
|  | 516.9025 | 0.02311
|  | 517.1262 | 0.02235
|  | 517.3498 | 0.02224
|  | 517.5735 | 0.02156
|  | 517.7972 | 0.02145
|  | 518.0209 | 0.02075
|  | 518.2446 | 0.02061
|  | 518.4683 | 0.02007
|  | 518.6921 | 0.0199
|  | 518.9158 | 0.0193
|  | 519.1395 | 0.0192
|  | 519.3633 | 0.01883
|  | 519.587 | 0.01878
|  | 519.8108 | 0.01816
|  | 520.0346 | 0.01794
|  | 520.2584 | 0.0174
|  | 520.4822 | 0.01699
|  | 520.7061 | 0.01665
|  | 520.9299 | 0.01624
|  | 521.1537 | 0.0163
|  | 521.3776 | 0.01575
|  | 521.6014 | 0.01567
|  | 521.8253 | 0.01522
|  | 522.0493 | 0.01525
|  | 522.2731 | 0.01483
|  | 522.497 | 0.01474
|  | 522.721 | 0.0143
|  | 522.9449 | 0.01433
|  | 523.1688 | 0.01392
|  | 523.3928 | 0.01382
|  | 523.6168 | 0.01329
|  | 523.8407 | 0.01326
|  | 524.0647 | 0.01288
|  | 524.2887 | 0.01301
|  | 524.5127 | 0.01258
|  | 524.7367 | 0.01259
|  | 524.9607 | 0.01213
|  | 525.1848 | 0.01218
|  | 525.4088 | 0.01177
|  | 525.6329 | 0.0118
|  | 525.8569 | 0.01142
|  | 526.0811 | 0.01141
|  | 526.3051 | 0.01109
|  | 526.5292 | 0.01103
|  | 526.7534 | 0.01058
|  | 526.9775 | 0.01059
|  | 527.2016 | 0.01034
|  | 527.4257 | 0.01057
|  | 527.6499 | 0.01017
|  | 527.874 | 0.01015
|  | 528.0982 | 0.00975
|  | 528.3224 | 0.00977
|  | 528.5466 | 0.00939
|  | 528.7708 | 0.00958
|  | 528.9951 | 0.00929
|  | 529.2192 | 0.00949
|  | 529.4435 | 0.00904
|  | 529.6678 | 0.00919
|  | 529.892 | 0.00877
|  | 530.1163 | 0.00889
|  | 530.3406 | 0.0085
|  | 530.5649 | 0.00869
|  | 530.7892 | 0.0084
|  | 531.0135 | 0.00855
|  | 531.2378 | 0.00816
|  | 531.4622 | 0.0083
|  | 531.6865 | 0.00788
|  | 531.9108 | 0.00801
|  | 532.1352 | 0.00759
|  | 532.3596 | 0.00776
|  | 532.584 | 0.00737
|  | 532.8084 | 0.00749
|  | 533.0328 | 0.00718
|  | 533.2572 | 0.00734
|  | 533.4816 | 0.00701
|  | 533.7061 | 0.00706
|  | 533.9305 | 0.00679
|  | 534.155 | 0.00691
|  | 534.3795 | 0.00665
|  | 534.6039 | 0.00687
|  | 534.8285 | 0.00658
|  | 535.053 | 0.00675
|  | 535.2775 | 0.00643
|  | 535.502 | 0.0065
|  | 535.7266 | 0.00615
|  | 535.9511 | 0.00627
|  | 536.1757 | 0.00604
|  | 536.4002 | 0.00634
|  | 536.6248 | 0.00596
|  | 536.8494 | 0.00618
|  | 537.074 | 0.00579
|  | 537.2986 | 0.00602
|  | 537.5232 | 0.00573
|  | 537.7479 | 0.00599
|  | 537.9725 | 0.00573
|  | 538.1972 | 0.00584
|  | 538.4219 | 0.00544
|  | 538.6466 | 0.00556
|  | 538.8712 | 0.00542
|  | 539.0959 | 0.00575
|  | 539.3206 | 0.00552
|  | 539.5453 | 0.00568
|  | 539.7701 | 0.00543
|  | 539.9948 | 0.00566
|  | 540.2195 | 0.00538
|  | 540.4443 | 0.00548
|  | 540.6691 | 0.00529
|  | 540.8939 | 0.00543
|  | 541.1187 | 0.00522
|  | 541.3434 | 0.00524
|  | 541.5683 | 0.00499
|  | 541.7931 | 0.00519
|  | 542.0179 | 0.00497
|  | 542.2428 | 0.00514
|  | 542.4677 | 0.00483
|  | 542.6925 | 0.005
|  | 542.9174 | 0.00469
|  | 543.1423 | 0.00485
|  | 543.3672 | 0.00459
|  | 543.5921 | 0.00487
|  | 543.817 | 0.00461
|  | 544.0419 | 0.00491
|  | 544.2669 | 0.0046
|  | 544.4918 | 0.00482
|  | 544.7168 | 0.00447
|  | 544.9418 | 0.00473
|  | 545.1667 | 0.00451
|  | 545.3918 | 0.00472
|  | 545.6168 | 0.00444
|  | 545.8418 | 0.0046
|  | 546.0668 | 0.00443
|  | 546.2919 | 0.00466
|  | 546.5169 | 0.00429
|  | 546.7419 | 0.00437
|  | 546.967 | 0.00407
|  | 547.1921 | 0.00445
|  | 547.4172 | 0.00414
|  | 547.6423 | 0.00437
|  | 547.8674 | 0.00398
|  | 548.0925 | 0.00418
|  | 548.3176 | 0.00382
|  | 548.5428 | 0.004
|  | 548.7679 | 0.00376
|  | 548.9931 | 0.00404
|  | 549.2183 | 0.00371
|  | 549.4435 | 0.00395
|  | 549.6686 | 0.00359
|  | 549.8939 | 0.0039
|  | 550.1191 | 0.00363
|  | 550.3443 | 0.00383
|  | 550.5696 | 0.00347
|  | 550.7948 | 0.00361
|  | 551.0201 | 0.00335
|  | 551.2454 | 0.00354
|  | 551.4706 | 0.00328
|  | 551.6959 | 0.00352
|  | 551.9212 | 0.00331
|  | 552.1466 | 0.00348
|  | 552.3718 | 0.00325
|  | 552.5972 | 0.00346
|  | 552.8225 | 0.00327
|  | 553.0479 | 0.00347
|  | 553.2732 | 0.00315
|  | 553.4986 | 0.00333
|  | 553.724 | 0.00305
|  | 553.9494 | 0.00339
|  | 554.1748 | 0.0032
|  | 554.4002 | 0.00347
|  | 554.6257 | 0.00316
|  | 554.8511 | 0.00336
|  | 555.0765 | 0.00308
|  | 555.302 | 0.00322
|  | 555.5275 | 0.00301
|  | 555.7529 | 0.00319
|  | 555.9784 | 0.003
|  | 556.2039 | 0.00311
|  | 556.4294 | 0.00288
|  | 556.655 | 0.00304
|  | 556.8805 | 0.00279
|  | 557.106 | 0.00297
|  | 557.3316 | 0.00285
|  | 557.5571 | 0.0032
|  | 557.7827 | 0.00306
|  | 558.0083 | 0.00321
|  | 558.2339 | 0.00287
|  | 558.4595 | 0.00305
|  | 558.6851 | 0.00279
|  | 558.9108 | 0.0031
|  | 559.1364 | 0.00291
|  | 559.3621 | 0.0032
|  | 559.5877 | 0.00284
|  | 559.8134 | 0.00304
|  | 560.0391 | 0.00282
|  | 560.2648 | 0.00309
|  | 560.4905 | 0.00292
|  | 560.7162 | 0.0032
|  | 560.9419 | 0.00295
|  | 561.1676 | 0.0031
|  | 561.3934 | 0.00286
|  | 561.6191 | 0.00311
|  | 561.8449 | 0.00287
|  | 562.0707 | 0.00306
|  | 562.2965 | 0.00285
|  | 562.5222 | 0.00319
|  | 562.7481 | 0.00289
|  | 562.9739 | 0.003
|  | 563.1997 | 0.00275
|  | 563.4255 | 0.00297
|  | 563.6514 | 0.00279
|  | 563.8772 | 0.00293
|  | 564.1031 | 0.00281
|  | 564.329 | 0.00306
|  | 564.5549 | 0.00284
|  | 564.7808 | 0.003
|  | 565.0067 | 0.00273
|  | 565.2326 | 0.00298
|  | 565.4586 | 0.00278
|  | 565.6844 | 0.00305
|  | 565.9104 | 0.00276
|  | 566.1364 | 0.00279
|  | 566.3624 | 0.00255
|  | 566.5883 | 0.00267
|  | 566.8143 | 0.00249
|  | 567.0403 | 0.00263
|  | 567.2664 | 0.00248
|  | 567.4924 | 0.00278
|  | 567.7184 | 0.00253
|  | 567.9445 | 0.00269
|  | 568.1705 | 0.00243
|  | 568.3966 | 0.0026
|  | 568.6227 | 0.00238
|  | 568.8487 | 0.00262
|  | 569.0748 | 0.00239
|  | 569.301 | 0.00259
|  | 569.5271 | 0.00224
|  | 569.7532 | 0.0026
|  | 569.9794 | 0.00231
|  | 570.2055 | 0.00266
|  | 570.4317 | 0.00236
|  | 570.6578 | 0.00274
|  | 570.884 | 0.0024
|  | 571.1102 | 0.00269
|  | 571.3364 | 0.00239
|  | 571.5626 | 0.00268
|  | 571.7889 | 0.00241
|  | 572.0151 | 0.00256
|  | 572.2413 | 0.00224
|  | 572.4676 | 0.00236
|  | 572.6938 | 0.00216
|  | 572.9202 | 0.00243
|  | 573.1464 | 0.00232
|  | 573.3727 | 0.00256
|  | 573.5991 | 0.00234
|  | 573.8254 | 0.00252
|  | 574.0517 | 0.00229
|  | 574.278 | 0.00251
|  | 574.5044 | 0.00236
|  | 574.7307 | 0.00265
|  | 574.9571 | 0.00241
|  | 575.1835 | 0.00261
|  | 575.4099 | 0.00231
|  | 575.6363 | 0.00259
|  | 575.8627 | 0.0024
|  | 576.0891 | 0.00277
|  | 576.3156 | 0.00247
|  | 576.542 | 0.00261
|  | 576.7684 | 0.00226
|  | 576.9949 | 0.0025
|  | 577.2214 | 0.0024
|  | 577.4479 | 0.00259
|  | 577.6744 | 0.00237
|  | 577.9009 | 0.00252
|  | 578.1274 | 0.00249
|  | 578.3539 | 0.00247
|  | 578.5804 | 0.00249
|  | 578.807 | 0.00227
|  | 579.0336 | 0.00245
|  | 579.2601 | 0.00213
|  | 579.4867 | 0.00237
|  | 579.7133 | 0.00219
|  | 579.9399 | 0.00247
|  | 580.1665 | 0.00214
|  | 580.3931 | 0.00241
|  | 580.6197 | 0.00223
|  | 580.8464 | 0.00257
|  | 581.073 | 0.00227
|  | 581.2997 | 0.0024
|  | 581.5264 | 0.00213
|  | 581.7531 | 0.00234
|  | 581.9797 | 0.0021
|  | 582.2064 | 0.00228
|  | 582.4332 | 0.00205
|  | 582.6599 | 0.0023
|  | 582.8866 | 0.0021
|  | 583.1133 | 0.00226
|  | 583.3401 | 0.00202
|  | 583.5669 | 0.0022
|  | 583.7936 | 0.00214
|  | 584.0204 | 0.00238
|  | 584.2473 | 0.0021
|  | 584.4741 | 0.00217
|  | 584.7009 | 0.00185
|  | 584.9277 | 0.00218
|  | 585.1545 | 0.00198
|  | 585.3813 | 0.00225
|  | 585.6082 | 0.00197
|  | 585.8351 | 0.00231
|  | 586.062 | 0.00213
|  | 586.2889 | 0.00234
|  | 586.5158 | 0.00203
|  | 586.7427 | 0.00222
|  | 586.9696 | 0.00211
|  | 587.1965 | 0.00229
|  | 587.4235 | 0.00207
|  | 587.6504 | 0.00221
|  | 587.8774 | 0.00205
|  | 588.1044 | 0.00221
|  | 588.3314 | 0.00194
|  | 588.5584 | 0.00212
|  | 588.7853 | 0.00191
|  | 589.0123 | 0.00218
|  | 589.2394 | 0.00184
|  | 589.4664 | 0.0021
|  | 589.6934 | 0.00184
|  | 589.9205 | 0.00217
|  | 590.1476 | 0.00195
|  | 590.3746 | 0.00226
|  | 590.6018 | 0.00208
|  | 590.8288 | 0.00223
|  | 591.0559 | 0.00196
|  | 591.283 | 0.00218
|  | 591.5102 | 0.00199
|  | 591.7373 | 0.00216
|  | 591.9645 | 0.00189
|  | 592.1916 | 0.00213
|  | 592.4188 | 0.00195
|  | 592.646 | 0.00222
|  | 592.8732 | 0.00197
|  | 593.1003 | 0.00221
|  | 593.3276 | 0.00195
|  | 593.5548 | 0.00221
|  | 593.782 | 0.00201
|  | 594.0093 | 0.00225
|  | 594.2365 | 0.00201
|  | 594.4638 | 0.00211
|  | 594.691 | 0.00181
|  | 594.9183 | 0.00206
|  | 595.1456 | 0.00185
|  | 595.3729 | 0.00208
|  | 595.6002 | 0.00179
|  | 595.8276 | 0.00203
|  | 596.0549 | 0.00176
|  | 596.2822 | 0.00199
|  | 596.5096 | 0.00173
|  | 596.7369 | 0.00201
|  | 596.9644 | 0.0018
|  | 597.1917 | 0.00202
|  | 597.4191 | 0.00181
|  | 597.6465 | 0.00206
|  | 597.8739 | 0.00186
|  | 598.1014 | 0.00205
|  | 598.3288 | 0.00177
|  | 598.5562 | 0.00201
|  | 598.7837 | 0.00181
|  | 599.0112 | 0.00203
|  | 599.2387 | 0.0018
|  | 599.4661 | 0.00205
|  | 599.6936 | 0.00179
|  | 599.9211 | 0.00196
|  | 600.1486 | 0.00176
|  | 600.3762 | 0.00199
|  | 600.6037 | 0.00171
|  | 600.8312 | 0.00188
|  | 601.0588 | 0.00162
|  | 601.2864 | 0.00194
|  | 601.514 | 0.0017
|  | 601.7416 | 0.00202
|  | 601.9692 | 0.00178
|  | 602.1968 | 0.00208
|  | 602.4244 | 0.00184
|  | 602.652 | 0.0021
|  | 602.8797 | 0.00178
|  | 603.1073 | 0.00198
|  | 603.335 | 0.00166
|  | 603.5627 | 0.002
|  | 603.7903 | 0.00176
|  | 604.0181 | 0.002
|  | 604.2457 | 0.00162
|  | 604.4734 | 0.00191
|  | 604.7012 | 0.00172
|  | 604.9289 | 0.00209
|  | 605.1567 | 0.00182
|  | 605.3844 | 0.00205
|  | 605.6122 | 0.00181
|  | 605.84 | 0.00199
|  | 606.0678 | 0.00173
|  | 606.2955 | 0.00187
|  | 606.5233 | 0.00172
|  | 606.7512 | 0.0019
|  | 606.979 | 0.00166
|  | 607.2068 | 0.00184
|  | 607.4347 | 0.00164
|  | 607.6625 | 0.00182
|  | 607.8904 | 0.00155
|  | 608.1183 | 0.00177
|  | 608.3461 | 0.00159
|  | 608.574 | 0.00179
|  | 608.8019 | 0.00152
|  | 609.0299 | 0.00165
|  | 609.2578 | 0.0014
|  | 609.4857 | 0.00165
|  | 609.7137 | 0.00143
|  | 609.9416 | 0.00169
|  | 610.1696 | 0.00147
|  | 610.3976 | 0.00174
|  | 610.6256 | 0.00151
|  | 610.8536 | 0.00175
|  | 611.0816 | 0.00148
|  | 611.3096 | 0.00177
|  | 611.5377 | 0.00151
|  | 611.7657 | 0.00181
|  | 611.9938 | 0.00157
|  | 612.2218 | 0.00176
|  | 612.4499 | 0.00153
|  | 612.678 | 0.00166
|  | 612.9061 | 0.0015
|  | 613.1342 | 0.00176
|  | 613.3622 | 0.00153
|  | 613.5904 | 0.00179
|  | 613.8185 | 0.00144
|  | 614.0467 | 0.0016
|  | 614.2748 | 0.00135
|  | 614.503 | 0.00162
|  | 614.7311 | 0.00146
|  | 614.9593 | 0.00165
|  | 615.1876 | 0.00145
|  | 615.4157 | 0.00166
|  | 615.6439 | 0.00145
|  | 615.8722 | 0.00166
|  | 616.1004 | 0.0015
|  | 616.3287 | 0.00166
|  | 616.5569 | 0.00141
|  | 616.7852 | 0.00159
|  | 617.0134 | 0.00146
|  | 617.2418 | 0.00168
|  | 617.47 | 0.00147
|  | 617.6984 | 0.00169
|  | 617.9266 | 0.00144
|  | 618.155 | 0.00156
|  | 618.3833 | 0.00126
|  | 618.6116 | 0.0015
|  | 618.84 | 0.00138
|  | 619.0684 | 0.00157
|  | 619.2967 | 0.00137
|  | 619.5252 | 0.00161
|  | 619.7535 | 0.00144
|  | 619.9819 | 0.00155
|  | 620.2104 | 0.00121
|  | 620.4388 | 0.00135
|  | 620.6672 | 0.00121
|  | 620.8957 | 0.00138
|  | 621.1241 | 0.00125
|  | 621.3526 | 0.00146
|  | 621.5811 | 0.00133
|  | 621.8096 | 0.00146
|  | 622.0381 | 0.00117
|  | 622.2666 | 0.00133
|  | 622.4951 | 0.00115
|  | 622.7236 | 0.00149
|  | 622.9522 | 0.00132
|  | 623.1807 | 0.00156
|  | 623.4093 | 0.00124
|  | 623.6379 | 0.0014
|  | 623.8665 | 0.00117
|  | 624.095 | 0.00147
|  | 624.3236 | 0.00134
|  | 624.5522 | 0.00158
|  | 624.7809 | 0.00132
|  | 625.0095 | 0.00151
|  | 625.2382 | 0.00127
|  | 625.4668 | 0.00148
|  | 625.6954 | 0.00115
|  | 625.9241 | 0.00141
|  | 626.1528 | 0.00122
|  | 626.3815 | 0.00157
|  | 626.6102 | 0.00124
|  | 626.8389 | 0.00143
|  | 627.0676 | 0.00116
|  | 627.2964 | 0.00148
|  | 627.5251 | 0.00125
|  | 627.7539 | 0.00148
|  | 627.9826 | 0.00129
|  | 628.2114 | 0.00163
|  | 628.4402 | 0.00138
|  | 628.6689 | 0.00157
|  | 628.8978 | 0.00122
|  | 629.1266 | 0.00147
|  | 629.3554 | 0.00124
|  | 629.5842 | 0.00141
|  | 629.813 | 0.00122
|  | 630.0419 | 0.00149
|  | 630.2708 | 0.00134
|  | 630.4997 | 0.00159
|  | 630.7286 | 0.00138
|  | 630.9575 | 0.00157
|  | 631.1863 | 0.00138
|  | 631.4153 | 0.00154
|  | 631.6442 | 0.00127
|  | 631.8731 | 0.00147
|  | 632.102 | 0.00121
|  | 632.3311 | 0.00156
|  | 632.56 | 0.00123
|  | 632.7889 | 0.00145
|  | 633.0179 | 0.00122
|  | 633.2469 | 0.00145
|  | 633.476 | 0.00116
|  | 633.705 | 0.00136
|  | 633.934 | 0.00116
|  | 634.163 | 0.0014
|  | 634.3921 | 0.00116
|  | 634.6211 | 0.0013
|  | 634.8502 | 0.00113
|  | 635.0793 | 0.00133
|  | 635.3084 | 0.0012
|  | 635.5375 | 0.00143
|  | 635.7665 | 0.00119
|  | 635.9957 | 0.00137
|  | 636.2248 | 0.00108
|  | 636.4539 | 0.00113
|  | 636.6831 | 0.0012
|  | 636.9122 | 0.00118
|  | 637.1414 | 0.00136
|  | 637.3706 | 0.00105
|  | 637.5997 | 0.00136
|  | 637.829 | 0.00111
|  | 638.0582 | 0.00136
|  | 638.2873 | 0.00108
|  | 638.5166 | 0.00136
|  | 638.7459 | 0.00122
|  | 638.9751 | 0.0015
|  | 639.2043 | 0.00123
|  | 639.4336 | 0.00141
|  | 639.6629 | 0.00121
|  | 639.8922 | 0.00143
|  | 640.1215 | 0.00114
|  | 640.3508 | 0.00123
|  | 640.5801 | 0.00105
|  | 640.8094 | 0.0013
|  | 641.0388 | 0.00116
|  | 641.2681 | 0.00131
|  | 641.4975 | 0.00111
|  | 641.7268 | 0.00128
|  | 641.9562 | 0.00106
|  | 642.1856 | 0.00122
|  | 642.415 | 0.00094794
|  | 642.6444 | 0.00122
|  | 642.8738 | 0.00101
|  | 643.1033 | 0.00132
|  | 643.3327 | 0.0011
|  | 643.5621 | 0.00136
|  | 643.7916 | 0.00119
|  | 644.0211 | 0.00136
|  | 644.2505 | 0.00116
|  | 644.48 | 0.00122
|  | 644.7095 | 0.00103
|  | 644.939 | 0.00134
|  | 645.1686 | 0.00123
|  | 645.3981 | 0.00145
|  | 645.6276 | 0.00108
|  | 645.8572 | 0.00126
|  | 646.0867 | 0.00094544
|  | 646.3163 | 0.00131
|  | 646.5458 | 0.00107
|  | 646.7754 | 0.00139
|  | 647.0051 | 0.00108
|  | 647.2347 | 0.00134
|  | 647.4643 | 0.00106
|  | 647.6939 | 0.00132
|  | 647.9235 | 0.00108
|  | 648.1532 | 0.00136
|  | 648.3829 | 0.001
|  | 648.6125 | 0.00118
|  | 648.8422 | 0.00084106
|  | 649.0719 | 0.00118
|  | 649.3016 | 0.00094255
|  | 649.5313 | 0.00126
|  | 649.761 | 0.00087733
|  | 649.9907 | 0.00122
|  | 650.2205 | 0.00091897
|  | 650.4502 | 0.00126
|  | 650.68 | 0.00092968
|  | 650.9097 | 0.00115
|  | 651.1395 | 0.00083656
|  | 651.3693 | 0.00099386
|  | 651.5991 | 0.00074472
|  | 651.8289 | 0.00099419
|  | 652.0587 | 0.0007121
|  | 652.2886 | 0.00099949
|  | 652.5184 | 0.00072324
|  | 652.7482 | 0.00102
|  | 652.9781 | 0.00069965
|  | 653.2079 | 0.00091655
|  | 653.4379 | 0.00064683
|  | 653.6677 | 0.00089364
|  | 653.8976 | 0.00062834
|  | 654.1276 | 0.00082038
|  | 654.3575 | 0.00060261
|  | 654.5874 | 0.00094721
|  | 654.8173 | 0.0007955
|  | 655.0473 | 0.00096364
|  | 655.2772 | 0.00067043
|  | 655.5072 | 0.0008051
|  | 655.7372 | 0.00059621
|  | 655.9672 | 0.00074692
|  | 656.1971 | 0.00058668
|  | 656.4272 | 0.00074463
|  | 656.6572 | 0.00051162
|  | 656.8872 | 0.00071307
|  | 657.1173 | 0.00049399
|  | 657.3473 | 0.00078493
|  | 657.5773 | 0.00046132
|  | 657.8074 | 0.00067012
|  | 658.0375 | 0.00035996
|  | 658.2676 | 0.00063674
|  | 658.4977 | 0.00040441
|  | 658.7278 | 0.00056553
|  | 658.9579 | 0.00032963
|  | 659.188 | 0.00055435
|  | 659.4181 | 0.00032729
|  | 659.6483 | 0.00052735
|  | 659.8785 | 0.00027106
|  | 660.1086 | 0.00053378
|  | 660.3388 | 0.00036351
|  | 660.569 | 0.00069769
|  | 660.7992 | 0.00043284
|  | 661.0294 | 0.00064234
|  | 661.2596 | 0.00038386
|  | 661.4899 | 0.00071556
|  | 661.7201 | 0.00049807
|  | 661.9503 | 0.00067452
|  | 662.1806 | 0.00040547
|  | 662.4108 | 0.00065968
|  | 662.6411 | 0.00050374
|  | 662.8714 | 0.00073921
|  | 663.1017 | 0.00043361
|  | 663.332 | 0.00059395
|  | 663.5623 | 0.00041689
|  | 663.7927 | 0.00071482
|  | 664.023 | 0.00059051
|  | 664.2534 | 0.00071384
|  | 664.4837 | 0.00036806
|  | 664.7141 | 0.00056622
|  | 664.9445 | 0.00040047
|  | 665.1748 | 0.00067063
|  | 665.4052 | 0.00038925
|  | 665.6356 | 0.00049254
|  | 665.866 | 0.00024463
|  | 666.0964 | 0.00043114
|  | 666.3269 | 0.00030789
|  | 666.5573 | 0.00061398
|  | 666.7878 | 0.00036623
|  | 667.0182 | 0.00056881
|  | 667.2487 | 0.00029636
|  | 667.4792 | 0.00055599
|  | 667.7097 | 0.00039183
|  | 667.9402 | 0.00065791
|  | 668.1707 | 0.00040316
|  | 668.4013 | 0.0005458
|  | 668.6318 | 0.00028247
|  | 668.8623 | 0.00059858
|  | 669.0929 | 0.00040467
|  | 669.3234 | 0.00064174
|  | 669.554 | 0.00033331
|  | 669.7846 | 0.00057163
|  | 670.0152 | 0.00032314
|  | 670.2458 | 0.00057714
|  | 670.4764 | 0.00035498
|  | 670.707 | 0.0006315
|  | 670.9377 | 0.00044026
|  | 671.1683 | 0.00061452
|  | 671.3989 | 0.00036119
|  | 671.6296 | 0.00052652
|  | 671.8603 | 0.00039604
|  | 672.0909 | 0.0005741
|  | 672.3217 | 0.00034219
|  | 672.5524 | 0.00057501
|  | 672.7831 | 0.00040924
|  | 673.0138 | 0.00062757
|  | 673.2445 | 0.00029756
|  | 673.4753 | 0.00044588
|  | 673.706 | 0.00023143
|  | 673.9368 | 0.00043183
|  | 674.1675 | 0.00021766
|  | 674.3983 | 0.00045854
|  | 674.6291 | 0.00024237
|  | 674.8599 | 0.00045251
|  | 675.0907 | 0.00017079
|  | 675.3215 | 0.00044404
|  | 675.5524 | 0.00021165
|  | 675.7832 | 0.00054969
|  | 676.014 | 0.00032337
|  | 676.2449 | 0.0006245
|  | 676.4758 | 0.00037325
|  | 676.7067 | 0.00061364
|  | 676.9376 | 0.00029326
|  | 677.1685 | 0.00056371
|  | 677.3994 | 0.00036161
|  | 677.6303 | 0.00064211
|  | 677.8612 | 0.00035315
|  | 678.0922 | 0.00059857
|  | 678.3231 | 0.00034978
|  | 678.5541 | 0.00063666
|  | 678.785 | 0.00042653
|  | 679.016 | 0.00063268
|  | 679.247 | 0.00031024
|  | 679.478 | 0.00050727
|  | 679.709 | 0.00043066
|  | 679.94 | 0.00073353
|  | 680.171 | 0.00041343
|  | 680.402 | 0.00053288
|  | 680.6331 | 0.00029804
|  | 680.8641 | 0.00057779
|  | 681.0952 | 0.00042401
|  | 681.3263 | 0.00063594
|  | 681.5574 | 0.00043176
|  | 681.7885 | 0.00057084
|  | 682.0196 | 0.00033998
|  | 682.2507 | 0.00056383
|  | 682.4818 | 0.00037088
|  | 682.7129 | 0.00059071
|  | 682.9441 | 0.00039074
|  | 683.1752 | 0.00065317
|  | 683.4064 | 0.00044142
|  | 683.6376 | 0.00063594
|  | 683.8688 | 0.00036638
|  | 684.1 | 0.00055859
|  | 684.3312 | 0.00038977
|  | 684.5624 | 0.00067842
|  | 684.7936 | 0.00051615
|  | 685.0248 | 0.00066904
|  | 685.2561 | 0.00043067
|  | 685.4874 | 0.00059418
|  | 685.7186 | 0.00034743
|  | 685.9499 | 0.00056778
|  | 686.1812 | 0.000349
|  | 686.4125 | 0.00061126
|  | 686.6437 | 0.00032625
|  | 686.8751 | 0.00050728
|  | 687.1064 | 0.00018907
|  | 687.3377 | 0.00044123
|  | 687.569 | 0.00025698
|  | 687.8004 | 0.00055883
|  | 688.0317 | 0.0002936
|  | 688.2631 | 0.00051399
|  | 688.4945 | 0.00025439
|  | 688.7259 | 0.00051079
|  | 688.9573 | 0.00030903
|  | 689.1887 | 0.00051212
|  | 689.4201 | 0.00017606
|  | 689.6516 | 0.00037775
|  | 689.883 | 0.00016383
|  | 690.1144 | 0.00052697
|  | 690.3459 | 0.00029781
|  | 690.5773 | 0.0005908
|  | 690.8088 | 0.00030472
|  | 691.0403 | 0.00059154
|  | 691.2718 | 0.00027213
|  | 691.5034 | 0.00052835
|  | 691.7349 | 0.00031985
|  | 691.9664 | 0.0005721
|  | 692.1979 | 0.00032691
|  | 692.4294 | 0.00049367
|  | 692.661 | 0.00026163
|  | 692.8926 | 0.00050794
|  | 693.1241 | 0.00016472
|  | 693.3557 | 0.00035475
|  | 693.5873 | 9.5971e-05
|  | 693.8189 | 0.00041154
|  | 694.0505 | 0.0001524
|  | 694.2822 | 0.00033536
|  | 694.5138 | 0.00012261
|  | 694.7454 | 0.00035194
|  | 694.9771 | 0.00016755
|  | 695.2087 | 0.00030615
|  | 695.4404 | 0.00036905
|  | 695.6721 | 0.00027474
|  | 695.9038 | 0.00028173
|  | 696.1355 | 3.6993e-05
|  | 696.3672 | 0.00041842
|  | 696.5989 | 0.00010918
|  | 696.8307 | 0.0002398
|  | 697.0624 | -0.00016214
|  | 697.2941 | 0.00016766
|  | 697.5259 | 1.64e-05
|  | 697.7577 | 0.00028574
|  | 697.9894 | 0.0001326
|  | 698.2213 | 0.0003134
|  | 698.4531 | 0.00010061
|  | 698.6849 | 0.00026708
|  | 698.9167 | 1.3566e-05
|  | 699.1485 | 0.00018343
|  | 699.3804 | -7.7941e-05
|  | 699.6122 | 0.00020177
|  | 699.8441 | 3.5921e-05
|  | 700.0759 | 0.00024786
|  | 700.3078 | 2.8607e-05
|  | 700.5397 | 0.00033522
|  | 700.7716 | 0.00014211
|  | 701.0035 | 0.00043394
|  | 701.2354 | 0.00021541
|  | 701.4674 | 0.00039559
|  | 701.6993 | 0.00016231
|  | 701.9312 | 0.00031749
|  | 702.1631 | 0.00011687
|  | 702.3951 | 0.00027151
|  | 702.6271 | 4.9915e-05
|  | 702.8591 | 0.00031019
|  | 703.0911 | 0.0002126
|  | 703.3231 | 0.00046117
|  | 703.5551 | 0.00029645
|  | 703.7871 | 0.00039412
|  | 704.0191 | 0.00018307
|  | 704.2512 | 0.00041549
|  | 704.4832 | 0.00026767
|  | 704.7153 | 0.00046672
|  | 704.9473 | 0.0001239
|  | 705.1794 | 0.00033943
|  | 705.4115 | 0.00013977
|  | 705.6436 | 0.00044576
|  | 705.8757 | 0.00027244
|  | 706.1078 | 0.00047449
|  | 706.34 | 0.00025987
|  | 706.5721 | 0.0004423
|  | 706.8043 | 0.00027416
|  | 707.0364 | 0.00049827
|  | 707.2686 | 0.00033856
|  | 707.5008 | 0.00049986
|  | 707.733 | 0.00030562
|  | 707.9651 | 0.00040464
|  | 708.1974 | 0.00027147
|  | 708.4296 | 0.00044889
|  | 708.6618 | 0.00024814
|  | 708.894 | 0.00044325
|  | 709.1263 | 0.00019819
|  | 709.3585 | 0.00054349
|  | 709.5908 | 0.00033633
|  | 709.8231 | 0.00061854
|  | 710.0554 | 0.00031733
|  | 710.2877 | 0.00048793
|  | 710.52 | 0.00024049
|  | 710.7523 | 0.00053891
|  | 710.9846 | 0.00029129
|  | 711.2169 | 0.00052029
|  | 711.4493 | 0.00026343
|  | 711.6816 | 0.00049313
|  | 711.9139 | 0.00018525
|  | 712.1464 | 0.00032148
|  | 712.3787 | 1.531e-05
|  | 712.6111 | 0.00022458
|  | 712.8435 | 9.1531e-05
|  | 713.0759 | 0.00034343
|  | 713.3084 | 0.00020628
|  | 713.5408 | 0.00032248
|  | 713.7732 | 0.0001072
|  | 714.0057 | 0.00031853
|  | 714.2381 | 0.00010217
|  | 714.4706 | 0.00032376
|  | 714.7031 | 0.00010308
|  | 714.9356 | 0.00032682
|  | 715.168 | 7.1028e-05
|  | 715.4005 | 0.00029436
|  | 715.6331 | 2.9539e-05
|  | 715.8656 | 0.00026753
|  | 716.0981 | 1.3571e-05
|  | 716.3306 | 0.00027585
|  | 716.5632 | 0.00013726
|  | 716.7958 | 0.00034022
|  | 717.0283 | 9.766e-05
|  | 717.2609 | 0.00025509
|  | 717.4935 | -1.5614e-05
|  | 717.7261 | 0.00024867
|  | 717.9587 | -1.9807e-06
|  | 718.1914 | 0.00028686
|  | 718.4239 | 6.0246e-05
|  | 718.6566 | 0.00025565
|  | 718.8893 | 1.6308e-05
|  | 719.1219 | 0.00015759
|  | 719.3546 | 1.5859e-05
|  | 719.5873 | 0.00025207
|  | 719.8199 | 0.00011228
|  | 720.0527 | 0.00037062
|  | 720.2853 | 9.8565e-05
|  | 720.5181 | 0.00039266
|  | 720.7508 | 0.00013058
|  | 720.9835 | 0.00045686
|  | 721.2163 | 0.00012577
|  | 721.449 | 0.0004161
|  | 721.6818 | 3.9498e-05
|  | 721.9146 | 0.00033501
|  | 722.1474 | 7.3359e-05
|  | 722.3802 | 0.00042154
|  | 722.613 | 9.2057e-05
|  | 722.8458 | 0.00038671
|  | 723.0786 | 0.00013162
|  | 723.3115 | 0.0004614
|  | 723.5443 | 0.00014311
|  | 723.7771 | 0.0003542
|  | 724.01 | 0.00013523
|  | 724.2429 | 0.00032251
|  | 724.4758 | 0.00010745
|  | 724.7086 | 0.00025842
|  | 724.9415 | 9.8736e-05
|  | 725.1744 | 0.00037989
|  | 725.4073 | 0.00017212
|  | 725.6403 | 0.00032246
|  | 725.8732 | 9.9554e-05
|  | 726.1061 | 0.00041901
|  | 726.3391 | 0.00021009
|  | 726.5721 | 0.0003781
|  | 726.8051 | 2.0308e-05
|  | 727.038 | 0.00027236
|  | 727.2711 | 9.6902e-05
|  | 727.504 | 0.00046046
|  | 727.7371 | 0.00019386
|  | 727.9701 | 0.00038579
|  | 728.2031 | 9.0889e-05
|  | 728.4362 | 0.00041149
|  | 728.6692 | 0.00015843
|  | 728.9023 | 0.0003945
|  | 729.1354 | 0.00012576
|  | 729.3684 | 0.00037182
|  | 729.6015 | 9.7956e-05
|  | 729.8346 | 0.00036865
|  | 730.0678 | 0.00018677
|  | 730.3008 | 0.0004326
|  | 730.534 | 0.00011494
|  | 730.7671 | 0.0002751
|  | 731.0002 | -4.0229e-05
|  | 731.2334 | 0.0002075
|  | 731.4666 | -6.8841e-05
|  | 731.6998 | 0.00019474
|  | 731.9329 | -0.00014211
|  | 732.1661 | 0.00010672
|  | 732.3994 | -0.0001843
|  | 732.6326 | 0.00019298
|  | 732.8658 | -1.5256e-05
|  | 733.099 | 0.00027739
|  | 733.3323 | -4.2813e-05
|  | 733.5655 | 0.00020151
|  | 733.7988 | -4.0429e-05
|  | 734.032 | 0.00011754
|  | 734.2653 | -7.0717e-05
|  | 734.4986 | 0.00016498
|  | 734.7319 | -1.7383e-05
|  | 734.9652 | 0.00017631
|  | 735.1985 | -1.3712e-05
|  | 735.4319 | 0.00028223
|  | 735.6652 | 9.9346e-05
|  | 735.8986 | 0.0003558
|  | 736.1319 | 0.00023835
|  | 736.3653 | 0.00045333
|  | 736.5987 | 0.00027998
|  | 736.832 | 0.00043322
|  | 737.0654 | 0.00017051
|  | 737.2988 | 0.00031093
|  | 737.5323 | 0.00013695
|  | 737.7657 | 0.00051065
|  | 737.9991 | 0.00030763
|  | 738.2325 | 0.00051128
|  | 738.466 | 0.00019753
|  | 738.6995 | 0.00069518
|  | 738.933 | 0.00042226
|  | 739.1664 | 0.00064168
|  | 739.3999 | 8.6273e-05
|  | 739.6334 | 0.00038993
|  | 739.8669 | 3.7776e-05
|  | 740.1005 | 0.00033754
|  | 740.334 | -1.4145e-05
|  | 740.5675 | 0.00035996
|  | 740.8011 | 5.8331e-05
|  | 741.0346 | 0.00037675
|  | 741.2682 | 6.583e-05
|  | 741.5018 | 0.00030316
|  | 741.7354 | -2.5394e-05
|  | 741.9689 | 0.00027948
|  | 742.2026 | 5.1429e-05
|  | 742.4362 | 0.0003225
|  | 742.6698 | 0.00011993
|  | 742.9034 | 0.00043861
|  | 743.1371 | 0.00024387
|  | 743.3707 | 0.00044246
|  | 743.6044 | 0.00013163
|  | 743.8381 | 0.00023801
|  | 744.0717 | 1.3099e-05
|  | 744.3054 | 0.00021148
|  | 744.5391 | 6.9078e-05
|  | 744.7728 | 0.00019604
|  | 745.0065 | 3.0682e-05
|  | 745.2403 | 0.00034169
|  | 745.474 | 0.00017423
|  | 745.7078 | 0.00038956
|  | 745.9415 | 2.8959e-05
|  | 746.1753 | 0.00021945
|  | 746.4091 | 1.6469e-06
|  | 746.6428 | 0.0003334
|  | 746.8767 | 0.00015919
|  | 747.1104 | 0.0003772
|  | 747.3442 | 0.00018958
|  | 747.5781 | 0.0004886
|  | 747.8119 | 0.00027108
|  | 748.0458 | 0.00039465
|  | 748.2796 | 9.8736e-05
|  | 748.5134 | 0.00036754
|  | 748.7473 | 0.00021058
|  | 748.9812 | 0.00047052
|  | 749.2151 | 0.0002133
|  | 749.449 | 0.00038203
|  | 749.6829 | 3.6386e-05
|  | 749.9168 | 0.00023852
|  | 750.1508 | 8.1517e-05
|  | 750.3847 | 0.00037674
|  | 750.6187 | 0.00016404
|  | 750.8526 | 0.00033041
|  | 751.0865 | 7.3613e-05
|  | 751.3205 | 0.00030127
|  | 751.5545 | 7.1328e-05
|  | 751.7885 | 0.00031089
|  | 752.0225 | 3.8733e-05
|  | 752.2565 | 0.00019595
|  | 752.4905 | -4.7608e-05
|  | 752.7246 | 0.0002258
|  | 752.9586 | 5.5873e-05
|  | 753.1926 | 0.00025838
|  | 753.4267 | -4.6106e-06
|  | 753.6608 | 0.00018241
|  | 753.8948 | -7.96e-05
|  | 754.1289 | 0.00015059
|  | 754.363 | -7.6182e-06
|  | 754.5971 | 0.00030273
|  | 754.8312 | 1.3635e-05
|  | 755.0654 | -6.2704e-05
|  | 755.2995 | -0.00010507
|  | 755.5336 | 1.6392e-06
|  | 755.7678 | 0.00024954
|  | 756.0019 | 3.5009e-05
|  | 756.2361 | 0.00028024
|  | 756.4703 | 9.8343e-05
|  | 756.7045 | 0.0003289
|  | 756.9387 | 8.925e-05
|  | 757.1729 | 0.0002787
|  | 757.4071 | 8.3553e-05
|  | 757.6414 | 0.00020411
|  | 757.8756 | -7.3633e-05
|  | 758.1099 | 0.00020403
|  | 758.3441 | -2.182e-05
|  | 758.5784 | 0.00024047
|  | 758.8126 | -4.2703e-06
|  | 759.0469 | 0.00027412
|  | 759.2812 | 0.00011548
|  | 759.5155 | 0.00026376
|  | 759.7498 | 2.849e-05
|  | 759.9841 | 0.00026414
|  | 760.2185 | 8.4661e-05
|  | 760.4528 | 0.00033563
|  | 760.6872 | 8.7506e-05
|  | 760.9215 | 0.00023292
|  | 761.1559 | -1.8868e-05
|  | 761.3903 | 0.00014344
|  | 761.6247 | -7.673e-05
|  | 761.8591 | 9.4583e-05
|  | 762.0934 | -0.00012225
|  | 762.3279 | 0.000176
|  | 762.5623 | 2.4183e-05
|  | 762.7967 | 0.00025355
|  | 763.0312 | -7.5544e-05
|  | 763.2656 | 0.00011512
|  | 763.5001 | -0.00010794
|  | 763.7346 | 0.00024505
|  | 763.9691 | 5.9799e-05
|  | 764.2035 | 0.00037021
|  | 764.438 | 0.00014438
|  | 764.6726 | 0.0003967
|  | 764.9071 | 0.00015996
|  | 765.1416 | 0.00032599
|  | 765.3762 | 0.00012843
|  | 765.6107 | 0.00020121
|  | 765.8452 | -1.0437e-05
|  | 766.0798 | 0.00014282
|  | 766.3144 | 1.5691e-05
|  | 766.5489 | 0.00029654
|  | 766.7836 | -1.4241e-06
|  | 767.0182 | 0.0002044
|  | 767.2527 | -0.0001106
|  | 767.4874 | 0.00011654
|  | 767.722 | -9.3902e-05
|  | 767.9567 | 0.00013961
|  | 768.1914 | -2.6199e-05
|  | 768.426 | 0.00018577
|  | 768.6606 | -8.3087e-05
|  | 768.8953 | 0.0001025
|  | 769.13 | -0.00014864
|  | 769.3647 | 0.00010634
|  | 769.5994 | -0.00010099
|  | 769.8341 | 0.00012696
|  | 770.0688 | -3.1824e-05
|  | 770.3036 | 0.0002267
|  | 770.5383 | 2.1116e-05
|  | 770.7731 | 0.00021535
|  | 771.0078 | -2.059e-05
|  | 771.2426 | 0.00022731
|  | 771.4774 | -1.6467e-05
|  | 771.7122 | 0.00023415
|  | 771.947 | 1.6258e-05
|  | 772.1818 | 0.00026752
|  | 772.4166 | -0.00011414
|  | 772.6514 | 3.7155e-05
|  | 772.8863 | -0.00015779
|  | 773.1211 | 0.00014771
|  | 773.356 | -3.5709e-05
|  | 773.5908 | 5.5596e-05
|  | 773.8257 | -0.00022064
|  | 774.0606 | -4.0319e-05
|  | 774.2955 | -0.00017904
|  | 774.5304 | 0.00017341
|  | 774.7653 | -3.9469e-05
|  | 775.0002 | 0.00011954
|  | 775.2352 | -1.2537e-05
|  | 775.4701 | 0.0002592
|  | 775.705 | 6.035e-05
|  | 775.94 | 0.00016971
|  | 776.1749 | -8.1646e-05
|  | 776.4099 | 0.000142
|  | 776.6449 | -1.9361e-05
|  | 776.8799 | 0.0003237
|  | 777.1149 | 0.00017685
|  | 777.3499 | 0.00039895
|  | 777.585 | 0.00011657
|  | 777.8199 | 0.00037674
|  | 778.055 | 0.00012044
|  | 778.29 | 0.00036012
|  | 778.5252 | 9.3469e-05
|  | 778.7602 | 0.00025288
|  | 778.9953 | 4.6936e-05
|  | 779.2304 | 0.00030275
|  | 779.4655 | 0.00017176
|  | 779.7006 | 0.00048266
|  | 779.9357 | 0.00025939
|  | 780.1708 | 0.00042472
|  | 780.4059 | 0.00012994
|  | 780.641 | 0.0003408
|  | 780.8762 | 0.00013955
|  | 781.1114 | 0.00033533
|  | 781.3466 | 4.2698e-05
|  | 781.5817 | 0.0003081
|  | 781.817 | 8.6181e-05
|  | 782.0521 | 0.00029418
|  | 782.2873 | 0.00010747
|  | 782.5226 | 0.00029201
|  | 782.7577 | 0.00012733
|  | 782.993 | 0.00025859
|  | 783.2283 | 7.9845e-05
|  | 783.4635 | 0.00029627
|  | 783.6988 | 7.5822e-05
|  | 783.934 | 0.00029109
|  | 784.1693 | 2.8329e-05
|  | 784.4046 | 0.00026673
|  | 784.6399 | 0.00011362
|  | 784.8752 | 0.00034143
|  | 785.1105 | 7.1531e-05
|  | 785.3459 | 0.00029848
|  | 785.5812 | 7.6401e-05
|  | 785.8166 | 0.00032099
|  | 786.0519 | -2.7415e-05
|  | 786.2873 | 0.00018498
|  | 786.5226 | -3.2409e-05
|  | 786.7581 | 0.00015927
|  | 786.9934 | 4.2512e-06
|  | 787.2288 | 0.00017558
|  | 787.4642 | -2.689e-05
|  | 787.6997 | 0.00016734
|  | 787.9351 | -1.2475e-05
|  | 788.1705 | 0.00022361
|  | 788.406 | 7.5774e-05
|  | 788.6414 | 0.00038418
|  | 788.8769 | 0.00014999
|  | 789.1124 | 0.00025175
|  | 789.3479 | -1.0716e-05
|  | 789.5834 | 0.00021025
|  | 789.8188 | -6.2105e-05
|  | 790.0544 | 0.00013757
|  | 790.2899 | -5.619e-05
|  | 790.5254 | 0.00024958
|  | 790.761 | 4.6286e-06
|  | 790.9965 | 0.00015473
|  | 791.2321 | -7.6634e-05
|  | 791.4677 | 0.0001521
|  | 791.7033 | -5.9827e-05
|  | 791.9388 | 0.00020922
|  | 792.1744 | 3.1476e-05
|  | 792.41 | 0.00026055
|  | 792.6456 | 0.00010679
|  | 792.8812 | 0.00033487
|  | 793.1169 | 8.233e-05
|  | 793.3525 | 0.00012928
|  | 793.5882 | -0.00021792
|  | 793.8238 | 2.674e-05
|  | 794.0595 | -9.3755e-05
|  | 794.2952 | 0.00029251
|  | 794.5309 | 0.00015247
|  | 794.7666 | 0.00031999
|  | 795.0023 | -3.0309e-06
|  | 795.238 | 0.00018422
|  | 795.4737 | -0.00011733
|  | 795.7095 | 0.00012204
|  | 795.9452 | -0.00017836
|  | 796.181 | 0.00016608
|  | 796.4167 | -9.8359e-05
|  | 796.6525 | 0.00030501
|  | 796.8882 | 9.8793e-05
|  | 797.124 | 0.00036944
|  | 797.3599 | 5.941e-05
|  | 797.5956 | 0.00035672
|  | 797.8315 | 0.00015163
|  | 798.0673 | 0.00046251
|  | 798.3031 | 0.00015855
|  | 798.539 | 0.00044988
|  | 798.7748 | 0.00015495
|  | 799.0107 | 0.00035079
|  | 799.2466 | 0.00014383
|  | 799.4824 | 0.00041622
|  | 799.7183 | 0.00026634
|  | 799.9542 | 0.00036552
|  | 800.1901 | 0.0001587
|  | 800.4261 | 0.00029726
|  | 800.662 | 0.00010086
|  | 800.898 | 0.00022981
|  | 801.1339 | -6.2388e-05
|  | 801.3698 | 0.00013526
|  | 801.6058 | -9.8365e-05
|  | 801.8417 | 0.00020312
|  | 802.0778 | 8.7332e-06
|  | 802.3137 | 0.0002041
|  | 802.5497 | -7.3639e-05
|  | 802.7857 | 0.00014341
|  | 803.0217 | -3.1554e-05
|  | 803.2577 | 0.00028761
|  | 803.4938 | 6.033e-05
|  | 803.7299 | 0.00031434
|  | 803.9659 | -5.7494e-06
|  | 804.202 | 0.00022208
|  | 804.438 | 9.5791e-06
|  | 804.6741 | 0.0002827
|  | 804.9102 | 2.9076e-05
|  | 805.1463 | 0.00015251
|  | 805.3824 | -0.0001813
|  | 805.6185 | 3.3029e-05
|  | 805.8547 | -0.00017081
|  | 806.0908 | 0.00013352
|  | 806.327 | -0.00010922
|  | 806.5631 | 4.9357e-05
|  | 806.7993 | -0.00019391
|  | 807.0355 | 9.8675e-05
|  | 807.2717 | -1.6078e-05
|  | 807.5078 | 0.00022722
|  | 807.744 | -6.489e-05
|  | 807.9802 | 8.7621e-05
|  | 808.2165 | -0.00012536
|  | 808.4527 | 6.0314e-05
|  | 808.6889 | -0.00012747
|  | 808.9252 | 0.00010094
|  | 809.1614 | 2.0454e-05
|  | 809.3977 | 0.00021135
|  | 809.634 | -5.3949e-05
|  | 809.8702 | 9.3715e-05
|  | 810.1066 | -1.2936e-05
|  | 810.3428 | 0.00017759
|  | 810.5792 | -7.2509e-05
|  | 810.8155 | 1.2967e-05
|  | 811.0518 | -0.00010759
|  | 811.2881 | 9.701e-05
|  | 811.5245 | -6.8234e-05
|  | 811.7609 | 0.00020902
|  | 811.9972 | 3.4528e-05
|  | 812.2336 | 0.0002339
|  | 812.47 | -0.00010948
|  | 812.7064 | 0.00010888
|  | 812.9428 | -0.00013956
|  | 813.1792 | 8.1524e-05
|  | 813.4156 | -0.00015962
|  | 813.652 | 0.00013726
|  | 813.8885 | -3.8513e-05
|  | 814.1249 | 0.00022576
|  | 814.3614 | -4.3293e-05
|  | 814.5978 | 0.00020942
|  | 814.8343 | -5.3699e-05
|  | 815.0708 | 0.00022516
|  | 815.3073 | 0.00012184
|  | 815.5438 | 8.7139e-05
|  | 815.7803 | 1.9831e-05
|  | 816.0168 | -9.3989e-05
|  | 816.2534 | 0.00022221
|  | 816.4899 | 8.9824e-06
|  | 816.7264 | 0.00025932
|  | 816.963 | -3.9259e-05
|  | 817.1995 | 0.00025488
|  | 817.4361 | -1.1892e-06
|  | 817.6727 | 0.00028293
|  | 817.9093 | -4.237e-05
|  | 818.1459 | 0.00014645
|  | 818.3825 | -0.00012911
|  | 818.6191 | 7.2535e-05
|  | 818.8558 | -0.00018427
|  | 819.0924 | 6.589e-05
|  | 819.329 | -7.5381e-05
|  | 819.5657 | 0.00018712
|  | 819.8024 | -5.3898e-06
|  | 820.0391 | 0.00019102
|  | 820.2757 | -2.1747e-05
|  | 820.5124 | 0.00017474
|  | 820.7491 | 2.084e-05
|  | 820.9858 | 0.00023997
|  | 821.2225 | 3.3452e-05
|  | 821.4593 | 0.0001701
|  | 821.696 | -0.0001178
|  | 821.9327 | 3.6735e-05
|  | 822.1695 | -0.00015615
|  | 822.4062 | 4.7262e-05
|  | 822.6431 | -0.00010187
|  | 822.8798 | 0.00015532
|  | 823.1166 | 2.4237e-05
|  | 823.3534 | 0.00028533
|  | 823.5902 | -7.7882e-06
|  | 823.827 | 0.00025599
|  | 824.0639 | 1.4403e-06
|  | 824.3007 | 0.00025435
|  | 824.5375 | -3.3458e-05
|  | 824.7744 | 8.7526e-05
|  | 825.0113 | -0.00018924
|  | 825.2482 | -2.1088e-06
|  | 825.4851 | -0.00013216
|  | 825.7219 | 0.00019474
|  | 825.9588 | -3.2279e-05
|  | 826.1957 | 0.00020122
|  | 826.4327 | 2.0073e-05
|  | 826.6696 | 0.00030658
|  | 826.9065 | 1.5961e-05
|  | 827.1435 | 0.0001376
|  | 827.3804 | -9.5366e-05
|  | 827.6174 | 0.00013904
|  | 827.8544 | -5.3346e-05
|  | 828.0913 | 0.00028345
|  | 828.3283 | 9.9991e-05
|  | 828.5653 | 0.00030585
|  | 828.8023 | -1.3079e-05
|  | 829.0394 | 0.00014178
|  | 829.2764 | -8.3075e-05
|  | 829.5134 | 0.00015704
|  | 829.7504 | -3.5055e-05
|  | 829.9875 | 0.00067431
|  | 830.2246 | 0.00035554
|  | 830.4617 | 0.00061658
|  | 830.6987 | -7.4358e-05
|  | 830.9358 | 0.0002461
|  | 831.1729 | -0.00011067
|  | 831.41 | 0.00016062
|  | 831.6472 | -0.00011854
|  | 831.8843 | 0.0002195
|  | 832.1214 | -4.1834e-05
|  | 832.3585 | 0.000128
|  | 832.5957 | -0.00010907
|  | 832.8328 | 0.0001436
|  | 833.07 | 1.5257e-05
|  | 833.3072 | 0.00020854
|  | 833.5444 | -0.00010077
|  | 833.7816 | 0.0001061
|  | 834.0188 | -4.5922e-05
|  | 834.256 | 0.00020992
|  | 834.4932 | 9.2281e-06
|  | 834.7305 | 0.00014464
|  | 834.9677 | -0.00011838
|  | 835.205 | 0.00013546
|  | 835.4422 | -1.3456e-05
|  | 835.6795 | 0.00024675
|  | 835.9167 | -3.693e-06
|  | 836.154 | 0.00026894
|  | 836.3914 | 3.8781e-05
|  | 836.6287 | 0.0002383
|  | 836.866 | -1.911e-05
|  | 837.1033 | 0.0002084
|  | 837.3406 | -3.286e-05
|  | 837.5779 | 0.00023188
|  | 837.8153 | 5.861e-05
|  | 838.0527 | 0.0002679
|  | 838.29 | 3.4795e-05
|  | 838.5274 | 0.00027504
|  | 838.7648 | 7.3191e-05
|  | 839.0022 | 0.0002157
|  | 839.2396 | -1.533e-05
|  | 839.477 | 0.0002079
|  | 839.7144 | -7.5639e-06
|  | 839.9518 | 0.0001295
|  | 840.1893 | -0.00012658
|  | 840.4268 | 6.2338e-05
|  | 840.6642 | -9.382e-05
|  | 840.9017 | 0.00017076
|  | 841.1392 | 5.0939e-05
|  | 841.3767 | 0.00035569
|  | 841.6141 | 0.0001036
|  | 841.8516 | 0.00034082
|  | 842.0892 | -4.4056e-06
|  | 842.3267 | 0.00027941
|  | 842.5642 | -2.0597e-08
|  | 842.8018 | 0.00028198
|  | 843.0393 | 4.3995e-05
|  | 843.2769 | 0.00021947
|  | 843.5144 | -8.5603e-05
|  | 843.7519 | 6.5302e-05
|  | 843.9896 | -0.00014585
|  | 844.2272 | 0.00011286
|  | 844.4647 | -4.3136e-05
|  | 844.7023 | 0.00018727
|  | 844.94 | -4.4631e-05
|  | 845.1776 | 0.00017728
|  | 845.4152 | -7.3334e-05
|  | 845.6529 | 0.00013156
|  | 845.8906 | -0.00016986
|  | 846.1282 | 0.00015357
|  | 846.3658 | -5.7046e-05
|  | 846.6036 | 0.00020884
|  | 846.8412 | -6.1635e-05
|  | 847.0789 | 0.00027437
|  | 847.3166 | 8.1574e-05
|  | 847.5544 | 0.00041603
|  | 847.7921 | 7.9244e-05
|  | 848.0299 | 0.00027505
|  | 848.2676 | -0.00011251
|  | 848.5053 | 0.00016989
|  | 848.7431 | 2.7172e-07
|  | 848.9808 | 0.00036197
|  | 849.2186 | 7.8196e-05
|  | 849.4564 | 0.00027357
|  | 849.6942 | -4.008e-06
|  | 849.932 | 0.00018277
|  | 850.1699 | -5.893e-05
|  | 850.4076 | 0.00015675
|  | 850.6455 | -4.7529e-06
|  | 850.8833 | 0.00018549
|  | 851.1211 | -0.00011383
|  | 851.359 | 2.6034e-05
|  | 851.5969 | -0.00020277
|  | 851.8348 | 0.00011191
|  | 852.0727 | 8.9418e-06
|  | 852.3106 | 0.00022696
|  | 852.5485 | -1.1199e-05
|  | 852.7864 | 0.0001915
|  | 853.0243 | -3.0392e-05
|  | 853.2622 | 0.00021931
|  | 853.5002 | 2.1298e-05
|  | 853.7381 | 0.00040305
|  | 853.9761 | 0.00011201
|  | 854.2141 | 0.00032886
|  | 854.452 | -6.2854e-05
|  | 854.69 | 0.00023438
|  | 854.928 | -7.8401e-05
|  | 855.166 | 0.00026006
|  | 855.404 | -6.0997e-05
|  | 855.642 | 0.00022545
|  | 855.8801 | -0.00014825
|  | 856.1181 | 0.00014932
|  | 856.3561 | -3.5663e-05
|  | 856.5942 | 0.00028227
|  | 856.8322 | -2.1882e-05
|  | 857.0703 | 0.00018851
|  | 857.3084 | -8.0669e-05
|  | 857.5465 | 0.00018856
|  | 857.7846 | 9.8945e-06
|  | 858.0227 | 0.00021666
|  | 858.2608 | 2.0746e-05
|  | 858.499 | 0.00021113
|  | 858.7371 | 8.7633e-05
|  | 858.9752 | 0.00035991
|  | 859.2134 | 4.5175e-05
|  | 859.4515 | 0.00029488
|  | 859.6897 | -4.0688e-06
|  | 859.9279 | 0.00027524
|  | 860.1661 | 2.2094e-05
|  | 860.4042 | 0.00021554
|  | 860.6425 | -2.76e-05
|  | 860.8807 | 0.00015325
|  | 861.1189 | -4.0698e-05
|  | 861.3571 | 0.0001453
|  | 861.5953 | -5.0208e-05
|  | 861.8336 | 0.00013809
|  | 862.0719 | -6.7481e-05
|  | 862.3101 | 0.00013167
|  | 862.5484 | -0.0001964
|  | 862.7867 | 4.898e-05
|  | 863.025 | -0.0002418
|  | 863.2633 | 0.00010058
|  | 863.5016 | -0.00014056
|  | 863.7399 | 0.00014058
|  | 863.9783 | -3.2815e-05
|  | 864.2166 | 0.00024404
|  | 864.455 | -1.5785e-05
|  | 864.6933 | 0.00016598
|  | 864.9316 | -3.4932e-05
|  | 865.17 | 0.00025018
|  | 865.4084 | 5.3628e-05
|  | 865.6468 | 0.00020066
|  | 865.8852 | -9.8959e-05
|  | 866.1236 | 0.00016359
|  | 866.362 | -5.1836e-05
|  | 866.6005 | 0.0002578
|  | 866.8389 | -6.0768e-05
|  | 867.0773 | 0.00017884
|  | 867.3158 | -8.7987e-05
|  | 867.5543 | 0.0001538
|  | 867.7927 | -4.8755e-05
|  | 868.0312 | 0.00024402
|  | 868.2696 | 4.8641e-05
|  | 868.5082 | 0.00021877
|  | 868.7466 | -6.9633e-05
|  | 868.9852 | 0.0001224
|  | 869.2237 | -9.3535e-05
|  | 869.4622 | 0.00012658
|  | 869.7007 | -0.0001055
|  | 869.9393 | 0.00017565
|  | 870.1779 | -2.3383e-05
|  | 870.4164 | 0.00030467
|  | 870.655 | 0.00015999
|  | 870.8936 | 0.00041409
|  | 871.1322 | 7.689e-05
|  | 871.3708 | 0.00017362
|  | 871.6094 | -0.00012772
|  | 871.848 | 0.00017451
|  | 872.0867 | -1.2112e-06
|  | 872.3253 | 0.00031302
|  | 872.564 | 0.0001694
|  | 872.8026 | 0.00043931
|  | 873.0413 | 0.00018854
|  | 873.2799 | 0.00031542
|  | 873.5186 | 7.0885e-05
|  | 873.7573 | 0.00023852
|  | 873.996 | -7.1171e-05
|  | 874.2347 | 0.00010071
|  | 874.4734 | -0.00014695
|  | 874.7122 | 0.00016995
|  | 874.9509 | -8.7222e-05
|  | 875.1896 | 0.00015847
|  | 875.4283 | -9.9103e-05
|  | 875.6671 | 0.00018903
|  | 875.9059 | 1.5598e-05
|  | 876.1446 | -2.1705e-05
|  | 876.3834 | -8.3553e-05
|  | 876.6223 | -6.0494e-05
|  | 876.861 | 0.00015727
|  | 877.0998 | -3.1169e-05
|  | 877.3387 | 0.00010039
|  | 877.5775 | -4.3838e-05
|  | 877.8164 | 0.00019045
|  | 878.0552 | 1.0102e-05
|  | 878.2941 | 0.00026149
|  | 878.5329 | -2.1659e-05
|  | 878.7718 | 0.00015984
|  | 879.0107 | -5.9682e-05
|  | 879.2496 | 0.00015846
|  | 879.4885 | -5.1738e-05
|  | 879.7274 | 0.00012511
|  | 879.9663 | -8.3947e-05
|  | 880.2052 | 0.0001459
|  | 880.4442 | -6.6294e-05
|  | 880.6831 | 0.00017037
|  | 880.9221 | 8.6967e-05
|  | 881.161 | 0.00028296
|  | 881.4 | 2.5373e-05
|  | 881.6389 | 0.00015863
|  | 881.8779 | -2.6767e-05
|  | 882.1169 | 0.00023499
|  | 882.356 | -6.4952e-05
|  | 882.595 | 7.5586e-05
|  | 882.834 | -0.00011052
|  | 883.073 | 0.00012217
|  | 883.312 | -7.0301e-05
|  | 883.5511 | 7.0344e-05
|  | 883.7902 | -8.3945e-05
|  | 884.0292 | 0.00017662
|  | 884.2682 | 2.971e-05
|  | 884.5074 | 0.00020316
|  | 884.7465 | -2.395e-05
|  | 884.9855 | 0.00014395
|  | 885.2247 | 2.7586e-06
|  | 885.4638 | 0.00018402
|  | 885.7029 | 5.2468e-05
|  | 885.942 | 0.00020256
|  | 886.1812 | -8.3852e-05
|  | 886.4203 | 4.1117e-05
|  | 886.6595 | -0.00015187
|  | 886.8987 | 0.0002351
|  | 887.1378 | 5.6144e-05
|  | 887.377 | 0.00027525
|  | 887.6162 | -1.2034e-05
|  | 887.8554 | 0.00019299
|  | 888.0947 | -4.2837e-05
|  | 888.3339 | 0.000213
|  | 888.5731 | -1.7763e-05
|  | 888.8123 | 0.00020509
|  | 889.0516 | -5.5353e-05
|  | 889.2908 | 0.0001951
|  | 889.5301 | 7.0164e-05
|  | 889.7694 | 0.00032785
|  | 890.0087 | 0.00011993
|  | 890.2479 | 0.00027781
|  | 890.4872 | -2.1941e-05
|  | 890.7266 | 0.00022184
|  | 890.9659 | -2.8511e-05
|  | 891.2052 | 0.00013409
|  | 891.4445 | -0.00018266
|  | 891.6839 | 6.7051e-06
|  | 891.9232 | -0.00013409
|  | 892.1626 | 0.0001173
|  | 892.402 | -9.3697e-05
|  | 892.6414 | 0.00018599
|  | 892.8807 | -5.1869e-05
|  | 893.1201 | 0.00017593
|  | 893.3596 | -0.0001418
|  | 893.5989 | 0.00014954
|  | 893.8384 | -6.0907e-05
|  | 894.0778 | 0.00021289
|  | 894.3173 | -0.00011673
|  | 894.5567 | 0.0001749
|  | 894.7961 | -0.00010063
|  | 895.0356 | 0.00021023
|  | 895.2751 | -7.9445e-05
|  | 895.5145 | 0.00018687
|  | 895.754 | -5.2895e-05
|  | 895.9935 | 0.00016478
|  | 896.233 | -7.0951e-05
|  | 896.4726 | 0.00014815
|  | 896.7121 | -5.8913e-05
|  | 896.9516 | 0.00011767
|  | 897.1912 | -6.8786e-05
|  | 897.4307 | 0.00019514
|  | 897.6703 | -2.6884e-05
|  | 897.9099 | 0.00017051
|  | 898.1494 | -0.00014989
|  | 898.389 | 0.00013793
|  | 898.6286 | -1.834e-05
|  | 898.8682 | 0.0002649
|  | 899.1078 | 9.2637e-05
|  | 899.3474 | 0.00024995
|  | 899.5871 | -4.0606e-06
|  | 899.8267 | 0.00015129
|  | 900.0664 | -0.000136
|  | 900.306 | 3.9028e-05
|  | 900.5457 | -0.00017589
|  | 900.7853 | 0.00013108
|  | 901.025 | -8.1493e-05
|  | 901.2647 | 0.00018082
|  | 901.5044 | -0.00015066
|  | 901.7441 | 3.1458e-05
|  | 901.9838 | -0.00022656
|  | 902.2236 | 0.00010283
|  | 902.4633 | -0.00014707
|  | 902.703 | 7.9351e-05
|  | 902.9428 | -0.00015334
|  | 903.1826 | 0.00021971
|  | 903.4223 | 2.9818e-05
|  | 903.6621 | 0.00020589
|  | 903.9019 | -8.6574e-06
|  | 904.1417 | 0.00021639
|  | 904.3815 | 3.0734e-05
|  | 904.6213 | 0.00024559
|  | 904.8611 | -1.0555e-05
|  | 905.1009 | 0.00020285
|  | 905.3408 | -3.0952e-05
|  | 905.5806 | 0.00015613
|  | 905.8204 | -4.0305e-05
|  | 906.0603 | 0.00016042
|  | 906.3002 | -3.8085e-05
|  | 906.54 | 0.00021267
|  | 906.78 | -2.4281e-05
|  | 907.0198 | 0.00023247
|  | 907.2598 | 2.2473e-05
|  | 907.4996 | 0.00032053
|  | 907.7396 | 3.0189e-05
|  | 907.9795 | 0.00013553
|  | 908.2195 | -0.0001389
|  | 908.4594 | 7.5725e-05
|  | 908.6993 | -7.0705e-05
|  | 908.9393 | 0.00014091
|  | 909.1793 | 2.7808e-05
|  | 909.4193 | 0.00027984
|  | 909.6592 | 3.9453e-05
|  | 909.8993 | 0.00022009
|  | 910.1393 | -5.0233e-05
|  | 910.3793 | 0.00019418
|  | 910.6193 | 1.1697e-05
|  | 910.8594 | 0.00025417
|  | 911.0994 | -1.8838e-05
|  | 911.3394 | 0.00011268
|  | 911.5795 | -0.00012749
|  | 911.8196 | 0.00012503
|  | 912.0596 | -9.8355e-06
|  | 912.2997 | 0.00014249
|  | 912.5398 | -5.9982e-05
|  | 912.7799 | 8.7241e-05
|  | 913.02 | -0.00011229
|  | 913.2601 | 0.00017699
|  | 913.5003 | -7.5329e-05
|  | 913.7404 | 0.00024918
|  | 913.9805 | 5.5424e-08
|  | 914.2207 | 0.00024857
|  | 914.4609 | -7.6967e-05
|  | 914.7011 | 8.9574e-05
|  | 914.9412 | -0.00010011
|  | 915.1814 | 0.00020551
|  | 915.4216 | 5.1961e-05
|  | 915.6618 | 0.00031868
|  | 915.902 | 0.00010635
|  | 916.1423 | 0.00031908
|  | 916.3824 | 5.6948e-05
|  | 916.6227 | 0.00021005
|  | 916.863 | -6.6479e-05
|  | 917.1032 | 0.00012224
|  | 917.3435 | -0.00012383
|  | 917.5837 | 9.3108e-05
|  | 917.824 | -0.00012941
|  | 918.0643 | 0.00015726
|  | 918.3046 | -8.0469e-05
|  | 918.5449 | 0.00011337
|  | 918.7852 | -0.00020908
|  | 919.0256 | 1.7315e-05
|  | 919.2659 | -0.00024971
|  | 919.5062 | 0.00010073
|  | 919.7466 | -7.6419e-05
|  | 919.9869 | 0.00017636
|  | 920.2273 | -0.00012634
|  | 920.4677 | 3.0268e-05
|  | 920.7081 | -7.8791e-05
|  | 920.9485 | 0.00012455
|  | 921.1888 | -8.1888e-05
|  | 921.4293 | 2.1374e-05
|  | 921.6697 | -0.00010526
|  | 921.9101 | 0.00024845
|  | 922.1506 | 7.3219e-05
|  | 922.391 | 0.00024643
|  | 922.6315 | -2.2906e-05
|  | 922.8719 | 0.0002206
|  | 923.1124 | 2.6543e-05
|  | 923.3528 | 0.00021624
|  | 923.5933 | 4.5416e-05
|  | 923.8339 | 0.00026342
|  | 924.0743 | 4.4175e-05
|  | 924.3149 | 0.00022128
|  | 924.5554 | 5.1082e-05
|  | 924.7959 | 0.00018664
|  | 925.0364 | -3.2412e-05
|  | 925.277 | 0.00014951
|  | 925.5175 | 3.6671e-05
|  | 925.7581 | 0.00030386
|  | 925.9987 | 7.8488e-06
|  | 926.2393 | 0.00013335
|  | 926.4799 | -0.00016461
|  | 926.7205 | 0.00014603
|  | 926.9611 | -2.892e-05
|  | 927.2017 | 0.00018673
|  | 927.4423 | -0.00014364
|  | 927.6829 | 7.0673e-05
|  | 927.9235 | -0.00013248
|  | 928.1642 | 0.00011474
|  | 928.4049 | -9.3367e-05
|  | 928.6455 | 7.5382e-05
|  | 928.8862 | -9.5232e-05
|  | 929.1269 | 0.0001215
|  | 929.3676 | -7.8746e-05
|  | 929.6083 | 0.00011206
|  | 929.8489 | -0.00012547
|  | 930.0897 | 0.00017438
|  | 930.3304 | 2.5521e-05
|  | 930.5711 | 0.00031053
|  | 930.8119 | -4.2998e-06
|  | 931.0526 | 0.00016999
|  | 931.2934 | -9.6346e-05
|  | 931.5341 | 0.00019846
|  | 931.7749 | -7.0545e-05
|  | 932.0157 | 0.00010943
|  | 932.2565 | -5.326e-05
|  | 932.4973 | 0.00015497
|  | 932.7381 | -1.0682e-05
|  | 932.9789 | 0.00012459
|  | 933.2197 | -6.5841e-05
|  | 933.4606 | 0.00019693
|  | 933.7014 | -0.000103
|  | 933.9423 | 0.0001076
|  | 934.1831 | -0.00014875
|  | 934.424 | 0.00016186
|  | 934.6649 | -2.3705e-05
|  | 934.9058 | 0.00019744
|  | 935.1467 | -4.3146e-05
|  | 935.3876 | 0.0001881
|  | 935.6285 | -5.6582e-05
|  | 935.8694 | 0.00017768
|  | 936.1103 | -3.2889e-05
|  | 936.3513 | 0.00015608
|  | 936.5922 | -9.4031e-05
|  | 936.8331 | 0.00011557
|  | 937.0741 | -9.647e-05
|  | 937.3151 | 0.00015345
|  | 937.556 | 0.00010408
|  | 937.797 | 7.118e-05
|  | 938.038 | 5.4164e-07
|  | 938.279 | -0.00018233
|  | 938.52 | 9.3497e-05
|  | 938.761 | -2.8857e-05
|  | 939.0021 | 0.00018173
|  | 939.2431 | -8.4595e-05
|  | 939.4841 | 0.00010233
|  | 939.7252 | -0.00013187
|  | 939.9662 | 0.0001085
|  | 940.2073 | -0.00017166
|  | 940.4484 | 0.00012891
|  | 940.6895 | -0.00010745
|  | 940.9306 | 0.00016975
|  | 941.1717 | -8.7276e-05
|  | 941.4128 | 0.00012843
|  | 941.6539 | -8.8375e-05
|  | 941.8951 | 0.00010414
|  | 942.1362 | 1.5543e-06
|  | 942.3773 | 0.0002384
|  | 942.6185 | -2.1967e-05
|  | 942.8597 | 0.00013603
|  | 943.1008 | -0.00013041
|  | 943.342 | 9.6645e-05
|  | 943.5832 | -0.00012182
|  | 943.8244 | 5.1573e-05
|  | 944.0656 | -0.00010333
|  | 944.3068 | 9.9904e-05
|  | 944.548 | -8.5457e-05
|  | 944.7893 | 6.8159e-05
|  | 945.0305 | -0.00022073
|  | 945.2717 | 5.2255e-05
|  | 945.513 | -0.00011094
|  | 945.7543 | 0.00015891
|  | 945.9955 | -4.2667e-05
|  | 946.2368 | 0.00013047
|  | 946.4781 | -0.00010547
|  | 946.7194 | 0.00018755
|  | 946.9607 | 1.0959e-05
|  | 947.202 | 0.00028962
|  | 947.4434 | -8.8458e-05
|  | 947.6847 | 7.4096e-05
|  | 947.926 | -0.00010746
|  | 948.1674 | 0.00019605
|  | 948.4087 | -1.7738e-05
|  | 948.6501 | 0.00024973
|  | 948.8914 | 4.3215e-05
|  | 949.1328 | 0.00031981
|  | 949.3742 | -2.2942e-05
|  | 949.6156 | 0.00014874
|  | 949.857 | -6.8223e-05
|  | 950.0984 | 0.00024186
|  | 950.3398 | 4.9626e-05
|  | 950.5813 | 0.00025798
|  | 950.8227 | -2.3617e-06
|  | 951.0642 | 0.00019596
|  | 951.3056 | -9.6283e-05
|  | 951.5471 | 0.00014226
|  | 951.7886 | -4.6532e-05
|  | 952.03 | 0.00024592
|  | 952.2716 | -1.8843e-05
|  | 952.513 | 0.00022184
|  | 952.7545 | -5.035e-05
|  | 952.996 | 0.00021252
|  | 953.2376 | -4.2395e-05
|  | 953.4791 | 0.00023952
|  | 953.7206 | -8.2079e-05
|  | 953.9622 | 0.00012331
|  | 954.2037 | -1.7565e-05
|  | 954.4453 | 0.0003228
|  | 954.6869 | 0.00011456
|  | 954.9285 | 0.00026945
|  | 955.17 | -7.4179e-05
|  | 955.4116 | 0.00017328
|  | 955.6533 | -3.8894e-05
|  | 955.8948 | 0.00029862
|  | 956.1365 | 5.2628e-05
|  | 956.3781 | 0.00027194
|  | 956.6197 | -6.1935e-06
|  | 956.8614 | 0.00019135
|  | 957.1031 | -6.9685e-05
|  | 957.3447 | 0.00011996
|  | 957.5864 | -3.9591e-05
|  | 957.8281 | 0.00027079
|  | 958.0698 | 1.6599e-05
|  | 958.3115 | 0.0002086
|  | 958.5532 | -0.00011359
|  | 958.7949 | 0.00015518
|  | 959.0366 | -6.0718e-05
|  | 959.2783 | 0.00017973
|  | 959.5201 | 4.9831e-05
|  | 959.7618 | 0.0002052
|  | 960.0036 | -8.277e-05
|  | 960.2454 | 6.2276e-05
|  | 960.4871 | -0.00012056
|  | 960.7289 | 0.00020975
|  | 960.9707 | 5.5763e-07
|  | 961.2125 | 0.0002851
|  | 961.4543 | -8.4892e-05
|  | 961.6961 | 0.00017906
|  | 961.9379 | -0.00010379
|  | 962.1798 | 0.00022663
|  | 962.4216 | -1.3514e-06
|  | 962.6635 | 0.00028149
|  | 962.9053 | 9.3388e-06
|  | 963.1472 | 0.00018658
|  | 963.389 | -7.2939e-05
|  | 963.6309 | 0.00023427
|  | 963.8728 | 3.678e-05
|  | 964.1147 | 0.00025616
|  | 964.3566 | -4.416e-05
|  | 964.5985 | 0.00017479
|  | 964.8405 | 4.0861e-05
|  | 965.0823 | 0.00023489
|  | 965.3243 | -6.5775e-06
|  | 965.5662 | 0.00016267
|  | 965.8082 | -3.5015e-05
|  | 966.0502 | 0.00019149
|  | 966.2921 | -7.3549e-05
|  | 966.5341 | 0.00012439
|  | 966.7761 | -6.7556e-05
|  | 967.0181 | 0.00011762
|  | 967.2601 | 5.2194e-05
|  | 967.5021 | 0.00024177
|  | 967.7441 | 5.8521e-06
|  | 967.9861 | 0.00012013
|  | 968.2282 | -0.00013258
|  | 968.4703 | 0.00014296
|  | 968.7123 | -8.4493e-05
|  | 968.9543 | 0.0001569
|  | 969.1964 | -7.241e-05
|  | 969.4385 | 0.00012704
|  | 969.6806 | -5.98e-05
|  | 969.9227 | 0.00019804
|  | 970.1648 | 1.0133e-05
|  | 970.4069 | 0.00025361
|  | 970.649 | -1.9056e-05
|  | 970.8912 | 0.00017594
|  | 971.1333 | -0.00018288
|  | 971.3754 | 4.8854e-05
|  | 971.6176 | -0.00014143
|  | 971.8597 | 0.00018979
|  | 972.1019 | -4.6936e-05
|  | 972.3441 | 0.00021812
|  | 972.5863 | -8.2178e-05
|  | 972.8285 | 0.00014436
|  | 973.0707 | -0.00015489
|  | 973.3129 | 7.7442e-05
|  | 973.5551 | -0.00010371
|  | 973.7974 | 0.00017403
|  | 974.0396 | -3.2865e-06
|  | 974.2818 | 0.00015872
|  | 974.5241 | -0.00019887
|  | 974.7664 | -3.5765e-05
|  | 975.0086 | -0.00021574
|  | 975.2509 | 0.00015981
|  | 975.4932 | -2.3401e-05
|  | 975.7355 | 0.00019035
|  | 975.9778 | -8.3385e-05
|  | 976.2201 | 0.0001375
|  | 976.4624 | 1.3653e-05
|  | 976.7047 | 0.00024564
|  | 976.9471 | -1.8276e-05
|  | 977.1894 | 0.00014575
|  | 977.4318 | -8.0513e-05
|  | 977.6741 | 0.00025474
|  | 977.9164 | 8.3245e-06
|  | 978.1589 | 0.00025107
|  | 978.4013 | 2.9872e-05
|  | 978.6436 | 0.00025606
|  | 978.886 | 3.1237e-06
|  | 979.1284 | 0.00021097
|  | 979.3709 | 1.472e-05
|  | 979.6133 | 0.00033334
|  | 979.8557 | 7.9032e-05
|  | 980.0981 | 0.00026286
|  | 980.3406 | -2.0915e-05
|  | 980.5831 | 0.0001751
|  | 980.8255 | -0.00011375
|  | 981.068 | 0.00013037
|  | 981.3105 | -6.8268e-05
|  | 981.553 | 0.00021192
|  | 981.7955 | -0.00013519
|  | 982.038 | 0.00011602
|  | 982.2805 | -0.00011257
|  | 982.523 | 0.00017803
|  | 982.7656 | -0.00010512
|  | 983.0081 | 9.1077e-05
|  | 983.2506 | -8.6555e-05
|  | 983.4932 | 0.00018895
|  | 983.7357 | 4.0082e-05
|  | 983.9783 | 0.00028813
|  | 984.2209 | 4.9934e-05
|  | 984.4635 | 0.00022094
|  | 984.7061 | -6.9987e-05
|  | 984.9487 | 0.00017372
|  | 985.1913 | -2.0568e-05
|  | 985.4339 | 0.00026384
|  | 985.6766 | -1.8102e-05
|  | 985.9192 | 0.00015934
|  | 986.1619 | -0.00012351
|  | 986.4045 | 8.5447e-05
|  | 986.6472 | -0.00010514
|  | 986.8898 | 0.00023125
|  | 987.1325 | 3.7552e-05
|  | 987.3752 | 0.00025292
|  | 987.6179 | -2.7374e-05
|  | 987.8606 | 0.00024294
|  | 988.1033 | 3.3567e-05
|  | 988.346 | 0.00018913
|  | 988.5888 | -9.4371e-05
|  | 988.8315 | 7.8504e-05
|  | 989.0742 | -7.9917e-05
|  | 989.317 | 0.00022173
|  | 989.5598 | 2.5231e-06
|  | 989.8025 | 0.00024462
|  | 990.0453 | 1.1886e-05
|  | 990.2881 | 0.00024502
|  | 990.5309 | -5.0305e-05
|  | 990.7737 | 0.00017335
|  | 991.0165 | -4.9783e-05
|  | 991.2593 | 0.00018608
|  | 991.5021 | -0.00013268
|  | 991.7449 | 8.8507e-05
|  | 991.9878 | -0.0001192
|  | 992.2306 | 0.00018481
|  | 992.4735 | 5.3247e-05
|  | 992.7164 | 0.00026877
|  | 992.9592 | -4.5982e-06
|  | 993.2021 | 0.00022494
|  | 993.445 | -1.6677e-05
|  | 993.6879 | 0.00023531
|  | 993.9308 | -3.4471e-05
|  | 994.1737 | 0.00018113
|  | 994.4166 | -4.4552e-05
|  | 994.6596 | 0.00016738
|  | 994.9025 | -1.9612e-06
|  | 995.1454 | 0.00027974
|  | 995.3884 | 7.3192e-05
|  | 995.6314 | 0.00017792
|  | 995.8743 | -7.7316e-05
|  | 996.1173 | 6.7186e-05
|  | 996.3604 | -0.00011837
|  | 996.6033 | 4.9046e-05
|  | 996.8463 | -0.00012936
|  | 997.0894 | 0.00016527
|  | 997.3323 | -1.5592e-05
|  | 997.5754 | 0.00018568
|  | 997.8184 | -7.2061e-05
|  | 998.0615 | 0.00018481
|  | 998.3045 | -5.3267e-05
|  | 998.5476 | 0.00017128
|  | 998.7907 | -7.2532e-05
|  | 999.0338 | 0.00015055
|  | 999.2768 | -0.00010816
|  | 999.5199 | -0.00014218
|  | 999.763 | -0.00012777
|  | 1000.0061 | -9.7801e-05
|  | 1000.2492 | 0.00019179
|  | 1000.4924 | -6.7735e-06
|  | 1000.7355 | 0.00020848
|  | 1000.9786 | -0.00012763
|  | 1001.2218 | 0.00015686
|  | 1001.465 | -5.5591e-05
|  | 1001.7081 | 0.0002413
|  | 1001.9513 | -2.7963e-05
|  | 1002.1945 | 0.00019082
|  | 1002.4377 | -8.1249e-05
|  | 1002.6808 | 0.00011417
|  | 1002.9241 | -8.2665e-05
|  | 1003.1673 | 9.9381e-05
|  | 1003.4105 | -0.00010536
|  | 1003.6537 | 5.9631e-05
|  | 1003.897 | -6.2846e-05
|  | 1004.1402 | 0.00016893
|  | 1004.3835 | -3.8323e-05
|  | 1004.6267 | 0.00012633
|  | 1004.87 | -0.0001059
|  | 1005.1133 | 0.00013347
|  | 1005.3566 | -4.8391e-05
|  | 1005.5998 | 0.00016504
|  | 1005.8432 | 2.1926e-05
|  | 1006.0865 | 0.00029261
|  | 1006.3298 | 9.0676e-05
|  | 1006.5731 | 0.00023667
|  | 1006.8165 | -5.2949e-05
|  | 1007.0598 | 0.00016304
|  | 1007.3032 | -9.0639e-05
|  | 1007.5465 | 9.8598e-05
|  | 1007.7899 | -0.00011587
|  | 1008.0333 | 0.00017536
|  | 1008.2767 | -1.6132e-05
|  | 1008.52 | 0.00022743
|  | 1008.7634 | -5.9193e-05
|  | 1009.0068 | 0.00020262
|  | 1009.2502 | -9.1217e-05
|  | 1009.4937 | 0.00015886
|  | 1009.7371 | -6.3795e-05
|  | 1009.9806 | 0.00013268
|  | 1010.224 | -6.4267e-05
|  | 1010.4675 | 0.00010838
|  | 1010.7109 | -0.00010972
|  | 1010.9544 | 0.00011901
|  | 1011.1979 | -6.5676e-05
|  | 1011.4414 | 0.00022797
|  | 1011.6849 | -8.4362e-06
|  | 1011.9284 | 0.00023133
|  | 1012.1719 | -5.302e-05
|  | 1012.4154 | 0.00014718
|  | 1012.6589 | -3.6854e-05
|  | 1012.9025 | 0.0002901
|  | 1013.1461 | 5.9599e-05
|  | 1013.3896 | 0.00015755
|  | 1013.6331 | -6.8057e-05
|  | 1013.8767 | 0.00019395
|  | 1014.1203 | 3.9096e-05
|  | 1014.3639 | 0.00022091
|  | 1014.6075 | -2.5659e-05
|  | 1014.8511 | 0.0001535
|  | 1015.0947 | -5.2465e-05
|  | 1015.3383 | 0.00014062
|  | 1015.5819 | -4.2563e-05
|  | 1015.8256 | 0.00012467
|  | 1016.0692 | -0.00011399
|  | 1016.3129 | 4.5404e-05
|  | 1016.5565 | -0.00013456
|  | 1016.8002 | 0.00014718
|  | 1017.0438 | -0.00013354
|  | 1017.2875 | 9.7102e-05
|  | 1017.5312 | -0.00013815
|  | 1017.7749 | 0.00019758
|  | 1018.0186 | -1.5914e-05
|  | 1018.2623 | 0.00024998
|  | 1018.506 | -4.328e-05
|  | 1018.7498 | 0.00013232
|  | 1018.9935 | -0.00014726
|  | 1019.2372 | 0.00017582
|  | 1019.481 | -7.5489e-05
|  | 1019.7248 | 0.00013926
|  | 1019.9686 | -7.96e-05
|  | 1020.2123 | 0.00012643
|  | 1020.4561 | -0.00010644
|  | 1020.6999 | 2.6115e-05
|  | 1020.9437 | -0.00019827
|  | 1021.1875 | 0.00010486
|  | 1021.4313 | -0.00023326
|  | 1021.6752 | -0.00016929
|  | 1021.919 | -0.0005801
|  | 1022.1628 | -0.00029802