## Spectrum
Typical LEDRW40C Spectrum
|  | Wavelength (nm) | Normalized Intensity
|  | 196.9242 | 0.00035491
|  | 197.1304 | 0.00048699
|  | 197.3367 | 0.00020498
|  | 197.543 | 0.00049913
Product Raw Data |  | 197.7492 | 5.7691e-05
630 nm, 280 mW (Min) 40 LED Ring Light, 400 mA |  | 197.9556 | 0.00035242
|  | 198.1619 | -4.1679e-05
|  | 198.3682 | 0.00039076
Item # | LEDRW40C | 198.5746 | 8.0995e-05
DISCLAIMER: The data presented here are typical. Slight variations in performance data will occur from lot to lot. Please contact Technical Support with any questions regarding the use or reliability of this data. |  | 198.7809 | 0.00058398
|  | 198.9873 | 0.00011188
|  | 199.1937 | 0.00033441
|  | 199.4001 | -0.00014879
|  | 199.6065 | 0.00033408
|  | 199.8129 | 0.00014582
This data may be used in publications. However, please cite Thorlabs as the source. |  | 200.0193 | 0.00063902
|  | 200.2258 | 0.00019749
|  | 200.4322 | 0.00045596
Additional Information: |  | 200.6387 | -2.6257e-05
|  | 200.8452 | 0.00036233
|  | 201.0517 | 2.7169e-05
|  | 201.2582 | 0.00048207
|  | 201.4647 | 6.9581e-05
|  | 201.6712 | 0.00044795
|  | 201.8778 | 9.4813e-06
|  | 202.0844 | 0.00040571
|  | 202.2909 | 6.4394e-05
|  | 202.4975 | 0.00050439
|  | 202.7041 | 4.8935e-05
|  | 202.9107 | 0.00042466
|  | 203.1173 | -6.1233e-06
|  | 203.324 | 0.00038036
|  | 203.5306 | -3.5339e-05
|  | 203.7373 | 0.00042977
|  | 203.944 | 7.2418e-05
|  | 204.1507 | 0.00052848
|  | 204.3573 | 3.8499e-05
|  | 204.5641 | 0.00043164
|  | 204.7708 | -4.2309e-05
|  | 204.9775 | 0.00032855
|  | 205.1843 | -1.4337e-05
|  | 205.391 | 0.00034359
|  | 205.5978 | -3.6842e-05
|  | 205.8046 | 0.0002519
|  | 206.0114 | -9.0458e-05
|  | 206.2182 | 0.0002771
|  | 206.425 | 5.6855e-06
|  | 206.6319 | 0.00042145
|  | 206.8387 | 0.00010677
|  | 207.0456 | 0.00052249
|  | 207.2524 | 0.00012256
|  | 207.4593 | 0.00055835
|  | 207.6662 | 0.00024296
|  | 207.8732 | 0.00065729
|  | 208.0801 | 0.00016965
|  | 208.287 | 0.00045135
|  | 208.494 | 4.4112e-05
|  | 208.7009 | 0.00048203
|  | 208.9079 | 9.0042e-05
|  | 209.1149 | 0.00050444
|  | 209.3219 | 2.8822e-05
|  | 209.5289 | 0.0003738
|  | 209.7359 | -3.3045e-05
|  | 209.943 | 0.00049876
|  | 210.15 | 0.00015135
|  | 210.3571 | 0.00061306
|  | 210.5642 | 0.00029464
|  | 210.7712 | 0.00073942
|  | 210.9784 | 0.00024534
|  | 211.1855 | 0.00055689
|  | 211.3926 | 0.00015621
|  | 211.5997 | 0.00046997
|  | 211.8069 | 7.4897e-05
|  | 212.014 | 0.00040172
|  | 212.2212 | 0.00018249
|  | 212.4284 | 0.00054731
|  | 212.6356 | 9.2307e-05
|  | 212.8428 | 0.00053119
|  | 213.05 | 0.00014679
|  | 213.2573 | 0.00049724
|  | 213.4645 | -0.00013965
|  | 213.6718 | 0.00021541
|  | 213.8791 | -6.566e-05
|  | 214.0864 | 0.00044085
|  | 214.2937 | 2.2696e-05
|  | 214.501 | 0.00044653
|  | 214.7083 | 3.0331e-05
|  | 214.9156 | 0.00052114
|  | 215.123 | 3.9983e-05
|  | 215.3304 | 0.00039899
|  | 215.5377 | 1.7965e-06
|  | 215.7451 | 0.00043555
|  | 215.9525 | 0.00030066
|  | 216.1599 | 0.00072617
|  | 216.3674 | 0.00037553
|  | 216.5748 | 0.00062293
|  | 216.7823 | 0.00013645
|  | 216.9897 | 0.00052164
|  | 217.1972 | 9.8205e-05
|  | 217.4047 | 0.0004942
|  | 217.6122 | 0.00010915
|  | 217.8197 | 0.00042954
|  | 218.0273 | 0.0001127
|  | 218.2348 | 0.00043861
|  | 218.4423 | 6.792e-05
|  | 218.6499 | 0.00040911
|  | 218.8575 | 7.2108e-05
|  | 219.0651 | 0.00057554
|  | 219.2727 | 0.00024064
|  | 219.4803 | 0.00061231
|  | 219.6879 | 0.00016127
|  | 219.8955 | 0.00047212
|  | 220.1032 | 5.4767e-05
|  | 220.3109 | 0.00040355
|  | 220.5186 | -6.5247e-05
|  | 220.7262 | 0.00053943
|  | 220.9339 | 0.00014937
|  | 221.1417 | 0.00075104
|  | 221.3494 | 0.00013961
|  | 221.5571 | 0.00056982
|  | 221.7649 | 0.00011004
|  | 221.9726 | 0.00056517
|  | 222.1804 | 0.00017794
|  | 222.3882 | 0.00053319
|  | 222.596 | 0.00012199
|  | 222.8038 | 0.00051718
|  | 223.0117 | 0.00015758
|  | 223.2195 | 0.00051647
|  | 223.4273 | 0.00018635
|  | 223.6352 | 0.0005153
|  | 223.8431 | 0.00018185
|  | 224.051 | 0.00055012
|  | 224.2589 | 0.00025535
|  | 224.4668 | 0.00068778
|  | 224.6747 | 0.0002766
|  | 224.8827 | 0.00048895
|  | 225.0906 | 7.0679e-05
|  | 225.2986 | 0.00043262
|  | 225.5066 | 1.9743e-05
|  | 225.7146 | 0.00034429
|  | 225.9226 | -3.0233e-05
|  | 226.1306 | 0.00049667
|  | 226.3386 | 0.00012407
|  | 226.5466 | 0.00048931
|  | 226.7547 | 0.00019627
|  | 226.9627 | 0.00055908
|  | 227.1708 | 0.00028801
|  | 227.3789 | 0.00051621
|  | 227.587 | 0.00021401
|  | 227.7951 | 0.00053323
|  | 228.0033 | 0.00013717
|  | 228.2114 | 0.0004025
|  | 228.4196 | -8.2178e-07
|  | 228.6277 | 0.00040868
|  | 228.8359 | -2.0386e-05
|  | 229.0441 | 0.00042257
|  | 229.2523 | 0.00010071
|  | 229.4605 | 0.00051811
|  | 229.6687 | 4.0345e-05
|  | 229.877 | 0.00037976
|  | 230.0852 | 1.7951e-05
|  | 230.2935 | 0.00047281
|  | 230.5018 | 0.00022284
|  | 230.71 | 0.00075825
|  | 230.9184 | 0.00031148
|  | 231.1267 | 0.00054885
|  | 231.335 | 0.00013578
|  | 231.5433 | 0.00051532
|  | 231.7517 | 0.00013689
|  | 231.96 | 0.00040778
|  | 232.1684 | 6.7279e-05
|  | 232.3768 | 0.00049737
|  | 232.5852 | 0.0002586
|  | 232.7936 | 0.0005853
|  | 233.002 | 0.00013203
|  | 233.2105 | 0.0004078
|  | 233.4189 | 4.1859e-05
|  | 233.6274 | 0.00053937
|  | 233.8359 | 6.1343e-06
|  | 234.0444 | 0.00039031
|  | 234.2529 | -0.00013527
|  | 234.4614 | 0.0004737
|  | 234.6699 | 0.00011604
|  | 234.8784 | 0.00060366
|  | 235.087 | 0.00020471
|  | 235.2955 | 0.00062758
|  | 235.5041 | 0.00028953
|  | 235.7127 | 0.0005838
|  | 235.9213 | 0.00024913
|  | 236.1299 | 0.00058875
|  | 236.3385 | 0.00028689
|  | 236.5472 | 0.00052146
|  | 236.7558 | 0.00012085
|  | 236.9645 | 0.00044157
|  | 237.1732 | 0.00021526
|  | 237.3819 | 0.00050276
|  | 237.5906 | 7.7037e-05
|  | 237.7993 | 0.00031418
|  | 238.008 | 2.4855e-05
|  | 238.2167 | 0.00059884
|  | 238.4255 | 0.00031882
|  | 238.6342 | 0.00074076
|  | 238.843 | 0.0001404
|  | 239.0518 | 0.00041448
|  | 239.2606 | 3.0562e-05
|  | 239.4694 | 0.00060328
|  | 239.6782 | 0.00036123
|  | 239.8871 | 0.00077758
|  | 240.0959 | 0.00036859
|  | 240.3048 | 0.00062635
|  | 240.5136 | 0.00016754
|  | 240.7225 | 0.00048888
|  | 240.9314 | 0.00019374
|  | 241.1403 | 0.00068414
|  | 241.3493 | 0.00024645
|  | 241.5582 | 0.00060912
|  | 241.7671 | 0.00015527
|  | 241.9761 | 0.00060644
|  | 242.1851 | 0.00014599
|  | 242.3941 | 0.00055922
|  | 242.603 | 0.00021364
|  | 242.8121 | 0.00067699
|  | 243.0211 | 0.00023304
|  | 243.2301 | 0.00059024
|  | 243.4392 | 9.6318e-05
|  | 243.6482 | 0.00042028
|  | 243.8573 | -9.176e-06
|  | 244.0664 | 0.00050515
|  | 244.2755 | 9.8735e-05
|  | 244.4846 | 0.00051909
|  | 244.6937 | 0.00015994
|  | 244.9028 | 0.00057466
|  | 245.112 | 0.00019973
|  | 245.3211 | 0.00053777
|  | 245.5303 | 0.00021069
|  | 245.7395 | 0.00061318
|  | 245.9487 | 0.00021754
|  | 246.1579 | 0.00066173
|  | 246.3671 | 0.0002818
|  | 246.5763 | 0.00065787
|  | 246.7856 | 0.00027987
|  | 246.9948 | 0.00063801
|  | 247.2041 | 0.00025194
|  | 247.4134 | 0.00068228
|  | 247.6227 | 0.00028719
|  | 247.832 | 0.00070907
|  | 248.0413 | 0.00030702
|  | 248.2506 | 0.00060074
|  | 248.4599 | 0.00016856
|  | 248.6693 | 0.00042123
|  | 248.8787 | 0.0001547
|  | 249.0881 | 0.00054215
|  | 249.2974 | 0.00017393
|  | 249.5068 | 0.00058577
|  | 249.7163 | 0.00018236
|  | 249.9257 | 0.00058406
|  | 250.1351 | 0.00014505
|  | 250.3446 | 0.00059894
|  | 250.554 | 0.00016344
|  | 250.7635 | 0.00060069
|  | 250.973 | 0.00020168
|  | 251.1825 | 0.00064306
|  | 251.392 | 0.00037166
|  | 251.6016 | 0.00074642
|  | 251.8111 | 0.00037273
|  | 252.0206 | 0.00065096
|  | 252.2302 | 0.00027941
|  | 252.4398 | 0.00073163
|  | 252.6494 | 0.0002556
|  | 252.859 | 0.00065248
|  | 253.0686 | 0.00023799
|  | 253.2782 | 0.00062998
|  | 253.4879 | 0.00015772
|  | 253.6975 | 0.00053871
|  | 253.9072 | 0.0001625
|  | 254.1168 | 0.00048479
|  | 254.3265 | 0.00011558
|  | 254.5362 | 0.00053265
|  | 254.7459 | 0.00036156
|  | 254.9557 | 0.00079225
|  | 255.1654 | 0.00043293
|  | 255.3751 | 0.00068009
|  | 255.5849 | 0.00029126
|  | 255.7947 | 0.00056868
|  | 256.0045 | 0.00021897
|  | 256.2143 | 0.00053839
|  | 256.4241 | 0.00027337
|  | 256.6339 | 0.00074079
|  | 256.8437 | 0.00027123
|  | 257.0536 | 0.00069165
|  | 257.2634 | 0.00026582
|  | 257.4733 | 0.00066225
|  | 257.6832 | 0.00016901
|  | 257.8931 | 0.000588
|  | 258.103 | 0.00023497
|  | 258.3129 | 0.00067386
|  | 258.5229 | 0.000194
|  | 258.7328 | 0.00065202
|  | 258.9427 | 0.00019514
|  | 259.1527 | 0.0005729
|  | 259.3627 | 9.0261e-05
|  | 259.5727 | 0.00061684
|  | 259.7827 | 0.00027359
|  | 259.9927 | 0.00080331
|  | 260.2028 | 0.0003298
|  | 260.4128 | 0.00064394
|  | 260.6228 | 0.00021274
|  | 260.8329 | 0.00061591
|  | 261.043 | 0.00028353
|  | 261.2531 | 0.00065527
|  | 261.4632 | 0.00029516
|  | 261.6733 | 0.00066057
|  | 261.8834 | 0.00030079
|  | 262.0936 | 0.00061111
|  | 262.3037 | 0.00017026
|  | 262.5139 | 0.00052661
|  | 262.7241 | 0.00019668
|  | 262.9343 | 0.00069259
|  | 263.1445 | 0.00030199
|  | 263.3547 | 0.00069193
|  | 263.5649 | 0.00031972
|  | 263.7751 | 0.00066166
|  | 263.9854 | 0.00025594
|  | 264.1957 | 0.00054032
|  | 264.4059 | 0.00019016
|  | 264.6162 | 0.00060124
|  | 264.8265 | 0.00023795
|  | 265.0368 | 0.00055954
|  | 265.2472 | 0.0002288
|  | 265.4575 | 0.00057434
|  | 265.6678 | 0.00021862
|  | 265.8782 | 0.00055043
|  | 266.0886 | 0.00024614
|  | 266.2989 | 0.00071964
|  | 266.5094 | 0.00036104
|  | 266.7198 | 0.00073781
|  | 266.9302 | 0.00027371
|  | 267.1406 | 0.00061999
|  | 267.3511 | 0.00031212
|  | 267.5615 | 0.0006996
|  | 267.772 | 0.00028037
|  | 267.9825 | 0.00062076
|  | 268.193 | 0.00022622
|  | 268.4035 | 0.00065729
|  | 268.614 | 0.00016201
|  | 268.8245 | 0.00057903
|  | 269.0351 | 0.00014286
|  | 269.2456 | 0.00065116
|  | 269.4562 | 0.00030748
|  | 269.6668 | 0.00069596
|  | 269.8774 | 0.00035284
|  | 270.088 | 0.00060307
|  | 270.2986 | 0.00020333
|  | 270.5093 | 0.00049793
|  | 270.7199 | 0.00026948
|  | 270.9305 | 0.00072915
|  | 271.1412 | 0.00042169
|  | 271.3519 | 0.00074807
|  | 271.5626 | 0.00024622
|  | 271.7733 | 0.00058364
|  | 271.984 | 0.00024313
|  | 272.1947 | 0.00069748
|  | 272.4055 | 0.00023115
|  | 272.6162 | 0.00048485
|  | 272.827 | 3.9389e-05
|  | 273.0378 | 0.0004886
|  | 273.2485 | 0.00018194
|  | 273.4593 | 0.00058812
|  | 273.6701 | 8.7329e-05
|  | 273.881 | 0.00039448
|  | 274.0918 | 2.2756e-05
|  | 274.3027 | 0.00050678
|  | 274.5135 | 0.00018233
|  | 274.7244 | 0.00058329
|  | 274.9353 | 0.00022996
|  | 275.1462 | 0.00063181
|  | 275.3571 | 0.00029858
|  | 275.568 | 0.00071301
|  | 275.7789 | 0.00044394
|  | 275.9899 | 0.00072643
|  | 276.2008 | 0.00025262
|  | 276.4118 | 0.00054836
|  | 276.6228 | 0.00019571
|  | 276.8338 | 0.00056253
|  | 277.0448 | 9.2135e-05
|  | 277.2558 | 0.00039543
|  | 277.4669 | 3.3292e-05
|  | 277.6779 | 0.00053092
|  | 277.889 | 0.00027702
|  | 278.1 | 0.00065819
|  | 278.3111 | 0.0002358
|  | 278.5222 | 0.00057564
|  | 278.7333 | 0.00022973
|  | 278.9444 | 0.00068746
|  | 279.1556 | 0.00025672
|  | 279.3667 | 0.0006351
|  | 279.5779 | 0.00012223
|  | 279.789 | 0.00054928
|  | 280.0002 | 0.00023993
|  | 280.2114 | 0.00065109
|  | 280.4226 | 0.00030826
|  | 280.6338 | 0.00059143
|  | 280.845 | 0.00023007
|  | 281.0562 | 0.00059658
|  | 281.2675 | 8.2806e-05
|  | 281.4788 | 0.00051309
|  | 281.69 | 0.00012683
|  | 281.9013 | 0.00065375
|  | 282.1126 | 0.00021024
|  | 282.3239 | 0.00064839
|  | 282.5353 | 0.00029808
|  | 282.7466 | 0.0006797
|  | 282.9579 | 0.00027934
|  | 283.1693 | 0.00067104
|  | 283.3807 | 0.00028927
|  | 283.5921 | 0.00066407
|  | 283.8035 | 0.00025846
|  | 284.0149 | 0.00068505
|  | 284.2263 | 0.00035373
|  | 284.4377 | 0.00071712
|  | 284.6492 | 0.00028323
|  | 284.8606 | 0.00062348
|  | 285.0721 | 0.00033876
|  | 285.2836 | 0.00072654
|  | 285.4951 | 0.00035143
|  | 285.7066 | 0.00072974
|  | 285.9181 | 0.00041829
|  | 286.1296 | 0.00080486
|  | 286.3412 | 0.00032806
|  | 286.5527 | 0.00056775
|  | 286.7643 | 4.1141e-05
|  | 286.9759 | 0.00041288
|  | 287.1874 | 0.00014713
|  | 287.399 | 0.0006166
|  | 287.6107 | 0.00027352
|  | 287.8223 | 0.00057565
|  | 288.0339 | 0.00020494
|  | 288.2456 | 0.00060845
|  | 288.4572 | 0.00022091
|  | 288.6689 | 0.00064005
|  | 288.8806 | 0.00014867
|  | 289.0923 | 0.00054856
|  | 289.304 | 0.00014344
|  | 289.5157 | 0.00058464
|  | 289.7274 | 0.00031905
|  | 289.9392 | 0.0006261
|  | 290.151 | 0.00022296
|  | 290.3627 | 0.00051524
|  | 290.5745 | 0.00024174
|  | 290.7863 | 0.0007554
|  | 290.9981 | 0.00037631
|  | 291.2099 | 0.00070212
|  | 291.4218 | 0.00024171
|  | 291.6336 | 0.00073627
|  | 291.8455 | 0.00037811
|  | 292.0573 | 0.00076425
|  | 292.2692 | 0.00032552
|  | 292.4811 | 0.00082384
|  | 292.693 | 0.00039194
|  | 292.9049 | 0.00071912
|  | 293.1168 | 0.000183
|  | 293.3288 | 0.00058453
|  | 293.5407 | 4.2906e-05
|  | 293.7527 | 0.00047164
|  | 293.9647 | 2.4711e-05
|  | 294.1767 | 0.00055482
|  | 294.3887 | 0.00012433
|  | 294.6007 | 0.00052686
|  | 294.8127 | 8.1233e-05
|  | 295.0247 | 0.00041942
|  | 295.2368 | 0.00011534
|  | 295.4488 | 0.00055388
|  | 295.6609 | 0.00023601
|  | 295.873 | 0.00059428
|  | 296.0851 | 0.00022398
|  | 296.2972 | 0.00058366
|  | 296.5093 | 0.00017325
|  | 296.7215 | 0.00058975
|  | 296.9336 | 0.0002204
|  | 297.1458 | 0.00061342
|  | 297.3579 | 0.00024152
|  | 297.5701 | 0.00055853
|  | 297.7823 | 0.0001497
|  | 297.9945 | 0.00048209
|  | 298.2067 | 0.00020168
|  | 298.419 | 0.00065678
|  | 298.6312 | 0.00023755
|  | 298.8435 | 0.00060145
|  | 299.0557 | 0.00017495
|  | 299.268 | 0.0005775
|  | 299.4803 | 0.00028924
|  | 299.6926 | 0.00074039
|  | 299.9049 | 0.00041013
|  | 300.1172 | 0.00066369
|  | 300.3296 | 0.00029321
|  | 300.5419 | 0.00064048
|  | 300.7543 | 0.0002572
|  | 300.9666 | 0.00059505
|  | 301.1791 | 0.00016433
|  | 301.3915 | 0.00054787
|  | 301.6039 | 0.00015042
|  | 301.8163 | 0.00054218
|  | 302.0287 | 0.00017845
|  | 302.2412 | 0.00052707
|  | 302.4536 | 0.00014342
|  | 302.6661 | 0.00051572
|  | 302.8785 | 0.00020417
|  | 303.091 | 0.00053683
|  | 303.3036 | 0.00010736
|  | 303.5161 | 0.0003542
|  | 303.7286 | 3.6005e-05
|  | 303.9411 | 0.00042243
|  | 304.1537 | 9.7644e-05
|  | 304.3663 | 0.0005237
|  | 304.5788 | 0.00021029
|  | 304.7914 | 0.00065094
|  | 305.004 | 0.00029377
|  | 305.2166 | 0.00070415
|  | 305.4293 | 0.00026809
|  | 305.6419 | 0.00068939
|  | 305.8546 | 0.00024711
|  | 306.0672 | 0.00061085
|  | 306.2799 | 0.00015018
|  | 306.4926 | 0.00053268
|  | 306.7053 | 0.00012413
|  | 306.918 | 0.00042987
|  | 307.1307 | 6.373e-05
|  | 307.3434 | 0.00044363
|  | 307.5562 | 0.00012458
|  | 307.7689 | 0.00039585
|  | 307.9817 | 9.735e-05
|  | 308.1945 | 0.00042965
|  | 308.4073 | 0.00018221
|  | 308.6201 | 0.00051969
|  | 308.8329 | 0.00016201
|  | 309.0457 | 0.00051226
|  | 309.2586 | 0.00028944
|  | 309.4714 | 0.00078617
|  | 309.6843 | 0.00036405
|  | 309.8972 | 0.00059393
|  | 310.1101 | 0.00010802
|  | 310.323 | 0.00061524
|  | 310.5359 | 0.00021592
|  | 310.7488 | 0.00065678
|  | 310.9617 | 0.00019578
|  | 311.1747 | 0.00058449
|  | 311.3876 | 0.00013428
|  | 311.6006 | 0.00054911
|  | 311.8136 | 0.00011869
|  | 312.0266 | 0.00062688
|  | 312.2396 | 0.00024006
|  | 312.4526 | 0.00070841
|  | 312.6657 | 0.00017601
|  | 312.8787 | 0.00053615
|  | 313.0917 | 0.00021676
|  | 313.3048 | 0.00057855
|  | 313.5179 | 0.00021367
|  | 313.731 | 0.00054209
|  | 313.9441 | 0.00033854
|  | 314.1572 | 0.00071876
|  | 314.3703 | 0.00030254
|  | 314.5835 | 0.00061387
|  | 314.7966 | 0.00024135
|  | 315.0098 | 0.00061507
|  | 315.223 | 0.00020191
|  | 315.4362 | 0.0007045
|  | 315.6494 | 0.00041441
|  | 315.8626 | 0.00079981
|  | 316.0758 | 0.00033536
|  | 316.289 | 0.00065306
|  | 316.5023 | 0.0002661
|  | 316.7155 | 0.00064063
|  | 316.9288 | 0.00038095
|  | 317.1421 | 0.00075103
|  | 317.3554 | 0.00027607
|  | 317.5687 | 0.00055063
|  | 317.782 | 0.00013056
|  | 317.9953 | 0.00053115
|  | 318.2087 | 0.00021164
|  | 318.422 | 0.00063833
|  | 318.6354 | 0.00023476
|  | 318.8488 | 0.00053823
|  | 319.0622 | 0.00019077
|  | 319.2756 | 0.00062122
|  | 319.489 | 0.00021062
|  | 319.7024 | 0.00050234
|  | 319.9158 | 1.1266e-05
|  | 320.1293 | 0.00042109
|  | 320.3427 | 0.0001704
|  | 320.5562 | 0.00060683
|  | 320.7697 | 0.0002386
|  | 320.9832 | 0.00059784
|  | 321.1967 | 0.00026266
|  | 321.4103 | 0.00075217
|  | 321.6238 | 0.00026679
|  | 321.8373 | 0.00058739
|  | 322.0509 | 0.00013232
|  | 322.2644 | 0.00051576
|  | 322.478 | 0.00018594
|  | 322.6916 | 0.00057512
|  | 322.9052 | 0.00019186
|  | 323.1188 | 0.00049663
|  | 323.3325 | 3.2329e-05
|  | 323.5461 | 0.00051145
|  | 323.7598 | 0.00026703
|  | 323.9734 | 0.00068604
|  | 324.1871 | 0.00017785
|  | 324.4008 | 0.00053282
|  | 324.6145 | 0.00013868
|  | 324.8282 | 0.00055026
|  | 325.0419 | 0.00011715
|  | 325.2557 | 0.0005163
|  | 325.4694 | 0.00017028
|  | 325.6831 | 0.00056321
|  | 325.8969 | 0.00014035
|  | 326.1107 | 0.00053841
|  | 326.3245 | 0.00013667
|  | 326.5383 | 0.00061495
|  | 326.7521 | 0.00020924
|  | 326.9659 | 0.0005903
|  | 327.1798 | 6.8721e-05
|  | 327.3936 | 0.00059887
|  | 327.6075 | 0.00023143
|  | 327.8214 | 0.00059819
|  | 328.0353 | 8.5415e-05
|  | 328.2492 | 0.00050378
|  | 328.4631 | 0.00014843
|  | 328.677 | 0.00049111
|  | 328.891 | 5.9719e-05
|  | 329.1049 | 0.00050068
|  | 329.3188 | 0.00013439
|  | 329.5328 | 0.00059344
|  | 329.7468 | 0.00013882
|  | 329.9608 | 0.00062835
|  | 330.1748 | 0.00035718
|  | 330.3888 | 0.00081843
|  | 330.6029 | 0.0004065
|  | 330.8169 | 0.00059172
|  | 331.031 | 0.00021678
|  | 331.245 | 0.00057467
|  | 331.4591 | 0.00027314
|  | 331.6732 | 0.00065043
|  | 331.8873 | 0.00023337
|  | 332.1014 | 0.00059141
|  | 332.3155 | 0.00018007
|  | 332.5297 | 0.00058176
|  | 332.7438 | 0.00010491
|  | 332.958 | 0.00052362
|  | 333.1721 | 0.00016883
|  | 333.3863 | 0.00075618
|  | 333.6005 | 0.00040292
|  | 333.8148 | 0.0006876
|  | 334.029 | 0.00018871
|  | 334.2432 | 0.00057353
|  | 334.4574 | 0.00031932
|  | 334.6717 | 0.00067187
|  | 334.886 | 0.00033698
|  | 335.1003 | 0.00070785
|  | 335.3145 | 0.00037223
|  | 335.5288 | 0.00060496
|  | 335.7432 | 0.00018277
|  | 335.9575 | 0.00053573
|  | 336.1718 | 0.00016772
|  | 336.3862 | 0.00050789
|  | 336.6005 | 0.00015163
|  | 336.8149 | 0.00069071
|  | 337.0293 | 0.00024636
|  | 337.2437 | 0.00066426
|  | 337.4581 | 0.00015887
|  | 337.6725 | 0.00065228
|  | 337.887 | 0.0002398
|  | 338.1014 | 0.00065285
|  | 338.3159 | 0.00039411
|  | 338.5303 | 0.00077992
|  | 338.7448 | 0.00034344
|  | 338.9593 | 0.0006363
|  | 339.1738 | 0.0002339
|  | 339.3883 | 0.00060629
|  | 339.6028 | 0.00012604
|  | 339.8174 | 0.00046192
|  | 340.0319 | 7.8391e-05
|  | 340.2465 | 0.00044485
|  | 340.4611 | 0.00012379
|  | 340.6757 | 0.00050561
|  | 340.8903 | 0.00023053
|  | 341.1049 | 0.00063213
|  | 341.3195 | 0.00017151
|  | 341.5341 | 0.0005384
|  | 341.7487 | 9.4806e-05
|  | 341.9634 | 0.00058922
|  | 342.1781 | 0.00019273
|  | 342.3928 | 0.00054625
|  | 342.6074 | 0.00011833
|  | 342.8221 | 0.00051185
|  | 343.0369 | 0.00014778
|  | 343.2516 | 0.00067841
|  | 343.4663 | 0.00023188
|  | 343.6811 | 0.00066986
|  | 343.8958 | 0.00015752
|  | 344.1106 | 0.00056313
|  | 344.3254 | 0.00016357
|  | 344.5402 | 0.00057717
|  | 344.755 | 0.00034521
|  | 344.9699 | 0.00063468
|  | 345.1847 | 0.00031493
|  | 345.3995 | 0.0006141
|  | 345.6144 | 0.00040871
|  | 345.8292 | 0.00073443
|  | 346.0441 | 0.00032029
|  | 346.259 | 0.00058117
|  | 346.4739 | 0.00017434
|  | 346.6888 | 0.00062758
|  | 346.9038 | 0.00018618
|  | 347.1187 | 0.00061796
|  | 347.3336 | 0.00020569
|  | 347.5486 | 0.00074754
|  | 347.7636 | 0.00022416
|  | 347.9786 | 0.00054614
|  | 348.1936 | 0.00014074
|  | 348.4086 | 0.00073794
|  | 348.6236 | 0.00038579
|  | 348.8386 | 0.00069555
|  | 349.0537 | 0.00014217
|  | 349.2687 | 0.0004913
|  | 349.4838 | 0.00015866
|  | 349.6989 | 0.00060086
|  | 349.914 | 0.0002076
|  | 350.1291 | 0.00046664
|  | 350.3442 | 7.2988e-05
|  | 350.5593 | 0.00042417
|  | 350.7744 | 0.00012049
|  | 350.9896 | 0.00056427
|  | 351.2047 | 0.00019193
|  | 351.4199 | 0.00070705
|  | 351.6351 | 0.00024615
|  | 351.8503 | 0.00070825
|  | 352.0655 | 0.00014296
|  | 352.2807 | 0.00062576
|  | 352.496 | 0.00021805
|  | 352.7112 | 0.0006837
|  | 352.9264 | 0.00025337
|  | 353.1417 | 0.00057395
|  | 353.357 | 0.00013705
|  | 353.5723 | 0.00047948
|  | 353.7876 | 0.00019078
|  | 354.0029 | 0.00056477
|  | 354.2182 | 0.00025823
|  | 354.4336 | 0.0006096
|  | 354.6489 | 0.00020833
|  | 354.8643 | 0.00050859
|  | 355.0797 | 0.00010964
|  | 355.295 | 0.00061086
|  | 355.5104 | 0.0002651
|  | 355.7259 | 0.00067045
|  | 355.9413 | 0.00034121
|  | 356.1567 | 0.00071685
|  | 356.3721 | 0.00029599
|  | 356.5876 | 0.00068502
|  | 356.8031 | 0.00020704
|  | 357.0185 | 0.00054953
|  | 357.234 | 4.3311e-05
|  | 357.4495 | 0.00050667
|  | 357.665 | 0.00028417
|  | 357.8806 | 0.00069526
|  | 358.0961 | 0.00028891
|  | 358.3116 | 0.00059693
|  | 358.5272 | 0.00027389
|  | 358.7428 | 0.00072109
|  | 358.9583 | 0.00032652
|  | 359.1739 | 0.00067132
|  | 359.3896 | 0.00027839
|  | 359.6052 | 0.00055017
|  | 359.8208 | 0.00020339
|  | 360.0364 | 0.00056841
|  | 360.2521 | 0.00025793
|  | 360.4677 | 0.00056167
|  | 360.6834 | 0.00014891
|  | 360.8991 | 0.00058365
|  | 361.1148 | 0.00010665
|  | 361.3305 | 0.00061041
|  | 361.5463 | 0.00019088
|  | 361.762 | 0.00068912
|  | 361.9777 | 0.0001844
|  | 362.1935 | 0.00058358
|  | 362.4093 | 0.00018613
|  | 362.625 | 0.0005709
|  | 362.8408 | 0.00018491
|  | 363.0566 | 0.00058168
|  | 363.2725 | 0.00024815
|  | 363.4883 | 0.00056439
|  | 363.7041 | 0.00019218
|  | 363.9199 | 0.00053553
|  | 364.1358 | 0.00027278
|  | 364.3517 | 0.00063747
|  | 364.5676 | 0.00023509
|  | 364.7835 | 0.00049631
|  | 364.9994 | 2.2616e-05
|  | 365.2153 | 0.00051883
|  | 365.4312 | 0.00014105
|  | 365.6472 | 0.00053678
|  | 365.8631 | 0.00010999
|  | 366.0791 | 0.00052727
|  | 366.2951 | 0.00027245
|  | 366.5111 | 0.00057949
|  | 366.7271 | 0.00027849
|  | 366.9431 | 0.00053489
|  | 367.1591 | 0.00027418
|  | 367.3752 | 0.00071477
|  | 367.5912 | 0.00042819
|  | 367.8073 | 0.00076257
|  | 368.0233 | 0.00022929
|  | 368.2394 | 0.00048338
|  | 368.4555 | 7.9531e-05
|  | 368.6716 | 0.00053839
|  | 368.8877 | 0.00017221
|  | 369.1039 | 0.00045575
|  | 369.32 | 1.3254e-05
|  | 369.5362 | 0.00041714
|  | 369.7523 | 0.00017502
|  | 369.9685 | 0.0006004
|  | 370.1847 | 0.00025056
|  | 370.4009 | 0.00053394
|  | 370.6171 | 6.517e-05
|  | 370.8333 | 0.00061297
|  | 371.0495 | 0.00026285
|  | 371.2658 | 0.00069611
|  | 371.4821 | 0.00019055
|  | 371.6983 | 0.00053875
|  | 371.9146 | 0.00020495
|  | 372.1309 | 0.00060781
|  | 372.3472 | 0.00020032
|  | 372.5635 | 0.00055857
|  | 372.7798 | 0.0003581
|  | 372.9962 | 0.00082106
|  | 373.2125 | 0.0003723
|  | 373.4289 | 0.00052257
|  | 373.6453 | 9.2153e-05
|  | 373.8616 | 0.00044816
|  | 374.078 | 7.8978e-05
|  | 374.2944 | 0.00050367
|  | 374.5109 | 0.00021023
|  | 374.7273 | 0.00053644
|  | 374.9437 | 0.00025396
|  | 375.1602 | 0.00059031
|  | 375.3766 | 0.00034411
|  | 375.5931 | 0.00059507
|  | 375.8096 | 0.00022791
|  | 376.0261 | 0.00048183
|  | 376.2426 | 0.00019911
|  | 376.4591 | 0.00056995
|  | 376.6757 | 0.00011754
|  | 376.8922 | 0.00040668
|  | 377.1088 | -3.3548e-05
|  | 377.3254 | 0.00048882
|  | 377.5419 | 0.00011067
|  | 377.7585 | 0.00062095
|  | 377.9751 | 0.00021503
|  | 378.1917 | 0.00069832
|  | 378.4084 | 0.00028937
|  | 378.625 | 0.00077897
|  | 378.8417 | 0.00031802
|  | 379.0583 | 0.00068801
|  | 379.275 | 0.00014767
|  | 379.4917 | 0.00057337
|  | 379.7084 | 0.00022267
|  | 379.9251 | 0.00066114
|  | 380.1418 | 0.00015003
|  | 380.3585 | 0.00053014
|  | 380.5753 | 4.3471e-05
|  | 380.7921 | 0.00049794
|  | 381.0088 | 0.00017063
|  | 381.2256 | 0.00060768
|  | 381.4424 | 0.0002597
|  | 381.6592 | 0.00047931
|  | 381.876 | 7.7766e-05
|  | 382.0928 | 0.00043977
|  | 382.3096 | 9.7826e-05
|  | 382.5265 | 0.00047523
|  | 382.7434 | 6.2101e-05
|  | 382.9602 | 0.00045887
|  | 383.1771 | 9.5867e-05
|  | 383.394 | 0.00056025
|  | 383.6109 | 0.00016874
|  | 383.8278 | 0.00057861
|  | 384.0447 | 0.00019601
|  | 384.2617 | 0.00063825
|  | 384.4786 | 0.00026193
|  | 384.6956 | 0.0005382
|  | 384.9126 | 2.6308e-05
|  | 385.1295 | 0.00042233
|  | 385.3465 | 9.7501e-05
|  | 385.5635 | 0.0005461
|  | 385.7806 | 0.00017485
|  | 385.9976 | 0.00053172
|  | 386.2146 | 0.00026575
|  | 386.4317 | 0.00061173
|  | 386.6488 | 0.00034787
|  | 386.8658 | 0.00060855
|  | 387.0829 | 0.0003077
|  | 387.3 | 0.00057217
|  | 387.5171 | 0.00023042
|  | 387.7342 | 0.0005267
|  | 387.9514 | 0.00020272
|  | 388.1685 | 0.00066069
|  | 388.3857 | 0.00036924
|  | 388.6029 | 0.00058709
|  | 388.82 | 5.994e-05
|  | 389.0372 | 0.00043654
|  | 389.2544 | 0.00023984
|  | 389.4717 | 0.00070862
|  | 389.6889 | 0.0003189
|  | 389.9061 | 0.00065582
|  | 390.1234 | 0.00030319
|  | 390.3406 | 0.00051581
|  | 390.5579 | 3.7902e-05
|  | 390.7752 | 0.00044236
|  | 390.9925 | 0.0002177
|  | 391.2098 | 0.00064364
|  | 391.4271 | 0.00028971
|  | 391.6444 | 0.00066281
|  | 391.8618 | 0.00029264
|  | 392.0791 | 0.00067239
|  | 392.2965 | 0.0002255
|  | 392.5139 | 0.00062119
|  | 392.7313 | 0.00011224
|  | 392.9486 | 0.00057508
|  | 393.166 | 0.00026888
|  | 393.3835 | 0.00061788
|  | 393.6009 | 0.00017082
|  | 393.8184 | 0.00042227
|  | 394.0358 | 9.5298e-05
|  | 394.2533 | 0.00045017
|  | 394.4708 | 0.00018616
|  | 394.6882 | 0.00054543
|  | 394.9058 | 0.00014786
|  | 395.1233 | 0.0004728
|  | 395.3408 | 0.00018036
|  | 395.5583 | 0.00073172
|  | 395.7759 | 0.00043456
|  | 395.9934 | 0.00076935
|  | 396.211 | 0.00033325
|  | 396.4286 | 0.00074612
|  | 396.6462 | 0.0003929
|  | 396.8638 | 0.00074468
|  | 397.0814 | 0.00026324
|  | 397.299 | 0.00067482
|  | 397.5167 | 0.00023037
|  | 397.7343 | 0.00059914
|  | 397.952 | 8.1344e-05
|  | 398.1696 | 0.00059762
|  | 398.3873 | 0.00019563
|  | 398.605 | 0.00059685
|  | 398.8227 | 8.3727e-05
|  | 399.0404 | 0.0005269
|  | 399.2582 | 7.856e-05
|  | 399.4759 | 0.00054856
|  | 399.6937 | 0.0001726
|  | 399.9114 | 0.0006708
|  | 400.1292 | 0.00022957
|  | 400.347 | 0.00052321
|  | 400.5648 | 0.00015701
|  | 400.7826 | 0.00049107
|  | 401.0004 | 2.0911e-05
|  | 401.2183 | 0.0003763
|  | 401.4361 | 2.3877e-05
|  | 401.654 | 0.00053332
|  | 401.8718 | 0.00013163
|  | 402.0897 | 0.00062986
|  | 402.3076 | 0.00024104
|  | 402.5255 | 0.00069523
|  | 402.7434 | 0.00035732
|  | 402.9613 | 0.00080969
|  | 403.1793 | 0.00041122
|  | 403.3972 | 0.00069945
|  | 403.6152 | 0.00032409
|  | 403.8332 | 0.000706
|  | 404.0512 | 0.00033485
|  | 404.2691 | 0.0006367
|  | 404.4871 | 0.00021997
|  | 404.7051 | 0.00058636
|  | 404.9232 | 0.00028992
|  | 405.1412 | 0.00065866
|  | 405.3592 | 0.00024481
|  | 405.5773 | 0.00064296
|  | 405.7954 | 0.0003053
|  | 406.0135 | 0.0007585
|  | 406.2316 | 0.00028594
|  | 406.4497 | 0.00072172
|  | 406.6678 | 0.00026831
|  | 406.8859 | 0.00074849
|  | 407.1041 | 0.00033062
|  | 407.3222 | 0.0003904
|  | 407.5404 | 0.00028552
|  | 407.7586 | 0.0002261
|  | 407.9767 | 0.00055501
|  | 408.195 | 0.0001715
|  | 408.4131 | 0.00062906
|  | 408.6314 | 0.00033096
|  | 408.8496 | 0.00062331
|  | 409.0678 | 9.8415e-05
|  | 409.2861 | 0.0003569
|  | 409.5044 | 1.0293e-06
|  | 409.7227 | 0.00052791
|  | 409.9409 | 0.00023985
|  | 410.1592 | 0.00079109
|  | 410.3776 | 0.00035306
|  | 410.5959 | 0.0006659
|  | 410.8142 | 8.8453e-05
|  | 411.0326 | 0.0004007
|  | 411.2509 | 1.58e-05
|  | 411.4693 | 0.00055151
|  | 411.6877 | 0.000131
|  | 411.906 | 0.0005105
|  | 412.1245 | 8.0609e-05
|  | 412.3429 | 0.0005652
|  | 412.5613 | 0.00019325
|  | 412.7797 | 0.0004578
|  | 412.9982 | -7.3789e-05
|  | 413.2166 | 0.00029725
|  | 413.4351 | 0.00016418
|  | 413.6536 | 0.00075499
|  | 413.8721 | 0.00037623
|  | 414.0906 | 0.00065967
|  | 414.3091 | 0.00020246
|  | 414.5276 | 0.00061428
|  | 414.7462 | 0.00026725
|  | 414.9647 | 0.00054441
|  | 415.1833 | 0.00017098
|  | 415.4019 | 0.00058469
|  | 415.6204 | 0.00027831
|  | 415.839 | 0.00068475
|  | 416.0577 | 0.00022337
|  | 416.2763 | 0.00064238
|  | 416.4949 | 0.00016815
|  | 416.7135 | 0.00057569
|  | 416.9322 | 0.00021057
|  | 417.1508 | 0.00065141
|  | 417.3695 | 0.00012702
|  | 417.5882 | 0.00047964
|  | 417.8069 | 0.00012793
|  | 418.0256 | 0.00055003
|  | 418.2443 | 1.2315e-05
|  | 418.463 | 0.00027362
|  | 418.6818 | -7.0182e-05
|  | 418.9005 | 0.00048011
|  | 419.1193 | 0.00017366
|  | 419.3381 | 0.00054849
|  | 419.5569 | 0.00016617
|  | 419.7757 | 0.00047532
|  | 419.9945 | -2.4178e-05
|  | 420.2133 | 0.00033842
|  | 420.4321 | 0.0001205
|  | 420.651 | 0.00052481
|  | 420.8698 | 0.00021572
|  | 421.0887 | 0.00042062
|  | 421.3076 | 0.00015922
|  | 421.5265 | 0.00048131
|  | 421.7454 | 0.00016236
|  | 421.9643 | 0.00046875
|  | 422.1832 | 9.0127e-05
|  | 422.4022 | 0.00052057
|  | 422.6211 | 0.00022298
|  | 422.8401 | 0.00068832
|  | 423.059 | 0.00034919
|  | 423.278 | 0.00079013
|  | 423.497 | 0.00042882
|  | 423.716 | 0.00074531
|  | 423.935 | 0.00040041
|  | 424.154 | 0.00073277
|  | 424.3731 | 0.00035477
|  | 424.5921 | 0.00066842
|  | 424.8112 | 0.00027787
|  | 425.0302 | 0.00070092
|  | 425.2493 | 0.00018659
|  | 425.4684 | 0.00052049
|  | 425.6875 | 8.0994e-05
|  | 425.9067 | 0.0005593
|  | 426.1258 | 0.00013812
|  | 426.3449 | 0.00054169
|  | 426.5641 | 0.0001584
|  | 426.7832 | 0.00055919
|  | 427.0024 | 0.00013185
|  | 427.2216 | 0.00059998
|  | 427.4408 | 0.00017447
|  | 427.66 | 0.00061936
|  | 427.8792 | 0.00017923
|  | 428.0984 | 0.00066307
|  | 428.3177 | 0.00032458
|  | 428.5369 | 0.00069425
|  | 428.7562 | 0.0002563
|  | 428.9754 | 0.00056665
|  | 429.1947 | 0.0001999
|  | 429.414 | 0.00060713
|  | 429.6333 | 0.00028592
|  | 429.8526 | 0.00061291
|  | 430.072 | 0.00020805
|  | 430.2913 | 0.00055817
|  | 430.5106 | 0.00022453
|  | 430.73 | 0.00059066
|  | 430.9494 | 0.0001033
|  | 431.1688 | 0.00046148
|  | 431.3882 | 0.00011524
|  | 431.6076 | 0.00072101
|  | 431.827 | 0.00029972
|  | 432.0464 | 0.00062225
|  | 432.2659 | 0.00012797
|  | 432.4853 | 0.00054071
|  | 432.7048 | 0.00010423
|  | 432.9243 | 0.00045593
|  | 433.1438 | 1.7696e-05
|  | 433.3632 | 0.0004716
|  | 433.5828 | 0.00011982
|  | 433.8023 | 0.00049087
|  | 434.0218 | 0.00019509
|  | 434.2414 | 0.00053755
|  | 434.4609 | 0.00023106
|  | 434.6805 | 0.0004577
|  | 434.9001 | 0.00014424
|  | 435.1196 | 0.00051941
|  | 435.3392 | 0.00020478
|  | 435.5588 | 0.00055444
|  | 435.7785 | 0.00023927
|  | 435.9981 | 0.00067273
|  | 436.2177 | 0.0002601
|  | 436.4374 | 0.00058835
|  | 436.6571 | 0.00015987
|  | 436.8767 | 0.00051542
|  | 437.0964 | 9.1937e-05
|  | 437.3161 | 0.00061841
|  | 437.5358 | 0.00011943
|  | 437.7556 | 0.00065619
|  | 437.9753 | 0.00020524
|  | 438.195 | 0.00070998
|  | 438.4148 | 0.00017804
|  | 438.6345 | 0.00057984
|  | 438.8543 | 0.00018869
|  | 439.0741 | 0.00063893
|  | 439.2939 | 0.00021526
|  | 439.5137 | 0.00066452
|  | 439.7335 | 0.00022633
|  | 439.9534 | 0.00045189
|  | 440.1732 | -3.6195e-06
|  | 440.3931 | 0.00037415
|  | 440.613 | 9.7461e-05
|  | 440.8329 | 0.00044382
|  | 441.0527 | 4.4991e-05
|  | 441.2726 | 0.00056275
|  | 441.4925 | 0.00015918
|  | 441.7125 | 0.00063993
|  | 441.9324 | 0.00015685
|  | 442.1523 | 0.00087579
|  | 442.3723 | 0.00041236
|  | 442.5923 | 0.0008151
|  | 442.8123 | 0.00015582
|  | 443.0323 | 0.00051652
|  | 443.2523 | 0.00012293
|  | 443.4723 | 0.00047605
|  | 443.6923 | 0.00019942
|  | 443.9123 | 0.00062661
|  | 444.1323 | 0.00035667
|  | 444.3524 | 0.00072757
|  | 444.5725 | 0.00027454
|  | 444.7926 | 0.00061347
|  | 445.0127 | 0.00017949
|  | 445.2328 | 0.00068419
|  | 445.4529 | 0.00033443
|  | 445.673 | 0.00063794
|  | 445.8931 | 0.00015066
|  | 446.1133 | 0.00046342
|  | 446.3334 | 0.00026567
|  | 446.5536 | 0.00065702
|  | 446.7738 | 0.00028356
|  | 446.994 | 0.00051676
|  | 447.2142 | 0.00011857
|  | 447.4344 | 0.00051004
|  | 447.6546 | 0.00015762
|  | 447.8749 | 0.00063364
|  | 448.0951 | 0.00029756
|  | 448.3154 | 0.00063151
|  | 448.5356 | 0.00010536
|  | 448.7559 | 0.00040552
|  | 448.9762 | 8.211e-05
|  | 449.1965 | 0.00056233
|  | 449.4168 | 0.00017592
|  | 449.6372 | 0.00061269
|  | 449.8575 | 0.0001062
|  | 450.0779 | 0.00048054
|  | 450.2982 | 6.4887e-05
|  | 450.5186 | 0.00054668
|  | 450.7389 | 0.0002353
|  | 450.9593 | 0.00054558
|  | 451.1798 | 7.8922e-05
|  | 451.4001 | 0.00038302
|  | 451.6206 | 5.2863e-05
|  | 451.841 | 0.0005957
|  | 452.0615 | 0.00029122
|  | 452.2819 | 0.00068895
|  | 452.5024 | 0.00018642
|  | 452.7229 | 0.00054285
|  | 452.9434 | 0.0002596
|  | 453.1639 | 0.00060489
|  | 453.3844 | 0.000192
|  | 453.6049 | 0.00042829
|  | 453.8254 | 0.00011637
|  | 454.046 | 0.00064145
|  | 454.2665 | 0.00037429
|  | 454.4871 | 0.00063148
|  | 454.7077 | 0.00014594
|  | 454.9283 | 0.00045461
|  | 455.1489 | 0.00017256
|  | 455.3695 | 0.00050514
|  | 455.5901 | 4.1204e-05
|  | 455.8108 | 0.00038678
|  | 456.0314 | 7.4681e-05
|  | 456.2521 | 0.00061621
|  | 456.4728 | 0.00035204
|  | 456.6934 | 0.00082415
|  | 456.9141 | 0.00043064
|  | 457.1348 | 0.00069967
|  | 457.3555 | 0.00020972
|  | 457.5763 | 0.00044656
|  | 457.797 | 6.0018e-05
|  | 458.0178 | 0.00046065
|  | 458.2385 | 0.00014855
|  | 458.4593 | 0.00052907
|  | 458.68 | 0.00010519
|  | 458.9008 | 0.00045236
|  | 459.1216 | 0.00024217
|  | 459.3425 | 0.00072101
|  | 459.5633 | 0.00038111
|  | 459.7841 | 0.00072935
|  | 460.005 | 0.00024454
|  | 460.2258 | 0.00060279
|  | 460.4467 | 0.00010856
|  | 460.6676 | 0.00054449
|  | 460.8885 | 0.00021637
|  | 461.1094 | 0.0007884
|  | 461.3303 | 0.00035849
|  | 461.5512 | 0.00077744
|  | 461.7722 | 0.00037266
|  | 461.9931 | 0.00081813
|  | 462.214 | 0.00043743
|  | 462.435 | 0.00063595
|  | 462.656 | 0.00022636
|  | 462.877 | 0.00049822
|  | 463.098 | 0.00015772
|  | 463.319 | 0.0005758
|  | 463.54 | 0.00062905
|  | 463.7611 | 0.00064428
|  | 463.9821 | 0.0005886
|  | 464.2032 | 0.00017205
|  | 464.4242 | 0.0006554
|  | 464.6453 | 0.00036061
|  | 464.8664 | 0.00083451
|  | 465.0875 | 0.00040826
|  | 465.3086 | 0.00072998
|  | 465.5297 | 0.00030355
|  | 465.7509 | 0.00072855
|  | 465.972 | 0.00029119
|  | 466.1932 | 0.00056993
|  | 466.4143 | 9.1378e-05
|  | 466.6355 | 0.0005652
|  | 466.8567 | 0.00024088
|  | 467.0779 | 0.00064823
|  | 467.2991 | 0.00020509
|  | 467.5204 | 0.0005943
|  | 467.7416 | 0.00031612
|  | 467.9628 | 0.00076795
|  | 468.1841 | 0.00041608
|  | 468.4054 | 0.00065533
|  | 468.6266 | 0.00018052
|  | 468.8479 | 0.00060651
|  | 469.0692 | 0.00017727
|  | 469.2905 | 0.00069157
|  | 469.5119 | 0.00025565
|  | 469.7332 | 0.00069647
|  | 469.9545 | 0.00022515
|  | 470.1759 | 0.00065041
|  | 470.3972 | 0.00031344
|  | 470.6186 | 0.00067968
|  | 470.84 | 7.049e-05
|  | 471.0614 | 0.00033593
|  | 471.2828 | -1.4965e-05
|  | 471.5042 | 0.00059354
|  | 471.7257 | 0.00029238
|  | 471.9471 | 0.00076668
|  | 472.1686 | 0.00037794
|  | 472.39 | 0.00074658
|  | 472.6115 | 0.00014727
|  | 472.833 | 0.00055377
|  | 473.0545 | 0.00020758
|  | 473.276 | 0.00079951
|  | 473.4975 | 0.00039865
|  | 473.7191 | 0.00072262
|  | 473.9406 | 0.00032021
|  | 474.1622 | 0.00066628
|  | 474.3837 | 0.00033923
|  | 474.6053 | 0.00072357
|  | 474.8269 | 0.00042833
|  | 475.0485 | 0.00081858
|  | 475.2701 | 0.00028472
|  | 475.4917 | 0.00060837
|  | 475.7133 | 0.0003581
|  | 475.935 | 0.00074174
|  | 476.1567 | 0.00039837
|  | 476.3783 | 0.0006805
|  | 476.6 | 0.00036363
|  | 476.8217 | 0.00069153
|  | 477.0434 | 0.00020747
|  | 477.2651 | 0.00074815
|  | 477.4868 | 0.00035264
|  | 477.7085 | 0.00096844
|  | 477.9303 | 0.00044193
|  | 478.152 | 0.00087757
|  | 478.3738 | 0.00030631
|  | 478.5956 | 0.00079324
|  | 478.8173 | 0.00042003
|  | 479.0391 | 0.00080154
|  | 479.2609 | 0.00030631
|  | 479.4827 | 0.00061084
|  | 479.7046 | 0.00027948
|  | 479.9264 | 0.00065721
|  | 480.1483 | 0.00026603
|  | 480.3701 | 0.0005986
|  | 480.592 | 0.00018572
|  | 480.8139 | 0.00056868
|  | 481.0358 | 9.6888e-05
|  | 481.2577 | 0.0005829
|  | 481.4796 | 0.00024138
|  | 481.7015 | 0.00064651
|  | 481.9234 | 0.00024736
|  | 482.1454 | 0.00067933
|  | 482.3673 | 0.00033586
|  | 482.5893 | 0.00073748
|  | 482.8113 | 0.00042618
|  | 483.0333 | 0.000927
|  | 483.2553 | 0.00048652
|  | 483.4773 | 0.00069692
|  | 483.6993 | 0.00033097
|  | 483.9214 | 0.00065176
|  | 484.1434 | 0.00023198
|  | 484.3655 | 0.00048282
|  | 484.5876 | 0.00021268
|  | 484.8096 | 0.00071291
|  | 485.0317 | 0.0003019
|  | 485.2538 | 0.00061394
|  | 485.4759 | 0.00021589
|  | 485.6981 | 0.00061266
|  | 485.9202 | 0.00027201
|  | 486.1423 | 0.0007162
|  | 486.3645 | 0.00036097
|  | 486.5866 | 0.00066692
|  | 486.8088 | 0.00023972
|  | 487.031 | 0.00061022
|  | 487.2532 | 0.00028917
|  | 487.4754 | 0.00070391
|  | 487.6977 | 0.00035464
|  | 487.9199 | 0.00072771
|  | 488.1421 | 0.00033079
|  | 488.3644 | 0.00077679
|  | 488.5866 | 0.00040502
|  | 488.8089 | 0.00074926
|  | 489.0312 | 0.000349
|  | 489.2535 | 0.00072529
|  | 489.4758 | 0.00029384
|  | 489.6981 | 0.0005836
|  | 489.9205 | 0.00017135
|  | 490.1428 | 0.0006205
|  | 490.3652 | 0.00017653
|  | 490.5875 | 0.00067332
|  | 490.8099 | 0.00020491
|  | 491.0323 | 0.00071111
|  | 491.2547 | 0.00021501
|  | 491.4771 | 0.0005867
|  | 491.6995 | 0.00017804
|  | 491.9219 | 0.00057257
|  | 492.1444 | 0.00027651
|  | 492.3668 | 0.00072867
|  | 492.5893 | 0.00031609
|  | 492.8118 | 0.00057386
|  | 493.0342 | 0.00017081
|  | 493.2567 | 0.00054818
|  | 493.4792 | 0.00018855
|  | 493.7018 | 0.00059792
|  | 493.9243 | 0.00022698
|  | 494.1468 | 0.00072703
|  | 494.3693 | 0.00034295
|  | 494.5919 | 0.00072116
|  | 494.8145 | 0.00033128
|  | 495.0371 | 0.00065333
|  | 495.2597 | 0.00028277
|  | 495.4823 | 0.00063443
|  | 495.7049 | 0.000272
|  | 495.9275 | 0.0006073
|  | 496.1501 | 0.00021879
|  | 496.3728 | 0.00057523
|  | 496.5955 | 0.0002184
|  | 496.8181 | 0.00068797
|  | 497.0408 | 0.00044105
|  | 497.2635 | 0.00080565
|  | 497.4862 | 0.00040978
|  | 497.7089 | 0.00066312
|  | 497.9316 | 0.00027174
|  | 498.1544 | 0.00063521
|  | 498.3771 | 0.00022298
|  | 498.5999 | 0.0007131
|  | 498.8226 | 0.0002278
|  | 499.0454 | 0.00059762
|  | 499.2682 | 0.00017713
|  | 499.491 | 0.00064702
|  | 499.7138 | 0.00027316
|  | 499.9366 | 0.00066498
|  | 500.1594 | 0.00021061
|  | 500.3823 | 0.00057434
|  | 500.6051 | 0.00028172
|  | 500.828 | 0.00084887
|  | 501.0509 | 0.00047171
|  | 501.2737 | 0.0006707
|  | 501.4966 | 0.00017359
|  | 501.7195 | 0.00081618
|  | 501.9425 | 0.00047822
|  | 502.1654 | 0.00089279
|  | 502.3883 | 0.00034166
|  | 502.6113 | 0.00082932
|  | 502.8343 | 0.00037314
|  | 503.0572 | 0.00072804
|  | 503.2802 | 0.0002858
|  | 503.5032 | 0.00063039
|  | 503.7262 | 0.00026031
|  | 503.9492 | 0.00065301
|  | 504.1722 | 0.00030067
|  | 504.3953 | 0.00064197
|  | 504.6183 | 0.00031713
|  | 504.8414 | 0.00062772
|  | 505.0645 | 0.00034733
|  | 505.2875 | 0.00068094
|  | 505.5106 | 0.0003993
|  | 505.7337 | 0.00069496
|  | 505.9568 | 0.00021365
|  | 506.18 | 0.0006049
|  | 506.4031 | 0.00025639
|  | 506.6262 | 0.00082878
|  | 506.8494 | 0.00035064
|  | 507.0725 | 0.00067191
|  | 507.2957 | 0.00025903
|  | 507.5189 | 0.00067983
|  | 507.7421 | 0.0002882
|  | 507.9653 | 0.00053381
|  | 508.1885 | 0.00032832
|  | 508.4118 | 0.00083048
|  | 508.635 | 0.00052499
|  | 508.8583 | 0.00071718
|  | 509.0815 | 0.00024419
|  | 509.3048 | 0.00065721
|  | 509.5281 | 0.00038792
|  | 509.7514 | 0.00073072
|  | 509.9747 | 0.00042518
|  | 510.198 | 0.00070963
|  | 510.4214 | 0.00031637
|  | 510.6447 | 0.00058062
|  | 510.868 | 0.00012659
|  | 511.0914 | 0.0005526
|  | 511.3148 | 0.00019398
|  | 511.5381 | 0.00066935
|  | 511.7615 | 0.0002275
|  | 511.985 | 0.00054277
|  | 512.2084 | 0.0002436
|  | 512.4318 | 0.00062508
|  | 512.6552 | 0.00028136
|  | 512.8787 | 0.00062678
|  | 513.1021 | 0.00032413
|  | 513.3256 | 0.00074286
|  | 513.5491 | 0.00034725
|  | 513.7726 | 0.00071301
|  | 513.996 | 0.00029694
|  | 514.2195 | 0.00066396
|  | 514.4431 | 0.00029578
|  | 514.6666 | 0.00071507
|  | 514.8901 | 0.0002197
|  | 515.1137 | 0.00053006
|  | 515.3373 | 2.6686e-05
|  | 515.5608 | 0.00049148
|  | 515.7844 | 0.00025014
|  | 516.0081 | 0.0006701
|  | 516.2316 | 0.00022194
|  | 516.4553 | 0.0004942
|  | 516.6789 | 0.00022511
|  | 516.9025 | 0.00071105
|  | 517.1262 | 0.0003137
|  | 517.3498 | 0.00057299
|  | 517.5735 | 0.0001146
|  | 517.7972 | 0.0005646
|  | 518.0209 | 0.00028556
|  | 518.2446 | 0.00069096
|  | 518.4683 | 0.00032642
|  | 518.6921 | 0.00064832
|  | 518.9158 | 0.00020106
|  | 519.1395 | 0.00057998
|  | 519.3633 | 0.00028259
|  | 519.587 | 0.00075576
|  | 519.8108 | 0.0002748
|  | 520.0346 | 0.00059236
|  | 520.2584 | 0.00027115
|  | 520.4822 | 0.00034285
|  | 520.7061 | 0.00026717
|  | 520.9299 | 0.00030189
|  | 521.1537 | 0.00066053
|  | 521.3776 | 0.00031972
|  | 521.6014 | 0.00067705
|  | 521.8253 | 0.00031368
|  | 522.0493 | 0.00074348
|  | 522.2731 | 0.000373
|  | 522.497 | 0.00075735
|  | 522.721 | 0.00035261
|  | 522.9449 | 0.00068923
|  | 523.1688 | 0.00029439
|  | 523.3928 | 0.00062503
|  | 523.6168 | 0.00020644
|  | 523.8407 | 0.00056866
|  | 524.0647 | 0.00031512
|  | 524.2887 | 0.00062624
|  | 524.5127 | 0.00028821
|  | 524.7367 | 0.00063947
|  | 524.9607 | 0.00029839
|  | 525.1848 | 0.00071692
|  | 525.4088 | 0.00046931
|  | 525.6329 | 0.001
|  | 525.8569 | 0.00055054
|  | 526.0811 | 0.00069342
|  | 526.3051 | 0.00025379
|  | 526.5292 | 0.00072614
|  | 526.7534 | 0.00037307
|  | 526.9775 | 0.0006929
|  | 527.2016 | 0.00034158
|  | 527.4257 | 0.00078045
|  | 527.6499 | 0.00045097
|  | 527.874 | 0.0006624
|  | 528.0982 | 0.00017021
|  | 528.3224 | 0.00050324
|  | 528.5466 | 0.00022223
|  | 528.7708 | 0.00079596
|  | 528.9951 | 0.00049933
|  | 529.2192 | 0.00089283
|  | 529.4435 | 0.00046088
|  | 529.6678 | 0.00077563
|  | 529.892 | 0.00035865
|  | 530.1163 | 0.00069252
|  | 530.3406 | 0.00032519
|  | 530.5649 | 0.00068732
|  | 530.7892 | 0.00043461
|  | 531.0135 | 0.00086069
|  | 531.2378 | 0.00051849
|  | 531.4622 | 0.00072122
|  | 531.6865 | 0.00024843
|  | 531.9108 | 0.00064855
|  | 532.1352 | 0.00022538
|  | 532.3596 | 0.00055411
|  | 532.584 | 0.00017708
|  | 532.8084 | 0.00067875
|  | 533.0328 | 0.00038752
|  | 533.2572 | 0.00067347
|  | 533.4816 | 0.00026983
|  | 533.7061 | 0.00067855
|  | 533.9305 | 0.00047516
|  | 534.155 | 0.00086219
|  | 534.3795 | 0.00045435
|  | 534.6039 | 0.00078301
|  | 534.8285 | 0.00040931
|  | 535.053 | 0.00074698
|  | 535.2775 | 0.00030813
|  | 535.502 | 0.00068113
|  | 535.7266 | 0.00040953
|  | 535.9511 | 0.00075238
|  | 536.1757 | 0.00038797
|  | 536.4002 | 0.00082408
|  | 536.6248 | 0.00042203
|  | 536.8494 | 0.00072618
|  | 537.074 | 0.00026355
|  | 537.2986 | 0.000704
|  | 537.5232 | 0.00032592
|  | 537.7479 | 0.00064713
|  | 537.9725 | 0.00033357
|  | 538.1972 | 0.0008286
|  | 538.4219 | 0.00037396
|  | 538.6466 | 0.00075179
|  | 538.8712 | 0.00028126
|  | 539.0959 | 0.00077723
|  | 539.3206 | 0.00037586
|  | 539.5453 | 0.00076492
|  | 539.7701 | 0.0003931
|  | 539.9948 | 0.0006958
|  | 540.2195 | 0.00032312
|  | 540.4443 | 0.00059148
|  | 540.6691 | 0.00026008
|  | 540.8939 | 0.00056718
|  | 541.1187 | 0.000292
|  | 541.3434 | 0.00058459
|  | 541.5683 | 0.00017304
|  | 541.7931 | 0.00056755
|  | 542.0179 | 0.00023785
|  | 542.2428 | 0.00074212
|  | 542.4677 | 0.00035246
|  | 542.6925 | 0.00069306
|  | 542.9174 | 0.00027179
|  | 543.1423 | 0.00062857
|  | 543.3672 | 0.00030087
|  | 543.5921 | 0.00071775
|  | 543.817 | 0.00038825
|  | 544.0419 | 0.00084475
|  | 544.2669 | 0.00044541
|  | 544.4918 | 0.00076727
|  | 544.7168 | 0.0003414
|  | 544.9418 | 0.00070947
|  | 545.1667 | 0.00037737
|  | 545.3918 | 0.0007003
|  | 545.6168 | 0.00038699
|  | 545.8418 | 0.0007788
|  | 546.0668 | 0.00046371
|  | 546.2919 | 0.0008476
|  | 546.5169 | 0.00032024
|  | 546.7419 | 0.00062707
|  | 546.967 | 0.00019399
|  | 547.1921 | 0.00066709
|  | 547.4172 | 0.00030641
|  | 547.6423 | 0.00062872
|  | 547.8674 | 0.0002228
|  | 548.0925 | 0.00057659
|  | 548.3176 | 0.00028797
|  | 548.5428 | 0.000717
|  | 548.7679 | 0.00044957
|  | 548.9931 | 0.00084518
|  | 549.2183 | 0.00041243
|  | 549.4435 | 0.0006577
|  | 549.6686 | 0.00023238
|  | 549.8939 | 0.00064874
|  | 550.1191 | 0.00031569
|  | 550.3443 | 0.00064035
|  | 550.5696 | 0.00029773
|  | 550.7948 | 0.0006171
|  | 551.0201 | 0.0002666
|  | 551.2454 | 0.00061081
|  | 551.4706 | 0.0003642
|  | 551.6959 | 0.00079167
|  | 551.9212 | 0.00040544
|  | 552.1466 | 0.00061701
|  | 552.3718 | 0.00018038
|  | 552.5972 | 0.00055141
|  | 552.8225 | 0.00027935
|  | 553.0479 | 0.00075982
|  | 553.2732 | 0.00032129
|  | 553.4986 | 0.00071529
|  | 553.724 | 0.00023865
|  | 553.9494 | 0.00068384
|  | 554.1748 | 0.00028814
|  | 554.4002 | 0.00075285
|  | 554.6257 | 0.00035221
|  | 554.8511 | 0.00066108
|  | 555.0765 | 0.0001699
|  | 555.302 | 0.00049869
|  | 555.5275 | 0.00032605
|  | 555.7529 | 0.0008163
|  | 555.9784 | 0.00046396
|  | 556.2039 | 0.00082797
|  | 556.4294 | 0.00035866
|  | 556.655 | 0.00079207
|  | 556.8805 | 0.00036127
|  | 557.106 | 0.00069057
|  | 557.3316 | 0.00027322
|  | 557.5571 | 0.0006261
|  | 557.7827 | 0.0004102
|  | 558.0083 | 0.00086853
|  | 558.2339 | 0.00043826
|  | 558.4595 | 0.00072677
|  | 558.6851 | 0.00028854
|  | 558.9108 | 0.00076423
|  | 559.1364 | 0.00038261
|  | 559.3621 | 0.00080113
|  | 559.5877 | 0.00030336
|  | 559.8134 | 0.00072621
|  | 560.0391 | 0.00037229
|  | 560.2648 | 0.00084614
|  | 560.4905 | 0.00048078
|  | 560.7162 | 0.0008339
|  | 560.9419 | 0.00033923
|  | 561.1676 | 0.0007386
|  | 561.3934 | 0.00034308
|  | 561.6191 | 0.00073786
|  | 561.8449 | 0.00029224
|  | 562.0707 | 0.00068331
|  | 562.2965 | 0.00028059
|  | 562.5222 | 0.00082194
|  | 562.7481 | 0.00044321
|  | 562.9739 | 0.00088796
|  | 563.1997 | 0.00045847
|  | 563.4255 | 0.000923
|  | 563.6514 | 0.00047083
|  | 563.8772 | 0.00076433
|  | 564.1031 | 0.00033376
|  | 564.329 | 0.0008794
|  | 564.5549 | 0.00060192
|  | 564.7808 | 0.00094507
|  | 565.0067 | 0.00054195
|  | 565.2326 | 0.00091563
|  | 565.4586 | 0.00074064
|  | 565.6844 | 0.00113
|  | 565.9104 | 0.00077562
|  | 566.1364 | 0.00098266
|  | 566.3624 | 0.00061586
|  | 566.5883 | 0.00094694
|  | 566.8143 | 0.00071865
|  | 567.0403 | 0.00108
|  | 567.2664 | 0.00077679
|  | 567.4924 | 0.00105
|  | 567.7184 | 0.00073287
|  | 567.9445 | 0.00113
|  | 568.1705 | 0.0009154
|  | 568.3966 | 0.00129
|  | 568.6227 | 0.00084733
|  | 568.8487 | 0.00115
|  | 569.0748 | 0.00085529
|  | 569.301 | 0.00137
|  | 569.5271 | 0.00097897
|  | 569.7532 | 0.00133
|  | 569.9794 | 0.00085727
|  | 570.2055 | 0.0013
|  | 570.4317 | 0.00098377
|  | 570.6578 | 0.00145
|  | 570.884 | 0.00113
|  | 571.1102 | 0.00145
|  | 571.3364 | 0.00105
|  | 571.5626 | 0.00139
|  | 571.7889 | 0.0011
|  | 572.0151 | 0.00143
|  | 572.2413 | 0.00105
|  | 572.4676 | 0.00142
|  | 572.6938 | 0.00112
|  | 572.9202 | 0.00148
|  | 573.1464 | 0.00119
|  | 573.3727 | 0.0017
|  | 573.5991 | 0.00136
|  | 573.8254 | 0.00171
|  | 574.0517 | 0.00128
|  | 574.278 | 0.0018
|  | 574.5044 | 0.00153
|  | 574.7307 | 0.00194
|  | 574.9571 | 0.00166
|  | 575.1835 | 0.00207
|  | 575.4099 | 0.00176
|  | 575.6363 | 0.00203
|  | 575.8627 | 0.0017
|  | 576.0891 | 0.00219
|  | 576.3156 | 0.00181
|  | 576.542 | 0.00224
|  | 576.7684 | 0.00178
|  | 576.9949 | 0.00223
|  | 577.2214 | 0.00193
|  | 577.4479 | 0.00234
|  | 577.6744 | 0.00202
|  | 577.9009 | 0.00241
|  | 578.1274 | 0.00258
|  | 578.3539 | 0.00257
|  | 578.5804 | 0.00261
|  | 578.807 | 0.00219
|  | 579.0336 | 0.0027
|  | 579.2601 | 0.00241
|  | 579.4867 | 0.00297
|  | 579.7133 | 0.00281
|  | 579.9399 | 0.00333
|  | 580.1665 | 0.00294
|  | 580.3931 | 0.00332
|  | 580.6197 | 0.00289
|  | 580.8464 | 0.00339
|  | 581.073 | 0.00304
|  | 581.2997 | 0.00358
|  | 581.5264 | 0.00337
|  | 581.7531 | 0.00384
|  | 581.9797 | 0.00348
|  | 582.2064 | 0.00387
|  | 582.4332 | 0.00365
|  | 582.6599 | 0.00415
|  | 582.8866 | 0.00387
|  | 583.1133 | 0.00427
|  | 583.3401 | 0.00384
|  | 583.5669 | 0.00436
|  | 583.7936 | 0.00421
|  | 584.0204 | 0.0049
|  | 584.2473 | 0.0046
|  | 584.4741 | 0.00513
|  | 584.7009 | 0.00494
|  | 584.9277 | 0.00545
|  | 585.1545 | 0.00519
|  | 585.3813 | 0.0057
|  | 585.6082 | 0.00553
|  | 585.8351 | 0.00606
|  | 586.062 | 0.00576
|  | 586.2889 | 0.00635
|  | 586.5158 | 0.00611
|  | 586.7427 | 0.00671
|  | 586.9696 | 0.00652
|  | 587.1965 | 0.00718
|  | 587.4235 | 0.00707
|  | 587.6504 | 0.00759
|  | 587.8774 | 0.00737
|  | 588.1044 | 0.00802
|  | 588.3314 | 0.00787
|  | 588.5584 | 0.00856
|  | 588.7853 | 0.00839
|  | 589.0123 | 0.00898
|  | 589.2394 | 0.0088
|  | 589.4664 | 0.0095
|  | 589.6934 | 0.00941
|  | 589.9205 | 0.01012
|  | 590.1476 | 0.00999
|  | 590.3746 | 0.0107
|  | 590.6018 | 0.01059
|  | 590.8288 | 0.01129
|  | 591.0559 | 0.01117
|  | 591.283 | 0.01185
|  | 591.5102 | 0.01171
|  | 591.7373 | 0.01245
|  | 591.9645 | 0.01248
|  | 592.1916 | 0.01338
|  | 592.4188 | 0.01341
|  | 592.646 | 0.01412
|  | 592.8732 | 0.01409
|  | 593.1003 | 0.01495
|  | 593.3276 | 0.01493
|  | 593.5548 | 0.01571
|  | 593.782 | 0.01587
|  | 594.0093 | 0.01686
|  | 594.2365 | 0.01691
|  | 594.4638 | 0.01753
|  | 594.691 | 0.01757
|  | 594.9183 | 0.01837
|  | 595.1456 | 0.01859
|  | 595.3729 | 0.01951
|  | 595.6002 | 0.01966
|  | 595.8276 | 0.02057
|  | 596.0549 | 0.02081
|  | 596.2822 | 0.02191
|  | 596.5096 | 0.02213
|  | 596.7369 | 0.02306
|  | 596.9644 | 0.02321
|  | 597.1917 | 0.02422
|  | 597.4191 | 0.02434
|  | 597.6465 | 0.02539
|  | 597.8739 | 0.02552
|  | 598.1014 | 0.02679
|  | 598.3288 | 0.02716
|  | 598.5562 | 0.0285
|  | 598.7837 | 0.02872
|  | 599.0112 | 0.02972
|  | 599.2387 | 0.02996
|  | 599.4661 | 0.03112
|  | 599.6936 | 0.03159
|  | 599.9211 | 0.03286
|  | 600.1486 | 0.03341
|  | 600.3762 | 0.03473
|  | 600.6037 | 0.03508
|  | 600.8312 | 0.03615
|  | 601.0588 | 0.03662
|  | 601.2864 | 0.03814
|  | 601.514 | 0.03884
|  | 601.7416 | 0.04025
|  | 601.9692 | 0.04083
|  | 602.1968 | 0.04236
|  | 602.4244 | 0.04306
|  | 602.652 | 0.04442
|  | 602.8797 | 0.04511
|  | 603.1073 | 0.04664
|  | 603.335 | 0.04751
|  | 603.5627 | 0.04902
|  | 603.7903 | 0.04995
|  | 604.0181 | 0.05174
|  | 604.2457 | 0.0528
|  | 604.4734 | 0.05453
|  | 604.7012 | 0.05555
|  | 604.9289 | 0.05737
|  | 605.1567 | 0.05839
|  | 605.3844 | 0.06022
|  | 605.6122 | 0.06144
|  | 605.84 | 0.06349
|  | 606.0678 | 0.06485
|  | 606.2955 | 0.06695
|  | 606.5233 | 0.06835
|  | 606.7512 | 0.07036
|  | 606.979 | 0.07166
|  | 607.2068 | 0.07376
|  | 607.4347 | 0.07531
|  | 607.6625 | 0.07778
|  | 607.8904 | 0.07961
|  | 608.1183 | 0.0822
|  | 608.3461 | 0.08394
|  | 608.574 | 0.08646
|  | 608.8019 | 0.08847
|  | 609.0299 | 0.09127
|  | 609.2578 | 0.09355
|  | 609.4857 | 0.09633
|  | 609.7137 | 0.09854
|  | 609.9416 | 0.10149
|  | 610.1696 | 0.10404
|  | 610.3976 | 0.10727
|  | 610.6256 | 0.1098
|  | 610.8536 | 0.11311
|  | 611.0816 | 0.11584
|  | 611.3096 | 0.11945
|  | 611.5377 | 0.12232
|  | 611.7657 | 0.12619
|  | 611.9938 | 0.12927
|  | 612.2218 | 0.13345
|  | 612.4499 | 0.13675
|  | 612.678 | 0.14127
|  | 612.9061 | 0.14493
|  | 613.1342 | 0.14952
|  | 613.3622 | 0.1532
|  | 613.5904 | 0.15777
|  | 613.8185 | 0.16172
|  | 614.0467 | 0.16652
|  | 614.2748 | 0.17082
|  | 614.503 | 0.17604
|  | 614.7311 | 0.18083
|  | 614.9593 | 0.18643
|  | 615.1876 | 0.19144
|  | 615.4157 | 0.19733
|  | 615.6439 | 0.20264
|  | 615.8722 | 0.20875
|  | 616.1004 | 0.21433
|  | 616.3287 | 0.22073
|  | 616.5569 | 0.22687
|  | 616.7852 | 0.23378
|  | 617.0134 | 0.23999
|  | 617.2418 | 0.24716
|  | 617.47 | 0.25362
|  | 617.6984 | 0.26122
|  | 617.9266 | 0.2681
|  | 618.155 | 0.27605
|  | 618.3833 | 0.28367
|  | 618.6116 | 0.29207
|  | 618.84 | 0.29974
|  | 619.0684 | 0.30827
|  | 619.2967 | 0.31652
|  | 619.5252 | 0.32595
|  | 619.7535 | 0.33444
|  | 619.9819 | 0.3441
|  | 620.2104 | 0.35292
|  | 620.4388 | 0.36315
|  | 620.6672 | 0.37215
|  | 620.8957 | 0.38244
|  | 621.1241 | 0.39203
|  | 621.3526 | 0.40281
|  | 621.5811 | 0.41269
|  | 621.8096 | 0.42337
|  | 622.0381 | 0.43339
|  | 622.2666 | 0.44457
|  | 622.4951 | 0.45519
|  | 622.7236 | 0.46678
|  | 622.9522 | 0.47831
|  | 623.1807 | 0.49063
|  | 623.4093 | 0.50226
|  | 623.6379 | 0.51427
|  | 623.8665 | 0.52588
|  | 624.095 | 0.53863
|  | 624.3236 | 0.55088
|  | 624.5522 | 0.56442
|  | 624.7809 | 0.57713
|  | 625.0095 | 0.59084
|  | 625.2382 | 0.60394
|  | 625.4668 | 0.61776
|  | 625.6954 | 0.63141
|  | 625.9241 | 0.64609
|  | 626.1528 | 0.66058
|  | 626.3815 | 0.67584
|  | 626.6102 | 0.69011
|  | 626.8389 | 0.70559
|  | 627.0676 | 0.72038
|  | 627.2964 | 0.73624
|  | 627.5251 | 0.75099
|  | 627.7539 | 0.76722
|  | 627.9826 | 0.78274
|  | 628.2114 | 0.79947
|  | 628.4402 | 0.81462
|  | 628.6689 | 0.83104
|  | 628.8978 | 0.84603
|  | 629.1266 | 0.86232
|  | 629.3554 | 0.87679
|  | 629.5842 | 0.89189
|  | 629.813 | 0.905
|  | 630.0419 | 0.91884
|  | 630.2708 | 0.93169
|  | 630.4997 | 0.94452
|  | 630.7286 | 0.95579
|  | 630.9575 | 0.967
|  | 631.1863 | 0.9757
|  | 631.4153 | 0.98382
|  | 631.6442 | 0.98955
|  | 631.8731 | 0.99493
|  | 632.102 | 0.99783
|  | 632.3311 | 1
|  | 632.56 | 0.99983
|  | 632.7889 | 0.99873
|  | 633.0179 | 0.99452
|  | 633.2469 | 0.98933
|  | 633.476 | 0.98081
|  | 633.705 | 0.97152
|  | 633.934 | 0.95939
|  | 634.163 | 0.94657
|  | 634.3921 | 0.93075
|  | 634.6211 | 0.91423
|  | 634.8502 | 0.89521
|  | 635.0793 | 0.87557
|  | 635.3084 | 0.85365
|  | 635.5375 | 0.83133
|  | 635.7665 | 0.80668
|  | 635.9957 | 0.78216
|  | 636.2248 | 0.75606
|  | 636.4539 | 0.7214
|  | 636.6831 | 0.68629
|  | 636.9122 | 0.65067
|  | 637.1414 | 0.62458
|  | 637.3706 | 0.59805
|  | 637.5997 | 0.57332
|  | 637.829 | 0.54826
|  | 638.0582 | 0.52447
|  | 638.2873 | 0.50058
|  | 638.5166 | 0.47829
|  | 638.7459 | 0.45572
|  | 638.9751 | 0.43294
|  | 639.2043 | 0.41219
|  | 639.4336 | 0.39253
|  | 639.6629 | 0.37612
|  | 639.8922 | 0.35904
|  | 640.1215 | 0.34233
|  | 640.3508 | 0.32628
|  | 640.5801 | 0.31
|  | 640.8094 | 0.29624
|  | 641.0388 | 0.28146
|  | 641.2681 | 0.26896
|  | 641.4975 | 0.25735
|  | 641.7268 | 0.24666
|  | 641.9562 | 0.23468
|  | 642.1856 | 0.22425
|  | 642.415 | 0.21406
|  | 642.6444 | 0.20581
|  | 642.8738 | 0.19614
|  | 643.1033 | 0.18792
|  | 643.3327 | 0.18021
|  | 643.5621 | 0.17205
|  | 643.7916 | 0.16575
|  | 644.0211 | 0.15877
|  | 644.2505 | 0.15206
|  | 644.48 | 0.14461
|  | 644.7095 | 0.13838
|  | 644.939 | 0.13274
|  | 645.1686 | 0.12689
|  | 645.3981 | 0.1206
|  | 645.6276 | 0.11511
|  | 645.8572 | 0.10973
|  | 646.0867 | 0.10508
|  | 646.3163 | 0.10047
|  | 646.5458 | 0.09609
|  | 646.7754 | 0.09204
|  | 647.0051 | 0.08836
|  | 647.2347 | 0.08553
|  | 647.4643 | 0.08221
|  | 647.6939 | 0.07974
|  | 647.9235 | 0.07642
|  | 648.1532 | 0.07424
|  | 648.3829 | 0.0712
|  | 648.6125 | 0.06898
|  | 648.8422 | 0.06578
|  | 649.0719 | 0.06379
|  | 649.3016 | 0.06094
|  | 649.5313 | 0.05894
|  | 649.761 | 0.05549
|  | 649.9907 | 0.05303
|  | 650.2205 | 0.05066
|  | 650.4502 | 0.04937
|  | 650.68 | 0.04736
|  | 650.9097 | 0.04538
|  | 651.1395 | 0.04296
|  | 651.3693 | 0.04145
|  | 651.5991 | 0.03945
|  | 651.8289 | 0.03827
|  | 652.0587 | 0.03652
|  | 652.2886 | 0.03566
|  | 652.5184 | 0.03398
|  | 652.7482 | 0.03289
|  | 652.9781 | 0.03103
|  | 653.2079 | 0.03
|  | 653.4379 | 0.02828
|  | 653.6677 | 0.02779
|  | 653.8976 | 0.0266
|  | 654.1276 | 0.02619
|  | 654.3575 | 0.02473
|  | 654.5874 | 0.02418
|  | 654.8173 | 0.02299
|  | 655.0473 | 0.02259
|  | 655.2772 | 0.02132
|  | 655.5072 | 0.02091
|  | 655.7372 | 0.0199
|  | 655.9672 | 0.01965
|  | 656.1971 | 0.0187
|  | 656.4272 | 0.01827
|  | 656.6572 | 0.01708
|  | 656.8872 | 0.01685
|  | 657.1173 | 0.01593
|  | 657.3473 | 0.01602
|  | 657.5773 | 0.0151
|  | 657.8074 | 0.01495
|  | 658.0375 | 0.01394
|  | 658.2676 | 0.01385
|  | 658.4977 | 0.013
|  | 658.7278 | 0.01293
|  | 658.9579 | 0.01223
|  | 659.188 | 0.01235
|  | 659.4181 | 0.01166
|  | 659.6483 | 0.01159
|  | 659.8785 | 0.01091
|  | 660.1086 | 0.01094
|  | 660.3388 | 0.01015
|  | 660.569 | 0.01014
|  | 660.7992 | 0.00934
|  | 661.0294 | 0.00947
|  | 661.2596 | 0.0088
|  | 661.4899 | 0.00913
|  | 661.7201 | 0.00853
|  | 661.9503 | 0.00865
|  | 662.1806 | 0.00784
|  | 662.4108 | 0.00792
|  | 662.6411 | 0.00735
|  | 662.8714 | 0.00759
|  | 663.1017 | 0.00698
|  | 663.332 | 0.00696
|  | 663.5623 | 0.00634
|  | 663.7927 | 0.00658
|  | 664.023 | 0.00613
|  | 664.2534 | 0.0063
|  | 664.4837 | 0.00571
|  | 664.7141 | 0.00599
|  | 664.9445 | 0.00547
|  | 665.1748 | 0.00565
|  | 665.4052 | 0.00495
|  | 665.6356 | 0.00515
|  | 665.866 | 0.0047
|  | 666.0964 | 0.00501
|  | 666.3269 | 0.00445
|  | 666.5573 | 0.00461
|  | 666.7878 | 0.00412
|  | 667.0182 | 0.00433
|  | 667.2487 | 0.00378
|  | 667.4792 | 0.004
|  | 667.7097 | 0.00369
|  | 667.9402 | 0.00405
|  | 668.1707 | 0.00348
|  | 668.4013 | 0.00361
|  | 668.6318 | 0.00317
|  | 668.8623 | 0.00354
|  | 669.0929 | 0.00302
|  | 669.3234 | 0.00322
|  | 669.554 | 0.00282
|  | 669.7846 | 0.00321
|  | 670.0152 | 0.00281
|  | 670.2458 | 0.00306
|  | 670.4764 | 0.00254
|  | 670.707 | 0.00276
|  | 670.9377 | 0.00235
|  | 671.1683 | 0.00266
|  | 671.3989 | 0.00232
|  | 671.6296 | 0.00261
|  | 671.8603 | 0.00219
|  | 672.0909 | 0.00246
|  | 672.3217 | 0.00198
|  | 672.5524 | 0.00236
|  | 672.7831 | 0.00193
|  | 673.0138 | 0.00227
|  | 673.2445 | 0.00189
|  | 673.4753 | 0.0022
|  | 673.706 | 0.00174
|  | 673.9368 | 0.00199
|  | 674.1675 | 0.0016
|  | 674.3983 | 0.0021
|  | 674.6291 | 0.00162
|  | 674.8599 | 0.00196
|  | 675.0907 | 0.00148
|  | 675.3215 | 0.00197
|  | 675.5524 | 0.00156
|  | 675.7832 | 0.00188
|  | 676.014 | 0.00153
|  | 676.2449 | 0.00183
|  | 676.4758 | 0.00145
|  | 676.7067 | 0.00165
|  | 676.9376 | 0.00123
|  | 677.1685 | 0.00163
|  | 677.3994 | 0.00135
|  | 677.6303 | 0.00182
|  | 677.8612 | 0.00137
|  | 678.0922 | 0.00163
|  | 678.3231 | 0.00122
|  | 678.5541 | 0.00161
|  | 678.785 | 0.00127
|  | 679.016 | 0.0016
|  | 679.247 | 0.00113
|  | 679.478 | 0.00149
|  | 679.709 | 0.00105
|  | 679.94 | 0.00155
|  | 680.171 | 0.00104
|  | 680.402 | 0.00142
|  | 680.6331 | 0.00096095
|  | 680.8641 | 0.00135
|  | 681.0952 | 0.00093576
|  | 681.3263 | 0.00123
|  | 681.5574 | 0.00093852
|  | 681.7885 | 0.00126
|  | 682.0196 | 0.00087963
|  | 682.2507 | 0.00112
|  | 682.4818 | 0.00075799
|  | 682.7129 | 0.00127
|  | 682.9441 | 0.00097311
|  | 683.1752 | 0.00138
|  | 683.4064 | 0.00098467
|  | 683.6376 | 0.00143
|  | 683.8688 | 0.00092375
|  | 684.1 | 0.00115
|  | 684.3312 | 0.0007002
|  | 684.5624 | 0.00117
|  | 684.7936 | 0.00088488
|  | 685.0248 | 0.00127
|  | 685.2561 | 0.00096283
|  | 685.4874 | 0.00119
|  | 685.7186 | 0.0007822
|  | 685.9499 | 0.00113
|  | 686.1812 | 0.00085336
|  | 686.4125 | 0.00128
|  | 686.6437 | 0.00082197
|  | 686.8751 | 0.00118
|  | 687.1064 | 0.00069063
|  | 687.3377 | 0.00109
|  | 687.569 | 0.00071364
|  | 687.8004 | 0.00111
|  | 688.0317 | 0.00070109
|  | 688.2631 | 0.00104
|  | 688.4945 | 0.00062325
|  | 688.7259 | 0.00104
|  | 688.9573 | 0.0006139
|  | 689.1887 | 0.00104
|  | 689.4201 | 0.00067841
|  | 689.6516 | 0.00116
|  | 689.883 | 0.00072336
|  | 690.1144 | 0.00104
|  | 690.3459 | 0.00060054
|  | 690.5773 | 0.00106
|  | 690.8088 | 0.00061943
|  | 691.0403 | 0.00101
|  | 691.2718 | 0.0005504
|  | 691.5034 | 0.00092254
|  | 691.7349 | 0.00054076
|  | 691.9664 | 0.00089992
|  | 692.1979 | 0.0005632
|  | 692.4294 | 0.00089557
|  | 692.661 | 0.00061484
|  | 692.8926 | 0.00101
|  | 693.1241 | 0.00058075
|  | 693.3557 | 0.00080039
|  | 693.5873 | 0.00044094
|  | 693.8189 | 0.00084318
|  | 694.0505 | 0.00063819
|  | 694.2822 | 0.00103
|  | 694.5138 | 0.00069636
|  | 694.7454 | 0.00108
|  | 694.9771 | 0.00070575
|  | 695.2087 | 0.00102
|  | 695.4404 | 0.00103
|  | 695.6721 | 0.00095508
|  | 695.9038 | 0.00095858
|  | 696.1355 | 0.00047122
|  | 696.3672 | 0.00090837
|  | 696.5989 | 0.00050422
|  | 696.8307 | 0.00081947
|  | 697.0624 | 0.00039742
|  | 697.2941 | 0.00075886
|  | 697.5259 | 0.00046675
|  | 697.7577 | 0.0008918
|  | 697.9894 | 0.00057498
|  | 698.2213 | 0.00090564
|  | 698.4531 | 0.00054601
|  | 698.6849 | 0.00092616
|  | 698.9167 | 0.0005408
|  | 699.1485 | 0.00082671
|  | 699.3804 | 0.00043436
|  | 699.6122 | 0.00084111
|  | 699.8441 | 0.00044968
|  | 700.0759 | 0.00084258
|  | 700.3078 | 0.0003766
|  | 700.5397 | 0.0008519
|  | 700.7716 | 0.00045945
|  | 701.0035 | 0.0009228
|  | 701.2354 | 0.0005141
|  | 701.4674 | 0.0008742
|  | 701.6993 | 0.00040714
|  | 701.9312 | 0.00080088
|  | 702.1631 | 0.00043827
|  | 702.3951 | 0.0009321
|  | 702.6271 | 0.00039707
|  | 702.8591 | 0.00085278
|  | 703.0911 | 0.00046279
|  | 703.3231 | 0.00088088
|  | 703.5551 | 0.00053831
|  | 703.7871 | 0.00082228
|  | 704.0191 | 0.00055567
|  | 704.2512 | 0.00073858
|  | 704.4832 | 0.00043366
|  | 704.7153 | 0.00080495
|  | 704.9473 | 0.00048767
|  | 705.1794 | 0.00080376
|  | 705.4115 | 0.00033946
|  | 705.6436 | 0.00069958
|  | 705.8757 | 0.00029162
|  | 706.1078 | 0.00066544
|  | 706.34 | 0.00034421
|  | 706.5721 | 0.00071292
|  | 706.8043 | 0.00035683
|  | 707.0364 | 0.0007209
|  | 707.2686 | 0.00043318
|  | 707.5008 | 0.00086622
|  | 707.733 | 0.00048718
|  | 707.9651 | 0.00070672
|  | 708.1974 | 0.00035292
|  | 708.4296 | 0.00070042
|  | 708.6618 | 0.00047709
|  | 708.894 | 0.0007603
|  | 709.1263 | 0.00039498
|  | 709.3585 | 0.0008535
|  | 709.5908 | 0.00046313
|  | 709.8231 | 0.00084063
|  | 710.0554 | 0.00048319
|  | 710.2877 | 0.0008754
|  | 710.52 | 0.00053987
|  | 710.7523 | 0.00085756
|  | 710.9846 | 0.00046576
|  | 711.2169 | 0.00081832
|  | 711.4493 | 0.00040565
|  | 711.6816 | 0.00074989
|  | 711.9139 | 0.00025031
|  | 712.1464 | 0.00059803
|  | 712.3787 | 0.00023539
|  | 712.6111 | 0.00069278
|  | 712.8435 | 0.00039726
|  | 713.0759 | 0.00077204
|  | 713.3084 | 0.00035871
|  | 713.5408 | 0.00063449
|  | 713.7732 | 0.00020862
|  | 714.0057 | 0.00055849
|  | 714.2381 | 0.00013683
|  | 714.4706 | 0.00058863
|  | 714.7031 | 0.00030167
|  | 714.9356 | 0.00077534
|  | 715.168 | 0.00038457
|  | 715.4005 | 0.00078506
|  | 715.6331 | 0.00024866
|  | 715.8656 | 0.00063858
|  | 716.0981 | 0.00023751
|  | 716.3306 | 0.00068183
|  | 716.5632 | 0.00036444
|  | 716.7958 | 0.00068522
|  | 717.0283 | 0.00025179
|  | 717.2609 | 0.00058486
|  | 717.4935 | 0.00020381
|  | 717.7261 | 0.00069719
|  | 717.9587 | 0.00031241
|  | 718.1914 | 0.0006766
|  | 718.4239 | 0.00027813
|  | 718.6566 | 0.00069737
|  | 718.8893 | 0.00029684
|  | 719.1219 | 0.00066893
|  | 719.3546 | 0.00023041
|  | 719.5873 | 0.00070507
|  | 719.8199 | 0.00034691
|  | 720.0527 | 0.00072936
|  | 720.2853 | 0.00022261
|  | 720.5181 | 0.00055495
|  | 720.7508 | 0.00015319
|  | 720.9835 | 0.00070332
|  | 721.2163 | 0.00034567
|  | 721.449 | 0.00088691
|  | 721.6818 | 0.00048383
|  | 721.9146 | 0.0008436
|  | 722.1474 | 0.00036173
|  | 722.3802 | 0.00079467
|  | 722.613 | 0.00037104
|  | 722.8458 | 0.00069034
|  | 723.0786 | 0.00021124
|  | 723.3115 | 0.00072039
|  | 723.5443 | 0.00038625
|  | 723.7771 | 0.00072104
|  | 724.01 | 0.00031222
|  | 724.2429 | 0.00057342
|  | 724.4758 | 0.00024354
|  | 724.7086 | 0.00062194
|  | 724.9415 | 0.00028626
|  | 725.1744 | 0.0006273
|  | 725.4073 | 0.00017687
|  | 725.6403 | 0.00062017
|  | 725.8732 | 0.00022358
|  | 726.1061 | 0.00074926
|  | 726.3391 | 0.00036956
|  | 726.5721 | 0.00075793
|  | 726.8051 | 0.00020155
|  | 727.038 | 0.00061134
|  | 727.2711 | 0.00028224
|  | 727.504 | 0.00073284
|  | 727.7371 | 0.00020471
|  | 727.9701 | 0.00048987
|  | 728.2031 | 0.00010505
|  | 728.4362 | 0.00058562
|  | 728.6692 | 0.00017015
|  | 728.9023 | 0.00053904
|  | 729.1354 | 0.00016992
|  | 729.3684 | 0.00070641
|  | 729.6015 | 0.0004956
|  | 729.8346 | 0.00087191
|  | 730.0678 | 0.00048816
|  | 730.3008 | 0.00059606
|  | 730.534 | 8.1857e-05
|  | 730.7671 | 0.00046049
|  | 731.0002 | 9.8216e-05
|  | 731.2334 | 0.00060525
|  | 731.4666 | 7.4505e-05
|  | 731.6998 | 0.00056221
|  | 731.9329 | 0.0001028
|  | 732.1661 | 0.00064322
|  | 732.3994 | 0.00023826
|  | 732.6326 | 0.00079727
|  | 732.8658 | 0.00035654
|  | 733.099 | 0.00078333
|  | 733.3323 | 0.00038637
|  | 733.5655 | 0.00070945
|  | 733.7988 | 0.00030441
|  | 734.032 | 0.00054631
|  | 734.2653 | 0.00019246
|  | 734.4986 | 0.00045881
|  | 734.7319 | 7.6683e-05
|  | 734.9652 | 0.00059709
|  | 735.1985 | 0.00031792
|  | 735.4319 | 0.00066665
|  | 735.6652 | 0.00022792
|  | 735.8986 | 0.00055029
|  | 736.1319 | 0.00031527
|  | 736.3653 | 0.00063367
|  | 736.5987 | 0.0003788
|  | 736.832 | 0.00068016
|  | 737.0654 | 0.00023549
|  | 737.2988 | 0.00056287
|  | 737.5323 | 0.00019137
|  | 737.7657 | 0.00075837
|  | 737.9991 | 0.00033155
|  | 738.2325 | 0.00079028
|  | 738.466 | 0.00036171
|  | 738.6995 | 0.00105
|  | 738.933 | 0.00057944
|  | 739.1664 | 0.00090961
|  | 739.3999 | 0.00024797
|  | 739.6334 | 0.00064562
|  | 739.8669 | 0.00024317
|  | 740.1005 | 0.00054223
|  | 740.334 | 0.0001247
|  | 740.5675 | 0.00057028
|  | 740.8011 | 0.0002938
|  | 741.0346 | 0.00075309
|  | 741.2682 | 0.00032867
|  | 741.5018 | 0.00064531
|  | 741.7354 | 0.00016711
|  | 741.9689 | 0.00054625
|  | 742.2026 | 0.00015885
|  | 742.4362 | 0.0005284
|  | 742.6698 | 0.00012226
|  | 742.9034 | 0.00059649
|  | 743.1371 | 0.00043251
|  | 743.3707 | 0.00089599
|  | 743.6044 | 0.00040122
|  | 743.8381 | 0.00056128
|  | 744.0717 | -1.197e-05
|  | 744.3054 | 0.00041099
|  | 744.5391 | 9.5037e-05
|  | 744.7728 | 0.00057538
|  | 745.0065 | 0.00023515
|  | 745.2403 | 0.00070761
|  | 745.474 | 0.00039814
|  | 745.7078 | 0.00079591
|  | 745.9415 | 0.00036418
|  | 746.1753 | 0.00065697
|  | 746.4091 | 0.00027259
|  | 746.6428 | 0.00057072
|  | 746.8767 | 0.00017964
|  | 747.1104 | 0.00052736
|  | 747.3442 | 0.00019032
|  | 747.5781 | 0.00067609
|  | 747.8119 | 0.0003187
|  | 748.0458 | 0.0006557
|  | 748.2796 | 0.00029146
|  | 748.5134 | 0.000673
|  | 748.7473 | 0.00034209
|  | 748.9812 | 0.00059561
|  | 749.2151 | 0.00010599
|  | 749.449 | 0.00039342
|  | 749.6829 | 3.97e-05
|  | 749.9168 | 0.00042774
|  | 750.1508 | 0.00024656
|  | 750.3847 | 0.00067563
|  | 750.6187 | 0.00036954
|  | 750.8526 | 0.00069377
|  | 751.0865 | 0.00033606
|  | 751.3205 | 0.00065058
|  | 751.5545 | 0.00014645
|  | 751.7885 | 0.00052129
|  | 752.0225 | 0.00011442
|  | 752.2565 | 0.00050378
|  | 752.4905 | 5.564e-05
|  | 752.7246 | 0.00044407
|  | 752.9586 | 0.00011757
|  | 753.1926 | 0.00046248
|  | 753.4267 | 0.00016546
|  | 753.6608 | 0.00049473
|  | 753.8948 | 8.1747e-05
|  | 754.1289 | 0.00044084
|  | 754.363 | 7.8693e-05
|  | 754.5971 | 0.00049995
|  | 754.8312 | 5.1999e-05
|  | 755.0654 | 1.8629e-05
|  | 755.2995 | 7.8068e-05
|  | 755.5336 | 0.00010751
|  | 755.7678 | 0.00053398
|  | 756.0019 | 0.00011451
|  | 756.2361 | 0.00049453
|  | 756.4703 | 8.1381e-05
|  | 756.7045 | 0.00048084
|  | 756.9387 | 0.00011243
|  | 757.1729 | 0.00047834
|  | 757.4071 | 8.4118e-05
|  | 757.6414 | 0.00045676
|  | 757.8756 | 0.00015094
|  | 758.1099 | 0.00065408
|  | 758.3441 | 0.0003156
|  | 758.5784 | 0.00057624
|  | 758.8126 | 0.00010045
|  | 759.0469 | 0.00048808
|  | 759.2812 | 0.00024494
|  | 759.5155 | 0.00061048
|  | 759.7498 | 0.00016315
|  | 759.9841 | 0.00062906
|  | 760.2185 | 0.00021921
|  | 760.4528 | 0.00070209
|  | 760.6872 | 0.00022378
|  | 760.9215 | 0.00061285
|  | 761.1559 | 0.00028573
|  | 761.3903 | 0.00058118
|  | 761.6247 | 0.00020452
|  | 761.8591 | 0.00044616
|  | 762.0934 | 0.00010421
|  | 762.3279 | 0.00060371
|  | 762.5623 | 0.00023204
|  | 762.7967 | 0.00069362
|  | 763.0312 | 0.00030024
|  | 763.2656 | 0.00061341
|  | 763.5001 | 0.00013607
|  | 763.7346 | 0.00035986
|  | 763.9691 | 2.6409e-05
|  | 764.2035 | 0.00043682
|  | 764.438 | 0.00013005
|  | 764.6726 | 0.00048594
|  | 764.9071 | 0.00019487
|  | 765.1416 | 0.00052909
|  | 765.3762 | 0.00023576
|  | 765.6107 | 0.0004297
|  | 765.8452 | 0.00017649
|  | 766.0798 | 0.00057005
|  | 766.3144 | 0.00023012
|  | 766.5489 | 0.00050067
|  | 766.7836 | 0.00010532
|  | 767.0182 | 0.0005349
|  | 767.2527 | 0.00021978
|  | 767.4874 | 0.0005189
|  | 767.722 | 0.00019457
|  | 767.9567 | 0.00052106
|  | 768.1914 | 0.00027975
|  | 768.426 | 0.00060456
|  | 768.6606 | 0.00025645
|  | 768.8953 | 0.00054445
|  | 769.13 | 0.00021319
|  | 769.3647 | 0.00061025
|  | 769.5994 | 0.00021767
|  | 769.8341 | 0.00054428
|  | 770.0688 | 0.00021074
|  | 770.3036 | 0.00062704
|  | 770.5383 | 0.00035073
|  | 770.7731 | 0.00070624
|  | 771.0078 | 0.00033116
|  | 771.2426 | 0.00064294
|  | 771.4774 | 0.00016804
|  | 771.7122 | 0.00052371
|  | 771.947 | 0.00013839
|  | 772.1818 | 0.0006489
|  | 772.4166 | 0.00025532
|  | 772.6514 | 0.00051645
|  | 772.8863 | -1.1912e-05
|  | 773.1211 | 0.00032822
|  | 773.356 | 8.504e-05
|  | 773.5908 | 0.00058701
|  | 773.8257 | 0.00032777
|  | 774.0606 | 0.00058191
|  | 774.2955 | 0.0001934
|  | 774.5304 | 0.00064131
|  | 774.7653 | 0.00034301
|  | 775.0002 | 0.00067444
|  | 775.2352 | 0.00016057
|  | 775.4701 | 0.00053392
|  | 775.705 | 0.00019649
|  | 775.94 | 0.0005949
|  | 776.1749 | 0.00016121
|  | 776.4099 | 0.00048484
|  | 776.6449 | 7.2548e-05
|  | 776.8799 | 0.00068252
|  | 777.1149 | 0.0003143
|  | 777.3499 | 0.00069683
|  | 777.585 | 0.00016363
|  | 777.8199 | 0.0005475
|  | 778.055 | 9.0886e-05
|  | 778.29 | 0.00038335
|  | 778.5252 | -6.6047e-05
|  | 778.7602 | 0.00033384
|  | 778.9953 | 3.1317e-05
|  | 779.2304 | 0.00051365
|  | 779.4655 | 0.00022555
|  | 779.7006 | 0.00068736
|  | 779.9357 | 0.00030764
|  | 780.1708 | 0.0006167
|  | 780.4059 | 9.9454e-05
|  | 780.641 | 0.0004491
|  | 780.8762 | 0.00010243
|  | 781.1114 | 0.00053509
|  | 781.3466 | 8.2208e-05
|  | 781.5817 | 0.00047367
|  | 781.817 | 8.0043e-05
|  | 782.0521 | 0.00049221
|  | 782.2873 | 0.00015374
|  | 782.5226 | 0.00061771
|  | 782.7577 | 0.00017552
|  | 782.993 | 0.00048909
|  | 783.2283 | -1.563e-05
|  | 783.4635 | 0.00046259
|  | 783.6988 | 5.6945e-05
|  | 783.934 | 0.00043871
|  | 784.1693 | -6.439e-05
|  | 784.4046 | 0.00034294
|  | 784.6399 | 5.11e-05
|  | 784.8752 | 0.00053247
|  | 785.1105 | 0.00013294
|  | 785.3459 | 0.0004561
|  | 785.5812 | 9.5226e-05
|  | 785.8166 | 0.00046943
|  | 786.0519 | -5.4413e-05
|  | 786.2873 | 0.00031396
|  | 786.5226 | 7.0865e-05
|  | 786.7581 | 0.0005612
|  | 786.9934 | 0.00014453
|  | 787.2288 | 0.00045335
|  | 787.4642 | 0.00016206
|  | 787.6997 | 0.00055833
|  | 787.9351 | 0.00013397
|  | 788.1705 | 0.0005031
|  | 788.406 | 0.00019389
|  | 788.6414 | 0.00058601
|  | 788.8769 | 8.6135e-05
|  | 789.1124 | 0.00040421
|  | 789.3479 | 6.1901e-05
|  | 789.5834 | 0.00048028
|  | 789.8188 | 6.9269e-05
|  | 790.0544 | 0.00041895
|  | 790.2899 | 4.3434e-05
|  | 790.5254 | 0.00045822
|  | 790.761 | -2.9032e-05
|  | 790.9965 | 0.00038566
|  | 791.2321 | -3.2978e-06
|  | 791.4677 | 0.00045423
|  | 791.7033 | 3.2075e-05
|  | 791.9388 | 0.00049599
|  | 792.1744 | 9.7911e-05
|  | 792.41 | 0.00054365
|  | 792.6456 | 4.7318e-05
|  | 792.8812 | 0.00053556
|  | 793.1169 | 7.9812e-05
|  | 793.3525 | 0.00044899
|  | 793.5882 | 4.8907e-05
|  | 793.8238 | 0.00043513
|  | 794.0595 | 0.00020566
|  | 794.2952 | 0.00055473
|  | 794.5309 | 0.00026467
|  | 794.7666 | 0.00050944
|  | 795.0023 | 9.9946e-05
|  | 795.238 | 0.00049675
|  | 795.4737 | 0.00013327
|  | 795.7095 | 0.00050799
|  | 795.9452 | -0.0001192
|  | 796.181 | 0.00034278
|  | 796.4167 | 4.5114e-05
|  | 796.6525 | 0.00061308
|  | 796.8882 | 0.00019267
|  | 797.124 | 0.00059681
|  | 797.3599 | 0.00013902
|  | 797.5956 | 0.00058957
|  | 797.8315 | 0.00011312
|  | 798.0673 | 0.00070443
|  | 798.3031 | 0.00018031
|  | 798.539 | 0.00050332
|  | 798.7748 | 6.5263e-06
|  | 799.0107 | 0.00036842
|  | 799.2466 | 8.3721e-05
|  | 799.4824 | 0.00037804
|  | 799.7183 | 0.00016436
|  | 799.9542 | 0.0005906
|  | 800.1901 | 0.00035021
|  | 800.4261 | 0.00060981
|  | 800.662 | 0.00018003
|  | 800.898 | 0.00045794
|  | 801.1339 | 6.9085e-05
|  | 801.3698 | 0.00047119
|  | 801.6058 | 0.00011943
|  | 801.8417 | 0.00052695
|  | 802.0778 | 0.00013678
|  | 802.3137 | 0.00063106
|  | 802.5497 | 0.00017376
|  | 802.7857 | 0.00052506
|  | 803.0217 | 0.00011619
|  | 803.2577 | 0.00063579
|  | 803.4938 | 0.00034743
|  | 803.7299 | 0.00059234
|  | 803.9659 | 0.00012929
|  | 804.202 | 0.0004124
|  | 804.438 | 5.1149e-05
|  | 804.6741 | 0.00050772
|  | 804.9102 | 0.00020439
|  | 805.1463 | 0.00064937
|  | 805.3824 | 0.00026866
|  | 805.6185 | 0.00045424
|  | 805.8547 | 7.9506e-05
|  | 806.0908 | 0.00040548
|  | 806.327 | 8.8109e-05
|  | 806.5631 | 0.00024416
|  | 806.7993 | -0.00010939
|  | 807.0355 | 0.00032834
|  | 807.2717 | 0.00011973
|  | 807.5078 | 0.00049282
|  | 807.744 | 9.6594e-05
|  | 807.9802 | 0.00044372
|  | 808.2165 | 2.8406e-05
|  | 808.4527 | 0.00051711
|  | 808.6889 | 0.00013808
|  | 808.9252 | 0.0004916
|  | 809.1614 | 5.2982e-05
|  | 809.3977 | 0.0004965
|  | 809.634 | 0.00019532
|  | 809.8702 | 0.00048494
|  | 810.1066 | 0.00012827
|  | 810.3428 | 0.00051337
|  | 810.5792 | 0.00018205
|  | 810.8155 | 0.00057422
|  | 811.0518 | 0.0001037
|  | 811.2881 | 0.00056282
|  | 811.5245 | 0.00011406
|  | 811.7609 | 0.0005038
|  | 811.9972 | 6.8294e-05
|  | 812.2336 | 0.00047302
|  | 812.47 | 0.00015427
|  | 812.7064 | 0.00059647
|  | 812.9428 | 0.0001228
|  | 813.1792 | 0.00045545
|  | 813.4156 | -2.5785e-05
|  | 813.652 | 0.00042268
|  | 813.8885 | 0.00016253
|  | 814.1249 | 0.000526
|  | 814.3614 | 0.00010718
|  | 814.5978 | 0.00036631
|  | 814.8343 | -2.0889e-05
|  | 815.0708 | 0.00043077
|  | 815.3073 | 0.0004587
|  | 815.5438 | 0.00044145
|  | 815.7803 | 0.00034047
|  | 816.0168 | -4.584e-05
|  | 816.2534 | 0.00038612
|  | 816.4899 | 0.00010494
|  | 816.7264 | 0.00056778
|  | 816.963 | 0.00015142
|  | 817.1995 | 0.00045992
|  | 817.4361 | 7.0474e-05
|  | 817.6727 | 0.00055796
|  | 817.9093 | 0.00020006
|  | 818.1459 | 0.00049049
|  | 818.3825 | 7.2602e-05
|  | 818.6191 | 0.00042815
|  | 818.8558 | -1.5126e-05
|  | 819.0924 | 0.00032079
|  | 819.329 | 3.0393e-05
|  | 819.5657 | 0.00052284
|  | 819.8024 | 0.00022317
|  | 820.0391 | 0.00057554
|  | 820.2757 | 0.00012069
|  | 820.5124 | 0.00046089
|  | 820.7491 | 4.8469e-05
|  | 820.9858 | 0.00052032
|  | 821.2225 | 0.0001629
|  | 821.4593 | 0.00057635
|  | 821.696 | 9.17e-05
|  | 821.9327 | 0.00041697
|  | 822.1695 | 6.7342e-05
|  | 822.4062 | 0.00049041
|  | 822.6431 | 0.00011375
|  | 822.8798 | 0.00046495
|  | 823.1166 | 7.2705e-05
|  | 823.3534 | 0.00051001
|  | 823.5902 | 0.00012888
|  | 823.827 | 0.00061579
|  | 824.0639 | 0.00023376
|  | 824.3007 | 0.00051249
|  | 824.5375 | 7.6196e-05
|  | 824.7744 | 0.00044399
|  | 825.0113 | 0.00017484
|  | 825.2482 | 0.00052625
|  | 825.4851 | 0.00013447
|  | 825.7219 | 0.00049002
|  | 825.9588 | 6.686e-05
|  | 826.1957 | 0.00031883
|  | 826.4327 | 7.1866e-05
|  | 826.6696 | 0.00055315
|  | 826.9065 | 0.00023613
|  | 827.1435 | 0.00059571
|  | 827.3804 | 0.00017135
|  | 827.6174 | 0.00054054
|  | 827.8544 | 7.4286e-05
|  | 828.0913 | 0.00044149
|  | 828.3283 | 0.00014214
|  | 828.5653 | 0.00046028
|  | 828.8023 | 0.00012159
|  | 829.0394 | 0.00041625
|  | 829.2764 | 9.5856e-05
|  | 829.5134 | 0.00060472
|  | 829.7504 | 0.00023615
|  | 829.9875 | 0.00118
|  | 830.2246 | 0.00063326
|  | 830.4617 | 0.00101
|  | 830.6987 | 0.00018375
|  | 830.9358 | 0.00053966
|  | 831.1729 | 7.7826e-05
|  | 831.41 | 0.00029781
|  | 831.6472 | -5.465e-05
|  | 831.8843 | 0.0005561
|  | 832.1214 | 0.00025944
|  | 832.3585 | 0.00055566
|  | 832.5957 | 7.8335e-05
|  | 832.8328 | 0.0003597
|  | 833.07 | 0.00010865
|  | 833.3072 | 0.00047895
|  | 833.5444 | 0.00020281
|  | 833.7816 | 0.00053871
|  | 834.0188 | 0.00012627
|  | 834.256 | 0.00047683
|  | 834.4932 | 6.5196e-05
|  | 834.7305 | 0.00039364
|  | 834.9677 | 1.7394e-05
|  | 835.205 | 0.00037132
|  | 835.4422 | 0.00011642
|  | 835.6795 | 0.00048987
|  | 835.9167 | 0.00024508
|  | 836.154 | 0.00061337
|  | 836.3914 | 0.0001597
|  | 836.6287 | 0.00056876
|  | 836.866 | 0.00012399
|  | 837.1033 | 0.00051835
|  | 837.3406 | 7.8315e-05
|  | 837.5779 | 0.00037481
|  | 837.8153 | 6.0582e-05
|  | 838.0527 | 0.00041483
|  | 838.29 | 0.00021052
|  | 838.5274 | 0.00062503
|  | 838.7648 | 0.000186
|  | 839.0022 | 0.00058042
|  | 839.2396 | 0.00013558
|  | 839.477 | 0.00043352
|  | 839.7144 | -9.6144e-05
|  | 839.9518 | 0.00025703
|  | 840.1893 | -3.5917e-05
|  | 840.4268 | 0.00043778
|  | 840.6642 | 8.7452e-05
|  | 840.9017 | 0.00050568
|  | 841.1392 | 0.00015418
|  | 841.3767 | 0.00059512
|  | 841.6141 | 0.0001842
|  | 841.8516 | 0.00055936
|  | 842.0892 | 0.0001546
|  | 842.3267 | 0.00054968
|  | 842.5642 | 0.00022903
|  | 842.8018 | 0.00066622
|  | 843.0393 | 0.00024452
|  | 843.2769 | 0.00048319
|  | 843.5144 | -4.8619e-05
|  | 843.7519 | 0.00035601
|  | 843.9896 | -4.0987e-05
|  | 844.2272 | 0.00035937
|  | 844.4647 | 6.8837e-05
|  | 844.7023 | 0.00057998
|  | 844.94 | 0.0001913
|  | 845.1776 | 0.00054488
|  | 845.4152 | 0.00018672
|  | 845.6529 | 0.00059351
|  | 845.8906 | 8.9354e-05
|  | 846.1282 | 0.00034161
|  | 846.3658 | -4.8261e-05
|  | 846.6036 | 0.0004796
|  | 846.8412 | 0.00016058
|  | 847.0789 | 0.00064999
|  | 847.3166 | 0.00024475
|  | 847.5544 | 0.00051545
|  | 847.7921 | 2.037e-05
|  | 848.0299 | 0.00032357
|  | 848.2676 | 1.6001e-05
|  | 848.5053 | 0.00039866
|  | 848.7431 | 0.00011717
|  | 848.9808 | 0.00046911
|  | 849.2186 | 8.6001e-06
|  | 849.4564 | 0.00038265
|  | 849.6942 | 8.7206e-05
|  | 849.932 | 0.00054921
|  | 850.1699 | 5.3444e-05
|  | 850.4076 | 0.00042248
|  | 850.6455 | 4.2628e-05
|  | 850.8833 | 0.00046222
|  | 851.1211 | 3.8568e-05
|  | 851.359 | 0.00036585
|  | 851.5969 | -4.5981e-05
|  | 851.8348 | 0.00039532
|  | 852.0727 | 7.8483e-05
|  | 852.3106 | 0.00051504
|  | 852.5485 | 0.00011164
|  | 852.7864 | 0.00049653
|  | 853.0243 | 9.8899e-05
|  | 853.2622 | 0.00053827
|  | 853.5002 | 0.00017474
|  | 853.7381 | 0.0006326
|  | 853.9761 | 0.00011291
|  | 854.2141 | 0.00051956
|  | 854.452 | -1.9325e-05
|  | 854.69 | 0.00037734
|  | 854.928 | -1.7356e-05
|  | 855.166 | 0.0005435
|  | 855.404 | 0.00016101
|  | 855.642 | 0.00041956
|  | 855.8801 | -3.959e-05
|  | 856.1181 | 0.00045031
|  | 856.3561 | 0.00011131
|  | 856.5942 | 0.00052935
|  | 856.8322 | -1.9206e-05
|  | 857.0703 | 0.00042261
|  | 857.3084 | 9.3785e-06
|  | 857.5465 | 0.0005501
|  | 857.7846 | 0.00021246
|  | 858.0227 | 0.00055257
|  | 858.2608 | 8.1136e-05
|  | 858.499 | 0.00043708
|  | 858.7371 | 0.00010272
|  | 858.9752 | 0.00050239
|  | 859.2134 | 0.00011609
|  | 859.4515 | 0.00051273
|  | 859.6897 | 0.00012006
|  | 859.9279 | 0.00053969
|  | 860.1661 | 1.8129e-05
|  | 860.4042 | 0.00038626
|  | 860.6425 | -8.2521e-05
|  | 860.8807 | 0.00047885
|  | 861.1189 | 0.00016288
|  | 861.3571 | 0.00058321
|  | 861.5953 | 0.0002256
|  | 861.8336 | 0.00057244
|  | 862.0719 | 0.00021665
|  | 862.3101 | 0.00050353
|  | 862.5484 | 5.1491e-05
|  | 862.7867 | 0.00039084
|  | 863.025 | 1.8035e-05
|  | 863.2633 | 0.00045948
|  | 863.5016 | 8.7048e-05
|  | 863.7399 | 0.00050386
|  | 863.9783 | 0.00010154
|  | 864.2166 | 0.0005205
|  | 864.455 | 5.4629e-05
|  | 864.6933 | 0.0004209
|  | 864.9316 | -5.1626e-05
|  | 865.17 | 0.00034192
|  | 865.4084 | -5.9792e-05
|  | 865.6468 | 0.00033926
|  | 865.8852 | -6.85e-05
|  | 866.1236 | 0.00044631
|  | 866.362 | 0.00011825
|  | 866.6005 | 0.00052775
|  | 866.8389 | 8.3361e-05
|  | 867.0773 | 0.00047242
|  | 867.3158 | 0.00014011
|  | 867.5543 | 0.00047792
|  | 867.7927 | 4.0712e-05
|  | 868.0312 | 0.00052439
|  | 868.2696 | 0.00021995
|  | 868.5082 | 0.00064989
|  | 868.7466 | 0.00010932
|  | 868.9852 | 0.00043641
|  | 869.2237 | -7.2844e-05
|  | 869.4622 | 0.00039074
|  | 869.7007 | 9.2384e-05
|  | 869.9393 | 0.00057578
|  | 870.1779 | 4.7618e-06
|  | 870.4164 | 0.00037414
|  | 870.655 | 6.7032e-05
|  | 870.8936 | 0.0005443
|  | 871.1322 | 0.00013748
|  | 871.3708 | 0.00048902
|  | 871.6094 | 0.00014426
|  | 871.848 | 0.00058951
|  | 872.0867 | 0.00024785
|  | 872.3253 | 0.00063725
|  | 872.564 | 0.00028995
|  | 872.8026 | 0.00061846
|  | 873.0413 | 0.00024365
|  | 873.2799 | 0.00047457
|  | 873.5186 | 0.00010695
|  | 873.7573 | 0.00039568
|  | 873.996 | -2.3193e-05
|  | 874.2347 | 0.00031706
|  | 874.4734 | -6.8368e-05
|  | 874.7122 | 0.00029435
|  | 874.9509 | -0.0001736
|  | 875.1896 | 0.00030645
|  | 875.4283 | 3.8468e-05
|  | 875.6671 | 0.00058878
|  | 875.9059 | 0.00014577
|  | 876.1446 | 0.00015186
|  | 876.3834 | 6.9653e-05
|  | 876.6223 | 9.3213e-05
|  | 876.861 | 0.00041326
|  | 877.0998 | 0.00011612
|  | 877.3387 | 0.0005871
|  | 877.5775 | 0.00024957
|  | 877.8164 | 0.00050249
|  | 878.0552 | 3.7067e-05
|  | 878.2941 | 0.00041441
|  | 878.5329 | 4.2749e-05
|  | 878.7718 | 0.0004894
|  | 879.0107 | 0.00015451
|  | 879.2496 | 0.00047751
|  | 879.4885 | -5.9563e-05
|  | 879.7274 | 0.00035302
|  | 879.9663 | 8.7969e-05
|  | 880.2052 | 0.00055411
|  | 880.4442 | 2.6305e-05
|  | 880.6831 | 0.00050373
|  | 880.9221 | 0.00020437
|  | 881.161 | 0.00064432
|  | 881.4 | 0.00016775
|  | 881.6389 | 0.00049518
|  | 881.8779 | 0.00014768
|  | 882.1169 | 0.00051795
|  | 882.356 | 0.00012293
|  | 882.595 | 0.00049868
|  | 882.834 | 0.00017274
|  | 883.073 | 0.00054866
|  | 883.312 | 0.00014033
|  | 883.5511 | 0.00031878
|  | 883.7902 | -8.1212e-05
|  | 884.0292 | 0.00031276
|  | 884.2682 | 2.5128e-05
|  | 884.5074 | 0.00050784
|  | 884.7465 | 0.00016405
|  | 884.9855 | 0.00058714
|  | 885.2247 | 0.00014487
|  | 885.4638 | 0.0003876
|  | 885.7029 | 1.816e-05
|  | 885.942 | 0.00035358
|  | 886.1812 | 2.1951e-05
|  | 886.4203 | 0.0004181
|  | 886.6595 | 0.00010068
|  | 886.8987 | 0.00063868
|  | 887.1378 | 0.00021691
|  | 887.377 | 0.00053096
|  | 887.6162 | 0.00010448
|  | 887.8554 | 0.00044155
|  | 888.0947 | 7.8392e-05
|  | 888.3339 | 0.00045585
|  | 888.5731 | 0.00014312
|  | 888.8123 | 0.00054096
|  | 889.0516 | 0.00017199
|  | 889.2908 | 0.0006855
|  | 889.5301 | 0.00033155
|  | 889.7694 | 0.00057705
|  | 890.0087 | -4.0676e-07
|  | 890.2479 | 0.00040429
|  | 890.4872 | 5.7932e-05
|  | 890.7266 | 0.00062715
|  | 890.9659 | 0.00013239
|  | 891.2052 | 0.00042144
|  | 891.4445 | -0.00014881
|  | 891.6839 | 0.00029459
|  | 891.9232 | 9.9255e-05
|  | 892.1626 | 0.0005413
|  | 892.402 | 7.9718e-05
|  | 892.6414 | 0.00036458
|  | 892.8807 | -6.5713e-06
|  | 893.1201 | 0.00044788
|  | 893.3596 | -4.1955e-05
|  | 893.5989 | 0.00026492
|  | 893.8384 | -0.00013837
|  | 894.0778 | 0.00032998
|  | 894.3173 | -1.4007e-06
|  | 894.5567 | 0.00046019
|  | 894.7961 | 9.3602e-05
|  | 895.0356 | 0.00047684
|  | 895.2751 | 4.9106e-06
|  | 895.5145 | 0.00037649
|  | 895.754 | 3.8512e-05
|  | 895.9935 | 0.00041787
|  | 896.233 | 2.2463e-05
|  | 896.4726 | 0.00044888
|  | 896.7121 | 0.00013529
|  | 896.9516 | 0.00055702
|  | 897.1912 | 6.0718e-05
|  | 897.4307 | 0.0003133
|  | 897.6703 | -0.00012958
|  | 897.9099 | 0.00022423
|  | 898.1494 | -9.1925e-05
|  | 898.389 | 0.00035559
|  | 898.6286 | -1.6034e-06
|  | 898.8682 | 0.00052339
|  | 899.1078 | 0.00010354
|  | 899.3474 | 0.00059566
|  | 899.5871 | 0.00011842
|  | 899.8267 | 0.00050895
|  | 900.0664 | -3.3017e-05
|  | 900.306 | 0.00035679
|  | 900.5457 | -1.7758e-05
|  | 900.7853 | 0.00048458
|  | 901.025 | 5.2136e-05
|  | 901.2647 | 0.00049835
|  | 901.5044 | 1.5629e-05
|  | 901.7441 | 0.00038877
|  | 901.9838 | -6.9438e-05
|  | 902.2236 | 0.00042088
|  | 902.4633 | 7.116e-05
|  | 902.703 | 0.00035074
|  | 902.9428 | -9.8615e-05
|  | 903.1826 | 0.00041283
|  | 903.4223 | 0.00023529
|  | 903.6621 | 0.00070671
|  | 903.9019 | 0.00021895
|  | 904.1417 | 0.00054933
|  | 904.3815 | 0.0001523
|  | 904.6213 | 0.00053122
|  | 904.8611 | 5.0424e-05
|  | 905.1009 | 0.00042235
|  | 905.3408 | 0.00011631
|  | 905.5806 | 0.00061516
|  | 905.8204 | 0.0003034
|  | 906.0603 | 0.00053693
|  | 906.3002 | 7.4367e-05
|  | 906.54 | 0.00038356
|  | 906.78 | 3.4746e-05
|  | 907.0198 | 0.00053512
|  | 907.2598 | 0.00019292
|  | 907.4996 | 0.00065542
|  | 907.7396 | 7.1714e-05
|  | 907.9795 | 0.00036782
|  | 908.2195 | -6.1246e-05
|  | 908.4594 | 0.00036361
|  | 908.6993 | 3.4822e-06
|  | 908.9393 | 0.0004359
|  | 909.1793 | 0.0002148
|  | 909.4193 | 0.00055043
|  | 909.6592 | 0.00015737
|  | 909.8993 | 0.00046116
|  | 910.1393 | 3.9822e-05
|  | 910.3793 | 0.00034623
|  | 910.6193 | -8.2517e-05
|  | 910.8594 | 0.00041439
|  | 911.0994 | 8.2336e-05
|  | 911.3394 | 0.00046161
|  | 911.5795 | 0.00019049
|  | 911.8196 | 0.0005833
|  | 912.0596 | 0.0003966
|  | 912.2997 | 0.00068308
|  | 912.5398 | 0.00030271
|  | 912.7799 | 0.00048262
|  | 913.02 | 8.2485e-05
|  | 913.2601 | 0.00045088
|  | 913.5003 | 9.4922e-05
|  | 913.7404 | 0.00042168
|  | 913.9805 | 0.00011901
|  | 914.2207 | 0.00056534
|  | 914.4609 | 0.0001541
|  | 914.7011 | 0.00046837
|  | 914.9412 | 8.2743e-06
|  | 915.1814 | 0.00045242
|  | 915.4216 | 7.3562e-05
|  | 915.6618 | 0.00049312
|  | 915.902 | 0.00011402
|  | 916.1423 | 0.00059338
|  | 916.3824 | 0.00026007
|  | 916.6227 | 0.00062634
|  | 916.863 | 0.00013544
|  | 917.1032 | 0.00043595
|  | 917.3435 | 4.2942e-05
|  | 917.5837 | 0.00045007
|  | 917.824 | 8.4433e-05
|  | 918.0643 | 0.00056041
|  | 918.3046 | 0.00014873
|  | 918.5449 | 0.00053813
|  | 918.7852 | 4.3643e-05
|  | 919.0256 | 0.00041391
|  | 919.2659 | -7.4003e-05
|  | 919.5062 | 0.00041341
|  | 919.7466 | 0.000117
|  | 919.9869 | 0.00058408
|  | 920.2273 | 0.00023009
|  | 920.4677 | 0.00056011
|  | 920.7081 | 0.00022544
|  | 920.9485 | 0.00045955
|  | 921.1888 | 9.8259e-05
|  | 921.4293 | 0.0006049
|  | 921.6697 | 0.00027991
|  | 921.9101 | 0.00062712
|  | 922.1506 | 0.00010834
|  | 922.391 | 0.00047445
|  | 922.6315 | 6.3798e-05
|  | 922.8719 | 0.00042667
|  | 923.1124 | 4.2694e-05
|  | 923.3528 | 0.00038539
|  | 923.5933 | 8.4137e-05
|  | 923.8339 | 0.00049686
|  | 924.0743 | 0.00016186
|  | 924.3149 | 0.00051858
|  | 924.5554 | 0.00015514
|  | 924.7959 | 0.00055392
|  | 925.0364 | 0.00015299
|  | 925.277 | 0.00050668
|  | 925.5175 | 0.00015964
|  | 925.7581 | 0.0006491
|  | 925.9987 | 0.00028724
|  | 926.2393 | 0.0005669
|  | 926.4799 | 0.00010635
|  | 926.7205 | 0.00041554
|  | 926.9611 | 0.00014142
|  | 927.2017 | 0.00054554
|  | 927.4423 | 0.00019399
|  | 927.6829 | 0.00059073
|  | 927.9235 | 0.00012147
|  | 928.1642 | 0.00050256
|  | 928.4049 | 3.4141e-05
|  | 928.6455 | 0.0004869
|  | 928.8862 | 0.00014863
|  | 929.1269 | 0.00052938
|  | 929.3676 | 3.9714e-05
|  | 929.6083 | 0.00043855
|  | 929.8489 | 5.1444e-05
|  | 930.0897 | 0.00046418
|  | 930.3304 | 0.00010103
|  | 930.5711 | 0.0004738
|  | 930.8119 | 9.3478e-05
|  | 931.0526 | 0.00042402
|  | 931.2934 | 9.464e-05
|  | 931.5341 | 0.00050908
|  | 931.7749 | 2.5492e-05
|  | 932.0157 | 0.00032365
|  | 932.2565 | 2.4985e-05
|  | 932.4973 | 0.00045831
|  | 932.7381 | 0.00011748
|  | 932.9789 | 0.0003274
|  | 933.2197 | -9.7709e-05
|  | 933.4606 | 0.00029554
|  | 933.7014 | -1.9039e-05
|  | 933.9423 | 0.00044284
|  | 934.1831 | 7.064e-05
|  | 934.424 | 0.00039085
|  | 934.6649 | -4.9895e-05
|  | 934.9058 | 0.0003963
|  | 935.1467 | 0.00010119
|  | 935.3876 | 0.00052116
|  | 935.6285 | 0.0001142
|  | 935.8694 | 0.00055952
|  | 936.1103 | 0.00019324
|  | 936.3513 | 0.00055131
|  | 936.5922 | 4.8349e-05
|  | 936.8331 | 0.00039782
|  | 937.0741 | 1.6349e-05
|  | 937.3151 | 0.00044347
|  | 937.556 | 0.0005709
|  | 937.797 | 0.00057927
|  | 938.038 | 0.00062912
|  | 938.279 | 4.6957e-05
|  | 938.52 | 0.00031849
|  | 938.761 | -4.7558e-05
|  | 939.0021 | 0.00038406
|  | 939.2431 | -3.1471e-05
|  | 939.4841 | 0.00018747
|  | 939.7252 | -0.00011238
|  | 939.9662 | 0.00030482
|  | 940.2073 | 4.457e-05
|  | 940.4484 | 0.00044403
|  | 940.6895 | 5.4883e-05
|  | 940.9306 | 0.00029171
|  | 941.1717 | -5.0658e-05
|  | 941.4128 | 0.00033808
|  | 941.6539 | 9.6894e-05
|  | 941.8951 | 0.00042877
|  | 942.1362 | 0.00017649
|  | 942.3773 | 0.00058906
|  | 942.6185 | 0.00018709
|  | 942.8597 | 0.00052253
|  | 943.1008 | 0.00014424
|  | 943.342 | 0.00052657
|  | 943.5832 | 0.0001218
|  | 943.8244 | 0.00040495
|  | 944.0656 | 5.9408e-05
|  | 944.3068 | 0.00049177
|  | 944.548 | 0.00014045
|  | 944.7893 | 0.00041878
|  | 945.0305 | -8.3757e-06
|  | 945.2717 | 0.00031206
|  | 945.513 | 2.6893e-05
|  | 945.7543 | 0.00044142
|  | 945.9955 | 0.00015334
|  | 946.2368 | 0.00054158
|  | 946.4781 | 6.721e-05
|  | 946.7194 | 0.00057996
|  | 946.9607 | 9.5272e-05
|  | 947.202 | 0.00057633
|  | 947.4434 | 8.5158e-05
|  | 947.6847 | 0.00042912
|  | 947.926 | 2.6772e-05
|  | 948.1674 | 0.00040364
|  | 948.4087 | 2.0275e-05
|  | 948.6501 | 0.00051417
|  | 948.8914 | 9.4936e-05
|  | 949.1328 | 0.00059604
|  | 949.3742 | 5.6294e-05
|  | 949.6156 | 0.00042821
|  | 949.857 | -2.0972e-05
|  | 950.0984 | 0.00038558
|  | 950.3398 | 5.3916e-05
|  | 950.5813 | 0.00039689
|  | 950.8227 | 2.2765e-05
|  | 951.0642 | 0.00027732
|  | 951.3056 | -0.00011704
|  | 951.5471 | 0.00026119
|  | 951.7886 | -4.583e-05
|  | 952.03 | 0.00041044
|  | 952.2716 | 5.8081e-05
|  | 952.513 | 0.00044195
|  | 952.7545 | 7.7945e-05
|  | 952.996 | 0.00041986
|  | 953.2376 | 4.248e-05
|  | 953.4791 | 0.00046243
|  | 953.7206 | 8.5871e-05
|  | 953.9622 | 0.00048037
|  | 954.2037 | 0.00022788
|  | 954.4453 | 0.00063659
|  | 954.6869 | 0.00028517
|  | 954.9285 | 0.00044256
|  | 955.17 | 9.265e-05
|  | 955.4116 | 0.00049776
|  | 955.6533 | 0.00015647
|  | 955.8948 | 0.00055839
|  | 956.1365 | 9.0666e-05
|  | 956.3781 | 0.00052202
|  | 956.6197 | 0.00013799
|  | 956.8614 | 0.00064165
|  | 957.1031 | 0.00019063
|  | 957.3447 | 0.00049627
|  | 957.5864 | 5.2823e-05
|  | 957.8281 | 0.00050621
|  | 958.0698 | 5.4396e-05
|  | 958.3115 | 0.00049379
|  | 958.5532 | 9.8369e-05
|  | 958.7949 | 0.00059692
|  | 959.0366 | 0.00011886
|  | 959.2783 | 0.00047126
|  | 959.5201 | 0.00013114
|  | 959.7618 | 0.00045048
|  | 960.0036 | 0.00016871
|  | 960.2454 | 0.00043785
|  | 960.4871 | 9.7398e-05
|  | 960.7289 | 0.00042522
|  | 960.9707 | 0.00013837
|  | 961.2125 | 0.00051777
|  | 961.4543 | 6.3518e-05
|  | 961.6961 | 0.00050742
|  | 961.9379 | 0.00020385
|  | 962.1798 | 0.0006178
|  | 962.4216 | 0.00016149
|  | 962.6635 | 0.00045181
|  | 962.9053 | 4.4112e-05
|  | 963.1472 | 0.00033978
|  | 963.389 | 6.6337e-05
|  | 963.6309 | 0.00052573
|  | 963.8728 | 0.00017649
|  | 964.1147 | 0.00051451
|  | 964.3566 | 0.00010037
|  | 964.5985 | 0.0004293
|  | 964.8405 | 2.2863e-05
|  | 965.0823 | 0.00034089
|  | 965.3243 | 4.3936e-05
|  | 965.5662 | 0.00035095
|  | 965.8082 | 7.0774e-05
|  | 966.0502 | 0.00039266
|  | 966.2921 | 5.5657e-05
|  | 966.5341 | 0.00035346
|  | 966.7761 | 0.00023324
|  | 967.0181 | 0.00067233
|  | 967.2601 | 0.00041566
|  | 967.5021 | 0.0005841
|  | 967.7441 | 0.00016182
|  | 967.9861 | 0.00046702
|  | 968.2282 | 0.00014767
|  | 968.4703 | 0.00054913
|  | 968.7123 | 0.0001667
|  | 968.9543 | 0.00052787
|  | 969.1964 | 0.00014968
|  | 969.4385 | 0.00052923
|  | 969.6806 | 0.00022485
|  | 969.9227 | 0.00067342
|  | 970.1648 | 0.00026865
|  | 970.4069 | 0.00049459
|  | 970.649 | 4.0981e-05
|  | 970.8912 | 0.00036308
|  | 971.1333 | 1.6776e-07
|  | 971.3754 | 0.00034546
|  | 971.6176 | 0.00010179
|  | 971.8597 | 0.00051141
|  | 972.1019 | 0.00014987
|  | 972.3441 | 0.00049879
|  | 972.5863 | 6.4389e-05
|  | 972.8285 | 0.00039705
|  | 973.0707 | -7.2957e-05
|  | 973.3129 | 0.00028183
|  | 973.5551 | -6.3363e-05
|  | 973.7974 | 0.00041673
|  | 974.0396 | 0.00018036
|  | 974.2818 | 0.00060116
|  | 974.5241 | 9.8766e-05
|  | 974.7664 | 0.00042626
|  | 975.0086 | -9.6254e-06
|  | 975.2509 | 0.00043799
|  | 975.4932 | 1.6801e-06
|  | 975.7355 | 0.00040834
|  | 975.9778 | 5.6198e-05
|  | 976.2201 | 0.00049224
|  | 976.4624 | 0.0002377
|  | 976.7047 | 0.0006048
|  | 976.9471 | 0.00020014
|  | 977.1894 | 0.00052268
|  | 977.4318 | 0.00017491
|  | 977.6741 | 0.00059492
|  | 977.9164 | 0.00017066
|  | 978.1589 | 0.00049527
|  | 978.4013 | 2.16e-05
|  | 978.6436 | 0.00035373
|  | 978.886 | 4.0468e-06
|  | 979.1284 | 0.00047273
|  | 979.3709 | 0.0002169
|  | 979.6133 | 0.00058079
|  | 979.8557 | 0.00020563
|  | 980.0981 | 0.00053155
|  | 980.3406 | 0.00013535
|  | 980.5831 | 0.00050447
|  | 980.8255 | 7.9115e-05
|  | 981.068 | 0.00040155
|  | 981.3105 | 5.842e-05
|  | 981.553 | 0.00045326
|  | 981.7955 | 4.5698e-05
|  | 982.038 | 0.00033077
|  | 982.2805 | 3.4495e-05
|  | 982.523 | 0.00051489
|  | 982.7656 | 4.2275e-05
|  | 983.0081 | 0.00036602
|  | 983.2506 | -4.3165e-05
|  | 983.4932 | 0.0004494
|  | 983.7357 | 4.2921e-05
|  | 983.9783 | 0.0004859
|  | 984.2209 | 7.5032e-05
|  | 984.4635 | 0.00047763
|  | 984.7061 | 6.4605e-05
|  | 984.9487 | 0.00047671
|  | 985.1913 | 4.5768e-05
|  | 985.4339 | 0.00046363
|  | 985.6766 | 8.7937e-05
|  | 985.9192 | 0.00051271
|  | 986.1619 | 3.5852e-05
|  | 986.4045 | 0.00033484
|  | 986.6472 | -3.1496e-05
|  | 986.8898 | 0.00045463
|  | 987.1325 | 0.00016021
|  | 987.3752 | 0.00051938
|  | 987.6179 | 7.7484e-06
|  | 987.8606 | 0.00052441
|  | 988.1033 | 0.00013765
|  | 988.346 | 0.00062881
|  | 988.5888 | 0.00010754
|  | 988.8315 | 0.00041283
|  | 989.0742 | -2.2258e-05
|  | 989.317 | 0.00035125
|  | 989.5598 | 7.488e-05
|  | 989.8025 | 0.0005362
|  | 990.0453 | 0.00010155
|  | 990.2881 | 0.00043052
|  | 990.5309 | 2.3688e-05
|  | 990.7737 | 0.00040395
|  | 991.0165 | -2.8258e-05
|  | 991.2593 | 0.00039632
|  | 991.5021 | -1.7029e-05
|  | 991.7449 | 0.00044438
|  | 991.9878 | 4.9731e-05
|  | 992.2306 | 0.00059044
|  | 992.4735 | 0.00016558
|  | 992.7164 | 0.00054303
|  | 992.9592 | -0.00010367
|  | 993.2021 | 0.00034478
|  | 993.445 | -6.1646e-05
|  | 993.6879 | 0.00037741
|  | 993.9308 | -8.8551e-05
|  | 994.1737 | 0.00031966
|  | 994.4166 | 8.1471e-05
|  | 994.6596 | 0.00057371
|  | 994.9025 | 0.00015907
|  | 995.1454 | 0.0005377
|  | 995.3884 | -8.2331e-08
|  | 995.6314 | 0.00037099
|  | 995.8743 | 2.1678e-06
|  | 996.1173 | 0.00043374
|  | 996.3604 | 5.6271e-05
|  | 996.6033 | 0.00043858
|  | 996.8463 | 5.9111e-05
|  | 997.0894 | 0.00044342
|  | 997.3323 | 2.5847e-05
|  | 997.5754 | 0.00046964
|  | 997.8184 | 8.4229e-05
|  | 998.0615 | 0.00053867
|  | 998.3045 | 6.2344e-05
|  | 998.5476 | 0.00045582
|  | 998.7907 | 1.6598e-05
|  | 999.0338 | 0.00053711
|  | 999.2768 | 0.00014062
|  | 999.5199 | 0.00011697
|  | 999.763 | -3.276e-06
|  | 1000.0061 | -2.3943e-05
|  | 1000.2492 | 0.00050321
|  | 1000.4924 | 0.00016221
|  | 1000.7355 | 0.00050999
|  | 1000.9786 | 1.2671e-05
|  | 1001.2218 | 0.00045193
|  | 1001.465 | 0.0001204
|  | 1001.7081 | 0.0005061
|  | 1001.9513 | 2.8499e-05
|  | 1002.1945 | 0.00044566
|  | 1002.4377 | 4.2794e-05
|  | 1002.6808 | 0.00053823
|  | 1002.9241 | 7.5783e-05
|  | 1003.1673 | 0.00051262
|  | 1003.4105 | 0.00011468
|  | 1003.6537 | 0.00055184
|  | 1003.897 | 0.00020665
|  | 1004.1402 | 0.00053755
|  | 1004.3835 | 8.0281e-05
|  | 1004.6267 | 0.00034347
|  | 1004.87 | -6.4677e-05
|  | 1005.1133 | 0.00042018
|  | 1005.3566 | 3.19e-05
|  | 1005.5998 | 0.00044671
|  | 1005.8432 | 6.0736e-06
|  | 1006.0865 | 0.00046711
|  | 1006.3298 | 3.122e-05
|  | 1006.5731 | 0.00043998
|  | 1006.8165 | -2.2996e-05
|  | 1007.0598 | 0.00045682
|  | 1007.3032 | 4.7569e-05
|  | 1007.5465 | 0.00054547
|  | 1007.7899 | 8.9703e-05
|  | 1008.0333 | 0.0005203
|  | 1008.2767 | 5.4037e-05
|  | 1008.52 | 0.00046795
|  | 1008.7634 | 5.442e-05
|  | 1009.0068 | 0.00045321
|  | 1009.2502 | 6.2074e-05
|  | 1009.4937 | 0.00039667
|  | 1009.7371 | -7.0696e-05
|  | 1009.9806 | 0.00025731
|  | 1010.224 | -9.5025e-05
|  | 1010.4675 | 0.00040763
|  | 1010.7109 | 6.6534e-05
|  | 1010.9544 | 0.00040369
|  | 1011.1979 | -8.2702e-05
|  | 1011.4414 | 0.00033386
|  | 1011.6849 | -4.7378e-05
|  | 1011.9284 | 0.00035335
|  | 1012.1719 | -6.793e-05
|  | 1012.4154 | 0.00043523
|  | 1012.6589 | 0.0001645
|  | 1012.9025 | 0.00059389
|  | 1013.1461 | 0.00010816
|  | 1013.3896 | 0.00037823
|  | 1013.6331 | -1.3768e-05
|  | 1013.8767 | 0.00043563
|  | 1014.1203 | 0.00014779
|  | 1014.3639 | 0.00048748
|  | 1014.6075 | 2.6824e-05
|  | 1014.8511 | 0.00040603
|  | 1015.0947 | 0.0001936
|  | 1015.3383 | 0.00061922
|  | 1015.5819 | 0.00017086
|  | 1015.8256 | 0.00045963
|  | 1016.0692 | 3.7161e-05
|  | 1016.3129 | 0.00040101
|  | 1016.5565 | -0.0001115
|  | 1016.8002 | 0.0002564
|  | 1017.0438 | -0.00016516
|  | 1017.2875 | 0.00027726
|  | 1017.5312 | -0.00010499
|  | 1017.7749 | 0.00030431
|  | 1018.0186 | -6.2166e-05
|  | 1018.2623 | 0.00038213
|  | 1018.506 | -2.1286e-05
|  | 1018.7498 | 0.0003486
|  | 1018.9935 | -9.0361e-05
|  | 1019.2372 | 0.0003357
|  | 1019.481 | 1.3434e-05
|  | 1019.7248 | 0.00038785
|  | 1019.9686 | 9.2655e-05
|  | 1020.2123 | 0.00044512
|  | 1020.4561 | 6.3122e-05
|  | 1020.6999 | 0.00035507
|  | 1020.9437 | -5.4805e-05
|  | 1021.1875 | 0.00044645
|  | 1021.4313 | -9.2545e-05
|  | 1021.6752 | 5.5268e-05
|  | 1021.919 | -0.00065318
|  | 1022.1628 | -0.00023344