## Emission Spectrum
|  | Wavelength (µm) | Unpurged PSD (µW/nm) | Purged PSD (µW/nm) | Wavenumbers (cm-1) | Unpurged PSD (µW/(cm-1)) | Purged PSD (µW/(cm-1))
|  | 3 | 1.1606 | 1.3362 | 3333.3241 | 1.0447 | 1.2209
|  | 3.0004 | 1.1753 | 1.3306 | 3332.834 | 1.0583 | 1.2161
|  | 3.0009 | 1.1863 | 1.3168 | 3332.344 | 1.0685 | 1.2039
|  | 3.0013 | 1.1959 | 1.305 | 3331.8542 | 1.0775 | 1.1935
Product Raw Data |  | 3.0018 | 1.2106 | 1.2931 | 3331.3643 | 1.091 | 1.1829
Long-Wave Supercontinuum Infrared Laser |  | 3.0022 | 1.2239 | 1.2838 | 3330.8745 | 1.1033 | 1.1747
|  | 3.0027 | 1.2293 | 1.2719 | 3330.3846 | 1.1085 | 1.1642
Item # | LWIRSC | 3.0031 | 1.2349 | 1.2548 | 3329.8948 | 1.1139 | 1.1489
DISCLAIMER: The data presented here are typical. Slight variations in performance data will occur from lot to lot. Please contact Technical Support with any questions regarding the use or reliability of this data. |  | 3.0035 | 1.2418 | 1.2395 | 3329.4049 | 1.1204 | 1.1352
|  | 3.004 | 1.2481 | 1.2315 | 3328.9148 | 1.1265 | 1.1282
|  | 3.0044 | 1.2486 | 1.2324 | 3328.4249 | 1.1272 | 1.1293
|  | 3.0049 | 1.2433 | 1.24 | 3327.9349 | 1.1228 | 1.1366
|  | 3.0053 | 1.2352 | 1.2467 | 3327.445 | 1.1158 | 1.1431
|  | 3.0058 | 1.2285 | 1.248 | 3326.955 | 1.1101 | 1.1447
This data may be used in publications. However, please cite Thorlabs as the source. |  | 3.0062 | 1.2169 | 1.2508 | 3326.4652 | 1.0999 | 1.1476
|  | 3.0066 | 1.199 | 1.2516 | 3325.9755 | 1.084 | 1.1486
|  | 3.0071 | 1.1774 | 1.2509 | 3325.4854 | 1.0648 | 1.1484
Additional Information: |  | 3.0075 | 1.1583 | 1.2424 | 3324.9957 | 1.0479 | 1.1409
The typical power spectral density as a function of wavelength is provided here. Please note that this is a sample spectrum and that small variations may occur from unit to unit. Also note that the spectrum is subject to environmental conditions. We provide two sets of data to illustrate this point. The "purged" data was measured with the OSA207C Optical Spectrum Analyzer, LWIRSC, and most of the beam path in clean dry air (CDA). The "unpurged" data was taken in a typical laboratory environment. Note that the feature at 4.2 μm is due to CO2 absorption, and the fine structure from 5 - 7 μm is due to H2O absorption. |  | 3.008 | 1.1352 | 1.2362 | 3324.5056 | 1.0273 | 1.1356
|  | 3.0084 | 1.1132 | 1.2387 | 3324.0159 | 1.0076 | 1.1382
|  | 3.0089 | 1.0923 | 1.2476 | 3323.5258 | 0.98906 | 1.1467
|  | 3.0093 | 1.0736 | 1.26 | 3323.0359 | 0.97236 | 1.1584
|  | 3.0097 | 1.0589 | 1.2799 | 3322.5459 | 0.95934 | 1.1771
|  | 3.0102 | 1.0467 | 1.2985 | 3322.056 | 0.94853 | 1.1945
|  | 3.0106 | 1.0353 | 1.3174 | 3321.5662 | 0.93854 | 1.2123
|  | 3.0111 | 1.0374 | 1.3333 | 3321.0763 | 0.94071 | 1.2272
|  | 3.0115 | 1.042 | 1.3393 | 3320.5863 | 0.94519 | 1.2331
|  | 3.012 | 1.0473 | 1.3462 | 3320.0964 | 0.95024 | 1.2398
|  | 3.0124 | 1.0552 | 1.3461 | 3319.6067 | 0.95772 | 1.2402
|  | 3.0128 | 1.0664 | 1.3385 | 3319.1169 | 0.96817 | 1.2335
|  | 3.0133 | 1.0805 | 1.3274 | 3318.6266 | 0.98126 | 1.2236
|  | 3.0137 | 1.1019 | 1.3185 | 3318.1368 | 1.001 | 1.2158
|  | 3.0142 | 1.1204 | 1.3082 | 3317.6469 | 1.0181 | 1.2067
|  | 3.0146 | 1.1445 | 1.2997 | 3317.1571 | 1.0403 | 1.1991
|  | 3.0151 | 1.1779 | 1.2822 | 3316.6671 | 1.0709 | 1.1833
|  | 3.0155 | 1.2135 | 1.2657 | 3316.1774 | 1.1037 | 1.1685
|  | 3.016 | 1.2424 | 1.2516 | 3315.6874 | 1.1302 | 1.1558
|  | 3.0164 | 1.269 | 1.2484 | 3315.1974 | 1.1548 | 1.1532
|  | 3.0169 | 1.2853 | 1.2473 | 3314.7075 | 1.17 | 1.1525
|  | 3.0173 | 1.2949 | 1.2464 | 3314.2175 | 1.179 | 1.1521
|  | 3.0177 | 1.2974 | 1.2466 | 3313.7277 | 1.1817 | 1.1526
|  | 3.0182 | 1.2873 | 1.2583 | 3313.2377 | 1.1729 | 1.1637
|  | 3.0186 | 1.2744 | 1.277 | 3312.7478 | 1.1614 | 1.1813
|  | 3.0191 | 1.2621 | 1.2946 | 3312.2581 | 1.1505 | 1.198
|  | 3.0195 | 1.2459 | 1.301 | 3311.768 | 1.1361 | 1.2043
|  | 3.02 | 1.2365 | 1.306 | 3311.2784 | 1.1279 | 1.2093
|  | 3.0204 | 1.2306 | 1.3174 | 3310.7883 | 1.1228 | 1.2201
|  | 3.0209 | 1.2239 | 1.3317 | 3310.2984 | 1.117 | 1.2337
|  | 3.0213 | 1.227 | 1.3346 | 3309.8086 | 1.1202 | 1.2369
|  | 3.0218 | 1.2337 | 1.3252 | 3309.3184 | 1.1267 | 1.2285
|  | 3.0222 | 1.2495 | 1.3105 | 3308.8287 | 1.1415 | 1.2152
|  | 3.0227 | 1.2775 | 1.3025 | 3308.3388 | 1.1674 | 1.2082
|  | 3.0231 | 1.3058 | 1.294 | 3307.8488 | 1.1936 | 1.2006
|  | 3.0236 | 1.3346 | 1.2778 | 3307.3589 | 1.2202 | 1.1859
|  | 3.024 | 1.3609 | 1.2528 | 3306.869 | 1.2447 | 1.1631
|  | 3.0245 | 1.3698 | 1.2333 | 3306.3791 | 1.2532 | 1.1453
|  | 3.0249 | 1.3648 | 1.2283 | 3305.8892 | 1.249 | 1.141
|  | 3.0254 | 1.3459 | 1.2359 | 3305.3994 | 1.2321 | 1.1484
|  | 3.0258 | 1.3104 | 1.244 | 3304.9092 | 1.1999 | 1.1563
|  | 3.0263 | 1.264 | 1.2546 | 3304.4194 | 1.1577 | 1.1665
|  | 3.0267 | 1.2133 | 1.2745 | 3303.9295 | 1.1117 | 1.1854
|  | 3.0271 | 1.168 | 1.3088 | 3303.4397 | 1.0705 | 1.2176
|  | 3.0276 | 1.1355 | 1.3523 | 3302.9498 | 1.041 | 1.2585
|  | 3.028 | 1.1185 | 1.3827 | 3302.4598 | 1.0257 | 1.2871
|  | 3.0285 | 1.1106 | 1.4022 | 3301.97 | 1.0187 | 1.3056
|  | 3.0289 | 1.1113 | 1.4191 | 3301.48 | 1.0198 | 1.3218
|  | 3.0294 | 1.1168 | 1.4308 | 3300.9899 | 1.0251 | 1.333
|  | 3.0298 | 1.1241 | 1.4238 | 3300.5002 | 1.0321 | 1.3269
|  | 3.0303 | 1.1279 | 1.4009 | 3300.0099 | 1.0359 | 1.306
|  | 3.0307 | 1.1299 | 1.3625 | 3299.5202 | 1.038 | 1.2706
|  | 3.0312 | 1.1246 | 1.3341 | 3299.0302 | 1.0334 | 1.2444
|  | 3.0316 | 1.1176 | 1.3082 | 3298.5403 | 1.0273 | 1.2206
|  | 3.0321 | 1.1082 | 1.2823 | 3298.0505 | 1.019 | 1.1968
|  | 3.0325 | 1.1082 | 1.2639 | 3297.5607 | 1.0193 | 1.1801
|  | 3.033 | 1.1091 | 1.2647 | 3297.0707 | 1.0204 | 1.1811
|  | 3.0334 | 1.1092 | 1.2708 | 3296.5808 | 1.0208 | 1.1872
|  | 3.0339 | 1.1064 | 1.285 | 3296.0911 | 1.0186 | 1.2008
|  | 3.0343 | 1.0982 | 1.297 | 3295.601 | 1.0113 | 1.2124
|  | 3.0348 | 1.0878 | 1.3115 | 3295.1111 | 1.002 | 1.2263
|  | 3.0353 | 1.0835 | 1.3252 | 3294.621 | 0.99837 | 1.2395
|  | 3.0357 | 1.0736 | 1.3346 | 3294.1313 | 0.98948 | 1.2486
|  | 3.0362 | 1.0644 | 1.3339 | 3293.6413 | 0.98136 | 1.2483
|  | 3.0366 | 1.0597 | 1.3382 | 3293.1514 | 0.97729 | 1.2528
|  | 3.0371 | 1.0597 | 1.3431 | 3292.6617 | 0.97758 | 1.2577
|  | 3.0375 | 1.0679 | 1.3425 | 3292.1718 | 0.98548 | 1.2576
|  | 3.038 | 1.076 | 1.3377 | 3291.6818 | 0.99326 | 1.2534
|  | 3.0384 | 1.0738 | 1.3288 | 3291.192 | 0.99144 | 1.2454
|  | 3.0389 | 1.0667 | 1.3136 | 3290.7018 | 0.98519 | 1.2316
|  | 3.0393 | 1.0616 | 1.3015 | 3290.212 | 0.98082 | 1.2205
|  | 3.0398 | 1.0572 | 1.2821 | 3289.722 | 0.97699 | 1.2027
|  | 3.0402 | 1.0506 | 1.2557 | 3289.2322 | 0.97119 | 1.1783
|  | 3.0407 | 1.0449 | 1.2312 | 3288.7423 | 0.96619 | 1.1557
|  | 3.0411 | 1.0439 | 1.2115 | 3288.2523 | 0.96555 | 1.1375
|  | 3.0416 | 1.0539 | 1.1971 | 3287.7625 | 0.97515 | 1.1243
|  | 3.042 | 1.0678 | 1.1882 | 3287.2727 | 0.98825 | 1.1163
|  | 3.0425 | 1.0747 | 1.1755 | 3286.7829 | 0.99494 | 1.1047
|  | 3.0429 | 1.0787 | 1.1655 | 3286.2929 | 0.99896 | 1.0956
|  | 3.0434 | 1.0859 | 1.1623 | 3285.8028 | 1.0059 | 1.093
|  | 3.0439 | 1.0929 | 1.1649 | 3285.3129 | 1.0127 | 1.0957
|  | 3.0443 | 1.0959 | 1.1636 | 3284.8231 | 1.0158 | 1.0948
|  | 3.0448 | 1.0903 | 1.1584 | 3284.3332 | 1.0109 | 1.0903
|  | 3.0452 | 1.0873 | 1.1535 | 3283.8432 | 1.0085 | 1.0859
|  | 3.0457 | 1.0943 | 1.1549 | 3283.3533 | 1.0152 | 1.0876
|  | 3.0461 | 1.1002 | 1.1583 | 3282.8636 | 1.021 | 1.0912
|  | 3.0466 | 1.0998 | 1.1594 | 3282.3737 | 1.0209 | 1.0925
|  | 3.047 | 1.0925 | 1.1572 | 3281.8838 | 1.0145 | 1.0908
|  | 3.0475 | 1.0896 | 1.1642 | 3281.3937 | 1.0121 | 1.0976
|  | 3.0479 | 1.0995 | 1.1748 | 3280.9038 | 1.0216 | 1.108
|  | 3.0484 | 1.1153 | 1.1901 | 3280.414 | 1.0366 | 1.1228
|  | 3.0489 | 1.1249 | 1.2025 | 3279.9241 | 1.0458 | 1.1348
|  | 3.0493 | 1.1375 | 1.2207 | 3279.434 | 1.0578 | 1.1523
|  | 3.0498 | 1.1561 | 1.2451 | 3278.9442 | 1.0755 | 1.1757
|  | 3.0502 | 1.1885 | 1.266 | 3278.4544 | 1.106 | 1.1958
|  | 3.0507 | 1.2215 | 1.2734 | 3277.9643 | 1.137 | 1.2031
|  | 3.0511 | 1.2396 | 1.2772 | 3277.4746 | 1.1542 | 1.2071
|  | 3.0516 | 1.2439 | 1.2771 | 3276.9848 | 1.1585 | 1.2074
|  | 3.052 | 1.2458 | 1.282 | 3276.4946 | 1.1606 | 1.2123
|  | 3.0525 | 1.2448 | 1.2811 | 3276.0046 | 1.1601 | 1.2119
|  | 3.053 | 1.2371 | 1.2723 | 3275.5147 | 1.1532 | 1.2039
|  | 3.0534 | 1.2129 | 1.2656 | 3275.0249 | 1.131 | 1.1979
|  | 3.0539 | 1.1771 | 1.2689 | 3274.5351 | 1.098 | 1.2014
|  | 3.0543 | 1.1469 | 1.2784 | 3274.0451 | 1.0701 | 1.2108
|  | 3.0548 | 1.1253 | 1.2883 | 3273.5553 | 1.0502 | 1.2205
|  | 3.0552 | 1.1094 | 1.2938 | 3273.0653 | 1.0357 | 1.2261
|  | 3.0557 | 1.1009 | 1.2933 | 3272.5755 | 1.0281 | 1.226
|  | 3.0562 | 1.1026 | 1.2952 | 3272.0853 | 1.03 | 1.2282
|  | 3.0566 | 1.1112 | 1.2964 | 3271.5955 | 1.0383 | 1.2297
|  | 3.0571 | 1.1267 | 1.2889 | 3271.1057 | 1.0531 | 1.2229
|  | 3.0575 | 1.1358 | 1.2795 | 3270.6157 | 1.062 | 1.2143
|  | 3.058 | 1.1393 | 1.2682 | 3270.1258 | 1.0655 | 1.204
|  | 3.0584 | 1.1379 | 1.2547 | 3269.6361 | 1.0646 | 1.1916
|  | 3.0589 | 1.1271 | 1.2478 | 3269.146 | 1.0548 | 1.1853
|  | 3.0594 | 1.1088 | 1.2406 | 3268.6563 | 1.038 | 1.1789
|  | 3.0598 | 1.0948 | 1.2313 | 3268.1663 | 1.0252 | 1.1704
|  | 3.0603 | 1.0908 | 1.2248 | 3267.6764 | 1.0217 | 1.1645
|  | 3.0607 | 1.103 | 1.2139 | 3267.1864 | 1.0335 | 1.1545
|  | 3.0612 | 1.1215 | 1.2029 | 3266.6965 | 1.0511 | 1.1444
|  | 3.0617 | 1.146 | 1.1912 | 3266.2065 | 1.0744 | 1.1336
|  | 3.0621 | 1.1744 | 1.1758 | 3265.7167 | 1.1013 | 1.1193
|  | 3.0626 | 1.2053 | 1.1579 | 3265.2267 | 1.1306 | 1.1026
|  | 3.063 | 1.2325 | 1.1494 | 3264.7369 | 1.1565 | 1.0948
|  | 3.0635 | 1.2467 | 1.152 | 3264.247 | 1.1702 | 1.0976
|  | 3.064 | 1.2469 | 1.1575 | 3263.7572 | 1.1708 | 1.1032
|  | 3.0644 | 1.2413 | 1.162 | 3263.2674 | 1.1658 | 1.1078
|  | 3.0649 | 1.2276 | 1.1728 | 3262.7774 | 1.1533 | 1.1185
|  | 3.0653 | 1.2115 | 1.1898 | 3262.2873 | 1.1385 | 1.135
|  | 3.0658 | 1.1953 | 1.2101 | 3261.7976 | 1.1236 | 1.1547
|  | 3.0663 | 1.1835 | 1.2218 | 3261.3075 | 1.1129 | 1.1662
|  | 3.0667 | 1.1826 | 1.2225 | 3260.8176 | 1.1123 | 1.1672
|  | 3.0672 | 1.189 | 1.2263 | 3260.3278 | 1.1187 | 1.1712
|  | 3.0676 | 1.199 | 1.2355 | 3259.8379 | 1.1285 | 1.1804
|  | 3.0681 | 1.2148 | 1.2422 | 3259.3481 | 1.1437 | 1.1871
|  | 3.0686 | 1.2327 | 1.2428 | 3258.858 | 1.1609 | 1.1881
|  | 3.069 | 1.2442 | 1.2434 | 3258.3683 | 1.1721 | 1.189
|  | 3.0695 | 1.2433 | 1.2421 | 3257.8782 | 1.1715 | 1.1881
|  | 3.0699 | 1.2285 | 1.2416 | 3257.3883 | 1.158 | 1.188
|  | 3.0704 | 1.2098 | 1.2339 | 3256.8985 | 1.1407 | 1.181
|  | 3.0709 | 1.1909 | 1.2193 | 3256.4086 | 1.1232 | 1.1673
|  | 3.0713 | 1.1731 | 1.205 | 3255.9186 | 1.1067 | 1.154
|  | 3.0718 | 1.1568 | 1.2011 | 3255.4288 | 1.0917 | 1.1506
|  | 3.0723 | 1.1464 | 1.2038 | 3254.9388 | 1.0822 | 1.1536
|  | 3.0727 | 1.1434 | 1.2155 | 3254.449 | 1.0797 | 1.1651
|  | 3.0732 | 1.1428 | 1.2252 | 3253.959 | 1.0795 | 1.1747
|  | 3.0736 | 1.1366 | 1.2424 | 3253.4692 | 1.0739 | 1.1916
|  | 3.0741 | 1.1226 | 1.2667 | 3252.9791 | 1.061 | 1.2153
|  | 3.0746 | 1.1034 | 1.279 | 3252.4893 | 1.0432 | 1.2274
|  | 3.075 | 1.0796 | 1.274 | 3251.9995 | 1.021 | 1.223
|  | 3.0755 | 1.0571 | 1.2542 | 3251.5095 | 0.99998 | 1.2043
|  | 3.076 | 1.0383 | 1.2286 | 3251.0197 | 0.98257 | 1.1802
|  | 3.0764 | 1.0259 | 1.2095 | 3250.5297 | 0.97109 | 1.1622
|  | 3.0769 | 1.0219 | 1.1854 | 3250.04 | 0.96763 | 1.1393
|  | 3.0773 | 1.0271 | 1.1587 | 3249.5501 | 0.97281 | 1.1141
|  | 3.0778 | 1.0303 | 1.149 | 3249.06 | 0.97614 | 1.105
|  | 3.0783 | 1.0415 | 1.1505 | 3248.5699 | 0.98703 | 1.1068
|  | 3.0787 | 1.0551 | 1.1647 | 3248.08 | 1.0002 | 1.1208
|  | 3.0792 | 1.0668 | 1.185 | 3247.5901 | 1.0117 | 1.1407
|  | 3.0797 | 1.0776 | 1.2019 | 3247.1002 | 1.0221 | 1.1573
|  | 3.0801 | 1.0865 | 1.2177 | 3246.6104 | 1.031 | 1.1729
|  | 3.0806 | 1.0938 | 1.2328 | 3246.1205 | 1.0382 | 1.1878
|  | 3.0811 | 1.1075 | 1.2397 | 3245.6308 | 1.0515 | 1.1948
|  | 3.0815 | 1.1116 | 1.2479 | 3245.1407 | 1.0557 | 1.2031
|  | 3.082 | 1.1057 | 1.2542 | 3244.651 | 1.0505 | 1.2094
|  | 3.0825 | 1.1027 | 1.2526 | 3244.1611 | 1.0479 | 1.2083
|  | 3.0829 | 1.1066 | 1.2538 | 3243.671 | 1.0519 | 1.2099
|  | 3.0834 | 1.1119 | 1.259 | 3243.1809 | 1.0572 | 1.2152
|  | 3.0839 | 1.1156 | 1.265 | 3242.691 | 1.0611 | 1.2214
|  | 3.0843 | 1.1169 | 1.2824 | 3242.2013 | 1.0627 | 1.2386
|  | 3.0848 | 1.1212 | 1.2905 | 3241.7115 | 1.0671 | 1.2468
|  | 3.0853 | 1.1281 | 1.287 | 3241.2215 | 1.074 | 1.2437
|  | 3.0857 | 1.1248 | 1.288 | 3240.7317 | 1.0712 | 1.245
|  | 3.0862 | 1.1134 | 1.2862 | 3240.2418 | 1.0606 | 1.2437
|  | 3.0867 | 1.1042 | 1.2848 | 3239.7518 | 1.0522 | 1.2428
|  | 3.0871 | 1.1006 | 1.2753 | 3239.2616 | 1.049 | 1.2339
|  | 3.0876 | 1.0992 | 1.2476 | 3238.7719 | 1.0481 | 1.2074
|  | 3.0881 | 1.1033 | 1.2256 | 3238.2821 | 1.0523 | 1.1866
|  | 3.0885 | 1.1129 | 1.2152 | 3237.7921 | 1.0618 | 1.1768
|  | 3.089 | 1.1324 | 1.1983 | 3237.3023 | 1.0807 | 1.1608
|  | 3.0895 | 1.1523 | 1.1815 | 3236.8124 | 1.1 | 1.1449
|  | 3.0899 | 1.1691 | 1.1656 | 3236.3224 | 1.1163 | 1.1298
|  | 3.0904 | 1.1838 | 1.1577 | 3235.8325 | 1.1308 | 1.1225
|  | 3.0909 | 1.1946 | 1.1578 | 3235.3428 | 1.1414 | 1.123
|  | 3.0913 | 1.1993 | 1.1602 | 3234.8528 | 1.1463 | 1.1256
|  | 3.0918 | 1.2016 | 1.167 | 3234.3626 | 1.1488 | 1.1325
|  | 3.0923 | 1.1956 | 1.1945 | 3233.8728 | 1.1435 | 1.1596
|  | 3.0927 | 1.1849 | 1.2309 | 3233.3829 | 1.1335 | 1.1953
|  | 3.0932 | 1.1702 | 1.2623 | 3232.8932 | 1.1198 | 1.2262
|  | 3.0937 | 1.1486 | 1.2977 | 3232.4031 | 1.0995 | 1.2609
|  | 3.0941 | 1.1298 | 1.3369 | 3231.9134 | 1.0818 | 1.2994
|  | 3.0946 | 1.1112 | 1.3732 | 3231.4233 | 1.0643 | 1.3351
|  | 3.0951 | 1.0919 | 1.3991 | 3230.9337 | 1.0461 | 1.3607
|  | 3.0956 | 1.0751 | 1.395 | 3230.4437 | 1.0303 | 1.3572
|  | 3.096 | 1.0625 | 1.3716 | 3229.9538 | 1.0186 | 1.3348
|  | 3.0965 | 1.0497 | 1.3504 | 3229.4636 | 1.0066 | 1.3145
|  | 3.097 | 1.0406 | 1.3234 | 3228.9737 | 0.99819 | 1.2887
|  | 3.0974 | 1.0291 | 1.291 | 3228.4838 | 0.98751 | 1.2574
|  | 3.0979 | 1.0236 | 1.2597 | 3227.994 | 0.98247 | 1.2273
|  | 3.0984 | 1.0225 | 1.2269 | 3227.5041 | 0.9817 | 1.1958
|  | 3.0988 | 1.0248 | 1.2055 | 3227.0141 | 0.98422 | 1.1753
|  | 3.0993 | 1.0296 | 1.1958 | 3226.5243 | 0.9892 | 1.1662
|  | 3.0998 | 1.0361 | 1.1887 | 3226.0346 | 0.99572 | 1.1596
|  | 3.1003 | 1.0378 | 1.191 | 3225.5445 | 0.99766 | 1.1622
|  | 3.1007 | 1.0399 | 1.2031 | 3225.0544 | 0.99992 | 1.1744
|  | 3.1012 | 1.0403 | 1.2135 | 3224.5646 | 1.0006 | 1.1849
|  | 3.1017 | 1.0321 | 1.2312 | 3224.0748 | 0.99308 | 1.2025
|  | 3.1021 | 1.0206 | 1.2597 | 3223.5848 | 0.98234 | 1.2307
|  | 3.1026 | 1.0095 | 1.2902 | 3223.095 | 0.9719 | 1.2609
|  | 3.1031 | 1.0031 | 1.3176 | 3222.6051 | 0.96608 | 1.2881
|  | 3.1036 | 1.0053 | 1.335 | 3222.1153 | 0.96848 | 1.3054
|  | 3.104 | 1.0129 | 1.3486 | 3221.6254 | 0.97605 | 1.3192
|  | 3.1045 | 1.0175 | 1.3706 | 3221.1354 | 0.98077 | 1.3411
|  | 3.105 | 1.0319 | 1.3888 | 3220.6456 | 0.99503 | 1.3593
|  | 3.1054 | 1.0548 | 1.3993 | 3220.1554 | 1.0174 | 1.37
|  | 3.1059 | 1.0786 | 1.4073 | 3219.6656 | 1.0406 | 1.3783
|  | 3.1064 | 1.0998 | 1.415 | 3219.1757 | 1.0615 | 1.3862
|  | 3.1069 | 1.119 | 1.419 | 3218.6857 | 1.0803 | 1.3905
|  | 3.1073 | 1.1322 | 1.4093 | 3218.1959 | 1.0934 | 1.3815
|  | 3.1078 | 1.143 | 1.383 | 3217.7062 | 1.1041 | 1.3561
|  | 3.1083 | 1.1449 | 1.3533 | 3217.2161 | 1.1063 | 1.3274
|  | 3.1088 | 1.1408 | 1.3225 | 3216.7262 | 1.1027 | 1.2976
|  | 3.1092 | 1.1349 | 1.2878 | 3216.2365 | 1.0973 | 1.2639
|  | 3.1097 | 1.1298 | 1.2519 | 3215.7464 | 1.0927 | 1.2291
|  | 3.1102 | 1.1254 | 1.2191 | 3215.2564 | 1.0888 | 1.1972
|  | 3.1106 | 1.1206 | 1.1984 | 3214.7666 | 1.0845 | 1.1773
|  | 3.1111 | 1.1184 | 1.1919 | 3214.2767 | 1.0827 | 1.1713
|  | 3.1116 | 1.1164 | 1.1947 | 3213.7869 | 1.0811 | 1.1743
|  | 3.1121 | 1.1064 | 1.206 | 3213.2968 | 1.0717 | 1.1858
|  | 3.1125 | 1.0919 | 1.2257 | 3212.8071 | 1.058 | 1.2056
|  | 3.113 | 1.0748 | 1.249 | 3212.3172 | 1.0418 | 1.2288
|  | 3.1135 | 1.054 | 1.2756 | 3211.8273 | 1.0219 | 1.2554
|  | 3.114 | 1.0371 | 1.3021 | 3211.3373 | 1.0058 | 1.2818
|  | 3.1144 | 1.0242 | 1.3274 | 3210.8471 | 0.9936 | 1.3071
|  | 3.1149 | 1.0224 | 1.3457 | 3210.3574 | 0.99218 | 1.3256
|  | 3.1154 | 1.026 | 1.3434 | 3209.8676 | 0.99596 | 1.3237
|  | 3.1159 | 1.0299 | 1.3299 | 3209.3777 | 1 | 1.3108
|  | 3.1163 | 1.0347 | 1.3147 | 3208.8876 | 1.005 | 1.2962
|  | 3.1168 | 1.0418 | 1.2995 | 3208.3977 | 1.0123 | 1.2817
|  | 3.1173 | 1.0504 | 1.2788 | 3207.908 | 1.0209 | 1.2616
|  | 3.1178 | 1.0524 | 1.2531 | 3207.4182 | 1.0232 | 1.2367
|  | 3.1182 | 1.0461 | 1.2351 | 3206.9282 | 1.0174 | 1.2192
|  | 3.1187 | 1.0454 | 1.2358 | 3206.4382 | 1.017 | 1.2203
|  | 3.1192 | 1.0523 | 1.2423 | 3205.9483 | 1.024 | 1.2271
|  | 3.1197 | 1.0589 | 1.2489 | 3205.4583 | 1.0307 | 1.234
|  | 3.1202 | 1.0633 | 1.2532 | 3204.9685 | 1.0353 | 1.2386
|  | 3.1206 | 1.0608 | 1.2644 | 3204.4785 | 1.0332 | 1.25
|  | 3.1211 | 1.0611 | 1.2772 | 3203.9887 | 1.0339 | 1.2631
|  | 3.1216 | 1.0605 | 1.2772 | 3203.4988 | 1.0335 | 1.2635
|  | 3.1221 | 1.0526 | 1.267 | 3203.0088 | 1.0261 | 1.2538
|  | 3.1225 | 1.0367 | 1.2579 | 3202.519 | 1.011 | 1.2452
|  | 3.123 | 1.0252 | 1.2492 | 3202.0293 | 1 | 1.2369
|  | 3.1235 | 1.0178 | 1.2433 | 3201.539 | 0.9931 | 1.2314
|  | 3.124 | 1.02 | 1.2334 | 3201.0491 | 0.99556 | 1.222
|  | 3.1245 | 1.0317 | 1.2209 | 3200.5593 | 1.0073 | 1.21
|  | 3.1249 | 1.0492 | 1.2194 | 3200.0695 | 1.0247 | 1.2089
|  | 3.1254 | 1.0726 | 1.2258 | 3199.5796 | 1.0479 | 1.2156
|  | 3.1259 | 1.1024 | 1.239 | 3199.0898 | 1.0774 | 1.2291
|  | 3.1264 | 1.1227 | 1.2553 | 3198.5999 | 1.0975 | 1.2456
|  | 3.1268 | 1.1373 | 1.2696 | 3198.1099 | 1.1121 | 1.2602
|  | 3.1273 | 1.1416 | 1.2818 | 3197.62 | 1.1166 | 1.2727
|  | 3.1278 | 1.131 | 1.2976 | 3197.1298 | 1.1066 | 1.2888
|  | 3.1283 | 1.1124 | 1.313 | 3196.6398 | 1.0888 | 1.3045
|  | 3.1288 | 1.091 | 1.3257 | 3196.1499 | 1.0682 | 1.3175
|  | 3.1292 | 1.0656 | 1.321 | 3195.6599 | 1.0436 | 1.3133
|  | 3.1297 | 1.0454 | 1.3038 | 3195.1701 | 1.0242 | 1.2966
|  | 3.1302 | 1.0245 | 1.2884 | 3194.6804 | 1.004 | 1.2817
|  | 3.1307 | 1.0053 | 1.2727 | 3194.1903 | 0.98544 | 1.2664
|  | 3.1312 | 0.99514 | 1.2525 | 3193.7004 | 0.97581 | 1.2466
|  | 3.1316 | 0.99851 | 1.2266 | 3193.2107 | 0.97941 | 1.2213
|  | 3.1321 | 1.011 | 1.2015 | 3192.7206 | 0.99194 | 1.1966
|  | 3.1326 | 1.0258 | 1.1934 | 3192.2307 | 1.0068 | 1.189
|  | 3.1331 | 1.0436 | 1.2001 | 3191.7406 | 1.0246 | 1.196
|  | 3.1336 | 1.0702 | 1.2002 | 3191.2507 | 1.051 | 1.1964
|  | 3.134 | 1.1038 | 1.2042 | 3190.761 | 1.0844 | 1.2008
|  | 3.1345 | 1.1299 | 1.2114 | 3190.2712 | 1.1104 | 1.2084
|  | 3.135 | 1.1377 | 1.2202 | 3189.7812 | 1.1183 | 1.2176
|  | 3.1355 | 1.1304 | 1.2264 | 3189.2912 | 1.1115 | 1.2241
|  | 3.136 | 1.1229 | 1.2255 | 3188.8013 | 1.1045 | 1.2236
|  | 3.1365 | 1.1115 | 1.2238 | 3188.3116 | 1.0936 | 1.2223
|  | 3.1369 | 1.0957 | 1.2351 | 3187.8218 | 1.0784 | 1.2339
|  | 3.1374 | 1.0768 | 1.2501 | 3187.3316 | 1.0601 | 1.2493
|  | 3.1379 | 1.0623 | 1.264 | 3186.8416 | 1.0462 | 1.2635
|  | 3.1384 | 1.0555 | 1.2769 | 3186.3517 | 1.0397 | 1.2768
|  | 3.1389 | 1.053 | 1.2902 | 3185.862 | 1.0377 | 1.2905
|  | 3.1394 | 1.0511 | 1.2996 | 3185.3719 | 1.0361 | 1.3003
|  | 3.1398 | 1.0506 | 1.2976 | 3184.8823 | 1.0359 | 1.2987
|  | 3.1403 | 1.0472 | 1.2791 | 3184.3922 | 1.0328 | 1.2806
|  | 3.1408 | 1.0423 | 1.2467 | 3183.9024 | 1.0284 | 1.2485
|  | 3.1413 | 1.0361 | 1.2141 | 3183.4124 | 1.0226 | 1.2163
|  | 3.1418 | 1.035 | 1.1812 | 3182.9224 | 1.0218 | 1.1837
|  | 3.1423 | 1.0415 | 1.1508 | 3182.4325 | 1.0285 | 1.1536
|  | 3.1427 | 1.045 | 1.1279 | 3181.9427 | 1.0322 | 1.1309
|  | 3.1432 | 1.0509 | 1.1133 | 3181.4526 | 1.0384 | 1.1167
|  | 3.1437 | 1.0586 | 1.1105 | 3180.9629 | 1.0463 | 1.1142
|  | 3.1442 | 1.0669 | 1.1244 | 3180.4729 | 1.0549 | 1.1285
|  | 3.1447 | 1.0784 | 1.1423 | 3179.983 | 1.0665 | 1.1468
|  | 3.1452 | 1.0847 | 1.1596 | 3179.4933 | 1.0732 | 1.1646
|  | 3.1456 | 1.0842 | 1.1708 | 3179.0034 | 1.073 | 1.1762
|  | 3.1461 | 1.0866 | 1.1762 | 3178.5135 | 1.0757 | 1.1819
|  | 3.1466 | 1.0854 | 1.1784 | 3178.0232 | 1.0748 | 1.1845
|  | 3.1471 | 1.0854 | 1.183 | 3177.5333 | 1.0752 | 1.1895
|  | 3.1476 | 1.0864 | 1.1797 | 3177.0436 | 1.0765 | 1.1866
|  | 3.1481 | 1.0881 | 1.176 | 3176.5538 | 1.0785 | 1.1832
|  | 3.1486 | 1.0966 | 1.181 | 3176.0639 | 1.0873 | 1.1886
|  | 3.149 | 1.1061 | 1.1916 | 3175.5739 | 1.097 | 1.1997
|  | 3.1495 | 1.111 | 1.1989 | 3175.084 | 1.1022 | 1.2073
|  | 3.15 | 1.1198 | 1.2076 | 3174.5941 | 1.1113 | 1.2165
|  | 3.1505 | 1.1286 | 1.2082 | 3174.1043 | 1.1203 | 1.2175
|  | 3.151 | 1.1358 | 1.2021 | 3173.6141 | 1.1279 | 1.2117
|  | 3.1515 | 1.1341 | 1.1909 | 3173.1244 | 1.1266 | 1.2008
|  | 3.152 | 1.1162 | 1.173 | 3172.6345 | 1.1091 | 1.1831
|  | 3.1524 | 1.0942 | 1.1542 | 3172.1446 | 1.0876 | 1.1645
|  | 3.1529 | 1.0745 | 1.1463 | 3171.6546 | 1.0683 | 1.1569
|  | 3.1534 | 1.0524 | 1.1358 | 3171.1647 | 1.0466 | 1.1467
|  | 3.1539 | 1.0365 | 1.1264 | 3170.675 | 1.0312 | 1.1375
|  | 3.1544 | 1.0228 | 1.1294 | 3170.1849 | 1.0179 | 1.1409
|  | 3.1549 | 1.0195 | 1.137 | 3169.6952 | 1.0148 | 1.1489
|  | 3.1554 | 1.0314 | 1.1459 | 3169.2052 | 1.027 | 1.1583
|  | 3.1559 | 1.0516 | 1.1583 | 3168.7151 | 1.0475 | 1.1712
|  | 3.1563 | 1.0765 | 1.1678 | 3168.2252 | 1.0727 | 1.1811
|  | 3.1568 | 1.0994 | 1.1844 | 3167.7354 | 1.0958 | 1.1983
|  | 3.1573 | 1.1103 | 1.2014 | 3167.2455 | 1.107 | 1.2159
|  | 3.1578 | 1.1209 | 1.2114 | 3166.7557 | 1.1179 | 1.2263
|  | 3.1583 | 1.126 | 1.222 | 3166.2657 | 1.1233 | 1.2375
|  | 3.1588 | 1.1289 | 1.2317 | 3165.776 | 1.1266 | 1.2477
|  | 3.1593 | 1.1281 | 1.2325 | 3165.286 | 1.1261 | 1.249
|  | 3.1598 | 1.1207 | 1.2289 | 3164.7961 | 1.1191 | 1.2457
|  | 3.1603 | 1.118 | 1.2174 | 3164.3059 | 1.1168 | 1.2344
|  | 3.1607 | 1.1237 | 1.2052 | 3163.8161 | 1.1228 | 1.2224
|  | 3.1612 | 1.1299 | 1.191 | 3163.3262 | 1.1293 | 1.2083
|  | 3.1617 | 1.1379 | 1.168 | 3162.8364 | 1.1376 | 1.1853
|  | 3.1622 | 1.1394 | 1.1448 | 3162.3466 | 1.1396 | 1.1622
|  | 3.1627 | 1.1399 | 1.1264 | 3161.8566 | 1.1404 | 1.1438
|  | 3.1632 | 1.1457 | 1.1114 | 3161.3666 | 1.1465 | 1.129
|  | 3.1637 | 1.1422 | 1.1038 | 3160.8767 | 1.1434 | 1.1217
|  | 3.1642 | 1.1329 | 1.1012 | 3160.387 | 1.1344 | 1.1193
|  | 3.1647 | 1.1203 | 1.1041 | 3159.897 | 1.1222 | 1.1226
|  | 3.1652 | 1.1099 | 1.1164 | 3159.407 | 1.1121 | 1.1354
|  | 3.1656 | 1.1039 | 1.1265 | 3158.917 | 1.1064 | 1.1461
|  | 3.1661 | 1.101 | 1.1342 | 3158.4272 | 1.1039 | 1.1543
|  | 3.1666 | 1.0977 | 1.1389 | 3157.9373 | 1.1009 | 1.1594
|  | 3.1671 | 1.1049 | 1.139 | 3157.4475 | 1.1085 | 1.1599
|  | 3.1676 | 1.1136 | 1.1399 | 3156.9576 | 1.1175 | 1.1611
|  | 3.1681 | 1.1213 | 1.1435 | 3156.4676 | 1.1256 | 1.1652
|  | 3.1686 | 1.1226 | 1.1462 | 3155.9778 | 1.1272 | 1.1683
|  | 3.1691 | 1.1242 | 1.1571 | 3155.4879 | 1.1292 | 1.1798
|  | 3.1696 | 1.1188 | 1.174 | 3154.9977 | 1.1242 | 1.1974
|  | 3.1701 | 1.1062 | 1.1944 | 3154.5078 | 1.1118 | 1.2186
|  | 3.1706 | 1.0872 | 1.2173 | 3154.0181 | 1.0931 | 1.2423
|  | 3.1711 | 1.0686 | 1.2369 | 3153.5281 | 1.0747 | 1.2627
|  | 3.1715 | 1.0547 | 1.2517 | 3153.0382 | 1.0611 | 1.2782
|  | 3.172 | 1.0458 | 1.2624 | 3152.5485 | 1.0524 | 1.2895
|  | 3.1725 | 1.0367 | 1.2619 | 3152.0584 | 1.0435 | 1.2894
|  | 3.173 | 1.0393 | 1.2559 | 3151.5685 | 1.0465 | 1.2837
|  | 3.1735 | 1.0521 | 1.2416 | 3151.0788 | 1.0597 | 1.2695
|  | 3.174 | 1.0676 | 1.2173 | 3150.5889 | 1.0757 | 1.245
|  | 3.1745 | 1.0821 | 1.1863 | 3150.0987 | 1.0907 | 1.2137
|  | 3.175 | 1.0969 | 1.1441 | 3149.609 | 1.106 | 1.1709
|  | 3.1755 | 1.1138 | 1.0999 | 3149.1191 | 1.1234 | 1.126
|  | 3.176 | 1.1262 | 1.0604 | 3148.6291 | 1.1361 | 1.0859
|  | 3.1765 | 1.1229 | 1.024 | 3148.1393 | 1.1332 | 1.0489
|  | 3.177 | 1.1111 | 1.0033 | 3147.6494 | 1.1216 | 1.0281
|  | 3.1775 | 1.0967 | 0.99563 | 3147.1594 | 1.1075 | 1.0205
|  | 3.178 | 1.088 | 0.99716 | 3146.6696 | 1.099 | 1.0224
|  | 3.1785 | 1.0747 | 1.0176 | 3146.1797 | 1.0859 | 1.0437
|  | 3.179 | 1.054 | 1.0444 | 3145.6899 | 1.0653 | 1.0715
|  | 3.1794 | 1.0356 | 1.072 | 3145.1998 | 1.0471 | 1.1002
|  | 3.1799 | 1.0316 | 1.0987 | 3144.7099 | 1.0434 | 1.128
|  | 3.1804 | 1.0366 | 1.1103 | 3144.2198 | 1.0487 | 1.1402
|  | 3.1809 | 1.0459 | 1.1141 | 3143.7299 | 1.0584 | 1.1444
|  | 3.1814 | 1.0488 | 1.1168 | 3143.2402 | 1.0618 | 1.1476
|  | 3.1819 | 1.0518 | 1.1095 | 3142.7504 | 1.0651 | 1.1404
|  | 3.1824 | 1.063 | 1.1017 | 3142.2605 | 1.0768 | 1.1328
|  | 3.1829 | 1.0806 | 1.1005 | 3141.7705 | 1.0949 | 1.1319
|  | 3.1834 | 1.0897 | 1.1018 | 3141.2806 | 1.1044 | 1.1336
|  | 3.1839 | 1.0902 | 1.1115 | 3140.7905 | 1.1053 | 1.1439
|  | 3.1844 | 1.089 | 1.1237 | 3140.3007 | 1.1044 | 1.1569
|  | 3.1849 | 1.0909 | 1.1344 | 3139.8108 | 1.1067 | 1.1683
|  | 3.1854 | 1.0976 | 1.1508 | 3139.3209 | 1.1139 | 1.1854
|  | 3.1859 | 1.1002 | 1.1678 | 3138.831 | 1.1169 | 1.2034
|  | 3.1864 | 1.0959 | 1.1777 | 3138.3412 | 1.1129 | 1.2139
|  | 3.1869 | 1.0935 | 1.187 | 3137.8512 | 1.1108 | 1.2239
|  | 3.1874 | 1.0882 | 1.1964 | 3137.3614 | 1.1057 | 1.234
|  | 3.1879 | 1.078 | 1.2088 | 3136.8714 | 1.0957 | 1.2472
|  | 3.1884 | 1.0644 | 1.2176 | 3136.3817 | 1.0822 | 1.2567
|  | 3.1889 | 1.0441 | 1.2235 | 3135.8916 | 1.0619 | 1.2631
|  | 3.1894 | 1.0226 | 1.2345 | 3135.4017 | 1.0403 | 1.2749
|  | 3.1899 | 1.0036 | 1.2493 | 3134.9116 | 1.0213 | 1.2906
|  | 3.1904 | 0.98919 | 1.2646 | 3134.4218 | 1.007 | 1.3068
|  | 3.1909 | 0.98707 | 1.2745 | 3133.9321 | 1.0052 | 1.3174
|  | 3.1914 | 0.99108 | 1.2825 | 3133.442 | 1.0096 | 1.3261
|  | 3.1919 | 1.0004 | 1.2958 | 3132.9521 | 1.0194 | 1.3403
|  | 3.1924 | 1.0161 | 1.3121 | 3132.4624 | 1.0357 | 1.3575
|  | 3.1929 | 1.0278 | 1.3125 | 3131.9723 | 1.048 | 1.3584
|  | 3.1934 | 1.0368 | 1.3039 | 3131.4824 | 1.0574 | 1.3499
|  | 3.1939 | 1.0404 | 1.2909 | 3130.9924 | 1.0615 | 1.3369
|  | 3.1944 | 1.0333 | 1.2829 | 3130.5026 | 1.0546 | 1.329
|  | 3.1949 | 1.0253 | 1.2749 | 3130.0127 | 1.0467 | 1.3211
|  | 3.1954 | 1.0123 | 1.2622 | 3129.5229 | 1.0338 | 1.3084
|  | 3.1959 | 0.9911 | 1.2454 | 3129.033 | 1.0124 | 1.2914
|  | 3.1964 | 0.97429 | 1.2395 | 3128.5431 | 0.99557 | 1.2857
|  | 3.1969 | 0.95891 | 1.2356 | 3128.0531 | 0.98016 | 1.282
|  | 3.1974 | 0.94135 | 1.2303 | 3127.5632 | 0.96251 | 1.277
|  | 3.1979 | 0.93221 | 1.2188 | 3127.0735 | 0.95347 | 1.2654
|  | 3.1984 | 0.92066 | 1.1995 | 3126.5832 | 0.94195 | 1.2457
|  | 3.1989 | 0.912 | 1.1774 | 3126.0933 | 0.93338 | 1.2232
|  | 3.1994 | 0.91314 | 1.1498 | 3125.6036 | 0.93484 | 1.1949
|  | 3.1999 | 0.91849 | 1.1179 | 3125.1137 | 0.94061 | 1.1621
|  | 3.2004 | 0.92505 | 1.0963 | 3124.6238 | 0.94763 | 1.1399
|  | 3.2009 | 0.93726 | 1.0792 | 3124.1338 | 0.96044 | 1.1225
|  | 3.2014 | 0.94368 | 1.0668 | 3123.644 | 0.96732 | 1.11
|  | 3.2019 | 0.95222 | 1.0649 | 3123.1541 | 0.97637 | 1.1084
|  | 3.2024 | 0.96244 | 1.076 | 3122.6643 | 0.98716 | 1.1203
|  | 3.2029 | 0.96974 | 1.0944 | 3122.1742 | 0.99497 | 1.1398
|  | 3.2034 | 0.97461 | 1.1149 | 3121.6843 | 1.0003 | 1.1615
|  | 3.2039 | 0.98192 | 1.1306 | 3121.1945 | 1.0081 | 1.1782
|  | 3.2044 | 0.98974 | 1.1422 | 3120.7044 | 1.0164 | 1.1907
|  | 3.2049 | 1.0033 | 1.147 | 3120.2146 | 1.0307 | 1.1961
|  | 3.2054 | 1.0131 | 1.1453 | 3119.7246 | 1.0411 | 1.1946
|  | 3.2059 | 1.0161 | 1.1373 | 3119.2347 | 1.0445 | 1.1867
|  | 3.2064 | 1.0158 | 1.1342 | 3118.745 | 1.0445 | 1.1838
|  | 3.2069 | 1.0122 | 1.1321 | 3118.2552 | 1.0411 | 1.182
|  | 3.2074 | 1.004 | 1.1243 | 3117.7653 | 1.0331 | 1.1742
|  | 3.2079 | 0.99074 | 1.1191 | 3117.2751 | 1.0197 | 1.1692
|  | 3.2084 | 0.97375 | 1.1264 | 3116.7852 | 1.0025 | 1.1772
|  | 3.2089 | 0.96556 | 1.1394 | 3116.2953 | 0.99442 | 1.1912
|  | 3.2094 | 0.96452 | 1.1424 | 3115.8053 | 0.99366 | 1.1947
|  | 3.2099 | 0.96913 | 1.1305 | 3115.3155 | 0.99873 | 1.1826
|  | 3.2105 | 0.98086 | 1.1163 | 3114.8256 | 1.0111 | 1.1681
|  | 3.211 | 0.99562 | 1.1121 | 3114.3358 | 1.0267 | 1.1641
|  | 3.2115 | 1.0168 | 1.1094 | 3113.846 | 1.0488 | 1.1616
|  | 3.212 | 1.0356 | 1.0958 | 3113.356 | 1.0686 | 1.1478
|  | 3.2125 | 1.0445 | 1.0775 | 3112.866 | 1.0781 | 1.1289
|  | 3.213 | 1.0499 | 1.072 | 3112.3759 | 1.0841 | 1.1235
|  | 3.2135 | 1.0529 | 1.0804 | 3111.8862 | 1.0874 | 1.1327
|  | 3.214 | 1.0492 | 1.0856 | 3111.3962 | 1.084 | 1.1385
|  | 3.2145 | 1.0379 | 1.0846 | 3110.9063 | 1.0726 | 1.1378
|  | 3.215 | 1.0174 | 1.0849 | 3110.4166 | 1.0518 | 1.1385
|  | 3.2155 | 0.99927 | 1.0974 | 3109.9266 | 1.0334 | 1.1519
|  | 3.216 | 0.98306 | 1.1151 | 3109.4367 | 1.0169 | 1.1709
|  | 3.2165 | 0.97034 | 1.1312 | 3108.947 | 1.0041 | 1.1881
|  | 3.217 | 0.95804 | 1.1433 | 3108.4569 | 0.99166 | 1.2012
|  | 3.2175 | 0.94431 | 1.1604 | 3107.9668 | 0.97775 | 1.2196
|  | 3.218 | 0.94344 | 1.1766 | 3107.4771 | 0.97717 | 1.2371
|  | 3.2186 | 0.95556 | 1.1866 | 3106.987 | 0.99003 | 1.2479
|  | 3.2191 | 0.96812 | 1.1876 | 3106.4973 | 1.0034 | 1.2494
|  | 3.2196 | 0.98361 | 1.1882 | 3106.0074 | 1.0197 | 1.2504
|  | 3.2201 | 0.99273 | 1.1915 | 3105.5175 | 1.0295 | 1.2542
|  | 3.2206 | 0.99851 | 1.2012 | 3105.0276 | 1.0358 | 1.2649
|  | 3.2211 | 1.0088 | 1.213 | 3104.5376 | 1.0468 | 1.2777
|  | 3.2216 | 1.0101 | 1.2265 | 3104.0478 | 1.0485 | 1.2923
|  | 3.2221 | 1.0008 | 1.2437 | 3103.5579 | 1.0392 | 1.3109
|  | 3.2226 | 0.99354 | 1.2543 | 3103.0679 | 1.032 | 1.3225
|  | 3.2231 | 0.98837 | 1.2596 | 3102.5778 | 1.0269 | 1.3285
|  | 3.2236 | 0.9858 | 1.2518 | 3102.0882 | 1.0246 | 1.3207
|  | 3.2241 | 0.97899 | 1.2275 | 3101.5982 | 1.0178 | 1.2954
|  | 3.2247 | 0.96895 | 1.1947 | 3101.1083 | 1.0077 | 1.2612
|  | 3.2252 | 0.96348 | 1.16 | 3100.6184 | 1.0023 | 1.225
|  | 3.2257 | 0.95945 | 1.1235 | 3100.1286 | 0.99846 | 1.1868
|  | 3.2262 | 0.95561 | 1.1 | 3099.6388 | 0.99478 | 1.1623
|  | 3.2267 | 0.9495 | 1.0781 | 3099.1489 | 0.98873 | 1.1396
|  | 3.2272 | 0.94934 | 1.0629 | 3098.6586 | 0.98888 | 1.1239
|  | 3.2277 | 0.9606 | 1.0593 | 3098.1688 | 1.0009 | 1.1204
|  | 3.2282 | 0.97506 | 1.0649 | 3097.6788 | 1.0163 | 1.1267
|  | 3.2287 | 0.98349 | 1.0716 | 3097.1891 | 1.0254 | 1.1341
|  | 3.2292 | 0.99072 | 1.0819 | 3096.6992 | 1.0333 | 1.1454
|  | 3.2298 | 0.98611 | 1.0891 | 3096.2093 | 1.0288 | 1.1534
|  | 3.2303 | 0.98145 | 1.0953 | 3095.7195 | 1.0243 | 1.1603
|  | 3.2308 | 0.96983 | 1.1029 | 3095.2296 | 1.0125 | 1.1687
|  | 3.2313 | 0.95157 | 1.109 | 3094.7397 | 0.99371 | 1.1756
|  | 3.2318 | 0.93588 | 1.1099 | 3094.2497 | 0.97764 | 1.1769
|  | 3.2323 | 0.93466 | 1.1133 | 3093.7596 | 0.97667 | 1.1809
|  | 3.2328 | 0.94096 | 1.1177 | 3093.2696 | 0.98357 | 1.1859
|  | 3.2333 | 0.96142 | 1.115 | 3092.7798 | 1.0053 | 1.1834
|  | 3.2338 | 0.98126 | 1.1169 | 3092.29 | 1.0263 | 1.1859
|  | 3.2344 | 1.0025 | 1.1243 | 3091.7998 | 1.0489 | 1.194
|  | 3.2349 | 1.0254 | 1.1349 | 3091.31 | 1.0732 | 1.2057
|  | 3.2354 | 1.0436 | 1.1452 | 3090.8202 | 1.0926 | 1.217
|  | 3.2359 | 1.0449 | 1.1552 | 3090.3302 | 1.0943 | 1.228
|  | 3.2364 | 1.0396 | 1.1657 | 3089.8404 | 1.089 | 1.2396
|  | 3.2369 | 1.0296 | 1.1917 | 3089.3501 | 1.0789 | 1.2676
|  | 3.2374 | 1.0215 | 1.2203 | 3088.8604 | 1.0708 | 1.2985
|  | 3.238 | 1.0182 | 1.2404 | 3088.3704 | 1.0677 | 1.3203
|  | 3.2385 | 1.0194 | 1.2518 | 3087.8805 | 1.0693 | 1.3328
|  | 3.239 | 1.02 | 1.2665 | 3087.3908 | 1.0702 | 1.3489
|  | 3.2395 | 1.027 | 1.2799 | 3086.9008 | 1.0779 | 1.3636
|  | 3.24 | 1.0383 | 1.2839 | 3086.4109 | 1.0901 | 1.3683
|  | 3.2405 | 1.0482 | 1.2652 | 3085.921 | 1.1009 | 1.3488
|  | 3.241 | 1.055 | 1.2335 | 3085.4312 | 1.1083 | 1.3154
|  | 3.2416 | 1.0533 | 1.2034 | 3084.9413 | 1.1069 | 1.2837
|  | 3.2421 | 1.0458 | 1.1783 | 3084.4512 | 1.0994 | 1.2574
|  | 3.2426 | 1.0418 | 1.1538 | 3083.9614 | 1.0955 | 1.2317
|  | 3.2431 | 1.0394 | 1.1281 | 3083.4715 | 1.0934 | 1.2046
|  | 3.2436 | 1.0304 | 1.1048 | 3082.9816 | 1.0842 | 1.1801
|  | 3.2441 | 1.0189 | 1.0937 | 3082.4916 | 1.0725 | 1.1686
|  | 3.2446 | 1.0085 | 1.0883 | 3082.0017 | 1.0619 | 1.1632
|  | 3.2452 | 1.0061 | 1.0839 | 3081.5118 | 1.0597 | 1.1589
|  | 3.2457 | 1.0033 | 1.0867 | 3081.022 | 1.0571 | 1.1622
|  | 3.2462 | 0.99617 | 1.0905 | 3080.5321 | 1.0499 | 1.1666
|  | 3.2467 | 0.9876 | 1.0956 | 3080.042 | 1.0412 | 1.1725
|  | 3.2472 | 0.98201 | 1.1074 | 3079.5522 | 1.0356 | 1.1855
|  | 3.2477 | 0.98059 | 1.1245 | 3079.0621 | 1.0345 | 1.2042
|  | 3.2483 | 0.97988 | 1.1439 | 3078.5724 | 1.0341 | 1.2253
|  | 3.2488 | 0.97835 | 1.1633 | 3078.0824 | 1.0328 | 1.2465
|  | 3.2493 | 0.98347 | 1.1683 | 3077.5926 | 1.0385 | 1.2522
|  | 3.2498 | 0.99425 | 1.1616 | 3077.1027 | 1.0502 | 1.2454
|  | 3.2503 | 1.0039 | 1.1544 | 3076.6129 | 1.0607 | 1.2381
|  | 3.2508 | 1.0202 | 1.1461 | 3076.1231 | 1.0783 | 1.2296
|  | 3.2514 | 1.0438 | 1.1329 | 3075.6332 | 1.1036 | 1.2158
|  | 3.2519 | 1.0698 | 1.1233 | 3075.1429 | 1.1314 | 1.206
|  | 3.2524 | 1.0838 | 1.1126 | 3074.6531 | 1.1467 | 1.1948
|  | 3.2529 | 1.0863 | 1.1079 | 3074.1632 | 1.1496 | 1.1902
|  | 3.2534 | 1.0843 | 1.1127 | 3073.6732 | 1.1479 | 1.1958
|  | 3.254 | 1.0832 | 1.1151 | 3073.1834 | 1.1471 | 1.1987
|  | 3.2545 | 1.0735 | 1.111 | 3072.6935 | 1.1372 | 1.1947
|  | 3.255 | 1.0502 | 1.101 | 3072.2038 | 1.1128 | 1.1843
|  | 3.2555 | 1.0218 | 1.0889 | 3071.7137 | 1.0831 | 1.1717
|  | 3.256 | 1.006 | 1.0855 | 3071.2238 | 1.0667 | 1.1683
|  | 3.2566 | 0.9973 | 1.0872 | 3070.7339 | 1.0578 | 1.1705
|  | 3.2571 | 0.99247 | 1.0912 | 3070.2438 | 1.053 | 1.1752
|  | 3.2576 | 0.98782 | 1.0975 | 3069.7539 | 1.0484 | 1.1824
|  | 3.2581 | 0.98682 | 1.1083 | 3069.2642 | 1.0477 | 1.1945
|  | 3.2586 | 0.99271 | 1.126 | 3068.7742 | 1.0543 | 1.2139
|  | 3.2592 | 0.99812 | 1.1366 | 3068.2843 | 1.0604 | 1.2257
|  | 3.2597 | 0.99843 | 1.136 | 3067.7946 | 1.061 | 1.2254
|  | 3.2602 | 0.99663 | 1.1303 | 3067.3046 | 1.0595 | 1.2197
|  | 3.2607 | 0.98767 | 1.1194 | 3066.8147 | 1.0503 | 1.2084
|  | 3.2612 | 0.97746 | 1.1099 | 3066.325 | 1.0398 | 1.1985
|  | 3.2618 | 0.96623 | 1.1017 | 3065.8348 | 1.0281 | 1.19
|  | 3.2623 | 0.95624 | 1.0901 | 3065.3449 | 1.0178 | 1.1778
|  | 3.2628 | 0.95454 | 1.0819 | 3064.855 | 1.0163 | 1.1693
|  | 3.2633 | 0.9559 | 1.0784 | 3064.3652 | 1.0181 | 1.1659
|  | 3.2638 | 0.95936 | 1.0754 | 3063.8751 | 1.0221 | 1.1631
|  | 3.2644 | 0.96559 | 1.0733 | 3063.3855 | 1.0291 | 1.1611
|  | 3.2649 | 0.97161 | 1.0699 | 3062.8955 | 1.0359 | 1.1578
|  | 3.2654 | 0.97877 | 1.0689 | 3062.4056 | 1.0438 | 1.1571
|  | 3.2659 | 0.98053 | 1.0772 | 3061.9157 | 1.046 | 1.1665
|  | 3.2665 | 0.97078 | 1.0932 | 3061.4258 | 1.036 | 1.1841
|  | 3.267 | 0.95666 | 1.1069 | 3060.9357 | 1.0212 | 1.1994
|  | 3.2675 | 0.93959 | 1.1217 | 3060.4458 | 1.0033 | 1.2158
|  | 3.268 | 0.92699 | 1.14 | 3059.9559 | 0.99018 | 1.2361
|  | 3.2685 | 0.92067 | 1.1575 | 3059.4661 | 0.98374 | 1.2554
|  | 3.2691 | 0.91237 | 1.1666 | 3058.9762 | 0.97519 | 1.2657
|  | 3.2696 | 0.91108 | 1.164 | 3058.4862 | 0.97413 | 1.2633
|  | 3.2701 | 0.92222 | 1.155 | 3057.9964 | 0.98635 | 1.2539
|  | 3.2706 | 0.93787 | 1.1478 | 3057.5066 | 1.0034 | 1.2466
|  | 3.2712 | 0.96043 | 1.1344 | 3057.0166 | 1.0279 | 1.2323
|  | 3.2717 | 0.9812 | 1.1148 | 3056.5266 | 1.0504 | 1.2114
|  | 3.2722 | 1.0052 | 1.0912 | 3056.0368 | 1.0764 | 1.1862
|  | 3.2727 | 1.0399 | 1.0731 | 3055.5469 | 1.114 | 1.1669
|  | 3.2733 | 1.0656 | 1.0562 | 3055.0569 | 1.1419 | 1.1489
|  | 3.2738 | 1.0827 | 1.0394 | 3054.5671 | 1.1606 | 1.131
|  | 3.2743 | 1.0982 | 1.0211 | 3054.0771 | 1.1776 | 1.1114
|  | 3.2748 | 1.1089 | 1.0089 | 3053.5872 | 1.1895 | 1.0985
|  | 3.2754 | 1.1139 | 0.99964 | 3053.0974 | 1.1952 | 1.0888
|  | 3.2759 | 1.0997 | 1.0014 | 3052.6075 | 1.1803 | 1.091
|  | 3.2764 | 1.0729 | 1.0064 | 3052.1177 | 1.1519 | 1.0968
|  | 3.2769 | 1.0552 | 1.0184 | 3051.6275 | 1.1333 | 1.1102
|  | 3.2775 | 1.041 | 1.0332 | 3051.1376 | 1.1184 | 1.1268
|  | 3.278 | 1.0264 | 1.0475 | 3050.6477 | 1.1031 | 1.1427
|  | 3.2785 | 1.0136 | 1.0549 | 3050.1579 | 1.0897 | 1.1512
|  | 3.279 | 1.0053 | 1.0669 | 3049.668 | 1.0811 | 1.1646
|  | 3.2796 | 1.009 | 1.0746 | 3049.1781 | 1.0854 | 1.1734
|  | 3.2801 | 1.009 | 1.0752 | 3048.6881 | 1.0858 | 1.1744
|  | 3.2806 | 0.99814 | 1.0703 | 3048.1983 | 1.0744 | 1.1695
|  | 3.2812 | 0.98449 | 1.0578 | 3047.7084 | 1.0601 | 1.1562
|  | 3.2817 | 0.97356 | 1.0456 | 3047.2184 | 1.0486 | 1.1433
|  | 3.2822 | 0.96062 | 1.0472 | 3046.7284 | 1.035 | 1.1453
|  | 3.2827 | 0.94672 | 1.0489 | 3046.2385 | 1.0204 | 1.1475
|  | 3.2833 | 0.93309 | 1.049 | 3045.7488 | 1.006 | 1.148
|  | 3.2838 | 0.93253 | 1.0503 | 3045.2587 | 1.0057 | 1.1498
|  | 3.2843 | 0.93986 | 1.0531 | 3044.7689 | 1.014 | 1.1533
|  | 3.2848 | 0.94818 | 1.0622 | 3044.2792 | 1.0233 | 1.1636
|  | 3.2854 | 0.95379 | 1.0736 | 3043.7892 | 1.0297 | 1.1765
|  | 3.2859 | 0.95784 | 1.0796 | 3043.2993 | 1.0344 | 1.1834
|  | 3.2864 | 0.96631 | 1.0743 | 3042.8094 | 1.0439 | 1.178
|  | 3.287 | 0.97504 | 1.0673 | 3042.3192 | 1.0536 | 1.1707
|  | 3.2875 | 0.97812 | 1.0691 | 3041.8294 | 1.0573 | 1.1731
|  | 3.288 | 0.98493 | 1.0716 | 3041.3395 | 1.065 | 1.1762
|  | 3.2886 | 0.99546 | 1.0794 | 3040.8498 | 1.0767 | 1.1851
|  | 3.2891 | 1.0064 | 1.0901 | 3040.3597 | 1.0889 | 1.1973
|  | 3.2896 | 1.0244 | 1.0963 | 3039.8699 | 1.1088 | 1.2044
|  | 3.2901 | 1.0392 | 1.1094 | 3039.3799 | 1.1251 | 1.2193
|  | 3.2907 | 1.0494 | 1.1223 | 3038.8902 | 1.1366 | 1.2339
|  | 3.2912 | 1.0564 | 1.1183 | 3038.4003 | 1.1445 | 1.2298
|  | 3.2917 | 1.0568 | 1.1108 | 3037.9102 | 1.1453 | 1.222
|  | 3.2923 | 1.0514 | 1.093 | 3037.4202 | 1.1398 | 1.2028
|  | 3.2928 | 1.045 | 1.071 | 3036.9304 | 1.1332 | 1.1789
|  | 3.2933 | 1.0284 | 1.0535 | 3036.4405 | 1.1156 | 1.1601
|  | 3.2939 | 1.0124 | 1.0366 | 3035.9507 | 1.0986 | 1.1418
|  | 3.2944 | 1.0033 | 1.0214 | 3035.4607 | 1.0891 | 1.1254
|  | 3.2949 | 0.99734 | 1.0244 | 3034.9709 | 1.0829 | 1.129
|  | 3.2955 | 0.99025 | 1.0369 | 3034.4809 | 1.0756 | 1.1433
|  | 3.296 | 0.97893 | 1.0599 | 3033.9911 | 1.0636 | 1.169
|  | 3.2965 | 0.96883 | 1.0853 | 3033.5013 | 1.053 | 1.1974
|  | 3.2971 | 0.96657 | 1.1066 | 3033.0112 | 1.0509 | 1.2212
|  | 3.2976 | 0.96356 | 1.1288 | 3032.5212 | 1.048 | 1.2462
|  | 3.2981 | 0.95205 | 1.153 | 3032.0314 | 1.0358 | 1.2733
|  | 3.2987 | 0.9378 | 1.1674 | 3031.5415 | 1.0206 | 1.2897
|  | 3.2992 | 0.93053 | 1.1675 | 3031.0516 | 1.013 | 1.2902
|  | 3.2997 | 0.94134 | 1.1555 | 3030.5618 | 1.0251 | 1.2773
|  | 3.3003 | 0.95086 | 1.1364 | 3030.0719 | 1.0358 | 1.2566
|  | 3.3008 | 0.9524 | 1.1199 | 3029.582 | 1.0378 | 1.2387
|  | 3.3013 | 0.9524 | 1.1042 | 3029.092 | 1.0382 | 1.2218
|  | 3.3019 | 0.96256 | 1.0897 | 3028.602 | 1.0496 | 1.2061
|  | 3.3024 | 0.98028 | 1.0786 | 3028.1121 | 1.0692 | 1.1942
|  | 3.3029 | 0.99149 | 1.0783 | 3027.6221 | 1.0818 | 1.1943
|  | 3.3035 | 0.99032 | 1.088 | 3027.1323 | 1.0809 | 1.2054
|  | 3.304 | 0.98912 | 1.1003 | 3026.6424 | 1.0799 | 1.2194
|  | 3.3045 | 0.99673 | 1.1065 | 3026.1525 | 1.0886 | 1.2267
|  | 3.3051 | 1.0069 | 1.107 | 3025.6627 | 1.1001 | 1.2276
|  | 3.3056 | 1.0089 | 1.0939 | 3025.1729 | 1.1026 | 1.2135
|  | 3.3061 | 1.0021 | 1.0782 | 3024.683 | 1.0955 | 1.1965
|  | 3.3067 | 0.99629 | 1.062 | 3024.193 | 1.0895 | 1.1789
|  | 3.3072 | 0.98332 | 1.046 | 3023.703 | 1.0757 | 1.1615
|  | 3.3077 | 0.97005 | 1.0357 | 3023.2131 | 1.0615 | 1.1505
|  | 3.3083 | 0.95661 | 1.0336 | 3022.7232 | 1.0471 | 1.1485
|  | 3.3088 | 0.9437 | 1.0308 | 3022.2332 | 1.0333 | 1.1458
|  | 3.3093 | 0.93676 | 1.0379 | 3021.7433 | 1.0261 | 1.154
|  | 3.3099 | 0.93108 | 1.0427 | 3021.2534 | 1.0202 | 1.1597
|  | 3.3104 | 0.92512 | 1.0424 | 3020.7637 | 1.014 | 1.1598
|  | 3.311 | 0.92949 | 1.0307 | 3020.2737 | 1.0191 | 1.1471
|  | 3.3115 | 0.93295 | 1.016 | 3019.7838 | 1.0232 | 1.1311
|  | 3.312 | 0.93078 | 1.0009 | 3019.2941 | 1.0212 | 1.1146
|  | 3.3126 | 0.92473 | 0.99066 | 3018.8038 | 1.0149 | 1.1036
|  | 3.3131 | 0.90916 | 0.97994 | 3018.314 | 0.99812 | 1.092
|  | 3.3136 | 0.89797 | 0.96904 | 3017.8241 | 0.98615 | 1.0802
|  | 3.3142 | 0.89248 | 0.9582 | 3017.3341 | 0.98044 | 1.0685
|  | 3.3147 | 0.8917 | 0.95553 | 3016.8443 | 0.97991 | 1.0659
|  | 3.3153 | 0.90046 | 0.94771 | 3016.3544 | 0.98985 | 1.0575
|  | 3.3158 | 0.91398 | 0.93343 | 3015.8645 | 1.005 | 1.0419
|  | 3.3163 | 0.93402 | 0.92673 | 3015.3747 | 1.0274 | 1.0348
|  | 3.3169 | 0.96476 | 0.92822 | 3014.8849 | 1.0616 | 1.0368
|  | 3.3174 | 0.99292 | 0.93697 | 3014.3948 | 1.0929 | 1.0469
|  | 3.318 | 1.0166 | 0.95003 | 3013.9048 | 1.1193 | 1.0618
|  | 3.3185 | 1.0298 | 0.96413 | 3013.415 | 1.1343 | 1.0779
|  | 3.319 | 1.0294 | 0.9844 | 3012.9251 | 1.1341 | 1.1009
|  | 3.3196 | 1.0212 | 1.0103 | 3012.4352 | 1.1256 | 1.1303
|  | 3.3201 | 1.0043 | 1.0253 | 3011.9452 | 1.1072 | 1.1474
|  | 3.3207 | 0.97764 | 1.0277 | 3011.4554 | 1.0782 | 1.1505
|  | 3.3212 | 0.95601 | 1.0256 | 3010.9655 | 1.0547 | 1.1485
|  | 3.3217 | 0.93784 | 1.0236 | 3010.4757 | 1.035 | 1.1466
|  | 3.3223 | 0.92383 | 1.0215 | 3009.9857 | 1.0198 | 1.1447
|  | 3.3228 | 0.91801 | 1.0153 | 3009.4956 | 1.0138 | 1.1381
|  | 3.3234 | 0.91971 | 1.0085 | 3009.0057 | 1.016 | 1.1309
|  | 3.3239 | 0.92888 | 1.007 | 3008.516 | 1.0264 | 1.1295
|  | 3.3244 | 0.94865 | 1.0173 | 3008.0259 | 1.0486 | 1.1414
|  | 3.325 | 0.96243 | 1.0309 | 3007.5362 | 1.0642 | 1.1571
|  | 3.3255 | 0.96858 | 1.0367 | 3007.0463 | 1.0713 | 1.164
|  | 3.3261 | 0.97689 | 1.0387 | 3006.5563 | 1.0809 | 1.1666
|  | 3.3266 | 0.98202 | 1.0437 | 3006.0664 | 1.0869 | 1.1726
|  | 3.3271 | 0.98596 | 1.0446 | 3005.5765 | 1.0916 | 1.174
|  | 3.3277 | 0.98182 | 1.0425 | 3005.0866 | 1.0874 | 1.172
|  | 3.3282 | 0.97004 | 1.0347 | 3004.5965 | 1.0747 | 1.1636
|  | 3.3288 | 0.95677 | 1.0255 | 3004.1067 | 1.0604 | 1.1537
|  | 3.3293 | 0.94841 | 1.0233 | 3003.617 | 1.0514 | 1.1515
|  | 3.3299 | 0.93203 | 1.0218 | 3003.127 | 1.0336 | 1.1502
|  | 3.3304 | 0.9168 | 1.0268 | 3002.6371 | 1.017 | 1.1563
|  | 3.3309 | 0.90057 | 1.0446 | 3002.1472 | 0.99936 | 1.1766
|  | 3.3315 | 0.89396 | 1.0658 | 3001.6573 | 0.99235 | 1.2009
|  | 3.332 | 0.89167 | 1.088 | 3001.1675 | 0.99014 | 1.2263
|  | 3.3326 | 0.89208 | 1.1099 | 3000.6776 | 0.99091 | 1.2515
|  | 3.3331 | 0.89305 | 1.1319 | 3000.1875 | 0.99232 | 1.2766
|  | 3.3337 | 0.90425 | 1.1579 | 2999.6975 | 1.0051 | 1.3064
|  | 3.3342 | 0.91678 | 1.1741 | 2999.2077 | 1.0193 | 1.3252
|  | 3.3348 | 0.93185 | 1.1753 | 2998.7179 | 1.0364 | 1.327
|  | 3.3353 | 0.94101 | 1.1725 | 2998.2279 | 1.047 | 1.3242
|  | 3.3358 | 0.94719 | 1.1664 | 2997.7382 | 1.0542 | 1.3178
|  | 3.3364 | 0.95396 | 1.1559 | 2997.2481 | 1.0621 | 1.3064
|  | 3.3369 | 0.9643 | 1.1409 | 2996.7582 | 1.0739 | 1.2898
|  | 3.3375 | 0.96828 | 1.1168 | 2996.2685 | 1.0787 | 1.263
|  | 3.338 | 0.96849 | 1.0949 | 2995.7783 | 1.0793 | 1.2386
|  | 3.3386 | 0.9637 | 1.0781 | 2995.2884 | 1.0743 | 1.22
|  | 3.3391 | 0.96468 | 1.0579 | 2994.7985 | 1.0758 | 1.1975
|  | 3.3397 | 0.96928 | 1.0348 | 2994.3085 | 1.0813 | 1.1717
|  | 3.3402 | 0.97388 | 1.0114 | 2993.8187 | 1.0867 | 1.1456
|  | 3.3408 | 0.97146 | 0.99623 | 2993.3289 | 1.0844 | 1.1288
|  | 3.3413 | 0.97213 | 0.99451 | 2992.839 | 1.0855 | 1.1272
|  | 3.3419 | 0.98148 | 0.99378 | 2992.3492 | 1.0963 | 1.1268
|  | 3.3424 | 0.99699 | 0.99472 | 2991.8592 | 1.114 | 1.1282
|  | 3.343 | 1.0059 | 1.0076 | 2991.3693 | 1.1243 | 1.1432
|  | 3.3435 | 1.0081 | 1.0301 | 2990.8794 | 1.1272 | 1.1691
|  | 3.344 | 1.008 | 1.0542 | 2990.3894 | 1.1274 | 1.1969
|  | 3.3446 | 1.0073 | 1.0662 | 2989.8995 | 1.127 | 1.2108
|  | 3.3451 | 1.0052 | 1.0687 | 2989.4096 | 1.125 | 1.2141
|  | 3.3457 | 0.99344 | 1.0712 | 2988.9197 | 1.1122 | 1.2173
|  | 3.3462 | 0.97353 | 1.0721 | 2988.4299 | 1.0903 | 1.2188
|  | 3.3468 | 0.95713 | 1.0609 | 2987.9401 | 1.0723 | 1.2065
|  | 3.3473 | 0.94688 | 1.0407 | 2987.4502 | 1.0611 | 1.1838
|  | 3.3479 | 0.94207 | 1.0272 | 2986.96 | 1.0561 | 1.1689
|  | 3.3484 | 0.94371 | 1.0237 | 2986.4697 | 1.0583 | 1.1652
|  | 3.349 | 0.9435 | 1.0234 | 2985.9799 | 1.0584 | 1.1654
|  | 3.3495 | 0.9412 | 1.0223 | 2985.49 | 1.0561 | 1.1644
|  | 3.3501 | 0.94252 | 1.0203 | 2985.0002 | 1.058 | 1.1626
|  | 3.3506 | 0.94006 | 1.024 | 2984.5104 | 1.0556 | 1.1671
|  | 3.3512 | 0.93497 | 1.0352 | 2984.0203 | 1.0502 | 1.1803
|  | 3.3517 | 0.92455 | 1.0402 | 2983.5306 | 1.0388 | 1.1864
|  | 3.3523 | 0.90468 | 1.0433 | 2983.0407 | 1.0168 | 1.1903
|  | 3.3528 | 0.88459 | 1.0457 | 2982.5508 | 0.99458 | 1.1934
|  | 3.3534 | 0.8728 | 1.0448 | 2982.061 | 0.98164 | 1.1928
|  | 3.3539 | 0.86107 | 1.0459 | 2981.5708 | 0.96876 | 1.1944
|  | 3.3545 | 0.85212 | 1.0442 | 2981.0808 | 0.95901 | 1.1929
|  | 3.355 | 0.8473 | 1.0394 | 2980.591 | 0.9539 | 1.1878
|  | 3.3556 | 0.85088 | 1.0322 | 2980.1011 | 0.95825 | 1.1799
|  | 3.3561 | 0.87053 | 1.0244 | 2979.6112 | 0.9807 | 1.1715
|  | 3.3567 | 0.8975 | 1.0166 | 2979.1214 | 1.0114 | 1.1629
|  | 3.3572 | 0.92468 | 1.0141 | 2978.6316 | 1.0424 | 1.1605
|  | 3.3578 | 0.9598 | 1.0088 | 2978.1417 | 1.0823 | 1.1547
|  | 3.3584 | 1.0008 | 1.008 | 2977.6518 | 1.1289 | 1.1542
|  | 3.3589 | 1.0369 | 1.0056 | 2977.1616 | 1.1701 | 1.1519
|  | 3.3595 | 1.0612 | 1.0129 | 2976.6717 | 1.1978 | 1.1606
|  | 3.36 | 1.0736 | 1.0235 | 2976.1818 | 1.2123 | 1.1732
|  | 3.3606 | 1.0782 | 1.0357 | 2975.6921 | 1.2179 | 1.1875
|  | 3.3611 | 1.0785 | 1.0465 | 2975.2021 | 1.2185 | 1.2003
|  | 3.3617 | 1.0685 | 1.0606 | 2974.7123 | 1.2077 | 1.2169
|  | 3.3622 | 1.0521 | 1.079 | 2974.2224 | 1.1896 | 1.2384
|  | 3.3628 | 1.0342 | 1.0973 | 2973.7324 | 1.1697 | 1.2598
|  | 3.3633 | 1.018 | 1.1058 | 2973.2426 | 1.1518 | 1.27
|  | 3.3639 | 0.9972 | 1.1047 | 2972.7528 | 1.1286 | 1.2691
|  | 3.3644 | 0.97783 | 1.0961 | 2972.2627 | 1.107 | 1.2596
|  | 3.365 | 0.95932 | 1.0893 | 2971.7727 | 1.0864 | 1.2522
|  | 3.3655 | 0.94196 | 1.0812 | 2971.2827 | 1.0671 | 1.2433
|  | 3.3661 | 0.92336 | 1.0593 | 2970.7929 | 1.0464 | 1.2186
|  | 3.3667 | 0.91345 | 1.0375 | 2970.303 | 1.0355 | 1.1939
|  | 3.3672 | 0.91554 | 1.0214 | 2969.8133 | 1.0382 | 1.1758
|  | 3.3678 | 0.92916 | 1.0127 | 2969.3233 | 1.054 | 1.1661
|  | 3.3683 | 0.9449 | 1.0137 | 2968.8334 | 1.0722 | 1.1676
|  | 3.3689 | 0.96096 | 1.0148 | 2968.3435 | 1.0908 | 1.1693
|  | 3.3694 | 0.98113 | 1.0209 | 2967.8536 | 1.1141 | 1.1768
|  | 3.37 | 1.0024 | 1.0341 | 2967.3636 | 1.1386 | 1.1924
|  | 3.3706 | 1.0124 | 1.047 | 2966.8737 | 1.1504 | 1.2076
|  | 3.3711 | 1.0081 | 1.057 | 2966.3838 | 1.1458 | 1.2196
|  | 3.3717 | 0.9968 | 1.0634 | 2965.8939 | 1.1334 | 1.2273
|  | 3.3722 | 0.98601 | 1.0613 | 2965.4041 | 1.1215 | 1.2253
|  | 3.3728 | 0.97926 | 1.0511 | 2964.914 | 1.1142 | 1.2139
|  | 3.3733 | 0.97161 | 1.0305 | 2964.4244 | 1.1058 | 1.1905
|  | 3.3739 | 0.96401 | 1.0136 | 2963.9344 | 1.0975 | 1.1713
|  | 3.3745 | 0.95958 | 1.0011 | 2963.4444 | 1.0928 | 1.1574
|  | 3.375 | 0.96099 | 0.98945 | 2962.9544 | 1.0948 | 1.1442
|  | 3.3756 | 0.96254 | 0.98324 | 2962.4645 | 1.0969 | 1.1374
|  | 3.3761 | 0.96206 | 0.98834 | 2961.9746 | 1.0968 | 1.1437
|  | 3.3767 | 0.9546 | 1.0032 | 2961.4848 | 1.0886 | 1.1613
|  | 3.3772 | 0.94346 | 1.0256 | 2960.995 | 1.0763 | 1.1877
|  | 3.3778 | 0.93109 | 1.0384 | 2960.5051 | 1.0625 | 1.2028
|  | 3.3784 | 0.92074 | 1.0473 | 2960.0152 | 1.051 | 1.2136
|  | 3.3789 | 0.91076 | 1.0581 | 2959.5252 | 1.04 | 1.2264
|  | 3.3795 | 0.90362 | 1.0689 | 2959.0353 | 1.0322 | 1.2394
|  | 3.38 | 0.89872 | 1.0733 | 2958.5455 | 1.0269 | 1.245
|  | 3.3806 | 0.89528 | 1.0702 | 2958.0553 | 1.0233 | 1.2418
|  | 3.3812 | 0.89209 | 1.0614 | 2957.5654 | 1.02 | 1.2319
|  | 3.3817 | 0.89198 | 1.0584 | 2957.0756 | 1.0202 | 1.2288
|  | 3.3823 | 0.89114 | 1.0537 | 2956.5857 | 1.0196 | 1.2238
|  | 3.3828 | 0.88951 | 1.044 | 2956.0958 | 1.0181 | 1.2129
|  | 3.3834 | 0.88708 | 1.0329 | 2955.606 | 1.0156 | 1.2005
|  | 3.384 | 0.8824 | 1.0216 | 2955.116 | 1.0106 | 1.1877
|  | 3.3845 | 0.88195 | 1.0161 | 2954.6261 | 1.0104 | 1.1816
|  | 3.3851 | 0.88744 | 1.0161 | 2954.1362 | 1.0171 | 1.1821
|  | 3.3856 | 0.89628 | 1.016 | 2953.6463 | 1.0275 | 1.1824
|  | 3.3862 | 0.91095 | 1.0228 | 2953.1563 | 1.0447 | 1.1906
|  | 3.3868 | 0.92888 | 1.0363 | 2952.6664 | 1.0656 | 1.2068
|  | 3.3873 | 0.9481 | 1.0448 | 2952.1765 | 1.088 | 1.2171
|  | 3.3879 | 0.96726 | 1.0553 | 2951.6866 | 1.1104 | 1.2297
|  | 3.3885 | 0.9841 | 1.0619 | 2951.1968 | 1.1301 | 1.2379
|  | 3.389 | 0.99806 | 1.0625 | 2950.707 | 1.1465 | 1.239
|  | 3.3896 | 1.0019 | 1.0654 | 2950.2171 | 1.1513 | 1.2427
|  | 3.3901 | 0.99634 | 1.0651 | 2949.7272 | 1.1453 | 1.2428
|  | 3.3907 | 0.98581 | 1.0638 | 2949.2372 | 1.1336 | 1.2416
|  | 3.3913 | 0.9677 | 1.0653 | 2948.7472 | 1.1131 | 1.2439
|  | 3.3918 | 0.94572 | 1.0638 | 2948.2573 | 1.0882 | 1.2425
|  | 3.3924 | 0.91861 | 1.069 | 2947.7674 | 1.0573 | 1.249
|  | 3.393 | 0.88784 | 1.0849 | 2947.2774 | 1.0223 | 1.268
|  | 3.3935 | 0.86537 | 1.0936 | 2946.7876 | 0.99673 | 1.2786
|  | 3.3941 | 0.84683 | 1.0941 | 2946.2978 | 0.9757 | 1.2796
|  | 3.3947 | 0.83387 | 1.0861 | 2945.8079 | 0.96109 | 1.2707
|  | 3.3952 | 0.83379 | 1.0815 | 2945.3179 | 0.96131 | 1.2657
|  | 3.3958 | 0.84149 | 1.0743 | 2944.8281 | 0.97051 | 1.2577
|  | 3.3963 | 0.85826 | 1.0568 | 2944.3381 | 0.99018 | 1.2376
|  | 3.3969 | 0.87744 | 1.0305 | 2943.8482 | 1.0127 | 1.2072
|  | 3.3975 | 0.89404 | 1.0154 | 2943.3582 | 1.0322 | 1.1899
|  | 3.398 | 0.91268 | 1.0109 | 2942.8683 | 1.054 | 1.185
|  | 3.3986 | 0.92429 | 1.0171 | 2942.3784 | 1.0678 | 1.1927
|  | 3.3992 | 0.92661 | 1.0179 | 2941.8886 | 1.0708 | 1.1941
|  | 3.3997 | 0.92392 | 1.0189 | 2941.3987 | 1.0681 | 1.1956
|  | 3.4003 | 0.91573 | 1.0272 | 2940.9089 | 1.059 | 1.2058
|  | 3.4009 | 0.9061 | 1.038 | 2940.4189 | 1.0482 | 1.2189
|  | 3.4014 | 0.89547 | 1.0398 | 2939.9291 | 1.0362 | 1.2214
|  | 3.402 | 0.88462 | 1.035 | 2939.4389 | 1.024 | 1.2161
|  | 3.4026 | 0.87781 | 1.0199 | 2938.949 | 1.0165 | 1.1988
|  | 3.4031 | 0.87247 | 1.0019 | 2938.4592 | 1.0106 | 1.1781
|  | 3.4037 | 0.87162 | 0.99074 | 2937.9694 | 1.01 | 1.1653
|  | 3.4043 | 0.8773 | 0.97518 | 2937.4795 | 1.0169 | 1.1474
|  | 3.4048 | 0.89288 | 0.95833 | 2936.9896 | 1.0353 | 1.1279
|  | 3.4054 | 0.91626 | 0.94395 | 2936.4996 | 1.0628 | 1.1114
|  | 3.406 | 0.94214 | 0.93293 | 2936.0098 | 1.0931 | 1.0988
|  | 3.4066 | 0.9723 | 0.92982 | 2935.52 | 1.1285 | 1.0955
|  | 3.4071 | 1.0072 | 0.93442 | 2935.0299 | 1.1694 | 1.1013
|  | 3.4077 | 1.0428 | 0.93851 | 2934.5399 | 1.2112 | 1.1064
|  | 3.4083 | 1.0731 | 0.9468 | 2934.0499 | 1.2467 | 1.1166
|  | 3.4088 | 1.0914 | 0.96032 | 2933.5601 | 1.2685 | 1.1329
|  | 3.4094 | 1.096 | 0.97987 | 2933.0702 | 1.2742 | 1.1564
|  | 3.41 | 1.0894 | 1.0033 | 2932.5803 | 1.2669 | 1.1844
|  | 3.4105 | 1.0755 | 1.0271 | 2932.0905 | 1.2512 | 1.2129
|  | 3.4111 | 1.0531 | 1.0478 | 2931.6005 | 1.2255 | 1.2378
|  | 3.4117 | 1.0221 | 1.0608 | 2931.1107 | 1.1898 | 1.2535
|  | 3.4122 | 0.98599 | 1.0711 | 2930.6208 | 1.1482 | 1.2661
|  | 3.4128 | 0.95457 | 1.0736 | 2930.1308 | 1.112 | 1.2695
|  | 3.4134 | 0.93501 | 1.0701 | 2929.6408 | 1.0896 | 1.2658
|  | 3.414 | 0.92753 | 1.0614 | 2929.151 | 1.0812 | 1.2559
|  | 3.4145 | 0.92437 | 1.048 | 2928.6611 | 1.0779 | 1.2405
|  | 3.4151 | 0.92692 | 1.0382 | 2928.1712 | 1.0812 | 1.2293
|  | 3.4157 | 0.93288 | 1.0343 | 2927.6813 | 1.0886 | 1.2251
|  | 3.4162 | 0.94106 | 1.0318 | 2927.1915 | 1.0985 | 1.2226
|  | 3.4168 | 0.94331 | 1.0339 | 2926.7016 | 1.1015 | 1.2255
|  | 3.4174 | 0.93389 | 1.0335 | 2926.2117 | 1.0908 | 1.2253
|  | 3.418 | 0.91706 | 1.0305 | 2925.7216 | 1.0715 | 1.2223
|  | 3.4185 | 0.9011 | 1.0283 | 2925.2316 | 1.0532 | 1.22
|  | 3.4191 | 0.88471 | 1.0227 | 2924.7418 | 1.0344 | 1.2139
|  | 3.4197 | 0.87379 | 1.0179 | 2924.252 | 1.022 | 1.2085
|  | 3.4203 | 0.86954 | 1.0128 | 2923.762 | 1.0174 | 1.2028
|  | 3.4208 | 0.87248 | 1.0029 | 2923.2721 | 1.0211 | 1.1915
|  | 3.4214 | 0.88555 | 0.99504 | 2922.7823 | 1.0368 | 1.1826
|  | 3.422 | 0.90447 | 0.98981 | 2922.2925 | 1.0593 | 1.1767
|  | 3.4225 | 0.91949 | 0.98425 | 2921.8026 | 1.0773 | 1.1705
|  | 3.4231 | 0.93332 | 0.9769 | 2921.3127 | 1.0938 | 1.1622
|  | 3.4237 | 0.94355 | 0.97135 | 2920.8225 | 1.1062 | 1.1559
|  | 3.4243 | 0.95109 | 0.96741 | 2920.3327 | 1.1154 | 1.1516
|  | 3.4248 | 0.96059 | 0.96598 | 2919.8427 | 1.1269 | 1.1503
|  | 3.4254 | 0.96925 | 0.96698 | 2919.3528 | 1.1375 | 1.1519
|  | 3.426 | 0.97139 | 0.96778 | 2918.8631 | 1.1403 | 1.1532
|  | 3.4266 | 0.9778 | 0.97144 | 2918.3731 | 1.1483 | 1.158
|  | 3.4271 | 0.99533 | 0.98041 | 2917.8833 | 1.1692 | 1.1691
|  | 3.4277 | 1.0134 | 0.98512 | 2917.3935 | 1.1908 | 1.1751
|  | 3.4283 | 1.0287 | 0.98726 | 2916.9036 | 1.2092 | 1.178
|  | 3.4289 | 1.0364 | 0.99276 | 2916.4136 | 1.2187 | 1.185
|  | 3.4294 | 1.0337 | 0.99607 | 2915.9234 | 1.2159 | 1.1894
|  | 3.43 | 1.0298 | 1.003 | 2915.4336 | 1.2118 | 1.198
|  | 3.4306 | 1.0199 | 1.0105 | 2914.9438 | 1.2006 | 1.2074
|  | 3.4312 | 0.98789 | 1.0111 | 2914.4539 | 1.1632 | 1.2086
|  | 3.4318 | 0.95567 | 1.0118 | 2913.9639 | 1.1257 | 1.2098
|  | 3.4323 | 0.92432 | 1.0152 | 2913.4742 | 1.0891 | 1.2143
|  | 3.4329 | 0.89355 | 1.0218 | 2912.9841 | 1.0532 | 1.2225
|  | 3.4335 | 0.87402 | 1.0326 | 2912.4943 | 1.0305 | 1.2359
|  | 3.4341 | 0.86267 | 1.0445 | 2912.0044 | 1.0175 | 1.2505
|  | 3.4346 | 0.85293 | 1.0572 | 2911.5144 | 1.0064 | 1.2662
|  | 3.4352 | 0.85744 | 1.0745 | 2911.0244 | 1.012 | 1.2873
|  | 3.4358 | 0.86318 | 1.0886 | 2910.5346 | 1.0191 | 1.3046
|  | 3.4364 | 0.86902 | 1.0984 | 2910.0447 | 1.0264 | 1.3168
|  | 3.437 | 0.8806 | 1.1034 | 2909.5548 | 1.0404 | 1.3233
|  | 3.4375 | 0.89089 | 1.1025 | 2909.0649 | 1.0529 | 1.3227
|  | 3.4381 | 0.89495 | 1.0972 | 2908.5751 | 1.0581 | 1.3168
|  | 3.4387 | 0.90328 | 1.0872 | 2908.0853 | 1.0683 | 1.3052
|  | 3.4393 | 0.90998 | 1.0745 | 2907.5952 | 1.0766 | 1.2903
|  | 3.4398 | 0.91234 | 1.0681 | 2907.1055 | 1.0797 | 1.2831
|  | 3.4404 | 0.91733 | 1.0626 | 2906.6153 | 1.086 | 1.2769
|  | 3.441 | 0.91835 | 1.0524 | 2906.1253 | 1.0876 | 1.2651
|  | 3.4416 | 0.91383 | 1.0414 | 2905.6355 | 1.0826 | 1.2523
|  | 3.4422 | 0.91366 | 1.0295 | 2905.1456 | 1.0827 | 1.2384
|  | 3.4427 | 0.91396 | 1.0211 | 2904.6557 | 1.0835 | 1.2288
|  | 3.4433 | 0.91141 | 1.014 | 2904.1658 | 1.0808 | 1.2206
|  | 3.4439 | 0.90769 | 1.0022 | 2903.676 | 1.0767 | 1.2068
|  | 3.4445 | 0.90411 | 0.99289 | 2903.1862 | 1.0729 | 1.196
|  | 3.4451 | 0.90422 | 0.98838 | 2902.6963 | 1.0734 | 1.191
|  | 3.4457 | 0.91027 | 0.99127 | 2902.2062 | 1.0809 | 1.1948
|  | 3.4462 | 0.91614 | 0.99941 | 2901.7163 | 1.0882 | 1.2051
|  | 3.4468 | 0.91855 | 1.0053 | 2901.2263 | 1.0915 | 1.2126
|  | 3.4474 | 0.92383 | 1.0138 | 2900.7365 | 1.0981 | 1.2233
|  | 3.448 | 0.93758 | 1.0277 | 2900.2466 | 1.1148 | 1.2405
|  | 3.4486 | 0.95037 | 1.0391 | 2899.7567 | 1.1304 | 1.2546
|  | 3.4491 | 0.95873 | 1.0528 | 2899.2668 | 1.1408 | 1.2716
|  | 3.4497 | 0.96468 | 1.0641 | 2898.777 | 1.1482 | 1.2857
|  | 3.4503 | 0.96833 | 1.071 | 2898.2872 | 1.153 | 1.2945
|  | 3.4509 | 0.97377 | 1.0748 | 2897.7971 | 1.1598 | 1.2995
|  | 3.4515 | 0.98495 | 1.0763 | 2897.307 | 1.1735 | 1.3018
|  | 3.4521 | 0.9906 | 1.0728 | 2896.8173 | 1.1807 | 1.298
|  | 3.4526 | 0.98736 | 1.0701 | 2896.3273 | 1.1772 | 1.2952
|  | 3.4532 | 0.98229 | 1.0616 | 2895.8375 | 1.1716 | 1.2852
|  | 3.4538 | 0.97409 | 1.0517 | 2895.3475 | 1.1622 | 1.2736
|  | 3.4544 | 0.96571 | 1.0419 | 2894.8576 | 1.1526 | 1.2623
|  | 3.455 | 0.95052 | 1.0386 | 2894.3679 | 1.1348 | 1.2587
|  | 3.4556 | 0.92354 | 1.0342 | 2893.8779 | 1.103 | 1.2538
|  | 3.4562 | 0.89963 | 1.0325 | 2893.3881 | 1.0748 | 1.2522
|  | 3.4567 | 0.88798 | 1.036 | 2892.8979 | 1.0612 | 1.2567
|  | 3.4573 | 0.88318 | 1.0446 | 2892.408 | 1.0559 | 1.2677
|  | 3.4579 | 0.88643 | 1.0525 | 2891.9181 | 1.0601 | 1.2777
|  | 3.4585 | 0.89233 | 1.0617 | 2891.4283 | 1.0675 | 1.2893
|  | 3.4591 | 0.90516 | 1.0726 | 2890.9384 | 1.0832 | 1.3029
|  | 3.4597 | 0.92436 | 1.0851 | 2890.4485 | 1.1066 | 1.3186
|  | 3.4603 | 0.94133 | 1.0919 | 2889.9587 | 1.1273 | 1.3273
|  | 3.4608 | 0.95368 | 1.0889 | 2889.4688 | 1.1425 | 1.3241
|  | 3.4614 | 0.96038 | 1.081 | 2888.9789 | 1.1509 | 1.3149
|  | 3.462 | 0.95902 | 1.073 | 2888.4891 | 1.1496 | 1.3057
|  | 3.4626 | 0.95373 | 1.064 | 2887.9989 | 1.1437 | 1.2952
|  | 3.4632 | 0.94922 | 1.0471 | 2887.509 | 1.1387 | 1.275
|  | 3.4638 | 0.94504 | 1.0346 | 2887.0192 | 1.134 | 1.2602
|  | 3.4644 | 0.94068 | 1.0291 | 2886.5292 | 1.1292 | 1.254
|  | 3.465 | 0.93556 | 1.0271 | 2886.0393 | 1.1234 | 1.2519
|  | 3.4655 | 0.93304 | 1.0272 | 2885.5495 | 1.1208 | 1.2525
|  | 3.4661 | 0.93332 | 1.0289 | 2885.0597 | 1.1215 | 1.255
|  | 3.4667 | 0.9356 | 1.0299 | 2884.5698 | 1.1246 | 1.2566
|  | 3.4673 | 0.9334 | 1.0317 | 2884.0799 | 1.1223 | 1.2592
|  | 3.4679 | 0.92996 | 1.0281 | 2883.5898 | 1.1186 | 1.2552
|  | 3.4685 | 0.93056 | 1.026 | 2883.0998 | 1.1197 | 1.2531
|  | 3.4691 | 0.94126 | 1.0272 | 2882.61 | 1.133 | 1.2551
|  | 3.4697 | 0.95684 | 1.0288 | 2882.1198 | 1.1521 | 1.2575
|  | 3.4703 | 0.97399 | 1.0303 | 2881.6299 | 1.1732 | 1.2597
|  | 3.4708 | 0.99135 | 1.0378 | 2881.1402 | 1.1945 | 1.2693
|  | 3.4714 | 1.0129 | 1.0561 | 2880.6502 | 1.2208 | 1.2922
|  | 3.472 | 1.0326 | 1.0731 | 2880.1602 | 1.245 | 1.3133
|  | 3.4726 | 1.0449 | 1.0863 | 2879.6704 | 1.2603 | 1.3299
|  | 3.4732 | 1.0421 | 1.1016 | 2879.1806 | 1.2574 | 1.3491
|  | 3.4738 | 1.033 | 1.1178 | 2878.6905 | 1.2467 | 1.3695
|  | 3.4744 | 1.0224 | 1.1325 | 2878.2005 | 1.2344 | 1.3879
|  | 3.475 | 1.0103 | 1.137 | 2877.7106 | 1.2202 | 1.394
|  | 3.4756 | 0.99423 | 1.1298 | 2877.2208 | 1.2012 | 1.3855
|  | 3.4762 | 0.98312 | 1.1273 | 2876.731 | 1.1882 | 1.3829
|  | 3.4768 | 0.97463 | 1.1266 | 2876.2411 | 1.1783 | 1.3826
|  | 3.4774 | 0.96849 | 1.1195 | 2875.7512 | 1.1713 | 1.3744
|  | 3.4779 | 0.96755 | 1.1142 | 2875.2613 | 1.1706 | 1.3683
|  | 3.4785 | 0.97171 | 1.1085 | 2874.7713 | 1.176 | 1.3618
|  | 3.4791 | 0.98316 | 1.1099 | 2874.2813 | 1.1903 | 1.3639
|  | 3.4797 | 0.99931 | 1.1163 | 2873.7914 | 1.2102 | 1.3723
|  | 3.4803 | 1.0102 | 1.1179 | 2873.3016 | 1.2238 | 1.3748
|  | 3.4809 | 1.0293 | 1.1173 | 2872.8117 | 1.2474 | 1.3745
|  | 3.4815 | 1.0592 | 1.1219 | 2872.3217 | 1.284 | 1.3806
|  | 3.4821 | 1.0822 | 1.1231 | 2871.8319 | 1.3123 | 1.3826
|  | 3.4827 | 1.0964 | 1.1257 | 2871.3419 | 1.3301 | 1.3862
|  | 3.4833 | 1.0988 | 1.1264 | 2870.8521 | 1.3335 | 1.3875
|  | 3.4839 | 1.0953 | 1.1271 | 2870.3622 | 1.3296 | 1.3889
|  | 3.4845 | 1.0905 | 1.1303 | 2869.8723 | 1.3243 | 1.3933
|  | 3.4851 | 1.0668 | 1.1332 | 2869.3822 | 1.2959 | 1.3974
|  | 3.4857 | 1.0306 | 1.1318 | 2868.8924 | 1.2524 | 1.3961
|  | 3.4863 | 0.99808 | 1.1319 | 2868.4024 | 1.2133 | 1.3967
|  | 3.4869 | 0.97384 | 1.1354 | 2867.9125 | 1.1842 | 1.4015
|  | 3.4875 | 0.96065 | 1.1361 | 2867.4227 | 1.1686 | 1.4028
|  | 3.488 | 0.95169 | 1.1326 | 2866.9327 | 1.1581 | 1.3989
|  | 3.4886 | 0.94801 | 1.1346 | 2866.443 | 1.154 | 1.4019
|  | 3.4892 | 0.96292 | 1.1454 | 2865.953 | 1.1725 | 1.4158
|  | 3.4898 | 0.99046 | 1.1629 | 2865.4632 | 1.2065 | 1.4379
|  | 3.4904 | 1.0183 | 1.1824 | 2864.9734 | 1.2408 | 1.4625
|  | 3.491 | 1.0375 | 1.1951 | 2864.4831 | 1.2647 | 1.4787
|  | 3.4916 | 1.0474 | 1.2096 | 2863.9934 | 1.2771 | 1.4972
|  | 3.4922 | 1.0577 | 1.2285 | 2863.5034 | 1.2902 | 1.5211
|  | 3.4928 | 1.0637 | 1.2349 | 2863.0135 | 1.298 | 1.5295
|  | 3.4934 | 1.0588 | 1.2248 | 2862.5237 | 1.2924 | 1.5176
|  | 3.494 | 1.0435 | 1.2083 | 2862.0338 | 1.2742 | 1.4976
|  | 3.4946 | 1.0302 | 1.1894 | 2861.544 | 1.2583 | 1.4747
|  | 3.4952 | 1.0228 | 1.1756 | 2861.0541 | 1.2497 | 1.4581
|  | 3.4958 | 1.0205 | 1.1684 | 2860.5641 | 1.2474 | 1.4496
|  | 3.4964 | 1.0187 | 1.1619 | 2860.074 | 1.2456 | 1.442
|  | 3.497 | 1.0219 | 1.1628 | 2859.5842 | 1.25 | 1.4437
|  | 3.4976 | 1.0283 | 1.1719 | 2859.0943 | 1.2582 | 1.4555
|  | 3.4982 | 1.0388 | 1.1807 | 2858.6045 | 1.2714 | 1.4669
|  | 3.4988 | 1.0454 | 1.1922 | 2858.1146 | 1.2799 | 1.4817
|  | 3.4994 | 1.0518 | 1.2048 | 2857.6246 | 1.2883 | 1.4978
|  | 3.5 | 1.0558 | 1.2098 | 2857.1347 | 1.2936 | 1.5047
|  | 3.5006 | 1.0588 | 1.2158 | 2856.6449 | 1.2977 | 1.5126
|  | 3.5012 | 1.0603 | 1.2225 | 2856.1549 | 1.2999 | 1.5214
|  | 3.5018 | 1.0622 | 1.2306 | 2855.665 | 1.3027 | 1.5321
|  | 3.5024 | 1.0591 | 1.241 | 2855.1749 | 1.2994 | 1.5455
|  | 3.503 | 1.0513 | 1.2469 | 2854.685 | 1.2903 | 1.5535
|  | 3.5036 | 1.036 | 1.2508 | 2854.1953 | 1.272 | 1.5589
|  | 3.5042 | 1.0258 | 1.2579 | 2853.7053 | 1.2598 | 1.5682
|  | 3.5048 | 1.017 | 1.2626 | 2853.2155 | 1.2494 | 1.5746
|  | 3.5054 | 1.0071 | 1.266 | 2852.7257 | 1.2377 | 1.5794
|  | 3.506 | 1.0001 | 1.2674 | 2852.2356 | 1.2295 | 1.5817
|  | 3.5066 | 1.0008 | 1.2687 | 2851.7459 | 1.2309 | 1.5839
|  | 3.5072 | 1.0094 | 1.2663 | 2851.256 | 1.2418 | 1.5814
|  | 3.5078 | 1.0291 | 1.2615 | 2850.7658 | 1.2665 | 1.5759
|  | 3.5084 | 1.0463 | 1.2527 | 2850.2758 | 1.2882 | 1.5655
|  | 3.509 | 1.0599 | 1.2372 | 2849.786 | 1.3053 | 1.5467
|  | 3.5096 | 1.0697 | 1.222 | 2849.2962 | 1.3179 | 1.5281
|  | 3.5102 | 1.076 | 1.2118 | 2848.8063 | 1.326 | 1.5159
|  | 3.5108 | 1.0788 | 1.2055 | 2848.3164 | 1.33 | 1.5085
|  | 3.5114 | 1.0831 | 1.212 | 2847.8264 | 1.3358 | 1.5173
|  | 3.5121 | 1.0859 | 1.2253 | 2847.3367 | 1.3397 | 1.5344
|  | 3.5127 | 1.0938 | 1.2431 | 2846.8469 | 1.3499 | 1.5573
|  | 3.5133 | 1.1113 | 1.2688 | 2846.3568 | 1.372 | 1.5899
|  | 3.5139 | 1.1404 | 1.2944 | 2845.8668 | 1.4083 | 1.6226
|  | 3.5145 | 1.1735 | 1.3145 | 2845.3769 | 1.4497 | 1.6483
|  | 3.5151 | 1.205 | 1.3321 | 2844.887 | 1.4892 | 1.671
|  | 3.5157 | 1.2327 | 1.3429 | 2844.397 | 1.5238 | 1.6851
|  | 3.5163 | 1.2563 | 1.3521 | 2843.9073 | 1.5536 | 1.6972
|  | 3.5169 | 1.2715 | 1.3695 | 2843.4175 | 1.5729 | 1.7197
|  | 3.5175 | 1.2753 | 1.3933 | 2842.9274 | 1.5782 | 1.7503
|  | 3.5181 | 1.2706 | 1.4207 | 2842.4376 | 1.5729 | 1.7853
|  | 3.5187 | 1.2693 | 1.4513 | 2841.9477 | 1.5718 | 1.8243
|  | 3.5193 | 1.2801 | 1.48 | 2841.4576 | 1.5858 | 1.861
|  | 3.5199 | 1.2987 | 1.5043 | 2840.9678 | 1.6093 | 1.8923
|  | 3.5205 | 1.3216 | 1.5231 | 2840.4778 | 1.6383 | 1.9165
|  | 3.5211 | 1.346 | 1.5271 | 2839.988 | 1.6692 | 1.9222
|  | 3.5217 | 1.378 | 1.5212 | 2839.498 | 1.7093 | 1.9155
|  | 3.5224 | 1.4158 | 1.5123 | 2839.0081 | 1.7569 | 1.905
|  | 3.523 | 1.4461 | 1.5042 | 2838.5182 | 1.7951 | 1.8954
|  | 3.5236 | 1.4604 | 1.4957 | 2838.0285 | 1.8134 | 1.8853
|  | 3.5242 | 1.4645 | 1.4927 | 2837.5386 | 1.8192 | 1.8822
|  | 3.5248 | 1.4641 | 1.4894 | 2837.0486 | 1.8193 | 1.8786
|  | 3.5254 | 1.4661 | 1.4933 | 2836.5586 | 1.8224 | 1.8843
|  | 3.526 | 1.4607 | 1.5025 | 2836.0686 | 1.8163 | 1.8965
|  | 3.5266 | 1.4477 | 1.5128 | 2835.5787 | 1.8008 | 1.9102
|  | 3.5272 | 1.4408 | 1.5262 | 2835.0888 | 1.7928 | 1.9278
|  | 3.5278 | 1.4499 | 1.5494 | 2834.5991 | 1.8048 | 1.9577
|  | 3.5284 | 1.4707 | 1.5735 | 2834.1092 | 1.8313 | 1.9889
|  | 3.5291 | 1.4969 | 1.6052 | 2833.6192 | 1.8646 | 2.0296
|  | 3.5297 | 1.5267 | 1.6363 | 2833.1294 | 1.9024 | 2.0697
|  | 3.5303 | 1.5628 | 1.6669 | 2832.6396 | 1.9481 | 2.1091
|  | 3.5309 | 1.6009 | 1.6952 | 2832.1494 | 1.9962 | 2.1457
|  | 3.5315 | 1.6339 | 1.7128 | 2831.6595 | 2.038 | 2.1687
|  | 3.5321 | 1.6489 | 1.7191 | 2831.1696 | 2.0575 | 2.1774
|  | 3.5327 | 1.6484 | 1.726 | 2830.6797 | 2.0576 | 2.187
|  | 3.5333 | 1.6399 | 1.7342 | 2830.1899 | 2.0477 | 2.1981
|  | 3.5339 | 1.6286 | 1.7447 | 2829.6999 | 2.0343 | 2.2122
|  | 3.5346 | 1.6223 | 1.7584 | 2829.2101 | 2.0271 | 2.2302
|  | 3.5352 | 1.6228 | 1.7801 | 2828.7203 | 2.0284 | 2.2586
|  | 3.5358 | 1.627 | 1.815 | 2828.2304 | 2.0344 | 2.3037
|  | 3.5364 | 1.6485 | 1.856 | 2827.7405 | 2.062 | 2.3565
|  | 3.537 | 1.6851 | 1.8909 | 2827.2504 | 2.1084 | 2.4017
|  | 3.5376 | 1.7288 | 1.918 | 2826.7605 | 2.1639 | 2.437
|  | 3.5382 | 1.7758 | 1.9415 | 2826.2705 | 2.2235 | 2.4677
|  | 3.5388 | 1.819 | 1.9588 | 2825.7808 | 2.2784 | 2.4905
|  | 3.5395 | 1.8568 | 1.9671 | 2825.2909 | 2.3265 | 2.5019
|  | 3.5401 | 1.8948 | 1.967 | 2824.8009 | 2.375 | 2.5027
|  | 3.5407 | 1.9255 | 1.9666 | 2824.311 | 2.4143 | 2.5031
|  | 3.5413 | 1.9524 | 1.9734 | 2823.8211 | 2.4489 | 2.5126
|  | 3.5419 | 1.9842 | 1.986 | 2823.3314 | 2.4896 | 2.5295
|  | 3.5425 | 2.0133 | 2.001 | 2822.8413 | 2.5271 | 2.5495
|  | 3.5431 | 2.0367 | 2.0224 | 2822.3513 | 2.5573 | 2.5776
|  | 3.5438 | 2.0599 | 2.0506 | 2821.8615 | 2.5874 | 2.6144
|  | 3.5444 | 2.0805 | 2.0822 | 2821.3715 | 2.6141 | 2.6556
|  | 3.545 | 2.0995 | 2.1121 | 2820.8817 | 2.6389 | 2.6947
|  | 3.5456 | 2.1142 | 2.1389 | 2820.3918 | 2.6582 | 2.7299
|  | 3.5462 | 2.117 | 2.1613 | 2819.9019 | 2.6627 | 2.7594
|  | 3.5468 | 2.1179 | 2.1795 | 2819.412 | 2.6648 | 2.7837
|  | 3.5475 | 2.1221 | 2.1941 | 2818.9222 | 2.671 | 2.8033
|  | 3.5481 | 2.1245 | 2.2061 | 2818.4323 | 2.6749 | 2.8196
|  | 3.5487 | 2.127 | 2.2185 | 2817.9421 | 2.6791 | 2.8365
|  | 3.5493 | 2.1328 | 2.2333 | 2817.4523 | 2.6873 | 2.8564
|  | 3.5499 | 2.1411 | 2.2522 | 2816.9624 | 2.6987 | 2.8815
|  | 3.5505 | 2.1554 | 2.2746 | 2816.4726 | 2.7177 | 2.9112
|  | 3.5512 | 2.1739 | 2.2954 | 2815.9827 | 2.7419 | 2.9388
|  | 3.5518 | 2.2016 | 2.3119 | 2815.4928 | 2.7778 | 2.961
|  | 3.5524 | 2.2432 | 2.3256 | 2815.0028 | 2.8313 | 2.9795
|  | 3.553 | 2.2921 | 2.3346 | 2814.5131 | 2.8941 | 2.9922
|  | 3.5536 | 2.3407 | 2.3405 | 2814.0231 | 2.9564 | 3.0008
|  | 3.5542 | 2.3923 | 2.3453 | 2813.5333 | 3.0227 | 3.0079
|  | 3.5549 | 2.4415 | 2.3577 | 2813.0431 | 3.0859 | 3.0249
|  | 3.5555 | 2.4834 | 2.3922 | 2812.5532 | 3.14 | 3.0702
|  | 3.5561 | 2.5109 | 2.4461 | 2812.0633 | 3.1758 | 3.1405
|  | 3.5567 | 2.526 | 2.511 | 2811.5734 | 3.1961 | 3.225
|  | 3.5573 | 2.5395 | 2.5863 | 2811.0835 | 3.2142 | 3.3228
|  | 3.558 | 2.5574 | 2.6663 | 2810.5938 | 3.238 | 3.4268
|  | 3.5586 | 2.5747 | 2.7407 | 2810.1038 | 3.261 | 3.5237
|  | 3.5592 | 2.5979 | 2.8018 | 2809.614 | 3.2916 | 3.6034
|  | 3.5598 | 2.6329 | 2.8398 | 2809.124 | 3.3371 | 3.6536
|  | 3.5604 | 2.6821 | 2.8602 | 2808.634 | 3.4006 | 3.6811
|  | 3.5611 | 2.738 | 2.8692 | 2808.1441 | 3.4727 | 3.694
|  | 3.5617 | 2.7915 | 2.8639 | 2807.6542 | 3.5418 | 3.6884
|  | 3.5623 | 2.839 | 2.8523 | 2807.1643 | 3.6033 | 3.6748
|  | 3.5629 | 2.8854 | 2.8467 | 2806.6744 | 3.6636 | 3.6689
|  | 3.5636 | 2.9302 | 2.846 | 2806.1845 | 3.7217 | 3.6693
|  | 3.5642 | 2.9736 | 2.8514 | 2805.6947 | 3.7781 | 3.6775
|  | 3.5648 | 3.0146 | 2.8601 | 2805.2047 | 3.8316 | 3.69
|  | 3.5654 | 3.055 | 2.8756 | 2804.7149 | 3.8842 | 3.7113
|  | 3.566 | 3.0956 | 2.9103 | 2804.225 | 3.9372 | 3.7575
|  | 3.5667 | 3.1389 | 2.9595 | 2803.735 | 3.9938 | 3.8223
|  | 3.5673 | 3.1895 | 3.0115 | 2803.2451 | 4.0595 | 3.8908
|  | 3.5679 | 3.2477 | 3.0704 | 2802.7552 | 4.135 | 3.9682
|  | 3.5685 | 3.3035 | 3.1336 | 2802.2653 | 4.2075 | 4.0513
|  | 3.5692 | 3.3524 | 3.1945 | 2801.7754 | 4.2713 | 4.1316
|  | 3.5698 | 3.3977 | 3.2544 | 2801.2856 | 4.3306 | 4.2105
|  | 3.5704 | 3.4473 | 3.3085 | 2800.7956 | 4.3954 | 4.282
|  | 3.571 | 3.5058 | 3.355 | 2800.3058 | 4.4716 | 4.3437
|  | 3.5717 | 3.5634 | 3.3979 | 2799.816 | 4.5465 | 4.4007
|  | 3.5723 | 3.6158 | 3.4367 | 2799.3257 | 4.615 | 4.4526
|  | 3.5729 | 3.6758 | 3.4745 | 2798.8359 | 4.6933 | 4.5032
|  | 3.5735 | 3.751 | 3.5247 | 2798.346 | 4.7909 | 4.5698
|  | 3.5742 | 3.8344 | 3.5865 | 2797.8561 | 4.8992 | 4.6515
|  | 3.5748 | 3.9124 | 3.6481 | 2797.3661 | 5.0005 | 4.733
|  | 3.5754 | 3.9778 | 3.7097 | 2796.8764 | 5.0859 | 4.8147
|  | 3.576 | 4.0423 | 3.7772 | 2796.3864 | 5.1703 | 4.9041
|  | 3.5767 | 4.1104 | 3.8537 | 2795.8966 | 5.2592 | 5.0051
|  | 3.5773 | 4.1709 | 3.9377 | 2795.4068 | 5.3384 | 5.116
|  | 3.5779 | 4.2185 | 4.0113 | 2794.9168 | 5.4013 | 5.2135
|  | 3.5786 | 4.2575 | 4.0637 | 2794.4267 | 5.4532 | 5.2834
|  | 3.5792 | 4.3016 | 4.1107 | 2793.9369 | 5.5115 | 5.3464
|  | 3.5798 | 4.3515 | 4.1597 | 2793.447 | 5.5774 | 5.412
|  | 3.5804 | 4.3879 | 4.2045 | 2792.9571 | 5.6261 | 5.4722
|  | 3.5811 | 4.408 | 4.237 | 2792.4671 | 5.6538 | 5.5164
|  | 3.5817 | 4.4271 | 4.2586 | 2791.9774 | 5.6803 | 5.5465
|  | 3.5823 | 4.4523 | 4.2874 | 2791.4874 | 5.7146 | 5.5859
|  | 3.5829 | 4.488 | 4.3394 | 2790.9976 | 5.7626 | 5.6557
|  | 3.5836 | 4.5242 | 4.4064 | 2790.5076 | 5.811 | 5.7451
|  | 3.5842 | 4.5603 | 4.4846 | 2790.0176 | 5.8595 | 5.8491
|  | 3.5848 | 4.6118 | 4.5739 | 2789.5277 | 5.9277 | 5.9677
|  | 3.5855 | 4.6814 | 4.6746 | 2789.0377 | 6.0193 | 6.1011
|  | 3.5861 | 4.7594 | 4.7828 | 2788.5478 | 6.1217 | 6.2446
|  | 3.5867 | 4.8377 | 4.8857 | 2788.0581 | 6.2246 | 6.3812
|  | 3.5874 | 4.9042 | 4.9669 | 2787.5682 | 6.3123 | 6.4895
|  | 3.588 | 4.9662 | 5.0279 | 2787.0782 | 6.3945 | 6.5715
|  | 3.5886 | 5.0329 | 5.0699 | 2786.5883 | 6.4826 | 6.6287
|  | 3.5892 | 5.1045 | 5.0999 | 2786.0985 | 6.5772 | 6.6703
|  | 3.5899 | 5.1783 | 5.1273 | 2785.6087 | 6.6746 | 6.7085
|  | 3.5905 | 5.2535 | 5.156 | 2785.1185 | 6.7739 | 6.7485
|  | 3.5911 | 5.3306 | 5.1935 | 2784.6287 | 6.8757 | 6.8
|  | 3.5918 | 5.4168 | 5.2522 | 2784.1386 | 6.9894 | 6.8791
|  | 3.5924 | 5.5071 | 5.3313 | 2783.6488 | 7.1084 | 6.9853
|  | 3.593 | 5.5939 | 5.4291 | 2783.1589 | 7.2229 | 7.1159
|  | 3.5937 | 5.6748 | 5.5352 | 2782.6692 | 7.3299 | 7.2575
|  | 3.5943 | 5.7496 | 5.6421 | 2782.1793 | 7.4292 | 7.4003
|  | 3.5949 | 5.8167 | 5.7475 | 2781.6893 | 7.5186 | 7.5412
|  | 3.5956 | 5.8782 | 5.8499 | 2781.1994 | 7.6008 | 7.6783
|  | 3.5962 | 5.9401 | 5.9457 | 2780.7094 | 7.6835 | 7.8068
|  | 3.5968 | 6.0147 | 6.0272 | 2780.2194 | 7.7828 | 7.9165
|  | 3.5975 | 6.0972 | 6.0895 | 2779.7296 | 7.8923 | 8.0012
|  | 3.5981 | 6.1793 | 6.1411 | 2779.2396 | 8.0014 | 8.0718
|  | 3.5987 | 6.2619 | 6.1813 | 2778.7498 | 8.1112 | 8.1275
|  | 3.5994 | 6.3474 | 6.2182 | 2778.2599 | 8.2248 | 8.179
|  | 3.6 | 6.4399 | 6.2565 | 2777.7701 | 8.3476 | 8.2322
|  | 3.6006 | 6.535 | 6.2954 | 2777.28 | 8.4739 | 8.2863
|  | 3.6013 | 6.6143 | 6.3479 | 2776.7901 | 8.5797 | 8.3583
|  | 3.6019 | 6.686 | 6.4223 | 2776.3002 | 8.6758 | 8.4594
|  | 3.6026 | 6.7627 | 6.5186 | 2775.81 | 8.7785 | 8.5892
|  | 3.6032 | 6.8427 | 6.6441 | 2775.3201 | 8.8854 | 8.7576
|  | 3.6038 | 6.9231 | 6.7829 | 2774.8303 | 8.993 | 8.9437
|  | 3.6045 | 6.998 | 6.9171 | 2774.3403 | 9.0935 | 9.1239
|  | 3.6051 | 7.066 | 7.0465 | 2773.8505 | 9.1851 | 9.2979
|  | 3.6057 | 7.1427 | 7.1672 | 2773.3607 | 9.2881 | 9.4605
|  | 3.6064 | 7.2301 | 7.2696 | 2772.8707 | 9.4051 | 9.5991
|  | 3.607 | 7.3172 | 7.343 | 2772.3808 | 9.5217 | 9.6994
|  | 3.6076 | 7.3998 | 7.3842 | 2771.891 | 9.6326 | 9.7573
|  | 3.6083 | 7.4831 | 7.4153 | 2771.4009 | 9.7445 | 9.8018
|  | 3.6089 | 7.5778 | 7.4567 | 2770.911 | 9.8713 | 9.8601
|  | 3.6096 | 7.6834 | 7.5022 | 2770.4211 | 10.0124 | 9.9238
|  | 3.6102 | 7.7812 | 7.5414 | 2769.9312 | 10.1434 | 9.9791
|  | 3.6108 | 7.8584 | 7.5823 | 2769.4414 | 10.2477 | 10.0368
|  | 3.6115 | 7.924 | 7.6411 | 2768.9515 | 10.3369 | 10.1182
|  | 3.6121 | 7.9938 | 7.7157 | 2768.4615 | 10.4317 | 10.2206
|  | 3.6128 | 8.0744 | 7.7873 | 2767.9717 | 10.5405 | 10.3191
|  | 3.6134 | 8.1522 | 7.8462 | 2767.4819 | 10.6459 | 10.4008
|  | 3.614 | 8.2266 | 7.9047 | 2766.9919 | 10.7468 | 10.4821
|  | 3.6147 | 8.3154 | 7.9784 | 2766.5019 | 10.8667 | 10.5835
|  | 3.6153 | 8.4244 | 8.0691 | 2766.0121 | 11.013 | 10.7076
|  | 3.616 | 8.546 | 8.1668 | 2765.522 | 11.1759 | 10.8411
|  | 3.6166 | 8.6668 | 8.2671 | 2765.0321 | 11.338 | 10.9781
|  | 3.6172 | 8.7689 | 8.373 | 2764.5423 | 11.4756 | 11.1227
|  | 3.6179 | 8.8634 | 8.4881 | 2764.0524 | 11.6033 | 11.2796
|  | 3.6185 | 8.9579 | 8.606 | 2763.5626 | 11.7312 | 11.4404
|  | 3.6192 | 9.0435 | 8.72 | 2763.0727 | 11.8475 | 11.596
|  | 3.6198 | 9.1225 | 8.8246 | 2762.5828 | 11.9552 | 11.7393
|  | 3.6204 | 9.2011 | 8.9268 | 2762.0927 | 12.0626 | 11.8794
|  | 3.6211 | 9.2845 | 9.0391 | 2761.6029 | 12.1763 | 12.0332
|  | 3.6217 | 9.3889 | 9.1644 | 2761.1129 | 12.3176 | 12.2044
|  | 3.6224 | 9.5028 | 9.2945 | 2760.6231 | 12.4714 | 12.382
|  | 3.623 | 9.6148 | 9.4296 | 2760.1331 | 12.6228 | 12.5664
|  | 3.6237 | 9.7315 | 9.5679 | 2759.6433 | 12.7806 | 12.7553
|  | 3.6243 | 9.856 | 9.7084 | 2759.1535 | 12.9486 | 12.9472
|  | 3.6249 | 9.9799 | 9.8396 | 2758.6636 | 13.1162 | 13.1267
|  | 3.6256 | 10.0993 | 9.9513 | 2758.1736 | 13.2778 | 13.2805
|  | 3.6262 | 10.2042 | 10.0475 | 2757.6837 | 13.4204 | 13.4136
|  | 3.6269 | 10.3034 | 10.14 | 2757.1936 | 13.5558 | 13.5419
|  | 3.6275 | 10.403 | 10.2259 | 2756.7037 | 13.6917 | 13.6616
|  | 3.6282 | 10.4945 | 10.3073 | 2756.2138 | 13.8169 | 13.7752
|  | 3.6288 | 10.5744 | 10.3858 | 2755.7239 | 13.9271 | 13.8851
|  | 3.6295 | 10.6568 | 10.4663 | 2755.2342 | 14.0406 | 13.9976
|  | 3.6301 | 10.7442 | 10.548 | 2754.7442 | 14.1609 | 14.1119
|  | 3.6307 | 10.8373 | 10.6302 | 2754.2543 | 14.2887 | 14.2269
|  | 3.6314 | 10.9281 | 10.7073 | 2753.7645 | 14.4134 | 14.3352
|  | 3.632 | 11.0183 | 10.7852 | 2753.2745 | 14.5376 | 14.4447
|  | 3.6327 | 11.1176 | 10.865 | 2752.7847 | 14.6738 | 14.5567
|  | 3.6333 | 11.2274 | 10.9511 | 2752.2946 | 14.8241 | 14.6773
|  | 3.634 | 11.3325 | 11.0434 | 2751.8047 | 14.9681 | 14.8062
|  | 3.6346 | 11.4305 | 11.1437 | 2751.3149 | 15.103 | 14.9461
|  | 3.6353 | 11.5271 | 11.2485 | 2750.8249 | 15.236 | 15.0919
|  | 3.6359 | 11.6316 | 11.3591 | 2750.335 | 15.3797 | 15.2458
|  | 3.6366 | 11.7403 | 11.4706 | 2749.8452 | 15.5289 | 15.4009
|  | 3.6372 | 11.8454 | 11.5776 | 2749.3553 | 15.6735 | 15.5501
|  | 3.6379 | 11.9386 | 11.6755 | 2748.8654 | 15.8024 | 15.6872
|  | 3.6385 | 12.0307 | 11.7711 | 2748.3756 | 15.93 | 15.8214
|  | 3.6392 | 12.1324 | 11.8624 | 2747.8855 | 16.0704 | 15.9498
|  | 3.6398 | 12.2389 | 11.9443 | 2747.3956 | 16.2173 | 16.0656
|  | 3.6405 | 12.3423 | 12.0105 | 2746.9056 | 16.3602 | 16.1604
|  | 3.6411 | 12.4437 | 12.0662 | 2746.4157 | 16.5003 | 16.2412
|  | 3.6418 | 12.5424 | 12.1208 | 2745.926 | 16.6372 | 16.3205
|  | 3.6424 | 12.6509 | 12.177 | 2745.436 | 16.7871 | 16.402
|  | 3.6431 | 12.7638 | 12.23 | 2744.9462 | 16.943 | 16.4793
|  | 3.6437 | 12.8649 | 12.2849 | 2744.4563 | 17.0833 | 16.5591
|  | 3.6444 | 12.9565 | 12.3494 | 2743.9665 | 17.2111 | 16.652
|  | 3.645 | 13.0392 | 12.431 | 2743.4765 | 17.3271 | 16.768
|  | 3.6457 | 13.1124 | 12.5257 | 2742.9863 | 17.4306 | 16.9019
|  | 3.6463 | 13.1834 | 12.6228 | 2742.4965 | 17.5312 | 17.0389
|  | 3.647 | 13.2477 | 12.7155 | 2742.0067 | 17.6231 | 17.1702
|  | 3.6476 | 13.3075 | 12.8008 | 2741.5167 | 17.7089 | 17.2915
|  | 3.6483 | 13.3701 | 12.8776 | 2741.0268 | 17.7985 | 17.4015
|  | 3.6489 | 13.4295 | 12.9489 | 2740.537 | 17.884 | 17.5041
|  | 3.6496 | 13.492 | 13.0128 | 2740.0471 | 17.9737 | 17.5968
|  | 3.6502 | 13.5605 | 13.0671 | 2739.5573 | 18.0714 | 17.6766
|  | 3.6509 | 13.6289 | 13.1216 | 2739.0674 | 18.1691 | 17.7565
|  | 3.6515 | 13.6962 | 13.1827 | 2738.5773 | 18.2654 | 17.8457
|  | 3.6522 | 13.7608 | 13.2543 | 2738.0874 | 18.3581 | 17.949
|  | 3.6528 | 13.8226 | 13.3391 | 2737.5975 | 18.4472 | 18.0703
|  | 3.6535 | 13.8955 | 13.4353 | 2737.1076 | 18.551 | 18.2072
|  | 3.6541 | 13.9756 | 13.5343 | 2736.6177 | 18.6647 | 18.3479
|  | 3.6548 | 14.0567 | 13.6364 | 2736.1278 | 18.7796 | 18.4929
|  | 3.6555 | 14.1382 | 13.7373 | 2735.6379 | 18.8954 | 18.6364
|  | 3.6561 | 14.2258 | 13.8391 | 2735.1481 | 19.0193 | 18.7812
|  | 3.6568 | 14.3223 | 13.9377 | 2734.6582 | 19.1551 | 18.9218
|  | 3.6574 | 14.4308 | 14.0239 | 2734.1684 | 19.3072 | 19.0457
|  | 3.6581 | 14.5357 | 14.092 | 2733.6783 | 19.4544 | 19.1451
|  | 3.6587 | 14.6297 | 14.1577 | 2733.1883 | 19.5873 | 19.2413
|  | 3.6594 | 14.7178 | 14.2303 | 2732.6985 | 19.7123 | 19.3468
|  | 3.66 | 14.8065 | 14.307 | 2732.2085 | 19.8382 | 19.4581
|  | 3.6607 | 14.887 | 14.3736 | 2731.7187 | 19.9533 | 19.5557
|  | 3.6614 | 14.9588 | 14.4357 | 2731.2288 | 20.0566 | 19.6472
|  | 3.662 | 15.0144 | 14.5003 | 2730.7389 | 20.1385 | 19.7422
|  | 3.6627 | 15.0618 | 14.5731 | 2730.2491 | 20.2092 | 19.8484
|  | 3.6633 | 15.1096 | 14.6439 | 2729.7591 | 20.2807 | 19.952
|  | 3.664 | 15.1611 | 14.7037 | 2729.2691 | 20.3571 | 20.0406
|  | 3.6646 | 15.21 | 14.7543 | 2728.7791 | 20.4301 | 20.1169
|  | 3.6653 | 15.2608 | 14.8117 | 2728.2892 | 20.5058 | 20.2024
|  | 3.666 | 15.3097 | 14.8684 | 2727.7994 | 20.5788 | 20.287
|  | 3.6666 | 15.358 | 14.9217 | 2727.3095 | 20.6511 | 20.367
|  | 3.6673 | 15.3979 | 14.9711 | 2726.8197 | 20.7123 | 20.4419
|  | 3.6679 | 15.4337 | 15.0216 | 2726.3298 | 20.7678 | 20.5182
|  | 3.6686 | 15.466 | 15.0752 | 2725.8399 | 20.8188 | 20.5987
|  | 3.6693 | 15.4941 | 15.1347 | 2725.3501 | 20.8641 | 20.6874
|  | 3.6699 | 15.5125 | 15.1917 | 2724.8602 | 20.8965 | 20.7728
|  | 3.6706 | 15.5247 | 15.2555 | 2724.3699 | 20.9204 | 20.8676
|  | 3.6712 | 15.5343 | 15.3263 | 2723.88 | 20.9408 | 20.972
|  | 3.6719 | 15.5586 | 15.3951 | 2723.3903 | 20.9812 | 21.0737
|  | 3.6726 | 15.5886 | 15.4539 | 2722.9004 | 21.0292 | 21.1619
|  | 3.6732 | 15.6149 | 15.508 | 2722.4105 | 21.0723 | 21.2436
|  | 3.6739 | 15.6445 | 15.5553 | 2721.9206 | 21.1197 | 21.316
|  | 3.6745 | 15.6824 | 15.6022 | 2721.4307 | 21.1786 | 21.388
|  | 3.6752 | 15.7231 | 15.6435 | 2720.9408 | 21.2412 | 21.4523
|  | 3.6759 | 15.7681 | 15.6806 | 2720.451 | 21.3096 | 21.511
|  | 3.6765 | 15.8059 | 15.7227 | 2719.9609 | 21.3684 | 21.5765
|  | 3.6772 | 15.8449 | 15.7747 | 2719.471 | 21.4288 | 21.6557
|  | 3.6778 | 15.8919 | 15.8282 | 2718.981 | 21.5001 | 21.7369
|  | 3.6785 | 15.9355 | 15.882 | 2718.4913 | 21.567 | 21.8187
|  | 3.6792 | 15.9731 | 15.9334 | 2718.0013 | 21.6256 | 21.8971
|  | 3.6798 | 16.0156 | 15.9797 | 2717.5114 | 21.6909 | 21.9687
|  | 3.6805 | 16.0633 | 16.015 | 2717.0216 | 21.7635 | 22.0252
|  | 3.6812 | 16.1176 | 16.0384 | 2716.5316 | 21.8448 | 22.0653
|  | 3.6818 | 16.1672 | 16.0477 | 2716.0419 | 21.92 | 22.0861
|  | 3.6825 | 16.207 | 16.0473 | 2715.5519 | 21.9819 | 22.0935
|  | 3.6832 | 16.2488 | 16.04 | 2715.0618 | 22.0465 | 22.0914
|  | 3.6838 | 16.2916 | 16.0219 | 2714.572 | 22.1126 | 22.0744
|  | 3.6845 | 16.3234 | 15.9981 | 2714.082 | 22.1638 | 22.0496
|  | 3.6852 | 16.3423 | 15.979 | 2713.5922 | 22.1974 | 22.0312
|  | 3.6858 | 16.3504 | 15.9617 | 2713.1022 | 22.2164 | 22.0153
|  | 3.6865 | 16.3543 | 15.9432 | 2712.6124 | 22.2298 | 21.9977
|  | 3.6871 | 16.3618 | 15.9254 | 2712.1224 | 22.2479 | 21.9811
|  | 3.6878 | 16.3646 | 15.9084 | 2711.6326 | 22.2598 | 21.9657
|  | 3.6885 | 16.3645 | 15.9 | 2711.1428 | 22.2678 | 21.962
|  | 3.6891 | 16.3719 | 15.9026 | 2710.6527 | 22.2859 | 21.9735
|  | 3.6898 | 16.3853 | 15.9072 | 2710.1627 | 22.3122 | 21.9878
|  | 3.6905 | 16.4009 | 15.9129 | 2709.6728 | 22.3415 | 22.0037
|  | 3.6911 | 16.4201 | 15.9361 | 2709.183 | 22.3757 | 22.0437
|  | 3.6918 | 16.4349 | 15.9766 | 2708.693 | 22.404 | 22.1077
|  | 3.6925 | 16.4503 | 16.0226 | 2708.2032 | 22.4331 | 22.1793
|  | 3.6932 | 16.4681 | 16.0606 | 2707.7134 | 22.4655 | 22.2401
|  | 3.6938 | 16.4843 | 16.086 | 2707.2234 | 22.4958 | 22.2832
|  | 3.6945 | 16.4974 | 16.1021 | 2706.7335 | 22.5218 | 22.3136
|  | 3.6952 | 16.5082 | 16.1172 | 2706.2437 | 22.5446 | 22.3426
|  | 3.6958 | 16.5094 | 16.1164 | 2705.7535 | 22.5545 | 22.3497
|  | 3.6965 | 16.5078 | 16.1019 | 2705.2637 | 22.5605 | 22.3376
|  | 3.6972 | 16.5013 | 16.0929 | 2704.7739 | 22.5597 | 22.3332
|  | 3.6978 | 16.4952 | 16.1002 | 2704.2839 | 22.5596 | 22.3515
|  | 3.6985 | 16.4929 | 16.1189 | 2703.794 | 22.5646 | 22.3855
|  | 3.6992 | 16.49 | 16.1508 | 2703.3042 | 22.5689 | 22.438
|  | 3.6998 | 16.4828 | 16.1845 | 2702.8143 | 22.5672 | 22.4929
|  | 3.7005 | 16.4844 | 16.2235 | 2702.3245 | 22.5775 | 22.5553
|  | 3.7012 | 16.4909 | 16.2602 | 2701.8345 | 22.5946 | 22.6145
|  | 3.7019 | 16.5066 | 16.2802 | 2701.3445 | 22.6244 | 22.6505
|  | 3.7025 | 16.5203 | 16.2828 | 2700.8545 | 22.6514 | 22.6625
|  | 3.7032 | 16.5233 | 16.2805 | 2700.3646 | 22.6637 | 22.6674
|  | 3.7039 | 16.5231 | 16.269 | 2699.8748 | 22.6717 | 22.6596
|  | 3.7045 | 16.5284 | 16.2585 | 2699.3849 | 22.6872 | 22.6533
|  | 3.7052 | 16.5259 | 16.2435 | 2698.8951 | 22.692 | 22.6405
|  | 3.7059 | 16.5192 | 16.226 | 2698.4051 | 22.691 | 22.6244
|  | 3.7066 | 16.5033 | 16.2127 | 2697.9152 | 22.6774 | 22.614
|  | 3.7072 | 16.4828 | 16.1992 | 2697.4254 | 22.6575 | 22.6034
|  | 3.7079 | 16.4611 | 16.1702 | 2696.9356 | 22.6358 | 22.5711
|  | 3.7086 | 16.4425 | 16.1302 | 2696.4454 | 22.6184 | 22.5235
|  | 3.7093 | 16.4296 | 16.079 | 2695.9555 | 22.609 | 22.4602
|  | 3.7099 | 16.4319 | 16.028 | 2695.4657 | 22.6204 | 22.397
|  | 3.7106 | 16.4396 | 15.9788 | 2694.9757 | 22.6391 | 22.3364
|  | 3.7113 | 16.4477 | 15.9319 | 2694.4858 | 22.6586 | 22.279
|  | 3.712 | 16.4556 | 15.8947 | 2693.996 | 22.6777 | 22.2351
|  | 3.7126 | 16.4694 | 15.8809 | 2693.5062 | 22.705 | 22.2238
|  | 3.7133 | 16.4792 | 15.8842 | 2693.0161 | 22.7268 | 22.2365
|  | 3.714 | 16.4781 | 15.9002 | 2692.5263 | 22.7334 | 22.2671
|  | 3.7147 | 16.4651 | 15.9174 | 2692.0365 | 22.7238 | 22.2992
|  | 3.7153 | 16.4492 | 15.9316 | 2691.5463 | 22.7101 | 22.3272
|  | 3.716 | 16.4331 | 15.9411 | 2691.0565 | 22.6962 | 22.3487
|  | 3.7167 | 16.4198 | 15.9445 | 2690.5666 | 22.6861 | 22.3615
|  | 3.7174 | 16.4067 | 15.9381 | 2690.0766 | 22.6763 | 22.3608
|  | 3.718 | 16.399 | 15.9276 | 2689.5868 | 22.6738 | 22.3542
|  | 3.7187 | 16.3939 | 15.9096 | 2689.097 | 22.6751 | 22.3371
|  | 3.7194 | 16.3848 | 15.8916 | 2688.607 | 22.6708 | 22.3199
|  | 3.7201 | 16.3735 | 15.8817 | 2688.1172 | 22.6634 | 22.3141
|  | 3.7208 | 16.3677 | 15.8765 | 2687.6274 | 22.6636 | 22.3149
|  | 3.7214 | 16.359 | 15.8653 | 2687.1372 | 22.6598 | 22.3073
|  | 3.7221 | 16.3416 | 15.8471 | 2686.6472 | 22.644 | 22.29
|  | 3.7228 | 16.3207 | 15.8264 | 2686.1574 | 22.6232 | 22.2689
|  | 3.7235 | 16.3049 | 15.8072 | 2685.6676 | 22.6096 | 22.2501
|  | 3.7241 | 16.2976 | 15.7848 | 2685.1776 | 22.6078 | 22.2266
|  | 3.7248 | 16.2924 | 15.7509 | 2684.6878 | 22.6087 | 22.1869
|  | 3.7255 | 16.2825 | 15.7107 | 2684.1978 | 22.6033 | 22.1384
|  | 3.7262 | 16.276 | 15.6818 | 2683.708 | 22.6025 | 22.1057
|  | 3.7269 | 16.2784 | 15.6621 | 2683.2181 | 22.6141 | 22.0861
|  | 3.7275 | 16.2746 | 15.6367 | 2682.7283 | 22.617 | 22.0582
|  | 3.7282 | 16.2562 | 15.6086 | 2682.2381 | 22.5998 | 22.0267
|  | 3.7289 | 16.2268 | 15.5835 | 2681.7482 | 22.5672 | 21.9993
|  | 3.7296 | 16.194 | 15.5702 | 2681.2584 | 22.5297 | 21.9885
|  | 3.7303 | 16.1603 | 15.5621 | 2680.7685 | 22.4911 | 21.9852
|  | 3.731 | 16.1256 | 15.5406 | 2680.2787 | 22.451 | 21.9628
|  | 3.7316 | 16.0872 | 15.5096 | 2679.7887 | 22.4057 | 21.9271
|  | 3.7323 | 16.0556 | 15.4847 | 2679.2988 | 22.3698 | 21.8999
|  | 3.733 | 16.0325 | 15.46 | 2678.809 | 22.3458 | 21.8729
|  | 3.7337 | 16.0134 | 15.4342 | 2678.3191 | 22.3274 | 21.8444
|  | 3.7344 | 15.9911 | 15.3984 | 2677.829 | 22.3044 | 21.8017
|  | 3.7351 | 15.9673 | 15.3615 | 2677.3391 | 22.2795 | 21.7574
|  | 3.7357 | 15.9392 | 15.3403 | 2676.8491 | 22.2484 | 21.7354
|  | 3.7364 | 15.9121 | 15.3323 | 2676.3594 | 22.2186 | 21.732
|  | 3.7371 | 15.8847 | 15.3257 | 2675.8695 | 22.1885 | 21.7305
|  | 3.7378 | 15.8587 | 15.3262 | 2675.3796 | 22.1603 | 21.7392
|  | 3.7385 | 15.836 | 15.3304 | 2674.8897 | 22.1367 | 21.7531
|  | 3.7392 | 15.8194 | 15.3404 | 2674.3998 | 22.1216 | 21.7753
|  | 3.7398 | 15.7991 | 15.3465 | 2673.9099 | 22.1013 | 21.7919
|  | 3.7405 | 15.7785 | 15.3391 | 2673.42 | 22.0806 | 21.7895
|  | 3.7412 | 15.7556 | 15.3165 | 2672.93 | 22.0567 | 21.7652
|  | 3.7419 | 15.7357 | 15.2875 | 2672.4397 | 22.0369 | 21.732
|  | 3.7426 | 15.7166 | 15.248 | 2671.9499 | 22.0182 | 21.6838
|  | 3.7433 | 15.692 | 15.2056 | 2671.46 | 21.9918 | 21.6314
|  | 3.744 | 15.6558 | 15.1654 | 2670.9701 | 21.9491 | 21.5822
|  | 3.7446 | 15.6251 | 15.1349 | 2670.4803 | 21.9141 | 21.5467
|  | 3.7453 | 15.6074 | 15.1159 | 2669.9904 | 21.8973 | 21.5275
|  | 3.746 | 15.5986 | 15.1131 | 2669.5006 | 21.893 | 21.5314
|  | 3.7467 | 15.5836 | 15.1208 | 2669.0106 | 21.88 | 21.5504
|  | 3.7474 | 15.565 | 15.1388 | 2668.5206 | 21.8619 | 21.5839
|  | 3.7481 | 15.5482 | 15.1594 | 2668.0306 | 21.8463 | 21.6212
|  | 3.7488 | 15.5446 | 15.1859 | 2667.5407 | 21.8493 | 21.667
|  | 3.7495 | 15.541 | 15.2141 | 2667.0509 | 21.8522 | 21.7151
|  | 3.7501 | 15.5233 | 15.2383 | 2666.5609 | 21.8354 | 21.7578
|  | 3.7508 | 15.4922 | 15.251 | 2666.0711 | 21.7997 | 21.7839
|  | 3.7515 | 15.4561 | 15.2549 | 2665.5812 | 21.7568 | 21.7975
|  | 3.7522 | 15.4151 | 15.2487 | 2665.0914 | 21.7071 | 21.7966
|  | 3.7529 | 15.3793 | 15.2345 | 2664.6014 | 21.6646 | 21.7844
|  | 3.7536 | 15.3469 | 15.2057 | 2664.1117 | 21.627 | 21.7512
|  | 3.7543 | 15.3233 | 15.168 | 2663.6215 | 21.6017 | 21.7051
|  | 3.755 | 15.3112 | 15.1272 | 2663.1316 | 21.5925 | 21.6548
|  | 3.7557 | 15.3098 | 15.089 | 2662.6417 | 21.5986 | 21.608
|  | 3.7564 | 15.3193 | 15.0574 | 2662.1518 | 21.6198 | 21.5707
|  | 3.7571 | 15.338 | 15.0423 | 2661.662 | 21.6542 | 21.557
|  | 3.7577 | 15.3521 | 15.0374 | 2661.1721 | 21.6822 | 21.5579
|  | 3.7584 | 15.3576 | 15.0348 | 2660.6822 | 21.6979 | 21.5622
|  | 3.7591 | 15.3519 | 15.0292 | 2660.1923 | 21.6979 | 21.562
|  | 3.7598 | 15.3395 | 15.0246 | 2659.7024 | 21.6883 | 21.5634
|  | 3.7605 | 15.3278 | 15.0234 | 2659.2124 | 21.6798 | 21.5696
|  | 3.7612 | 15.3254 | 15.0178 | 2658.7225 | 21.6843 | 21.5696
|  | 3.7619 | 15.3356 | 14.9993 | 2658.2325 | 21.7067 | 21.5508
|  | 3.7626 | 15.3574 | 14.9801 | 2657.7426 | 21.7457 | 21.5312
|  | 3.7633 | 15.3861 | 14.9716 | 2657.2528 | 21.7943 | 21.527
|  | 3.764 | 15.4205 | 14.972 | 2656.763 | 21.8511 | 21.5354
|  | 3.7647 | 15.4577 | 14.9728 | 2656.273 | 21.9119 | 21.5447
|  | 3.7654 | 15.4875 | 14.9709 | 2655.7831 | 21.9623 | 21.5498
|  | 3.7661 | 15.4994 | 14.9713 | 2655.2933 | 21.9872 | 21.5584
|  | 3.7668 | 15.4924 | 14.9744 | 2654.8034 | 21.9854 | 21.5708
|  | 3.7675 | 15.4752 | 14.9721 | 2654.3132 | 21.9691 | 21.5754
|  | 3.7681 | 15.4521 | 14.9589 | 2653.8234 | 21.9444 | 21.5644
|  | 3.7688 | 15.4244 | 14.9389 | 2653.3335 | 21.9131 | 21.5435
|  | 3.7695 | 15.3935 | 14.9196 | 2652.8436 | 21.8773 | 21.5236
|  | 3.7702 | 15.369 | 14.9026 | 2652.3538 | 21.8506 | 21.507
|  | 3.7709 | 15.3532 | 14.881 | 2651.8639 | 21.8362 | 21.4838
|  | 3.7716 | 15.3397 | 14.8566 | 2651.374 | 21.825 | 21.4565
|  | 3.7723 | 15.3236 | 14.8329 | 2650.8841 | 21.8102 | 21.4301
|  | 3.773 | 15.3153 | 14.8151 | 2650.3942 | 21.8064 | 21.4124
|  | 3.7737 | 15.3195 | 14.8001 | 2649.9041 | 21.8204 | 21.3986
|  | 3.7744 | 15.3355 | 14.7817 | 2649.4143 | 21.8513 | 21.3799
|  | 3.7751 | 15.3531 | 14.7588 | 2648.9244 | 21.8845 | 21.3546
|  | 3.7758 | 15.3744 | 14.7441 | 2648.4345 | 21.923 | 21.3414
|  | 3.7765 | 15.4004 | 14.7394 | 2647.9445 | 21.9681 | 21.3424
|  | 3.7772 | 15.4262 | 14.7417 | 2647.4547 | 22.0131 | 21.3536
|  | 3.7779 | 15.4362 | 14.7455 | 2646.9649 | 22.0356 | 21.367
|  | 3.7786 | 15.4253 | 14.7559 | 2646.4749 | 22.0281 | 21.39
|  | 3.7793 | 15.3955 | 14.7729 | 2645.9851 | 21.9937 | 21.4226
|  | 3.78 | 15.3572 | 14.7935 | 2645.4951 | 21.9472 | 21.4603
|  | 3.7807 | 15.3077 | 14.8009 | 2645.005 | 21.8845 | 21.479
|  | 3.7814 | 15.2568 | 14.7921 | 2644.5152 | 21.8199 | 21.4743
|  | 3.7821 | 15.2142 | 14.7712 | 2644.0253 | 21.767 | 21.452
|  | 3.7828 | 15.1894 | 14.7448 | 2643.5354 | 21.7395 | 21.4215
|  | 3.7835 | 15.1806 | 14.7101 | 2643.0455 | 21.735 | 21.3791
|  | 3.7842 | 15.1835 | 14.6772 | 2642.5558 | 21.7472 | 21.3391
|  | 3.7849 | 15.1865 | 14.6534 | 2642.0659 | 21.7596 | 21.3124
|  | 3.7856 | 15.1932 | 14.6492 | 2641.576 | 21.7773 | 21.3142
|  | 3.7863 | 15.1994 | 14.6615 | 2641.086 | 21.7943 | 21.3401
|  | 3.787 | 15.2047 | 14.6821 | 2640.5959 | 21.8099 | 21.3779
|  | 3.7877 | 15.206 | 14.7015 | 2640.1061 | 21.8199 | 21.414
|  | 3.7884 | 15.2079 | 14.7225 | 2639.6161 | 21.8308 | 21.4527
|  | 3.7891 | 15.2108 | 14.7364 | 2639.1263 | 21.843 | 21.4809
|  | 3.7898 | 15.2228 | 14.7371 | 2638.6363 | 21.8683 | 21.4898
|  | 3.7905 | 15.2405 | 14.7209 | 2638.1465 | 21.9019 | 21.4743
|  | 3.7912 | 15.2603 | 14.6974 | 2637.6566 | 21.9385 | 21.448
|  | 3.7919 | 15.2742 | 14.6742 | 2637.1668 | 21.9666 | 21.4221
|  | 3.7927 | 15.2812 | 14.6591 | 2636.6769 | 21.9849 | 21.408
|  | 3.7934 | 15.2788 | 14.6522 | 2636.187 | 21.9897 | 21.4059
|  | 3.7941 | 15.2726 | 14.659 | 2635.6969 | 21.9889 | 21.4237
|  | 3.7948 | 15.2595 | 14.677 | 2635.207 | 21.9781 | 21.458
|  | 3.7955 | 15.2415 | 14.706 | 2634.7171 | 21.9604 | 21.5083
|  | 3.7962 | 15.2224 | 14.7388 | 2634.2273 | 21.9411 | 21.5643
|  | 3.7969 | 15.2073 | 14.7758 | 2633.7374 | 21.9274 | 21.6265
|  | 3.7976 | 15.1945 | 14.812 | 2633.2474 | 21.9171 | 21.6876
|  | 3.7983 | 15.1834 | 14.838 | 2632.7576 | 21.9092 | 21.7338
|  | 3.799 | 15.1706 | 14.8466 | 2632.2678 | 21.8989 | 21.7545
|  | 3.7997 | 15.1605 | 14.8447 | 2631.7778 | 21.8926 | 21.7598
|  | 3.8004 | 15.1514 | 14.8361 | 2631.2877 | 21.8875 | 21.7553
|  | 3.8011 | 15.1388 | 14.8235 | 2630.7979 | 21.8774 | 21.7449
|  | 3.8018 | 15.121 | 14.8051 | 2630.308 | 21.8599 | 21.726
|  | 3.8025 | 15.1008 | 14.7862 | 2629.8181 | 21.8389 | 21.7063
|  | 3.8033 | 15.0792 | 14.7703 | 2629.3282 | 21.8157 | 21.6911
|  | 3.804 | 15.0594 | 14.7596 | 2628.8383 | 21.7952 | 21.6835
|  | 3.8047 | 15.0408 | 14.7551 | 2628.3484 | 21.7764 | 21.6849
|  | 3.8054 | 15.0246 | 14.7566 | 2627.8585 | 21.761 | 21.6953
|  | 3.8061 | 15.0162 | 14.7564 | 2627.3687 | 21.757 | 21.703
|  | 3.8068 | 15.0196 | 14.7456 | 2626.8789 | 21.77 | 21.6952
|  | 3.8075 | 15.0366 | 14.727 | 2626.3887 | 21.8028 | 21.676
|  | 3.8082 | 15.064 | 14.7094 | 2625.8987 | 21.8507 | 21.6581
|  | 3.8089 | 15.091 | 14.6882 | 2625.4089 | 21.8981 | 21.635
|  | 3.8096 | 15.1126 | 14.6537 | 2624.919 | 21.9376 | 21.5923
|  | 3.8104 | 15.133 | 14.6117 | 2624.4291 | 21.9754 | 21.5384
|  | 3.8111 | 15.1446 | 14.5771 | 2623.9393 | 22.0004 | 21.4953
|  | 3.8118 | 15.1418 | 14.5613 | 2623.4494 | 22.0045 | 21.4801
|  | 3.8125 | 15.125 | 14.5539 | 2622.9596 | 21.9884 | 21.4772
|  | 3.8132 | 15.1044 | 14.5474 | 2622.4697 | 21.9666 | 21.4756
|  | 3.8139 | 15.0908 | 14.5516 | 2621.9797 | 21.9551 | 21.4899
|  | 3.8146 | 15.0861 | 14.5737 | 2621.4897 | 21.9565 | 21.5306
|  | 3.8153 | 15.078 | 14.598 | 2620.9997 | 21.9528 | 21.5746
|  | 3.8161 | 15.0721 | 14.6095 | 2620.5099 | 21.9524 | 21.5996
|  | 3.8168 | 15.0717 | 14.6 | 2620.0199 | 21.9601 | 21.5937
|  | 3.8175 | 15.076 | 14.5801 | 2619.5301 | 21.9745 | 21.5723
|  | 3.8182 | 15.0749 | 14.5572 | 2619.0402 | 21.9811 | 21.5464
|  | 3.8189 | 15.0629 | 14.5352 | 2618.5503 | 21.9719 | 21.5219
|  | 3.8196 | 15.0409 | 14.5104 | 2618.0604 | 21.948 | 21.4933
|  | 3.8203 | 15.023 | 14.4864 | 2617.5705 | 21.9301 | 21.4658
|  | 3.8211 | 15.0086 | 14.472 | 2617.0805 | 21.9173 | 21.4525
|  | 3.8218 | 14.9964 | 14.4804 | 2616.5906 | 21.9076 | 21.4729
|  | 3.8225 | 14.9798 | 14.5034 | 2616.1006 | 21.8916 | 21.5151
|  | 3.8232 | 14.9615 | 14.5301 | 2615.6108 | 21.8731 | 21.5628
|  | 3.8239 | 14.9437 | 14.5455 | 2615.1209 | 21.8552 | 21.5937
|  | 3.8246 | 14.9313 | 14.5535 | 2614.6311 | 21.8453 | 21.6136
|  | 3.8253 | 14.9196 | 14.563 | 2614.1412 | 21.8364 | 21.636
|  | 3.8261 | 14.9107 | 14.5757 | 2613.6512 | 21.8315 | 21.6628
|  | 3.8268 | 14.9025 | 14.5737 | 2613.1615 | 21.8276 | 21.668
|  | 3.8275 | 14.9025 | 14.5585 | 2612.6716 | 21.8358 | 21.6535
|  | 3.8282 | 14.9107 | 14.5369 | 2612.1814 | 21.8561 | 21.6295
|  | 3.8289 | 14.9234 | 14.5156 | 2611.6916 | 21.883 | 21.6059
|  | 3.8297 | 14.9296 | 14.4907 | 2611.2016 | 21.9002 | 21.5769
|  | 3.8304 | 14.928 | 14.4589 | 2610.7118 | 21.9061 | 21.5376
|  | 3.8311 | 14.9155 | 14.4136 | 2610.222 | 21.8959 | 21.4783
|  | 3.8318 | 14.896 | 14.3704 | 2609.732 | 21.8756 | 21.422
|  | 3.8325 | 14.8649 | 14.336 | 2609.2421 | 21.8381 | 21.3787
|  | 3.8333 | 14.8268 | 14.3101 | 2608.7522 | 21.7904 | 21.3482
|  | 3.834 | 14.7935 | 14.2946 | 2608.2623 | 21.7496 | 21.333
|  | 3.8347 | 14.777 | 14.2942 | 2607.7723 | 21.7334 | 21.3404
|  | 3.8354 | 14.7706 | 14.3051 | 2607.2824 | 21.7322 | 21.3648
|  | 3.8361 | 14.773 | 14.3342 | 2606.7926 | 21.7438 | 21.4163
|  | 3.8369 | 14.784 | 14.3703 | 2606.3026 | 21.7682 | 21.4783
|  | 3.8376 | 14.8082 | 14.3987 | 2605.8128 | 21.8121 | 21.5288
|  | 3.8383 | 14.8368 | 14.4158 | 2605.3228 | 21.8625 | 21.5624
|  | 3.839 | 14.8547 | 14.4269 | 2604.8329 | 21.897 | 21.5872
|  | 3.8397 | 14.8532 | 14.4313 | 2604.3432 | 21.903 | 21.6018
|  | 3.8405 | 14.8446 | 14.4318 | 2603.8533 | 21.8987 | 21.6107
|  | 3.8412 | 14.8337 | 14.4221 | 2603.3634 | 21.8908 | 21.6043
|  | 3.8419 | 14.8197 | 14.4041 | 2602.8732 | 21.8784 | 21.5856
|  | 3.8426 | 14.7995 | 14.387 | 2602.3834 | 21.8568 | 21.568
|  | 3.8434 | 14.778 | 14.3734 | 2601.8934 | 21.8332 | 21.5558
|  | 3.8441 | 14.767 | 14.3551 | 2601.4036 | 21.8253 | 21.5365
|  | 3.8448 | 14.7702 | 14.329 | 2600.9137 | 21.8382 | 21.5053
|  | 3.8455 | 14.7761 | 14.2941 | 2600.4237 | 21.8552 | 21.461
|  | 3.8463 | 14.7796 | 14.2575 | 2599.934 | 21.8686 | 21.4142
|  | 3.847 | 14.78 | 14.2236 | 2599.4441 | 21.8774 | 21.3712
|  | 3.8477 | 14.7783 | 14.1956 | 2598.9541 | 21.8831 | 21.3373
|  | 3.8484 | 14.7731 | 14.1738 | 2598.4641 | 21.8837 | 21.3126
|  | 3.8492 | 14.7584 | 14.1533 | 2597.9741 | 21.8702 | 21.2897
|  | 3.8499 | 14.7348 | 14.1364 | 2597.4843 | 21.8434 | 21.2723
|  | 3.8506 | 14.7073 | 14.126 | 2596.9943 | 21.8109 | 21.2648
|  | 3.8513 | 14.6803 | 14.1171 | 2596.5046 | 21.7791 | 21.2593
|  | 3.8521 | 14.6548 | 14.1078 | 2596.0147 | 21.7494 | 21.2534
|  | 3.8528 | 14.6329 | 14.092 | 2595.5248 | 21.7251 | 21.2376
|  | 3.8535 | 14.6148 | 14.0649 | 2595.0349 | 21.7064 | 21.2048
|  | 3.8542 | 14.5989 | 14.0384 | 2594.5451 | 21.691 | 21.1728
|  | 3.855 | 14.5803 | 14.0106 | 2594.0551 | 21.6715 | 21.1388
|  | 3.8557 | 14.5579 | 13.9805 | 2593.5649 | 21.6464 | 21.1014
|  | 3.8564 | 14.5261 | 13.9529 | 2593.0752 | 21.6073 | 21.0677
|  | 3.8572 | 14.4872 | 13.9292 | 2592.5852 | 21.5576 | 21.0399
|  | 3.8579 | 14.4426 | 13.9122 | 2592.0953 | 21.4994 | 21.0221
|  | 3.8586 | 14.3963 | 13.9121 | 2591.6054 | 21.4385 | 21.03
|  | 3.8593 | 14.3496 | 13.9285 | 2591.1156 | 21.377 | 21.0627
|  | 3.8601 | 14.3071 | 13.9599 | 2590.6257 | 21.3219 | 21.1182
|  | 3.8608 | 14.2771 | 13.9958 | 2590.1359 | 21.2852 | 21.1804
|  | 3.8615 | 14.2745 | 14.0298 | 2589.6459 | 21.2893 | 21.2399
|  | 3.8623 | 14.2895 | 14.0572 | 2589.1558 | 21.3197 | 21.2895
|  | 3.863 | 14.3118 | 14.0782 | 2588.6659 | 21.3612 | 21.3294
|  | 3.8637 | 14.3371 | 14.0852 | 2588.176 | 21.407 | 21.348
|  | 3.8645 | 14.3664 | 14.0725 | 2587.6861 | 21.4588 | 21.3368
|  | 3.8652 | 14.3951 | 14.0398 | 2587.1963 | 21.5099 | 21.2954
|  | 3.8659 | 14.4143 | 14.0028 | 2586.7065 | 21.5468 | 21.2472
|  | 3.8667 | 14.4075 | 13.9653 | 2586.2166 | 21.5447 | 21.1985
|  | 3.8674 | 14.3844 | 13.9327 | 2585.7267 | 21.5183 | 21.1569
|  | 3.8681 | 14.353 | 13.9048 | 2585.2368 | 21.4795 | 21.1225
|  | 3.8689 | 14.3195 | 13.8809 | 2584.7469 | 21.4376 | 21.0943
|  | 3.8696 | 14.2882 | 13.8584 | 2584.2568 | 21.3987 | 21.068
|  | 3.8703 | 14.2634 | 13.8437 | 2583.7669 | 21.3697 | 21.0537
|  | 3.8711 | 14.2428 | 13.8294 | 2583.2771 | 21.347 | 21.0399
|  | 3.8718 | 14.2336 | 13.8143 | 2582.7871 | 21.3413 | 21.025
|  | 3.8725 | 14.2325 | 13.7979 | 2582.2973 | 21.3477 | 21.0079
|  | 3.8733 | 14.237 | 13.7841 | 2581.8074 | 21.3626 | 20.9949
|  | 3.874 | 14.236 | 13.7741 | 2581.3175 | 21.3691 | 20.9877
|  | 3.8747 | 14.2254 | 13.7721 | 2580.8276 | 21.3614 | 20.9926
|  | 3.8755 | 14.2108 | 13.7711 | 2580.3377 | 21.3475 | 20.9989
|  | 3.8762 | 14.2045 | 13.7755 | 2579.8476 | 21.3463 | 21.0137
|  | 3.8769 | 14.2018 | 13.7859 | 2579.3578 | 21.3502 | 21.0375
|  | 3.8777 | 14.2005 | 13.7997 | 2578.868 | 21.3565 | 21.0666
|  | 3.8784 | 14.2029 | 13.8129 | 2578.378 | 21.3681 | 21.0948
|  | 3.8791 | 14.2194 | 13.8251 | 2577.8881 | 21.401 | 21.1215
|  | 3.8799 | 14.2476 | 13.8324 | 2577.3982 | 21.4516 | 21.1407
|  | 3.8806 | 14.2782 | 13.8414 | 2576.9084 | 21.506 | 21.1624
|  | 3.8814 | 14.2989 | 13.846 | 2576.4185 | 21.5453 | 21.1775
|  | 3.8821 | 14.3075 | 13.8424 | 2575.9286 | 21.5664 | 21.1801
|  | 3.8828 | 14.3066 | 13.8345 | 2575.4388 | 21.5733 | 21.176
|  | 3.8836 | 14.2978 | 13.8235 | 2574.9485 | 21.5683 | 21.1673
|  | 3.8843 | 14.2743 | 13.8076 | 2574.4588 | 21.541 | 21.1509
|  | 3.8851 | 14.2398 | 13.7896 | 2573.9688 | 21.4971 | 21.1314
|  | 3.8858 | 14.1939 | 13.7618 | 2573.4789 | 21.436 | 21.0969
|  | 3.8865 | 14.1423 | 13.7248 | 2572.9891 | 21.3662 | 21.0481
|  | 3.8873 | 14.0967 | 13.6885 | 2572.4991 | 21.3053 | 21.0004
|  | 3.888 | 14.0563 | 13.654 | 2572.0094 | 21.2524 | 20.9555
|  | 3.8888 | 14.0183 | 13.6186 | 2571.5194 | 21.203 | 20.9091
|  | 3.8895 | 13.9828 | 13.5889 | 2571.0296 | 21.1575 | 20.8715
|  | 3.8902 | 13.9449 | 13.5728 | 2570.5394 | 21.1081 | 20.8548
|  | 3.891 | 13.9121 | 13.5763 | 2570.0495 | 21.0664 | 20.8681
|  | 3.8917 | 13.8871 | 13.5998 | 2569.5597 | 21.0367 | 20.9122
|  | 3.8925 | 13.866 | 13.6313 | 2569.0698 | 21.0127 | 20.9686
|  | 3.8932 | 13.8503 | 13.6614 | 2568.5799 | 20.997 | 21.023
|  | 3.8939 | 13.8362 | 13.6897 | 2568.09 | 20.9836 | 21.0745
|  | 3.8947 | 13.8321 | 13.7114 | 2567.5999 | 20.9853 | 21.1159
|  | 3.8954 | 13.8439 | 13.7138 | 2567.1101 | 21.0113 | 21.1278
|  | 3.8962 | 13.8592 | 13.6968 | 2566.6201 | 21.0426 | 21.1095
|  | 3.8969 | 13.8677 | 13.6659 | 2566.1303 | 21.0635 | 21.07
|  | 3.8977 | 13.8667 | 13.6254 | 2565.6401 | 21.07 | 21.0156
|  | 3.8984 | 13.8548 | 13.5784 | 2565.1503 | 21.0599 | 20.9511
|  | 3.8992 | 13.8389 | 13.5261 | 2564.6605 | 21.0439 | 20.8784
|  | 3.8999 | 13.8118 | 13.4731 | 2564.1705 | 21.0107 | 20.8045
|  | 3.9006 | 13.7719 | 13.4344 | 2563.6806 | 20.9579 | 20.7527
|  | 3.9014 | 13.7309 | 13.4027 | 2563.1907 | 20.9036 | 20.7116
|  | 3.9021 | 13.701 | 13.3664 | 2562.7009 | 20.866 | 20.6634
|  | 3.9029 | 13.6819 | 13.3265 | 2562.211 | 20.8449 | 20.6097
|  | 3.9036 | 13.674 | 13.2957 | 2561.7212 | 20.8409 | 20.5698
|  | 3.9044 | 13.6729 | 13.2808 | 2561.231 | 20.8471 | 20.5547
|  | 3.9051 | 13.6831 | 13.273 | 2560.7412 | 20.8707 | 20.5505
|  | 3.9059 | 13.7037 | 13.2551 | 2560.2512 | 20.9101 | 20.5305
|  | 3.9066 | 13.7294 | 13.2379 | 2559.7613 | 20.9573 | 20.5118
|  | 3.9074 | 13.7519 | 13.2322 | 2559.2714 | 20.9997 | 20.5109
|  | 3.9081 | 13.7695 | 13.2401 | 2558.7815 | 21.0346 | 20.5309
|  | 3.9089 | 13.7718 | 13.2423 | 2558.2917 | 21.0462 | 20.5422
|  | 3.9096 | 13.7613 | 13.2286 | 2557.8019 | 21.0382 | 20.5288
|  | 3.9104 | 13.7377 | 13.208 | 2557.3119 | 21.0102 | 20.5047
|  | 3.9111 | 13.7024 | 13.1941 | 2556.822 | 20.9642 | 20.491
|  | 3.9119 | 13.6541 | 13.1804 | 2556.332 | 20.8983 | 20.4776
|  | 3.9126 | 13.5975 | 13.1605 | 2555.8421 | 20.8198 | 20.4545
|  | 3.9134 | 13.5392 | 13.1299 | 2555.3521 | 20.7384 | 20.4147
|  | 3.9141 | 13.5002 | 13.1042 | 2554.8623 | 20.6865 | 20.3826
|  | 3.9149 | 13.476 | 13.0886 | 2554.3724 | 20.6574 | 20.3661
|  | 3.9156 | 13.4614 | 13.0804 | 2553.8825 | 20.6429 | 20.3612
|  | 3.9164 | 13.4599 | 13.0733 | 2553.3926 | 20.6486 | 20.3579
|  | 3.9171 | 13.4777 | 13.069 | 2552.9028 | 20.6838 | 20.3591
|  | 3.9179 | 13.5091 | 13.0701 | 2552.413 | 20.7399 | 20.3686
|  | 3.9186 | 13.549 | 13.0764 | 2551.923 | 20.8093 | 20.3863
|  | 3.9194 | 13.582 | 13.0797 | 2551.4329 | 20.8679 | 20.3992
|  | 3.9201 | 13.6099 | 13.0839 | 2550.943 | 20.9188 | 20.4137
|  | 3.9209 | 13.6336 | 13.0844 | 2550.4532 | 20.9632 | 20.4223
|  | 3.9216 | 13.6459 | 13.0787 | 2549.9633 | 20.9902 | 20.4212
|  | 3.9224 | 13.6405 | 13.0663 | 2549.4734 | 20.9901 | 20.4097
|  | 3.9231 | 13.6241 | 13.0488 | 2548.9835 | 20.9729 | 20.3902
|  | 3.9239 | 13.5965 | 13.0278 | 2548.4937 | 20.9384 | 20.3652
|  | 3.9246 | 13.5645 | 13.0063 | 2548.0037 | 20.8971 | 20.3394
|  | 3.9254 | 13.5349 | 12.981 | 2547.5138 | 20.8596 | 20.3076
|  | 3.9262 | 13.5106 | 12.9601 | 2547.0237 | 20.8302 | 20.2828
|  | 3.9269 | 13.4924 | 12.9438 | 2546.5339 | 20.8101 | 20.2651
|  | 3.9277 | 13.4822 | 12.9305 | 2546.044 | 20.8023 | 20.252
|  | 3.9284 | 13.4757 | 12.9219 | 2545.5541 | 20.8003 | 20.2463
|  | 3.9292 | 13.4743 | 12.9226 | 2545.0643 | 20.8061 | 20.2552
|  | 3.9299 | 13.4712 | 12.9293 | 2544.5743 | 20.8093 | 20.2735
|  | 3.9307 | 13.4573 | 12.9343 | 2544.0845 | 20.796 | 20.2892
|  | 3.9314 | 13.4322 | 12.9278 | 2543.5946 | 20.7651 | 20.2868
|  | 3.9322 | 13.3992 | 12.9145 | 2543.1047 | 20.7221 | 20.2738
|  | 3.933 | 13.3613 | 12.8993 | 2542.6149 | 20.6715 | 20.2577
|  | 3.9337 | 13.3206 | 12.8777 | 2542.1247 | 20.6165 | 20.2315
|  | 3.9345 | 13.277 | 12.8421 | 2541.6348 | 20.557 | 20.1833
|  | 3.9352 | 13.2367 | 12.7936 | 2541.145 | 20.5024 | 20.1149
|  | 3.936 | 13.2023 | 12.7449 | 2540.6551 | 20.457 | 20.046
|  | 3.9368 | 13.1692 | 12.7069 | 2540.1651 | 20.4136 | 19.994
|  | 3.9375 | 13.1377 | 12.6785 | 2539.6753 | 20.3726 | 19.9571
|  | 3.9383 | 13.1064 | 12.654 | 2539.1855 | 20.332 | 19.9261
|  | 3.939 | 13.0742 | 12.6355 | 2538.6956 | 20.2898 | 19.9046
|  | 3.9398 | 13.0389 | 12.6295 | 2538.2057 | 20.2428 | 19.9029
|  | 3.9406 | 13.0011 | 12.6362 | 2537.7155 | 20.1919 | 19.9212
|  | 3.9413 | 12.9637 | 12.641 | 2537.2257 | 20.1417 | 19.9365
|  | 3.9421 | 12.9352 | 12.6332 | 2536.7358 | 20.1051 | 19.9319
|  | 3.9428 | 12.9129 | 12.6108 | 2536.2458 | 20.0783 | 19.9042
|  | 3.9436 | 12.8949 | 12.5811 | 2535.756 | 20.0579 | 19.865
|  | 3.9444 | 12.8868 | 12.5471 | 2535.2661 | 20.0531 | 19.819
|  | 3.9451 | 12.8942 | 12.5099 | 2534.7763 | 20.0724 | 19.7678
|  | 3.9459 | 12.908 | 12.4709 | 2534.2863 | 20.1017 | 19.7138
|  | 3.9466 | 12.9234 | 12.4402 | 2533.7966 | 20.1333 | 19.673
|  | 3.9474 | 12.9308 | 12.4233 | 2533.3065 | 20.1528 | 19.6537
|  | 3.9482 | 12.9316 | 12.4212 | 2532.8165 | 20.1618 | 19.658
|  | 3.9489 | 12.9273 | 12.4245 | 2532.3266 | 20.1628 | 19.6709
|  | 3.9497 | 12.9084 | 12.4274 | 2531.8368 | 20.1413 | 19.6831
|  | 3.9505 | 12.8673 | 12.4241 | 2531.3469 | 20.0849 | 19.6855
|  | 3.9512 | 12.8167 | 12.4186 | 2530.857 | 20.0136 | 19.6844
|  | 3.952 | 12.7592 | 12.4084 | 2530.367 | 19.9315 | 19.6758
|  | 3.9528 | 12.7038 | 12.3929 | 2529.8772 | 19.8527 | 19.6589
|  | 3.9535 | 12.6535 | 12.3724 | 2529.3873 | 19.7817 | 19.6339
|  | 3.9543 | 12.6063 | 12.3541 | 2528.8974 | 19.7156 | 19.6124
|  | 3.9551 | 12.5642 | 12.3386 | 2528.4074 | 19.6574 | 19.5955
|  | 3.9558 | 12.5349 | 12.3252 | 2527.9174 | 19.6191 | 19.5818
|  | 3.9566 | 12.5094 | 12.3035 | 2527.4276 | 19.5869 | 19.5549
|  | 3.9574 | 12.4895 | 12.2792 | 2526.9377 | 19.5632 | 19.5238
|  | 3.9581 | 12.4692 | 12.2576 | 2526.4478 | 19.5389 | 19.4971
|  | 3.9589 | 12.4453 | 12.2397 | 2525.958 | 19.5091 | 19.4761
|  | 3.9597 | 12.4188 | 12.2172 | 2525.468 | 19.4752 | 19.4478
|  | 3.9604 | 12.3939 | 12.1894 | 2524.9782 | 19.4437 | 19.4111
|  | 3.9612 | 12.3696 | 12.1611 | 2524.4883 | 19.413 | 19.3737
|  | 3.962 | 12.3544 | 12.1441 | 2523.9985 | 19.3967 | 19.3541
|  | 3.9627 | 12.3478 | 12.1304 | 2523.5083 | 19.3938 | 19.3397
|  | 3.9635 | 12.3487 | 12.1094 | 2523.0184 | 19.4028 | 19.3138
|  | 3.9643 | 12.3508 | 12.0761 | 2522.5285 | 19.4137 | 19.2681
|  | 3.965 | 12.3529 | 12.0395 | 2522.0386 | 19.4245 | 19.2172
|  | 3.9658 | 12.3535 | 12.004 | 2521.5487 | 19.433 | 19.168
|  | 3.9666 | 12.3503 | 11.9713 | 2521.0589 | 19.4356 | 19.1231
|  | 3.9674 | 12.3297 | 11.9376 | 2520.569 | 19.4106 | 19.0767
|  | 3.9681 | 12.2912 | 11.904 | 2520.0791 | 19.3575 | 19.0304
|  | 3.9689 | 12.2445 | 11.8743 | 2519.5893 | 19.2916 | 18.9904
|  | 3.9697 | 12.1999 | 11.8555 | 2519.0991 | 19.2287 | 18.9678
|  | 3.9704 | 12.1563 | 11.8445 | 2518.6093 | 19.1674 | 18.9575
|  | 3.9712 | 12.1105 | 11.8416 | 2518.1194 | 19.1026 | 18.9601
|  | 3.972 | 12.0632 | 11.8411 | 2517.6296 | 19.0354 | 18.9668
|  | 3.9728 | 12.0282 | 11.8374 | 2517.1396 | 18.9876 | 18.9682
|  | 3.9735 | 12.0046 | 11.8324 | 2516.6498 | 18.9577 | 18.9676
|  | 3.9743 | 11.9814 | 11.829 | 2516.1598 | 18.9285 | 18.9696
|  | 3.9751 | 11.9549 | 11.8217 | 2515.67 | 18.894 | 18.9653
|  | 3.9759 | 11.9325 | 11.8117 | 2515.1801 | 18.8659 | 18.9566
|  | 3.9766 | 11.9207 | 11.7959 | 2514.6902 | 18.8546 | 18.9385
|  | 3.9774 | 11.9184 | 11.7723 | 2514.2001 | 18.8583 | 18.908
|  | 3.9782 | 11.9145 | 11.7442 | 2513.7102 | 18.8595 | 18.8703
|  | 3.979 | 11.9069 | 11.7127 | 2513.2203 | 18.8548 | 18.827
|  | 3.9797 | 11.9011 | 11.6771 | 2512.7305 | 18.8529 | 18.7771
|  | 3.9805 | 11.8951 | 11.6392 | 2512.2406 | 18.8507 | 18.7234
|  | 3.9813 | 11.8825 | 11.5981 | 2511.7507 | 18.8382 | 18.6645
|  | 3.9821 | 11.857 | 11.5554 | 2511.2608 | 18.8051 | 18.6031
|  | 3.9828 | 11.8187 | 11.5173 | 2510.771 | 18.7517 | 18.5491
|  | 3.9836 | 11.776 | 11.4838 | 2510.2811 | 18.6912 | 18.5023
|  | 3.9844 | 11.7328 | 11.4507 | 2509.791 | 18.6299 | 18.4562
|  | 3.9852 | 11.6862 | 11.4206 | 2509.301 | 18.5632 | 18.4149
|  | 3.986 | 11.6399 | 11.4005 | 2508.8112 | 18.4969 | 18.3897
|  | 3.9867 | 11.5994 | 11.3855 | 2508.3214 | 18.4396 | 18.3726
|  | 3.9875 | 11.5744 | 11.3694 | 2507.8315 | 18.4072 | 18.3538
|  | 3.9883 | 11.5642 | 11.3523 | 2507.3416 | 18.3982 | 18.3334
|  | 3.9891 | 11.5615 | 11.3436 | 2506.8516 | 18.401 | 18.3265
|  | 3.9898 | 11.5664 | 11.347 | 2506.3618 | 18.416 | 18.3391
|  | 3.9906 | 11.5853 | 11.3521 | 2505.8719 | 18.4533 | 18.3545
|  | 3.9914 | 11.6126 | 11.3439 | 2505.382 | 18.504 | 18.3485
|  | 3.9922 | 11.6404 | 11.3325 | 2504.8919 | 18.5556 | 18.3372
|  | 3.993 | 11.6585 | 11.3306 | 2504.402 | 18.5917 | 18.3413
|  | 3.9938 | 11.6694 | 11.3331 | 2503.9121 | 18.6164 | 18.3526
|  | 3.9945 | 11.6775 | 11.3189 | 2503.4222 | 18.6365 | 18.3367
|  | 3.9953 | 11.6807 | 11.2874 | 2502.9324 | 18.6491 | 18.2928
|  | 3.9961 | 11.6711 | 11.2548 | 2502.4426 | 18.6409 | 18.2472
|  | 3.9969 | 11.6546 | 11.2337 | 2501.9527 | 18.6219 | 18.2201
|  | 3.9977 | 11.6355 | 11.2128 | 2501.4628 | 18.5987 | 18.1932
|  | 3.9984 | 11.616 | 11.1826 | 2500.9728 | 18.5748 | 18.1514
|  | 3.9992 | 11.5902 | 11.1453 | 2500.4827 | 18.5409 | 18.0979
|  | 4 | 11.5589 | 11.1147 | 2499.9928 | 18.4979 | 18.0554
|  | 4.0008 | 11.5232 | 11.0917 | 2499.503 | 18.4481 | 18.025
|  | 4.0016 | 11.4876 | 11.071 | 2499.0131 | 18.3982 | 17.9984
|  | 4.0024 | 11.4483 | 11.051 | 2498.5232 | 18.3425 | 17.973
|  | 4.0031 | 11.4078 | 11.0401 | 2498.0333 | 18.2848 | 17.9622
|  | 4.0039 | 11.3646 | 11.0354 | 2497.5435 | 18.2227 | 17.9617
|  | 4.0047 | 11.3278 | 11.0361 | 2497.0536 | 18.1708 | 17.9699
|  | 4.0055 | 11.2994 | 11.0436 | 2496.5637 | 18.1324 | 17.9891
|  | 4.0063 | 11.2762 | 11.0566 | 2496.0738 | 18.1024 | 18.0174
|  | 4.0071 | 11.2544 | 11.0611 | 2495.5837 | 18.0744 | 18.0318
|  | 4.0079 | 11.2374 | 11.0523 | 2495.0939 | 18.0542 | 18.0246
|  | 4.0087 | 11.221 | 11.0307 | 2494.604 | 18.0349 | 17.9964
|  | 4.0094 | 11.2077 | 11.0018 | 2494.1141 | 18.0206 | 17.9563
|  | 4.0102 | 11.1932 | 10.9695 | 2493.6242 | 18.0044 | 17.9106
|  | 4.011 | 11.175 | 10.9396 | 2493.1343 | 17.9821 | 17.8689
|  | 4.0118 | 11.1535 | 10.9116 | 2492.6444 | 17.9546 | 17.8302
|  | 4.0126 | 11.1328 | 10.8932 | 2492.1545 | 17.9283 | 17.807
|  | 4.0134 | 11.1079 | 10.888 | 2491.6647 | 17.8953 | 17.8056
|  | 4.0142 | 11.0792 | 10.893 | 2491.1745 | 17.8561 | 17.8207
|  | 4.015 | 11.0466 | 10.9034 | 2490.6847 | 17.8105 | 17.8448
|  | 4.0158 | 11.0121 | 10.9146 | 2490.1947 | 17.7619 | 17.8702
|  | 4.0165 | 10.9763 | 10.908 | 2489.7049 | 17.7112 | 17.8663
|  | 4.0173 | 10.9398 | 10.8864 | 2489.215 | 17.6591 | 17.8379
|  | 4.0181 | 10.9037 | 10.8599 | 2488.7251 | 17.6078 | 17.8015
|  | 4.0189 | 10.8728 | 10.825 | 2488.2353 | 17.5648 | 17.7513
|  | 4.0197 | 10.8475 | 10.7821 | 2487.7453 | 17.5309 | 17.688
|  | 4.0205 | 10.8304 | 10.7352 | 2487.2555 | 17.5102 | 17.6179
|  | 4.0213 | 10.8176 | 10.6837 | 2486.7657 | 17.4963 | 17.5403
|  | 4.0221 | 10.8072 | 10.643 | 2486.2756 | 17.4865 | 17.4804
|  | 4.0229 | 10.8064 | 10.6151 | 2485.7856 | 17.492 | 17.4415
|  | 4.0237 | 10.8151 | 10.5914 | 2485.2957 | 17.513 | 17.4093
|  | 4.0245 | 10.83 | 10.5745 | 2484.8059 | 17.544 | 17.3885
|  | 4.0253 | 10.8492 | 10.5591 | 2484.3159 | 17.5821 | 17.3701
|  | 4.026 | 10.8675 | 10.5438 | 2483.826 | 17.6187 | 17.3516
|  | 4.0268 | 10.8875 | 10.5399 | 2483.3362 | 17.6581 | 17.3521
|  | 4.0276 | 10.911 | 10.5412 | 2482.8463 | 17.7032 | 17.3611
|  | 4.0284 | 10.9269 | 10.5371 | 2482.3564 | 17.736 | 17.3612
|  | 4.0292 | 10.929 | 10.5261 | 2481.8663 | 17.7464 | 17.3498
|  | 4.03 | 10.9166 | 10.504 | 2481.3765 | 17.7332 | 17.3204
|  | 4.0308 | 10.897 | 10.485 | 2480.8865 | 17.7084 | 17.2958
|  | 4.0316 | 10.876 | 10.4766 | 2480.3966 | 17.6813 | 17.2888
|  | 4.0324 | 10.8507 | 10.4666 | 2479.9068 | 17.6471 | 17.2791
|  | 4.0332 | 10.8191 | 10.4508 | 2479.4169 | 17.6026 | 17.2598
|  | 4.034 | 10.7878 | 10.4354 | 2478.927 | 17.5587 | 17.2412
|  | 4.0348 | 10.7614 | 10.4241 | 2478.4371 | 17.5225 | 17.2294
|  | 4.0356 | 10.7473 | 10.426 | 2477.9473 | 17.5066 | 17.2393
|  | 4.0364 | 10.7389 | 10.4293 | 2477.4575 | 17.4998 | 17.2516
|  | 4.0372 | 10.7261 | 10.4215 | 2476.9673 | 17.4859 | 17.2456
|  | 4.038 | 10.7092 | 10.4062 | 2476.4774 | 17.4652 | 17.227
|  | 4.0388 | 10.694 | 10.3936 | 2475.9876 | 17.4473 | 17.2129
|  | 4.0396 | 10.6808 | 10.3844 | 2475.4976 | 17.4327 | 17.2045
|  | 4.0404 | 10.6724 | 10.3764 | 2475.0078 | 17.4259 | 17.1981
|  | 4.0412 | 10.6592 | 10.3598 | 2474.5179 | 17.4113 | 17.1773
|  | 4.042 | 10.6422 | 10.3391 | 2474.028 | 17.3904 | 17.1498
|  | 4.0428 | 10.6319 | 10.3239 | 2473.5381 | 17.3804 | 17.1315
|  | 4.0436 | 10.6327 | 10.319 | 2473.0482 | 17.3887 | 17.13
|  | 4.0444 | 10.6369 | 10.3163 | 2472.5584 | 17.4023 | 17.1324
|  | 4.0452 | 10.6429 | 10.3135 | 2472.0682 | 17.419 | 17.1346
|  | 4.046 | 10.6467 | 10.3107 | 2471.5784 | 17.4323 | 17.1367
|  | 4.0468 | 10.6536 | 10.318 | 2471.0885 | 17.4505 | 17.1557
|  | 4.0476 | 10.6654 | 10.3341 | 2470.5986 | 17.4767 | 17.1891
|  | 4.0484 | 10.6784 | 10.3498 | 2470.1087 | 17.505 | 17.2222
|  | 4.0492 | 10.6877 | 10.3537 | 2469.6189 | 17.5272 | 17.2354
|  | 4.05 | 10.6976 | 10.3468 | 2469.129 | 17.5503 | 17.2307
|  | 4.0508 | 10.7054 | 10.3351 | 2468.6391 | 17.57 | 17.2181
|  | 4.0516 | 10.7093 | 10.3244 | 2468.1492 | 17.5834 | 17.2071
|  | 4.0524 | 10.7039 | 10.3021 | 2467.6591 | 17.5816 | 17.1768
|  | 4.0532 | 10.6893 | 10.2666 | 2467.1692 | 17.5646 | 17.1244
|  | 4.054 | 10.6652 | 10.2293 | 2466.6794 | 17.5319 | 17.069
|  | 4.0548 | 10.6337 | 10.2012 | 2466.1894 | 17.487 | 17.0288
|  | 4.0556 | 10.5911 | 10.1797 | 2465.6996 | 17.424 | 16.9997
|  | 4.0565 | 10.541 | 10.1603 | 2465.2096 | 17.3484 | 16.974
|  | 4.0573 | 10.4918 | 10.1402 | 2464.7198 | 17.2743 | 16.9472
|  | 4.0581 | 10.4519 | 10.1275 | 2464.2299 | 17.2154 | 16.9328
|  | 4.0589 | 10.4186 | 10.1217 | 2463.74 | 17.1674 | 16.9298
|  | 4.0597 | 10.3932 | 10.1154 | 2463.2502 | 17.1324 | 16.9259
|  | 4.0605 | 10.3725 | 10.105 | 2462.7598 | 17.1051 | 16.9153
|  | 4.0613 | 10.3591 | 10.0987 | 2462.2699 | 17.0898 | 16.9114
|  | 4.0621 | 10.3544 | 10.091 | 2461.7801 | 17.0889 | 16.9053
|  | 4.0629 | 10.3498 | 10.0719 | 2461.2901 | 17.0881 | 16.88
|  | 4.0637 | 10.3391 | 10.0432 | 2460.8002 | 17.0773 | 16.8386
|  | 4.0645 | 10.3278 | 10.0133 | 2460.3104 | 17.0653 | 16.7952
|  | 4.0653 | 10.317 | 9.9817 | 2459.8206 | 17.0542 | 16.7488
|  | 4.0661 | 10.3103 | 9.9493 | 2459.3307 | 17.05 | 16.7012
|  | 4.067 | 10.3078 | 9.9174 | 2458.8407 | 17.0526 | 16.6543
|  | 4.0678 | 10.3052 | 9.894 | 2458.3506 | 17.0551 | 16.6215
|  | 4.0686 | 10.3026 | 9.8894 | 2457.8607 | 17.0576 | 16.6204
|  | 4.0694 | 10.3038 | 9.901 | 2457.3708 | 17.0664 | 16.6465
|  | 4.0702 | 10.3084 | 9.9188 | 2456.881 | 17.0809 | 16.6831
|  | 4.071 | 10.31 | 9.9445 | 2456.3911 | 17.0903 | 16.733
|  | 4.0718 | 10.3042 | 9.9748 | 2455.9013 | 17.0876 | 16.7907
|  | 4.0726 | 10.2922 | 10.0001 | 2455.4113 | 17.0744 | 16.84
|  | 4.0734 | 10.2777 | 10.0214 | 2454.9215 | 17.0573 | 16.8826
|  | 4.0743 | 10.2656 | 10.0377 | 2454.4315 | 17.0439 | 16.9168
|  | 4.0751 | 10.251 | 10.0428 | 2453.9417 | 17.0264 | 16.9322
|  | 4.0759 | 10.2249 | 10.0358 | 2453.4517 | 16.9899 | 16.9273
|  | 4.0767 | 10.1964 | 10.0181 | 2452.9616 | 16.9493 | 16.9041
|  | 4.0775 | 10.1761 | 9.9931 | 2452.4718 | 16.9224 | 16.8687
|  | 4.0783 | 10.1626 | 9.9669 | 2451.9819 | 16.9067 | 16.8311
|  | 4.0791 | 10.1479 | 9.9323 | 2451.4921 | 16.889 | 16.7794
|  | 4.08 | 10.1314 | 9.8848 | 2451.0022 | 16.8683 | 16.7058
|  | 4.0808 | 10.1157 | 9.834 | 2450.5123 | 16.8487 | 16.6265
|  | 4.0816 | 10.1049 | 9.7924 | 2450.0225 | 16.8376 | 16.5629
|  | 4.0824 | 10.0922 | 9.7597 | 2449.5325 | 16.8231 | 16.5142
|  | 4.0832 | 10.0718 | 9.7347 | 2449.0425 | 16.7959 | 16.4784
|  | 4.084 | 10.0461 | 9.7144 | 2448.5526 | 16.7597 | 16.4506
|  | 4.0849 | 10.0209 | 9.7023 | 2448.0626 | 16.7243 | 16.4368
|  | 4.0857 | 9.9903 | 9.7056 | 2447.5727 | 16.6799 | 16.449
|  | 4.0865 | 9.9595 | 9.7229 | 2447.0829 | 16.6352 | 16.4849
|  | 4.0873 | 9.9378 | 9.7412 | 2446.5931 | 16.6055 | 16.5226
|  | 4.0881 | 9.9276 | 9.7569 | 2446.1032 | 16.5951 | 16.5558
|  | 4.089 | 9.9221 | 9.7627 | 2445.6133 | 16.5926 | 16.5723
|  | 4.0898 | 9.9183 | 9.7601 | 2445.1234 | 16.5929 | 16.5745
|  | 4.0906 | 9.9134 | 9.7505 | 2444.6335 | 16.5913 | 16.5648
|  | 4.0914 | 9.9124 | 9.7273 | 2444.1433 | 16.5963 | 16.532
|  | 4.0922 | 9.9098 | 9.6863 | 2443.6535 | 16.5986 | 16.469
|  | 4.0931 | 9.8967 | 9.6374 | 2443.1636 | 16.5834 | 16.3925
|  | 4.0939 | 9.8709 | 9.5861 | 2442.6738 | 16.5467 | 16.3116
|  | 4.0947 | 9.8389 | 9.5425 | 2442.1839 | 16.4998 | 16.2441
|  | 4.0955 | 9.8052 | 9.5061 | 2441.694 | 16.4498 | 16.1885
|  | 4.0963 | 9.7788 | 9.4749 | 2441.204 | 16.4121 | 16.1419
|  | 4.0972 | 9.7575 | 9.4508 | 2440.7144 | 16.383 | 16.1073
|  | 4.098 | 9.7371 | 9.4356 | 2440.2243 | 16.3553 | 16.0878
|  | 4.0988 | 9.7176 | 9.4239 | 2439.7342 | 16.329 | 16.0744
|  | 4.0996 | 9.7077 | 9.4127 | 2439.2443 | 16.319 | 16.0617
|  | 4.1005 | 9.7092 | 9.3962 | 2438.7546 | 16.3281 | 16.0399
|  | 4.1013 | 9.7172 | 9.3792 | 2438.2645 | 16.3481 | 16.0174
|  | 4.1021 | 9.7214 | 9.3629 | 2437.7748 | 16.3617 | 15.9959
|  | 4.1029 | 9.7245 | 9.3447 | 2437.2848 | 16.3736 | 15.9714
|  | 4.1038 | 9.7315 | 9.3228 | 2436.795 | 16.3919 | 15.9403
|  | 4.1046 | 9.7441 | 9.2991 | 2436.3051 | 16.4198 | 15.9061
|  | 4.1054 | 9.7524 | 9.2753 | 2435.8151 | 16.4404 | 15.8718
|  | 4.1062 | 9.7487 | 9.2567 | 2435.3253 | 16.4407 | 15.8463
|  | 4.1071 | 9.7325 | 9.2355 | 2434.8352 | 16.42 | 15.8165
|  | 4.1079 | 9.7083 | 9.2106 | 2434.3452 | 16.3858 | 15.7801
|  | 4.1087 | 9.6758 | 9.1932 | 2433.8554 | 16.3374 | 15.7566
|  | 4.1095 | 9.6354 | 9.1882 | 2433.3655 | 16.2757 | 15.7544
|  | 4.1104 | 9.5815 | 9.1884 | 2432.8756 | 16.1913 | 15.7611
|  | 4.1112 | 9.5172 | 9.1874 | 2432.3858 | 16.0892 | 15.7658
|  | 4.112 | 9.4535 | 9.1773 | 2431.8959 | 15.9878 | 15.7548
|  | 4.1128 | 9.396 | 9.1675 | 2431.406 | 15.897 | 15.7443
|  | 4.1137 | 9.3432 | 9.1656 | 2430.9162 | 15.814 | 15.7474
|  | 4.1145 | 9.2972 | 9.1601 | 2430.4261 | 15.7425 | 15.7443
|  | 4.1153 | 9.2625 | 9.1425 | 2429.9361 | 15.6901 | 15.7204
|  | 4.1162 | 9.2429 | 9.1182 | 2429.4461 | 15.6632 | 15.6849
|  | 4.117 | 9.2331 | 9.0972 | 2428.9563 | 15.6529 | 15.6552
|  | 4.1178 | 9.2246 | 9.0865 | 2428.4664 | 15.6448 | 15.643
|  | 4.1187 | 9.2155 | 9.0772 | 2427.9766 | 15.6358 | 15.6333
|  | 4.1195 | 9.2068 | 9.0572 | 2427.4868 | 15.6273 | 15.6051
|  | 4.1203 | 9.1936 | 9.0275 | 2426.9969 | 15.6111 | 15.5603
|  | 4.1212 | 9.171 | 8.9998 | 2426.5069 | 15.579 | 15.5188
|  | 4.122 | 9.1455 | 8.9793 | 2426.0171 | 15.542 | 15.4896
|  | 4.1228 | 9.1255 | 8.955 | 2425.527 | 15.5142 | 15.454
|  | 4.1236 | 9.1084 | 8.9232 | 2425.037 | 15.4915 | 15.4055
|  | 4.1245 | 9.0877 | 8.891 | 2424.5472 | 15.4626 | 15.3559
|  | 4.1253 | 9.0635 | 8.8631 | 2424.0573 | 15.4276 | 15.314
|  | 4.1261 | 9.0369 | 8.8423 | 2423.5674 | 15.3885 | 15.2842
|  | 4.127 | 9.0081 | 8.8229 | 2423.0776 | 15.3457 | 15.2569
|  | 4.1278 | 8.9708 | 8.7959 | 2422.5878 | 15.2884 | 15.2163
|  | 4.1287 | 8.9222 | 8.7723 | 2422.0979 | 15.2116 | 15.1817
|  | 4.1295 | 8.8704 | 8.7565 | 2421.6078 | 15.1294 | 15.1605
|  | 4.1303 | 8.826 | 8.7385 | 2421.1177 | 15.0599 | 15.1354
|  | 4.1312 | 8.7865 | 8.7161 | 2420.6278 | 14.9984 | 15.1027
|  | 4.132 | 8.7522 | 8.6889 | 2420.1381 | 14.946 | 15.0617
|  | 4.1328 | 8.7233 | 8.656 | 2419.6483 | 14.9027 | 15.0107
|  | 4.1337 | 8.7001 | 8.6258 | 2419.1584 | 14.8691 | 14.9643
|  | 4.1345 | 8.6842 | 8.5913 | 2418.6684 | 14.848 | 14.9105
|  | 4.1353 | 8.6734 | 8.5468 | 2418.1787 | 14.8355 | 14.8394
|  | 4.1362 | 8.6578 | 8.4993 | 2417.6888 | 14.8147 | 14.7628
|  | 4.137 | 8.6404 | 8.4553 | 2417.1988 | 14.791 | 14.6924
|  | 4.1379 | 8.6216 | 8.4166 | 2416.7088 | 14.7648 | 14.631
|  | 4.1387 | 8.5997 | 8.3852 | 2416.2187 | 14.7333 | 14.5825
|  | 4.1395 | 8.575 | 8.3537 | 2415.7288 | 14.6969 | 14.5336
|  | 4.1404 | 8.5491 | 8.3241 | 2415.239 | 14.6585 | 14.4879
|  | 4.1412 | 8.5164 | 8.2985 | 2414.7492 | 14.6084 | 14.4493
|  | 4.1421 | 8.4801 | 8.276 | 2414.2593 | 14.5519 | 14.4159
|  | 4.1429 | 8.4449 | 8.2535 | 2413.7693 | 14.4975 | 14.3826
|  | 4.1437 | 8.4125 | 8.2295 | 2413.2795 | 14.4478 | 14.3465
|  | 4.1446 | 8.3797 | 8.2011 | 2412.7897 | 14.3972 | 14.3029
|  | 4.1454 | 8.3435 | 8.1736 | 2412.2997 | 14.3408 | 14.2606
|  | 4.1463 | 8.2967 | 8.1443 | 2411.8097 | 14.2661 | 14.2153
|  | 4.1471 | 8.2481 | 8.1164 | 2411.3198 | 14.1883 | 14.1724
|  | 4.1479 | 8.2005 | 8.0909 | 2410.8299 | 14.1123 | 14.1336
|  | 4.1488 | 8.1441 | 8.0604 | 2410.3399 | 14.0209 | 14.086
|  | 4.1496 | 8.0753 | 8.0221 | 2409.8501 | 13.908 | 14.0248
|  | 4.1505 | 8.0054 | 7.9825 | 2409.3602 | 13.7933 | 13.9613
|  | 4.1513 | 7.9455 | 7.9376 | 2408.8702 | 13.6957 | 13.8883
|  | 4.1522 | 7.9033 | 7.8877 | 2408.3804 | 13.6285 | 13.8066
|  | 4.153 | 7.8693 | 7.8344 | 2407.8905 | 13.5753 | 13.7189
|  | 4.1539 | 7.8414 | 7.7823 | 2407.4006 | 13.5327 | 13.6332
|  | 4.1547 | 7.8269 | 7.7416 | 2406.9106 | 13.5132 | 13.5675
|  | 4.1555 | 7.827 | 7.716 | 2406.4207 | 13.5188 | 13.5281
|  | 4.1564 | 7.8311 | 7.695 | 2405.9308 | 13.5315 | 13.4968
|  | 4.1572 | 7.829 | 7.6788 | 2405.4408 | 13.5333 | 13.4738
|  | 4.1581 | 7.8142 | 7.669 | 2404.951 | 13.5133 | 13.4621
|  | 4.1589 | 7.7938 | 7.6572 | 2404.4611 | 13.4835 | 13.4469
|  | 4.1598 | 7.7683 | 7.6405 | 2403.9712 | 13.4449 | 13.4231
|  | 4.1606 | 7.7344 | 7.6185 | 2403.4814 | 13.3917 | 13.3899
|  | 4.1615 | 7.6932 | 7.5834 | 2402.9915 | 13.3258 | 13.3337
|  | 4.1623 | 7.6475 | 7.5405 | 2402.5013 | 13.2519 | 13.2636
|  | 4.1632 | 7.6017 | 7.4942 | 2402.0116 | 13.1779 | 13.1876
|  | 4.164 | 7.5642 | 7.4477 | 2401.5218 | 13.1184 | 13.1111
|  | 4.1649 | 7.5333 | 7.412 | 2401.0319 | 13.0701 | 13.0536
|  | 4.1657 | 7.5067 | 7.3802 | 2400.5419 | 13.0293 | 13.0029
|  | 4.1666 | 7.4858 | 7.344 | 2400.0521 | 12.9983 | 12.9443
|  | 4.1674 | 7.4705 | 7.3138 | 2399.5623 | 12.977 | 12.8963
|  | 4.1683 | 7.4635 | 7.2927 | 2399.0723 | 12.9701 | 12.8645
|  | 4.1691 | 7.4598 | 7.2802 | 2398.5823 | 12.969 | 12.8476
|  | 4.17 | 7.4475 | 7.2714 | 2398.0925 | 12.9529 | 12.8374
|  | 4.1708 | 7.4282 | 7.2551 | 2397.6023 | 12.9246 | 12.8137
|  | 4.1717 | 7.4069 | 7.2356 | 2397.1126 | 12.8929 | 12.7846
|  | 4.1725 | 7.381 | 7.217 | 2396.6225 | 12.853 | 12.757
|  | 4.1734 | 7.3489 | 7.1967 | 2396.1327 | 12.8023 | 12.7262
|  | 4.1742 | 7.3081 | 7.1724 | 2395.6427 | 12.7366 | 12.6885
|  | 4.1751 | 7.2654 | 7.1438 | 2395.153 | 12.6672 | 12.6431
|  | 4.176 | 7.2301 | 7.1142 | 2394.6632 | 12.6108 | 12.5958
|  | 4.1768 | 7.2021 | 7.0886 | 2394.1733 | 12.5671 | 12.5556
|  | 4.1777 | 7.1763 | 7.0663 | 2393.6833 | 12.5273 | 12.5212
|  | 4.1785 | 7.1557 | 7.049 | 2393.1932 | 12.4964 | 12.4957
|  | 4.1794 | 7.1429 | 7.0339 | 2392.7034 | 12.4792 | 12.474
|  | 4.1802 | 7.1379 | 7.0198 | 2392.2134 | 12.4756 | 12.4542
|  | 4.1811 | 7.1334 | 7.0015 | 2391.7237 | 12.4728 | 12.4267
|  | 4.1819 | 7.1272 | 6.9784 | 2391.2336 | 12.467 | 12.3908
|  | 4.1828 | 7.1177 | 6.9539 | 2390.7437 | 12.4556 | 12.3524
|  | 4.1837 | 7.1048 | 6.9294 | 2390.254 | 12.4381 | 12.3139
|  | 4.1845 | 7.0853 | 6.9067 | 2389.764 | 12.409 | 12.2787
|  | 4.1854 | 7.0569 | 6.8875 | 2389.2741 | 12.3644 | 12.2496
|  | 4.1862 | 7.0188 | 6.8676 | 2388.7842 | 12.3026 | 12.2191
|  | 4.1871 | 6.9748 | 6.8554 | 2388.2942 | 12.2305 | 12.2024
|  | 4.1879 | 6.9213 | 6.8488 | 2387.8044 | 12.1417 | 12.1957
|  | 4.1888 | 6.8559 | 6.8394 | 2387.3145 | 12.0319 | 12.1839
|  | 4.1897 | 6.7814 | 6.8225 | 2386.8245 | 11.906 | 12.1588
|  | 4.1905 | 6.7053 | 6.7946 | 2386.3348 | 11.7773 | 12.114
|  | 4.1914 | 6.6253 | 6.7576 | 2385.8447 | 11.6416 | 12.053
|  | 4.1922 | 6.5382 | 6.7196 | 2385.3548 | 11.4933 | 11.9903
|  | 4.1931 | 6.4414 | 6.6713 | 2384.8651 | 11.3277 | 11.9089
|  | 4.194 | 6.3363 | 6.6079 | 2384.3753 | 11.1474 | 11.8007
|  | 4.1948 | 6.2236 | 6.5327 | 2383.8851 | 10.9536 | 11.6712
|  | 4.1957 | 6.1005 | 6.4534 | 2383.3952 | 10.7414 | 11.5342
|  | 4.1966 | 5.9519 | 6.3764 | 2382.9052 | 10.4841 | 11.4012
|  | 4.1974 | 5.7788 | 6.2989 | 2382.4154 | 10.1835 | 11.2672
|  | 4.1983 | 5.5943 | 6.2086 | 2381.9255 | 9.8623 | 11.1104
|  | 4.1991 | 5.4063 | 6.1136 | 2381.4355 | 9.5349 | 10.9448
|  | 4.2 | 5.2145 | 6.026 | 2380.9457 | 9.2003 | 10.7924
|  | 4.2009 | 5.0169 | 5.9482 | 2380.4559 | 8.8553 | 10.6576
|  | 4.2017 | 4.8181 | 5.872 | 2379.966 | 8.5079 | 10.5254
|  | 4.2026 | 4.6356 | 5.7818 | 2379.476 | 8.189 | 10.3679
|  | 4.2035 | 4.4765 | 5.6781 | 2378.9859 | 7.9113 | 10.1861
|  | 4.2043 | 4.3252 | 5.5761 | 2378.4961 | 7.6471 | 10.0073
|  | 4.2052 | 4.1729 | 5.4742 | 2378.0061 | 7.3807 | 9.8284
|  | 4.2061 | 4.0194 | 5.3626 | 2377.5164 | 7.1121 | 9.6321
|  | 4.2069 | 3.873 | 5.2442 | 2377.0263 | 6.8559 | 9.4232
|  | 4.2078 | 3.7339 | 5.1281 | 2376.5364 | 6.6124 | 9.2185
|  | 4.2087 | 3.5939 | 5.0315 | 2376.0468 | 6.3671 | 9.0484
|  | 4.2095 | 3.4529 | 4.9571 | 2375.5567 | 6.1198 | 8.9184
|  | 4.2104 | 3.3224 | 4.8948 | 2375.0669 | 5.891 | 8.8099
|  | 4.2113 | 3.213 | 4.8463 | 2374.577 | 5.6994 | 8.7262
|  | 4.2121 | 3.1281 | 4.8125 | 2374.087 | 5.551 | 8.669
|  | 4.213 | 3.0662 | 4.7924 | 2373.597 | 5.4435 | 8.6363
|  | 4.2139 | 3.0231 | 4.7786 | 2373.1071 | 5.3692 | 8.615
|  | 4.2148 | 2.9902 | 4.7562 | 2372.6172 | 5.313 | 8.5782
|  | 4.2156 | 2.9603 | 4.7204 | 2372.1275 | 5.2619 | 8.517
|  | 4.2165 | 2.9199 | 4.6655 | 2371.6374 | 5.1924 | 8.4216
|  | 4.2174 | 2.8562 | 4.5882 | 2371.1476 | 5.0812 | 8.2854
|  | 4.2182 | 2.7747 | 4.4924 | 2370.6576 | 4.9381 | 8.1159
|  | 4.2191 | 2.6651 | 4.3696 | 2370.1679 | 4.7452 | 7.8972
|  | 4.22 | 2.5401 | 4.2386 | 2369.6778 | 4.5244 | 7.6637
|  | 4.2209 | 2.4165 | 4.1134 | 2369.188 | 4.306 | 7.4404
|  | 4.2217 | 2.2944 | 3.9976 | 2368.698 | 4.0901 | 7.2339
|  | 4.2226 | 2.2002 | 3.9183 | 2368.208 | 3.9238 | 7.0933
|  | 4.2235 | 2.1313 | 3.8626 | 2367.7182 | 3.8026 | 6.9953
|  | 4.2243 | 2.0808 | 3.8377 | 2367.2283 | 3.714 | 6.9532
|  | 4.2252 | 2.0536 | 3.8473 | 2366.7384 | 3.667 | 6.9733
|  | 4.2261 | 2.0232 | 3.8476 | 2366.2486 | 3.6142 | 6.9768
|  | 4.227 | 2.0002 | 3.8491 | 2365.7588 | 3.5745 | 6.9825
|  | 4.2278 | 1.9817 | 3.8425 | 2365.2689 | 3.543 | 6.9735
|  | 4.2287 | 1.9486 | 3.811 | 2364.7787 | 3.4852 | 6.9191
|  | 4.2296 | 1.9255 | 3.7908 | 2364.2889 | 3.4454 | 6.8853
|  | 4.2305 | 1.8978 | 3.7498 | 2363.7991 | 3.3972 | 6.8136
|  | 4.2314 | 1.8784 | 3.7078 | 2363.3092 | 3.3638 | 6.74
|  | 4.2322 | 1.8855 | 3.6986 | 2362.8192 | 3.3779 | 6.7262
|  | 4.2331 | 1.8773 | 3.6725 | 2362.3294 | 3.3647 | 6.6815
|  | 4.234 | 1.876 | 3.6591 | 2361.8393 | 3.3638 | 6.6599
|  | 4.2349 | 1.8843 | 3.6614 | 2361.3497 | 3.3801 | 6.6667
|  | 4.2357 | 1.8738 | 3.6405 | 2360.8597 | 3.3626 | 6.6316
|  | 4.2366 | 1.8841 | 3.6471 | 2360.3697 | 3.3825 | 6.6464
|  | 4.2375 | 1.89 | 3.6472 | 2359.8796 | 3.3945 | 6.6492
|  | 4.2384 | 1.8769 | 3.6248 | 2359.3899 | 3.3723 | 6.611
|  | 4.2393 | 1.8923 | 3.6512 | 2358.8999 | 3.4014 | 6.662
|  | 4.2401 | 1.908 | 3.6877 | 2358.4099 | 3.431 | 6.7314
|  | 4.241 | 1.9187 | 3.7139 | 2357.9198 | 3.4518 | 6.7821
|  | 4.2419 | 1.9607 | 3.7651 | 2357.4302 | 3.5288 | 6.8784
|  | 4.2428 | 1.9862 | 3.7933 | 2356.9402 | 3.5761 | 6.9328
|  | 4.2437 | 2.0077 | 3.8183 | 2356.4504 | 3.6164 | 6.9814
|  | 4.2446 | 2.0701 | 3.8773 | 2355.9603 | 3.7303 | 7.0922
|  | 4.2454 | 2.1346 | 3.9206 | 2355.4704 | 3.8482 | 7.1745
|  | 4.2463 | 2.2043 | 3.9614 | 2354.9804 | 3.9754 | 7.2521
|  | 4.2472 | 2.3054 | 4.0322 | 2354.4906 | 4.1594 | 7.3848
|  | 4.2481 | 2.3982 | 4.1024 | 2354.0005 | 4.3287 | 7.5165
|  | 4.249 | 2.5034 | 4.193 | 2353.5106 | 4.5206 | 7.6857
|  | 4.2499 | 2.6447 | 4.3163 | 2353.0209 | 4.7777 | 7.9151
|  | 4.2507 | 2.7844 | 4.4345 | 2352.5309 | 5.0321 | 8.1352
|  | 4.2516 | 2.9371 | 4.5514 | 2352.0411 | 5.3104 | 8.3531
|  | 4.2525 | 3.1038 | 4.6666 | 2351.5512 | 5.6141 | 8.568
|  | 4.2534 | 3.2322 | 4.7487 | 2351.0612 | 5.8487 | 8.7224
|  | 4.2543 | 3.3464 | 4.8157 | 2350.5712 | 6.0579 | 8.8491
|  | 4.2552 | 3.4548 | 4.8695 | 2350.0813 | 6.2567 | 8.9517
|  | 4.2561 | 3.5041 | 4.8767 | 2349.5914 | 6.3486 | 8.9688
|  | 4.2569 | 3.4937 | 4.8481 | 2349.1015 | 6.3325 | 8.9198
|  | 4.2578 | 3.4331 | 4.798 | 2348.6117 | 6.2251 | 8.8314
|  | 4.2587 | 3.3294 | 4.7242 | 2348.1219 | 6.0397 | 8.6993
|  | 4.2596 | 3.2279 | 4.6509 | 2347.632 | 5.858 | 8.5677
|  | 4.2605 | 3.1162 | 4.5713 | 2347.1421 | 5.6576 | 8.4247
|  | 4.2614 | 2.9718 | 4.4639 | 2346.6521 | 5.3977 | 8.2302
|  | 4.2623 | 2.8428 | 4.3555 | 2346.162 | 5.1656 | 8.0336
|  | 4.2632 | 2.7489 | 4.2634 | 2345.6721 | 4.997 | 7.867
|  | 4.2641 | 2.6711 | 4.1736 | 2345.1822 | 4.8578 | 7.7046
|  | 4.265 | 2.6064 | 4.0876 | 2344.6925 | 4.742 | 7.549
|  | 4.2658 | 2.5457 | 4.0029 | 2344.2027 | 4.6335 | 7.3956
|  | 4.2667 | 2.4952 | 3.9221 | 2343.7125 | 4.5435 | 7.2493
|  | 4.2676 | 2.4739 | 3.8691 | 2343.2229 | 4.5066 | 7.1544
|  | 4.2685 | 2.4679 | 3.8412 | 2342.7329 | 4.4975 | 7.1058
|  | 4.2694 | 2.4586 | 3.8166 | 2342.2431 | 4.4825 | 7.0632
|  | 4.2703 | 2.4456 | 3.7966 | 2341.753 | 4.4606 | 7.0292
|  | 4.2712 | 2.4366 | 3.7865 | 2341.2631 | 4.446 | 7.0134
|  | 4.2721 | 2.4346 | 3.7876 | 2340.7731 | 4.4442 | 7.0183
|  | 4.273 | 2.4327 | 3.7969 | 2340.2834 | 4.4427 | 7.0386
|  | 4.2739 | 2.42 | 3.7984 | 2339.7933 | 4.4213 | 7.0443
|  | 4.2748 | 2.3928 | 3.7832 | 2339.3034 | 4.3734 | 7.0191
|  | 4.2757 | 2.3654 | 3.7628 | 2338.8137 | 4.3252 | 6.984
|  | 4.2766 | 2.359 | 3.7547 | 2338.3237 | 4.3153 | 6.972
|  | 4.2775 | 2.3599 | 3.7593 | 2337.8339 | 4.3187 | 6.9835
|  | 4.2784 | 2.3477 | 3.758 | 2337.344 | 4.2982 | 6.9839
|  | 4.2793 | 2.34 | 3.7539 | 2336.8538 | 4.286 | 6.9793
|  | 4.2802 | 2.3603 | 3.7728 | 2336.3641 | 4.3249 | 7.0174
|  | 4.2811 | 2.3969 | 3.8121 | 2335.8741 | 4.3938 | 7.0935
|  | 4.282 | 2.429 | 3.8509 | 2335.3842 | 4.4545 | 7.1687
|  | 4.2828 | 2.4499 | 3.8789 | 2334.8943 | 4.4948 | 7.2238
|  | 4.2837 | 2.4688 | 3.895 | 2334.4043 | 4.5313 | 7.2569
|  | 4.2846 | 2.4923 | 3.9013 | 2333.9146 | 4.5764 | 7.2717
|  | 4.2855 | 2.5127 | 3.9039 | 2333.4247 | 4.6158 | 7.2795
|  | 4.2864 | 2.5186 | 3.8953 | 2332.9349 | 4.6286 | 7.2664
|  | 4.2873 | 2.5129 | 3.8714 | 2332.4447 | 4.6201 | 7.225
|  | 4.2882 | 2.5003 | 3.8426 | 2331.9549 | 4.5987 | 7.1742
|  | 4.2891 | 2.4944 | 3.8214 | 2331.4649 | 4.5899 | 7.1376
|  | 4.2901 | 2.5013 | 3.8117 | 2330.975 | 4.6045 | 7.1225
|  | 4.291 | 2.5025 | 3.8063 | 2330.4851 | 4.6087 | 7.1155
|  | 4.2919 | 2.4831 | 3.7878 | 2329.9954 | 4.5748 | 7.0839
|  | 4.2928 | 2.4675 | 3.7718 | 2329.5053 | 4.5481 | 7.0569
|  | 4.2937 | 2.4744 | 3.7746 | 2329.0155 | 4.5626 | 7.0651
|  | 4.2946 | 2.4794 | 3.7742 | 2328.5256 | 4.5738 | 7.0673
|  | 4.2955 | 2.4605 | 3.7581 | 2328.0357 | 4.5408 | 7.0402
|  | 4.2964 | 2.4498 | 3.7516 | 2327.5457 | 4.523 | 7.0309
|  | 4.2973 | 2.471 | 3.7697 | 2327.0559 | 4.5641 | 7.0677
|  | 4.2982 | 2.5001 | 3.7938 | 2326.5658 | 4.6197 | 7.1161
|  | 4.2991 | 2.5098 | 3.7969 | 2326.0761 | 4.6396 | 7.1248
|  | 4.3 | 2.5216 | 3.7991 | 2325.5861 | 4.6634 | 7.1319
|  | 4.3009 | 2.5647 | 3.8268 | 2325.0964 | 4.7452 | 7.187
|  | 4.3018 | 2.6135 | 3.854 | 2324.6063 | 4.8375 | 7.2411
|  | 4.3027 | 2.6287 | 3.852 | 2324.1164 | 4.8676 | 7.2404
|  | 4.3036 | 2.6427 | 3.8455 | 2323.6267 | 4.8956 | 7.2312
|  | 4.3045 | 2.6882 | 3.8646 | 2323.1365 | 4.982 | 7.2701
|  | 4.3054 | 2.7326 | 3.8952 | 2322.6467 | 5.0665 | 7.3308
|  | 4.3063 | 2.7458 | 3.9078 | 2322.1569 | 5.093 | 7.3578
|  | 4.3072 | 2.76 | 3.9196 | 2321.667 | 5.1216 | 7.3831
|  | 4.3082 | 2.8029 | 3.9542 | 2321.177 | 5.2034 | 7.4513
|  | 4.3091 | 2.8452 | 3.9944 | 2320.687 | 5.2842 | 7.5302
|  | 4.31 | 2.8573 | 4.0177 | 2320.1972 | 5.3089 | 7.5774
|  | 4.3109 | 2.8739 | 4.0353 | 2319.7073 | 5.342 | 7.6139
|  | 4.3118 | 2.9268 | 4.0636 | 2319.2174 | 5.4425 | 7.6705
|  | 4.3127 | 2.9888 | 4.0918 | 2318.7277 | 5.5603 | 7.727
|  | 4.3136 | 3.0283 | 4.1033 | 2318.2374 | 5.636 | 7.7519
|  | 4.3145 | 3.0726 | 4.1105 | 2317.7476 | 5.721 | 7.7688
|  | 4.3154 | 3.1531 | 4.1288 | 2317.2577 | 5.8732 | 7.8068
|  | 4.3164 | 3.2355 | 4.1436 | 2316.7678 | 6.0294 | 7.8381
|  | 4.3173 | 3.2805 | 4.1399 | 2316.278 | 6.1157 | 7.8343
|  | 4.3182 | 3.3154 | 4.1328 | 2315.788 | 6.1834 | 7.8242
|  | 4.3191 | 3.3735 | 4.1372 | 2315.2982 | 6.2945 | 7.8358
|  | 4.32 | 3.4273 | 4.1356 | 2314.8083 | 6.3976 | 7.8361
|  | 4.3209 | 3.4413 | 4.1178 | 2314.3183 | 6.4264 | 7.8057
|  | 4.3218 | 3.4407 | 4.1009 | 2313.8283 | 6.428 | 7.7769
|  | 4.3228 | 3.4711 | 4.0992 | 2313.3385 | 6.4875 | 7.777
|  | 4.3237 | 3.5126 | 4.1008 | 2312.8484 | 6.5678 | 7.7834
|  | 4.3246 | 3.5172 | 4.0878 | 2312.3585 | 6.5793 | 7.7619
|  | 4.3255 | 3.4956 | 4.07 | 2311.8689 | 6.5416 | 7.7314
|  | 4.3264 | 3.4983 | 4.0732 | 2311.3788 | 6.5495 | 7.7407
|  | 4.3273 | 3.5202 | 4.0865 | 2310.889 | 6.5933 | 7.7694
|  | 4.3283 | 3.5128 | 4.085 | 2310.3992 | 6.5822 | 7.7699
|  | 4.3292 | 3.4744 | 4.0758 | 2309.9093 | 6.5131 | 7.7557
|  | 4.3301 | 3.4536 | 4.0817 | 2309.4193 | 6.4768 | 7.7702
|  | 4.331 | 3.4665 | 4.1033 | 2308.9293 | 6.5038 | 7.8145
|  | 4.3319 | 3.4764 | 4.1197 | 2308.4393 | 6.525 | 7.8491
|  | 4.3329 | 3.4666 | 4.1213 | 2307.9494 | 6.5094 | 7.8554
|  | 4.3338 | 3.4749 | 4.1263 | 2307.4595 | 6.5277 | 7.8685
|  | 4.3347 | 3.5247 | 4.1461 | 2306.9698 | 6.6241 | 7.9094
|  | 4.3356 | 3.5824 | 4.1679 | 2306.4798 | 6.7355 | 7.9545
|  | 4.3365 | 3.6183 | 4.1806 | 2305.99 | 6.8058 | 7.982
|  | 4.3375 | 3.6523 | 4.1885 | 2305.5002 | 6.8727 | 8.0005
|  | 4.3384 | 3.7107 | 4.1984 | 2305.0103 | 6.9855 | 8.023
|  | 4.3393 | 3.7737 | 4.2063 | 2304.52 | 7.1072 | 8.0414
|  | 4.3402 | 3.8081 | 4.1995 | 2304.0303 | 7.175 | 8.0318
|  | 4.3411 | 3.8174 | 4.1794 | 2303.5402 | 7.1956 | 7.9967
|  | 4.3421 | 3.8326 | 4.1535 | 2303.0504 | 7.2274 | 7.9507
|  | 4.343 | 3.8612 | 4.1234 | 2302.5605 | 7.2843 | 7.8964
|  | 4.3439 | 3.8743 | 4.0894 | 2302.0708 | 7.3122 | 7.8347
|  | 4.3448 | 3.8654 | 4.0601 | 2301.5808 | 7.2986 | 7.7817
|  | 4.3458 | 3.8544 | 4.0408 | 2301.091 | 7.2808 | 7.748
|  | 4.3467 | 3.8531 | 4.0342 | 2300.6012 | 7.2814 | 7.7387
|  | 4.3476 | 3.8536 | 4.0347 | 2300.1113 | 7.2856 | 7.7429
|  | 4.3485 | 3.8406 | 4.035 | 2299.6211 | 7.264 | 7.7469
|  | 4.3495 | 3.8154 | 4.0351 | 2299.1311 | 7.2194 | 7.7504
|  | 4.3504 | 3.7975 | 4.0377 | 2298.6413 | 7.1887 | 7.7585
|  | 4.3513 | 3.7866 | 4.0343 | 2298.1515 | 7.171 | 7.7554
|  | 4.3523 | 3.776 | 4.0211 | 2297.6616 | 7.154 | 7.7333
|  | 4.3532 | 3.7633 | 4.0005 | 2297.1717 | 7.1331 | 7.697
|  | 4.3541 | 3.7539 | 3.9782 | 2296.6817 | 7.1183 | 7.6574
|  | 4.355 | 3.76 | 3.9582 | 2296.1919 | 7.1328 | 7.6221
|  | 4.356 | 3.7765 | 3.9359 | 2295.7021 | 7.1673 | 7.5824
|  | 4.3569 | 3.7895 | 3.907 | 2295.212 | 7.195 | 7.53
|  | 4.3578 | 3.8006 | 3.8819 | 2294.7221 | 7.2191 | 7.4848
|  | 4.3588 | 3.8113 | 3.8663 | 2294.2321 | 7.2425 | 7.4578
|  | 4.3597 | 3.8244 | 3.8582 | 2293.7421 | 7.2705 | 7.4455
|  | 4.3606 | 3.8386 | 3.8527 | 2293.2523 | 7.3006 | 7.438
|  | 4.3616 | 3.8425 | 3.8482 | 2292.7625 | 7.3113 | 7.4324
|  | 4.3625 | 3.8367 | 3.8509 | 2292.2726 | 7.3032 | 7.4408
|  | 4.3634 | 3.8348 | 3.863 | 2291.7827 | 7.3028 | 7.4675
|  | 4.3643 | 3.8396 | 3.8749 | 2291.2929 | 7.3151 | 7.4937
|  | 4.3653 | 3.8456 | 3.8798 | 2290.8029 | 7.3296 | 7.5064
|  | 4.3662 | 3.8483 | 3.8757 | 2290.3128 | 7.338 | 7.5016
|  | 4.3671 | 3.8498 | 3.8682 | 2289.8229 | 7.344 | 7.4903
|  | 4.3681 | 3.8562 | 3.8634 | 2289.333 | 7.3592 | 7.4842
|  | 4.369 | 3.8723 | 3.8623 | 2288.8433 | 7.3931 | 7.4852
|  | 4.37 | 3.8908 | 3.8602 | 2288.3533 | 7.4317 | 7.4843
|  | 4.3709 | 3.9005 | 3.8538 | 2287.8635 | 7.4534 | 7.4752
|  | 4.3718 | 3.9058 | 3.8463 | 2287.3737 | 7.4667 | 7.4638
|  | 4.3728 | 3.9128 | 3.8429 | 2286.8838 | 7.4833 | 7.4604
|  | 4.3737 | 3.916 | 3.8388 | 2286.3938 | 7.4926 | 7.4557
|  | 4.3746 | 3.9146 | 3.8266 | 2285.9036 | 7.4932 | 7.4352
|  | 4.3756 | 3.9077 | 3.8035 | 2285.4138 | 7.4832 | 7.3935
|  | 4.3765 | 3.8944 | 3.7722 | 2284.924 | 7.4609 | 7.3358
|  | 4.3775 | 3.8834 | 3.7407 | 2284.4341 | 7.4429 | 7.2776
|  | 4.3784 | 3.8733 | 3.7135 | 2283.9442 | 7.4269 | 7.2277
|  | 4.3793 | 3.862 | 3.6864 | 2283.4543 | 7.4083 | 7.1781
|  | 4.3803 | 3.8529 | 3.6595 | 2282.9643 | 7.3941 | 7.1289
|  | 4.3812 | 3.8427 | 3.6377 | 2282.4745 | 7.3777 | 7.0894
|  | 4.3822 | 3.8296 | 3.6221 | 2281.9847 | 7.3557 | 7.062
|  | 4.3831 | 3.8163 | 3.6156 | 2281.4948 | 7.3332 | 7.0523
|  | 4.384 | 3.7999 | 3.6162 | 2281.0046 | 7.3048 | 7.0566
|  | 4.385 | 3.7837 | 3.6168 | 2280.5147 | 7.2769 | 7.0607
|  | 4.3859 | 3.7685 | 3.6189 | 2280.0249 | 7.2508 | 7.068
|  | 4.3869 | 3.7547 | 3.6269 | 2279.5351 | 7.2273 | 7.0866
|  | 4.3878 | 3.7425 | 3.6371 | 2279.045 | 7.207 | 7.1096
|  | 4.3887 | 3.7299 | 3.6468 | 2278.5551 | 7.1857 | 7.1316
|  | 4.3897 | 3.7192 | 3.6505 | 2278.0655 | 7.1683 | 7.1419
|  | 4.3906 | 3.7162 | 3.6478 | 2277.5755 | 7.1656 | 7.1398
|  | 4.3916 | 3.7163 | 3.6442 | 2277.0855 | 7.1687 | 7.1357
|  | 4.3925 | 3.7123 | 3.6418 | 2276.5955 | 7.1641 | 7.1341
|  | 4.3935 | 3.6998 | 3.6376 | 2276.1056 | 7.1432 | 7.1288
|  | 4.3944 | 3.6845 | 3.6298 | 2275.6157 | 7.1166 | 7.1167
|  | 4.3954 | 3.6724 | 3.6187 | 2275.1258 | 7.0963 | 7.098
|  | 4.3963 | 3.6588 | 3.6118 | 2274.6358 | 7.0732 | 7.0876
|  | 4.3973 | 3.6369 | 3.6113 | 2274.1461 | 7.0337 | 7.0896
|  | 4.3982 | 3.6129 | 3.6123 | 2273.6563 | 6.9903 | 7.0946
|  | 4.3992 | 3.5964 | 3.6074 | 2273.1662 | 6.9614 | 7.088
|  | 4.4001 | 3.594 | 3.6007 | 2272.6763 | 6.9599 | 7.0779
|  | 4.401 | 3.6014 | 3.5988 | 2272.1867 | 6.977 | 7.0772
|  | 4.402 | 3.6099 | 3.6007 | 2271.6964 | 6.9967 | 7.084
|  | 4.4029 | 3.6177 | 3.5996 | 2271.2064 | 7.0148 | 7.0848
|  | 4.4039 | 3.6267 | 3.5946 | 2270.7167 | 7.0353 | 7.0782
|  | 4.4048 | 3.63 | 3.5887 | 2270.2268 | 7.0446 | 7.0697
|  | 4.4058 | 3.6237 | 3.5884 | 2269.737 | 7.0354 | 7.072
|  | 4.4067 | 3.6055 | 3.5868 | 2269.247 | 7.0032 | 7.0719
|  | 4.4077 | 3.575 | 3.5779 | 2268.7571 | 6.9469 | 7.0575
|  | 4.4087 | 3.538 | 3.5691 | 2268.2674 | 6.8781 | 7.0431
|  | 4.4096 | 3.5017 | 3.5645 | 2267.7773 | 6.8103 | 7.0371
|  | 4.4106 | 3.4702 | 3.5603 | 2267.2875 | 6.752 | 7.0317
|  | 4.4115 | 3.4504 | 3.5561 | 2266.7974 | 6.7164 | 7.0267
|  | 4.4125 | 3.4386 | 3.5488 | 2266.3075 | 6.6964 | 7.0151
|  | 4.4134 | 3.4302 | 3.5419 | 2265.8176 | 6.6829 | 7.0046
|  | 4.4144 | 3.429 | 3.5416 | 2265.3279 | 6.6834 | 7.0071
|  | 4.4153 | 3.4371 | 3.5446 | 2264.8378 | 6.702 | 7.0159
|  | 4.4163 | 3.4511 | 3.5456 | 2264.348 | 6.7323 | 7.0209
|  | 4.4172 | 3.4648 | 3.5451 | 2263.8582 | 6.762 | 7.023
|  | 4.4182 | 3.4748 | 3.5418 | 2263.3683 | 6.7844 | 7.0194
|  | 4.4192 | 3.4854 | 3.5372 | 2262.8784 | 6.8081 | 7.0134
|  | 4.4201 | 3.4979 | 3.5318 | 2262.3882 | 6.8355 | 7.0057
|  | 4.4211 | 3.5098 | 3.5207 | 2261.8985 | 6.8616 | 6.9867
|  | 4.422 | 3.5158 | 3.4992 | 2261.4084 | 6.8763 | 6.9472
|  | 4.423 | 3.5152 | 3.4724 | 2260.9186 | 6.8782 | 6.897
|  | 4.4239 | 3.5127 | 3.4473 | 2260.4288 | 6.8763 | 6.85
|  | 4.4249 | 3.5068 | 3.4263 | 2259.9389 | 6.8677 | 6.8112
|  | 4.4259 | 3.4947 | 3.4068 | 2259.4489 | 6.847 | 6.7755
|  | 4.4268 | 3.4809 | 3.3866 | 2258.959 | 6.8229 | 6.7382
|  | 4.4278 | 3.4668 | 3.3705 | 2258.4692 | 6.7981 | 6.7091
|  | 4.4287 | 3.4533 | 3.3649 | 2257.9794 | 6.7747 | 6.7008
|  | 4.4297 | 3.4413 | 3.3658 | 2257.4891 | 6.754 | 6.7054
|  | 4.4307 | 3.4258 | 3.3642 | 2256.9993 | 6.7266 | 6.7053
|  | 4.4316 | 3.4079 | 3.358 | 2256.5094 | 6.6943 | 6.6957
|  | 4.4326 | 3.3918 | 3.3534 | 2256.0197 | 6.6656 | 6.6894
|  | 4.4335 | 3.3768 | 3.3537 | 2255.5297 | 6.639 | 6.6929
|  | 4.4345 | 3.363 | 3.3521 | 2255.0397 | 6.6148 | 6.6928
|  | 4.4355 | 3.3522 | 3.3452 | 2254.5499 | 6.5964 | 6.6818
|  | 4.4364 | 3.3425 | 3.3367 | 2254.0601 | 6.5802 | 6.6679
|  | 4.4374 | 3.3406 | 3.3301 | 2253.5702 | 6.5793 | 6.6576
|  | 4.4384 | 3.3494 | 3.3221 | 2253.0798 | 6.5995 | 6.6444
|  | 4.4393 | 3.3614 | 3.3133 | 2252.5899 | 6.626 | 6.6296
|  | 4.4403 | 3.3726 | 3.3043 | 2252.0999 | 6.651 | 6.6145
|  | 4.4413 | 3.3801 | 3.295 | 2251.6102 | 6.6687 | 6.5989
|  | 4.4422 | 3.3811 | 3.2854 | 2251.1204 | 6.6736 | 6.5823
|  | 4.4432 | 3.3808 | 3.275 | 2250.6303 | 6.6758 | 6.5644
|  | 4.4442 | 3.3736 | 3.2674 | 2250.1405 | 6.6646 | 6.5521
|  | 4.4451 | 3.3554 | 3.2701 | 2249.6506 | 6.6314 | 6.5603
|  | 4.4461 | 3.3345 | 3.2751 | 2249.1607 | 6.5931 | 6.5732
|  | 4.4471 | 3.3163 | 3.2764 | 2248.6709 | 6.5599 | 6.5786
|  | 4.448 | 3.3014 | 3.2787 | 2248.1807 | 6.5333 | 6.5862
|  | 4.449 | 3.2898 | 3.2811 | 2247.6909 | 6.5132 | 6.5939
|  | 4.45 | 3.2781 | 3.2782 | 2247.2009 | 6.4928 | 6.5909
|  | 4.451 | 3.2684 | 3.2681 | 2246.711 | 6.4764 | 6.5734
|  | 4.4519 | 3.2615 | 3.2468 | 2246.2212 | 6.4657 | 6.5336
|  | 4.4529 | 3.2544 | 3.2183 | 2245.7312 | 6.4542 | 6.4789
|  | 4.4539 | 3.2428 | 3.189 | 2245.2416 | 6.4342 | 6.4229
|  | 4.4548 | 3.2298 | 3.1598 | 2244.7516 | 6.4111 | 6.3667
|  | 4.4558 | 3.2177 | 3.1339 | 2244.2618 | 6.3898 | 6.3173
|  | 4.4568 | 3.2051 | 3.1155 | 2243.7715 | 6.3677 | 6.283
|  | 4.4578 | 3.1922 | 3.1033 | 2243.2817 | 6.3448 | 6.2612
|  | 4.4587 | 3.1812 | 3.0984 | 2242.7919 | 6.3257 | 6.2539
|  | 4.4597 | 3.1701 | 3.0989 | 2242.302 | 6.3063 | 6.2577
|  | 4.4607 | 3.1615 | 3.0995 | 2241.812 | 6.292 | 6.2617
|  | 4.4617 | 3.1544 | 3.0976 | 2241.3221 | 6.2806 | 6.2605
|  | 4.4626 | 3.1494 | 3.0906 | 2240.8324 | 6.2734 | 6.2491
|  | 4.4636 | 3.148 | 3.076 | 2240.3424 | 6.2733 | 6.2223
|  | 4.4646 | 3.1471 | 3.0557 | 2239.8526 | 6.2744 | 6.1839
|  | 4.4656 | 3.1438 | 3.0348 | 2239.3627 | 6.2706 | 6.1443
|  | 4.4665 | 3.1395 | 3.0177 | 2238.8726 | 6.2646 | 6.1124
|  | 4.4675 | 3.1342 | 3.0023 | 2238.3827 | 6.2568 | 6.0839
|  | 4.4685 | 3.1279 | 2.988 | 2237.8928 | 6.247 | 6.0576
|  | 4.4695 | 3.1164 | 2.9794 | 2237.4029 | 6.2267 | 6.0427
|  | 4.4704 | 3.1001 | 2.982 | 2236.9131 | 6.1968 | 6.0507
|  | 4.4714 | 3.0821 | 2.9928 | 2236.4231 | 6.1635 | 6.0753
|  | 4.4724 | 3.0651 | 2.998 | 2235.9333 | 6.1324 | 6.0886
|  | 4.4734 | 3.0508 | 2.9895 | 2235.4435 | 6.1063 | 6.0738
|  | 4.4744 | 3.0353 | 2.9768 | 2234.9534 | 6.0779 | 6.0507
|  | 4.4753 | 3.0154 | 2.9648 | 2234.4633 | 6.0408 | 6.029
|  | 4.4763 | 2.9961 | 2.9502 | 2233.9736 | 6.0047 | 6.0019
|  | 4.4773 | 2.9796 | 2.9306 | 2233.4837 | 5.9743 | 5.9647
|  | 4.4783 | 2.9682 | 2.9068 | 2232.9937 | 5.9541 | 5.9189
|  | 4.4793 | 2.9611 | 2.8872 | 2232.5039 | 5.9424 | 5.8815
|  | 4.4803 | 2.9527 | 2.8821 | 2232.0139 | 5.9283 | 5.8737
|  | 4.4812 | 2.9463 | 2.8861 | 2231.5241 | 5.918 | 5.8845
|  | 4.4822 | 2.9467 | 2.893 | 2231.0343 | 5.9214 | 5.9011
|  | 4.4832 | 2.9497 | 2.8977 | 2230.5444 | 5.93 | 5.9134
|  | 4.4842 | 2.9505 | 2.8968 | 2230.0545 | 5.9342 | 5.9141
|  | 4.4852 | 2.9437 | 2.8938 | 2229.5644 | 5.9232 | 5.9105
|  | 4.4862 | 2.9295 | 2.8882 | 2229.0744 | 5.8971 | 5.9017
|  | 4.4872 | 2.9158 | 2.8748 | 2228.5847 | 5.8722 | 5.8769
|  | 4.4881 | 2.8989 | 2.8538 | 2228.0947 | 5.8406 | 5.8366
|  | 4.4891 | 2.8743 | 2.8273 | 2227.6049 | 5.7936 | 5.7848
|  | 4.4901 | 2.8481 | 2.8018 | 2227.1151 | 5.7434 | 5.7353
|  | 4.4911 | 2.8247 | 2.7809 | 2226.625 | 5.6986 | 5.6949
|  | 4.4921 | 2.8053 | 2.7622 | 2226.1351 | 5.662 | 5.6591
|  | 4.4931 | 2.788 | 2.7479 | 2225.6452 | 5.6296 | 5.6323
|  | 4.4941 | 2.7659 | 2.7363 | 2225.1553 | 5.5875 | 5.6109
|  | 4.4951 | 2.7464 | 2.7257 | 2224.6653 | 5.5505 | 5.5917
|  | 4.496 | 2.7352 | 2.718 | 2224.1754 | 5.5303 | 5.5783
|  | 4.497 | 2.7267 | 2.7104 | 2223.6856 | 5.5156 | 5.5652
|  | 4.498 | 2.7171 | 2.7008 | 2223.1956 | 5.4985 | 5.5479
|  | 4.499 | 2.7072 | 2.6896 | 2222.7058 | 5.4809 | 5.5275
|  | 4.5 | 2.7019 | 2.6749 | 2222.216 | 5.4726 | 5.4997
|  | 4.501 | 2.7069 | 2.6601 | 2221.7261 | 5.4852 | 5.4716
|  | 4.502 | 2.715 | 2.6467 | 2221.2362 | 5.504 | 5.4464
|  | 4.503 | 2.7227 | 2.6324 | 2220.7463 | 5.5221 | 5.4195
|  | 4.504 | 2.7329 | 2.6199 | 2220.2561 | 5.5451 | 5.3961
|  | 4.505 | 2.7468 | 2.6128 | 2219.7662 | 5.5758 | 5.3839
|  | 4.506 | 2.7646 | 2.6112 | 2219.2764 | 5.6145 | 5.3828
|  | 4.507 | 2.7806 | 2.6168 | 2218.7864 | 5.6495 | 5.3968
|  | 4.508 | 2.7902 | 2.6262 | 2218.2966 | 5.6715 | 5.4186
|  | 4.509 | 2.7972 | 2.6379 | 2217.8068 | 5.6881 | 5.4452
|  | 4.51 | 2.7981 | 2.6516 | 2217.3167 | 5.6925 | 5.4759
|  | 4.511 | 2.79 | 2.6612 | 2216.8269 | 5.6786 | 5.498
|  | 4.5119 | 2.7749 | 2.6629 | 2216.337 | 5.6504 | 5.504
|  | 4.5129 | 2.7521 | 2.6567 | 2215.8471 | 5.6064 | 5.4937
|  | 4.5139 | 2.7237 | 2.6405 | 2215.3572 | 5.551 | 5.4626
|  | 4.5149 | 2.6932 | 2.6187 | 2214.8672 | 5.4912 | 5.4198
|  | 4.5159 | 2.6606 | 2.5934 | 2214.3772 | 5.4272 | 5.3699
|  | 4.5169 | 2.6318 | 2.5663 | 2213.8875 | 5.3708 | 5.3162
|  | 4.5179 | 2.6089 | 2.5431 | 2213.3977 | 5.3265 | 5.2704
|  | 4.5189 | 2.5903 | 2.5256 | 2212.9076 | 5.2908 | 5.2364
|  | 4.5199 | 2.5798 | 2.5134 | 2212.4178 | 5.2716 | 5.2133
|  | 4.5209 | 2.5762 | 2.506 | 2211.928 | 5.2666 | 5.2004
|  | 4.5219 | 2.5745 | 2.4953 | 2211.4381 | 5.2655 | 5.1804
|  | 4.5229 | 2.5767 | 2.4796 | 2210.948 | 5.2723 | 5.1501
|  | 4.5239 | 2.5796 | 2.4651 | 2210.4581 | 5.2806 | 5.1223
|  | 4.525 | 2.5798 | 2.4522 | 2209.9681 | 5.2833 | 5.0977
|  | 4.526 | 2.5762 | 2.4381 | 2209.4784 | 5.2783 | 5.0708
|  | 4.527 | 2.5653 | 2.4236 | 2208.9884 | 5.2583 | 5.0428
|  | 4.528 | 2.5519 | 2.4108 | 2208.4984 | 5.2333 | 5.0184
|  | 4.529 | 2.5413 | 2.4113 | 2208.0086 | 5.2137 | 5.0216
|  | 4.53 | 2.5266 | 2.4269 | 2207.5188 | 5.1858 | 5.0565
|  | 4.531 | 2.5103 | 2.4437 | 2207.0288 | 5.1547 | 5.0937
|  | 4.532 | 2.4989 | 2.4552 | 2206.5387 | 5.1335 | 5.1199
|  | 4.533 | 2.4921 | 2.4635 | 2206.0488 | 5.1218 | 5.1395
|  | 4.534 | 2.489 | 2.4672 | 2205.559 | 5.1179 | 5.1495
|  | 4.535 | 2.4847 | 2.4657 | 2205.0691 | 5.1113 | 5.1486
|  | 4.536 | 2.4786 | 2.4534 | 2204.5794 | 5.1009 | 5.1252
|  | 4.537 | 2.4743 | 2.4301 | 2204.0894 | 5.0943 | 5.0789
|  | 4.538 | 2.4672 | 2.4074 | 2203.5995 | 5.0819 | 5.0336
|  | 4.539 | 2.4542 | 2.392 | 2203.1097 | 5.0575 | 5.0036
|  | 4.54 | 2.4394 | 2.3838 | 2202.6197 | 5.0293 | 4.9887
|  | 4.5411 | 2.426 | 2.3816 | 2202.1299 | 5.0038 | 4.9862
|  | 4.5421 | 2.4177 | 2.3812 | 2201.6397 | 4.989 | 4.9877
|  | 4.5431 | 2.4107 | 2.3837 | 2201.1498 | 4.9767 | 4.9952
|  | 4.5441 | 2.4044 | 2.3883 | 2200.66 | 4.9658 | 5.0071
|  | 4.5451 | 2.4039 | 2.3886 | 2200.1701 | 4.967 | 5.0098
|  | 4.5461 | 2.4083 | 2.3848 | 2199.6803 | 4.9784 | 5.0042
|  | 4.5471 | 2.4135 | 2.3802 | 2199.1904 | 4.9914 | 4.9966
|  | 4.5481 | 2.4167 | 2.3769 | 2198.7005 | 5.0002 | 4.992
|  | 4.5492 | 2.4155 | 2.3768 | 2198.2105 | 4.9999 | 4.9941
|  | 4.5502 | 2.4145 | 2.3752 | 2197.7206 | 5.0001 | 4.9929
|  | 4.5512 | 2.4145 | 2.3729 | 2197.2306 | 5.0024 | 4.9903
|  | 4.5522 | 2.4118 | 2.3776 | 2196.7407 | 4.9989 | 5.0023
|  | 4.5532 | 2.4056 | 2.3853 | 2196.2509 | 4.9884 | 5.0209
|  | 4.5542 | 2.4002 | 2.3896 | 2195.7609 | 4.9793 | 5.0321
|  | 4.5552 | 2.3987 | 2.3873 | 2195.2711 | 4.9784 | 5.0296
|  | 4.5563 | 2.3995 | 2.3837 | 2194.7813 | 4.9823 | 5.0243
|  | 4.5573 | 2.4018 | 2.3864 | 2194.2912 | 4.9894 | 5.032
|  | 4.5583 | 2.4077 | 2.3929 | 2193.8014 | 5.0038 | 5.0482
|  | 4.5593 | 2.4152 | 2.3933 | 2193.3115 | 5.0218 | 5.0513
|  | 4.5603 | 2.4248 | 2.3867 | 2192.8216 | 5.044 | 5.0394
|  | 4.5614 | 2.4333 | 2.3772 | 2192.3315 | 5.0639 | 5.0218
|  | 4.5624 | 2.438 | 2.3707 | 2191.8416 | 5.0758 | 5.0102
|  | 4.5634 | 2.4401 | 2.3627 | 2191.3519 | 5.0825 | 4.9955
|  | 4.5644 | 2.4368 | 2.3498 | 2190.8619 | 5.078 | 4.9704
|  | 4.5654 | 2.4267 | 2.3357 | 2190.372 | 5.0591 | 4.9429
|  | 4.5665 | 2.4166 | 2.3273 | 2189.882 | 5.0404 | 4.9272
|  | 4.5675 | 2.4072 | 2.3254 | 2189.3923 | 5.0229 | 4.9256
|  | 4.5685 | 2.3967 | 2.3285 | 2188.9023 | 5.0032 | 4.9343
|  | 4.5695 | 2.3872 | 2.3328 | 2188.4125 | 4.9856 | 4.9456
|  | 4.5705 | 2.3807 | 2.338 | 2187.9225 | 4.9743 | 4.9589
|  | 4.5716 | 2.3774 | 2.342 | 2187.4324 | 4.9696 | 4.9695
|  | 4.5726 | 2.3762 | 2.3399 | 2186.9426 | 4.9694 | 4.9673
|  | 4.5736 | 2.3715 | 2.3325 | 2186.4527 | 4.9617 | 4.9538
|  | 4.5746 | 2.3636 | 2.3252 | 2185.9629 | 4.9475 | 4.9405
|  | 4.5757 | 2.3578 | 2.3207 | 2185.473 | 4.9375 | 4.9332
|  | 4.5767 | 2.351 | 2.3216 | 2184.9831 | 4.9255 | 4.9374
|  | 4.5777 | 2.3388 | 2.3269 | 2184.4933 | 4.9022 | 4.9508
|  | 4.5787 | 2.3253 | 2.3342 | 2184.0033 | 4.876 | 4.9685
|  | 4.5798 | 2.3142 | 2.3445 | 2183.5134 | 4.855 | 4.9927
|  | 4.5808 | 2.3089 | 2.3541 | 2183.0233 | 4.8461 | 5.0155
|  | 4.5818 | 2.3081 | 2.3564 | 2182.5336 | 4.8466 | 5.0225
|  | 4.5829 | 2.306 | 2.349 | 2182.0436 | 4.8443 | 5.0091
|  | 4.5839 | 2.3042 | 2.3316 | 2181.5536 | 4.8427 | 4.9741
|  | 4.5849 | 2.3068 | 2.3068 | 2181.0639 | 4.8504 | 4.9234
|  | 4.5859 | 2.3096 | 2.2777 | 2180.5739 | 4.8585 | 4.8635
|  | 4.587 | 2.31 | 2.2463 | 2180.0841 | 4.8614 | 4.7986
|  | 4.588 | 2.3083 | 2.2162 | 2179.5941 | 4.8601 | 4.7364
|  | 4.589 | 2.3047 | 2.1924 | 2179.1043 | 4.8546 | 4.6876
|  | 4.5901 | 2.3 | 2.1757 | 2178.6142 | 4.847 | 4.6542
|  | 4.5911 | 2.2949 | 2.1642 | 2178.1242 | 4.8384 | 4.6315
|  | 4.5921 | 2.2901 | 2.158 | 2177.6344 | 4.8305 | 4.6205
|  | 4.5932 | 2.2883 | 2.161 | 2177.1445 | 4.8288 | 4.629
|  | 4.5942 | 2.2864 | 2.1713 | 2176.6547 | 4.827 | 4.653
|  | 4.5952 | 2.278 | 2.1849 | 2176.1648 | 4.8114 | 4.6844
|  | 4.5963 | 2.2627 | 2.1985 | 2175.6749 | 4.7812 | 4.7157
|  | 4.5973 | 2.2447 | 2.2081 | 2175.185 | 4.7454 | 4.7384
|  | 4.5983 | 2.2243 | 2.2113 | 2174.6951 | 4.7043 | 4.7473
|  | 4.5994 | 2.1994 | 2.2075 | 2174.2052 | 4.6537 | 4.7414
|  | 4.6004 | 2.1695 | 2.1956 | 2173.7151 | 4.5926 | 4.7179
|  | 4.6015 | 2.1383 | 2.1798 | 2173.2251 | 4.5285 | 4.6861
|  | 4.6025 | 2.1153 | 2.1586 | 2172.7354 | 4.4818 | 4.6427
|  | 4.6035 | 2.1048 | 2.1321 | 2172.2455 | 4.4615 | 4.5876
|  | 4.6046 | 2.1025 | 2.1091 | 2171.7555 | 4.4586 | 4.5401
|  | 4.6056 | 2.105 | 2.0958 | 2171.2658 | 4.4661 | 4.5135
|  | 4.6066 | 2.1125 | 2.0931 | 2170.7758 | 4.484 | 4.5099
|  | 4.6077 | 2.1256 | 2.0981 | 2170.2861 | 4.5139 | 4.5226
|  | 4.6087 | 2.1399 | 2.1041 | 2169.7961 | 4.5462 | 4.5377
|  | 4.6098 | 2.1465 | 2.1152 | 2169.3061 | 4.5624 | 4.5636
|  | 4.6108 | 2.1435 | 2.1338 | 2168.8161 | 4.5581 | 4.6058
|  | 4.6119 | 2.1344 | 2.1507 | 2168.3263 | 4.5407 | 4.6444
|  | 4.6129 | 2.1232 | 2.1597 | 2167.8363 | 4.5189 | 4.666
|  | 4.6139 | 2.1078 | 2.1566 | 2167.3464 | 4.4882 | 4.6614
|  | 4.615 | 2.0866 | 2.1428 | 2166.8566 | 4.4451 | 4.6336
|  | 4.616 | 2.0669 | 2.1235 | 2166.3666 | 4.4051 | 4.594
|  | 4.6171 | 2.0521 | 2.1034 | 2165.8768 | 4.3756 | 4.5526
|  | 4.6181 | 2.0399 | 2.0801 | 2165.3869 | 4.3515 | 4.5041
|  | 4.6192 | 2.0306 | 2.0532 | 2164.8971 | 4.3337 | 4.4478
|  | 4.6202 | 2.0251 | 2.027 | 2164.407 | 4.3238 | 4.3931
|  | 4.6212 | 2.028 | 2.0074 | 2163.9171 | 4.332 | 4.3526
|  | 4.6223 | 2.035 | 1.9958 | 2163.4271 | 4.349 | 4.3294
|  | 4.6233 | 2.0388 | 1.9894 | 2162.9372 | 4.359 | 4.3175
|  | 4.6244 | 2.0428 | 1.9788 | 2162.4473 | 4.3695 | 4.2965
|  | 4.6254 | 2.0503 | 1.9641 | 2161.9574 | 4.3875 | 4.2665
|  | 4.6265 | 2.0567 | 1.9517 | 2161.4675 | 4.4031 | 4.2414
|  | 4.6275 | 2.0562 | 1.9412 | 2160.9779 | 4.4041 | 4.2205
|  | 4.6286 | 2.0434 | 1.9272 | 2160.488 | 4.3788 | 4.192
|  | 4.6296 | 2.0273 | 1.9085 | 2159.9978 | 4.3462 | 4.1532
|  | 4.6307 | 2.0161 | 1.8855 | 2159.5079 | 4.3242 | 4.1049
|  | 4.6317 | 2.004 | 1.8636 | 2159.018 | 4.3002 | 4.0591
|  | 4.6328 | 1.984 | 1.8448 | 2158.5281 | 4.2591 | 4.02
|  | 4.6338 | 1.9595 | 1.8261 | 2158.0381 | 4.2084 | 3.9811
|  | 4.6349 | 1.9374 | 1.8065 | 2157.5484 | 4.1628 | 3.9403
|  | 4.6359 | 1.9225 | 1.791 | 2157.0585 | 4.1328 | 3.9081
|  | 4.637 | 1.9096 | 1.7799 | 2156.5686 | 4.1069 | 3.8857
|  | 4.638 | 1.8909 | 1.7732 | 2156.0786 | 4.0686 | 3.8729
|  | 4.6391 | 1.8722 | 1.7681 | 2155.5889 | 4.0301 | 3.8635
|  | 4.6402 | 1.8618 | 1.7641 | 2155.0987 | 4.0095 | 3.8564
|  | 4.6412 | 1.8567 | 1.7629 | 2154.6087 | 4.0004 | 3.8555
|  | 4.6423 | 1.8511 | 1.7635 | 2154.119 | 3.9901 | 3.8586
|  | 4.6433 | 1.8427 | 1.76 | 2153.629 | 3.9738 | 3.8528
|  | 4.6444 | 1.8341 | 1.753 | 2153.1393 | 3.9572 | 3.8391
|  | 4.6454 | 1.8277 | 1.7467 | 2152.6493 | 3.9452 | 3.8272
|  | 4.6465 | 1.8168 | 1.7431 | 2152.1593 | 3.9234 | 3.821
|  | 4.6476 | 1.7983 | 1.7408 | 2151.6696 | 3.8852 | 3.8176
|  | 4.6486 | 1.7809 | 1.7374 | 2151.1796 | 3.8494 | 3.812
|  | 4.6497 | 1.7687 | 1.7333 | 2150.6896 | 3.8248 | 3.8047
|  | 4.6507 | 1.7568 | 1.7314 | 2150.1996 | 3.8007 | 3.8023
|  | 4.6518 | 1.7404 | 1.7298 | 2149.7099 | 3.767 | 3.8005
|  | 4.6529 | 1.7232 | 1.7241 | 2149.2199 | 3.7314 | 3.7897
|  | 4.6539 | 1.7129 | 1.7144 | 2148.7301 | 3.7107 | 3.7701
|  | 4.655 | 1.7093 | 1.7017 | 2148.2399 | 3.7046 | 3.7439
|  | 4.656 | 1.701 | 1.6864 | 2147.7501 | 3.6884 | 3.7119
|  | 4.6571 | 1.6834 | 1.6713 | 2147.2601 | 3.6519 | 3.6804
|  | 4.6582 | 1.6656 | 1.6593 | 2146.7703 | 3.615 | 3.6555
|  | 4.6592 | 1.6534 | 1.6502 | 2146.2803 | 3.59 | 3.6372
|  | 4.6603 | 1.6423 | 1.6434 | 2145.7903 | 3.5677 | 3.6239
|  | 4.6614 | 1.6296 | 1.639 | 2145.3003 | 3.5417 | 3.6157
|  | 4.6624 | 1.6167 | 1.638 | 2144.8105 | 3.5152 | 3.6153
|  | 4.6635 | 1.6095 | 1.6438 | 2144.3207 | 3.5012 | 3.6298
|  | 4.6645 | 1.6124 | 1.6525 | 2143.8307 | 3.5091 | 3.6506
|  | 4.6656 | 1.6201 | 1.6588 | 2143.3409 | 3.5273 | 3.6662
|  | 4.6667 | 1.6292 | 1.6627 | 2142.8509 | 3.5489 | 3.6764
|  | 4.6677 | 1.6398 | 1.6653 | 2142.3612 | 3.5735 | 3.684
|  | 4.6688 | 1.6493 | 1.6675 | 2141.8711 | 3.5958 | 3.6904
|  | 4.6699 | 1.6558 | 1.6672 | 2141.3814 | 3.6118 | 3.6915
|  | 4.671 | 1.658 | 1.6621 | 2140.8911 | 3.6183 | 3.6819
|  | 4.672 | 1.6541 | 1.657 | 2140.4013 | 3.6114 | 3.6722
|  | 4.6731 | 1.6448 | 1.6541 | 2139.9116 | 3.5927 | 3.6674
|  | 4.6742 | 1.6323 | 1.6531 | 2139.4215 | 3.5669 | 3.6669
|  | 4.6752 | 1.6232 | 1.6543 | 2138.9318 | 3.5488 | 3.6714
|  | 4.6763 | 1.6193 | 1.6548 | 2138.4418 | 3.5419 | 3.6741
|  | 4.6774 | 1.6181 | 1.6532 | 2137.952 | 3.5409 | 3.6722
|  | 4.6784 | 1.6197 | 1.6509 | 2137.462 | 3.546 | 3.6688
|  | 4.6795 | 1.624 | 1.6455 | 2136.9722 | 3.557 | 3.6585
|  | 4.6806 | 1.632 | 1.637 | 2136.482 | 3.5763 | 3.6412
|  | 4.6817 | 1.6415 | 1.6271 | 2135.9922 | 3.5987 | 3.621
|  | 4.6827 | 1.6416 | 1.6178 | 2135.5022 | 3.6004 | 3.6018
|  | 4.6838 | 1.6303 | 1.6123 | 2135.0124 | 3.5774 | 3.5912
|  | 4.6849 | 1.6133 | 1.6116 | 2134.5227 | 3.5418 | 3.5914
|  | 4.686 | 1.5945 | 1.6097 | 2134.0327 | 3.502 | 3.5887
|  | 4.687 | 1.5746 | 1.6039 | 2133.5427 | 3.4598 | 3.5774
|  | 4.6881 | 1.5534 | 1.5983 | 2133.0529 | 3.4148 | 3.5667
|  | 4.6892 | 1.5337 | 1.5974 | 2132.5629 | 3.3731 | 3.5663
|  | 4.6903 | 1.5236 | 1.5981 | 2132.0732 | 3.3524 | 3.5695
|  | 4.6913 | 1.5264 | 1.5952 | 2131.583 | 3.3602 | 3.5645
|  | 4.6924 | 1.5376 | 1.5899 | 2131.0932 | 3.3865 | 3.5543
|  | 4.6935 | 1.5506 | 1.5919 | 2130.6033 | 3.4167 | 3.5604
|  | 4.6946 | 1.5649 | 1.6043 | 2130.1133 | 3.4496 | 3.59
|  | 4.6957 | 1.5798 | 1.6188 | 2129.6236 | 3.4841 | 3.6241
|  | 4.6967 | 1.5933 | 1.6265 | 2129.1336 | 3.5155 | 3.6428
|  | 4.6978 | 1.6018 | 1.6279 | 2128.6437 | 3.5359 | 3.6478
|  | 4.6989 | 1.6032 | 1.6283 | 2128.1539 | 3.5406 | 3.6504
|  | 4.7 | 1.5973 | 1.6268 | 2127.664 | 3.5292 | 3.6487
|  | 4.7011 | 1.5889 | 1.6177 | 2127.1738 | 3.5124 | 3.6298
|  | 4.7022 | 1.5812 | 1.6002 | 2126.6839 | 3.497 | 3.5922
|  | 4.7032 | 1.5743 | 1.5821 | 2126.1942 | 3.4833 | 3.5532
|  | 4.7043 | 1.5641 | 1.5679 | 2125.7043 | 3.4623 | 3.5231
|  | 4.7054 | 1.5519 | 1.5588 | 2125.2144 | 3.4369 | 3.5041
|  | 4.7065 | 1.5415 | 1.5526 | 2124.7244 | 3.4154 | 3.4919
|  | 4.7076 | 1.5357 | 1.549 | 2124.2345 | 3.4041 | 3.4853
|  | 4.7087 | 1.5322 | 1.5484 | 2123.7446 | 3.398 | 3.4856
|  | 4.7098 | 1.5245 | 1.5483 | 2123.2547 | 3.3824 | 3.487
|  | 4.7108 | 1.5109 | 1.545 | 2122.7651 | 3.3537 | 3.4813
|  | 4.7119 | 1.5002 | 1.5405 | 2122.2747 | 3.3315 | 3.4727
|  | 4.713 | 1.4927 | 1.5358 | 2121.7849 | 3.3164 | 3.4635
|  | 4.7141 | 1.482 | 1.5306 | 2121.295 | 3.2941 | 3.4536
|  | 4.7152 | 1.4674 | 1.5236 | 2120.8051 | 3.2632 | 3.4392
|  | 4.7163 | 1.4517 | 1.5153 | 2120.3153 | 3.2297 | 3.422
|  | 4.7174 | 1.4411 | 1.5112 | 2119.8254 | 3.2077 | 3.4145
|  | 4.7185 | 1.4389 | 1.5124 | 2119.3356 | 3.2043 | 3.4188
|  | 4.7196 | 1.4382 | 1.5131 | 2118.8457 | 3.2042 | 3.4219
|  | 4.7206 | 1.4372 | 1.5105 | 2118.3559 | 3.2034 | 3.4176
|  | 4.7217 | 1.4415 | 1.508 | 2117.8656 | 3.2146 | 3.4135
|  | 4.7228 | 1.4506 | 1.509 | 2117.3758 | 3.2363 | 3.4173
|  | 4.7239 | 1.46 | 1.5113 | 2116.886 | 3.2587 | 3.4241
|  | 4.725 | 1.4665 | 1.5089 | 2116.396 | 3.2749 | 3.4203
|  | 4.7261 | 1.4702 | 1.5012 | 2115.9062 | 3.2846 | 3.4045
|  | 4.7272 | 1.4736 | 1.4945 | 2115.4162 | 3.2938 | 3.3908
|  | 4.7283 | 1.477 | 1.4904 | 2114.9264 | 3.3029 | 3.383
|  | 4.7294 | 1.4776 | 1.4837 | 2114.4364 | 3.3057 | 3.3694
|  | 4.7305 | 1.4744 | 1.475 | 2113.9467 | 3.3002 | 3.3513
|  | 4.7316 | 1.4709 | 1.467 | 2113.4567 | 3.2938 | 3.3347
|  | 4.7327 | 1.4683 | 1.4616 | 2112.9665 | 3.2894 | 3.324
|  | 4.7338 | 1.4636 | 1.4593 | 2112.4768 | 3.2806 | 3.3201
|  | 4.7349 | 1.4556 | 1.4545 | 2111.9869 | 3.264 | 3.3109
|  | 4.736 | 1.4453 | 1.4459 | 2111.4969 | 3.2424 | 3.2927
|  | 4.7371 | 1.4343 | 1.4377 | 2111.007 | 3.2193 | 3.2756
|  | 4.7382 | 1.4247 | 1.4255 | 2110.5173 | 3.1993 | 3.2493
|  | 4.7393 | 1.4154 | 1.4109 | 2110.0274 | 3.1799 | 3.2174
|  | 4.7404 | 1.4057 | 1.3989 | 2109.5375 | 3.1594 | 3.1917
|  | 4.7415 | 1.3986 | 1.3903 | 2109.0476 | 3.145 | 3.1734
|  | 4.7426 | 1.396 | 1.3853 | 2108.5576 | 3.1406 | 3.1636
|  | 4.7437 | 1.3981 | 1.3846 | 2108.0675 | 3.1467 | 3.1633
|  | 4.7448 | 1.4025 | 1.3874 | 2107.5776 | 3.1582 | 3.1713
|  | 4.7459 | 1.4062 | 1.3952 | 2107.0878 | 3.1681 | 3.1907
|  | 4.747 | 1.4094 | 1.4028 | 2106.598 | 3.1767 | 3.2094
|  | 4.7481 | 1.4116 | 1.4048 | 2106.1082 | 3.1831 | 3.2154
|  | 4.7492 | 1.4109 | 1.4018 | 2105.6181 | 3.183 | 3.2101
|  | 4.7503 | 1.4076 | 1.3969 | 2105.1283 | 3.177 | 3.2004
|  | 4.7514 | 1.4001 | 1.3911 | 2104.6383 | 3.1616 | 3.1887
|  | 4.7525 | 1.3895 | 1.3816 | 2104.1486 | 3.1391 | 3.1684
|  | 4.7536 | 1.3782 | 1.3711 | 2103.6584 | 3.1151 | 3.1458
|  | 4.7547 | 1.3659 | 1.3647 | 2103.1686 | 3.0887 | 3.1326
|  | 4.7558 | 1.3524 | 1.3598 | 2102.6787 | 3.0596 | 3.1227
|  | 4.7569 | 1.3369 | 1.3519 | 2102.1888 | 3.026 | 3.1061
|  | 4.7581 | 1.321 | 1.3408 | 2101.6988 | 2.9913 | 3.082
|  | 4.7592 | 1.3094 | 1.3271 | 2101.2091 | 2.9664 | 3.0519
|  | 4.7603 | 1.3009 | 1.3147 | 2100.7192 | 2.9487 | 3.0248
|  | 4.7614 | 1.2951 | 1.302 | 2100.2293 | 2.9368 | 2.997
|  | 4.7625 | 1.2927 | 1.285 | 2099.7395 | 2.9328 | 2.9591
|  | 4.7636 | 1.2961 | 1.2691 | 2099.2492 | 2.9417 | 2.9241
|  | 4.7647 | 1.3067 | 1.2591 | 2098.7593 | 2.9673 | 2.9022
|  | 4.7658 | 1.3175 | 1.2537 | 2098.2695 | 2.9933 | 2.8911
|  | 4.7669 | 1.3216 | 1.2526 | 2097.7797 | 3.004 | 2.89
|  | 4.7681 | 1.3228 | 1.2515 | 2097.2897 | 3.008 | 2.8887
|  | 4.7692 | 1.3208 | 1.2495 | 2096.7999 | 3.0049 | 2.8856
|  | 4.7703 | 1.3149 | 1.2516 | 2096.3099 | 2.9928 | 2.8918
|  | 4.7714 | 1.3037 | 1.2568 | 2095.8201 | 2.9687 | 2.905
|  | 4.7725 | 1.2882 | 1.2623 | 2095.3302 | 2.9348 | 2.9192
|  | 4.7736 | 1.2751 | 1.267 | 2094.8404 | 2.9064 | 2.9313
|  | 4.7748 | 1.2671 | 1.2675 | 2094.3503 | 2.8894 | 2.9339
|  | 4.7759 | 1.2601 | 1.2648 | 2093.8604 | 2.8747 | 2.9291
|  | 4.777 | 1.2554 | 1.2609 | 2093.3705 | 2.8655 | 2.9214
|  | 4.7781 | 1.2546 | 1.2533 | 2092.8806 | 2.8649 | 2.9052
|  | 4.7792 | 1.2546 | 1.2404 | 2092.3907 | 2.8662 | 2.8766
|  | 4.7803 | 1.25 | 1.2255 | 2091.9008 | 2.8572 | 2.8433
|  | 4.7815 | 1.2408 | 1.2117 | 2091.411 | 2.8375 | 2.8126
|  | 4.7826 | 1.2308 | 1.2029 | 2090.921 | 2.8158 | 2.7935
|  | 4.7837 | 1.2179 | 1.2015 | 2090.4312 | 2.7877 | 2.7917
|  | 4.7848 | 1.2012 | 1.2053 | 2089.9411 | 2.7508 | 2.8017
|  | 4.7859 | 1.1818 | 1.2103 | 2089.4512 | 2.7076 | 2.8146
|  | 4.7871 | 1.1662 | 1.2153 | 2088.9614 | 2.6732 | 2.8276
|  | 4.7882 | 1.161 | 1.2178 | 2088.4714 | 2.6624 | 2.8348
|  | 4.7893 | 1.1631 | 1.2158 | 2087.9815 | 2.6685 | 2.8314
|  | 4.7904 | 1.1696 | 1.2069 | 2087.4916 | 2.6847 | 2.8121
|  | 4.7916 | 1.1848 | 1.1897 | 2087.0017 | 2.7209 | 2.7734
|  | 4.7927 | 1.2063 | 1.1664 | 2086.512 | 2.7716 | 2.7202
|  | 4.7938 | 1.229 | 1.1409 | 2086.0219 | 2.825 | 2.662
|  | 4.7949 | 1.2452 | 1.1153 | 2085.5321 | 2.8636 | 2.6035
|  | 4.7961 | 1.2506 | 1.0911 | 2085.042 | 2.8773 | 2.5483
|  | 4.7972 | 1.246 | 1.0703 | 2084.5522 | 2.8682 | 2.5009
|  | 4.7983 | 1.23 | 1.0564 | 2084.0622 | 2.8326 | 2.4695
|  | 4.7994 | 1.2043 | 1.048 | 2083.5724 | 2.7748 | 2.4511
|  | 4.8006 | 1.1761 | 1.04 | 2083.0824 | 2.711 | 2.4335
|  | 4.8017 | 1.1478 | 1.0341 | 2082.5927 | 2.647 | 2.4209
|  | 4.8028 | 1.122 | 1.0321 | 2082.1028 | 2.5888 | 2.4172
|  | 4.804 | 1.1001 | 1.0309 | 2081.6128 | 2.5394 | 2.4155
|  | 4.8051 | 1.083 | 1.0267 | 2081.1229 | 2.5012 | 2.4069
|  | 4.8062 | 1.0733 | 1.0177 | 2080.6329 | 2.48 | 2.3868
|  | 4.8074 | 1.0681 | 1.01 | 2080.143 | 2.469 | 2.37
|  | 4.8085 | 1.0618 | 1.0089 | 2079.6532 | 2.4557 | 2.3686
|  | 4.8096 | 1.0568 | 1.0104 | 2079.1631 | 2.4452 | 2.3732
|  | 4.8108 | 1.055 | 1.0129 | 2078.6733 | 2.4423 | 2.3802
|  | 4.8119 | 1.0549 | 1.0189 | 2078.1835 | 2.4431 | 2.3954
|  | 4.813 | 1.056 | 1.0314 | 2077.6936 | 2.4469 | 2.4258
|  | 4.8142 | 1.0556 | 1.046 | 2077.2036 | 2.4471 | 2.4614
|  | 4.8153 | 1.054 | 1.0565 | 2076.7139 | 2.4444 | 2.4872
|  | 4.8164 | 1.0536 | 1.0627 | 2076.224 | 2.4447 | 2.5031
|  | 4.8176 | 1.0517 | 1.0655 | 2075.7339 | 2.4415 | 2.5108
|  | 4.8187 | 1.0495 | 1.0644 | 2075.244 | 2.4375 | 2.5093
|  | 4.8198 | 1.0496 | 1.0597 | 2074.754 | 2.4389 | 2.4996
|  | 4.821 | 1.0506 | 1.0487 | 2074.2641 | 2.4424 | 2.4747
|  | 4.8221 | 1.0555 | 1.037 | 2073.7743 | 2.4549 | 2.4483
|  | 4.8233 | 1.0629 | 1.0264 | 2073.2843 | 2.4734 | 2.4244
|  | 4.8244 | 1.0697 | 1.0147 | 2072.7946 | 2.4903 | 2.3979
|  | 4.8255 | 1.0764 | 1.0041 | 2072.3046 | 2.5071 | 2.3739
|  | 4.8267 | 1.0788 | 0.99293 | 2071.8147 | 2.5139 | 2.3487
|  | 4.8278 | 1.0766 | 0.98149 | 2071.3246 | 2.5099 | 2.3227
|  | 4.829 | 1.0702 | 0.97733 | 2070.8347 | 2.4961 | 2.314
|  | 4.8301 | 1.0575 | 0.97739 | 2070.3448 | 2.4677 | 2.3152
|  | 4.8313 | 1.0427 | 0.97923 | 2069.855 | 2.4342 | 2.3206
|  | 4.8324 | 1.0278 | 0.98444 | 2069.3652 | 2.4007 | 2.3341
|  | 4.8335 | 1.0122 | 0.99256 | 2068.8752 | 2.3653 | 2.3545
|  | 4.8347 | 1.0019 | 1.0061 | 2068.3854 | 2.3423 | 2.3876
|  | 4.8358 | 0.99785 | 1.0223 | 2067.8954 | 2.334 | 2.4272
|  | 4.837 | 1.0018 | 1.0338 | 2067.4057 | 2.3445 | 2.4558
|  | 4.8381 | 1.0133 | 1.0418 | 2066.9158 | 2.3725 | 2.476
|  | 4.8393 | 1.0243 | 1.0503 | 2066.4257 | 2.3993 | 2.4974
|  | 4.8404 | 1.0315 | 1.0582 | 2065.9356 | 2.4174 | 2.5174
|  | 4.8416 | 1.0373 | 1.0647 | 2065.4458 | 2.4321 | 2.5341
|  | 4.8427 | 1.0376 | 1.0698 | 2064.956 | 2.434 | 2.5474
|  | 4.8439 | 1.0312 | 1.0751 | 2064.4662 | 2.4201 | 2.5611
|  | 4.845 | 1.0177 | 1.0808 | 2063.9762 | 2.3896 | 2.5759
|  | 4.8462 | 1.0008 | 1.0843 | 2063.4863 | 2.3509 | 2.5855
|  | 4.8473 | 0.98772 | 1.081 | 2062.9965 | 2.3214 | 2.5789
|  | 4.8485 | 0.98273 | 1.0722 | 2062.5066 | 2.3107 | 2.559
|  | 4.8496 | 0.98239 | 1.0564 | 2062.0164 | 2.311 | 2.5226
|  | 4.8508 | 0.98492 | 1.0334 | 2061.5265 | 2.3181 | 2.4689
|  | 4.8519 | 0.98946 | 1.0052 | 2061.0367 | 2.3298 | 2.4026
|  | 4.8531 | 0.99416 | 0.97533 | 2060.5469 | 2.3421 | 2.3323
|  | 4.8542 | 0.99756 | 0.94887 | 2060.0569 | 2.3512 | 2.2701
|  | 4.8554 | 0.99886 | 0.93156 | 2059.5671 | 2.3554 | 2.2298
|  | 4.8565 | 0.9956 | 0.92269 | 2059.0772 | 2.3488 | 2.2096
|  | 4.8577 | 0.99146 | 0.9246 | 2058.5873 | 2.3401 | 2.2152
|  | 4.8589 | 0.9901 | 0.93741 | 2058.0974 | 2.338 | 2.247
|  | 4.86 | 0.99063 | 0.95915 | 2057.6076 | 2.3404 | 2.3002
|  | 4.8612 | 0.99311 | 0.98506 | 2057.1173 | 2.3474 | 2.3635
|  | 4.8623 | 0.99486 | 1.0096 | 2056.6276 | 2.3526 | 2.4234
|  | 4.8635 | 0.99468 | 1.0289 | 2056.1376 | 2.3533 | 2.4711
|  | 4.8646 | 0.99627 | 1.0429 | 2055.6478 | 2.3582 | 2.5057
|  | 4.8658 | 0.9978 | 1.0512 | 2055.1579 | 2.363 | 2.527
|  | 4.867 | 0.99531 | 1.0523 | 2054.668 | 2.3582 | 2.5308
|  | 4.8681 | 0.98983 | 1.0427 | 2054.1781 | 2.3463 | 2.509
|  | 4.8693 | 0.9839 | 1.0249 | 2053.6883 | 2.3334 | 2.4673
|  | 4.8705 | 0.98237 | 1.0049 | 2053.1983 | 2.3309 | 2.4204
|  | 4.8716 | 0.98123 | 0.9856 | 2052.7083 | 2.3293 | 2.3749
|  | 4.8728 | 0.97723 | 0.96627 | 2052.2183 | 2.3209 | 2.3295
|  | 4.8739 | 0.97315 | 0.94551 | 2051.7284 | 2.3123 | 2.2805
|  | 4.8751 | 0.9715 | 0.92349 | 2051.2387 | 2.3095 | 2.2285
|  | 4.8763 | 0.97314 | 0.90688 | 2050.7488 | 2.3145 | 2.1894
|  | 4.8774 | 0.97685 | 0.90124 | 2050.2588 | 2.3244 | 2.1768
|  | 4.8786 | 0.97883 | 0.90129 | 2049.769 | 2.3302 | 2.178
|  | 4.8798 | 0.98218 | 0.90048 | 2049.2792 | 2.3393 | 2.1771
|  | 4.8809 | 0.98402 | 0.90234 | 2048.7892 | 2.3448 | 2.1826
|  | 4.8821 | 0.98108 | 0.90903 | 2048.2991 | 2.339 | 2.1999
|  | 4.8833 | 0.9752 | 0.91858 | 2047.8091 | 2.3261 | 2.224
|  | 4.8844 | 0.96692 | 0.92772 | 2047.3193 | 2.3074 | 2.2472
|  | 4.8856 | 0.95595 | 0.9292 | 2046.8294 | 2.2823 | 2.2519
|  | 4.8868 | 0.94338 | 0.9262 | 2046.3394 | 2.2534 | 2.2457
|  | 4.8879 | 0.93313 | 0.92847 | 2045.8496 | 2.23 | 2.2523
|  | 4.8891 | 0.93012 | 0.93066 | 2045.3596 | 2.2238 | 2.2587
|  | 4.8903 | 0.93242 | 0.9275 | 2044.8697 | 2.2304 | 2.2521
|  | 4.8915 | 0.93566 | 0.92493 | 2044.3798 | 2.2392 | 2.2469
|  | 4.8926 | 0.93953 | 0.92055 | 2043.8899 | 2.2496 | 2.2374
|  | 4.8938 | 0.94446 | 0.91598 | 2043.4001 | 2.2625 | 2.2273
|  | 4.895 | 0.94859 | 0.91024 | 2042.9101 | 2.2734 | 2.2144
|  | 4.8962 | 0.94491 | 0.89756 | 2042.4203 | 2.2657 | 2.1846
|  | 4.8973 | 0.93124 | 0.88261 | 2041.9304 | 2.234 | 2.1493
|  | 4.8985 | 0.91332 | 0.87058 | 2041.4404 | 2.1921 | 2.121
|  | 4.8997 | 0.89579 | 0.85563 | 2040.9506 | 2.151 | 2.0856
|  | 4.9009 | 0.87766 | 0.84166 | 2040.4607 | 2.1085 | 2.0525
|  | 4.902 | 0.85767 | 0.83009 | 2039.9707 | 2.0615 | 2.0253
|  | 4.9032 | 0.84078 | 0.82194 | 2039.4807 | 2.0218 | 2.0064
|  | 4.9044 | 0.83262 | 0.81637 | 2038.9909 | 2.0032 | 1.9937
|  | 4.9056 | 0.83325 | 0.8107 | 2038.501 | 2.0057 | 1.9808
|  | 4.9067 | 0.83728 | 0.8038 | 2038.0111 | 2.0163 | 1.9649
|  | 4.9079 | 0.84126 | 0.79965 | 2037.521 | 2.0269 | 1.9557
|  | 4.9091 | 0.84416 | 0.79751 | 2037.0312 | 2.0349 | 1.9514
|  | 4.9103 | 0.84822 | 0.79714 | 2036.5414 | 2.0456 | 1.9514
|  | 4.9115 | 0.84915 | 0.79569 | 2036.0514 | 2.0489 | 1.9488
|  | 4.9126 | 0.8452 | 0.79496 | 2035.5617 | 2.0403 | 1.948
|  | 4.9138 | 0.8372 | 0.79608 | 2035.0716 | 2.022 | 1.9517
|  | 4.915 | 0.8283 | 0.79874 | 2034.5817 | 2.0014 | 1.9591
|  | 4.9162 | 0.81875 | 0.80259 | 2034.0919 | 1.9793 | 1.9695
|  | 4.9174 | 0.81013 | 0.80559 | 2033.6019 | 1.9594 | 1.9778
|  | 4.9186 | 0.80161 | 0.80443 | 2033.1121 | 1.9398 | 1.9759
|  | 4.9198 | 0.79546 | 0.80216 | 2032.622 | 1.9258 | 1.9713
|  | 4.9209 | 0.79091 | 0.7985 | 2032.1323 | 1.9157 | 1.9633
|  | 4.9221 | 0.78844 | 0.79379 | 2031.6422 | 1.9106 | 1.9526
|  | 4.9233 | 0.78608 | 0.78792 | 2031.1524 | 1.9058 | 1.9391
|  | 4.9245 | 0.78578 | 0.77773 | 2030.6624 | 1.906 | 1.9149
|  | 4.9257 | 0.78832 | 0.76547 | 2030.1726 | 1.9131 | 1.8857
|  | 4.9269 | 0.79288 | 0.75969 | 2029.6827 | 1.9251 | 1.8723
|  | 4.9281 | 0.7962 | 0.75938 | 2029.1928 | 1.9341 | 1.8725
|  | 4.9293 | 0.79673 | 0.76284 | 2028.703 | 1.9363 | 1.8819
|  | 4.9304 | 0.79469 | 0.76655 | 2028.213 | 1.9323 | 1.892
|  | 4.9316 | 0.79383 | 0.77026 | 2027.723 | 1.9311 | 1.9021
|  | 4.9328 | 0.79315 | 0.77777 | 2027.2332 | 1.9304 | 1.9215
|  | 4.934 | 0.79039 | 0.78548 | 2026.7433 | 1.9246 | 1.9415
|  | 4.9352 | 0.78483 | 0.7827 | 2026.2534 | 1.912 | 1.9356
|  | 4.9364 | 0.77993 | 0.76872 | 2025.7634 | 1.901 | 1.9019
|  | 4.9376 | 0.78021 | 0.74792 | 2025.2736 | 1.9026 | 1.8514
|  | 4.9388 | 0.7859 | 0.72769 | 2024.7836 | 1.9174 | 1.8022
|  | 4.94 | 0.79094 | 0.70829 | 2024.2937 | 1.9306 | 1.755
|  | 4.9412 | 0.79184 | 0.68762 | 2023.8038 | 1.9338 | 1.7046
|  | 4.9424 | 0.79016 | 0.6722 | 2023.314 | 1.9306 | 1.6672
|  | 4.9436 | 0.79008 | 0.66924 | 2022.8239 | 1.9314 | 1.6606
|  | 4.9448 | 0.79197 | 0.6749 | 2022.3342 | 1.9369 | 1.6755
|  | 4.946 | 0.79205 | 0.68746 | 2021.8442 | 1.938 | 1.7075
|  | 4.9472 | 0.78639 | 0.70047 | 2021.3543 | 1.9251 | 1.7407
|  | 4.9484 | 0.77973 | 0.71375 | 2020.8644 | 1.9097 | 1.7745
|  | 4.9496 | 0.77773 | 0.7289 | 2020.3744 | 1.9058 | 1.8131
|  | 4.9508 | 0.78089 | 0.74066 | 2019.8846 | 1.9144 | 1.8432
|  | 4.952 | 0.78479 | 0.74403 | 2019.3947 | 1.9249 | 1.8525
|  | 4.9532 | 0.78497 | 0.74589 | 2018.9048 | 1.9263 | 1.858
|  | 4.9544 | 0.78288 | 0.74482 | 2018.4149 | 1.9221 | 1.8563
|  | 4.9556 | 0.7835 | 0.74184 | 2017.925 | 1.9246 | 1.8497
|  | 4.9568 | 0.78632 | 0.73616 | 2017.4351 | 1.9324 | 1.8364
|  | 4.958 | 0.78697 | 0.72779 | 2016.9451 | 1.935 | 1.8164
|  | 4.9592 | 0.78381 | 0.71932 | 2016.455 | 1.9281 | 1.7962
|  | 4.9604 | 0.77714 | 0.71559 | 2015.9651 | 1.9127 | 1.7877
|  | 4.9616 | 0.77176 | 0.71419 | 2015.4753 | 1.9004 | 1.7851
|  | 4.9628 | 0.76835 | 0.71444 | 2014.9855 | 1.8929 | 1.7866
|  | 4.964 | 0.76416 | 0.71722 | 2014.4955 | 1.8835 | 1.7944
|  | 4.9652 | 0.75755 | 0.72434 | 2014.0056 | 1.8681 | 1.8131
|  | 4.9664 | 0.75332 | 0.73232 | 2013.5157 | 1.8586 | 1.834
|  | 4.9676 | 0.75217 | 0.73827 | 2013.0259 | 1.8566 | 1.8498
|  | 4.9689 | 0.75161 | 0.74038 | 2012.5359 | 1.8561 | 1.856
|  | 4.9701 | 0.7483 | 0.73923 | 2012.0459 | 1.8489 | 1.854
|  | 4.9713 | 0.7416 | 0.73599 | 2011.556 | 1.8332 | 1.8468
|  | 4.9725 | 0.7317 | 0.73075 | 2011.0662 | 1.8096 | 1.8345
|  | 4.9737 | 0.72144 | 0.72499 | 2010.5763 | 1.7851 | 1.821
|  | 4.9749 | 0.70776 | 0.72412 | 2010.0864 | 1.7521 | 1.8197
|  | 4.9761 | 0.69142 | 0.72875 | 2009.5964 | 1.7125 | 1.8322
|  | 4.9773 | 0.67886 | 0.73604 | 2009.1065 | 1.6822 | 1.8514
|  | 4.9786 | 0.67135 | 0.74448 | 2008.6167 | 1.6644 | 1.8735
|  | 4.9798 | 0.66866 | 0.7541 | 2008.1268 | 1.6585 | 1.8987
|  | 4.981 | 0.67355 | 0.76472 | 2007.6369 | 1.6715 | 1.9264
|  | 4.9822 | 0.68334 | 0.77521 | 2007.1469 | 1.6966 | 1.9537
|  | 4.9834 | 0.69633 | 0.77952 | 2006.657 | 1.7297 | 1.9656
|  | 4.9846 | 0.71155 | 0.77698 | 2006.1672 | 1.7684 | 1.9601
|  | 4.9858 | 0.72675 | 0.77323 | 2005.6772 | 1.807 | 1.9516
|  | 4.9871 | 0.73942 | 0.77229 | 2005.1874 | 1.8394 | 1.9502
|  | 4.9883 | 0.74759 | 0.77493 | 2004.6973 | 1.8607 | 1.9578
|  | 4.9895 | 0.74843 | 0.7816 | 2004.2075 | 1.8637 | 1.9756
|  | 4.9907 | 0.74321 | 0.78786 | 2003.7176 | 1.8516 | 1.9924
|  | 4.9919 | 0.73674 | 0.79678 | 2003.2277 | 1.8364 | 2.016
|  | 4.9932 | 0.73021 | 0.81035 | 2002.7379 | 1.821 | 2.0513
|  | 4.9944 | 0.72096 | 0.82286 | 2002.2478 | 1.7988 | 2.084
|  | 4.9956 | 0.71301 | 0.82676 | 2001.758 | 1.7798 | 2.0949
|  | 4.9968 | 0.70848 | 0.82072 | 2001.268 | 1.7694 | 2.0806
|  | 4.9981 | 0.70618 | 0.80272 | 2000.7782 | 1.7645 | 2.036
|  | 4.9993 | 0.70462 | 0.77732 | 2000.2881 | 1.7615 | 1.9725
|  | 5.0005 | 0.70135 | 0.7464 | 1999.7983 | 1.7542 | 1.895
|  | 5.0017 | 0.69725 | 0.71306 | 1999.3084 | 1.7448 | 1.8112
|  | 5.003 | 0.69505 | 0.68098 | 1998.8185 | 1.7401 | 1.7306
|  | 5.0042 | 0.69221 | 0.65707 | 1998.3287 | 1.7339 | 1.6707
|  | 5.0054 | 0.68721 | 0.64023 | 1997.8387 | 1.7222 | 1.6286
|  | 5.0066 | 0.68209 | 0.63417 | 1997.3488 | 1.7102 | 1.614
|  | 5.0079 | 0.67742 | 0.63805 | 1996.8588 | 1.6993 | 1.6247
|  | 5.0091 | 0.6756 | 0.64876 | 1996.3691 | 1.6956 | 1.6527
|  | 5.0103 | 0.67196 | 0.66019 | 1995.8792 | 1.6873 | 1.6827
|  | 5.0116 | 0.66391 | 0.67145 | 1995.3892 | 1.6679 | 1.7123
|  | 5.0128 | 0.65387 | 0.67948 | 1994.8992 | 1.6434 | 1.7336
|  | 5.014 | 0.64592 | 0.68717 | 1994.4094 | 1.6243 | 1.7541
|  | 5.0152 | 0.64113 | 0.69201 | 1993.9195 | 1.613 | 1.7673
|  | 5.0165 | 0.64122 | 0.69247 | 1993.4297 | 1.614 | 1.7693
|  | 5.0177 | 0.64024 | 0.6914 | 1992.9397 | 1.6124 | 1.7674
|  | 5.0189 | 0.64089 | 0.69179 | 1992.4497 | 1.6148 | 1.7693
|  | 5.0202 | 0.64704 | 0.69055 | 1991.9598 | 1.6311 | 1.767
|  | 5.0214 | 0.65833 | 0.68765 | 1991.4699 | 1.6604 | 1.7605
|  | 5.0227 | 0.66957 | 0.68271 | 1990.9799 | 1.6895 | 1.7487
|  | 5.0239 | 0.67874 | 0.67631 | 1990.4902 | 1.7135 | 1.7331
|  | 5.0251 | 0.6835 | 0.67064 | 1990.0002 | 1.7264 | 1.7195
|  | 5.0264 | 0.68703 | 0.66639 | 1989.5104 | 1.7361 | 1.7094
|  | 5.0276 | 0.69304 | 0.66353 | 1989.0204 | 1.7522 | 1.7029
|  | 5.0288 | 0.69949 | 0.66418 | 1988.5304 | 1.7694 | 1.7054
|  | 5.0301 | 0.70069 | 0.6662 | 1988.0405 | 1.7733 | 1.7115
|  | 5.0313 | 0.69947 | 0.66906 | 1987.5506 | 1.7711 | 1.7196
|  | 5.0326 | 0.6972 | 0.674 | 1987.0608 | 1.7662 | 1.7332
|  | 5.0338 | 0.69581 | 0.68005 | 1986.5709 | 1.7636 | 1.7496
|  | 5.035 | 0.69601 | 0.68234 | 1986.0809 | 1.7649 | 1.7564
|  | 5.0363 | 0.69265 | 0.67996 | 1985.5911 | 1.7573 | 1.7511
|  | 5.0375 | 0.68423 | 0.67451 | 1985.1013 | 1.7368 | 1.7379
|  | 5.0388 | 0.67823 | 0.6695 | 1984.6113 | 1.7224 | 1.7259
|  | 5.04 | 0.67518 | 0.66501 | 1984.1214 | 1.7155 | 1.7151
|  | 5.0413 | 0.67285 | 0.65897 | 1983.6314 | 1.7104 | 1.7004
|  | 5.0425 | 0.66758 | 0.65068 | 1983.1416 | 1.6979 | 1.6798
|  | 5.0438 | 0.65738 | 0.64197 | 1982.6516 | 1.6727 | 1.6582
|  | 5.045 | 0.64466 | 0.63464 | 1982.1617 | 1.6412 | 1.64
|  | 5.0462 | 0.63304 | 0.63059 | 1981.6719 | 1.6124 | 1.6304
|  | 5.0475 | 0.62069 | 0.62862 | 1981.1819 | 1.5817 | 1.6261
|  | 5.0487 | 0.60525 | 0.62561 | 1980.6919 | 1.5431 | 1.6191
|  | 5.05 | 0.58906 | 0.62044 | 1980.2022 | 1.5026 | 1.6065
|  | 5.0512 | 0.57939 | 0.61446 | 1979.7122 | 1.4787 | 1.5918
|  | 5.0525 | 0.57755 | 0.61066 | 1979.2222 | 1.4747 | 1.5828
|  | 5.0537 | 0.58175 | 0.60815 | 1978.7323 | 1.4862 | 1.5771
|  | 5.055 | 0.58731 | 0.60385 | 1978.2424 | 1.5011 | 1.5667
|  | 5.0562 | 0.5925 | 0.59811 | 1977.7526 | 1.5151 | 1.5525
|  | 5.0575 | 0.60016 | 0.59431 | 1977.2628 | 1.5355 | 1.5435
|  | 5.0588 | 0.60825 | 0.59578 | 1976.7727 | 1.557 | 1.548
|  | 5.06 | 0.61097 | 0.60095 | 1976.2829 | 1.5647 | 1.5622
|  | 5.0613 | 0.60941 | 0.60382 | 1975.7931 | 1.5615 | 1.5705
|  | 5.0625 | 0.60501 | 0.60265 | 1975.3031 | 1.551 | 1.5682
|  | 5.0638 | 0.60243 | 0.59984 | 1974.8132 | 1.5451 | 1.5617
|  | 5.065 | 0.60083 | 0.59782 | 1974.3232 | 1.5418 | 1.5572
|  | 5.0663 | 0.59778 | 0.59551 | 1973.8334 | 1.5347 | 1.5519
|  | 5.0675 | 0.59492 | 0.59346 | 1973.3435 | 1.5281 | 1.5474
|  | 5.0688 | 0.59455 | 0.59162 | 1972.8536 | 1.5279 | 1.5433
|  | 5.0701 | 0.59608 | 0.59329 | 1972.3636 | 1.5326 | 1.5485
|  | 5.0713 | 0.5973 | 0.59782 | 1971.8736 | 1.5365 | 1.5611
|  | 5.0726 | 0.59495 | 0.60345 | 1971.3837 | 1.5312 | 1.5765
|  | 5.0738 | 0.59297 | 0.60664 | 1970.8939 | 1.5269 | 1.5857
|  | 5.0751 | 0.59182 | 0.60853 | 1970.4041 | 1.5247 | 1.5914
|  | 5.0764 | 0.59181 | 0.60574 | 1969.914 | 1.5254 | 1.5849
|  | 5.0776 | 0.59187 | 0.59906 | 1969.4241 | 1.5264 | 1.5682
|  | 5.0789 | 0.58986 | 0.59056 | 1968.9343 | 1.5219 | 1.5467
|  | 5.0802 | 0.58862 | 0.58517 | 1968.4443 | 1.5195 | 1.5334
|  | 5.0814 | 0.58837 | 0.58103 | 1967.9546 | 1.5196 | 1.5233
|  | 5.0827 | 0.58531 | 0.57821 | 1967.4646 | 1.5124 | 1.5166
|  | 5.0839 | 0.58099 | 0.57506 | 1966.9746 | 1.502 | 1.5091
|  | 5.0852 | 0.5754 | 0.57182 | 1966.4847 | 1.4883 | 1.5014
|  | 5.0865 | 0.56681 | 0.57078 | 1965.9948 | 1.4668 | 1.4994
|  | 5.0878 | 0.55893 | 0.57164 | 1965.505 | 1.4472 | 1.5024
|  | 5.089 | 0.55129 | 0.57139 | 1965.0149 | 1.4281 | 1.5025
|  | 5.0903 | 0.54421 | 0.57085 | 1964.525 | 1.4104 | 1.5018
|  | 5.0916 | 0.53874 | 0.5702 | 1964.0351 | 1.397 | 1.5009
|  | 5.0928 | 0.5351 | 0.57189 | 1963.5452 | 1.3882 | 1.506
|  | 5.0941 | 0.53224 | 0.57829 | 1963.0553 | 1.3815 | 1.5237
|  | 5.0954 | 0.53137 | 0.58564 | 1962.5654 | 1.3799 | 1.5438
|  | 5.0966 | 0.53016 | 0.59082 | 1962.0754 | 1.3775 | 1.5582
|  | 5.0979 | 0.52908 | 0.59577 | 1961.5857 | 1.3753 | 1.5721
|  | 5.0992 | 0.53017 | 0.60184 | 1961.0958 | 1.3789 | 1.5889
|  | 5.1005 | 0.53438 | 0.60983 | 1960.6058 | 1.3905 | 1.6108
|  | 5.1017 | 0.53969 | 0.61599 | 1960.1159 | 1.405 | 1.6279
|  | 5.103 | 0.54667 | 0.61557 | 1959.626 | 1.4239 | 1.6276
|  | 5.1043 | 0.55543 | 0.61005 | 1959.1361 | 1.4475 | 1.6138
|  | 5.1056 | 0.56629 | 0.60476 | 1958.6462 | 1.4765 | 1.6006
|  | 5.1068 | 0.57752 | 0.59634 | 1958.1563 | 1.5066 | 1.5791
|  | 5.1081 | 0.58884 | 0.58572 | 1957.6664 | 1.5368 | 1.5518
|  | 5.1094 | 0.599 | 0.57239 | 1957.1764 | 1.5641 | 1.5172
|  | 5.1107 | 0.60796 | 0.55855 | 1956.6865 | 1.5883 | 1.4813
|  | 5.112 | 0.61586 | 0.54973 | 1956.1967 | 1.6098 | 1.4586
|  | 5.1132 | 0.62173 | 0.54667 | 1955.7067 | 1.6259 | 1.4512
|  | 5.1145 | 0.62502 | 0.54336 | 1955.2168 | 1.6354 | 1.4431
|  | 5.1158 | 0.62743 | 0.54266 | 1954.7269 | 1.6425 | 1.442
|  | 5.1171 | 0.62609 | 0.5431 | 1954.2371 | 1.6398 | 1.4439
|  | 5.1184 | 0.62146 | 0.54524 | 1953.7471 | 1.6285 | 1.4503
|  | 5.1197 | 0.6147 | 0.55009 | 1953.2573 | 1.6116 | 1.4639
|  | 5.1209 | 0.60567 | 0.55577 | 1952.7673 | 1.5887 | 1.4798
|  | 5.1222 | 0.59685 | 0.56083 | 1952.2775 | 1.5664 | 1.494
|  | 5.1235 | 0.5865 | 0.56777 | 1951.7876 | 1.54 | 1.5133
|  | 5.1248 | 0.57272 | 0.57211 | 1951.2976 | 1.5045 | 1.5256
|  | 5.1261 | 0.56059 | 0.57496 | 1950.8076 | 1.4734 | 1.534
|  | 5.1274 | 0.55313 | 0.57754 | 1950.3178 | 1.4545 | 1.5416
|  | 5.1287 | 0.55003 | 0.57774 | 1949.8279 | 1.4471 | 1.5429
|  | 5.1299 | 0.54777 | 0.57481 | 1949.338 | 1.4419 | 1.5359
|  | 5.1312 | 0.54451 | 0.57262 | 1948.8481 | 1.434 | 1.5308
|  | 5.1325 | 0.54442 | 0.57304 | 1948.358 | 1.4345 | 1.5327
|  | 5.1338 | 0.55108 | 0.58103 | 1947.8683 | 1.4528 | 1.5548
|  | 5.1351 | 0.56096 | 0.59098 | 1947.3784 | 1.4796 | 1.5823
|  | 5.1364 | 0.56649 | 0.59917 | 1946.8885 | 1.4949 | 1.605
|  | 5.1377 | 0.56602 | 0.60835 | 1946.3986 | 1.4944 | 1.6304
|  | 5.139 | 0.56442 | 0.62032 | 1945.9087 | 1.491 | 1.6633
|  | 5.1403 | 0.56485 | 0.62807 | 1945.4187 | 1.4928 | 1.685
|  | 5.1416 | 0.56402 | 0.62933 | 1944.9289 | 1.4914 | 1.6892
|  | 5.1429 | 0.55698 | 0.62325 | 1944.4388 | 1.4735 | 1.6737
|  | 5.1442 | 0.54338 | 0.615 | 1943.949 | 1.4383 | 1.6524
|  | 5.1455 | 0.53011 | 0.60768 | 1943.459 | 1.4039 | 1.6336
|  | 5.1468 | 0.52015 | 0.59867 | 1942.9693 | 1.3782 | 1.6101
|  | 5.1481 | 0.51237 | 0.58741 | 1942.4793 | 1.3582 | 1.5807
|  | 5.1494 | 0.50254 | 0.579 | 1941.9893 | 1.3329 | 1.5588
|  | 5.1507 | 0.49386 | 0.57223 | 1941.4994 | 1.3105 | 1.5414
|  | 5.152 | 0.49169 | 0.56268 | 1941.0096 | 1.3054 | 1.5164
|  | 5.1533 | 0.49754 | 0.5515 | 1940.5197 | 1.3216 | 1.487
|  | 5.1546 | 0.50769 | 0.54008 | 1940.0298 | 1.3492 | 1.457
|  | 5.1559 | 0.5193 | 0.5309 | 1939.5398 | 1.3808 | 1.4329
|  | 5.1572 | 0.53205 | 0.52271 | 1939.05 | 1.4154 | 1.4115
|  | 5.1585 | 0.54889 | 0.51341 | 1938.5601 | 1.461 | 1.3871
|  | 5.1598 | 0.5664 | 0.50322 | 1938.0701 | 1.5083 | 1.3603
|  | 5.1611 | 0.57754 | 0.49869 | 1937.5802 | 1.5388 | 1.3487
|  | 5.1624 | 0.57891 | 0.49618 | 1937.0903 | 1.5432 | 1.3426
|  | 5.1637 | 0.57417 | 0.49321 | 1936.6004 | 1.5313 | 1.3353
|  | 5.165 | 0.56859 | 0.48785 | 1936.1106 | 1.5172 | 1.3214
|  | 5.1663 | 0.56042 | 0.48035 | 1935.6206 | 1.4962 | 1.3018
|  | 5.1676 | 0.54792 | 0.4747 | 1935.1306 | 1.4635 | 1.2871
|  | 5.1689 | 0.53315 | 0.47479 | 1934.6407 | 1.4248 | 1.288
|  | 5.1702 | 0.52221 | 0.47647 | 1934.1509 | 1.3963 | 1.2932
|  | 5.1715 | 0.51876 | 0.48163 | 1933.6611 | 1.3878 | 1.3079
|  | 5.1728 | 0.51973 | 0.4902 | 1933.1712 | 1.3911 | 1.3318
|  | 5.1742 | 0.52059 | 0.50197 | 1932.6812 | 1.3941 | 1.3645
|  | 5.1755 | 0.52363 | 0.51668 | 1932.1912 | 1.4029 | 1.4052
|  | 5.1768 | 0.52891 | 0.52983 | 1931.7013 | 1.4178 | 1.4417
|  | 5.1781 | 0.5363 | 0.53679 | 1931.2115 | 1.4383 | 1.4614
|  | 5.1794 | 0.54294 | 0.5397 | 1930.7216 | 1.4569 | 1.47
|  | 5.1807 | 0.54571 | 0.54006 | 1930.2316 | 1.4651 | 1.4717
|  | 5.182 | 0.54631 | 0.53904 | 1929.7418 | 1.4674 | 1.4697
|  | 5.1834 | 0.54654 | 0.53481 | 1929.2518 | 1.4688 | 1.4589
|  | 5.1847 | 0.54576 | 0.52766 | 1928.762 | 1.4674 | 1.4401
|  | 5.186 | 0.54506 | 0.52144 | 1928.272 | 1.4663 | 1.4239
|  | 5.1873 | 0.54435 | 0.52084 | 1927.7822 | 1.4651 | 1.423
|  | 5.1886 | 0.54399 | 0.52118 | 1927.2922 | 1.4649 | 1.4246
|  | 5.1899 | 0.54499 | 0.5201 | 1926.8024 | 1.4683 | 1.4224
|  | 5.1913 | 0.54486 | 0.51543 | 1926.3125 | 1.4687 | 1.4103
|  | 5.1926 | 0.54182 | 0.51188 | 1925.8224 | 1.4613 | 1.4013
|  | 5.1939 | 0.53567 | 0.51319 | 1925.3326 | 1.4454 | 1.4056
|  | 5.1952 | 0.52652 | 0.51393 | 1924.8426 | 1.4215 | 1.4084
|  | 5.1966 | 0.51665 | 0.51043 | 1924.3528 | 1.3955 | 1.3995
|  | 5.1979 | 0.50695 | 0.50902 | 1923.8629 | 1.37 | 1.3964
|  | 5.1992 | 0.49963 | 0.50984 | 1923.3729 | 1.3509 | 1.3993
|  | 5.2005 | 0.49678 | 0.51453 | 1922.883 | 1.3439 | 1.4129
|  | 5.2018 | 0.49813 | 0.52068 | 1922.3931 | 1.3482 | 1.4305
|  | 5.2032 | 0.50355 | 0.52238 | 1921.9033 | 1.3636 | 1.4359
|  | 5.2045 | 0.51182 | 0.52091 | 1921.4134 | 1.3867 | 1.4326
|  | 5.2058 | 0.51906 | 0.52005 | 1920.9234 | 1.4071 | 1.431
|  | 5.2072 | 0.52458 | 0.51708 | 1920.4335 | 1.4227 | 1.4235
|  | 5.2085 | 0.52645 | 0.51399 | 1919.9436 | 1.4285 | 1.4158
|  | 5.2098 | 0.52565 | 0.51011 | 1919.4538 | 1.4271 | 1.4058
|  | 5.2111 | 0.52141 | 0.50565 | 1918.9639 | 1.4163 | 1.3942
|  | 5.2125 | 0.51455 | 0.50254 | 1918.4739 | 1.3984 | 1.3863
|  | 5.2138 | 0.50766 | 0.50541 | 1917.9841 | 1.3804 | 1.395
|  | 5.2151 | 0.50087 | 0.5093 | 1917.4942 | 1.3626 | 1.4064
|  | 5.2165 | 0.49258 | 0.51329 | 1917.0042 | 1.3407 | 1.4182
|  | 5.2178 | 0.4849 | 0.5151 | 1916.5143 | 1.3205 | 1.4239
|  | 5.2191 | 0.47655 | 0.51653 | 1916.0244 | 1.2984 | 1.4286
|  | 5.2205 | 0.47181 | 0.51847 | 1915.5345 | 1.2862 | 1.4347
|  | 5.2218 | 0.46986 | 0.52135 | 1915.0446 | 1.2815 | 1.4434
|  | 5.2231 | 0.46809 | 0.52138 | 1914.5548 | 1.2773 | 1.4442
|  | 5.2245 | 0.46846 | 0.51927 | 1914.0647 | 1.279 | 1.4391
|  | 5.2258 | 0.47229 | 0.51699 | 1913.5748 | 1.2901 | 1.4335
|  | 5.2272 | 0.47836 | 0.51488 | 1913.085 | 1.3074 | 1.4284
|  | 5.2285 | 0.48734 | 0.50994 | 1912.595 | 1.3326 | 1.4154
|  | 5.2298 | 0.49605 | 0.5009 | 1912.1052 | 1.3571 | 1.391
|  | 5.2312 | 0.50392 | 0.48912 | 1911.6151 | 1.3793 | 1.359
|  | 5.2325 | 0.51008 | 0.47551 | 1911.1252 | 1.3969 | 1.3219
|  | 5.2339 | 0.51408 | 0.46399 | 1910.6353 | 1.4086 | 1.2905
|  | 5.2352 | 0.51673 | 0.45497 | 1910.1454 | 1.4166 | 1.2661
|  | 5.2365 | 0.51602 | 0.44912 | 1909.6556 | 1.4154 | 1.2505
|  | 5.2379 | 0.50949 | 0.44698 | 1909.1655 | 1.3982 | 1.2451
|  | 5.2392 | 0.4985 | 0.44747 | 1908.6756 | 1.3687 | 1.2471
|  | 5.2406 | 0.48625 | 0.45041 | 1908.1859 | 1.3358 | 1.256
|  | 5.2419 | 0.4745 | 0.45621 | 1907.6958 | 1.3042 | 1.2728
|  | 5.2433 | 0.46206 | 0.46233 | 1907.2059 | 1.2706 | 1.2905
|  | 5.2446 | 0.45093 | 0.46501 | 1906.716 | 1.2407 | 1.2987
|  | 5.246 | 0.44277 | 0.46613 | 1906.2261 | 1.2188 | 1.3025
|  | 5.2473 | 0.4395 | 0.46855 | 1905.7362 | 1.2104 | 1.3099
|  | 5.2487 | 0.43967 | 0.47558 | 1905.2464 | 1.2115 | 1.3302
|  | 5.25 | 0.44005 | 0.4844 | 1904.7564 | 1.2132 | 1.3556
|  | 5.2514 | 0.44118 | 0.49338 | 1904.2665 | 1.217 | 1.3814
|  | 5.2527 | 0.44525 | 0.4999 | 1903.7766 | 1.2288 | 1.4004
|  | 5.2541 | 0.44811 | 0.50672 | 1903.2868 | 1.2373 | 1.4203
|  | 5.2554 | 0.45185 | 0.50993 | 1902.7968 | 1.2483 | 1.43
|  | 5.2568 | 0.45617 | 0.50965 | 1902.3069 | 1.2609 | 1.4299
|  | 5.2581 | 0.46093 | 0.50307 | 1901.817 | 1.2747 | 1.4122
|  | 5.2595 | 0.46693 | 0.49204 | 1901.3271 | 1.2919 | 1.382
|  | 5.2608 | 0.473 | 0.47737 | 1900.8372 | 1.3094 | 1.3415
|  | 5.2622 | 0.47665 | 0.46556 | 1900.3474 | 1.3202 | 1.309
|  | 5.2636 | 0.48042 | 0.45889 | 1899.8573 | 1.3313 | 1.2909
|  | 5.2649 | 0.48092 | 0.45966 | 1899.3675 | 1.3334 | 1.2937
|  | 5.2663 | 0.47805 | 0.46321 | 1898.8775 | 1.3261 | 1.3044
|  | 5.2676 | 0.474 | 0.4691 | 1898.3877 | 1.3156 | 1.3216
|  | 5.269 | 0.47068 | 0.47762 | 1897.8977 | 1.3071 | 1.3463
|  | 5.2703 | 0.46708 | 0.49055 | 1897.4079 | 1.2977 | 1.3835
|  | 5.2717 | 0.46422 | 0.50125 | 1896.9179 | 1.2904 | 1.4144
|  | 5.2731 | 0.46202 | 0.50616 | 1896.428 | 1.285 | 1.429
|  | 5.2744 | 0.462 | 0.50582 | 1895.9382 | 1.2856 | 1.4288
|  | 5.2758 | 0.46526 | 0.50251 | 1895.4483 | 1.2953 | 1.4201
|  | 5.2772 | 0.47046 | 0.49899 | 1894.9582 | 1.3105 | 1.4109
|  | 5.2785 | 0.47154 | 0.49394 | 1894.4685 | 1.3142 | 1.3974
|  | 5.2799 | 0.47093 | 0.48497 | 1893.9786 | 1.3132 | 1.3727
|  | 5.2813 | 0.46917 | 0.47627 | 1893.4887 | 1.3089 | 1.3488
|  | 5.2826 | 0.466 | 0.46843 | 1892.9986 | 1.3008 | 1.3273
|  | 5.284 | 0.46221 | 0.46117 | 1892.5088 | 1.2908 | 1.3074
|  | 5.2854 | 0.45622 | 0.45686 | 1892.0189 | 1.2748 | 1.2958
|  | 5.2867 | 0.4478 | 0.45248 | 1891.5291 | 1.2519 | 1.2841
|  | 5.2881 | 0.44398 | 0.44994 | 1891.0392 | 1.2419 | 1.2775
|  | 5.2895 | 0.44467 | 0.45087 | 1890.5492 | 1.2444 | 1.2808
|  | 5.2908 | 0.44959 | 0.45456 | 1890.0593 | 1.2589 | 1.292
|  | 5.2922 | 0.45728 | 0.46053 | 1889.5694 | 1.281 | 1.3096
|  | 5.2936 | 0.46511 | 0.46815 | 1889.0795 | 1.3037 | 1.332
|  | 5.295 | 0.47311 | 0.47281 | 1888.5896 | 1.3268 | 1.3459
|  | 5.2963 | 0.48147 | 0.47728 | 1888.0997 | 1.3509 | 1.3594
|  | 5.2977 | 0.48613 | 0.48002 | 1887.6098 | 1.3647 | 1.3679
|  | 5.2991 | 0.48492 | 0.48052 | 1887.1198 | 1.362 | 1.37
|  | 5.3005 | 0.47911 | 0.47968 | 1886.6299 | 1.3464 | 1.3683
|  | 5.3018 | 0.47031 | 0.47736 | 1886.14 | 1.3224 | 1.3624
|  | 5.3032 | 0.46133 | 0.47103 | 1885.6501 | 1.2978 | 1.3451
|  | 5.3046 | 0.45459 | 0.46405 | 1885.1602 | 1.2795 | 1.3258
|  | 5.306 | 0.44897 | 0.45547 | 1884.6703 | 1.2643 | 1.302
|  | 5.3073 | 0.44643 | 0.44762 | 1884.1805 | 1.2578 | 1.2802
|  | 5.3087 | 0.44973 | 0.44025 | 1883.6904 | 1.2678 | 1.2598
|  | 5.3101 | 0.45535 | 0.43148 | 1883.2006 | 1.2843 | 1.2353
|  | 5.3115 | 0.46118 | 0.42485 | 1882.7108 | 1.3014 | 1.217
|  | 5.3129 | 0.46749 | 0.42368 | 1882.2208 | 1.3199 | 1.2143
|  | 5.3143 | 0.47098 | 0.42842 | 1881.731 | 1.3305 | 1.2285
|  | 5.3156 | 0.47297 | 0.43788 | 1881.241 | 1.3368 | 1.2563
|  | 5.317 | 0.47399 | 0.44917 | 1880.751 | 1.3403 | 1.2893
|  | 5.3184 | 0.47153 | 0.46173 | 1880.2612 | 1.3341 | 1.3261
|  | 5.3198 | 0.46776 | 0.47417 | 1879.7714 | 1.3241 | 1.3625
|  | 5.3212 | 0.46618 | 0.48157 | 1879.2815 | 1.3203 | 1.3845
|  | 5.3226 | 0.46379 | 0.48432 | 1878.7914 | 1.3142 | 1.3931
|  | 5.324 | 0.46324 | 0.48187 | 1878.3015 | 1.3134 | 1.3868
|  | 5.3253 | 0.46529 | 0.47661 | 1877.8117 | 1.3199 | 1.3724
|  | 5.3267 | 0.46654 | 0.47006 | 1877.3218 | 1.3241 | 1.3542
|  | 5.3281 | 0.46795 | 0.46266 | 1876.8318 | 1.3288 | 1.3336
|  | 5.3295 | 0.47018 | 0.45768 | 1876.3419 | 1.3358 | 1.3199
|  | 5.3309 | 0.47036 | 0.45768 | 1875.8521 | 1.337 | 1.3206
|  | 5.3323 | 0.47099 | 0.46163 | 1875.3622 | 1.3395 | 1.3327
|  | 5.3337 | 0.47033 | 0.46691 | 1874.8722 | 1.3384 | 1.3487
|  | 5.3351 | 0.46742 | 0.4725 | 1874.3823 | 1.3308 | 1.3655
|  | 5.3365 | 0.46323 | 0.47712 | 1873.8924 | 1.3195 | 1.3796
|  | 5.3379 | 0.45721 | 0.48014 | 1873.4025 | 1.3031 | 1.3891
|  | 5.3393 | 0.44901 | 0.47879 | 1872.9126 | 1.2804 | 1.3859
|  | 5.3407 | 0.44054 | 0.47309 | 1872.4227 | 1.2569 | 1.3701
|  | 5.3421 | 0.43061 | 0.4629 | 1871.9327 | 1.2292 | 1.3413
|  | 5.3435 | 0.42041 | 0.45303 | 1871.4428 | 1.2007 | 1.3134
|  | 5.3449 | 0.40917 | 0.44249 | 1870.953 | 1.1692 | 1.2835
|  | 5.3463 | 0.39922 | 0.43244 | 1870.4631 | 1.1414 | 1.255
|  | 5.3477 | 0.39148 | 0.42488 | 1869.9733 | 1.1198 | 1.2337
|  | 5.3491 | 0.38742 | 0.4216 | 1869.4832 | 1.1088 | 1.2248
|  | 5.3505 | 0.38565 | 0.42097 | 1868.9934 | 1.1043 | 1.2236
|  | 5.3519 | 0.38637 | 0.42381 | 1868.5035 | 1.107 | 1.2325
|  | 5.3533 | 0.3898 | 0.42624 | 1868.0135 | 1.1174 | 1.2403
|  | 5.3547 | 0.3968 | 0.42726 | 1867.5236 | 1.138 | 1.2439
|  | 5.3561 | 0.40672 | 0.42694 | 1867.0337 | 1.1671 | 1.2436
|  | 5.3575 | 0.41905 | 0.42466 | 1866.5438 | 1.2031 | 1.2376
|  | 5.3589 | 0.43008 | 0.42116 | 1866.054 | 1.2354 | 1.228
|  | 5.3603 | 0.43994 | 0.42073 | 1865.5641 | 1.2644 | 1.2274
|  | 5.3617 | 0.44843 | 0.42182 | 1865.0741 | 1.2895 | 1.2313
|  | 5.3631 | 0.45362 | 0.42466 | 1864.5842 | 1.3051 | 1.2402
|  | 5.3645 | 0.45631 | 0.43077 | 1864.0942 | 1.3135 | 1.2587
|  | 5.3659 | 0.45658 | 0.44107 | 1863.6044 | 1.315 | 1.2895
|  | 5.3674 | 0.45445 | 0.45427 | 1863.1146 | 1.3096 | 1.3288
|  | 5.3688 | 0.45125 | 0.46736 | 1862.6245 | 1.301 | 1.3678
|  | 5.3702 | 0.44811 | 0.47472 | 1862.1347 | 1.2926 | 1.39
|  | 5.3716 | 0.44535 | 0.47703 | 1861.6447 | 1.2854 | 1.3975
|  | 5.373 | 0.44479 | 0.47702 | 1861.1549 | 1.2844 | 1.3983
|  | 5.3744 | 0.44476 | 0.4772 | 1860.6651 | 1.285 | 1.3995
|  | 5.3758 | 0.44429 | 0.47496 | 1860.175 | 1.2843 | 1.3937
|  | 5.3773 | 0.44454 | 0.46968 | 1859.685 | 1.2857 | 1.3789
|  | 5.3787 | 0.4464 | 0.46195 | 1859.1952 | 1.2918 | 1.3569
|  | 5.3801 | 0.44856 | 0.45676 | 1858.7052 | 1.2987 | 1.3424
|  | 5.3815 | 0.44921 | 0.4549 | 1858.2153 | 1.3013 | 1.3376
|  | 5.3829 | 0.44927 | 0.45397 | 1857.7254 | 1.3021 | 1.3356
|  | 5.3843 | 0.4505 | 0.4503 | 1857.2355 | 1.3064 | 1.3255
|  | 5.3858 | 0.45392 | 0.44489 | 1856.7456 | 1.317 | 1.3103
|  | 5.3872 | 0.45811 | 0.4428 | 1856.2558 | 1.3299 | 1.3048
|  | 5.3886 | 0.46256 | 0.44699 | 1855.7657 | 1.3435 | 1.3178
|  | 5.39 | 0.46836 | 0.45294 | 1855.2758 | 1.3611 | 1.3361
|  | 5.3915 | 0.47739 | 0.45794 | 1854.786 | 1.388 | 1.3515
|  | 5.3929 | 0.48548 | 0.46174 | 1854.2961 | 1.4123 | 1.3635
|  | 5.3943 | 0.4906 | 0.46603 | 1853.8062 | 1.4279 | 1.3769
|  | 5.3957 | 0.49226 | 0.47259 | 1853.3162 | 1.4335 | 1.397
|  | 5.3972 | 0.49163 | 0.47547 | 1852.8264 | 1.4325 | 1.4063
|  | 5.3986 | 0.48873 | 0.47119 | 1852.3364 | 1.4248 | 1.3943
|  | 5.4 | 0.48122 | 0.46287 | 1851.8467 | 1.4036 | 1.3705
|  | 5.4014 | 0.4714 | 0.4548 | 1851.3567 | 1.3757 | 1.3473
|  | 5.4029 | 0.4629 | 0.44808 | 1850.8668 | 1.3516 | 1.3281
|  | 5.4043 | 0.45702 | 0.4428 | 1850.3768 | 1.3352 | 1.3131
|  | 5.4057 | 0.45409 | 0.43745 | 1849.8869 | 1.3273 | 1.2979
|  | 5.4072 | 0.45325 | 0.43479 | 1849.3971 | 1.3255 | 1.2907
|  | 5.4086 | 0.45394 | 0.43863 | 1848.9071 | 1.3283 | 1.3028
|  | 5.41 | 0.45702 | 0.44626 | 1848.4172 | 1.338 | 1.3262
|  | 5.4115 | 0.45797 | 0.45438 | 1847.9273 | 1.3415 | 1.351
|  | 5.4129 | 0.45571 | 0.46399 | 1847.4374 | 1.3356 | 1.3803
|  | 5.4143 | 0.45151 | 0.47203 | 1846.9476 | 1.324 | 1.405
|  | 5.4158 | 0.44547 | 0.47972 | 1846.4575 | 1.3069 | 1.4286
|  | 5.4172 | 0.43722 | 0.48518 | 1845.9677 | 1.2834 | 1.4457
|  | 5.4187 | 0.42817 | 0.48577 | 1845.4778 | 1.2575 | 1.4482
|  | 5.4201 | 0.41915 | 0.48435 | 1844.9879 | 1.2317 | 1.4447
|  | 5.4215 | 0.41288 | 0.48229 | 1844.498 | 1.2139 | 1.4393
|  | 5.423 | 0.41056 | 0.47597 | 1844.0081 | 1.2077 | 1.4212
|  | 5.4244 | 0.41083 | 0.46975 | 1843.5181 | 1.2092 | 1.4034
|  | 5.4259 | 0.41162 | 0.4626 | 1843.0283 | 1.2121 | 1.3828
|  | 5.4273 | 0.41253 | 0.45651 | 1842.5384 | 1.2154 | 1.3653
|  | 5.4287 | 0.41385 | 0.4518 | 1842.0485 | 1.22 | 1.352
|  | 5.4302 | 0.41932 | 0.44674 | 1841.5585 | 1.2368 | 1.3375
|  | 5.4316 | 0.42648 | 0.4399 | 1841.0687 | 1.2586 | 1.3177
|  | 5.4331 | 0.43267 | 0.43604 | 1840.5787 | 1.2775 | 1.3069
|  | 5.4345 | 0.43627 | 0.43252 | 1840.0889 | 1.2888 | 1.297
|  | 5.436 | 0.43847 | 0.42656 | 1839.5988 | 1.296 | 1.2798
|  | 5.4374 | 0.44052 | 0.4188 | 1839.109 | 1.3028 | 1.2572
|  | 5.4389 | 0.44221 | 0.41155 | 1838.6192 | 1.3085 | 1.2361
|  | 5.4403 | 0.43863 | 0.40565 | 1838.1292 | 1.2986 | 1.219
|  | 5.4418 | 0.43505 | 0.40316 | 1837.6394 | 1.2886 | 1.2122
|  | 5.4432 | 0.43272 | 0.39993 | 1837.1493 | 1.2824 | 1.2031
|  | 5.4447 | 0.43209 | 0.39701 | 1836.6595 | 1.2812 | 1.195
|  | 5.4461 | 0.43342 | 0.39884 | 1836.1696 | 1.2859 | 1.2011
|  | 5.4476 | 0.43689 | 0.40362 | 1835.6798 | 1.2969 | 1.2162
|  | 5.449 | 0.44181 | 0.40745 | 1835.1897 | 1.3122 | 1.2284
|  | 5.4505 | 0.44801 | 0.41163 | 1834.6998 | 1.3313 | 1.2416
|  | 5.4519 | 0.4496 | 0.4163 | 1834.21 | 1.3367 | 1.2564
|  | 5.4534 | 0.44814 | 0.42354 | 1833.7201 | 1.3331 | 1.2789
|  | 5.4549 | 0.44514 | 0.43251 | 1833.2301 | 1.3249 | 1.3067
|  | 5.4563 | 0.44084 | 0.43983 | 1832.7403 | 1.3128 | 1.3295
|  | 5.4578 | 0.43351 | 0.44529 | 1832.2503 | 1.2916 | 1.3468
|  | 5.4592 | 0.42369 | 0.45188 | 1831.7605 | 1.2631 | 1.3674
|  | 5.4607 | 0.41485 | 0.45795 | 1831.2706 | 1.2374 | 1.3865
|  | 5.4622 | 0.40972 | 0.46037 | 1830.7806 | 1.2227 | 1.3946
|  | 5.4636 | 0.40559 | 0.45908 | 1830.2906 | 1.211 | 1.3914
|  | 5.4651 | 0.40205 | 0.45487 | 1829.8008 | 1.2011 | 1.3794
|  | 5.4665 | 0.39857 | 0.45026 | 1829.3108 | 1.1914 | 1.3662
|  | 5.468 | 0.39691 | 0.44601 | 1828.8211 | 1.187 | 1.354
|  | 5.4695 | 0.39608 | 0.4415 | 1828.3311 | 1.1852 | 1.341
|  | 5.4709 | 0.39177 | 0.43655 | 1827.8411 | 1.1729 | 1.3267
|  | 5.4724 | 0.3853 | 0.43453 | 1827.3512 | 1.1542 | 1.3213
|  | 5.4739 | 0.37998 | 0.43415 | 1826.8614 | 1.1388 | 1.3208
|  | 5.4753 | 0.37647 | 0.4359 | 1826.3715 | 1.1289 | 1.3269
|  | 5.4768 | 0.37593 | 0.43874 | 1825.8817 | 1.1279 | 1.3362
|  | 5.4783 | 0.37775 | 0.44306 | 1825.3917 | 1.134 | 1.3501
|  | 5.4797 | 0.38088 | 0.4461 | 1824.9017 | 1.144 | 1.3601
|  | 5.4812 | 0.38824 | 0.44845 | 1824.4119 | 1.1667 | 1.368
|  | 5.4827 | 0.3983 | 0.44768 | 1823.9221 | 1.1976 | 1.3664
|  | 5.4842 | 0.40734 | 0.44542 | 1823.4321 | 1.2254 | 1.3602
|  | 5.4856 | 0.4143 | 0.44046 | 1822.9421 | 1.2471 | 1.3458
|  | 5.4871 | 0.41844 | 0.43283 | 1822.4522 | 1.2602 | 1.3232
|  | 5.4886 | 0.41991 | 0.42352 | 1821.9623 | 1.2653 | 1.2954
|  | 5.4901 | 0.41893 | 0.41652 | 1821.4724 | 1.263 | 1.2747
|  | 5.4915 | 0.41487 | 0.41062 | 1820.9825 | 1.2515 | 1.2573
|  | 5.493 | 0.40889 | 0.40661 | 1820.4925 | 1.2341 | 1.2457
|  | 5.4945 | 0.40258 | 0.40363 | 1820.0026 | 1.2157 | 1.2373
|  | 5.496 | 0.39611 | 0.40152 | 1819.5129 | 1.1968 | 1.2314
|  | 5.4975 | 0.39014 | 0.40238 | 1819.0229 | 1.1794 | 1.2348
|  | 5.4989 | 0.3847 | 0.40489 | 1818.533 | 1.1636 | 1.2431
|  | 5.5004 | 0.38288 | 0.4059 | 1818.043 | 1.1587 | 1.2469
|  | 5.5019 | 0.38584 | 0.40709 | 1817.5532 | 1.1683 | 1.2512
|  | 5.5034 | 0.38966 | 0.40919 | 1817.0633 | 1.1805 | 1.2584
|  | 5.5049 | 0.39388 | 0.41272 | 1816.5734 | 1.1939 | 1.2699
|  | 5.5064 | 0.40024 | 0.41928 | 1816.0834 | 1.2139 | 1.2908
|  | 5.5078 | 0.40781 | 0.42619 | 1815.5935 | 1.2375 | 1.3127
|  | 5.5093 | 0.41551 | 0.43294 | 1815.1037 | 1.2615 | 1.3343
|  | 5.5108 | 0.42068 | 0.44156 | 1814.6138 | 1.2779 | 1.3616
|  | 5.5123 | 0.42099 | 0.45006 | 1814.1239 | 1.2796 | 1.3885
|  | 5.5138 | 0.42024 | 0.4581 | 1813.6339 | 1.2779 | 1.4141
|  | 5.5153 | 0.42066 | 0.46577 | 1813.144 | 1.2799 | 1.4385
|  | 5.5168 | 0.41934 | 0.47181 | 1812.6541 | 1.2766 | 1.458
|  | 5.5183 | 0.41661 | 0.47741 | 1812.1642 | 1.269 | 1.4761
|  | 5.5198 | 0.41416 | 0.48189 | 1811.6743 | 1.2622 | 1.4907
|  | 5.5212 | 0.41297 | 0.48353 | 1811.1844 | 1.2592 | 1.4966
|  | 5.5227 | 0.41512 | 0.48652 | 1810.6945 | 1.2665 | 1.5067
|  | 5.5242 | 0.41845 | 0.49104 | 1810.2046 | 1.2773 | 1.5215
|  | 5.5257 | 0.41999 | 0.4951 | 1809.7147 | 1.2827 | 1.5349
|  | 5.5272 | 0.42142 | 0.4983 | 1809.2247 | 1.2878 | 1.5457
|  | 5.5287 | 0.42266 | 0.49942 | 1808.7348 | 1.2923 | 1.55
|  | 5.5302 | 0.4245 | 0.50019 | 1808.245 | 1.2986 | 1.5532
|  | 5.5317 | 0.42645 | 0.50246 | 1807.755 | 1.3053 | 1.5611
|  | 5.5332 | 0.42617 | 0.5011 | 1807.2651 | 1.3051 | 1.5577
|  | 5.5347 | 0.42577 | 0.49547 | 1806.7751 | 1.3046 | 1.5411
|  | 5.5362 | 0.42707 | 0.48921 | 1806.2853 | 1.3093 | 1.5224
|  | 5.5377 | 0.42925 | 0.48357 | 1805.7954 | 1.3167 | 1.5057
|  | 5.5392 | 0.43112 | 0.47952 | 1805.3054 | 1.3232 | 1.4939
|  | 5.5407 | 0.42861 | 0.47548 | 1804.8155 | 1.3162 | 1.4821
|  | 5.5422 | 0.42285 | 0.47031 | 1804.3256 | 1.2992 | 1.4668
|  | 5.5437 | 0.4173 | 0.46683 | 1803.8357 | 1.2828 | 1.4567
|  | 5.5452 | 0.41081 | 0.46456 | 1803.3458 | 1.2636 | 1.4504
|  | 5.5468 | 0.40304 | 0.46122 | 1802.8559 | 1.2403 | 1.4408
|  | 5.5483 | 0.39691 | 0.45578 | 1802.366 | 1.2221 | 1.4246
|  | 5.5498 | 0.39373 | 0.44879 | 1801.876 | 1.213 | 1.4035
|  | 5.5513 | 0.39553 | 0.44233 | 1801.3861 | 1.2192 | 1.3841
|  | 5.5528 | 0.40045 | 0.43861 | 1800.8963 | 1.2351 | 1.3731
|  | 5.5543 | 0.40554 | 0.43543 | 1800.4065 | 1.2515 | 1.3639
|  | 5.5558 | 0.41163 | 0.43416 | 1799.9164 | 1.2709 | 1.3607
|  | 5.5573 | 0.41975 | 0.43486 | 1799.4265 | 1.2967 | 1.3636
|  | 5.5588 | 0.42581 | 0.43875 | 1798.9367 | 1.3162 | 1.3766
|  | 5.5604 | 0.42809 | 0.44372 | 1798.4468 | 1.3239 | 1.3929
|  | 5.5619 | 0.42763 | 0.44914 | 1797.9569 | 1.3232 | 1.4107
|  | 5.5634 | 0.42631 | 0.45187 | 1797.4669 | 1.3198 | 1.4201
|  | 5.5649 | 0.42378 | 0.45371 | 1796.977 | 1.3127 | 1.4266
|  | 5.5664 | 0.41794 | 0.45395 | 1796.4871 | 1.2953 | 1.4282
|  | 5.5679 | 0.40757 | 0.45255 | 1795.9972 | 1.2639 | 1.4245
|  | 5.5695 | 0.39523 | 0.4504 | 1795.5073 | 1.2263 | 1.4185
|  | 5.571 | 0.38544 | 0.44945 | 1795.0174 | 1.1966 | 1.4163
|  | 5.5725 | 0.37811 | 0.44635 | 1794.5275 | 1.1745 | 1.4073
|  | 5.574 | 0.37268 | 0.44108 | 1794.0376 | 1.1582 | 1.3915
|  | 5.5755 | 0.3711 | 0.43582 | 1793.5478 | 1.1539 | 1.3756
|  | 5.5771 | 0.37546 | 0.43237 | 1793.0577 | 1.1681 | 1.3655
|  | 5.5786 | 0.38551 | 0.43035 | 1792.5679 | 1.2001 | 1.3599
|  | 5.5801 | 0.39986 | 0.42539 | 1792.078 | 1.2454 | 1.3449
|  | 5.5816 | 0.4127 | 0.41732 | 1791.5881 | 1.2861 | 1.3201
|  | 5.5832 | 0.42255 | 0.41039 | 1791.0981 | 1.3175 | 1.2989
|  | 5.5847 | 0.42901 | 0.40705 | 1790.6081 | 1.3384 | 1.289
|  | 5.5862 | 0.43208 | 0.40474 | 1790.1182 | 1.3487 | 1.2824
|  | 5.5878 | 0.43141 | 0.40105 | 1789.6285 | 1.3473 | 1.2714
|  | 5.5893 | 0.42696 | 0.39581 | 1789.1385 | 1.3342 | 1.2555
|  | 5.5908 | 0.41834 | 0.39321 | 1788.6486 | 1.308 | 1.248
|  | 5.5923 | 0.4093 | 0.39289 | 1788.1587 | 1.2804 | 1.2476
|  | 5.5939 | 0.40138 | 0.39385 | 1787.6688 | 1.2563 | 1.2513
|  | 5.5954 | 0.39532 | 0.39565 | 1787.1789 | 1.238 | 1.2577
|  | 5.5969 | 0.3911 | 0.3975 | 1786.689 | 1.2255 | 1.2643
|  | 5.5985 | 0.39009 | 0.39857 | 1786.1991 | 1.223 | 1.2684
|  | 5.6 | 0.39194 | 0.40072 | 1785.7091 | 1.2295 | 1.276
|  | 5.6016 | 0.39792 | 0.40144 | 1785.2193 | 1.2489 | 1.279
|  | 5.6031 | 0.40753 | 0.40303 | 1784.7294 | 1.2798 | 1.2847
|  | 5.6046 | 0.4185 | 0.40415 | 1784.2395 | 1.315 | 1.289
|  | 5.6062 | 0.42885 | 0.40224 | 1783.7495 | 1.3482 | 1.2836
|  | 5.6077 | 0.43699 | 0.39913 | 1783.2596 | 1.3746 | 1.2744
|  | 5.6092 | 0.44019 | 0.39903 | 1782.7697 | 1.3854 | 1.2748
|  | 5.6108 | 0.43925 | 0.40186 | 1782.2799 | 1.3832 | 1.2845
|  | 5.6123 | 0.43597 | 0.40778 | 1781.7901 | 1.3736 | 1.3042
|  | 5.6139 | 0.43092 | 0.41249 | 1781.3 | 1.3584 | 1.3199
|  | 5.6154 | 0.42635 | 0.41829 | 1780.8101 | 1.3448 | 1.3392
|  | 5.617 | 0.42369 | 0.42761 | 1780.3203 | 1.3371 | 1.3698
|  | 5.6185 | 0.42222 | 0.43944 | 1779.8303 | 1.3332 | 1.4085
|  | 5.6201 | 0.42217 | 0.44809 | 1779.3404 | 1.3338 | 1.437
|  | 5.6216 | 0.42438 | 0.45146 | 1778.8505 | 1.3415 | 1.4486
|  | 5.6232 | 0.42554 | 0.45326 | 1778.3605 | 1.3459 | 1.4552
|  | 5.6247 | 0.42493 | 0.45626 | 1777.8707 | 1.3447 | 1.4657
|  | 5.6263 | 0.42324 | 0.45758 | 1777.3808 | 1.3401 | 1.4707
|  | 5.6278 | 0.42018 | 0.45562 | 1776.891 | 1.3312 | 1.4652
|  | 5.6294 | 0.41682 | 0.44966 | 1776.4009 | 1.3213 | 1.4469
|  | 5.6309 | 0.41271 | 0.44569 | 1775.9111 | 1.3089 | 1.4349
|  | 5.6325 | 0.40733 | 0.44378 | 1775.4212 | 1.2926 | 1.4295
|  | 5.634 | 0.40289 | 0.43929 | 1774.9313 | 1.2792 | 1.4158
|  | 5.6356 | 0.39843 | 0.43132 | 1774.4413 | 1.2657 | 1.3909
|  | 5.6371 | 0.39229 | 0.42379 | 1773.9515 | 1.2469 | 1.3674
|  | 5.6387 | 0.38591 | 0.42023 | 1773.4616 | 1.2273 | 1.3566
|  | 5.6402 | 0.38192 | 0.42136 | 1772.9717 | 1.2153 | 1.361
|  | 5.6418 | 0.38329 | 0.42293 | 1772.4819 | 1.2204 | 1.3669
|  | 5.6434 | 0.38762 | 0.4278 | 1771.9917 | 1.2348 | 1.3834
|  | 5.6449 | 0.39132 | 0.43763 | 1771.5019 | 1.2473 | 1.4159
|  | 5.6465 | 0.39613 | 0.45108 | 1771.0121 | 1.2633 | 1.4603
|  | 5.6481 | 0.40243 | 0.4642 | 1770.5222 | 1.2841 | 1.5036
|  | 5.6496 | 0.40779 | 0.47197 | 1770.0323 | 1.302 | 1.5296
|  | 5.6512 | 0.4091 | 0.47498 | 1769.5423 | 1.3068 | 1.5402
|  | 5.6527 | 0.40639 | 0.47566 | 1769.0524 | 1.2989 | 1.5433
|  | 5.6543 | 0.40317 | 0.47132 | 1768.5625 | 1.2893 | 1.53
|  | 5.6559 | 0.40171 | 0.46228 | 1768.0727 | 1.2854 | 1.5015
|  | 5.6574 | 0.3993 | 0.45148 | 1767.5827 | 1.2784 | 1.4672
|  | 5.659 | 0.39613 | 0.44168 | 1767.0927 | 1.2689 | 1.4362
|  | 5.6606 | 0.39617 | 0.43536 | 1766.6029 | 1.2698 | 1.4164
|  | 5.6622 | 0.40075 | 0.4321 | 1766.113 | 1.2852 | 1.4066
|  | 5.6637 | 0.40467 | 0.43078 | 1765.6232 | 1.2985 | 1.4031
|  | 5.6653 | 0.40566 | 0.43211 | 1765.1332 | 1.3024 | 1.4082
|  | 5.6669 | 0.40516 | 0.43415 | 1764.6433 | 1.3015 | 1.4156
|  | 5.6684 | 0.40601 | 0.43521 | 1764.1534 | 1.3049 | 1.4199
|  | 5.67 | 0.41053 | 0.43325 | 1763.6634 | 1.3202 | 1.4142
|  | 5.6716 | 0.41393 | 0.43038 | 1763.1736 | 1.3319 | 1.4057
|  | 5.6732 | 0.41417 | 0.42576 | 1762.6836 | 1.3334 | 1.3914
|  | 5.6747 | 0.41526 | 0.41863 | 1762.1937 | 1.3376 | 1.3688
|  | 5.6763 | 0.41844 | 0.40994 | 1761.7039 | 1.3486 | 1.3411
|  | 5.6779 | 0.4231 | 0.40391 | 1761.214 | 1.3644 | 1.3221
|  | 5.6795 | 0.42738 | 0.40044 | 1760.7241 | 1.3789 | 1.3115
|  | 5.6811 | 0.4255 | 0.39933 | 1760.2341 | 1.3737 | 1.3086
|  | 5.6826 | 0.42012 | 0.39739 | 1759.7442 | 1.357 | 1.303
|  | 5.6842 | 0.41387 | 0.39739 | 1759.2543 | 1.3376 | 1.3037
|  | 5.6858 | 0.40805 | 0.40101 | 1758.7645 | 1.3195 | 1.3163
|  | 5.6874 | 0.40327 | 0.407 | 1758.2745 | 1.3048 | 1.3367
|  | 5.689 | 0.39784 | 0.41145 | 1757.7845 | 1.288 | 1.3521
|  | 5.6906 | 0.39318 | 0.41377 | 1757.2946 | 1.2736 | 1.3605
|  | 5.6922 | 0.39401 | 0.41727 | 1756.8049 | 1.277 | 1.3728
|  | 5.6937 | 0.39874 | 0.42317 | 1756.3149 | 1.293 | 1.3929
|  | 5.6953 | 0.40597 | 0.42741 | 1755.8249 | 1.3172 | 1.4077
|  | 5.6969 | 0.41257 | 0.42918 | 1755.3349 | 1.3394 | 1.4143
|  | 5.6985 | 0.41548 | 0.42886 | 1754.8451 | 1.3496 | 1.414
|  | 5.7001 | 0.41723 | 0.42774 | 1754.3552 | 1.356 | 1.4111
|  | 5.7017 | 0.4167 | 0.42819 | 1753.8652 | 1.355 | 1.4134
|  | 5.7033 | 0.4131 | 0.42563 | 1753.3753 | 1.3441 | 1.4058
|  | 5.7049 | 0.40787 | 0.41909 | 1752.8854 | 1.3278 | 1.3849
|  | 5.7065 | 0.4013 | 0.4126 | 1752.3956 | 1.3072 | 1.3642
|  | 5.7081 | 0.39489 | 0.40565 | 1751.9057 | 1.287 | 1.342
|  | 5.7097 | 0.39081 | 0.39932 | 1751.4158 | 1.2744 | 1.3218
|  | 5.7113 | 0.38818 | 0.39461 | 1750.9257 | 1.2666 | 1.307
|  | 5.7129 | 0.38796 | 0.38999 | 1750.4359 | 1.2665 | 1.2924
|  | 5.7145 | 0.38735 | 0.38964 | 1749.946 | 1.2652 | 1.2919
|  | 5.7161 | 0.38729 | 0.39535 | 1749.4562 | 1.2657 | 1.3116
|  | 5.7177 | 0.38918 | 0.40276 | 1748.9663 | 1.2727 | 1.3369
|  | 5.7193 | 0.39185 | 0.4104 | 1748.4762 | 1.2821 | 1.3631
|  | 5.7209 | 0.39566 | 0.41766 | 1747.9863 | 1.2953 | 1.3879
|  | 5.7225 | 0.40003 | 0.42429 | 1747.4965 | 1.3103 | 1.4108
|  | 5.7241 | 0.40317 | 0.42964 | 1747.0067 | 1.3214 | 1.4293
|  | 5.7257 | 0.40704 | 0.4297 | 1746.5166 | 1.3348 | 1.4304
|  | 5.7273 | 0.41004 | 0.42426 | 1746.0268 | 1.3454 | 1.413
|  | 5.7289 | 0.41104 | 0.41635 | 1745.5369 | 1.3494 | 1.3875
|  | 5.7305 | 0.41245 | 0.40866 | 1745.0469 | 1.3548 | 1.3626
|  | 5.7321 | 0.41386 | 0.40149 | 1744.5571 | 1.3602 | 1.3394
|  | 5.7337 | 0.41366 | 0.39432 | 1744.067 | 1.3603 | 1.3163
|  | 5.7353 | 0.41243 | 0.38968 | 1743.5772 | 1.357 | 1.3015
|  | 5.7369 | 0.40981 | 0.38778 | 1743.0873 | 1.3492 | 1.2959
|  | 5.7386 | 0.40732 | 0.38919 | 1742.5974 | 1.3417 | 1.3013
|  | 5.7402 | 0.40596 | 0.3958 | 1742.1075 | 1.338 | 1.3242
|  | 5.7418 | 0.4045 | 0.40678 | 1741.6176 | 1.334 | 1.3617
|  | 5.7434 | 0.40173 | 0.41949 | 1741.1276 | 1.3255 | 1.405
|  | 5.745 | 0.39896 | 0.43285 | 1740.6378 | 1.3171 | 1.4506
|  | 5.7466 | 0.39984 | 0.44469 | 1740.148 | 1.3208 | 1.4911
|  | 5.7483 | 0.40522 | 0.45913 | 1739.658 | 1.3393 | 1.5404
|  | 5.7499 | 0.41146 | 0.47314 | 1739.1681 | 1.3607 | 1.5883
|  | 5.7515 | 0.41524 | 0.48265 | 1738.6782 | 1.374 | 1.6211
|  | 5.7531 | 0.41487 | 0.48742 | 1738.1883 | 1.3735 | 1.6381
|  | 5.7547 | 0.41169 | 0.49014 | 1737.6983 | 1.3638 | 1.6481
|  | 5.7564 | 0.40673 | 0.49012 | 1737.2084 | 1.3481 | 1.649
|  | 5.758 | 0.39642 | 0.48621 | 1736.7186 | 1.3147 | 1.6368
|  | 5.7596 | 0.38209 | 0.47835 | 1736.2286 | 1.2679 | 1.6112
|  | 5.7612 | 0.36726 | 0.47016 | 1735.7387 | 1.2193 | 1.5845
|  | 5.7629 | 0.35526 | 0.46273 | 1735.2488 | 1.1802 | 1.5604
|  | 5.7645 | 0.34904 | 0.45562 | 1734.7589 | 1.1602 | 1.5373
|  | 5.7661 | 0.34809 | 0.44924 | 1734.269 | 1.1576 | 1.5166
|  | 5.7677 | 0.35145 | 0.4474 | 1733.7791 | 1.1695 | 1.5112
|  | 5.7694 | 0.35927 | 0.45157 | 1733.2893 | 1.1962 | 1.5262
|  | 5.771 | 0.36862 | 0.45595 | 1732.7993 | 1.228 | 1.5419
|  | 5.7726 | 0.37742 | 0.45833 | 1732.3093 | 1.2581 | 1.5508
|  | 5.7743 | 0.38507 | 0.45881 | 1731.8195 | 1.2843 | 1.5533
|  | 5.7759 | 0.39011 | 0.45825 | 1731.3296 | 1.3018 | 1.5523
|  | 5.7775 | 0.39358 | 0.45386 | 1730.8397 | 1.3141 | 1.5383
|  | 5.7792 | 0.39564 | 0.44388 | 1730.3498 | 1.3218 | 1.5053
|  | 5.7808 | 0.39689 | 0.43098 | 1729.8598 | 1.3267 | 1.4624
|  | 5.7825 | 0.39917 | 0.41971 | 1729.37 | 1.3351 | 1.4249
|  | 5.7841 | 0.40362 | 0.40842 | 1728.88 | 1.3507 | 1.3874
|  | 5.7857 | 0.40901 | 0.3987 | 1728.3902 | 1.3695 | 1.3552
|  | 5.7874 | 0.41358 | 0.39343 | 1727.9003 | 1.3856 | 1.338
|  | 5.789 | 0.41734 | 0.39498 | 1727.4103 | 1.399 | 1.344
|  | 5.7907 | 0.42128 | 0.40188 | 1726.9204 | 1.413 | 1.3683
|  | 5.7923 | 0.42444 | 0.40954 | 1726.4306 | 1.4244 | 1.3951
|  | 5.7939 | 0.42637 | 0.4171 | 1725.9407 | 1.4317 | 1.4217
|  | 5.7956 | 0.42775 | 0.42823 | 1725.4506 | 1.4372 | 1.4605
|  | 5.7972 | 0.42765 | 0.44224 | 1724.9607 | 1.4377 | 1.5091
|  | 5.7989 | 0.42805 | 0.45418 | 1724.471 | 1.4398 | 1.5507
|  | 5.8005 | 0.42885 | 0.46371 | 1723.981 | 1.4433 | 1.5842
|  | 5.8022 | 0.42985 | 0.47078 | 1723.4911 | 1.4475 | 1.6093
|  | 5.8038 | 0.4314 | 0.47706 | 1723.0011 | 1.4536 | 1.6316
|  | 5.8055 | 0.43085 | 0.48313 | 1722.5113 | 1.4525 | 1.6533
|  | 5.8071 | 0.42553 | 0.48714 | 1722.0214 | 1.4354 | 1.668
|  | 5.8088 | 0.41796 | 0.48676 | 1721.5315 | 1.4107 | 1.6677
|  | 5.8104 | 0.40928 | 0.48327 | 1721.0417 | 1.3822 | 1.6566
|  | 5.8121 | 0.39847 | 0.47664 | 1720.5517 | 1.3464 | 1.6349
|  | 5.8137 | 0.38475 | 0.46883 | 1720.0618 | 1.3008 | 1.609
|  | 5.8154 | 0.37071 | 0.46202 | 1719.5719 | 1.254 | 1.5865
|  | 5.8171 | 0.35997 | 0.45585 | 1719.082 | 1.2184 | 1.5662
|  | 5.8187 | 0.35433 | 0.45047 | 1718.592 | 1.2 | 1.5486
|  | 5.8204 | 0.35402 | 0.44927 | 1718.1021 | 1.1997 | 1.5454
|  | 5.822 | 0.35793 | 0.45313 | 1717.6123 | 1.2136 | 1.5595
|  | 5.8237 | 0.36664 | 0.45981 | 1717.1224 | 1.2438 | 1.5834
|  | 5.8254 | 0.3794 | 0.4681 | 1716.6324 | 1.2878 | 1.6129
|  | 5.827 | 0.3918 | 0.47654 | 1716.1425 | 1.3307 | 1.6429
|  | 5.8287 | 0.40383 | 0.48309 | 1715.6525 | 1.3724 | 1.6665
|  | 5.8304 | 0.41689 | 0.48802 | 1715.1627 | 1.4175 | 1.6844
|  | 5.832 | 0.42914 | 0.48902 | 1714.6728 | 1.46 | 1.6888
|  | 5.8337 | 0.43922 | 0.48462 | 1714.1829 | 1.4952 | 1.6746
|  | 5.8354 | 0.44627 | 0.4781 | 1713.693 | 1.52 | 1.653
|  | 5.837 | 0.45074 | 0.47075 | 1713.2031 | 1.5361 | 1.6285
|  | 5.8387 | 0.45608 | 0.46123 | 1712.7133 | 1.5552 | 1.5965
|  | 5.8404 | 0.46164 | 0.45264 | 1712.2233 | 1.5751 | 1.5677
|  | 5.842 | 0.46615 | 0.44543 | 1711.7334 | 1.5914 | 1.5436
|  | 5.8437 | 0.47019 | 0.4412 | 1711.2434 | 1.6061 | 1.5298
|  | 5.8454 | 0.47425 | 0.44265 | 1710.7535 | 1.6209 | 1.5357
|  | 5.8471 | 0.47732 | 0.44683 | 1710.2636 | 1.6323 | 1.5511
|  | 5.8487 | 0.47879 | 0.45221 | 1709.7738 | 1.6383 | 1.5707
|  | 5.8504 | 0.47793 | 0.46059 | 1709.2837 | 1.6363 | 1.6007
|  | 5.8521 | 0.47549 | 0.46929 | 1708.794 | 1.6289 | 1.6319
|  | 5.8538 | 0.46982 | 0.47578 | 1708.3041 | 1.6104 | 1.6554
|  | 5.8554 | 0.45933 | 0.47928 | 1707.8142 | 1.5753 | 1.6685
|  | 5.8571 | 0.44741 | 0.48007 | 1707.3243 | 1.5353 | 1.6722
|  | 5.8588 | 0.43752 | 0.48068 | 1706.8342 | 1.5022 | 1.6753
|  | 5.8605 | 0.42947 | 0.47995 | 1706.3445 | 1.4755 | 1.6737
|  | 5.8622 | 0.42333 | 0.4763 | 1705.8545 | 1.4552 | 1.662
|  | 5.8638 | 0.41801 | 0.4723 | 1705.3646 | 1.4377 | 1.6489
|  | 5.8655 | 0.41454 | 0.47098 | 1704.8747 | 1.4266 | 1.6453
|  | 5.8672 | 0.41342 | 0.47162 | 1704.3848 | 1.4236 | 1.6485
|  | 5.8689 | 0.41012 | 0.47133 | 1703.8949 | 1.413 | 1.6484
|  | 5.8706 | 0.40312 | 0.46941 | 1703.4049 | 1.3897 | 1.6426
|  | 5.8723 | 0.39471 | 0.46855 | 1702.915 | 1.3615 | 1.6406
|  | 5.874 | 0.38323 | 0.47095 | 1702.4251 | 1.3227 | 1.6499
|  | 5.8757 | 0.36755 | 0.47395 | 1701.9351 | 1.2693 | 1.6614
|  | 5.8774 | 0.35166 | 0.47583 | 1701.4452 | 1.2151 | 1.6689
|  | 5.879 | 0.33981 | 0.47679 | 1700.9553 | 1.1748 | 1.6733
|  | 5.8807 | 0.33337 | 0.47703 | 1700.4655 | 1.1532 | 1.6751
|  | 5.8824 | 0.33071 | 0.47565 | 1699.9754 | 1.1447 | 1.6712
|  | 5.8841 | 0.32978 | 0.472 | 1699.4856 | 1.1421 | 1.6593
|  | 5.8858 | 0.33174 | 0.46432 | 1698.9957 | 1.1496 | 1.6333
|  | 5.8875 | 0.33697 | 0.45418 | 1698.5058 | 1.1684 | 1.5985
|  | 5.8892 | 0.34268 | 0.44235 | 1698.016 | 1.1889 | 1.5578
|  | 5.8909 | 0.34658 | 0.43055 | 1697.5259 | 1.2031 | 1.5171
|  | 5.8926 | 0.34909 | 0.42108 | 1697.0361 | 1.2125 | 1.4846
|  | 5.8943 | 0.35296 | 0.41526 | 1696.5462 | 1.2267 | 1.4649
|  | 5.896 | 0.35994 | 0.41341 | 1696.0563 | 1.2516 | 1.4592
|  | 5.8977 | 0.3709 | 0.41481 | 1695.5664 | 1.2905 | 1.465
|  | 5.8994 | 0.38692 | 0.41808 | 1695.0764 | 1.347 | 1.4774
|  | 5.9011 | 0.40507 | 0.42315 | 1694.5865 | 1.411 | 1.4962
|  | 5.9029 | 0.42331 | 0.42876 | 1694.0966 | 1.4754 | 1.5169
|  | 5.9046 | 0.44026 | 0.43362 | 1693.6068 | 1.5354 | 1.535
|  | 5.9063 | 0.45576 | 0.43899 | 1693.1169 | 1.5903 | 1.5549
|  | 5.908 | 0.46988 | 0.44334 | 1692.6269 | 1.6406 | 1.5712
|  | 5.9097 | 0.48004 | 0.44717 | 1692.137 | 1.677 | 1.5857
|  | 5.9114 | 0.484 | 0.45268 | 1691.6471 | 1.6918 | 1.6062
|  | 5.9131 | 0.48498 | 0.45962 | 1691.1572 | 1.6962 | 1.6318
|  | 5.9148 | 0.4847 | 0.46803 | 1690.6673 | 1.6962 | 1.6626
|  | 5.9165 | 0.48541 | 0.47713 | 1690.1774 | 1.6997 | 1.6959
|  | 5.9183 | 0.48449 | 0.48285 | 1689.6876 | 1.6974 | 1.7172
|  | 5.92 | 0.47984 | 0.4864 | 1689.1977 | 1.6821 | 1.7308
|  | 5.9217 | 0.47084 | 0.48785 | 1688.7077 | 1.6516 | 1.737
|  | 5.9234 | 0.45974 | 0.4852 | 1688.2177 | 1.6135 | 1.7286
|  | 5.9251 | 0.4469 | 0.47963 | 1687.7278 | 1.5694 | 1.7097
|  | 5.9268 | 0.43283 | 0.47045 | 1687.238 | 1.5209 | 1.678
|  | 5.9286 | 0.41521 | 0.45859 | 1686.7481 | 1.4598 | 1.6366
|  | 5.9303 | 0.39596 | 0.44697 | 1686.2582 | 1.3929 | 1.5961
|  | 5.932 | 0.37875 | 0.43651 | 1685.7682 | 1.3331 | 1.5596
|  | 5.9337 | 0.37005 | 0.43033 | 1685.2784 | 1.3033 | 1.5385
|  | 5.9355 | 0.37071 | 0.43015 | 1684.7884 | 1.3064 | 1.5387
|  | 5.9372 | 0.37737 | 0.43364 | 1684.2986 | 1.3306 | 1.5521
|  | 5.9389 | 0.38724 | 0.4415 | 1683.8087 | 1.3662 | 1.5812
|  | 5.9406 | 0.40306 | 0.45328 | 1683.3188 | 1.4229 | 1.6243
|  | 5.9424 | 0.42486 | 0.46794 | 1682.8288 | 1.5007 | 1.6778
|  | 5.9441 | 0.44932 | 0.48285 | 1682.3389 | 1.588 | 1.7322
|  | 5.9458 | 0.47156 | 0.49426 | 1681.849 | 1.6676 | 1.7742
|  | 5.9476 | 0.48816 | 0.50145 | 1681.359 | 1.7273 | 1.8011
|  | 5.9493 | 0.50058 | 0.50446 | 1680.8691 | 1.7723 | 1.8129
|  | 5.951 | 0.51091 | 0.50453 | 1680.3792 | 1.8099 | 1.8143
|  | 5.9528 | 0.51803 | 0.50348 | 1679.8894 | 1.8362 | 1.8115
|  | 5.9545 | 0.51935 | 0.50109 | 1679.3995 | 1.8419 | 1.804
|  | 5.9562 | 0.51283 | 0.49905 | 1678.9095 | 1.8199 | 1.7977
|  | 5.958 | 0.50031 | 0.49978 | 1678.4197 | 1.7765 | 1.8014
|  | 5.9597 | 0.4866 | 0.50247 | 1677.9297 | 1.7288 | 1.8121
|  | 5.9615 | 0.47464 | 0.50921 | 1677.4399 | 1.6873 | 1.8375
|  | 5.9632 | 0.46564 | 0.51818 | 1676.95 | 1.6563 | 1.871
|  | 5.9649 | 0.45817 | 0.52688 | 1676.4601 | 1.6307 | 1.9035
|  | 5.9667 | 0.45521 | 0.53477 | 1675.9702 | 1.6211 | 1.9331
|  | 5.9684 | 0.4605 | 0.53981 | 1675.4803 | 1.6409 | 1.9525
|  | 5.9702 | 0.47025 | 0.53934 | 1674.9904 | 1.6766 | 1.9519
|  | 5.9719 | 0.47947 | 0.53479 | 1674.5005 | 1.7105 | 1.9366
|  | 5.9737 | 0.48531 | 0.52721 | 1674.0105 | 1.7323 | 1.9103
|  | 5.9754 | 0.48568 | 0.51744 | 1673.5206 | 1.7347 | 1.876
|  | 5.9772 | 0.48124 | 0.50596 | 1673.0308 | 1.7198 | 1.8354
|  | 5.9789 | 0.47106 | 0.49407 | 1672.5408 | 1.6844 | 1.7934
|  | 5.9807 | 0.45502 | 0.48409 | 1672.0509 | 1.628 | 1.7581
|  | 5.9824 | 0.43908 | 0.47954 | 1671.561 | 1.5719 | 1.7427
|  | 5.9842 | 0.42766 | 0.48029 | 1671.071 | 1.5319 | 1.7464
|  | 5.9859 | 0.42021 | 0.48293 | 1670.5813 | 1.5061 | 1.757
|  | 5.9877 | 0.41671 | 0.48571 | 1670.0914 | 1.4944 | 1.7682
|  | 5.9895 | 0.41939 | 0.48873 | 1669.6014 | 1.505 | 1.7802
|  | 5.9912 | 0.4298 | 0.4926 | 1669.1115 | 1.5432 | 1.7954
|  | 5.993 | 0.44731 | 0.49931 | 1668.6215 | 1.607 | 1.8209
|  | 5.9947 | 0.46723 | 0.50489 | 1668.1317 | 1.6796 | 1.8423
|  | 5.9965 | 0.48549 | 0.50757 | 1667.6418 | 1.7462 | 1.8532
|  | 5.9983 | 0.50237 | 0.50908 | 1667.1518 | 1.808 | 1.8598
|  | 6 | 0.51643 | 0.51048 | 1666.6619 | 1.8597 | 1.866
|  | 6.0018 | 0.524 | 0.51255 | 1666.172 | 1.8881 | 1.8747
|  | 6.0035 | 0.52442 | 0.51444 | 1665.6821 | 1.8907 | 1.8827
|  | 6.0053 | 0.51973 | 0.51126 | 1665.1923 | 1.8749 | 1.8722
|  | 6.0071 | 0.51178 | 0.50614 | 1664.7023 | 1.8473 | 1.8545
|  | 6.0088 | 0.50143 | 0.50175 | 1664.2125 | 1.811 | 1.8395
|  | 6.0106 | 0.49048 | 0.4987 | 1663.7225 | 1.7725 | 1.8294
|  | 6.0124 | 0.48539 | 0.4983 | 1663.2326 | 1.7551 | 1.829
|  | 6.0142 | 0.48995 | 0.49949 | 1662.7427 | 1.7727 | 1.8344
|  | 6.0159 | 0.49945 | 0.50061 | 1662.2528 | 1.8081 | 1.8396
|  | 6.0177 | 0.50716 | 0.50493 | 1661.7629 | 1.8371 | 1.8566
|  | 6.0195 | 0.51267 | 0.51194 | 1661.2731 | 1.8582 | 1.8835
|  | 6.0213 | 0.51864 | 0.5198 | 1660.7831 | 1.8809 | 1.9135
|  | 6.023 | 0.52507 | 0.52712 | 1660.2932 | 1.9053 | 1.9416
|  | 6.0248 | 0.52745 | 0.53258 | 1659.8032 | 1.9151 | 1.9629
|  | 6.0266 | 0.52374 | 0.53707 | 1659.3133 | 1.9028 | 1.9806
|  | 6.0284 | 0.51754 | 0.54295 | 1658.8234 | 1.8814 | 2.0035
|  | 6.0301 | 0.51285 | 0.5486 | 1658.3336 | 1.8654 | 2.0256
|  | 6.0319 | 0.50901 | 0.55121 | 1657.8436 | 1.8525 | 2.0364
|  | 6.0337 | 0.5048 | 0.55044 | 1657.3538 | 1.8383 | 2.0347
|  | 6.0355 | 0.49656 | 0.54637 | 1656.8638 | 1.8094 | 2.0209
|  | 6.0373 | 0.48204 | 0.53786 | 1656.3739 | 1.7575 | 1.9906
|  | 6.0391 | 0.4616 | 0.52571 | 1655.8841 | 1.684 | 1.9468
|  | 6.0409 | 0.43874 | 0.51169 | 1655.3941 | 1.6015 | 1.896
|  | 6.0426 | 0.41897 | 0.49815 | 1654.9042 | 1.5303 | 1.8469
|  | 6.0444 | 0.40488 | 0.48697 | 1654.4143 | 1.4797 | 1.8065
|  | 6.0462 | 0.39606 | 0.47889 | 1653.9244 | 1.4483 | 1.7776
|  | 6.048 | 0.3974 | 0.47604 | 1653.4345 | 1.454 | 1.7681
|  | 6.0498 | 0.41135 | 0.48087 | 1652.9446 | 1.506 | 1.7871
|  | 6.0516 | 0.43515 | 0.49086 | 1652.4547 | 1.5941 | 1.8253
|  | 6.0534 | 0.46246 | 0.50061 | 1651.9647 | 1.6951 | 1.8626
|  | 6.0552 | 0.48471 | 0.50944 | 1651.4749 | 1.7778 | 1.8966
|  | 6.057 | 0.49907 | 0.5199 | 1650.9849 | 1.8315 | 1.9367
|  | 6.0588 | 0.50641 | 0.53087 | 1650.495 | 1.8595 | 1.9787
|  | 6.0606 | 0.503 | 0.53758 | 1650.0051 | 1.8481 | 2.005
|  | 6.0624 | 0.48652 | 0.53714 | 1649.5152 | 1.7886 | 2.0045
|  | 6.0642 | 0.46204 | 0.53248 | 1649.0253 | 1.6996 | 1.9883
|  | 6.066 | 0.43732 | 0.52793 | 1648.5353 | 1.6097 | 1.9725
|  | 6.0678 | 0.41976 | 0.52027 | 1648.0454 | 1.5459 | 1.945
|  | 6.0696 | 0.41144 | 0.50805 | 1647.5555 | 1.5162 | 1.9005
|  | 6.0714 | 0.40828 | 0.49395 | 1647.0657 | 1.5055 | 1.8488
|  | 6.0732 | 0.40989 | 0.48161 | 1646.5757 | 1.5123 | 1.8037
|  | 6.075 | 0.42236 | 0.47557 | 1646.0858 | 1.5592 | 1.7821
|  | 6.0768 | 0.44482 | 0.47456 | 1645.5959 | 1.6431 | 1.7794
|  | 6.0786 | 0.46935 | 0.4775 | 1645.106 | 1.7348 | 1.7915
|  | 6.0804 | 0.48929 | 0.48724 | 1644.6161 | 1.8095 | 1.8291
|  | 6.0823 | 0.50263 | 0.49982 | 1644.1262 | 1.86 | 1.8775
|  | 6.0841 | 0.51397 | 0.51368 | 1643.6362 | 1.9031 | 1.9307
|  | 6.0859 | 0.5265 | 0.53034 | 1643.1463 | 1.9506 | 1.9945
|  | 6.0877 | 0.53635 | 0.54666 | 1642.6565 | 1.9883 | 2.0571
|  | 6.0895 | 0.54078 | 0.56094 | 1642.1666 | 2.0059 | 2.1121
|  | 6.0913 | 0.54101 | 0.57036 | 1641.6767 | 2.008 | 2.1488
|  | 6.0932 | 0.53858 | 0.57489 | 1641.1867 | 2.0001 | 2.1672
|  | 6.095 | 0.53505 | 0.57981 | 1640.6968 | 1.9882 | 2.1871
|  | 6.0968 | 0.53057 | 0.58414 | 1640.207 | 1.9728 | 2.2047
|  | 6.0986 | 0.52331 | 0.58421 | 1639.7172 | 1.9469 | 2.2063
|  | 6.1004 | 0.51031 | 0.58072 | 1639.2271 | 1.8997 | 2.1944
|  | 6.1023 | 0.49051 | 0.57577 | 1638.7372 | 1.8271 | 2.177
|  | 6.1041 | 0.46869 | 0.57217 | 1638.2473 | 1.7469 | 2.1647
|  | 6.1059 | 0.45008 | 0.57005 | 1637.7575 | 1.6785 | 2.158
|  | 6.1077 | 0.4361 | 0.56619 | 1637.2675 | 1.6273 | 2.1446
|  | 6.1096 | 0.42488 | 0.5613 | 1636.7776 | 1.5864 | 2.1274
|  | 6.1114 | 0.41686 | 0.55795 | 1636.2877 | 1.5574 | 2.116
|  | 6.1132 | 0.41746 | 0.55674 | 1635.7978 | 1.5606 | 2.1126
|  | 6.1151 | 0.43193 | 0.55688 | 1635.308 | 1.6156 | 2.1144
|  | 6.1169 | 0.45664 | 0.55662 | 1634.8179 | 1.7091 | 2.1147
|  | 6.1187 | 0.48426 | 0.55339 | 1634.328 | 1.8135 | 2.1037
|  | 6.1206 | 0.50989 | 0.55018 | 1633.8382 | 1.9107 | 2.0928
|  | 6.1224 | 0.53329 | 0.54966 | 1633.3482 | 1.9996 | 2.092
|  | 6.1242 | 0.55581 | 0.55023 | 1632.8585 | 2.0852 | 2.0954
|  | 6.1261 | 0.57461 | 0.5495 | 1632.3685 | 2.1571 | 2.0939
|  | 6.1279 | 0.58447 | 0.54738 | 1631.8785 | 2.1954 | 2.0871
|  | 6.1297 | 0.58421 | 0.54617 | 1631.3887 | 2.1958 | 2.0838
|  | 6.1316 | 0.5785 | 0.54853 | 1630.8988 | 2.1756 | 2.094
|  | 6.1334 | 0.57234 | 0.55087 | 1630.4089 | 2.1537 | 2.1042
|  | 6.1353 | 0.56749 | 0.54969 | 1629.9189 | 2.1368 | 2.1009
|  | 6.1371 | 0.56292 | 0.54669 | 1629.429 | 2.1208 | 2.0908
|  | 6.139 | 0.55955 | 0.54499 | 1628.9391 | 2.1094 | 2.0855
|  | 6.1408 | 0.56012 | 0.54592 | 1628.4493 | 2.1128 | 2.0903
|  | 6.1427 | 0.5674 | 0.54801 | 1627.9593 | 2.1416 | 2.0996
|  | 6.1445 | 0.57745 | 0.54994 | 1627.4694 | 2.1808 | 2.1082
|  | 6.1464 | 0.58565 | 0.55248 | 1626.9795 | 2.2131 | 2.1193
|  | 6.1482 | 0.59001 | 0.55619 | 1626.4895 | 2.231 | 2.1348
|  | 6.1501 | 0.59028 | 0.56065 | 1625.9997 | 2.2333 | 2.1532
|  | 6.1519 | 0.58609 | 0.56555 | 1625.5097 | 2.2188 | 2.1733
|  | 6.1538 | 0.57843 | 0.56935 | 1625.0198 | 2.1911 | 2.1892
|  | 6.1556 | 0.56866 | 0.57208 | 1624.53 | 2.1554 | 2.2011
|  | 6.1575 | 0.56175 | 0.57443 | 1624.0401 | 2.1305 | 2.2114
|  | 6.1593 | 0.55959 | 0.57879 | 1623.5502 | 2.1236 | 2.2296
|  | 6.1612 | 0.56149 | 0.58668 | 1623.0603 | 2.1321 | 2.2613
|  | 6.1631 | 0.56708 | 0.59549 | 1622.5703 | 2.1546 | 2.2967
|  | 6.1649 | 0.57741 | 0.60106 | 1622.0804 | 2.1952 | 2.3196
|  | 6.1668 | 0.59018 | 0.60415 | 1621.5906 | 2.2451 | 2.3329
|  | 6.1686 | 0.60065 | 0.60707 | 1621.1007 | 2.2863 | 2.3456
|  | 6.1705 | 0.60253 | 0.60875 | 1620.6106 | 2.2948 | 2.3535
|  | 6.1724 | 0.59526 | 0.60528 | 1620.1208 | 2.2685 | 2.3415
|  | 6.1742 | 0.58361 | 0.59599 | 1619.6309 | 2.2255 | 2.3069
|  | 6.1761 | 0.57162 | 0.58468 | 1619.141 | 2.1811 | 2.2645
|  | 6.178 | 0.55759 | 0.57628 | 1618.6512 | 2.1288 | 2.2334
|  | 6.1799 | 0.54279 | 0.57113 | 1618.1612 | 2.0736 | 2.2148
|  | 6.1817 | 0.53228 | 0.56762 | 1617.6713 | 2.0347 | 2.2025
|  | 6.1836 | 0.53416 | 0.56837 | 1617.1814 | 2.0431 | 2.2067
|  | 6.1855 | 0.55022 | 0.57576 | 1616.6916 | 2.1058 | 2.2368
|  | 6.1873 | 0.57364 | 0.58741 | 1616.2015 | 2.1967 | 2.2834
|  | 6.1892 | 0.59739 | 0.60041 | 1615.7117 | 2.2891 | 2.3354
|  | 6.1911 | 0.62144 | 0.61391 | 1615.2217 | 2.3827 | 2.3893
|  | 6.193 | 0.6429 | 0.62823 | 1614.7319 | 2.4664 | 2.4465
|  | 6.1949 | 0.65876 | 0.64165 | 1614.242 | 2.5288 | 2.5003
|  | 6.1967 | 0.66676 | 0.65127 | 1613.7519 | 2.5611 | 2.5394
|  | 6.1986 | 0.66731 | 0.65855 | 1613.2621 | 2.5648 | 2.5693
|  | 6.2005 | 0.66288 | 0.66639 | 1612.7723 | 2.5493 | 2.6015
|  | 6.2024 | 0.65685 | 0.67527 | 1612.2823 | 2.5276 | 2.6377
|  | 6.2043 | 0.6514 | 0.6827 | 1611.7925 | 2.5082 | 2.6684
|  | 6.2062 | 0.64945 | 0.68771 | 1611.3025 | 2.5022 | 2.6896
|  | 6.208 | 0.65103 | 0.69225 | 1610.8126 | 2.5098 | 2.709
|  | 6.2099 | 0.65319 | 0.69741 | 1610.3227 | 2.5197 | 2.7308
|  | 6.2118 | 0.65525 | 0.70264 | 1609.8328 | 2.5292 | 2.753
|  | 6.2137 | 0.66074 | 0.70782 | 1609.343 | 2.5519 | 2.775
|  | 6.2156 | 0.6695 | 0.7127 | 1608.853 | 2.5873 | 2.7958
|  | 6.2175 | 0.67789 | 0.71773 | 1608.3631 | 2.6213 | 2.8173
|  | 6.2194 | 0.68619 | 0.72221 | 1607.8732 | 2.6551 | 2.8366
|  | 6.2213 | 0.69506 | 0.72613 | 1607.3833 | 2.691 | 2.8537
|  | 6.2232 | 0.70422 | 0.73022 | 1606.8933 | 2.7281 | 2.8715
|  | 6.2251 | 0.71243 | 0.73283 | 1606.4034 | 2.7616 | 2.8836
|  | 6.227 | 0.71827 | 0.73245 | 1605.9135 | 2.786 | 2.8838
|  | 6.2289 | 0.72363 | 0.73107 | 1605.4237 | 2.8085 | 2.8801
|  | 6.2308 | 0.72999 | 0.73033 | 1604.9338 | 2.8349 | 2.879
|  | 6.2327 | 0.73406 | 0.73043 | 1604.4438 | 2.8524 | 2.8811
|  | 6.2346 | 0.73583 | 0.73059 | 1603.9539 | 2.8611 | 2.8835
|  | 6.2365 | 0.73889 | 0.73036 | 1603.464 | 2.8747 | 2.8844
|  | 6.2384 | 0.74487 | 0.72987 | 1602.9741 | 2.8997 | 2.8842
|  | 6.2403 | 0.75118 | 0.72919 | 1602.4842 | 2.9261 | 2.8833
|  | 6.2422 | 0.7544 | 0.72676 | 1601.9942 | 2.9405 | 2.8754
|  | 6.2441 | 0.75607 | 0.72347 | 1601.5044 | 2.9488 | 2.8641
|  | 6.246 | 0.75956 | 0.72038 | 1601.0145 | 2.9642 | 2.8537
|  | 6.248 | 0.76457 | 0.71809 | 1600.5247 | 2.9855 | 2.8464
|  | 6.2499 | 0.76815 | 0.71638 | 1600.0348 | 3.0014 | 2.8413
|  | 6.2518 | 0.76868 | 0.71624 | 1599.5448 | 3.0053 | 2.8425
|  | 6.2537 | 0.76705 | 0.71883 | 1599.0549 | 3.0007 | 2.8545
|  | 6.2556 | 0.76547 | 0.72471 | 1598.565 | 2.9964 | 2.8796
|  | 6.2575 | 0.76296 | 0.73092 | 1598.0749 | 2.9884 | 2.9061
|  | 6.2594 | 0.76083 | 0.73663 | 1597.585 | 2.9819 | 2.9306
|  | 6.2614 | 0.76121 | 0.74122 | 1597.0952 | 2.9852 | 2.9507
|  | 6.2633 | 0.7638 | 0.74528 | 1596.6052 | 2.9972 | 2.9687
|  | 6.2652 | 0.76911 | 0.74876 | 1596.1153 | 3.0199 | 2.9843
|  | 6.2671 | 0.77832 | 0.75275 | 1595.6255 | 3.058 | 3.0021
|  | 6.2691 | 0.7903 | 0.75754 | 1595.1355 | 3.1069 | 3.023
|  | 6.271 | 0.80469 | 0.76418 | 1594.6456 | 3.1654 | 3.0514
|  | 6.2729 | 0.81739 | 0.77209 | 1594.1557 | 3.2174 | 3.0849
|  | 6.2748 | 0.82546 | 0.78113 | 1593.6658 | 3.2511 | 3.1229
|  | 6.2768 | 0.83079 | 0.791 | 1593.176 | 3.2741 | 3.1643
|  | 6.2787 | 0.83347 | 0.80026 | 1592.686 | 3.2867 | 3.2034
|  | 6.2806 | 0.83361 | 0.80621 | 1592.1961 | 3.2893 | 3.2292
|  | 6.2826 | 0.83241 | 0.80944 | 1591.7062 | 3.2866 | 3.2441
|  | 6.2845 | 0.83072 | 0.8122 | 1591.2164 | 3.2819 | 3.2572
|  | 6.2864 | 0.83164 | 0.81557 | 1590.7264 | 3.2876 | 3.2727
|  | 6.2884 | 0.83534 | 0.82061 | 1590.2364 | 3.3042 | 3.2949
|  | 6.2903 | 0.83998 | 0.82719 | 1589.7465 | 3.3246 | 3.3234
|  | 6.2923 | 0.84677 | 0.83572 | 1589.2566 | 3.3536 | 3.3597
|  | 6.2942 | 0.85517 | 0.84701 | 1588.7668 | 3.389 | 3.4073
|  | 6.2961 | 0.8646 | 0.85897 | 1588.2768 | 3.4285 | 3.4575
|  | 6.2981 | 0.87453 | 0.86867 | 1587.7869 | 3.4699 | 3.4987
|  | 6.3 | 0.88328 | 0.87679 | 1587.297 | 3.5068 | 3.5336
|  | 6.302 | 0.89105 | 0.88179 | 1586.8072 | 3.5399 | 3.5559
|  | 6.3039 | 0.89911 | 0.88213 | 1586.3173 | 3.5741 | 3.5595
|  | 6.3059 | 0.90654 | 0.87985 | 1585.8273 | 3.6059 | 3.5525
|  | 6.3078 | 0.91256 | 0.87617 | 1585.3374 | 3.6321 | 3.5398
|  | 6.3098 | 0.91662 | 0.87112 | 1584.8475 | 3.6505 | 3.5216
|  | 6.3117 | 0.91886 | 0.8664 | 1584.3577 | 3.6616 | 3.5047
|  | 6.3137 | 0.92005 | 0.86179 | 1583.8678 | 3.6687 | 3.4882
|  | 6.3156 | 0.92168 | 0.85722 | 1583.3777 | 3.6774 | 3.4718
|  | 6.3176 | 0.92278 | 0.85437 | 1582.8879 | 3.6841 | 3.4624
|  | 6.3195 | 0.92167 | 0.85207 | 1582.398 | 3.682 | 3.4552
|  | 6.3215 | 0.91806 | 0.84944 | 1581.9082 | 3.6698 | 3.4467
|  | 6.3234 | 0.91248 | 0.84866 | 1581.4181 | 3.6498 | 3.4457
|  | 6.3254 | 0.90361 | 0.84775 | 1580.9282 | 3.6165 | 3.4441
|  | 6.3274 | 0.88871 | 0.84455 | 1580.4384 | 3.5591 | 3.4332
|  | 6.3293 | 0.86191 | 0.83841 | 1579.9485 | 3.4539 | 3.4104
|  | 6.3313 | 0.82188 | 0.82839 | 1579.4586 | 3.2955 | 3.3717
|  | 6.3332 | 0.77632 | 0.81605 | 1578.9686 | 3.1148 | 3.3236
|  | 6.3352 | 0.73194 | 0.8024 | 1578.4787 | 2.9386 | 3.27
|  | 6.3372 | 0.6902 | 0.7871 | 1577.9888 | 2.7727 | 3.2097
|  | 6.3391 | 0.65469 | 0.77338 | 1577.4989 | 2.6317 | 3.1556
|  | 6.3411 | 0.63043 | 0.76312 | 1577.0091 | 2.5357 | 3.1157
|  | 6.3431 | 0.62808 | 0.7603 | 1576.5191 | 2.5279 | 3.1061
|  | 6.3451 | 0.65342 | 0.76781 | 1576.0292 | 2.6315 | 3.1388
|  | 6.347 | 0.69522 | 0.78235 | 1575.5393 | 2.8015 | 3.2002
|  | 6.349 | 0.74257 | 0.80147 | 1575.0494 | 2.9942 | 3.2804
|  | 6.351 | 0.79238 | 0.82314 | 1574.5595 | 3.197 | 3.3713
|  | 6.353 | 0.83891 | 0.84441 | 1574.0695 | 3.3869 | 3.4605
|  | 6.3549 | 0.87496 | 0.86454 | 1573.5797 | 3.5346 | 3.5452
|  | 6.3569 | 0.89156 | 0.87962 | 1573.0898 | 3.6039 | 3.6093
|  | 6.3589 | 0.88598 | 0.88722 | 1572.5999 | 3.5836 | 3.6428
|  | 6.3609 | 0.86736 | 0.88874 | 1572.1099 | 3.5105 | 3.6513
|  | 6.3629 | 0.84378 | 0.88642 | 1571.62 | 3.4172 | 3.644
|  | 6.3648 | 0.81691 | 0.8827 | 1571.1301 | 3.3104 | 3.631
|  | 6.3668 | 0.79098 | 0.87849 | 1570.6403 | 3.2074 | 3.6159
|  | 6.3688 | 0.77526 | 0.87509 | 1570.1503 | 3.1456 | 3.6042
|  | 6.3708 | 0.77741 | 0.87596 | 1569.6604 | 3.1563 | 3.61
|  | 6.3728 | 0.79422 | 0.87983 | 1569.1705 | 3.2266 | 3.6282
|  | 6.3748 | 0.81516 | 0.88513 | 1568.6807 | 3.3137 | 3.6524
|  | 6.3768 | 0.83369 | 0.89048 | 1568.1907 | 3.3911 | 3.6767
|  | 6.3788 | 0.85239 | 0.89481 | 1567.7008 | 3.4694 | 3.6969
|  | 6.3808 | 0.87246 | 0.89908 | 1567.2109 | 3.5532 | 3.7169
|  | 6.3828 | 0.88851 | 0.90244 | 1566.721 | 3.6209 | 3.7331
|  | 6.3848 | 0.89495 | 0.90391 | 1566.2311 | 3.6494 | 3.7415
|  | 6.3868 | 0.8946 | 0.90663 | 1565.7412 | 3.6503 | 3.7552
|  | 6.3888 | 0.89632 | 0.91243 | 1565.2513 | 3.6596 | 3.7815
|  | 6.3908 | 0.90392 | 0.92168 | 1564.7613 | 3.6929 | 3.8223
|  | 6.3928 | 0.90831 | 0.93108 | 1564.2714 | 3.7132 | 3.8637
|  | 6.3948 | 0.89878 | 0.93512 | 1563.7816 | 3.6765 | 3.8828
|  | 6.3968 | 0.87455 | 0.93442 | 1563.2917 | 3.5796 | 3.8824
|  | 6.3988 | 0.83939 | 0.93073 | 1562.8017 | 3.4379 | 3.8695
|  | 6.4008 | 0.79168 | 0.92076 | 1562.3118 | 3.2445 | 3.8304
|  | 6.4028 | 0.72793 | 0.90414 | 1561.822 | 2.9851 | 3.7636
|  | 6.4048 | 0.65045 | 0.88279 | 1561.332 | 2.6691 | 3.6771
|  | 6.4068 | 0.57172 | 0.86123 | 1560.8421 | 2.3475 | 3.5895
|  | 6.4088 | 0.51204 | 0.84891 | 1560.3522 | 2.1038 | 3.5404
|  | 6.4108 | 0.4787 | 0.84688 | 1559.8623 | 1.968 | 3.5341
|  | 6.4128 | 0.46713 | 0.84867 | 1559.3724 | 1.9216 | 3.5438
|  | 6.4149 | 0.47847 | 0.85636 | 1558.8825 | 1.9696 | 3.5782
|  | 6.4169 | 0.51295 | 0.87025 | 1558.3926 | 2.1128 | 3.6386
|  | 6.4189 | 0.56078 | 0.88498 | 1557.9027 | 2.3113 | 3.7025
|  | 6.4209 | 0.61506 | 0.8998 | 1557.4128 | 2.5365 | 3.7668
|  | 6.4229 | 0.66576 | 0.91142 | 1556.9229 | 2.7474 | 3.8179
|  | 6.4249 | 0.70532 | 0.91634 | 1556.433 | 2.9125 | 3.8409
|  | 6.427 | 0.73721 | 0.91807 | 1555.9431 | 3.0461 | 3.8506
|  | 6.429 | 0.76241 | 0.91686 | 1555.4532 | 3.1522 | 3.8479
|  | 6.431 | 0.78313 | 0.9134 | 1554.9633 | 3.2399 | 3.8358
|  | 6.433 | 0.8119 | 0.91509 | 1554.4734 | 3.361 | 3.8453
|  | 6.4351 | 0.84527 | 0.9218 | 1553.9835 | 3.5014 | 3.876
|  | 6.4371 | 0.872 | 0.92841 | 1553.4935 | 3.6144 | 3.9063
|  | 6.4391 | 0.89364 | 0.93625 | 1553.0037 | 3.7064 | 3.9417
|  | 6.4412 | 0.91072 | 0.94681 | 1552.5137 | 3.7797 | 3.9887
|  | 6.4432 | 0.92219 | 0.96045 | 1552.0239 | 3.8296 | 4.0487
|  | 6.4452 | 0.92735 | 0.97489 | 1551.534 | 3.8535 | 4.1121
|  | 6.4473 | 0.922 | 0.98389 | 1551.044 | 3.8337 | 4.1527
|  | 6.4493 | 0.91527 | 0.9865 | 1550.5542 | 3.8081 | 4.1664
|  | 6.4513 | 0.91992 | 0.98819 | 1550.0642 | 3.8299 | 4.1762
|  | 6.4534 | 0.93264 | 0.99027 | 1549.5743 | 3.8853 | 4.1876
|  | 6.4554 | 0.94216 | 0.99004 | 1549.0845 | 3.9275 | 4.1893
|  | 6.4575 | 0.94287 | 0.98476 | 1548.5944 | 3.9329 | 4.1696
|  | 6.4595 | 0.93904 | 0.97751 | 1548.1046 | 3.9194 | 4.1415
|  | 6.4616 | 0.93464 | 0.9733 | 1547.6147 | 3.9035 | 4.1263
|  | 6.4636 | 0.92197 | 0.97271 | 1547.1248 | 3.8531 | 4.1264
|  | 6.4656 | 0.89549 | 0.97178 | 1546.6349 | 3.7447 | 4.1251
|  | 6.4677 | 0.8563 | 0.96739 | 1546.145 | 3.5831 | 4.109
|  | 6.4697 | 0.81483 | 0.95956 | 1545.6549 | 3.4118 | 4.0783
|  | 6.4718 | 0.78401 | 0.95115 | 1545.1651 | 3.2848 | 4.0452
|  | 6.4739 | 0.76063 | 0.94385 | 1544.6752 | 3.1889 | 4.0167
|  | 6.4759 | 0.7306 | 0.93386 | 1544.1852 | 3.0649 | 3.9767
|  | 6.478 | 0.69348 | 0.91815 | 1543.6953 | 2.911 | 3.9123
|  | 6.48 | 0.65417 | 0.89952 | 1543.2055 | 2.7478 | 3.8353
|  | 6.4821 | 0.61731 | 0.88196 | 1542.7156 | 2.5946 | 3.7628
|  | 6.4841 | 0.5872 | 0.86917 | 1542.2257 | 2.4696 | 3.7106
|  | 6.4862 | 0.55914 | 0.86241 | 1541.7356 | 2.3531 | 3.6841
|  | 6.4883 | 0.53126 | 0.85723 | 1541.2458 | 2.2372 | 3.6643
|  | 6.4903 | 0.51992 | 0.85629 | 1540.7559 | 2.1908 | 3.6626
|  | 6.4924 | 0.53388 | 0.86489 | 1540.2661 | 2.2511 | 3.7018
|  | 6.4945 | 0.57054 | 0.88269 | 1539.7761 | 2.4072 | 3.7803
|  | 6.4965 | 0.62864 | 0.90779 | 1539.2861 | 2.654 | 3.8903
|  | 6.4986 | 0.70137 | 0.93777 | 1538.7963 | 2.9629 | 4.0214
|  | 6.5007 | 0.78058 | 0.96734 | 1538.3063 | 3.2997 | 4.1508
|  | 6.5027 | 0.85847 | 0.99469 | 1537.8165 | 3.6312 | 4.2709
|  | 6.5048 | 0.9195 | 1.0164 | 1537.3267 | 3.8919 | 4.367
|  | 6.5069 | 0.95523 | 1.0295 | 1536.8366 | 4.0457 | 4.426
|  | 6.5089 | 0.96763 | 1.0344 | 1536.3468 | 4.1008 | 4.4497
|  | 6.511 | 0.96065 | 1.0335 | 1535.8569 | 4.0738 | 4.4488
|  | 6.5131 | 0.9374 | 1.0281 | 1535.3669 | 3.9778 | 4.4285
|  | 6.5152 | 0.90371 | 1.0212 | 1534.877 | 3.8372 | 4.4016
|  | 6.5173 | 0.87158 | 1.0162 | 1534.3871 | 3.7032 | 4.3828
|  | 6.5193 | 0.85504 | 1.0159 | 1533.8972 | 3.6352 | 4.3843
|  | 6.5214 | 0.85969 | 1.0228 | 1533.4074 | 3.6573 | 4.4168
|  | 6.5235 | 0.88045 | 1.0358 | 1532.9175 | 3.7481 | 4.476
|  | 6.5256 | 0.90512 | 1.0494 | 1532.4275 | 3.8555 | 4.5377
|  | 6.5277 | 0.92941 | 1.0607 | 1531.9376 | 3.9615 | 4.5893
|  | 6.5298 | 0.95443 | 1.0702 | 1531.4477 | 4.0708 | 4.6333
|  | 6.5319 | 0.9736 | 1.0785 | 1530.9579 | 4.1552 | 4.6725
|  | 6.5339 | 0.97923 | 1.0855 | 1530.468 | 4.1819 | 4.7056
|  | 6.536 | 0.97259 | 1.0883 | 1529.9779 | 4.1562 | 4.721
|  | 6.5381 | 0.95689 | 1.0864 | 1529.4881 | 4.0918 | 4.7157
|  | 6.5402 | 0.93487 | 1.0827 | 1528.9982 | 4.0002 | 4.7027
|  | 6.5423 | 0.91077 | 1.0803 | 1528.5083 | 3.8995 | 4.695
|  | 6.5444 | 0.88863 | 1.0791 | 1528.0184 | 3.8072 | 4.6928
|  | 6.5465 | 0.87536 | 1.0768 | 1527.5284 | 3.7527 | 4.6857
|  | 6.5486 | 0.87227 | 1.0725 | 1527.0386 | 3.7419 | 4.6703
|  | 6.5507 | 0.8674 | 1.0666 | 1526.5487 | 3.7234 | 4.6474
|  | 6.5528 | 0.85845 | 1.0595 | 1526.0588 | 3.6873 | 4.6195
|  | 6.5549 | 0.85873 | 1.0539 | 1525.5688 | 3.6909 | 4.5981
|  | 6.557 | 0.86294 | 1.0465 | 1525.0789 | 3.7114 | 4.5686
|  | 6.5591 | 0.85377 | 1.0332 | 1524.5891 | 3.6743 | 4.5137
|  | 6.5613 | 0.82747 | 1.0187 | 1524.0991 | 3.5634 | 4.4532
|  | 6.5634 | 0.78883 | 1.0059 | 1523.6092 | 3.3992 | 4.3998
|  | 6.5655 | 0.7543 | 0.99691 | 1523.1192 | 3.2525 | 4.3634
|  | 6.5676 | 0.73441 | 0.99345 | 1522.6294 | 3.1688 | 4.3511
|  | 6.5697 | 0.71893 | 0.99182 | 1522.1395 | 3.104 | 4.3467
|  | 6.5718 | 0.71293 | 0.99646 | 1521.6497 | 3.08 | 4.3699
|  | 6.5739 | 0.7267 | 1.0115 | 1521.1597 | 3.1416 | 4.4388
|  | 6.576 | 0.75256 | 1.0303 | 1520.6697 | 3.2554 | 4.5239
|  | 6.5782 | 0.7851 | 1.0486 | 1520.1799 | 3.3984 | 4.6075
|  | 6.5803 | 0.81518 | 1.0638 | 1519.69 | 3.5309 | 4.677
|  | 6.5824 | 0.83352 | 1.0743 | 1519.2002 | 3.6126 | 4.7265
|  | 6.5845 | 0.8417 | 1.0834 | 1518.7102 | 3.6505 | 4.7696
|  | 6.5867 | 0.84019 | 1.089 | 1518.2202 | 3.6463 | 4.7974
|  | 6.5888 | 0.83972 | 1.0918 | 1517.7304 | 3.6466 | 4.8127
|  | 6.5909 | 0.85289 | 1.0964 | 1517.2405 | 3.7062 | 4.836
|  | 6.593 | 0.88033 | 1.1043 | 1516.7505 | 3.8279 | 4.8742
|  | 6.5952 | 0.91582 | 1.1154 | 1516.2606 | 3.9848 | 4.9264
|  | 6.5973 | 0.95092 | 1.1271 | 1515.7708 | 4.1401 | 4.9811
|  | 6.5994 | 0.98829 | 1.1364 | 1515.2808 | 4.3056 | 5.0255
|  | 6.6016 | 1.0315 | 1.1445 | 1514.7909 | 4.497 | 5.0649
|  | 6.6037 | 1.0674 | 1.1509 | 1514.3011 | 4.6565 | 5.0963
|  | 6.6058 | 1.087 | 1.154 | 1513.811 | 4.745 | 5.1133
|  | 6.608 | 1.0878 | 1.1516 | 1513.3212 | 4.7516 | 5.1062
|  | 6.6101 | 1.0802 | 1.1475 | 1512.8313 | 4.7212 | 5.0912
|  | 6.6123 | 1.0783 | 1.1475 | 1512.3414 | 4.7159 | 5.0944
|  | 6.6144 | 1.0737 | 1.1515 | 1511.8515 | 4.6991 | 5.1155
|  | 6.6166 | 1.0552 | 1.155 | 1511.3615 | 4.6209 | 5.1346
|  | 6.6187 | 1.0226 | 1.1542 | 1510.8717 | 4.4811 | 5.134
|  | 6.6208 | 0.97707 | 1.1487 | 1510.3817 | 4.2844 | 5.1131
|  | 6.623 | 0.92819 | 1.1439 | 1509.8919 | 4.0727 | 5.0947
|  | 6.6251 | 0.87335 | 1.1343 | 1509.402 | 3.8346 | 5.0553
|  | 6.6273 | 0.80521 | 1.1137 | 1508.912 | 3.5377 | 4.9668
|  | 6.6294 | 0.73784 | 1.0879 | 1508.4222 | 3.2438 | 4.855
|  | 6.6316 | 0.68606 | 1.0661 | 1507.9323 | 3.0181 | 4.7607
|  | 6.6338 | 0.66041 | 1.054 | 1507.4423 | 2.9072 | 4.7098
|  | 6.6359 | 0.66794 | 1.0523 | 1506.9524 | 2.9422 | 4.7054
|  | 6.6381 | 0.69888 | 1.0573 | 1506.4625 | 3.0806 | 4.7305
|  | 6.6402 | 0.75174 | 1.0743 | 1505.9726 | 3.3157 | 4.8098
|  | 6.6424 | 0.83251 | 1.1087 | 1505.4827 | 3.6744 | 4.9673
|  | 6.6445 | 0.92712 | 1.1517 | 1504.9929 | 4.0946 | 5.163
|  | 6.6467 | 1.0189 | 1.1911 | 1504.5029 | 4.5029 | 5.3433
|  | 6.6489 | 1.0994 | 1.2235 | 1504.013 | 4.862 | 5.4921
|  | 6.651 | 1.1625 | 1.2492 | 1503.5231 | 5.1442 | 5.6113
|  | 6.6532 | 1.2096 | 1.2684 | 1503.0332 | 5.356 | 5.7011
|  | 6.6554 | 1.2362 | 1.2767 | 1502.5433 | 5.4774 | 5.7422
|  | 6.6576 | 1.2364 | 1.2715 | 1502.0533 | 5.4817 | 5.7224
|  | 6.6597 | 1.2209 | 1.258 | 1501.5635 | 5.4167 | 5.6652
|  | 6.6619 | 1.2015 | 1.2448 | 1501.0736 | 5.334 | 5.6095
|  | 6.6641 | 1.1786 | 1.2341 | 1500.5837 | 5.2357 | 5.5651
|  | 6.6662 | 1.1468 | 1.2227 | 1500.0939 | 5.098 | 5.5172
|  | 6.6684 | 1.1044 | 1.2097 | 1499.6039 | 4.9127 | 5.4623
|  | 6.6706 | 1.0681 | 1.2009 | 1499.114 | 4.7541 | 5.426
|  | 6.6728 | 1.0497 | 1.1989 | 1498.6241 | 4.6756 | 5.4207
|  | 6.675 | 1.0407 | 1.2023 | 1498.1341 | 4.6386 | 5.4394
|  | 6.6772 | 1.0339 | 1.2075 | 1497.6442 | 4.6111 | 5.4663
|  | 6.6793 | 1.0317 | 1.2128 | 1497.1543 | 4.6043 | 5.4941
|  | 6.6815 | 1.0477 | 1.2234 | 1496.6644 | 4.6788 | 5.5457
|  | 6.6837 | 1.0909 | 1.2422 | 1496.1745 | 4.875 | 5.6346
|  | 6.6859 | 1.1435 | 1.2627 | 1495.6846 | 5.1131 | 5.7312
|  | 6.6881 | 1.1877 | 1.2805 | 1495.1947 | 5.3142 | 5.8159
|  | 6.6903 | 1.2221 | 1.2947 | 1494.7048 | 5.472 | 5.8843
|  | 6.6925 | 1.246 | 1.3057 | 1494.2148 | 5.5824 | 5.9381
|  | 6.6947 | 1.2578 | 1.3145 | 1493.725 | 5.6391 | 5.982
|  | 6.6969 | 1.2511 | 1.3174 | 1493.235 | 5.6128 | 5.9995
|  | 6.6991 | 1.2213 | 1.3134 | 1492.745 | 5.4827 | 5.9852
|  | 6.7013 | 1.1783 | 1.3062 | 1492.2551 | 5.2933 | 5.9562
|  | 6.7035 | 1.1347 | 1.2993 | 1491.7652 | 5.1004 | 5.9287
|  | 6.7057 | 1.0955 | 1.2948 | 1491.2754 | 4.9276 | 5.9119
|  | 6.7079 | 1.0634 | 1.2919 | 1490.7854 | 4.7866 | 5.9026
|  | 6.7101 | 1.0431 | 1.2898 | 1490.2955 | 4.6983 | 5.8968
|  | 6.7123 | 1.0401 | 1.2916 | 1489.8056 | 4.6877 | 5.9092
|  | 6.7145 | 1.053 | 1.2974 | 1489.3157 | 4.7489 | 5.9393
|  | 6.7167 | 1.0763 | 1.3053 | 1488.8259 | 4.8571 | 5.9795
|  | 6.7189 | 1.1041 | 1.3139 | 1488.3359 | 4.9859 | 6.0229
|  | 6.7211 | 1.1378 | 1.3233 | 1487.8459 | 5.1413 | 6.07
|  | 6.7233 | 1.1831 | 1.335 | 1487.3561 | 5.3498 | 6.1276
|  | 6.7256 | 1.2338 | 1.348 | 1486.8662 | 5.5826 | 6.1916
|  | 6.7278 | 1.2796 | 1.3586 | 1486.3763 | 5.7939 | 6.2442
|  | 6.73 | 1.3212 | 1.3669 | 1485.8864 | 5.9861 | 6.2864
|  | 6.7322 | 1.3578 | 1.3732 | 1485.3964 | 6.156 | 6.3195
|  | 6.7344 | 1.3869 | 1.3775 | 1484.9065 | 6.2919 | 6.3437
|  | 6.7367 | 1.4074 | 1.3802 | 1484.4167 | 6.3892 | 6.3601
|  | 6.7389 | 1.4184 | 1.3816 | 1483.9268 | 6.4433 | 6.3711
|  | 6.7411 | 1.4212 | 1.383 | 1483.4368 | 6.4604 | 6.3816
|  | 6.7433 | 1.4199 | 1.3867 | 1482.9469 | 6.4589 | 6.4027
|  | 6.7456 | 1.4137 | 1.3925 | 1482.457 | 6.4348 | 6.4338
|  | 6.7478 | 1.4058 | 1.4001 | 1481.9672 | 6.4029 | 6.4733
|  | 6.75 | 1.4037 | 1.4083 | 1481.4772 | 6.3977 | 6.5155
|  | 6.7523 | 1.4084 | 1.4161 | 1480.9873 | 6.4232 | 6.5559
|  | 6.7545 | 1.4129 | 1.4231 | 1480.4974 | 6.4481 | 6.5929
|  | 6.7567 | 1.4093 | 1.4288 | 1480.0076 | 6.436 | 6.6233
|  | 6.759 | 1.3934 | 1.4301 | 1479.5177 | 6.3676 | 6.6338
|  | 6.7612 | 1.3733 | 1.4272 | 1479.0277 | 6.2801 | 6.6248
|  | 6.7634 | 1.3545 | 1.4218 | 1478.5378 | 6.198 | 6.604
|  | 6.7657 | 1.3343 | 1.4161 | 1478.0479 | 6.1099 | 6.5822
|  | 6.7679 | 1.3055 | 1.4086 | 1477.558 | 5.9817 | 6.5517
|  | 6.7702 | 1.2623 | 1.3952 | 1477.0681 | 5.7877 | 6.4935
|  | 6.7724 | 1.2218 | 1.3789 | 1476.5781 | 5.6055 | 6.4218
|  | 6.7747 | 1.1987 | 1.3663 | 1476.0883 | 5.5036 | 6.3674
|  | 6.7769 | 1.1748 | 1.3542 | 1475.5984 | 5.397 | 6.3153
|  | 6.7792 | 1.1374 | 1.3401 | 1475.1084 | 5.2291 | 6.2534
|  | 6.7814 | 1.0931 | 1.3256 | 1474.6186 | 5.0287 | 6.1901
|  | 6.7837 | 1.058 | 1.3159 | 1474.1286 | 4.8705 | 6.1487
|  | 6.7859 | 1.0527 | 1.3169 | 1473.6387 | 4.849 | 6.1577
|  | 6.7882 | 1.0684 | 1.3254 | 1473.1489 | 4.9248 | 6.2017
|  | 6.7904 | 1.0888 | 1.3345 | 1472.659 | 5.0222 | 6.2481
|  | 6.7927 | 1.1297 | 1.3482 | 1472.1689 | 5.2141 | 6.3165
|  | 6.795 | 1.199 | 1.3679 | 1471.6791 | 5.538 | 6.4133
|  | 6.7972 | 1.2809 | 1.3886 | 1471.1892 | 5.9201 | 6.5146
|  | 6.7995 | 1.3589 | 1.4068 | 1470.6993 | 6.2849 | 6.6041
|  | 6.8018 | 1.4216 | 1.421 | 1470.2095 | 6.5792 | 6.6755
|  | 6.804 | 1.4693 | 1.4324 | 1469.7195 | 6.8045 | 6.7337
|  | 6.8063 | 1.5074 | 1.4433 | 1469.2296 | 6.9854 | 6.7893
|  | 6.8086 | 1.5238 | 1.4516 | 1468.7397 | 7.0661 | 6.8329
|  | 6.8108 | 1.5103 | 1.4557 | 1468.2498 | 7.0083 | 6.8566
|  | 6.8131 | 1.4825 | 1.4583 | 1467.7599 | 6.884 | 6.8734
|  | 6.8154 | 1.4536 | 1.4606 | 1467.27 | 6.7543 | 6.8891
|  | 6.8177 | 1.4237 | 1.4612 | 1466.78 | 6.6196 | 6.8963
|  | 6.8199 | 1.3918 | 1.4593 | 1466.2901 | 6.4755 | 6.8919
|  | 6.8222 | 1.3604 | 1.4554 | 1465.8003 | 6.3337 | 6.8783
|  | 6.8245 | 1.3443 | 1.4526 | 1465.3104 | 6.263 | 6.8696
|  | 6.8268 | 1.3571 | 1.4554 | 1464.8204 | 6.3268 | 6.8874
|  | 6.8291 | 1.3865 | 1.4626 | 1464.3306 | 6.4683 | 6.926
|  | 6.8313 | 1.4191 | 1.4709 | 1463.8406 | 6.6246 | 6.9702
|  | 6.8336 | 1.4529 | 1.4805 | 1463.3508 | 6.7869 | 7.0206
|  | 6.8359 | 1.4839 | 1.4933 | 1462.8608 | 6.9367 | 7.0857
|  | 6.8382 | 1.5076 | 1.5093 | 1462.3709 | 7.0521 | 7.1665
|  | 6.8405 | 1.514 | 1.5252 | 1461.881 | 7.0869 | 7.2467
|  | 6.8428 | 1.4963 | 1.5358 | 1461.3912 | 7.0086 | 7.3022
|  | 6.8451 | 1.4597 | 1.5406 | 1460.9012 | 6.8419 | 7.3299
|  | 6.8474 | 1.399 | 1.5378 | 1460.4113 | 6.5614 | 7.3212
|  | 6.8497 | 1.3147 | 1.5264 | 1459.9213 | 6.1702 | 7.272
|  | 6.852 | 1.229 | 1.5095 | 1459.4314 | 5.772 | 7.1965
|  | 6.8543 | 1.1542 | 1.489 | 1458.9416 | 5.4246 | 7.1033
|  | 6.8566 | 1.0953 | 1.4663 | 1458.4517 | 5.151 | 6.9999
|  | 6.8589 | 1.0553 | 1.4456 | 1457.9617 | 4.9662 | 6.9058
|  | 6.8612 | 1.0372 | 1.4307 | 1457.4719 | 4.8845 | 6.8392
|  | 6.8635 | 1.0645 | 1.4308 | 1456.982 | 5.0164 | 6.8442
|  | 6.8658 | 1.1408 | 1.4477 | 1456.4921 | 5.3795 | 6.9294
|  | 6.8681 | 1.2342 | 1.4713 | 1456.0022 | 5.8239 | 7.0473
|  | 6.8704 | 1.3275 | 1.4965 | 1455.5122 | 6.2685 | 7.1729
|  | 6.8727 | 1.4194 | 1.5249 | 1455.0224 | 6.7067 | 7.3138
|  | 6.8751 | 1.5042 | 1.555 | 1454.5324 | 7.1123 | 7.4635
|  | 6.8774 | 1.5775 | 1.5833 | 1454.0425 | 7.4637 | 7.604
|  | 6.8797 | 1.6272 | 1.603 | 1453.5525 | 7.7044 | 7.7041
|  | 6.882 | 1.652 | 1.6144 | 1453.0627 | 7.8267 | 7.7641
|  | 6.8843 | 1.6677 | 1.6242 | 1452.5728 | 7.9065 | 7.8165
|  | 6.8867 | 1.6824 | 1.6358 | 1452.0829 | 7.9817 | 7.8775
|  | 6.889 | 1.6867 | 1.6445 | 1451.5931 | 8.0075 | 7.925
|  | 6.8913 | 1.6788 | 1.6485 | 1451.103 | 7.9751 | 7.9496
|  | 6.8936 | 1.6662 | 1.6512 | 1450.6131 | 7.921 | 7.9679
|  | 6.896 | 1.6531 | 1.6557 | 1450.1233 | 7.8639 | 7.9951
|  | 6.8983 | 1.6389 | 1.6602 | 1449.6334 | 7.8015 | 8.0221
|  | 6.9006 | 1.6229 | 1.663 | 1449.1435 | 7.7307 | 8.041
|  | 6.903 | 1.606 | 1.6642 | 1448.6535 | 7.6555 | 8.0526
|  | 6.9053 | 1.6034 | 1.6683 | 1448.1637 | 7.6482 | 8.0779
|  | 6.9076 | 1.6235 | 1.6773 | 1447.6737 | 7.7493 | 8.1266
|  | 6.91 | 1.6544 | 1.6883 | 1447.1838 | 7.9021 | 8.1856
|  | 6.9123 | 1.6874 | 1.6984 | 1446.694 | 8.065 | 8.2401
|  | 6.9147 | 1.7223 | 1.7088 | 1446.204 | 8.2376 | 8.2964
|  | 6.917 | 1.7577 | 1.7203 | 1445.7141 | 8.4124 | 8.3577
|  | 6.9193 | 1.7929 | 1.7326 | 1445.2243 | 8.5869 | 8.4234
|  | 6.9217 | 1.8213 | 1.7443 | 1444.7344 | 8.7286 | 8.4858
|  | 6.924 | 1.8374 | 1.7542 | 1444.2443 | 8.812 | 8.5399
|  | 6.9264 | 1.847 | 1.7618 | 1443.7545 | 8.8637 | 8.5825
|  | 6.9287 | 1.8555 | 1.7678 | 1443.2646 | 8.9108 | 8.6178
|  | 6.9311 | 1.8626 | 1.7729 | 1442.7747 | 8.9509 | 8.6482
|  | 6.9334 | 1.8678 | 1.7782 | 1442.2848 | 8.9818 | 8.68
|  | 6.9358 | 1.8706 | 1.7835 | 1441.7949 | 9.0014 | 8.7119
|  | 6.9382 | 1.8714 | 1.7884 | 1441.305 | 9.0114 | 8.7416
|  | 6.9405 | 1.8631 | 1.7916 | 1440.8149 | 8.9778 | 8.7633
|  | 6.9429 | 1.8294 | 1.7894 | 1440.3251 | 8.8214 | 8.7586
|  | 6.9452 | 1.7685 | 1.7815 | 1439.8352 | 8.5333 | 8.7259
|  | 6.9476 | 1.6956 | 1.7724 | 1439.3452 | 8.1873 | 8.6872
|  | 6.95 | 1.6204 | 1.7614 | 1438.8553 | 7.8297 | 8.6393
|  | 6.9523 | 1.547 | 1.7482 | 1438.3655 | 7.48 | 8.5801
|  | 6.9547 | 1.4756 | 1.7336 | 1437.8756 | 7.1397 | 8.5144
|  | 6.9571 | 1.4215 | 1.7217 | 1437.3856 | 6.8825 | 8.4619
|  | 6.9594 | 1.4172 | 1.7228 | 1436.8957 | 6.8665 | 8.4727
|  | 6.9618 | 1.4646 | 1.7362 | 1436.4058 | 7.1009 | 8.5449
|  | 6.9642 | 1.5348 | 1.7529 | 1435.9159 | 7.4463 | 8.6326
|  | 6.9666 | 1.6109 | 1.7712 | 1435.426 | 7.8207 | 8.729
|  | 6.969 | 1.6858 | 1.7915 | 1434.9361 | 8.1903 | 8.8351
|  | 6.9713 | 1.7595 | 1.8136 | 1434.4462 | 8.5539 | 8.9498
|  | 6.9737 | 1.823 | 1.8347 | 1433.9563 | 8.869 | 9.0601
|  | 6.9761 | 1.8532 | 1.8483 | 1433.4664 | 9.0219 | 9.1335
|  | 6.9785 | 1.8504 | 1.8572 | 1432.9765 | 9.0142 | 9.1841
|  | 6.9809 | 1.8358 | 1.8671 | 1432.4865 | 8.9491 | 9.2395
|  | 6.9833 | 1.8198 | 1.8774 | 1431.9966 | 8.8774 | 9.2963
|  | 6.9856 | 1.8048 | 1.8876 | 1431.5067 | 8.8104 | 9.3534
|  | 6.988 | 1.7905 | 1.8975 | 1431.0169 | 8.7463 | 9.409
|  | 6.9904 | 1.7823 | 1.9074 | 1430.527 | 8.7124 | 9.4645
|  | 6.9928 | 1.7965 | 1.9211 | 1430.037 | 8.788 | 9.5392
|  | 6.9952 | 1.8307 | 1.9354 | 1429.5472 | 8.9614 | 9.6165
|  | 6.9976 | 1.8698 | 1.9461 | 1429.0573 | 9.1588 | 9.6766
|  | 7 | 1.9104 | 1.9551 | 1428.5673 | 9.3642 | 9.7278
|  | 7.0024 | 1.9517 | 1.963 | 1428.0774 | 9.5734 | 9.7739
|  | 7.0048 | 1.9855 | 1.9689 | 1427.5875 | 9.7457 | 9.8101
|  | 7.0072 | 2.0041 | 1.9734 | 1427.0976 | 9.8436 | 9.8392
|  | 7.0096 | 2.004 | 1.9745 | 1426.6078 | 9.8499 | 9.8515
|  | 7.012 | 1.9921 | 1.9754 | 1426.1178 | 9.7984 | 9.8625
|  | 7.0145 | 1.9764 | 1.98 | 1425.6278 | 9.7278 | 9.8925
|  | 7.0169 | 1.9578 | 1.9883 | 1425.1379 | 9.643 | 9.9409
|  | 7.0193 | 1.9404 | 1.9995 | 1424.6481 | 9.5639 | 10.0034
|  | 7.0217 | 1.9397 | 2.0136 | 1424.1582 | 9.5667 | 10.081
|  | 7.0241 | 1.9576 | 2.028 | 1423.6683 | 9.6619 | 10.1599
|  | 7.0265 | 1.9705 | 2.0389 | 1423.1783 | 9.7322 | 10.2216
|  | 7.0289 | 1.9581 | 2.0414 | 1422.6884 | 9.6773 | 10.2412
|  | 7.0314 | 1.9271 | 2.0364 | 1422.1985 | 9.5309 | 10.2232
|  | 7.0338 | 1.8903 | 2.0265 | 1421.7086 | 9.3552 | 10.1809
|  | 7.0362 | 1.8468 | 2.0136 | 1421.2188 | 9.1463 | 10.1228
|  | 7.0386 | 1.7871 | 1.9989 | 1420.7288 | 8.8569 | 10.056
|  | 7.0411 | 1.7204 | 1.9862 | 1420.2389 | 8.5323 | 9.9989
|  | 7.0435 | 1.6783 | 1.9808 | 1419.749 | 8.329 | 9.9786
|  | 7.0459 | 1.6843 | 1.9887 | 1419.2591 | 8.3649 | 10.0253
|  | 7.0484 | 1.7268 | 2.0059 | 1418.7693 | 8.5814 | 10.1189
|  | 7.0508 | 1.782 | 2.0259 | 1418.2793 | 8.8622 | 10.227
|  | 7.0532 | 1.8459 | 2.0466 | 1417.7894 | 9.186 | 10.3384
|  | 7.0557 | 1.9228 | 2.0683 | 1417.2995 | 9.5757 | 10.4554
|  | 7.0581 | 2.002 | 2.0904 | 1416.8096 | 9.977 | 10.5747
|  | 7.0606 | 2.0705 | 2.1124 | 1416.3196 | 10.3253 | 10.6934
|  | 7.063 | 2.1198 | 2.1307 | 1415.8298 | 10.5783 | 10.7931
|  | 7.0654 | 2.1509 | 2.1453 | 1415.3398 | 10.7411 | 10.8746
|  | 7.0679 | 2.1734 | 2.1606 | 1414.85 | 10.861 | 10.9597
|  | 7.0703 | 2.1924 | 2.178 | 1414.3601 | 10.9635 | 11.0558
|  | 7.0728 | 2.2056 | 2.1947 | 1413.8701 | 11.0371 | 11.1482
|  | 7.0752 | 2.2149 | 2.2097 | 1413.3803 | 11.0913 | 11.2325
|  | 7.0777 | 2.2204 | 2.2209 | 1412.8904 | 11.1269 | 11.2972
|  | 7.0801 | 2.2233 | 2.2275 | 1412.4004 | 11.149 | 11.3387
|  | 7.0826 | 2.2294 | 2.2319 | 1411.9106 | 11.187 | 11.3687
|  | 7.0851 | 2.2405 | 2.2346 | 1411.4206 | 11.2508 | 11.3901
|  | 7.0875 | 2.2519 | 2.2346 | 1410.9308 | 11.3161 | 11.3984
|  | 7.09 | 2.2639 | 2.2341 | 1410.4408 | 11.3839 | 11.4039
|  | 7.0924 | 2.2795 | 2.2328 | 1409.9509 | 11.4706 | 11.4048
|  | 7.0949 | 2.2987 | 2.2316 | 1409.4611 | 11.5751 | 11.4068
|  | 7.0974 | 2.3136 | 2.2339 | 1408.971 | 11.6584 | 11.4263
|  | 7.0998 | 2.3119 | 2.2385 | 1408.4812 | 11.6578 | 11.458
|  | 7.1023 | 2.295 | 2.2433 | 1407.9913 | 11.5805 | 11.4905
|  | 7.1048 | 2.2752 | 2.2493 | 1407.5014 | 11.4886 | 11.5292
|  | 7.1073 | 2.255 | 2.2565 | 1407.0115 | 11.3946 | 11.5742
|  | 7.1097 | 2.232 | 2.2656 | 1406.5215 | 11.2863 | 11.6288
|  | 7.1122 | 2.2062 | 2.2758 | 1406.0317 | 11.1637 | 11.6894
|  | 7.1147 | 2.1886 | 2.2863 | 1405.5418 | 11.0822 | 11.7515
|  | 7.1172 | 2.1992 | 2.2987 | 1405.0519 | 11.1438 | 11.8236
|  | 7.1197 | 2.2337 | 2.3134 | 1404.5619 | 11.3264 | 11.9073
|  | 7.1221 | 2.2728 | 2.329 | 1404.0721 | 11.5328 | 11.9962
|  | 7.1246 | 2.3126 | 2.3447 | 1403.5822 | 11.7429 | 12.0855
|  | 7.1271 | 2.3476 | 2.3587 | 1403.0922 | 11.9289 | 12.1659
|  | 7.1296 | 2.3662 | 2.3699 | 1402.6023 | 12.032 | 12.2322
|  | 7.1321 | 2.3678 | 2.3782 | 1402.1124 | 12.0486 | 12.2839
|  | 7.1346 | 2.3511 | 2.3826 | 1401.6226 | 11.9719 | 12.3154
|  | 7.1371 | 2.3182 | 2.3835 | 1401.1326 | 11.8128 | 12.3286
|  | 7.1396 | 2.2796 | 2.382 | 1400.6428 | 11.6238 | 12.3291
|  | 7.1421 | 2.2393 | 2.3793 | 1400.1527 | 11.4263 | 12.3237
|  | 7.1446 | 2.2051 | 2.3769 | 1399.6629 | 11.26 | 12.32
|  | 7.1471 | 2.1938 | 2.3773 | 1399.173 | 11.2101 | 12.3306
|  | 7.1496 | 2.1995 | 2.3797 | 1398.6831 | 11.2472 | 12.3519
|  | 7.1521 | 2.2031 | 2.3822 | 1398.1932 | 11.2735 | 12.3738
|  | 7.1546 | 2.2015 | 2.3838 | 1397.7032 | 11.2731 | 12.3906
|  | 7.1571 | 2.2003 | 2.385 | 1397.2134 | 11.2746 | 12.4054
|  | 7.1596 | 2.2003 | 2.387 | 1396.7235 | 11.2828 | 12.4246
|  | 7.1621 | 2.2062 | 2.3921 | 1396.2336 | 11.321 | 12.4598
|  | 7.1646 | 2.218 | 2.3992 | 1395.7437 | 11.3894 | 12.5057
|  | 7.1672 | 2.2343 | 2.4079 | 1395.2537 | 11.4813 | 12.5597
|  | 7.1697 | 2.2687 | 2.4209 | 1394.7639 | 11.6661 | 12.6365
|  | 7.1722 | 2.3289 | 2.4413 | 1394.2739 | 11.984 | 12.7519
|  | 7.1747 | 2.3994 | 2.4655 | 1393.7841 | 12.3557 | 12.8875
|  | 7.1772 | 2.4698 | 2.4901 | 1393.2941 | 12.727 | 13.0252
|  | 7.1798 | 2.5323 | 2.5131 | 1392.8042 | 13.0582 | 13.1548
|  | 7.1823 | 2.5819 | 2.5352 | 1392.3143 | 13.3233 | 13.2796
|  | 7.1848 | 2.6199 | 2.5558 | 1391.8244 | 13.5293 | 13.3973
|  | 7.1873 | 2.6379 | 2.5721 | 1391.3346 | 13.6318 | 13.4918
|  | 7.1899 | 2.6273 | 2.5803 | 1390.8446 | 13.5865 | 13.5444
|  | 7.1924 | 2.6019 | 2.5853 | 1390.3547 | 13.4646 | 13.5806
|  | 7.1949 | 2.573 | 2.59 | 1389.8648 | 13.3245 | 13.6145
|  | 7.1975 | 2.5445 | 2.5927 | 1389.3749 | 13.1863 | 13.6388
|  | 7.2 | 2.518 | 2.5922 | 1388.885 | 13.058 | 13.6454
|  | 7.2026 | 2.497 | 2.5911 | 1388.3949 | 12.9582 | 13.6493
|  | 7.2051 | 2.4937 | 2.594 | 1387.905 | 12.95 | 13.6742
|  | 7.2076 | 2.5178 | 2.6045 | 1387.4152 | 13.0848 | 13.7395
|  | 7.2102 | 2.5593 | 2.6183 | 1386.9253 | 13.3097 | 13.8221
|  | 7.2127 | 2.6085 | 2.6329 | 1386.4353 | 13.575 | 13.9089
|  | 7.2153 | 2.66 | 2.6489 | 1385.9454 | 13.853 | 14.003
|  | 7.2178 | 2.7109 | 2.668 | 1385.4555 | 14.1282 | 14.1142
|  | 7.2204 | 2.7598 | 2.6886 | 1384.9656 | 14.3929 | 14.2334
|  | 7.223 | 2.8004 | 2.7064 | 1384.4757 | 14.6152 | 14.3375
|  | 7.2255 | 2.8255 | 2.7186 | 1383.9859 | 14.7565 | 14.4122
|  | 7.2281 | 2.8393 | 2.7286 | 1383.4959 | 14.8392 | 14.4757
|  | 7.2306 | 2.8466 | 2.7394 | 1383.006 | 14.8878 | 14.5435
|  | 7.2332 | 2.8514 | 2.7524 | 1382.5161 | 14.9234 | 14.6225
|  | 7.2358 | 2.8555 | 2.7647 | 1382.0262 | 14.9557 | 14.6982
|  | 7.2383 | 2.8566 | 2.7756 | 1381.5363 | 14.9719 | 14.7666
|  | 7.2409 | 2.8543 | 2.7884 | 1381.0463 | 14.9704 | 14.8454
|  | 7.2435 | 2.8532 | 2.8049 | 1380.5565 | 14.9753 | 14.944
|  | 7.246 | 2.8547 | 2.8215 | 1380.0666 | 14.9939 | 15.0432
|  | 7.2486 | 2.8603 | 2.8365 | 1379.5767 | 15.0337 | 15.1339
|  | 7.2512 | 2.8651 | 2.85 | 1379.0867 | 15.0701 | 15.2164
|  | 7.2538 | 2.8611 | 2.8632 | 1378.5968 | 15.0594 | 15.2977
|  | 7.2563 | 2.8515 | 2.8768 | 1378.1069 | 15.0199 | 15.3813
|  | 7.2589 | 2.8381 | 2.8889 | 1377.6171 | 14.9599 | 15.4574
|  | 7.2615 | 2.8127 | 2.8979 | 1377.1271 | 14.8366 | 15.5165
|  | 7.2641 | 2.7794 | 2.9068 | 1376.6372 | 14.6714 | 15.575
|  | 7.2667 | 2.7429 | 2.9153 | 1376.1473 | 14.4889 | 15.6317
|  | 7.2693 | 2.7098 | 2.9216 | 1375.6575 | 14.3241 | 15.6766
|  | 7.2718 | 2.6966 | 2.9282 | 1375.1675 | 14.2645 | 15.7233
|  | 7.2744 | 2.703 | 2.9357 | 1374.6777 | 14.3086 | 15.7751
|  | 7.277 | 2.7258 | 2.9435 | 1374.1877 | 14.4399 | 15.828
|  | 7.2796 | 2.773 | 2.9532 | 1373.6978 | 14.7001 | 15.8916
|  | 7.2822 | 2.8346 | 2.9639 | 1373.2079 | 15.0376 | 15.9607
|  | 7.2848 | 2.8988 | 2.976 | 1372.718 | 15.389 | 16.0372
|  | 7.2874 | 2.9589 | 2.9907 | 1372.228 | 15.7194 | 16.128
|  | 7.29 | 3.004 | 3.0047 | 1371.7382 | 15.9703 | 16.2149
|  | 7.2926 | 3.0352 | 3.0169 | 1371.2483 | 16.1477 | 16.2925
|  | 7.2952 | 3.0568 | 3.0281 | 1370.7583 | 16.2743 | 16.3645
|  | 7.2978 | 3.0674 | 3.0385 | 1370.2685 | 16.3425 | 16.4323
|  | 7.3005 | 3.0721 | 3.0482 | 1369.7785 | 16.3789 | 16.4969
|  | 7.3031 | 3.0779 | 3.0567 | 1369.2887 | 16.4219 | 16.5544
|  | 7.3057 | 3.0906 | 3.0637 | 1368.7988 | 16.5016 | 16.6041
|  | 7.3083 | 3.1133 | 3.0711 | 1368.3089 | 16.6346 | 16.6566
|  | 7.3109 | 3.1401 | 3.0797 | 1367.819 | 16.7895 | 16.7153
|  | 7.3135 | 3.1628 | 3.0899 | 1367.329 | 16.9231 | 16.7825
|  | 7.3161 | 3.1675 | 3.0971 | 1366.8391 | 16.9606 | 16.8334
|  | 7.3188 | 3.1494 | 3.1001 | 1366.3493 | 16.8754 | 16.862
|  | 7.3214 | 3.1183 | 3.1027 | 1365.8594 | 16.7207 | 16.8881
|  | 7.324 | 3.0806 | 3.1064 | 1365.3695 | 16.5304 | 16.9207
|  | 7.3267 | 3.0297 | 3.1092 | 1364.8795 | 16.2692 | 16.948
|  | 7.3293 | 2.9632 | 3.1093 | 1364.3895 | 15.9238 | 16.9605
|  | 7.3319 | 2.8967 | 3.1069 | 1363.8997 | 15.5775 | 16.9595
|  | 7.3346 | 2.8626 | 3.1097 | 1363.4098 | 15.4051 | 16.987
|  | 7.3372 | 2.8711 | 3.1195 | 1362.9198 | 15.4617 | 17.0532
|  | 7.3398 | 2.9003 | 3.1317 | 1362.4299 | 15.6307 | 17.1321
|  | 7.3425 | 2.9329 | 3.1422 | 1361.9401 | 15.8177 | 17.2019
|  | 7.3451 | 2.9806 | 3.1538 | 1361.4502 | 16.0862 | 17.2776
|  | 7.3478 | 3.0571 | 3.17 | 1360.9603 | 16.5112 | 17.3791
|  | 7.3504 | 3.1472 | 3.1909 | 1360.4703 | 17.0097 | 17.5061
|  | 7.353 | 3.2227 | 3.2101 | 1359.9805 | 17.4305 | 17.6244
|  | 7.3557 | 3.2777 | 3.2261 | 1359.4905 | 17.741 | 17.7247
|  | 7.3583 | 3.323 | 3.2409 | 1359.0007 | 17.9989 | 17.8187
|  | 7.361 | 3.3671 | 3.2585 | 1358.5108 | 18.2513 | 17.9286
|  | 7.3637 | 3.403 | 3.2777 | 1358.0208 | 18.4587 | 18.0474
|  | 7.3663 | 3.4233 | 3.2958 | 1357.5309 | 18.5826 | 18.1599
|  | 7.369 | 3.4332 | 3.3106 | 1357.041 | 18.6494 | 18.255
|  | 7.3716 | 3.4414 | 3.3252 | 1356.5511 | 18.7075 | 18.3484
|  | 7.3743 | 3.4497 | 3.3405 | 1356.0612 | 18.7663 | 18.4461
|  | 7.377 | 3.4595 | 3.3566 | 1355.5712 | 18.8331 | 18.5484
|  | 7.3796 | 3.4719 | 3.3707 | 1355.0814 | 18.9143 | 18.6401
|  | 7.3823 | 3.4887 | 3.3833 | 1354.5915 | 19.0196 | 18.7234
|  | 7.385 | 3.5062 | 3.3952 | 1354.1016 | 19.1289 | 18.8026
|  | 7.3876 | 3.5244 | 3.4089 | 1353.6116 | 19.2424 | 18.8921
|  | 7.3903 | 3.5421 | 3.4236 | 1353.1218 | 19.3528 | 18.9876
|  | 7.393 | 3.5566 | 3.4381 | 1352.6318 | 19.446 | 19.0817
|  | 7.3957 | 3.5674 | 3.4515 | 1352.142 | 19.5193 | 19.1698
|  | 7.3984 | 3.5768 | 3.466 | 1351.6521 | 19.5851 | 19.2644
|  | 7.401 | 3.5848 | 3.4804 | 1351.1621 | 19.6429 | 19.3587
|  | 7.4037 | 3.5939 | 3.494 | 1350.6722 | 19.7069 | 19.4485
|  | 7.4064 | 3.6037 | 3.5053 | 1350.1823 | 19.7754 | 19.5255
|  | 7.4091 | 3.6164 | 3.5148 | 1349.6925 | 19.8596 | 19.5922
|  | 7.4118 | 3.6343 | 3.5245 | 1349.2025 | 19.9722 | 19.6607
|  | 7.4145 | 3.6547 | 3.5356 | 1348.7126 | 20.099 | 19.7371
|  | 7.4172 | 3.6729 | 3.5454 | 1348.2227 | 20.2137 | 19.8061
|  | 7.4199 | 3.689 | 3.5554 | 1347.7328 | 20.317 | 19.8766
|  | 7.4226 | 3.7039 | 3.5668 | 1347.2429 | 20.4137 | 19.9549
|  | 7.4253 | 3.7194 | 3.5795 | 1346.7531 | 20.514 | 20.0402
|  | 7.428 | 3.7337 | 3.5925 | 1346.2631 | 20.6081 | 20.1278
|  | 7.4307 | 3.7463 | 3.6053 | 1345.7731 | 20.6925 | 20.2144
|  | 7.4334 | 3.7591 | 3.6186 | 1345.2833 | 20.7785 | 20.3035
|  | 7.4361 | 3.7736 | 3.6337 | 1344.7934 | 20.8738 | 20.4033
|  | 7.4388 | 3.7844 | 3.648 | 1344.3034 | 20.9489 | 20.4984
|  | 7.4415 | 3.7817 | 3.6599 | 1343.8135 | 20.9494 | 20.5803
|  | 7.4442 | 3.7648 | 3.6714 | 1343.3237 | 20.8706 | 20.6602
|  | 7.4469 | 3.7383 | 3.6835 | 1342.8338 | 20.7389 | 20.743
|  | 7.4497 | 3.7014 | 3.6938 | 1342.3439 | 20.5491 | 20.8163
|  | 7.4524 | 3.655 | 3.7006 | 1341.8539 | 20.3067 | 20.8701
|  | 7.4551 | 3.6037 | 3.7044 | 1341.3641 | 20.0361 | 20.9069
|  | 7.4578 | 3.5596 | 3.7091 | 1340.8742 | 19.8056 | 20.9485
|  | 7.4605 | 3.5401 | 3.717 | 1340.3842 | 19.7111 | 21.0085
|  | 7.4633 | 3.5422 | 3.7257 | 1339.8944 | 19.7373 | 21.073
|  | 7.466 | 3.5598 | 3.7355 | 1339.4043 | 19.8499 | 21.1438
|  | 7.4687 | 3.5967 | 3.7491 | 1338.9145 | 20.0704 | 21.2364
|  | 7.4715 | 3.6519 | 3.7675 | 1338.4246 | 20.3935 | 21.3564
|  | 7.4742 | 3.7178 | 3.7901 | 1337.9347 | 20.7769 | 21.4999
|  | 7.4769 | 3.7838 | 3.8148 | 1337.4448 | 21.1609 | 21.656
|  | 7.4797 | 3.8431 | 3.84 | 1336.9549 | 21.5086 | 21.815
|  | 7.4824 | 3.9011 | 3.8676 | 1336.465 | 21.8491 | 21.9881
|  | 7.4852 | 3.9561 | 3.8955 | 1335.975 | 22.173 | 22.1628
|  | 7.4879 | 4.003 | 3.9206 | 1335.4851 | 22.4527 | 22.3223
|  | 7.4907 | 4.0408 | 3.9432 | 1334.9951 | 22.6813 | 22.4671
|  | 7.4934 | 4.0722 | 3.9638 | 1334.5052 | 22.8742 | 22.601
|  | 7.4962 | 4.0996 | 3.9809 | 1334.0154 | 23.0449 | 22.7155
|  | 7.4989 | 4.1212 | 3.996 | 1333.5255 | 23.1838 | 22.8185
|  | 7.5017 | 4.1345 | 4.0079 | 1333.0356 | 23.2755 | 22.9033
|  | 7.5044 | 4.145 | 4.0181 | 1332.5456 | 23.3517 | 22.9781
|  | 7.5072 | 4.1553 | 4.0284 | 1332.0557 | 23.4269 | 23.0543
|  | 7.51 | 4.1666 | 4.0391 | 1331.5658 | 23.5083 | 23.1325
|  | 7.5127 | 4.1787 | 4.0498 | 1331.076 | 23.5935 | 23.2106
|  | 7.5155 | 4.1925 | 4.0628 | 1330.5861 | 23.6891 | 23.3026
|  | 7.5183 | 4.2084 | 4.0759 | 1330.0961 | 23.7965 | 23.3948
|  | 7.521 | 4.2268 | 4.0896 | 1329.6062 | 23.9178 | 23.4906
|  | 7.5238 | 4.2438 | 4.1031 | 1329.1163 | 24.0321 | 23.5857
|  | 7.5266 | 4.2585 | 4.116 | 1328.6264 | 24.1332 | 23.6775
|  | 7.5293 | 4.2703 | 4.128 | 1328.1366 | 24.2179 | 23.7637
|  | 7.5321 | 4.2819 | 4.1391 | 1327.6465 | 24.3014 | 23.8451
|  | 7.5349 | 4.2925 | 4.1475 | 1327.1566 | 24.3798 | 23.911
|  | 7.5377 | 4.3031 | 4.1559 | 1326.6667 | 24.4576 | 23.9776
|  | 7.5405 | 4.3132 | 4.1639 | 1326.1769 | 24.5335 | 24.0414
|  | 7.5433 | 4.3252 | 4.1731 | 1325.6869 | 24.62 | 24.112
|  | 7.546 | 4.3392 | 4.184 | 1325.197 | 24.7179 | 24.1932
|  | 7.5488 | 4.3553 | 4.1965 | 1324.7071 | 24.8279 | 24.2836
|  | 7.5516 | 4.3702 | 4.209 | 1324.2173 | 24.9314 | 24.3738
|  | 7.5544 | 4.3841 | 4.2228 | 1323.7273 | 25.0288 | 24.4719
|  | 7.5572 | 4.395 | 4.236 | 1323.2374 | 25.1101 | 24.5661
|  | 7.56 | 4.401 | 4.2492 | 1322.7475 | 25.1629 | 24.6614
|  | 7.5628 | 4.3981 | 4.2609 | 1322.2576 | 25.165 | 24.7475
|  | 7.5656 | 4.3898 | 4.2704 | 1321.7677 | 25.1358 | 24.8213
|  | 7.5684 | 4.3797 | 4.2782 | 1321.2779 | 25.0968 | 24.8849
|  | 7.5712 | 4.3703 | 4.287 | 1320.7878 | 25.0616 | 24.9545
|  | 7.574 | 4.3606 | 4.2965 | 1320.298 | 25.0243 | 25.0286
|  | 7.5769 | 4.3536 | 4.308 | 1319.8081 | 25.0028 | 25.1139
|  | 7.5797 | 4.3551 | 4.321 | 1319.3182 | 25.0298 | 25.2084
|  | 7.5825 | 4.3714 | 4.3375 | 1318.8284 | 25.1422 | 25.3237
|  | 7.5853 | 4.3962 | 4.3567 | 1318.3384 | 25.3035 | 25.4547
|  | 7.5881 | 4.4232 | 4.3789 | 1317.8484 | 25.478 | 25.6031
|  | 7.5909 | 4.452 | 4.4018 | 1317.3586 | 25.6632 | 25.7566
|  | 7.5938 | 4.4841 | 4.4241 | 1316.8687 | 25.8674 | 25.9061
|  | 7.5966 | 4.5147 | 4.4449 | 1316.3787 | 26.063 | 26.0473
|  | 7.5994 | 4.5372 | 4.4647 | 1315.8888 | 26.2128 | 26.1829
|  | 7.6023 | 4.5492 | 4.4818 | 1315.3989 | 26.3014 | 26.3028
|  | 7.6051 | 4.557 | 4.4977 | 1314.909 | 26.3661 | 26.4154
|  | 7.6079 | 4.5636 | 4.5112 | 1314.4191 | 26.4242 | 26.5146
|  | 7.6108 | 4.5702 | 4.5236 | 1313.9292 | 26.4823 | 26.6074
|  | 7.6136 | 4.5785 | 4.5376 | 1313.4393 | 26.55 | 26.7097
|  | 7.6164 | 4.5923 | 4.5529 | 1312.9495 | 26.6497 | 26.8198
|  | 7.6193 | 4.6156 | 4.5679 | 1312.4595 | 26.805 | 26.9284
|  | 7.6221 | 4.6453 | 4.5835 | 1311.9697 | 26.998 | 27.0402
|  | 7.625 | 4.6753 | 4.5986 | 1311.4796 | 27.1927 | 27.1495
|  | 7.6278 | 4.7057 | 4.6137 | 1310.9897 | 27.39 | 27.2591
|  | 7.6307 | 4.7353 | 4.6282 | 1310.4999 | 27.5827 | 27.3654
|  | 7.6335 | 4.7613 | 4.6403 | 1310.01 | 27.7546 | 27.4577
|  | 7.6364 | 4.7811 | 4.6507 | 1309.52 | 27.891 | 27.5396
|  | 7.6392 | 4.7937 | 4.6613 | 1309.0301 | 27.9854 | 27.623
|  | 7.6421 | 4.8046 | 4.6727 | 1308.5402 | 28.0701 | 27.7115
|  | 7.645 | 4.8186 | 4.6857 | 1308.0504 | 28.1728 | 27.8092
|  | 7.6478 | 4.8339 | 4.701 | 1307.5605 | 28.2837 | 27.9207
|  | 7.6507 | 4.848 | 4.7181 | 1307.0705 | 28.3875 | 28.0437
|  | 7.6536 | 4.8618 | 4.7372 | 1306.5806 | 28.4898 | 28.1781
|  | 7.6564 | 4.8785 | 4.7576 | 1306.0907 | 28.609 | 28.3209
|  | 7.6593 | 4.8998 | 4.7781 | 1305.6009 | 28.7555 | 28.4641
|  | 7.6622 | 4.9213 | 4.7972 | 1305.111 | 28.9036 | 28.5996
|  | 7.6651 | 4.9398 | 4.8151 | 1304.621 | 29.034 | 28.7275
|  | 7.6679 | 4.9565 | 4.83 | 1304.1311 | 29.1539 | 28.8381
|  | 7.6708 | 4.9754 | 4.8431 | 1303.6412 | 29.287 | 28.9383
|  | 7.6737 | 4.9952 | 4.8552 | 1303.1513 | 29.4255 | 29.0323
|  | 7.6766 | 5.013 | 4.8668 | 1302.6614 | 29.5528 | 29.1238
|  | 7.6795 | 5.0266 | 4.8774 | 1302.1714 | 29.655 | 29.2092
|  | 7.6824 | 5.038 | 4.8869 | 1301.6815 | 29.7447 | 29.2882
|  | 7.6853 | 5.0486 | 4.8944 | 1301.1917 | 29.83 | 29.355
|  | 7.6882 | 5.0587 | 4.902 | 1300.7018 | 29.9119 | 29.4224
|  | 7.6911 | 5.0652 | 4.9084 | 1300.2118 | 29.9732 | 29.4831
|  | 7.694 | 5.0715 | 4.9144 | 1299.7219 | 30.0329 | 29.5415
|  | 7.6969 | 5.0797 | 4.9205 | 1299.232 | 30.1044 | 29.6006
|  | 7.6998 | 5.0911 | 4.9287 | 1298.7421 | 30.1944 | 29.6725
|  | 7.7027 | 5.104 | 4.9394 | 1298.2523 | 30.2941 | 29.7592
|  | 7.7056 | 5.1188 | 4.9536 | 1297.7623 | 30.4046 | 29.8672
|  | 7.7085 | 5.1335 | 4.969 | 1297.2724 | 30.5152 | 29.9828
|  | 7.7114 | 5.1509 | 4.9866 | 1296.7826 | 30.6418 | 30.1115
|  | 7.7143 | 5.1688 | 5.0045 | 1296.2926 | 30.7716 | 30.2427
|  | 7.7172 | 5.1852 | 5.0216 | 1295.8028 | 30.8923 | 30.3689
|  | 7.7201 | 5.1983 | 5.0359 | 1295.3128 | 30.9941 | 30.4785
|  | 7.7231 | 5.21 | 5.0495 | 1294.8229 | 31.0874 | 30.5837
|  | 7.726 | 5.2193 | 5.0619 | 1294.333 | 31.1664 | 30.6821
|  | 7.7289 | 5.2293 | 5.0746 | 1293.8432 | 31.2495 | 30.7825
|  | 7.7318 | 5.2388 | 5.0858 | 1293.3532 | 31.3303 | 30.8741
|  | 7.7348 | 5.2484 | 5.0965 | 1292.8633 | 31.4115 | 30.9623
|  | 7.7377 | 5.258 | 5.1073 | 1292.3733 | 31.4929 | 31.0515
|  | 7.7406 | 5.2684 | 5.1197 | 1291.8835 | 31.5787 | 31.1506
|  | 7.7436 | 5.2765 | 5.1304 | 1291.3936 | 31.6513 | 31.2394
|  | 7.7465 | 5.284 | 5.1403 | 1290.9036 | 31.7207 | 31.3234
|  | 7.7495 | 5.2902 | 5.1492 | 1290.4137 | 31.7817 | 31.401
|  | 7.7524 | 5.2968 | 5.1594 | 1289.9239 | 31.8455 | 31.4874
|  | 7.7553 | 5.3028 | 5.1705 | 1289.434 | 31.9058 | 31.5793
|  | 7.7583 | 5.3092 | 5.1824 | 1288.9441 | 31.9687 | 31.6756
|  | 7.7612 | 5.3172 | 5.194 | 1288.4541 | 32.0413 | 31.7707
|  | 7.7642 | 5.33 | 5.2074 | 1287.9642 | 32.1427 | 31.8773
|  | 7.7671 | 5.3465 | 5.2206 | 1287.4744 | 32.2671 | 31.9822
|  | 7.7701 | 5.3658 | 5.2338 | 1286.9845 | 32.4081 | 32.0878
|  | 7.7731 | 5.3829 | 5.2459 | 1286.4945 | 32.5363 | 32.1864
|  | 7.776 | 5.3996 | 5.2584 | 1286.0046 | 32.6622 | 32.2878
|  | 7.779 | 5.416 | 5.2716 | 1285.5147 | 32.7864 | 32.3933
|  | 7.782 | 5.4307 | 5.2856 | 1285.0248 | 32.9004 | 32.504
|  | 7.7849 | 5.4416 | 5.2984 | 1284.5349 | 32.9911 | 32.6073
|  | 7.7879 | 5.4493 | 5.3113 | 1284.0451 | 33.0636 | 32.7122
|  | 7.7909 | 5.4547 | 5.3238 | 1283.5549 | 33.1215 | 32.8143
|  | 7.7938 | 5.4612 | 5.3366 | 1283.0651 | 33.1862 | 32.918
|  | 7.7968 | 5.4672 | 5.3483 | 1282.5752 | 33.2481 | 33.0157
|  | 7.7998 | 5.4724 | 5.3585 | 1282.0853 | 33.3052 | 33.1038
|  | 7.8028 | 5.4775 | 5.3664 | 1281.5953 | 33.3616 | 33.178
|  | 7.8058 | 5.4846 | 5.374 | 1281.1054 | 33.4302 | 33.2501
|  | 7.8087 | 5.4932 | 5.3809 | 1280.6155 | 33.5084 | 33.3183
|  | 7.8117 | 5.5027 | 5.3877 | 1280.1256 | 33.5921 | 33.3858
|  | 7.8147 | 5.5118 | 5.3937 | 1279.6358 | 33.6733 | 33.4491
|  | 7.8177 | 5.5207 | 5.3979 | 1279.1458 | 33.7539 | 33.5006
|  | 7.8207 | 5.5289 | 5.3994 | 1278.6559 | 33.8296 | 33.5355
|  | 7.8237 | 5.5364 | 5.4007 | 1278.166 | 33.9017 | 33.5695
|  | 7.8267 | 5.5419 | 5.4023 | 1277.6761 | 33.961 | 33.605
|  | 7.8297 | 5.5444 | 5.4039 | 1277.1863 | 34.0027 | 33.6405
|  | 7.8327 | 5.5453 | 5.4045 | 1276.6962 | 34.0344 | 33.6705
|  | 7.8357 | 5.5454 | 5.404 | 1276.2064 | 34.0609 | 33.693
|  | 7.8387 | 5.544 | 5.4042 | 1275.7165 | 34.0785 | 33.7201
|  | 7.8417 | 5.5398 | 5.4061 | 1275.2266 | 34.0793 | 33.7577
|  | 7.8448 | 5.5331 | 5.4082 | 1274.7367 | 34.0638 | 33.7968
|  | 7.8478 | 5.5254 | 5.4098 | 1274.2467 | 34.0429 | 33.8333
|  | 7.8508 | 5.5182 | 5.4119 | 1273.7568 | 34.0245 | 33.8721
|  | 7.8538 | 5.5102 | 5.4144 | 1273.267 | 34.0012 | 33.9143
|  | 7.8568 | 5.5014 | 5.4168 | 1272.7771 | 33.9732 | 33.9551
|  | 7.8599 | 5.4939 | 5.4187 | 1272.2871 | 33.953 | 33.993
|  | 7.8629 | 5.4923 | 5.4216 | 1271.7972 | 33.9692 | 34.0375
|  | 7.8659 | 5.4957 | 5.4234 | 1271.3074 | 34.0163 | 34.0751
|  | 7.869 | 5.5011 | 5.4234 | 1270.8175 | 34.0761 | 34.1012
|  | 7.872 | 5.5064 | 5.4204 | 1270.3276 | 34.1355 | 34.1088
|  | 7.875 | 5.5125 | 5.4163 | 1269.8376 | 34.1998 | 34.1095
|  | 7.8781 | 5.5185 | 5.4132 | 1269.3477 | 34.2629 | 34.1161
|  | 7.8811 | 5.5226 | 5.4098 | 1268.8578 | 34.3151 | 34.1209
|  | 7.8841 | 5.5221 | 5.4027 | 1268.368 | 34.3387 | 34.1029
|  | 7.8872 | 5.5189 | 5.3945 | 1267.8781 | 34.3453 | 34.0775
|  | 7.8902 | 5.5133 | 5.3858 | 1267.3881 | 34.3371 | 34.0484
|  | 7.8933 | 5.5077 | 5.3774 | 1266.8981 | 34.3286 | 34.0217
|  | 7.8963 | 5.5015 | 5.3662 | 1266.4083 | 34.3167 | 33.9775
|  | 7.8994 | 5.4964 | 5.3525 | 1265.9184 | 34.3112 | 33.9165
|  | 7.9025 | 5.4927 | 5.3377 | 1265.4285 | 34.3147 | 33.8493
|  | 7.9055 | 5.4902 | 5.325 | 1264.9385 | 34.3258 | 33.7948
|  | 7.9086 | 5.4857 | 5.3127 | 1264.4486 | 34.3238 | 33.7429
|  | 7.9117 | 5.4797 | 5.3011 | 1263.9588 | 34.3133 | 33.695
|  | 7.9147 | 5.4706 | 5.2895 | 1263.4689 | 34.2828 | 33.6479
|  | 7.9178 | 5.4598 | 5.281 | 1262.9789 | 34.2416 | 33.6194
|  | 7.9209 | 5.4455 | 5.2737 | 1262.489 | 34.1782 | 33.5989
|  | 7.9239 | 5.4289 | 5.2677 | 1261.9991 | 34.1005 | 33.5872
|  | 7.927 | 5.4105 | 5.2613 | 1261.5093 | 34.0114 | 33.5723
|  | 7.9301 | 5.3934 | 5.2562 | 1261.0194 | 33.9306 | 33.566
|  | 7.9332 | 5.3789 | 5.2522 | 1260.5294 | 33.8653 | 33.5664
|  | 7.9363 | 5.3683 | 5.249 | 1260.0395 | 33.8248 | 33.5718
|  | 7.9393 | 5.3589 | 5.2437 | 1259.5496 | 33.7921 | 33.564
|  | 7.9424 | 5.3525 | 5.2372 | 1259.0597 | 33.7779 | 33.5485
|  | 7.9455 | 5.3457 | 5.2272 | 1258.5699 | 33.7611 | 33.5107
|  | 7.9486 | 5.3384 | 5.2151 | 1258.0798 | 33.7416 | 33.4591
|  | 7.9517 | 5.329 | 5.1991 | 1257.59 | 33.708 | 33.3827
|  | 7.9548 | 5.3172 | 5.1796 | 1257.1001 | 33.6601 | 33.2832
|  | 7.9579 | 5.3031 | 5.1572 | 1256.6102 | 33.5969 | 33.1651
|  | 7.961 | 5.2877 | 5.1348 | 1256.1203 | 33.5253 | 33.0467
|  | 7.9641 | 5.2692 | 5.1116 | 1255.6303 | 33.4342 | 32.9233
|  | 7.9672 | 5.2511 | 5.0896 | 1255.1405 | 33.3451 | 32.807
|  | 7.9703 | 5.2318 | 5.0675 | 1254.6506 | 33.2486 | 32.69
|  | 7.9735 | 5.2123 | 5.0464 | 1254.1607 | 33.1506 | 32.5798
|  | 7.9766 | 5.191 | 5.0251 | 1253.6706 | 33.0409 | 32.4678
|  | 7.9797 | 5.1678 | 5.004 | 1253.1808 | 32.919 | 32.3566
|  | 7.9828 | 5.1433 | 4.982 | 1252.6909 | 32.7885 | 32.2392
|  | 7.9859 | 5.1189 | 4.9596 | 1252.2011 | 32.6586 | 32.1194
|  | 7.9891 | 5.0927 | 4.9358 | 1251.7112 | 32.5172 | 31.9902
|  | 7.9922 | 5.0664 | 4.9118 | 1251.2211 | 32.3745 | 31.8598
|  | 7.9953 | 5.0397 | 4.8877 | 1250.7312 | 32.2292 | 31.7284
|  | 7.9985 | 5.0144 | 4.8654 | 1250.2414 | 32.0921 | 31.6081
|  | 8.0016 | 4.9893 | 4.8436 | 1249.7515 | 31.9569 | 31.4917
|  | 8.0047 | 4.9643 | 4.8233 | 1249.2616 | 31.8219 | 31.3842
|  | 8.0079 | 4.9392 | 4.804 | 1248.7717 | 31.6855 | 31.2828
|  | 8.011 | 4.9155 | 4.7857 | 1248.2818 | 31.5584 | 31.1881
|  | 8.0142 | 4.8931 | 4.7673 | 1247.7918 | 31.4391 | 31.0926
|  | 8.0173 | 4.8713 | 4.7485 | 1247.302 | 31.3238 | 30.9946
|  | 8.0205 | 4.8496 | 4.7292 | 1246.8121 | 31.2087 | 30.893
|  | 8.0236 | 4.8297 | 4.7104 | 1246.3221 | 31.1052 | 30.7943
|  | 8.0268 | 4.8119 | 4.6905 | 1245.8323 | 31.0149 | 30.6881
|  | 8.0299 | 4.7963 | 4.6697 | 1245.3424 | 30.9382 | 30.5761
|  | 8.0331 | 4.7808 | 4.6491 | 1244.8524 | 30.8628 | 30.4651
|  | 8.0362 | 4.7662 | 4.631 | 1244.3625 | 30.7928 | 30.3707
|  | 8.0394 | 4.7536 | 4.6165 | 1243.8726 | 30.7353 | 30.2991
|  | 8.0426 | 4.7412 | 4.6038 | 1243.3827 | 30.6795 | 30.24
|  | 8.0457 | 4.7283 | 4.5925 | 1242.8928 | 30.6204 | 30.1895
|  | 8.0489 | 4.7152 | 4.584 | 1242.4029 | 30.5593 | 30.1576
|  | 8.0521 | 4.7014 | 4.5794 | 1241.9129 | 30.4938 | 30.1509
|  | 8.0553 | 4.6884 | 4.5778 | 1241.4231 | 30.4338 | 30.1642
|  | 8.0585 | 4.6765 | 4.5762 | 1240.9332 | 30.3805 | 30.177
|  | 8.0616 | 4.6657 | 4.5731 | 1240.4433 | 30.3342 | 30.1808
|  | 8.0648 | 4.6581 | 4.5701 | 1239.9535 | 30.3088 | 30.1847
|  | 8.068 | 4.6533 | 4.5673 | 1239.4634 | 30.3018 | 30.1901
|  | 8.0712 | 4.651 | 4.5645 | 1238.9736 | 30.3107 | 30.1952
|  | 8.0744 | 4.6514 | 4.5602 | 1238.4837 | 30.3368 | 30.1906
|  | 8.0776 | 4.6547 | 4.5557 | 1237.9938 | 30.383 | 30.1847
|  | 8.0808 | 4.6599 | 4.5523 | 1237.5039 | 30.4409 | 30.1863
|  | 8.084 | 4.666 | 4.5504 | 1237.0139 | 30.5046 | 30.1973
|  | 8.0872 | 4.6718 | 4.5491 | 1236.524 | 30.5668 | 30.2132
|  | 8.0904 | 4.6769 | 4.5475 | 1236.0342 | 30.6247 | 30.2265
|  | 8.0936 | 4.6809 | 4.5447 | 1235.5443 | 30.6748 | 30.2318
|  | 8.0968 | 4.6852 | 4.5424 | 1235.0543 | 30.7274 | 30.2403
|  | 8.1 | 4.6877 | 4.5384 | 1234.5644 | 30.7681 | 30.2377
|  | 8.1032 | 4.6886 | 4.5337 | 1234.0745 | 30.7986 | 30.2303
|  | 8.1065 | 4.6882 | 4.5291 | 1233.5846 | 30.8204 | 30.2236
|  | 8.1097 | 4.688 | 4.5259 | 1233.0948 | 30.8438 | 30.2261
|  | 8.1129 | 4.6893 | 4.5262 | 1232.6047 | 30.8769 | 30.2522
|  | 8.1161 | 4.6929 | 4.53 | 1232.1149 | 30.9251 | 30.3017
|  | 8.1194 | 4.6959 | 4.534 | 1231.625 | 30.9695 | 30.3526
|  | 8.1226 | 4.6996 | 4.5406 | 1231.135 | 31.0188 | 30.4212
|  | 8.1258 | 4.7043 | 4.5489 | 1230.6451 | 31.0742 | 30.501
|  | 8.1291 | 4.7113 | 4.5589 | 1230.1551 | 31.1453 | 30.5921
|  | 8.1323 | 4.7181 | 4.5688 | 1229.6653 | 31.2152 | 30.6833
|  | 8.1355 | 4.7246 | 4.5776 | 1229.1754 | 31.2832 | 30.7668
|  | 8.1388 | 4.7296 | 4.5857 | 1228.6855 | 31.3409 | 30.8456
|  | 8.142 | 4.7341 | 4.5961 | 1228.1956 | 31.3963 | 30.9404
|  | 8.1453 | 4.7388 | 4.6066 | 1227.7056 | 31.4523 | 31.036
|  | 8.1485 | 4.7442 | 4.6166 | 1227.2157 | 31.5134 | 31.1281
|  | 8.1518 | 4.7488 | 4.6245 | 1226.7258 | 31.5693 | 31.2065
|  | 8.155 | 4.7556 | 4.6328 | 1226.2359 | 31.6398 | 31.2872
|  | 8.1583 | 4.7622 | 4.6403 | 1225.746 | 31.7088 | 31.3633
|  | 8.1616 | 4.7699 | 4.6481 | 1225.2561 | 31.7856 | 31.4407
|  | 8.1648 | 4.7792 | 4.655 | 1224.7662 | 31.8733 | 31.5131
|  | 8.1681 | 4.7894 | 4.6621 | 1224.2763 | 31.9669 | 31.5864
|  | 8.1714 | 4.7986 | 4.669 | 1223.7864 | 32.0539 | 31.6581
|  | 8.1746 | 4.8062 | 4.6762 | 1223.2965 | 32.1302 | 31.7324
|  | 8.1779 | 4.81 | 4.6816 | 1222.8066 | 32.1812 | 31.7944
|  | 8.1812 | 4.8139 | 4.6873 | 1222.3167 | 32.2334 | 31.8587
|  | 8.1845 | 4.8163 | 4.6911 | 1221.8268 | 32.2752 | 31.9103
|  | 8.1877 | 4.8169 | 4.6936 | 1221.3369 | 32.3049 | 31.9526
|  | 8.191 | 4.8147 | 4.6944 | 1220.8469 | 32.3165 | 31.9836
|  | 8.1943 | 4.8118 | 4.6949 | 1220.357 | 32.3227 | 32.013
|  | 8.1976 | 4.8099 | 4.6955 | 1219.8671 | 32.3361 | 32.0429
|  | 8.2009 | 4.8103 | 4.697 | 1219.3773 | 32.3644 | 32.0789
|  | 8.2042 | 4.8097 | 4.6973 | 1218.8873 | 32.3866 | 32.1064
|  | 8.2075 | 4.8096 | 4.697 | 1218.3974 | 32.4118 | 32.1303
|  | 8.2108 | 4.8091 | 4.6949 | 1217.9076 | 32.4346 | 32.1421
|  | 8.2141 | 4.8104 | 4.694 | 1217.4176 | 32.4698 | 32.1616
|  | 8.2174 | 4.8132 | 4.6944 | 1216.9277 | 32.5149 | 32.19
|  | 8.2207 | 4.8166 | 4.6962 | 1216.4378 | 32.5636 | 32.2287
|  | 8.224 | 4.818 | 4.698 | 1215.9478 | 32.5993 | 32.2667
|  | 8.2274 | 4.8188 | 4.7008 | 1215.458 | 32.6312 | 32.3124
|  | 8.2307 | 4.8202 | 4.7065 | 1214.9681 | 32.667 | 32.3774
|  | 8.234 | 4.8227 | 4.7153 | 1214.4783 | 32.7106 | 32.4644
|  | 8.2373 | 4.8241 | 4.7233 | 1213.9882 | 32.746 | 32.5456
|  | 8.2406 | 4.8243 | 4.7296 | 1213.4983 | 32.7743 | 32.6156
|  | 8.244 | 4.8229 | 4.7331 | 1213.0084 | 32.7912 | 32.6659
|  | 8.2473 | 4.8229 | 4.7358 | 1212.5186 | 32.8174 | 32.7108
|  | 8.2506 | 4.824 | 4.737 | 1212.0287 | 32.8518 | 32.7458
|  | 8.254 | 4.8249 | 4.7359 | 1211.5387 | 32.8845 | 32.7649
|  | 8.2573 | 4.8269 | 4.7342 | 1211.0488 | 32.9245 | 32.779
|  | 8.2606 | 4.8311 | 4.7335 | 1210.559 | 32.9797 | 32.8011
|  | 8.264 | 4.8365 | 4.7333 | 1210.0691 | 33.0438 | 32.8263
|  | 8.2673 | 4.844 | 4.7334 | 1209.5791 | 33.1214 | 32.8532
|  | 8.2707 | 4.8511 | 4.7327 | 1209.0892 | 33.1967 | 32.8755
|  | 8.274 | 4.8575 | 4.7329 | 1208.5993 | 33.2679 | 32.9035
|  | 8.2774 | 4.8623 | 4.7328 | 1208.1095 | 33.328 | 32.929
|  | 8.2808 | 4.8637 | 4.7303 | 1207.6195 | 33.3645 | 32.9388
|  | 8.2841 | 4.8621 | 4.7254 | 1207.1295 | 33.3808 | 32.9315
|  | 8.2875 | 4.858 | 4.7195 | 1206.6396 | 33.3792 | 32.9166
|  | 8.2908 | 4.8525 | 4.7152 | 1206.1499 | 33.3687 | 32.9135
|  | 8.2942 | 4.8465 | 4.7123 | 1205.6599 | 33.3548 | 32.92
|  | 8.2976 | 4.839 | 4.7099 | 1205.1701 | 33.3298 | 32.9302
|  | 8.301 | 4.8307 | 4.709 | 1204.6801 | 33.3001 | 32.9504
|  | 8.3043 | 4.8232 | 4.7089 | 1204.1902 | 33.2755 | 32.9766
|  | 8.3077 | 4.8161 | 4.7092 | 1203.7003 | 33.2536 | 33.0059
|  | 8.3111 | 4.8087 | 4.7094 | 1203.2104 | 33.2293 | 33.0338
|  | 8.3145 | 4.799 | 4.7075 | 1202.7205 | 33.1891 | 33.0474
|  | 8.3179 | 4.7898 | 4.7048 | 1202.2306 | 33.1524 | 33.0555
|  | 8.3213 | 4.7824 | 4.6993 | 1201.7407 | 33.1283 | 33.0435
|  | 8.3247 | 4.7772 | 4.6924 | 1201.2508 | 33.1195 | 33.0221
|  | 8.3281 | 4.7727 | 4.687 | 1200.7609 | 33.1152 | 33.011
|  | 8.3315 | 4.7687 | 4.6833 | 1200.2708 | 33.1143 | 33.0122
|  | 8.3349 | 4.7676 | 4.6814 | 1199.781 | 33.1339 | 33.0258
|  | 8.3383 | 4.7691 | 4.6803 | 1199.2912 | 33.1716 | 33.0448
|  | 8.3417 | 4.7678 | 4.6776 | 1198.8013 | 33.1892 | 33.0529
|  | 8.3451 | 4.7652 | 4.6763 | 1198.3114 | 33.1988 | 33.0706
|  | 8.3485 | 4.7615 | 4.6737 | 1197.8214 | 33.1997 | 33.0791
|  | 8.3519 | 4.7583 | 4.6688 | 1197.3314 | 33.2047 | 33.0717
|  | 8.3553 | 4.7555 | 4.6612 | 1196.8416 | 33.2122 | 33.0448
|  | 8.3587 | 4.7504 | 4.6509 | 1196.3517 | 33.2041 | 32.9991
|  | 8.3622 | 4.7437 | 4.6391 | 1195.8619 | 33.1846 | 32.9423
|  | 8.3656 | 4.7393 | 4.6277 | 1195.3719 | 33.1807 | 32.8878
|  | 8.369 | 4.7349 | 4.616 | 1194.882 | 33.1769 | 32.8319
|  | 8.3725 | 4.7311 | 4.6067 | 1194.3921 | 33.1778 | 32.7926
|  | 8.3759 | 4.726 | 4.5978 | 1193.9022 | 33.1689 | 32.7563
|  | 8.3793 | 4.7205 | 4.5906 | 1193.4123 | 33.158 | 32.7319
|  | 8.3828 | 4.715 | 4.5845 | 1192.9223 | 33.1465 | 32.7151
|  | 8.3862 | 4.7098 | 4.5806 | 1192.4324 | 33.1367 | 32.7137
|  | 8.3897 | 4.7028 | 4.5785 | 1191.9426 | 33.1153 | 32.7262
|  | 8.3931 | 4.6945 | 4.577 | 1191.4527 | 33.0839 | 32.7419
|  | 8.3966 | 4.6833 | 4.5733 | 1190.9627 | 33.0317 | 32.7429
|  | 8.4 | 4.67 | 4.5693 | 1190.4727 | 32.9651 | 32.7407
|  | 8.4035 | 4.6532 | 4.5635 | 1189.9829 | 32.8739 | 32.7265
|  | 8.4069 | 4.6364 | 4.5584 | 1189.493 | 32.7823 | 32.7163
|  | 8.4104 | 4.6202 | 4.5516 | 1189.0032 | 32.6946 | 32.6946
|  | 8.4139 | 4.6069 | 4.5442 | 1188.5132 | 32.6273 | 32.6688
|  | 8.4173 | 4.5955 | 4.5366 | 1188.0232 | 32.5737 | 32.6409
|  | 8.4208 | 4.5864 | 4.5293 | 1187.5335 | 32.5353 | 32.6151
|  | 8.4243 | 4.5795 | 4.5224 | 1187.0435 | 32.5135 | 32.5925
|  | 8.4278 | 4.5752 | 4.5159 | 1186.5536 | 32.5101 | 32.572
|  | 8.4313 | 4.5695 | 4.5066 | 1186.0636 | 32.4964 | 32.5325
|  | 8.4347 | 4.562 | 4.4969 | 1185.5738 | 32.4699 | 32.4892
|  | 8.4382 | 4.5502 | 4.4842 | 1185.0838 | 32.4123 | 32.4241
|  | 8.4417 | 4.5371 | 4.4713 | 1184.594 | 32.3457 | 32.3574
|  | 8.4452 | 4.5241 | 4.4591 | 1184.1041 | 32.2797 | 32.2962
|  | 8.4487 | 4.5119 | 4.4468 | 1183.6142 | 32.2192 | 32.2338
|  | 8.4522 | 4.5001 | 4.4351 | 1183.1242 | 32.1618 | 32.1754
|  | 8.4557 | 4.4893 | 4.4254 | 1182.6343 | 32.1112 | 32.1314
|  | 8.4592 | 4.479 | 4.4159 | 1182.1444 | 32.0639 | 32.089
|  | 8.4627 | 4.4711 | 4.4081 | 1181.6544 | 32.0345 | 32.0594
|  | 8.4662 | 4.4624 | 4.399 | 1181.1646 | 31.998 | 32.0193
|  | 8.4697 | 4.4517 | 4.3889 | 1180.6747 | 31.9482 | 31.9727
|  | 8.4732 | 4.4379 | 4.3776 | 1180.1848 | 31.8754 | 31.9167
|  | 8.4768 | 4.4231 | 4.3657 | 1179.695 | 31.7958 | 31.8564
|  | 8.4803 | 4.4096 | 4.3535 | 1179.205 | 31.7253 | 31.7937
|  | 8.4838 | 4.3979 | 4.3415 | 1178.7149 | 31.667 | 31.7323
|  | 8.4873 | 4.387 | 4.3301 | 1178.2251 | 31.615 | 31.6755
|  | 8.4909 | 4.3774 | 4.3198 | 1177.7352 | 31.5718 | 31.6264
|  | 8.4944 | 4.3679 | 4.3089 | 1177.2453 | 31.53 | 31.5726
|  | 8.4979 | 4.3599 | 4.2994 | 1176.7553 | 31.4981 | 31.5295
|  | 8.5015 | 4.35 | 4.2888 | 1176.2654 | 31.4525 | 31.478
|  | 8.505 | 4.3377 | 4.2772 | 1175.7756 | 31.3903 | 31.4189
|  | 8.5086 | 4.3232 | 4.2649 | 1175.2857 | 31.3115 | 31.355
|  | 8.5121 | 4.3062 | 4.2511 | 1174.7957 | 31.214 | 31.2797
|  | 8.5157 | 4.2903 | 4.237 | 1174.3057 | 31.1245 | 31.202
|  | 8.5192 | 4.2773 | 4.2222 | 1173.8159 | 31.0562 | 31.1186
|  | 8.5228 | 4.2663 | 4.2056 | 1173.326 | 31.0024 | 31.0223
|  | 8.5263 | 4.2587 | 4.1905 | 1172.8362 | 30.9731 | 30.9367
|  | 8.5299 | 4.2514 | 4.1757 | 1172.3461 | 30.9459 | 30.8533
|  | 8.5335 | 4.244 | 4.1607 | 1171.8563 | 30.918 | 30.7681
|  | 8.537 | 4.2375 | 4.1451 | 1171.3663 | 30.8964 | 30.6786
|  | 8.5406 | 4.2294 | 4.1296 | 1170.8765 | 30.8627 | 30.5894
|  | 8.5442 | 4.219 | 4.117 | 1170.3866 | 30.8126 | 30.5213
|  | 8.5478 | 4.206 | 4.1055 | 1169.8966 | 30.744 | 30.4614
|  | 8.5513 | 4.1917 | 4.0942 | 1169.4067 | 30.6649 | 30.4035
|  | 8.5549 | 4.1785 | 4.0842 | 1168.9168 | 30.5937 | 30.3542
|  | 8.5585 | 4.1663 | 4.0751 | 1168.4269 | 30.5301 | 30.3123
|  | 8.5621 | 4.1545 | 4.0684 | 1167.9372 | 30.4694 | 30.2875
|  | 8.5657 | 4.142 | 4.0616 | 1167.4471 | 30.4034 | 30.2625
|  | 8.5693 | 4.1289 | 4.0533 | 1166.9573 | 30.3328 | 30.2262
|  | 8.5729 | 4.1175 | 4.0466 | 1166.4673 | 30.2742 | 30.2015
|  | 8.5765 | 4.106 | 4.0391 | 1165.9775 | 30.2151 | 30.1708
|  | 8.5801 | 4.0957 | 4.031 | 1165.4876 | 30.1646 | 30.1354
|  | 8.5837 | 4.0859 | 4.0228 | 1164.9976 | 30.1179 | 30.0997
|  | 8.5873 | 4.0758 | 4.0142 | 1164.5078 | 30.0684 | 30.0604
|  | 8.5909 | 4.0667 | 4.0057 | 1164.0178 | 30.0269 | 30.0225
|  | 8.5946 | 4.0572 | 3.9956 | 1163.5279 | 29.9818 | 29.9719
|  | 8.5982 | 4.0453 | 3.9816 | 1163.0379 | 29.9186 | 29.8916
|  | 8.6018 | 4.033 | 3.9665 | 1162.5481 | 29.8529 | 29.8038
|  | 8.6054 | 4.0181 | 3.951 | 1162.0582 | 29.7681 | 29.712
|  | 8.6091 | 4.003 | 3.9364 | 1161.5682 | 29.6807 | 29.6277
|  | 8.6127 | 3.9883 | 3.9219 | 1161.0784 | 29.5967 | 29.543
|  | 8.6163 | 3.9751 | 3.9084 | 1160.5884 | 29.5237 | 29.4665
|  | 8.62 | 3.9647 | 3.8976 | 1160.0986 | 29.4719 | 29.41
|  | 8.6236 | 3.956 | 3.8893 | 1159.6087 | 29.4319 | 29.3718
|  | 8.6272 | 3.9467 | 3.8823 | 1159.1188 | 29.3876 | 29.3435
|  | 8.6309 | 3.9377 | 3.8758 | 1158.6288 | 29.3452 | 29.3196
|  | 8.6345 | 3.9272 | 3.8668 | 1158.1389 | 29.2917 | 29.2763
|  | 8.6382 | 3.9167 | 3.8574 | 1157.6491 | 29.2382 | 29.2296
|  | 8.6419 | 3.9038 | 3.8466 | 1157.1592 | 29.1667 | 29.1729
|  | 8.6455 | 3.8905 | 3.8371 | 1156.6693 | 29.0917 | 29.1251
|  | 8.6492 | 3.8788 | 3.8303 | 1156.1794 | 29.0286 | 29.0979
|  | 8.6528 | 3.8695 | 3.8245 | 1155.6894 | 28.9841 | 29.0791
|  | 8.6565 | 3.8624 | 3.8186 | 1155.1995 | 28.9551 | 29.0584
|  | 8.6602 | 3.8573 | 3.8144 | 1154.7097 | 28.9415 | 29.0515
|  | 8.6639 | 3.8521 | 3.8104 | 1154.2198 | 28.927 | 29.0452
|  | 8.6675 | 3.8475 | 3.8058 | 1153.7298 | 28.9168 | 29.0351
|  | 8.6712 | 3.8405 | 3.7968 | 1153.2399 | 28.889 | 28.9913
|  | 8.6749 | 3.8334 | 3.7851 | 1152.75 | 28.8605 | 28.9261
|  | 8.6786 | 3.8251 | 3.7726 | 1152.2602 | 28.8224 | 28.8549
|  | 8.6823 | 3.8156 | 3.7613 | 1151.7703 | 28.7748 | 28.7935
|  | 8.686 | 3.8047 | 3.7498 | 1151.2802 | 28.7172 | 28.7299
|  | 8.6897 | 3.793 | 3.7382 | 1150.7903 | 28.6537 | 28.6652
|  | 8.6934 | 3.7822 | 3.7287 | 1150.3005 | 28.5959 | 28.6166
|  | 8.6971 | 3.7727 | 3.7221 | 1149.8105 | 28.5487 | 28.5908
|  | 8.7008 | 3.7602 | 3.7134 | 1149.3207 | 28.4784 | 28.5479
|  | 8.7045 | 3.7474 | 3.7031 | 1148.8307 | 28.4058 | 28.4929
|  | 8.7082 | 3.7342 | 3.6903 | 1148.3409 | 28.3294 | 28.4186
|  | 8.7119 | 3.7224 | 3.6774 | 1147.8509 | 28.2646 | 28.3436
|  | 8.7157 | 3.7121 | 3.6644 | 1147.361 | 28.21 | 28.2676
|  | 8.7194 | 3.7007 | 3.6486 | 1146.8712 | 28.1475 | 28.1701
|  | 8.7231 | 3.6888 | 3.6322 | 1146.3811 | 28.0811 | 28.0668
|  | 8.7268 | 3.6774 | 3.6188 | 1145.8913 | 28.018 | 27.9876
|  | 8.7306 | 3.6641 | 3.6066 | 1145.4014 | 27.9408 | 27.9173
|  | 8.7343 | 3.6518 | 3.5969 | 1144.9116 | 27.8708 | 27.8654
|  | 8.738 | 3.6382 | 3.5868 | 1144.4215 | 27.7904 | 27.8114
|  | 8.7418 | 3.6249 | 3.5779 | 1143.9316 | 27.7131 | 27.7658
|  | 8.7455 | 3.6136 | 3.5709 | 1143.4418 | 27.6504 | 27.7358
|  | 8.7493 | 3.6037 | 3.5642 | 1142.9519 | 27.5983 | 27.7072
|  | 8.753 | 3.5971 | 3.5573 | 1142.462 | 27.5709 | 27.6774
|  | 8.7568 | 3.5935 | 3.5509 | 1141.972 | 27.5674 | 27.6515
|  | 8.7605 | 3.5894 | 3.5437 | 1141.4821 | 27.5591 | 27.6192
|  | 8.7643 | 3.5855 | 3.5369 | 1140.9922 | 27.553 | 27.5897
|  | 8.7681 | 3.5799 | 3.5286 | 1140.5024 | 27.5339 | 27.5488
|  | 8.7718 | 3.574 | 3.5205 | 1140.0125 | 27.5123 | 27.5087
|  | 8.7756 | 3.5678 | 3.5125 | 1139.5225 | 27.4877 | 27.4699
|  | 8.7794 | 3.5602 | 3.5048 | 1139.0326 | 27.453 | 27.4331
|  | 8.7832 | 3.5533 | 3.4977 | 1138.5428 | 27.4236 | 27.4014
|  | 8.7869 | 3.5482 | 3.4906 | 1138.0528 | 27.4076 | 27.369
|  | 8.7907 | 3.5443 | 3.4836 | 1137.563 | 27.4008 | 27.338
|  | 8.7945 | 3.5406 | 3.4767 | 1137.0729 | 27.3959 | 27.3075
|  | 8.7983 | 3.5337 | 3.4674 | 1136.5831 | 27.366 | 27.2578
|  | 8.8021 | 3.5248 | 3.4578 | 1136.0932 | 27.321 | 27.2058
|  | 8.8059 | 3.514 | 3.4476 | 1135.6033 | 27.2609 | 27.1487
|  | 8.8097 | 3.5011 | 3.4372 | 1135.1133 | 27.1839 | 27.0904
|  | 8.8135 | 3.4874 | 3.4279 | 1134.6234 | 27.1007 | 27.0405
|  | 8.8173 | 3.4728 | 3.419 | 1134.1336 | 27.011 | 26.9937
|  | 8.8211 | 3.4601 | 3.4131 | 1133.6438 | 26.9351 | 26.9705
|  | 8.8249 | 3.4505 | 3.4105 | 1133.1538 | 26.8837 | 26.9733
|  | 8.8287 | 3.4427 | 3.4086 | 1132.6638 | 26.8462 | 26.9813
|  | 8.8326 | 3.4365 | 3.406 | 1132.1739 | 26.8213 | 26.9839
|  | 8.8364 | 3.4292 | 3.4 | 1131.684 | 26.7871 | 26.9597
|  | 8.8402 | 3.4195 | 3.3915 | 1131.1942 | 26.735 | 26.916
|  | 8.844 | 3.4088 | 3.3818 | 1130.7043 | 26.6744 | 26.862
|  | 8.8479 | 3.3967 | 3.3698 | 1130.2143 | 26.6025 | 26.7898
|  | 8.8517 | 3.3854 | 3.3573 | 1129.7245 | 26.5374 | 26.7135
|  | 8.8556 | 3.3743 | 3.3439 | 1129.2345 | 26.4732 | 26.63
|  | 8.8594 | 3.3634 | 3.3321 | 1128.7447 | 26.4102 | 26.5595
|  | 8.8632 | 3.3545 | 3.3242 | 1128.2547 | 26.3637 | 26.5195
|  | 8.8671 | 3.3474 | 3.3176 | 1127.7647 | 26.3305 | 26.4896
|  | 8.871 | 3.3414 | 3.3109 | 1127.2748 | 26.3065 | 26.4591
|  | 8.8748 | 3.3351 | 3.3028 | 1126.785 | 26.2794 | 26.4171
|  | 8.8787 | 3.326 | 3.2939 | 1126.295 | 26.2301 | 26.3689
|  | 8.8825 | 3.3165 | 3.2878 | 1125.805 | 26.1786 | 26.3433
|  | 8.8864 | 3.3074 | 3.2813 | 1125.3152 | 26.1291 | 26.3137
|  | 8.8903 | 3.3005 | 3.2749 | 1124.8253 | 26.0977 | 26.2855
|  | 8.8941 | 3.2949 | 3.2697 | 1124.3353 | 26.0761 | 26.2667
|  | 8.898 | 3.289 | 3.2663 | 1123.8455 | 26.0522 | 26.2623
|  | 8.9019 | 3.2842 | 3.2658 | 1123.3555 | 26.0363 | 26.2808
|  | 8.9058 | 3.2809 | 3.2642 | 1122.8656 | 26.0335 | 26.291
|  | 8.9097 | 3.2785 | 3.2591 | 1122.3758 | 26.0368 | 26.2728
|  | 8.9136 | 3.276 | 3.254 | 1121.8859 | 26.0396 | 26.2547
|  | 8.9175 | 3.2694 | 3.248 | 1121.3959 | 26.01 | 26.2295
|  | 8.9214 | 3.2634 | 3.2432 | 1120.906 | 25.9853 | 26.2132
|  | 8.9253 | 3.26 | 3.2379 | 1120.4161 | 25.9807 | 26.1939
|  | 8.9292 | 3.2586 | 3.2325 | 1119.9262 | 25.9922 | 26.1725
|  | 8.9331 | 3.2578 | 3.2286 | 1119.4363 | 26.0084 | 26.1638
|  | 8.937 | 3.2552 | 3.2253 | 1118.9463 | 26.0106 | 26.1602
|  | 8.9409 | 3.2522 | 3.2211 | 1118.4564 | 26.0091 | 26.149
|  | 8.9448 | 3.2517 | 3.2158 | 1117.9665 | 26.0282 | 26.129
|  | 8.9487 | 3.2494 | 3.2079 | 1117.4767 | 26.0329 | 26.0874
|  | 8.9527 | 3.2459 | 3.2009 | 1116.9868 | 26.0275 | 26.0533
|  | 8.9566 | 3.2406 | 3.1935 | 1116.4969 | 26.0075 | 26.016
|  | 8.9605 | 3.2363 | 3.1874 | 1116.007 | 25.9961 | 25.9896
|  | 8.9645 | 3.2343 | 3.1834 | 1115.517 | 26.0026 | 25.9794
|  | 8.9684 | 3.2319 | 3.1801 | 1115.0271 | 26.0061 | 25.9757
|  | 8.9723 | 3.2278 | 3.1778 | 1114.5373 | 25.9959 | 25.9791
|  | 8.9763 | 3.2224 | 3.1753 | 1114.0473 | 25.9754 | 25.9814
|  | 8.9802 | 3.2139 | 3.1695 | 1113.5574 | 25.93 | 25.9574
|  | 8.9842 | 3.2041 | 3.1628 | 1113.0676 | 25.8732 | 25.9251
|  | 8.9881 | 3.1904 | 3.1534 | 1112.5776 | 25.7851 | 25.8712
|  | 8.9921 | 3.1765 | 3.1442 | 1112.0878 | 25.6955 | 25.8183
|  | 8.9961 | 3.1639 | 3.1352 | 1111.5978 | 25.6167 | 25.7667
|  | 9 | 3.1518 | 3.1263 | 1111.1079 | 25.5412 | 25.7167
|  | 9.004 | 3.1411 | 3.119 | 1110.618 | 25.4766 | 25.679
|  | 9.008 | 3.1318 | 3.1125 | 1110.1282 | 25.4236 | 25.6477
|  | 9.0119 | 3.1227 | 3.1056 | 1109.6381 | 25.3725 | 25.6142
|  | 9.0159 | 3.1153 | 3.0988 | 1109.1482 | 25.3341 | 25.5801
|  | 9.0199 | 3.1051 | 3.0884 | 1108.6584 | 25.2739 | 25.5167
|  | 9.0239 | 3.0946 | 3.0785 | 1108.1685 | 25.2107 | 25.4577
|  | 9.0279 | 3.0847 | 3.0688 | 1107.6786 | 25.1524 | 25.4001
|  | 9.0319 | 3.0763 | 3.06 | 1107.1886 | 25.1057 | 25.3493
|  | 9.0359 | 3.0705 | 3.0544 | 1106.6987 | 25.0808 | 25.3253
|  | 9.0399 | 3.0668 | 3.0508 | 1106.2088 | 25.073 | 25.3179
|  | 9.0439 | 3.065 | 3.0488 | 1105.7189 | 25.0801 | 25.3241
|  | 9.0479 | 3.0649 | 3.0484 | 1105.2291 | 25.1017 | 25.3435
|  | 9.0519 | 3.0629 | 3.0454 | 1104.7391 | 25.1078 | 25.3406
|  | 9.0559 | 3.0607 | 3.0409 | 1104.2492 | 25.1119 | 25.326
|  | 9.0599 | 3.0563 | 3.0334 | 1103.7593 | 25.0982 | 25.2859
|  | 9.064 | 3.0504 | 3.0243 | 1103.2695 | 25.0721 | 25.2321
|  | 9.068 | 3.0438 | 3.0148 | 1102.7796 | 25.0395 | 25.1754
|  | 9.072 | 3.0357 | 3.0052 | 1102.2896 | 24.9954 | 25.1171
|  | 9.0761 | 3.028 | 2.9975 | 1101.7997 | 24.954 | 25.0756
|  | 9.0801 | 3.0206 | 2.9916 | 1101.3099 | 24.915 | 25.0487
|  | 9.0841 | 3.0114 | 2.9861 | 1100.8199 | 24.8616 | 25.0244
|  | 9.0882 | 3.0016 | 2.9816 | 1100.3299 | 24.8028 | 25.0094
|  | 9.0922 | 2.9884 | 2.9742 | 1099.84 | 24.716 | 24.9693
|  | 9.0963 | 2.9734 | 2.965 | 1099.3501 | 24.6138 | 24.9139
|  | 9.1003 | 2.9569 | 2.9537 | 1098.8603 | 24.4984 | 24.8416
|  | 9.1044 | 2.9396 | 2.9404 | 1098.3704 | 24.3772 | 24.7514
|  | 9.1085 | 2.9257 | 2.9282 | 1097.8804 | 24.2833 | 24.671
|  | 9.1125 | 2.9139 | 2.9166 | 1097.3905 | 24.2075 | 24.5953
|  | 9.1166 | 2.9037 | 2.9059 | 1096.9007 | 24.1438 | 24.5269
|  | 9.1207 | 2.8956 | 2.8966 | 1096.4108 | 24.0981 | 24.4702
|  | 9.1247 | 2.8866 | 2.8852 | 1095.9209 | 24.0452 | 24.3953
|  | 9.1288 | 2.8787 | 2.8732 | 1095.4309 | 24.0004 | 24.3156
|  | 9.1329 | 2.8694 | 2.8594 | 1094.941 | 23.9443 | 24.2206
|  | 9.137 | 2.8559 | 2.8431 | 1094.4511 | 23.8533 | 24.1042
|  | 9.1411 | 2.8417 | 2.8265 | 1093.9612 | 23.756 | 23.9848
|  | 9.1452 | 2.8274 | 2.8088 | 1093.4714 | 23.6573 | 23.8566
|  | 9.1493 | 2.8146 | 2.7932 | 1092.9813 | 23.5715 | 23.7447
|  | 9.1534 | 2.8034 | 2.7807 | 1092.4915 | 23.4985 | 23.6603
|  | 9.1575 | 2.7911 | 2.7701 | 1092.0016 | 23.4168 | 23.5913
|  | 9.1616 | 2.7801 | 2.7626 | 1091.5117 | 23.3451 | 23.5479
|  | 9.1657 | 2.7704 | 2.7553 | 1091.0217 | 23.2844 | 23.5071
|  | 9.1698 | 2.7607 | 2.7472 | 1090.5318 | 23.2241 | 23.4593
|  | 9.174 | 2.7512 | 2.7386 | 1090.0419 | 23.1652 | 23.4069
|  | 9.1781 | 2.7412 | 2.7282 | 1089.5521 | 23.1017 | 23.3386
|  | 9.1822 | 2.7339 | 2.719 | 1089.0622 | 23.0603 | 23.2812
|  | 9.1863 | 2.7279 | 2.7102 | 1088.5723 | 23.0308 | 23.2266
|  | 9.1905 | 2.7212 | 2.7005 | 1088.0823 | 22.9952 | 23.1643
|  | 9.1946 | 2.7142 | 2.6909 | 1087.5924 | 22.9567 | 23.1022
|  | 9.1988 | 2.7057 | 2.6807 | 1087.1026 | 22.9055 | 23.0354
|  | 9.2029 | 2.6965 | 2.6715 | 1086.6127 | 22.8479 | 22.9777
|  | 9.2071 | 2.6859 | 2.6629 | 1086.1226 | 22.7785 | 22.9239
|  | 9.2112 | 2.6719 | 2.6522 | 1085.6328 | 22.68 | 22.8524
|  | 9.2154 | 2.659 | 2.6424 | 1085.1429 | 22.5911 | 22.7884
|  | 9.2195 | 2.6477 | 2.6331 | 1084.653 | 22.5157 | 22.7293
|  | 9.2237 | 2.6385 | 2.6261 | 1084.1631 | 22.4573 | 22.6891
|  | 9.2279 | 2.6309 | 2.6201 | 1083.6731 | 22.413 | 22.6575
|  | 9.232 | 2.6227 | 2.6115 | 1083.1833 | 22.3637 | 22.6042
|  | 9.2362 | 2.6151 | 2.6018 | 1082.6935 | 22.3189 | 22.5405
|  | 9.2404 | 2.6078 | 2.591 | 1082.2035 | 22.2764 | 22.4672
|  | 9.2446 | 2.5983 | 2.5773 | 1081.7135 | 22.2154 | 22.3683
|  | 9.2488 | 2.5883 | 2.5627 | 1081.2237 | 22.15 | 22.2618
|  | 9.253 | 2.5759 | 2.5461 | 1080.7338 | 22.0645 | 22.1379
|  | 9.2572 | 2.564 | 2.5317 | 1080.2439 | 21.9819 | 22.0328
|  | 9.2614 | 2.5534 | 2.5211 | 1079.754 | 21.911 | 21.9607
|  | 9.2656 | 2.5426 | 2.5124 | 1079.264 | 21.8383 | 21.9041
|  | 9.2698 | 2.5321 | 2.5048 | 1078.7741 | 21.7676 | 21.8582
|  | 9.274 | 2.5213 | 2.4976 | 1078.2843 | 21.6949 | 21.8153
|  | 9.2782 | 2.5091 | 2.4899 | 1077.7943 | 21.6092 | 21.7676
|  | 9.2824 | 2.4971 | 2.4828 | 1077.3045 | 21.5255 | 21.7253
|  | 9.2867 | 2.4832 | 2.4737 | 1076.8145 | 21.425 | 21.6655
|  | 9.2909 | 2.4691 | 2.4645 | 1076.3245 | 21.3233 | 21.6044
|  | 9.2951 | 2.4554 | 2.455 | 1075.8347 | 21.2243 | 21.5409
|  | 9.2993 | 2.4429 | 2.446 | 1075.3448 | 21.135 | 21.4813
|  | 9.3036 | 2.4317 | 2.4386 | 1074.8549 | 21.0577 | 21.4359
|  | 9.3078 | 2.4213 | 2.4322 | 1074.3649 | 20.9866 | 21.3987
|  | 9.3121 | 2.4111 | 2.4255 | 1073.8749 | 20.9175 | 21.36
|  | 9.3163 | 2.4016 | 2.4179 | 1073.3851 | 20.8537 | 21.3122
|  | 9.3206 | 2.3918 | 2.4071 | 1072.8952 | 20.7877 | 21.2364
|  | 9.3248 | 2.3837 | 2.3963 | 1072.4052 | 20.7367 | 21.1607
|  | 9.3291 | 2.3752 | 2.3851 | 1071.9154 | 20.6817 | 21.0808
|  | 9.3334 | 2.368 | 2.3741 | 1071.4255 | 20.6377 | 21.003
|  | 9.3376 | 2.3627 | 2.3626 | 1070.9356 | 20.6101 | 20.9204
|  | 9.3419 | 2.3585 | 2.3501 | 1070.4457 | 20.5919 | 20.828
|  | 9.3462 | 2.3547 | 2.3385 | 1069.9557 | 20.5779 | 20.745
|  | 9.3505 | 2.3486 | 2.3285 | 1069.4658 | 20.5433 | 20.6748
|  | 9.3547 | 2.3387 | 2.3167 | 1068.9759 | 20.4756 | 20.5892
|  | 9.359 | 2.3283 | 2.3038 | 1068.486 | 20.4034 | 20.4931
|  | 9.3633 | 2.3144 | 2.2888 | 1067.9962 | 20.3004 | 20.3783
|  | 9.3676 | 2.2988 | 2.2754 | 1067.5061 | 20.1821 | 20.2776
|  | 9.3719 | 2.2832 | 2.2643 | 1067.0162 | 20.063 | 20.1968
|  | 9.3762 | 2.269 | 2.2541 | 1066.5264 | 19.9568 | 20.1249
|  | 9.3805 | 2.2592 | 2.2449 | 1066.0365 | 19.8887 | 20.0606
|  | 9.3849 | 2.2519 | 2.2369 | 1065.5466 | 19.8432 | 20.0083
|  | 9.3892 | 2.2446 | 2.2316 | 1065.0567 | 19.7971 | 19.9787
|  | 9.3935 | 2.2386 | 2.2285 | 1064.5668 | 19.7621 | 19.9698
|  | 9.3978 | 2.2315 | 2.2228 | 1064.0769 | 19.7177 | 19.9364
|  | 9.4021 | 2.2241 | 2.2146 | 1063.587 | 19.6704 | 19.8812
|  | 9.4065 | 2.215 | 2.2038 | 1063.097 | 19.6076 | 19.8027
|  | 9.4108 | 2.2043 | 2.1927 | 1062.6071 | 19.5306 | 19.7214
|  | 9.4152 | 2.1943 | 2.1828 | 1062.1173 | 19.4606 | 19.6499
|  | 9.4195 | 2.1857 | 2.1712 | 1061.6274 | 19.4018 | 19.5642
|  | 9.4238 | 2.1792 | 2.1584 | 1061.1375 | 19.3623 | 19.4664
|  | 9.4282 | 2.1744 | 2.1465 | 1060.6475 | 19.3377 | 19.377
|  | 9.4326 | 2.1678 | 2.1353 | 1060.1576 | 19.2967 | 19.2941
|  | 9.4369 | 2.1606 | 2.1262 | 1059.6677 | 19.2505 | 19.2291
|  | 9.4413 | 2.1515 | 2.116 | 1059.1778 | 19.1867 | 19.1548
|  | 9.4457 | 2.1405 | 2.1055 | 1058.6879 | 19.1067 | 19.0775
|  | 9.45 | 2.1284 | 2.0966 | 1058.198 | 19.0159 | 19.0141
|  | 9.4544 | 2.114 | 2.0889 | 1057.7081 | 18.9051 | 18.9621
|  | 9.4588 | 2.0997 | 2.0832 | 1057.2182 | 18.7944 | 18.9275
|  | 9.4632 | 2.0874 | 2.0778 | 1056.7284 | 18.7014 | 18.8968
|  | 9.4676 | 2.0761 | 2.0714 | 1056.2384 | 18.6179 | 18.8553
|  | 9.472 | 2.0663 | 2.0646 | 1055.7485 | 18.5467 | 18.8108
|  | 9.4764 | 2.056 | 2.0546 | 1055.2586 | 18.4715 | 18.7374
|  | 9.4808 | 2.0468 | 2.042 | 1054.7687 | 18.4062 | 18.6397
|  | 9.4852 | 2.0389 | 2.0274 | 1054.2788 | 18.3522 | 18.5242
|  | 9.4896 | 2.0309 | 2.0111 | 1053.7888 | 18.2974 | 18.3916
|  | 9.494 | 2.0237 | 1.9952 | 1053.2989 | 18.2497 | 18.2636
|  | 9.4984 | 2.0164 | 1.98 | 1052.8091 | 18.2007 | 18.1415
|  | 9.5028 | 2.0099 | 1.9661 | 1052.3192 | 18.1586 | 18.0307
|  | 9.5072 | 2.0048 | 1.9542 | 1051.8293 | 18.129 | 17.9382
|  | 9.5117 | 1.9974 | 1.9423 | 1051.3392 | 18.0792 | 17.8459
|  | 9.5161 | 1.9887 | 1.9308 | 1050.8494 | 18.0175 | 17.7567
|  | 9.5205 | 1.9788 | 1.9189 | 1050.3595 | 17.9445 | 17.664
|  | 9.525 | 1.967 | 1.9068 | 1049.8696 | 17.8539 | 17.5682
|  | 9.5294 | 1.9558 | 1.8961 | 1049.3798 | 17.7691 | 17.4862
|  | 9.5339 | 1.9438 | 1.886 | 1048.8897 | 17.6761 | 17.4096
|  | 9.5383 | 1.9313 | 1.8778 | 1048.3998 | 17.5789 | 17.3502
|  | 9.5428 | 1.9205 | 1.8726 | 1047.91 | 17.4968 | 17.318
|  | 9.5473 | 1.9106 | 1.8692 | 1047.4201 | 17.4232 | 17.3029
|  | 9.5517 | 1.9021 | 1.867 | 1046.9303 | 17.3624 | 17.2982
|  | 9.5562 | 1.8947 | 1.8638 | 1046.4403 | 17.3104 | 17.285
|  | 9.5607 | 1.8866 | 1.859 | 1045.9503 | 17.2533 | 17.2573
|  | 9.5652 | 1.8788 | 1.8541 | 1045.4605 | 17.1973 | 17.2273
|  | 9.5696 | 1.8707 | 1.848 | 1044.9706 | 17.1397 | 17.1868
|  | 9.5741 | 1.8637 | 1.8403 | 1044.4806 | 17.0911 | 17.1318
|  | 9.5786 | 1.8566 | 1.8306 | 1043.9908 | 17.042 | 17.0568
|  | 9.5831 | 1.849 | 1.8211 | 1043.5008 | 16.9883 | 16.9843
|  | 9.5876 | 1.8406 | 1.8127 | 1043.011 | 16.9274 | 16.9223
|  | 9.5921 | 1.831 | 1.8037 | 1042.5211 | 16.8549 | 16.8536
|  | 9.5966 | 1.8215 | 1.7935 | 1042.0311 | 16.7835 | 16.7745
|  | 9.6012 | 1.8123 | 1.7825 | 1041.5412 | 16.7145 | 16.6869
|  | 9.6057 | 1.8018 | 1.7715 | 1041.0513 | 16.6326 | 16.5993
|  | 9.6102 | 1.7917 | 1.7623 | 1040.5615 | 16.5553 | 16.5293
|  | 9.6147 | 1.7813 | 1.7522 | 1040.0716 | 16.4742 | 16.4495
|  | 9.6193 | 1.7714 | 1.7422 | 1039.5816 | 16.3989 | 16.3715
|  | 9.6238 | 1.7624 | 1.7339 | 1039.0917 | 16.3303 | 16.3087
|  | 9.6283 | 1.7525 | 1.7264 | 1038.6018 | 16.254 | 16.2536
|  | 9.6329 | 1.7421 | 1.7198 | 1038.1119 | 16.1733 | 16.2066
|  | 9.6374 | 1.7307 | 1.7127 | 1037.6219 | 16.082 | 16.155
|  | 9.642 | 1.7176 | 1.7043 | 1037.1321 | 15.9754 | 16.0913
|  | 9.6465 | 1.7059 | 1.6966 | 1036.6422 | 15.8814 | 16.0337
|  | 9.6511 | 1.6946 | 1.6878 | 1036.1523 | 15.7917 | 15.9658
|  | 9.6557 | 1.6844 | 1.6782 | 1035.6624 | 15.7117 | 15.8897
|  | 9.6602 | 1.6751 | 1.6674 | 1035.1724 | 15.6395 | 15.8022
|  | 9.6648 | 1.6663 | 1.6567 | 1034.6825 | 15.5719 | 15.7154
|  | 9.6694 | 1.6586 | 1.647 | 1034.1926 | 15.5151 | 15.639
|  | 9.674 | 1.651 | 1.6368 | 1033.7027 | 15.4587 | 15.5564
|  | 9.6785 | 1.6418 | 1.6255 | 1033.2128 | 15.3867 | 15.4634
|  | 9.6831 | 1.6314 | 1.6147 | 1032.7229 | 15.3034 | 15.3758
|  | 9.6877 | 1.6196 | 1.6044 | 1032.233 | 15.2073 | 15.2923
|  | 9.6923 | 1.6085 | 1.5966 | 1031.7431 | 15.1179 | 15.2325
|  | 9.6969 | 1.5976 | 1.5883 | 1031.2532 | 15.0295 | 15.1669
|  | 9.7015 | 1.588 | 1.5789 | 1030.7634 | 14.9531 | 15.0917
|  | 9.7062 | 1.5799 | 1.5708 | 1030.2733 | 14.8908 | 15.0284
|  | 9.7108 | 1.5713 | 1.5637 | 1029.7835 | 14.8242 | 14.9747
|  | 9.7154 | 1.5628 | 1.5566 | 1029.2936 | 14.7584 | 14.9214
|  | 9.72 | 1.5554 | 1.5489 | 1028.8037 | 14.7018 | 14.8618
|  | 9.7247 | 1.5464 | 1.5384 | 1028.3137 | 14.6308 | 14.7747
|  | 9.7293 | 1.5363 | 1.5275 | 1027.8238 | 14.5498 | 14.684
|  | 9.7339 | 1.524 | 1.5164 | 1027.3339 | 14.4471 | 14.5915
|  | 9.7386 | 1.5113 | 1.5058 | 1026.8441 | 14.3405 | 14.5031
|  | 9.7432 | 1.5001 | 1.4954 | 1026.3541 | 14.2477 | 14.4173
|  | 9.7479 | 1.4895 | 1.4846 | 1025.8642 | 14.1605 | 14.3264
|  | 9.7525 | 1.4785 | 1.4734 | 1025.3743 | 14.0688 | 14.2322
|  | 9.7572 | 1.4678 | 1.4623 | 1024.8845 | 13.9802 | 14.1384
|  | 9.7619 | 1.4578 | 1.451 | 1024.3946 | 13.8988 | 14.042
|  | 9.7665 | 1.4487 | 1.4399 | 1023.9046 | 13.8247 | 13.9482
|  | 9.7712 | 1.438 | 1.4273 | 1023.4147 | 13.7362 | 13.8394
|  | 9.7759 | 1.4273 | 1.4147 | 1022.9247 | 13.6471 | 13.7305
|  | 9.7806 | 1.4169 | 1.4029 | 1022.4349 | 13.5609 | 13.6291
|  | 9.7853 | 1.4068 | 1.3924 | 1021.9449 | 13.4768 | 13.5396
|  | 9.79 | 1.3967 | 1.384 | 1021.455 | 13.3933 | 13.4714
|  | 9.7947 | 1.386 | 1.3769 | 1020.9652 | 13.3034 | 13.4153
|  | 9.7994 | 1.3758 | 1.3698 | 1020.4752 | 13.2179 | 13.3587
|  | 9.8041 | 1.3673 | 1.3622 | 1019.9853 | 13.1485 | 13.2969
|  | 9.8088 | 1.3581 | 1.3519 | 1019.4954 | 13.0732 | 13.2097
|  | 9.8135 | 1.3484 | 1.3407 | 1019.0055 | 12.9915 | 13.1122
|  | 9.8182 | 1.3376 | 1.3284 | 1018.5156 | 12.9 | 13.0051
|  | 9.8229 | 1.3272 | 1.3151 | 1018.0257 | 12.8127 | 12.8872
|  | 9.8277 | 1.3178 | 1.3011 | 1017.5358 | 12.7341 | 12.7619
|  | 9.8324 | 1.3076 | 1.287 | 1017.0458 | 12.6472 | 12.6358
|  | 9.8371 | 1.2962 | 1.2751 | 1016.556 | 12.5494 | 12.5315
|  | 9.8419 | 1.2841 | 1.2663 | 1016.066 | 12.4438 | 12.4566
|  | 9.8466 | 1.2711 | 1.2577 | 1015.5762 | 12.3297 | 12.3841
|  | 9.8514 | 1.2588 | 1.2489 | 1015.0863 | 12.2224 | 12.3097
|  | 9.8561 | 1.2459 | 1.2397 | 1014.5963 | 12.1085 | 12.2304
|  | 9.8609 | 1.2331 | 1.2309 | 1014.1065 | 11.9961 | 12.1553
|  | 9.8657 | 1.2222 | 1.2218 | 1013.6165 | 11.9015 | 12.0767
|  | 9.8704 | 1.2127 | 1.2108 | 1013.1266 | 11.8201 | 11.9797
|  | 9.8752 | 1.2045 | 1.199 | 1012.6367 | 11.7517 | 11.8745
|  | 9.88 | 1.1971 | 1.1877 | 1012.1468 | 11.6907 | 11.7746
|  | 9.8848 | 1.1896 | 1.1774 | 1011.657 | 11.629 | 11.6832
|  | 9.8896 | 1.1825 | 1.1675 | 1011.167 | 11.5708 | 11.5964
|  | 9.8944 | 1.1739 | 1.1566 | 1010.6772 | 11.4976 | 11.4997
|  | 9.8992 | 1.1634 | 1.1466 | 1010.1872 | 11.4057 | 11.411
|  | 9.904 | 1.1521 | 1.1376 | 1009.6973 | 11.3058 | 11.3327
|  | 9.9088 | 1.1412 | 1.1283 | 1009.2074 | 11.2102 | 11.2509
|  | 9.9136 | 1.1313 | 1.1192 | 1008.7174 | 11.1242 | 11.1702
|  | 9.9184 | 1.1213 | 1.1098 | 1008.2276 | 11.0359 | 11.0876
|  | 9.9232 | 1.1115 | 1.1005 | 1007.7376 | 10.9502 | 11.0056
|  | 9.928 | 1.1031 | 1.0917 | 1007.2478 | 10.8784 | 10.9285
|  | 9.9329 | 1.0951 | 1.082 | 1006.7578 | 10.8095 | 10.8416
|  | 9.9377 | 1.0863 | 1.0719 | 1006.2679 | 10.7337 | 10.7511
|  | 9.9426 | 1.0755 | 1.0617 | 1005.778 | 10.6365 | 10.6592
|  | 9.9474 | 1.0634 | 1.0511 | 1005.2881 | 10.5271 | 10.5627
|  | 9.9522 | 1.0519 | 1.0404 | 1004.7982 | 10.4243 | 10.4657
|  | 9.9571 | 1.04 | 1.0293 | 1004.3082 | 10.3163 | 10.3638
|  | 9.962 | 1.0276 | 1.0184 | 1003.8184 | 10.2027 | 10.264
|  | 9.9668 | 1.015 | 1.0082 | 1003.3284 | 10.0873 | 10.1712
|  | 9.9717 | 1.0026 | 0.998 | 1002.8386 | 9.9742 | 10.0782
|  | 9.9766 | 0.9919 | 0.98836 | 1002.3487 | 9.8774 | 9.9906
|  | 9.9814 | 0.98188 | 0.97873 | 1001.8587 | 9.7872 | 9.9029
|  | 9.9863 | 0.97125 | 0.96855 | 1001.3689 | 9.6907 | 9.8095
|  | 9.9912 | 0.96073 | 0.95902 | 1000.8789 | 9.5951 | 9.7225
|  | 9.9961 | 0.95067 | 0.95016 | 1000.389 | 9.504 | 9.6421
|  | 10.001 | 0.94162 | 0.94197 | 999.8991 | 9.4227 | 9.5684
|  | 10.0059 | 0.93269 | 0.93437 | 999.4092 | 9.3425 | 9.5005
|  | 10.0108 | 0.92352 | 0.92678 | 998.9193 | 9.2597 | 9.4325
|  | 10.0157 | 0.91441 | 0.91898 | 998.4294 | 9.1774 | 9.3624
|  | 10.0206 | 0.90538 | 0.91142 | 997.9395 | 9.0957 | 9.2945
|  | 10.0256 | 0.89636 | 0.9037 | 997.4496 | 9.014 | 9.2248
|  | 10.0305 | 0.88624 | 0.89558 | 996.9597 | 8.921 | 9.1509
|  | 10.0354 | 0.87543 | 0.88761 | 996.4698 | 8.8208 | 9.0784
|  | 10.0404 | 0.86596 | 0.88031 | 995.9799 | 8.7339 | 9.0126
|  | 10.0453 | 0.85668 | 0.87312 | 995.49 | 8.6489 | 8.9477
|  | 10.0503 | 0.8479 | 0.86632 | 995 | 8.5686 | 8.8868
|  | 10.0552 | 0.83991 | 0.8594 | 994.5102 | 8.4963 | 8.8245
|  | 10.0602 | 0.83174 | 0.85185 | 994.0202 | 8.422 | 8.7556
|  | 10.0651 | 0.82396 | 0.84295 | 993.5304 | 8.3513 | 8.6727
|  | 10.0701 | 0.81601 | 0.83174 | 993.0405 | 8.2789 | 8.5658
|  | 10.0751 | 0.80679 | 0.81878 | 992.5505 | 8.1935 | 8.4407
|  | 10.08 | 0.79686 | 0.80554 | 992.0607 | 8.1006 | 8.3124
|  | 10.085 | 0.78573 | 0.79214 | 991.5707 | 7.9954 | 8.1822
|  | 10.09 | 0.77479 | 0.77961 | 991.0809 | 7.8919 | 8.0607
|  | 10.095 | 0.7655 | 0.76869 | 990.5909 | 7.805 | 7.9557
|  | 10.1 | 0.75812 | 0.76096 | 990.101 | 7.7374 | 7.8835
|  | 10.105 | 0.75173 | 0.75665 | 989.6111 | 7.6797 | 7.8466
|  | 10.11 | 0.74551 | 0.75357 | 989.1212 | 7.6238 | 7.8224
|  | 10.115 | 0.73975 | 0.74992 | 988.6313 | 7.5723 | 7.7923
|  | 10.12 | 0.73413 | 0.74589 | 988.1414 | 7.5223 | 7.7581
|  | 10.125 | 0.72765 | 0.74089 | 987.6515 | 7.4633 | 7.7137
|  | 10.1301 | 0.72059 | 0.73467 | 987.1616 | 7.3982 | 7.6565
|  | 10.1351 | 0.71195 | 0.72566 | 986.6716 | 7.3168 | 7.5702
|  | 10.1401 | 0.7032 | 0.7139 | 986.1818 | 7.234 | 7.4549
|  | 10.1452 | 0.69499 | 0.70146 | 985.6919 | 7.1567 | 7.3322
|  | 10.1502 | 0.68628 | 0.69006 | 985.202 | 7.074 | 7.2202
|  | 10.1553 | 0.67764 | 0.67985 | 984.7121 | 6.9919 | 7.1205
|  | 10.1603 | 0.6685 | 0.67088 | 984.2222 | 6.9045 | 7.0336
|  | 10.1654 | 0.65752 | 0.66247 | 983.7323 | 6.7978 | 6.9523
|  | 10.1704 | 0.64626 | 0.65496 | 983.2423 | 6.6881 | 6.8803
|  | 10.1755 | 0.63424 | 0.64808 | 982.7525 | 6.5702 | 6.8149
|  | 10.1806 | 0.62215 | 0.64176 | 982.2625 | 6.4514 | 6.7552
|  | 10.1857 | 0.61159 | 0.63558 | 981.7726 | 6.3483 | 6.6968
|  | 10.1907 | 0.6023 | 0.62918 | 981.2827 | 6.2581 | 6.636
|  | 10.1958 | 0.59402 | 0.62159 | 980.7927 | 6.1782 | 6.5625
|  | 10.2009 | 0.58732 | 0.61289 | 980.3029 | 6.1147 | 6.4771
|  | 10.206 | 0.58187 | 0.60434 | 979.813 | 6.064 | 6.3931
|  | 10.2111 | 0.57738 | 0.5967 | 979.3231 | 6.0232 | 6.3186
|  | 10.2162 | 0.57318 | 0.58836 | 978.8331 | 5.9854 | 6.2365
|  | 10.2214 | 0.5694 | 0.57916 | 978.3433 | 5.9519 | 6.1451
|  | 10.2265 | 0.56582 | 0.56926 | 977.8533 | 5.9204 | 6.0462
|  | 10.2316 | 0.5629 | 0.56048 | 977.3634 | 5.8957 | 5.9589
|  | 10.2367 | 0.56 | 0.55383 | 976.8736 | 5.8712 | 5.8942
|  | 10.2419 | 0.55631 | 0.54763 | 976.3836 | 5.8384 | 5.834
|  | 10.247 | 0.5525 | 0.5411 | 975.8937 | 5.8043 | 5.7702
|  | 10.2522 | 0.54798 | 0.53536 | 975.4038 | 5.7626 | 5.7147
|  | 10.2573 | 0.5413 | 0.53029 | 974.9139 | 5.698 | 5.6663
|  | 10.2625 | 0.53359 | 0.52617 | 974.424 | 5.6225 | 5.628
|  | 10.2676 | 0.52551 | 0.52148 | 973.934 | 5.543 | 5.5834
|  | 10.2728 | 0.51777 | 0.51547 | 973.4442 | 5.4668 | 5.5246
|  | 10.278 | 0.51048 | 0.50905 | 972.9542 | 5.3952 | 5.4613
|  | 10.2832 | 0.50349 | 0.50286 | 972.4643 | 5.3268 | 5.4003
|  | 10.2883 | 0.49763 | 0.49691 | 971.9745 | 5.2701 | 5.3418
|  | 10.2935 | 0.49272 | 0.491 | 971.4846 | 5.2233 | 5.2836
|  | 10.2987 | 0.48712 | 0.48474 | 970.9947 | 5.1692 | 5.2215
|  | 10.3039 | 0.4805 | 0.47895 | 970.5047 | 5.1041 | 5.1644
|  | 10.3091 | 0.47305 | 0.47294 | 970.0149 | 5.03 | 5.1047
|  | 10.3143 | 0.4651 | 0.46609 | 969.5249 | 4.9505 | 5.0358
|  | 10.3195 | 0.45636 | 0.45847 | 969.0351 | 4.8624 | 4.9585
|  | 10.3248 | 0.44654 | 0.45018 | 968.5452 | 4.7625 | 4.8738
|  | 10.33 | 0.43694 | 0.44187 | 968.0552 | 4.6648 | 4.7886
|  | 10.3352 | 0.42896 | 0.43414 | 967.5653 | 4.5843 | 4.7096
|  | 10.3405 | 0.42229 | 0.42671 | 967.0754 | 4.5176 | 4.6337
|  | 10.3457 | 0.41648 | 0.4202 | 966.5855 | 4.46 | 4.5677
|  | 10.3509 | 0.41206 | 0.41485 | 966.0956 | 4.4172 | 4.5141
|  | 10.3562 | 0.40842 | 0.41038 | 965.6057 | 4.3826 | 4.47
|  | 10.3615 | 0.40519 | 0.40669 | 965.1159 | 4.3523 | 4.4343
|  | 10.3667 | 0.40288 | 0.40344 | 964.6259 | 4.3319 | 4.4033
|  | 10.372 | 0.4002 | 0.39958 | 964.136 | 4.3075 | 4.3656
|  | 10.3773 | 0.39665 | 0.3951 | 963.6461 | 4.2736 | 4.3211
|  | 10.3825 | 0.39268 | 0.3904 | 963.1562 | 4.2352 | 4.2741
|  | 10.3878 | 0.38748 | 0.38573 | 962.6662 | 4.1833 | 4.2273
|  | 10.3931 | 0.38248 | 0.38101 | 962.1763 | 4.1335 | 4.1798
|  | 10.3984 | 0.37886 | 0.37627 | 961.6865 | 4.0986 | 4.1319
|  | 10.4037 | 0.37395 | 0.37113 | 961.1966 | 4.0495 | 4.0797
|  | 10.409 | 0.368 | 0.36562 | 960.7066 | 3.9893 | 4.0232
|  | 10.4143 | 0.36306 | 0.3598 | 960.2167 | 3.9397 | 3.9632
|  | 10.4196 | 0.35876 | 0.3541 | 959.7268 | 3.897 | 3.9044
|  | 10.425 | 0.355 | 0.34882 | 959.2369 | 3.8601 | 3.8501
|  | 10.4303 | 0.35028 | 0.34321 | 958.747 | 3.8126 | 3.7921
|  | 10.4356 | 0.34298 | 0.33632 | 958.2571 | 3.7371 | 3.7198
|  | 10.441 | 0.33547 | 0.32843 | 957.7672 | 3.6589 | 3.6362
|  | 10.4463 | 0.32894 | 0.32045 | 957.2773 | 3.5914 | 3.5515
|  | 10.4516 | 0.32183 | 0.31331 | 956.7874 | 3.5174 | 3.4759
|  | 10.457 | 0.31409 | 0.306 | 956.2975 | 3.4363 | 3.3983
|  | 10.4624 | 0.30586 | 0.29785 | 955.8075 | 3.3497 | 3.3112
|  | 10.4677 | 0.29837 | 0.29045 | 955.3176 | 3.271 | 3.2322
|  | 10.4731 | 0.29312 | 0.285 | 954.8277 | 3.2168 | 3.1748
|  | 10.4785 | 0.28966 | 0.28117 | 954.3378 | 3.1821 | 3.1353
|  | 10.4839 | 0.28669 | 0.27797 | 953.8479 | 3.1526 | 3.1029
|  | 10.4892 | 0.28348 | 0.27413 | 953.358 | 3.1206 | 3.0632
|  | 10.4946 | 0.28004 | 0.27018 | 952.8681 | 3.0859 | 3.0221
|  | 10.5 | 0.27708 | 0.26653 | 952.3782 | 3.0564 | 2.9844
|  | 10.5054 | 0.2737 | 0.26207 | 951.8883 | 3.0222 | 2.9375
|  | 10.5108 | 0.26899 | 0.25697 | 951.3984 | 2.9733 | 2.8832
|  | 10.5163 | 0.26308 | 0.2521 | 950.9084 | 2.911 | 2.8315
|  | 10.5217 | 0.25623 | 0.24773 | 950.4186 | 2.8381 | 2.7854
|  | 10.5271 | 0.24927 | 0.24376 | 949.9287 | 2.7638 | 2.7435
|  | 10.5325 | 0.24291 | 0.24015 | 949.4388 | 2.6961 | 2.7057
|  | 10.538 | 0.23653 | 0.23644 | 948.9489 | 2.628 | 2.6667
|  | 10.5434 | 0.23069 | 0.23287 | 948.4589 | 2.5657 | 2.629
|  | 10.5489 | 0.22583 | 0.22896 | 947.9691 | 2.5143 | 2.5876
|  | 10.5543 | 0.22103 | 0.2241 | 947.4791 | 2.4634 | 2.5353
|  | 10.5598 | 0.21673 | 0.21899 | 946.9892 | 2.418 | 2.48
|  | 10.5652 | 0.21357 | 0.21434 | 946.4994 | 2.3852 | 2.4298
|  | 10.5707 | 0.21067 | 0.20964 | 946.0094 | 2.3552 | 2.3791
|  | 10.5762 | 0.20809 | 0.2058 | 945.5195 | 2.3288 | 2.3379
|  | 10.5817 | 0.20535 | 0.20303 | 945.0296 | 2.3005 | 2.3088
|  | 10.5872 | 0.20213 | 0.20024 | 944.5397 | 2.2668 | 2.2795
|  | 10.5927 | 0.19994 | 0.19762 | 944.0497 | 2.2446 | 2.252
|  | 10.5982 | 0.19867 | 0.19543 | 943.5599 | 2.2326 | 2.2294
|  | 10.6037 | 0.19774 | 0.19356 | 943.07 | 2.2245 | 2.2103
|  | 10.6092 | 0.19713 | 0.19222 | 942.5801 | 2.2199 | 2.1973
|  | 10.6147 | 0.1967 | 0.19084 | 942.0902 | 2.2174 | 2.1838
|  | 10.6202 | 0.19738 | 0.19005 | 941.6003 | 2.2274 | 2.177
|  | 10.6257 | 0.19907 | 0.19122 | 941.1104 | 2.2489 | 2.1927
|  | 10.6313 | 0.19983 | 0.19358 | 940.6205 | 2.2598 | 2.2221
|  | 10.6368 | 0.19987 | 0.19564 | 940.1306 | 2.2625 | 2.2481
|  | 10.6424 | 0.19953 | 0.19737 | 939.6407 | 2.261 | 2.2703
|  | 10.6479 | 0.19905 | 0.19954 | 939.1507 | 2.258 | 2.2977
|  | 10.6535 | 0.1981 | 0.20178 | 938.6609 | 2.2496 | 2.3259
|  | 10.659 | 0.19555 | 0.20167 | 938.171 | 2.2229 | 2.3271
|  | 10.6646 | 0.19203 | 0.19817 | 937.681 | 2.1851 | 2.2891
|  | 10.6702 | 0.1895 | 0.19315 | 937.1912 | 2.1587 | 2.2334
|  | 10.6758 | 0.1869 | 0.18833 | 936.7012 | 2.1313 | 2.1799
|  | 10.6813 | 0.18322 | 0.1835 | 936.2114 | 2.0915 | 2.1263
|  | 10.6869 | 0.17852 | 0.17733 | 935.7214 | 2.0399 | 2.0569
|  | 10.6925 | 0.17392 | 0.17071 | 935.2315 | 1.9895 | 1.9822
|  | 10.6981 | 0.17049 | 0.1661 | 934.7416 | 1.9523 | 1.9307
|  | 10.7038 | 0.16733 | 0.16432 | 934.2517 | 1.9181 | 1.912
|  | 10.7094 | 0.16356 | 0.16381 | 933.7618 | 1.8768 | 1.9081
|  | 10.715 | 0.16021 | 0.16382 | 933.2719 | 1.8404 | 1.9102
|  | 10.7206 | 0.15819 | 0.16399 | 932.782 | 1.819 | 1.9141
|  | 10.7263 | 0.15744 | 0.16441 | 932.292 | 1.8123 | 1.9211
|  | 10.7319 | 0.15654 | 0.16434 | 931.8022 | 1.8039 | 1.9224
|  | 10.7375 | 0.1554 | 0.16287 | 931.3123 | 1.7926 | 1.9071
|  | 10.7432 | 0.1549 | 0.16077 | 930.8224 | 1.7887 | 1.8846
|  | 10.7488 | 0.15482 | 0.1585 | 930.3325 | 1.7897 | 1.8598
|  | 10.7545 | 0.15464 | 0.15523 | 929.8425 | 1.7894 | 1.8234
|  | 10.7602 | 0.15458 | 0.1516 | 929.3526 | 1.7907 | 1.7826
|  | 10.7659 | 0.15438 | 0.14851 | 928.8626 | 1.7903 | 1.7482
|  | 10.7715 | 0.15474 | 0.14632 | 928.3728 | 1.7963 | 1.7242
|  | 10.7772 | 0.15445 | 0.14548 | 927.8829 | 1.7948 | 1.7162
|  | 10.7829 | 0.15287 | 0.14429 | 927.3929 | 1.7784 | 1.7039
|  | 10.7886 | 0.15013 | 0.14286 | 926.9031 | 1.7483 | 1.6887
|  | 10.7943 | 0.14702 | 0.14191 | 926.4131 | 1.7139 | 1.6793
|  | 10.8 | 0.14319 | 0.1416 | 925.9232 | 1.671 | 1.6774
|  | 10.8057 | 0.13934 | 0.14129 | 925.4333 | 1.6279 | 1.6755
|  | 10.8115 | 0.13566 | 0.1405 | 924.9435 | 1.5865 | 1.668
|  | 10.8172 | 0.13331 | 0.13932 | 924.4535 | 1.5607 | 1.6557
|  | 10.8229 | 0.13208 | 0.13886 | 923.9637 | 1.548 | 1.652
|  | 10.8287 | 0.13194 | 0.13857 | 923.4737 | 1.548 | 1.6503
|  | 10.8344 | 0.13202 | 0.13844 | 922.9838 | 1.5505 | 1.6504
|  | 10.8402 | 0.13212 | 0.13803 | 922.4939 | 1.5534 | 1.6473
|  | 10.8459 | 0.13181 | 0.13779 | 922.004 | 1.5514 | 1.6462
|  | 10.8517 | 0.1313 | 0.13836 | 921.5141 | 1.5471 | 1.6548
|  | 10.8575 | 0.12965 | 0.13875 | 921.0242 | 1.5292 | 1.6612
|  | 10.8633 | 0.12779 | 0.13833 | 920.5343 | 1.5088 | 1.658
|  | 10.869 | 0.12657 | 0.13735 | 920.0444 | 1.496 | 1.648
|  | 10.8748 | 0.12612 | 0.13587 | 919.5544 | 1.4923 | 1.6319
|  | 10.8806 | 0.12557 | 0.13451 | 919.0646 | 1.4873 | 1.6173
|  | 10.8864 | 0.12473 | 0.13317 | 918.5747 | 1.479 | 1.6029
|  | 10.8922 | 0.12336 | 0.13123 | 918.0848 | 1.4644 | 1.5812
|  | 10.8981 | 0.12235 | 0.12911 | 917.5949 | 1.4539 | 1.5574
|  | 10.9039 | 0.12116 | 0.12746 | 917.1049 | 1.4413 | 1.5391
|  | 10.9097 | 0.11879 | 0.12606 | 916.6151 | 1.4146 | 1.5238
|  | 10.9155 | 0.11551 | 0.1251 | 916.1251 | 1.377 | 1.5139
|  | 10.9214 | 0.11272 | 0.12387 | 915.6352 | 1.3452 | 1.5006
|  | 10.9272 | 0.11076 | 0.12218 | 915.1454 | 1.3232 | 1.4817
|  | 10.9331 | 0.10911 | 0.1207 | 914.6554 | 1.3049 | 1.4653
|  | 10.9389 | 0.10787 | 0.11975 | 914.1656 | 1.2914 | 1.4554
|  | 10.9448 | 0.10695 | 0.11856 | 913.6756 | 1.2819 | 1.4424
|  | 10.9507 | 0.10685 | 0.11788 | 913.1857 | 1.282 | 1.4357
|  | 10.9566 | 0.10737 | 0.11734 | 912.6957 | 1.2896 | 1.4306
|  | 10.9624 | 0.10815 | 0.11713 | 912.2059 | 1.3004 | 1.4296
|  | 10.9683 | 0.1092 | 0.11719 | 911.716 | 1.3144 | 1.4319
|  | 10.9742 | 0.11095 | 0.11724 | 911.2261 | 1.337 | 1.434
|  | 10.9801 | 0.11264 | 0.11707 | 910.7362 | 1.3587 | 1.4336
|  | 10.986 | 0.11429 | 0.11679 | 910.2463 | 1.3801 | 1.4317
|  | 10.992 | 0.11517 | 0.11621 | 909.7563 | 1.3923 | 1.426
|  | 10.9979 | 0.11574 | 0.1152 | 909.2665 | 1.4007 | 1.4152
|  | 11.0038 | 0.11608 | 0.11379 | 908.7766 | 1.4063 | 1.3994
|  | 11.0097 | 0.11592 | 0.11258 | 908.2866 | 1.4059 | 1.3859
|  | 11.0157 | 0.11493 | 0.1117 | 907.7968 | 1.3954 | 1.3766
|  | 11.0216 | 0.1139 | 0.11127 | 907.3068 | 1.3844 | 1.3728
|  | 11.0276 | 0.11314 | 0.11163 | 906.8169 | 1.3766 | 1.3787
|  | 11.0335 | 0.1131 | 0.11202 | 906.327 | 1.3776 | 1.385
|  | 11.0395 | 0.11324 | 0.11284 | 905.8372 | 1.3808 | 1.3967
|  | 11.0455 | 0.11298 | 0.11415 | 905.3472 | 1.3791 | 1.4144
|  | 11.0515 | 0.1121 | 0.11546 | 904.8573 | 1.3698 | 1.4322
|  | 11.0575 | 0.11191 | 0.11645 | 904.3674 | 1.369 | 1.4461
|  | 11.0634 | 0.11158 | 0.11682 | 903.8775 | 1.3665 | 1.4522
|  | 11.0694 | 0.11091 | 0.11653 | 903.3875 | 1.3598 | 1.4502
|  | 11.0755 | 0.11063 | 0.11645 | 902.8976 | 1.3578 | 1.4507
|  | 11.0815 | 0.11015 | 0.11631 | 902.4078 | 1.3533 | 1.4506
|  | 11.0875 | 0.11004 | 0.11557 | 901.9178 | 1.3535 | 1.4429
|  | 11.0935 | 0.11099 | 0.11439 | 901.428 | 1.3666 | 1.4297
|  | 11.0995 | 0.1114 | 0.11329 | 900.938 | 1.3732 | 1.4175
|  | 11.1056 | 0.11171 | 0.11251 | 900.4481 | 1.3785 | 1.4093
|  | 11.1116 | 0.1115 | 0.11203 | 899.9582 | 1.3774 | 1.4048
|  | 11.1177 | 0.11006 | 0.11172 | 899.4683 | 1.3611 | 1.4025
|  | 11.1237 | 0.1088 | 0.11123 | 898.9784 | 1.347 | 1.3979
|  | 11.1298 | 0.10757 | 0.11183 | 898.4884 | 1.3333 | 1.407
|  | 11.1359 | 0.10606 | 0.11279 | 897.9986 | 1.316 | 1.4205
|  | 11.142 | 0.10507 | 0.11321 | 897.5086 | 1.3051 | 1.4274
|  | 11.148 | 0.10446 | 0.11349 | 897.0187 | 1.2989 | 1.4325
|  | 11.1541 | 0.10465 | 0.11353 | 896.5289 | 1.3027 | 1.4345
|  | 11.1602 | 0.10516 | 0.11279 | 896.0389 | 1.3105 | 1.4268
|  | 11.1663 | 0.1052 | 0.11239 | 895.5491 | 1.3124 | 1.4232
|  | 11.1724 | 0.10511 | 0.11107 | 895.0591 | 1.3127 | 1.4081
|  | 11.1786 | 0.10487 | 0.11026 | 894.5692 | 1.3111 | 1.3994
|  | 11.1847 | 0.10457 | 0.11098 | 894.0793 | 1.3089 | 1.41
|  | 11.1908 | 0.10487 | 0.11175 | 893.5895 | 1.3141 | 1.4214
|  | 11.197 | 0.10534 | 0.11228 | 893.0996 | 1.3214 | 1.4297
|  | 11.2031 | 0.10672 | 0.11338 | 892.6096 | 1.3402 | 1.4453
|  | 11.2093 | 0.10896 | 0.11424 | 892.1197 | 1.3698 | 1.4578
|  | 11.2154 | 0.11148 | 0.11551 | 891.6298 | 1.4031 | 1.4756
|  | 11.2216 | 0.11408 | 0.1162 | 891.1399 | 1.4373 | 1.4862
|  | 11.2278 | 0.11618 | 0.11492 | 890.65 | 1.4654 | 1.4713
|  | 11.2339 | 0.11699 | 0.11338 | 890.1601 | 1.4772 | 1.4532
|  | 11.2401 | 0.11693 | 0.11238 | 889.6702 | 1.4781 | 1.442
|  | 11.2463 | 0.11564 | 0.11124 | 889.1803 | 1.4634 | 1.429
|  | 11.2525 | 0.11332 | 0.10993 | 888.6904 | 1.4356 | 1.4137
|  | 11.2587 | 0.11046 | 0.10852 | 888.2005 | 1.4009 | 1.3971
|  | 11.2649 | 0.10791 | 0.10672 | 887.7106 | 1.3702 | 1.3755
|  | 11.2712 | 0.10579 | 0.10624 | 887.2207 | 1.3447 | 1.3707
|  | 11.2774 | 0.1042 | 0.1062 | 886.7307 | 1.3259 | 1.3717
|  | 11.2836 | 0.1029 | 0.10632 | 886.2409 | 1.3109 | 1.3748
|  | 11.2899 | 0.10221 | 0.10654 | 885.7509 | 1.3035 | 1.3792
|  | 11.2961 | 0.10243 | 0.1072 | 885.2611 | 1.3077 | 1.3893
|  | 11.3024 | 0.10289 | 0.10766 | 884.7711 | 1.315 | 1.3968
|  | 11.3086 | 0.10299 | 0.10859 | 884.2813 | 1.3179 | 1.4104
|  | 11.3149 | 0.10353 | 0.10888 | 883.7914 | 1.3262 | 1.4158
|  | 11.3212 | 0.10434 | 0.10947 | 883.3014 | 1.3381 | 1.425
|  | 11.3274 | 0.10544 | 0.10986 | 882.8115 | 1.3537 | 1.4317
|  | 11.3337 | 0.10711 | 0.11059 | 882.3216 | 1.3766 | 1.4427
|  | 11.34 | 0.10856 | 0.11095 | 881.8317 | 1.3968 | 1.4491
|  | 11.3463 | 0.1101 | 0.11164 | 881.3418 | 1.4182 | 1.4597
|  | 11.3526 | 0.11134 | 0.11221 | 880.8519 | 1.4358 | 1.4688
|  | 11.359 | 0.11176 | 0.11311 | 880.362 | 1.4428 | 1.4823
|  | 11.3653 | 0.11179 | 0.11289 | 879.872 | 1.4448 | 1.481
|  | 11.3716 | 0.11185 | 0.11232 | 879.3822 | 1.4472 | 1.4752
|  | 11.378 | 0.11121 | 0.11133 | 878.8923 | 1.4405 | 1.4638
|  | 11.3843 | 0.11032 | 0.11043 | 878.4024 | 1.4305 | 1.4535
|  | 11.3907 | 0.10934 | 0.10923 | 877.9125 | 1.4194 | 1.4394
|  | 11.397 | 0.10847 | 0.10819 | 877.4225 | 1.4097 | 1.4273
|  | 11.4034 | 0.10754 | 0.1071 | 876.9326 | 1.3991 | 1.4145
|  | 11.4098 | 0.10643 | 0.10715 | 876.4426 | 1.3863 | 1.4168
|  | 11.4161 | 0.10472 | 0.10748 | 875.9528 | 1.3656 | 1.4227
|  | 11.4225 | 0.10317 | 0.10765 | 875.4628 | 1.3469 | 1.4265
|  | 11.4289 | 0.10178 | 0.10765 | 874.9729 | 1.3302 | 1.4281
|  | 11.4353 | 0.10028 | 0.10752 | 874.4831 | 1.3121 | 1.428
|  | 11.4417 | 0.09928 | 0.10696 | 873.9931 | 1.3004 | 1.4222
|  | 11.4482 | 0.098749 | 0.10585 | 873.5033 | 1.2949 | 1.409
|  | 11.4546 | 0.098631 | 0.10404 | 873.0133 | 1.2948 | 1.3864
|  | 11.461 | 0.098902 | 0.10235 | 872.5235 | 1.2998 | 1.3655
|  | 11.4674 | 0.098657 | 0.1009 | 872.0335 | 1.2981 | 1.3477
|  | 11.4739 | 0.098636 | 0.099996 | 871.5437 | 1.2993 | 1.3371
|  | 11.4803 | 0.099403 | 0.099987 | 871.0538 | 1.3108 | 1.3384
|  | 11.4868 | 0.099961 | 0.10088 | 870.5638 | 1.3197 | 1.3519
|  | 11.4933 | 0.10018 | 0.10294 | 870.0739 | 1.3241 | 1.381
|  | 11.4998 | 0.10021 | 0.10558 | 869.584 | 1.326 | 1.4181
|  | 11.5062 | 0.10042 | 0.10868 | 869.0941 | 1.3303 | 1.4613
|  | 11.5127 | 0.10152 | 0.11248 | 868.6042 | 1.3464 | 1.5141
|  | 11.5192 | 0.1023 | 0.1162 | 868.1143 | 1.3582 | 1.566
|  | 11.5257 | 0.10253 | 0.11918 | 867.6244 | 1.3628 | 1.608
|  | 11.5322 | 0.10289 | 0.12168 | 867.1345 | 1.3692 | 1.6436
|  | 11.5388 | 0.10375 | 0.12366 | 866.6446 | 1.3822 | 1.6722
|  | 11.5453 | 0.10424 | 0.12446 | 866.1547 | 1.3903 | 1.685
|  | 11.5518 | 0.10469 | 0.12372 | 865.6648 | 1.3979 | 1.6768
|  | 11.5584 | 0.10496 | 0.12183 | 865.1749 | 1.403 | 1.653
|  | 11.5649 | 0.10545 | 0.11956 | 864.6849 | 1.4112 | 1.6241
|  | 11.5715 | 0.10586 | 0.11763 | 864.195 | 1.4182 | 1.5996
|  | 11.578 | 0.10635 | 0.11549 | 863.7051 | 1.4264 | 1.5724
|  | 11.5846 | 0.10692 | 0.11335 | 863.2153 | 1.4357 | 1.545
|  | 11.5912 | 0.109 | 0.11242 | 862.7253 | 1.4653 | 1.5341
|  | 11.5978 | 0.11114 | 0.11307 | 862.2354 | 1.4958 | 1.5448
|  | 11.6044 | 0.11275 | 0.11402 | 861.7455 | 1.5191 | 1.5594
|  | 11.611 | 0.11405 | 0.11498 | 861.2556 | 1.5385 | 1.5743
|  | 11.6176 | 0.11493 | 0.11577 | 860.7658 | 1.552 | 1.587
|  | 11.6242 | 0.11455 | 0.11665 | 860.2758 | 1.5487 | 1.6009
|  | 11.6308 | 0.11279 | 0.11729 | 859.7859 | 1.5267 | 1.6114
|  | 11.6374 | 0.10965 | 0.11746 | 859.2961 | 1.4859 | 1.6156
|  | 11.6441 | 0.10612 | 0.11626 | 858.8061 | 1.4396 | 1.601
|  | 11.6507 | 0.10298 | 0.1152 | 858.3162 | 1.3986 | 1.5882
|  | 11.6574 | 0.10006 | 0.11423 | 857.8263 | 1.3606 | 1.5766
|  | 11.664 | 0.09802 | 0.11324 | 857.3364 | 1.3343 | 1.5647
|  | 11.6707 | 0.097272 | 0.11194 | 856.8465 | 1.3256 | 1.5486
|  | 11.6774 | 0.097854 | 0.11059 | 856.3566 | 1.3351 | 1.5316
|  | 11.6841 | 0.098949 | 0.10947 | 855.8667 | 1.3516 | 1.5178
|  | 11.6908 | 0.099996 | 0.10972 | 855.3768 | 1.3675 | 1.5231
|  | 11.6975 | 0.10109 | 0.11012 | 854.8869 | 1.384 | 1.5304
|  | 11.7042 | 0.10213 | 0.11033 | 854.3969 | 1.3999 | 1.535
|  | 11.7109 | 0.10225 | 0.11023 | 853.907 | 1.4031 | 1.5355
|  | 11.7176 | 0.10244 | 0.11069 | 853.4171 | 1.4073 | 1.5437
|  | 11.7243 | 0.10241 | 0.1118 | 852.9272 | 1.4086 | 1.5609
|  | 11.7311 | 0.1021 | 0.11226 | 852.4374 | 1.4059 | 1.5691
|  | 11.7378 | 0.10263 | 0.11167 | 851.9474 | 1.4148 | 1.5626
|  | 11.7446 | 0.10352 | 0.11119 | 851.4574 | 1.4287 | 1.5577
|  | 11.7513 | 0.10456 | 0.1111 | 850.9675 | 1.4447 | 1.5582
|  | 11.7581 | 0.10664 | 0.11188 | 850.4776 | 1.4751 | 1.5711
|  | 11.7649 | 0.10826 | 0.11284 | 849.9878 | 1.4994 | 1.5864
|  | 11.7717 | 0.10984 | 0.1131 | 849.4979 | 1.523 | 1.5918
|  | 11.7785 | 0.11173 | 0.11377 | 849.0079 | 1.551 | 1.603
|  | 11.7853 | 0.11284 | 0.11443 | 848.518 | 1.5681 | 1.6143
|  | 11.7921 | 0.11316 | 0.11426 | 848.0281 | 1.5745 | 1.6137
|  | 11.7989 | 0.11291 | 0.11406 | 847.5381 | 1.5727 | 1.6127
|  | 11.8057 | 0.11204 | 0.11295 | 847.0483 | 1.5625 | 1.5989
|  | 11.8125 | 0.11115 | 0.11072 | 846.5584 | 1.5519 | 1.5692
|  | 11.8194 | 0.11016 | 0.10889 | 846.0685 | 1.5398 | 1.545
|  | 11.8262 | 0.10908 | 0.10754 | 845.5786 | 1.5265 | 1.5276
|  | 11.8331 | 0.10846 | 0.10701 | 845.0886 | 1.5196 | 1.5218
|  | 11.8399 | 0.10823 | 0.10733 | 844.5988 | 1.5181 | 1.5282
|  | 11.8468 | 0.10896 | 0.10792 | 844.1088 | 1.5301 | 1.5383
|  | 11.8537 | 0.10971 | 0.10951 | 843.619 | 1.5425 | 1.5628
|  | 11.8606 | 0.11078 | 0.11287 | 843.1291 | 1.5593 | 1.6127
|  | 11.8675 | 0.11231 | 0.11604 | 842.6391 | 1.5826 | 1.6599
|  | 11.8744 | 0.11361 | 0.11838 | 842.1492 | 1.6029 | 1.6953
|  | 11.8813 | 0.11437 | 0.11989 | 841.6593 | 1.6155 | 1.719
|  | 11.8882 | 0.11468 | 0.12135 | 841.1695 | 1.6217 | 1.7419
|  | 11.8951 | 0.11415 | 0.12246 | 840.6796 | 1.6161 | 1.7599
|  | 11.9021 | 0.11368 | 0.12248 | 840.1896 | 1.6113 | 1.7622
|  | 11.909 | 0.11247 | 0.12098 | 839.6998 | 1.596 | 1.7427
|  | 11.916 | 0.10994 | 0.11993 | 839.2098 | 1.562 | 1.7296
|  | 11.9229 | 0.10744 | 0.11979 | 838.7199 | 1.5282 | 1.7296
|  | 11.9299 | 0.10492 | 0.1203 | 838.23 | 1.4942 | 1.739
|  | 11.9369 | 0.10299 | 0.12005 | 837.7401 | 1.4684 | 1.7373
|  | 11.9439 | 0.1016 | 0.11888 | 837.2502 | 1.4502 | 1.7225
|  | 11.9509 | 0.10023 | 0.11792 | 836.7603 | 1.4323 | 1.7106
|  | 11.9579 | 0.099723 | 0.11748 | 836.2704 | 1.4268 | 1.7062
|  | 11.9649 | 0.10049 | 0.11675 | 835.7805 | 1.4395 | 1.6975
|  | 11.9719 | 0.10144 | 0.11552 | 835.2906 | 1.4548 | 1.6816
|  | 11.9789 | 0.10295 | 0.11433 | 834.8006 | 1.4781 | 1.6663
|  | 11.9859 | 0.10426 | 0.11368 | 834.3108 | 1.4987 | 1.6588
|  | 11.993 | 0.10534 | 0.11384 | 833.8209 | 0.00089074 | 0.00097717
0.010944
0.011273
0.010966
0.013379
0.010923
0.011646
0.010988
0.011252
0.011186
0.012063
0.011712
0.010879
0.013094
0.014519
0.012546
0.013006
0.010089
0.020222
0.0096285
0.01158
0.0089705
0.010265
0.01294
0.010923
0.010857
0.012151
0.011515
0.010901
0.012787
0.011317
0.011997
0.010923
0.011975
0.010023
0.011273
0.013642
0.011339
0.011493
0.0096065
0.01316
0.01033
0.012918
0.013072
0.010594
0.010901
0.011142
0.011931
0.010966
0.012853
0.013225
0.010988