| 397.2702 | 0 |  |  |  |  | 397.2702 | 0.00447 |  | 397.2702 | 0.0023621 |  | 649.8731 | 0.00091335 |  | 841.0385 | -0.00049298 |  | 835.7481 | -0.00095127 | 649.8731 | 0.00127 |  | 841.0385 | -0.0011089 |  | 841.0385 | -0.0010264 |  | 841.2372 | 0 |  | 841.0385 | -0.00085439 |  | 841.0385 | -0.00184 |  | 841.0385 | -0.00095774 |  | 652.2958 | 1.0227e-05 |  | 835.75 | -0.00099496 |  | 841.2372 | -0.0010397 |  | 649.8731 | 0.0021 |  | 835.75 | -0.00097128 |  | 841.0385 | 0.00015888 |  | 835.75 | -0.0013546 |  | 841.0385 | -7.2853e-05 |  | 652.2958 | 2.4593e-06 |  | 652.2958 | 0.02225 |  | 841.0385 | -0.00119 |  | 841.2372 | -0.00096952 |  | 841.2372 | -0.0010157 |  | 841.0385 | -4.7074e-05 |  | 966.9546 | 0.00431 |  | 841.0385 | 0.00028424 |  | 841.0385 | 0.045224 |  | 966.6852 | 0 |  | 841.0385 | 0.45792 | 971.337 | 0.0001657 |  | 966.9546 | 0.55908 |  | 971.337 | 0.8479 |  | 1037.4061 | 0.70532 |  | 1250.7786 | 0.14356 |  | 1036.2273 | 0.045144 |  | 1164.3767 | 0 |  | 1163.5792 | 0 |  | 841.039 | 0.00618 |  | 841.2372 | 0.00145 |  | 841.0385 | 0.00153 | 841.0385 | -0.00076286 |  | 841.0385 | 0.00119 | 836.954 | 0.20373
| 397.3498 | 0 |  |  |  |  | 397.3498 | 0.0073 |  | 397.3498 | 0.0065087 |  | 649.995 | 0 |  | 841.2775 | -0.00011651 |  | 835.9869 | -1.4498e-05 | 649.995 | 0 |  | 841.2775 | 0.00073949 |  | 841.2775 | 0.00016384 |  | 841.4762 | 0 |  | 841.2775 | 0.00046044 |  | 841.2775 | -0.00049701 |  | 841.2775 | 0.00057784 |  | 652.4161 | 9.4425e-06 |  | 835.99 | -0.00069142 |  | 841.4762 | 0.00033921 |  | 649.995 | 0.00297 |  | 835.99 | -0.00029326 |  | 841.2775 | 0.0017139 |  | 835.99 | -0.0025575 |  | 841.2775 | 0.00015175 |  | 652.4161 | 2.5295e-06 |  | 652.4161 | 0.02185 |  | 841.2775 | 0.00071311 |  | 841.4762 | 0.00034233 |  | 841.4762 | -1.9585e-05 |  | 841.2775 | 0.00101 |  | 967.1229 | 0.00506 |  | 841.2775 | 0.0021481 |  | 841.2775 | 0.044986 |  | 966.8545 | 0 |  | 841.2775 | 0.46426 | 971.508 | 0.00034664 |  | 967.1229 | 0.5505 |  | 971.508 | 0.84579 |  | 1037.5132 | 0.70683 |  | 1250.8551 | 0.14285 |  | 1036.2405 | 0.045073 |  | 1164.4431 | 0 |  | 1163.6455 | 0 |  | 841.278 | 0.00837 |  | 841.4762 | 0.00306 |  | 841.2775 | 0.00341 | 841.2775 | 0.00176 |  | 841.2775 | 0.00184 | 837.192 | 0.20313
| 397.4294 | 0 |  |  |  |  | 397.4294 | 0.00667 |  | 397.4294 | 0.0035668 |  | 650.1169 | 0 |  | 841.5166 | -0.00063143 |  | 836.2257 | -0.0035029 | 650.1169 | 0.00102 |  | 841.5166 | -0.001217 |  | 841.5166 | -0.0014619 |  | 841.7153 | 0 |  | 841.5166 | -0.00088371 |  | 841.5166 | -0.00066519 |  | 841.5166 | -0.00119 |  | 652.5363 | 9.5769e-06 |  | 836.23 | -0.00028669 |  | 841.7153 | -0.0013387 |  | 650.1169 | 0.00198 |  | 836.23 | -0.00087442 |  | 841.5166 | 0.0015742 |  | 836.23 | -0.00080189 |  | 841.5166 | -0.0002415 |  | 652.5363 | 3.4078e-06 |  | 652.5363 | 0.02081 |  | 841.5166 | -0.0007515 |  | 841.7153 | -0.0010864 |  | 841.7153 | -0.0012522 |  | 841.5166 | -0.00064902 |  | 967.2913 | 0.00484 |  | 841.5166 | 3.5538e-05 |  | 841.5166 | 0.042768 |  | 967.0238 | 3.0002e-05 |  | 841.5166 | 0.46474 | 971.679 | 3.1895e-05 |  | 967.2913 | 0.54255 |  | 971.679 | 0.84226 |  | 1037.6204 | 0.70761 |  | 1250.9318 | 0.14214 |  | 1036.2535 | 0.045003 |  | 1164.5095 | 0 |  | 1163.7118 | 0 |  | 841.517 | 0.00696 |  | 841.7153 | 0.00181 |  | 841.5166 | 0.00156 | 841.5166 | -0.00051179 |  | 841.5166 | 0.000762 | 837.43 | 0.20089
| 397.509 | 0 |  |  |  |  | 397.509 | 0.00364 |  | 397.509 | 0.0074368 |  | 650.2388 | 0 |  | 841.7556 | 0.0006204 |  | 836.4645 | 0.0021102 | 650.2388 | 0 |  | 841.7556 | -0.00034538 |  | 841.7556 | 0.00016952 |  | 841.9543 | 0 |  | 841.7556 | 0.00034692 |  | 841.7556 | -0.00010747 |  | 841.7556 | 0.00071511 |  | 652.6566 | 1.0047e-05 |  | 836.46 | 0.00079259 |  | 841.9544 | 0.00041439 |  | 650.2388 | 0.0013 |  | 836.46 | -0.00042241 |  | 841.7556 | 0.0015219 |  | 836.46 | 0.0013438 |  | 841.7556 | 0.00169 |  | 652.6566 | 3.8763e-06 |  | 652.6566 | 0.01833 |  | 841.7556 | 0.00102 |  | 841.9544 | 0.00057916 |  | 841.9544 | 0.0013247 |  | 841.7556 | 0.00258 |  | 967.4597 | 0.00434 |  | 841.7556 | 0.0024325 |  | 841.7556 | 0.043795 |  | 967.1931 | 2.6669e-05 |  | 841.7556 | 0.46892 | 971.85 | 0.00027201 |  | 967.4597 | 0.53362 |  | 971.85 | 0.83786 |  | 1037.7274 | 0.70988 |  | 1251.0084 | 0.14143 |  | 1036.2667 | 0.044936 |  | 1164.5759 | 0 |  | 1163.7782 | 0 |  | 841.756 | 0.00896 |  | 841.9543 | 0.00444 |  | 841.7556 | 0.00331 | 841.7556 | 0.00087029 |  | 841.7556 | 0.00198 | 837.668 | 0.2007
| 397.5885 | 0 |  |  |  |  | 397.5885 | 0.00438 |  | 397.5885 | 0.00235 |  | 650.3607 | 0.00152 |  | 841.9946 | -0.00017677 |  | 836.7033 | -0.0014712 | 650.3607 | 0.00093636 |  | 841.9946 | -0.00093462 |  | 841.9946 | -0.001069 |  | 842.1934 | 0 |  | 841.9946 | -0.00092966 |  | 841.9946 | -0.00054644 |  | 841.9946 | -0.00075192 |  | 652.7768 | 9.1513e-06 |  | 836.7 | -0.0015008 |  | 842.1934 | -0.0016439 |  | 650.3607 | 0.00207 |  | 836.7 | -0.00058385 |  | 841.9946 | 0.00046837 |  | 836.7 | 0.00017338 |  | 841.9946 | 0.00034628 |  | 652.7768 | 4.4735e-06 |  | 652.7768 | 0.01698 |  | 841.9946 | -0.00101 |  | 842.1934 | -0.0006744 |  | 842.1934 | -0.0018738 |  | 841.9946 | -0.00143 |  | 967.6281 | 0.00626 |  | 841.9946 | -0.00014212 |  | 841.9946 | 0.041664 |  | 967.3624 | 3.0002e-05 |  | 841.9946 | 0.4752 | 972.021 | 9.4683e-05 |  | 967.6281 | 0.52535 |  | 972.021 | 0.83572 |  | 1037.8346 | 0.71354 |  | 1251.0851 | 0.14072 |  | 1036.2799 | 0.04487 |  | 1164.6425 | 0 |  | 1163.8445 | 0 |  | 841.995 | 0.00673 |  | 842.1934 | 0.0019 |  | 841.9946 | 0.00182 | 841.9946 | -0.00023596 |  | 841.9946 | 0.00063454 | 837.906 | 0.19879
| 397.6681 | 0 |  |  |  |  | 397.6681 | 0.00691 |  | 397.6681 | 0.0057837 |  | 650.4826 | 0 |  | 842.2337 | 0.00035809 |  | 836.9421 | 0.00093931 | 650.4826 | 0 |  | 842.2337 | 0.00097299 |  | 842.2337 | 0.00013474 |  | 842.4325 | 0 |  | 842.2337 | 0.0007113 |  | 842.2337 | 0.00054775 |  | 842.2337 | -0.00019687 |  | 652.8971 | 9.9353e-06 |  | 836.94 | -0.0009275 |  | 842.4325 | 0.0010678 |  | 650.4826 | 0.00124 |  | 836.94 | 0.0017408 |  | 842.2337 | 0.0011953 |  | 836.94 | -0.0018747 |  | 842.2337 | 0.00066529 |  | 652.8971 | 3.7592e-06 |  | 652.8971 | 0.0146 |  | 842.2337 | 0.00135 |  | 842.4325 | 0.0011133 |  | 842.4325 | 0.0012267 |  | 842.2337 | 0.00291 |  | 967.7965 | 0.0055 |  | 842.2337 | 0.00289 |  | 842.2337 | 0.039913 |  | 967.5317 | 6.6672e-06 |  | 842.2337 | 0.48117 | 972.192 | 0.00024273 |  | 967.7965 | 0.51605 |  | 972.192 | 0.83312 |  | 1037.9419 | 0.71605 |  | 1251.1617 | 0.14002 |  | 1036.293 | 0.044806 |  | 1164.7089 | 0 |  | 1163.9109 | 0 |  | 842.234 | 0.00781 |  | 842.4325 | 0.00356 |  | 842.2337 | 0.00251 | 842.2337 | 0.00104 |  | 842.2337 | 0.0022 | 838.144 | 0.20157
| 397.7477 | 0 |  |  |  |  | 397.7477 | 0.00556 |  | 397.7477 | 0.0025516 |  | 650.6045 | 5.091e-05 |  | 842.4727 | -0.00058977 |  | 837.1809 | -0.0012532 | 650.6045 | 0.00041617 |  | 842.4727 | -0.0010873 |  | 842.4727 | -0.00098653 |  | 842.6716 | 0 |  | 842.4727 | -0.00096332 |  | 842.4727 | -0.00077014 |  | 842.4727 | -0.00070246 |  | 653.0173 | 9.6553e-06 |  | 837.18 | -0.0014334 |  | 842.6716 | -0.0015305 |  | 650.6045 | 0.00158 |  | 837.18 | 0.0014179 |  | 842.4727 | -0.00087781 |  | 837.18 | -0.00047681 |  | 842.4727 | 0.00059115 |  | 653.0173 | 3.7006e-06 |  | 653.0173 | 0.01399 |  | 842.4727 | -0.00065735 |  | 842.6716 | -0.0016822 |  | 842.6716 | -0.0019257 |  | 842.4727 | -0.00011623 |  | 967.9649 | 0.0058 |  | 842.4727 | 0.00042787 |  | 842.4727 | 0.040215 |  | 967.701 | 0 |  | 842.4727 | 0.48254 | 972.363 | 7.8234e-05 |  | 967.9649 | 0.50744 |  | 972.363 | 0.83019 |  | 1038.0491 | 0.71777 |  | 1251.2384 | 0.13932 |  | 1036.3062 | 0.044744 |  | 1164.7753 | 0 |  | 1163.9773 | 0 |  | 842.473 | 0.00566 |  | 842.6716 | 0.00175 |  | 842.4727 | 0.00159 | 842.4727 | -0.00053774 |  | 842.4727 | 0.00078354 | 838.382 | 0.19591
| 397.8273 | 0 |  |  |  |  | 397.8273 | 0.0049 |  | 397.8273 | 0.0055381 |  | 650.7264 | 0 |  | 842.7118 | -0.00034726 |  | 837.4197 | 0.001857 | 650.7264 | 0 |  | 842.7118 | 0.00092149 |  | 842.7118 | 0.00045442 |  | 842.9107 | 0 |  | 842.7118 | 0.00047791 |  | 842.7118 | 4.86e-05 |  | 842.7118 | 0.00056448 |  | 653.1376 | 1.0484e-05 |  | 837.42 | -0.00079259 |  | 842.9107 | 0.00046654 |  | 650.7264 | 0.00104 |  | 837.42 | -0.0014233 |  | 842.7118 | 0.0021535 |  | 837.42 | 0.00027091 |  | 842.7118 | 0.00030912 |  | 653.1376 | 3.0214e-06 |  | 653.1376 | 0.0122 |  | 842.7118 | 0.00055008 |  | 842.9107 | 0.00076342 |  | 842.9107 | 0.00014905 |  | 842.7118 | 0.00189 |  | 968.1333 | 0.00473 |  | 842.7118 | 0.0022077 |  | 842.7118 | 0.039001 |  | 967.8703 | 0 |  | 842.7118 | 0.48677 | 972.534 | 0.00028586 |  | 968.1333 | 0.4982 |  | 972.534 | 0.82553 |  | 1038.1562 | 0.71948 |  | 1251.3151 | 0.13863 |  | 1036.3193 | 0.044685 |  | 1164.8418 | 0 |  | 1164.0436 | 0 |  | 842.712 | 0.00681 |  | 842.9107 | 0.00217 |  | 842.7118 | 0.00322 | 842.7118 | 0.00134 |  | 842.7118 | 0.00238 | 838.6201 | 0.19706
| 397.9069 | 0 |  |  |  |  | 397.9069 | 0.00514 |  | 397.9069 | 0.0028854 |  | 650.8484 | 6.8875e-05 |  | 842.9508 | -0.00042944 |  | 837.6585 | -0.0022337 | 650.8484 | 0.00041617 |  | 842.9508 | -0.0013582 |  | 842.9508 | -0.0010131 |  | 843.1498 | 0 |  | 842.9508 | -0.00072008 |  | 842.9508 | -0.00153 |  | 842.9508 | -0.00107 |  | 653.2579 | 9.2633e-06 |  | 837.66 | -0.0020405 |  | 843.1498 | -0.00053233 |  | 650.8484 | 0.00093192 |  | 837.66 | -0.0016815 |  | 842.9508 | 0.0005172 |  | 837.66 | 0.00020589 |  | 842.9508 | 0.00025274 |  | 653.2579 | 3.9231e-06 |  | 653.2579 | 0.01205 |  | 842.9508 | -0.00094779 |  | 843.1498 | -0.0007216 |  | 843.1498 | -0.0013979 |  | 842.9508 | -0.00073938 |  | 968.3017 | 0.00376 |  | 842.9508 | 0.00027366 |  | 842.9508 | 0.036198 |  | 968.0396 | 3.0002e-05 |  | 842.9508 | 0.49233 | 972.7051 | 0.00011956 |  | 968.3017 | 0.48991 |  | 972.7051 | 0.82115 |  | 1038.2635 | 0.72077 |  | 1251.3917 | 0.13793 |  | 1036.3325 | 0.044628 |  | 1164.9083 | 0 |  | 1164.11 | 0 |  | 842.951 | 0.00588 |  | 843.1498 | 0.00183 |  | 842.9508 | 0.00169 | 842.9508 | -0.00029582 |  | 842.9508 | 0.00069533 | 838.8581 | 0.1955
| 397.9865 | 0 |  |  |  |  | 397.9865 | 0.00455 |  | 397.9865 | 0.0069265 |  | 650.9703 | 0 |  | 843.1899 | -0.00059082 |  | 837.8973 | 0.0011046 | 650.9703 | 0 |  | 843.1899 | -0.00040637 |  | 843.1899 | -0.00023463 |  | 843.389 | 0 |  | 843.1899 | 0.00028997 |  | 843.1899 | -0.00088079 |  | 843.1899 | 0.00024456 |  | 653.3781 | 8.4008e-06 |  | 837.9 | -0.0016358 |  | 843.389 | 0.00024759 |  | 650.9703 | 0.00132 |  | 837.9 | 0.00093361 |  | 843.1899 | 0.00074728 |  | 837.9 | -0.00086692 |  | 843.1899 | 0.00024095 |  | 653.3781 | 3.7826e-06 |  | 653.3781 | 0.01043 |  | 843.1899 | 0.00077664 |  | 843.389 | 0.00011489 |  | 843.389 | -0.00060171 |  | 843.1899 | 0.00027972 |  | 968.4701 | 0.00817 |  | 843.1899 | 0.0015866 |  | 843.1899 | 0.035947 |  | 968.209 | 6.6672e-06 |  | 843.1899 | 0.49498 | 972.8761 | 0.00030551 |  | 968.4701 | 0.48128 |  | 972.8761 | 0.81591 |  | 1038.3709 | 0.72212 |  | 1251.4685 | 0.13724 |  | 1036.3456 | 0.044573 |  | 1164.9747 | 0 |  | 1164.1764 | 0 |  | 843.19 | 0.00715 |  | 843.389 | 0.00194 |  | 843.1899 | 0.00233 | 843.1899 | 0.0012 |  | 843.1899 | 0.00169 | 839.0961 | 0.19391
| 398.0661 | 0 |  |  |  |  | 398.0661 | 0.00709 |  | 398.066 | 0.0012834 |  | 651.0923 | 0.0004462 |  | 843.429 | -0.00058386 |  | 838.1362 | -0.00049633 | 651.0923 | 0.00086701 |  | 843.429 | -0.001395 |  | 843.429 | -0.00079411 |  | 843.6281 | 0 |  | 843.429 | -0.00097172 |  | 843.429 | -0.00092922 |  | 843.429 | -0.00122 |  | 653.4984 | 8.0536e-06 |  | 838.14 | -0.00086005 |  | 843.6281 | -0.00065876 |  | 651.0923 | 0.00124 |  | 838.14 | -0.00058385 |  | 843.429 | -2.5185e-06 |  | 838.14 | 0.0017988 |  | 843.429 | 0.00096323 |  | 653.4984 | 4.778e-06 |  | 653.4984 | 0.00995 |  | 843.429 | -0.00115 |  | 843.6281 | -0.0011527 |  | 843.6281 | -0.0017599 |  | 843.429 | -0.00195 |  | 968.6385 | 0.00561 |  | 843.429 | 0.00022292 |  | 843.429 | 0.03531 |  | 968.3783 | 1.0001e-05 |  | 843.429 | 0.49955 | 973.0471 | 7.9237e-05 |  | 968.6385 | 0.47356 |  | 973.0471 | 0.80961 |  | 1038.4781 | 0.72361 |  | 1251.5452 | 0.13656 |  | 1036.3588 | 0.044521 |  | 1165.0413 | 0 |  | 1164.2428 | 0 |  | 843.429 | 0.00639 |  | 843.6281 | 0.00216 |  | 843.429 | 0.00189 | 843.429 | 0.00023005 |  | 843.429 | 0.00044485 | 839.3342 | 0.19421
| 398.1456 | 0 |  |  |  |  | 398.1456 | 0.00594 |  | 398.1456 | 0.0064845 |  | 651.2143 | 0 |  | 843.6681 | 0.00037882 |  | 838.375 | 0.0020741 | 651.2143 | 0 |  | 843.6681 | -9.8906e-05 |  | 843.6681 | 0.00065524 |  | 843.8672 | 0 |  | 843.6681 | 0.0005252 |  | 843.6681 | 0.00138 |  | 843.6681 | 4.6546e-05 |  | 653.6187 | 7.3591e-06 |  | 838.38 | 0.001366 |  | 843.8672 | 0.00017039 |  | 651.2143 | 0.00107 |  | 838.38 | -0.0013264 |  | 843.6681 | 0.001827 |  | 838.38 | -0.00060684 |  | 843.6681 | 0.00218 |  | 653.6187 | 4.0051e-06 |  | 653.6187 | 0.0082 |  | 843.6681 | 0.00096407 |  | 843.8672 | 0.0008528 |  | 843.8672 | 0.00081287 |  | 843.6681 | 0.00252 |  | 968.8069 | 0.00717 |  | 843.6681 | 0.0019977 |  | 843.6681 | 0.03394 |  | 968.5476 | 0 |  | 843.6681 | 0.50582 | 973.2181 | 0.00018094 |  | 968.8069 | 0.46584 |  | 973.2181 | 0.80122 |  | 1038.5854 | 0.72585 |  | 1251.6219 | 0.13587 |  | 1036.3719 | 0.044471 |  | 1165.1078 | 0 |  | 1164.3092 | 0 |  | 843.668 | 0.00599 |  | 843.8672 | 0.00336 |  | 843.6681 | 0.00317 | 843.6681 | 0.00196 |  | 843.6681 | 0.00186 | 839.5722 | 0.19464
| 398.2252 | 0 |  |  |  |  | 398.2252 | 0.00664 |  | 398.2252 | 0.0023521 |  | 651.3362 | 0.00102 |  | 843.9072 | 0.00046635 |  | 838.6139 | -0.0015434 | 651.3362 | 0.00031212 |  | 843.9072 | -0.00086261 |  | 843.9072 | -0.0010503 |  | 844.1064 | 0 |  | 843.9072 | -0.00092051 |  | 843.9072 | -0.00088142 |  | 843.9072 | -0.00076451 |  | 653.7389 | 7.5383e-06 |  | 838.61 | 0.00089378 |  | 844.1064 | -0.00062257 |  | 651.3362 | 0.00087516 |  | 838.61 | -0.0014556 |  | 843.9072 | 0.00043687 |  | 838.61 | -0.00063934 |  | 843.9072 | 0.00174 |  | 653.7389 | 5.3167e-06 |  | 653.7389 | 0.00828 |  | 843.9072 | 0.0001731 |  | 844.1064 | -6.0954e-05 |  | 844.1064 | -0.00046893 |  | 843.9072 | -0.0019 |  | 968.9752 | 0.00557 |  | 843.9072 | -0.00032399 |  | 843.9072 | 0.031708 |  | 968.7169 | 1.0001e-05 |  | 843.9072 | 0.51112 | 973.3891 | 0.00014865 |  | 968.9752 | 0.45871 |  | 973.3891 | 0.7951 |  | 1038.693 | 0.7285 |  | 1251.6986 | 0.13519 |  | 1036.3851 | 0.044424 |  | 1165.1742 | 0 |  | 1164.3756 | 0 |  | 843.907 | 0.00638 |  | 844.1064 | 0.00256 |  | 843.9072 | 0.00137 | 843.9072 | 0.0002117 |  | 843.9072 | 0.00136 | 839.8103 | 0.19371
| 398.3048 | 0 |  |  |  |  | 398.3048 | 0.00805 |  | 398.3048 | 0.0057055 |  | 651.4582 | 0 |  | 844.1463 | -0.00062961 |  | 838.8527 | 0.0029599 | 651.4582 | 0 |  | 844.1463 | 0.0002705 |  | 844.1463 | 0.00033894 |  | 844.3455 | 0 |  | 844.1463 | 0.00045146 |  | 844.1463 | 8.5061e-05 |  | 844.1463 | 0.00046609 |  | 653.8592 | 7.7511e-06 |  | 838.85 | -0.00048905 |  | 844.3455 | 0.00030357 |  | 651.4582 | 0.00132 |  | 838.85 | -0.00055155 |  | 844.1463 | 0.00062029 |  | 838.85 | -0.00034676 |  | 844.1463 | 0.00157 |  | 653.8592 | 5.4455e-06 |  | 653.8592 | 0.00704 |  | 844.1463 | 0.00077205 |  | 844.3455 | -0.00049833 |  | 844.3455 | -0.00027733 |  | 844.1463 | 0.00071975 |  | 969.1436 | 0.00666 |  | 844.1463 | 0.0011537 |  | 844.1463 | 0.031422 |  | 968.8863 | 0 |  | 844.1463 | 0.51474 | 973.5602 | 5.8976e-05 |  | 969.1436 | 0.45095 |  | 973.5602 | 0.79109 |  | 1038.8002 | 0.73054 |  | 1251.7754 | 0.13451 |  | 1036.3983 | 0.04438 |  | 1165.2407 | 0 |  | 1164.442 | 0 |  | 844.146 | 0.00738 |  | 844.3455 | 0.00247 |  | 844.1463 | 0.00306 | 844.1463 | 0.00173 |  | 844.1463 | 0.00212 | 840.0484 | 0.19452
| 398.3844 | 0 |  |  |  |  | 398.3844 | 0.0067 |  | 398.3844 | 0.0028785 |  | 651.5802 | 0.00035636 |  | 844.3854 | 0.00014809 |  | 839.0916 | -0.0017953 | 651.5802 | 0.00055488 |  | 844.3854 | -0.0010679 |  | 844.3854 | -0.00096285 |  | 844.5847 | 0 |  | 844.3854 | -0.00089094 |  | 844.3854 | -0.00067806 |  | 844.3854 | -0.0013 |  | 653.9795 | 8.972e-06 |  | 839.09 | -0.0016695 |  | 844.5847 | -0.00054074 |  | 651.5802 | 0.00178 |  | 839.09 | -0.0018752 |  | 844.3854 | 0.00038383 |  | 839.09 | -0.00060684 |  | 844.3854 | 0.0006011 |  | 653.9795 | 6.4292e-06 |  | 653.9795 | 0.007 |  | 844.3854 | -0.00037687 |  | 844.5847 | -0.00074638 |  | 844.5847 | -0.00075911 |  | 844.3854 | -0.00187 |  | 969.312 | 0.00584 |  | 844.3854 | -0.00024886 |  | 844.3854 | 0.031103 |  | 969.0556 | 3.0002e-05 |  | 844.3854 | 0.51958 | 973.7312 | 0.00012176 |  | 969.312 | 0.44301 |  | 973.7312 | 0.78643 |  | 1038.9076 | 0.73205 |  | 1251.8522 | 0.13384 |  | 1036.4114 | 0.044339 |  | 1165.3073 | 0 |  | 1164.5085 | 0 |  | 844.385 | 0.00469 |  | 844.5847 | 0.00332 |  | 844.3854 | 0.00167 | 844.3854 | -0.00035001 |  | 844.3854 | 0.00114 | 840.2864 | 0.19078
| 398.464 | 0 |  |  |  |  | 398.464 | 0.00727 |  | 398.464 | 0.0060829 |  | 651.7022 | 0 |  | 844.6245 | 0.00039586 |  | 839.3304 | 0.0016051 | 651.7022 | 0 |  | 844.6245 | 8.04e-05 |  | 844.6245 | 0.00034797 |  | 844.8239 | 0 |  | 844.6245 | 0.00051965 |  | 844.6245 | 0.00051585 |  | 844.6245 | 0.00077992 |  | 654.0998 | 8.3448e-06 |  | 839.33 | -0.00059023 |  | 844.8239 | 0.0002749 |  | 651.7022 | 0.0022 |  | 839.33 | -0.0019399 |  | 844.6245 | 0.0014626 |  | 839.33 | -0.00018422 |  | 844.6245 | 0.00297 |  | 654.0998 | 5.3401e-06 |  | 654.0998 | 0.00571 |  | 844.6245 | 0.0008467 |  | 844.8239 | 0.00019335 |  | 844.8239 | -7.7792e-05 |  | 844.6245 | -0.0005395 |  | 969.4805 | 0.00642 |  | 844.6245 | 0.0011635 |  | 844.6245 | 0.031731 |  | 969.2249 | 2.6669e-05 |  | 844.6245 | 0.52673 | 973.9022 | 0.00019197 |  | 969.4805 | 0.43449 |  | 973.9022 | 0.78098 |  | 1039.015 | 0.73302 |  | 1251.929 | 0.13317 |  | 1036.4246 | 0.0443 |  | 1165.3738 | 0 |  | 1164.5749 | 0 |  | 844.624 | 0.00602 |  | 844.8239 | 0.00293 |  | 844.6245 | 0.00266 | 844.6245 | 0.00171 |  | 844.6245 | 0.00179 | 840.5245 | 0.19055
| 398.5436 | 0 |  |  |  |  | 398.5436 | 0.00421 |  | 398.5436 | 0.002173 |  | 651.8242 | 0.00084148 |  | 844.8636 | -0.00011087 |  | 839.5693 | -0.00049975 | 651.8242 | 0.00095371 |  | 844.8636 | -0.0016556 |  | 844.8636 | -0.00077088 |  | 845.063 | 0 |  | 844.8636 | -0.00087897 |  | 844.8636 | -0.00105 |  | 844.8636 | -0.00171 |  | 654.22 | 7.2023e-06 |  | 839.57 | -0.00038786 |  | 845.063 | -0.001082 |  | 651.8242 | 0.00153 |  | 839.57 | -0.002069 |  | 844.8636 | 5.8692e-05 |  | 839.57 | 0.00059601 |  | 844.8636 | 0.00090023 |  | 654.22 | 5.832e-06 |  | 654.22 | 0.00537 |  | 844.8636 | -0.00091007 |  | 845.063 | -0.0011648 |  | 845.063 | -0.0011658 |  | 844.8636 | -0.00088779 |  | 969.6489 | 0.00216 |  | 844.8636 | 0.00020456 |  | 844.8636 | 0.029132 |  | 969.3943 | 1.0001e-05 |  | 844.8636 | 0.53059 | 974.0733 | 0.00013581 |  | 969.6489 | 0.42735 |  | 974.0733 | 0.77683 |  | 1039.1224 | 0.73458 |  | 1252.0056 | 0.1325 |  | 1036.4377 | 0.044265 |  | 1165.4403 | 0 |  | 1164.6414 | 0 |  | 844.864 | 0.00591 |  | 845.063 | 0.0018 |  | 844.8636 | 0.00188 | 844.8636 | -0.00019832 |  | 844.8636 | 0.00081812 | 840.7626 | 0.18939
| 398.6232 | 0 |  |  |  |  | 398.6232 | 0.00593 |  | 398.6232 | 0.0058306 |  | 651.9462 | 0 |  | 845.1027 | 5.392e-05 |  | 839.8082 | 0.00058688 | 651.9462 | 0 |  | 845.1027 | 0.00015751 |  | 845.1027 | 0.00045383 |  | 845.3022 | 0 |  | 845.1027 | 0.00050315 |  | 845.1027 | 0.00030489 |  | 845.1027 | 0.00086365 |  | 654.3403 | 6.519e-06 |  | 839.81 | 0.0012985 |  | 845.3022 | 0.00068626 |  | 651.9462 | 0.00101 |  | 839.81 | 0.0011273 |  | 845.1027 | 0.0017807 |  | 839.81 | -8.6692e-05 |  | 845.1027 | 0.00263 |  | 654.3403 | 5.3987e-06 |  | 654.3403 | 0.0041 |  | 845.1027 | 0.00029418 |  | 845.3022 | 0.00085086 |  | 845.3022 | 3.4945e-05 |  | 845.1027 | 0.00191 |  | 969.8172 | 0.00615 |  | 845.1027 | 0.0013665 |  | 845.1027 | 0.028176 |  | 969.5636 | 6.6672e-06 |  | 845.1027 | 0.53463 | 974.2443 | 0.00027121 |  | 969.8172 | 0.42027 |  | 974.2443 | 0.77316 |  | 1039.2299 | 0.73614 |  | 1252.0824 | 0.13183 |  | 1036.4509 | 0.044233 |  | 1165.5068 | 0 |  | 1164.7078 | 0 |  | 845.103 | 0.00439 |  | 845.3022 | 0.00288 |  | 845.1027 | 0.00304 | 845.1027 | 0.00175 |  | 845.1027 | 0.00203 | 841.0007 | 0.19027
| 398.7028 | 0 |  |  |  |  | 398.7028 | 0.00299 |  | 398.7028 | 0.0010356 |  | 652.0683 | 0.00030245 |  | 845.3419 | 0.00011842 |  | 840.0471 | -0.00024113 | 652.0683 | 0.00060691 |  | 845.3419 | -0.0004136 |  | 845.3419 | -0.00071966 |  | 845.5414 | 0 |  | 845.3419 | -0.00086369 |  | 845.3419 | -0.00068804 |  | 845.3419 | -0.00156 |  | 654.4606 | 7.5943e-06 |  | 840.05 | 0.00042159 |  | 845.5414 | -0.00074569 |  | 652.0683 | 0.00061971 |  | 840.05 | -0.001165 |  | 845.3419 | 0.0015585 |  | 840.05 | 0.0011487 |  | 845.3419 | 0.00020487 |  | 654.4606 | 6.113e-06 |  | 654.4606 | 0.00355 |  | 845.3419 | -0.00026766 |  | 845.5414 | -0.00038658 |  | 845.5414 | -0.0010246 |  | 845.3419 | -0.00043413 |  | 969.9856 | 0.00466 |  | 845.3419 | 0.00015385 |  | 845.3419 | 0.028443 |  | 969.7329 | 1.0001e-05 |  | 845.3419 | 0.53859 | 974.4153 | 0.00014223 |  | 969.9856 | 0.41381 |  | 974.4153 | 0.76848 |  | 1039.3374 | 0.73613 |  | 1252.1592 | 0.13118 |  | 1036.464 | 0.044204 |  | 1165.5735 | 0 |  | 1164.7743 | 0 |  | 845.342 | 0.00612 |  | 845.5414 | 0.00301 |  | 845.3419 | 0.00162 | 845.3419 | 5.2394e-05 |  | 845.3419 | 0.00073242 | 841.2388 | 0.18591
| 398.7824 | 0 |  |  |  |  | 398.7824 | 0.00587 |  | 398.7824 | 0.0061382 |  | 652.1903 | 0 |  | 845.581 | 0.00020853 |  | 840.286 | 0.0022671 | 652.1903 | 0 |  | 845.581 | -0.00017813 |  | 845.581 | 0.00018517 |  | 845.7806 | 0 |  | 845.581 | 0.00033754 |  | 845.581 | 0.00059246 |  | 845.581 | 0.00051941 |  | 654.5809 | 7.9864e-06 |  | 840.29 | 0.00072515 |  | 845.7806 | 0.001089 |  | 652.1903 | 0.00058673 |  | 840.29 | -0.00058385 |  | 845.581 | 0.0015478 |  | 840.29 | -0.00047681 |  | 845.581 | 0.00131 |  | 654.5809 | 5.1293e-06 |  | 654.5809 | 0.00243 |  | 845.581 | 0.00131 |  | 845.7806 | 0.00038514 |  | 845.7806 | 0.00046255 |  | 845.581 | 0.00105 |  | 970.1541 | 0.00601 |  | 845.581 | 0.00043217 |  | 845.581 | 0.02801 |  | 969.9023 | 6.6672e-06 |  | 845.581 | 0.54297 | 974.5864 | 0.00039879 |  | 970.1541 | 0.40612 |  | 974.5864 | 0.7619 |  | 1039.4451 | 0.7365 |  | 1252.236 | 0.13052 |  | 1036.4772 | 0.044178 |  | 1165.64 | 0 |  | 1164.8407 | 0 |  | 845.581 | 0.00683 |  | 845.7806 | 0.00285 |  | 845.581 | 0.00306 | 845.581 | 0.00169 |  | 845.581 | 0.0021 | 841.477 | 0.18779
| 398.8621 | 0 |  |  |  |  | 398.8621 | 0.0063 |  | 398.862 | 0.0029696 |  | 652.3124 | 0.0004462 |  | 845.8202 | -0.00073547 |  | 840.5249 | -0.0034771 | 652.3124 | 0.00079764 |  | 845.8202 | -0.00092067 |  | 845.8202 | -0.0011735 |  | 846.0198 | 0 |  | 845.8202 | -0.00076668 |  | 845.8202 | -0.00056827 |  | 845.8202 | -0.0013 |  | 654.7012 | 7.5607e-06 |  | 840.52 | -0.0024789 |  | 846.0198 | -0.0017308 |  | 652.3124 | 0.00113 |  | 840.52 | -0.0036188 |  | 845.8202 | 0.0012496 |  | 840.52 | -0.0028825 |  | 845.8202 | -0.00020831 |  | 654.7012 | 5.1059e-06 |  | 654.7012 | 0.00222 |  | 845.8202 | -0.00067888 |  | 846.0198 | -0.00083552 |  | 846.0198 | -0.0024843 |  | 845.8202 | -0.0013 |  | 970.3225 | 0.00531 |  | 845.8202 | 8.1187e-05 |  | 845.8202 | 0.025913 |  | 970.0716 | 1.0001e-05 |  | 845.8202 | 0.55095 | 974.7574 | 0.00018375 |  | 970.3225 | 0.39844 |  | 974.7574 | 0.75733 |  | 1039.5525 | 0.73903 |  | 1252.3129 | 0.12986 |  | 1036.4904 | 0.044155 |  | 1165.7065 | 0 |  | 1164.9072 | 0 |  | 845.82 | 0.00496 |  | 846.0198 | 0.00143 |  | 845.8202 | 0.00146 | 845.8202 | -0.00071313 |  | 845.8202 | 0.00070778 | 841.7151 | 0.18639
| 398.9417 | 0 |  |  |  |  | 398.9417 | 0.00817 |  | 398.9417 | 0.0052644 |  | 652.4344 | 0 |  | 846.0593 | -0.00051913 |  | 840.7638 | 0.0015754 | 652.4344 | 0 |  | 846.0593 | 6.6965e-05 |  | 846.0593 | 2.8018e-05 |  | 846.2591 | 0 |  | 846.0593 | 0.00052632 |  | 846.0593 | 3.1001e-05 |  | 846.0593 | 0.00053872 |  | 654.8215 | 7.7735e-06 |  | 840.76 | -0.0016695 |  | 846.2591 | -0.00028736 |  | 652.4344 | 0.00306 |  | 840.76 | -0.00080984 |  | 846.0593 | 0.0024296 |  | 840.76 | -0.00063934 |  | 846.0593 | -0.00017642 |  | 654.8215 | 4.333e-06 |  | 654.8215 | 0.00124 |  | 846.0593 | 0.00044739 |  | 846.2591 | 0.00053773 |  | 846.2591 | 0.00069525 |  | 846.0593 | 0.00026522 |  | 970.4909 | 0.00573 |  | 846.0593 | 0.0014711 |  | 846.0593 | 0.025076 |  | 970.241 | 6.6672e-06 |  | 846.0593 | 0.55314 | 974.9285 | 0.00051333 |  | 970.4909 | 0.39018 |  | 974.9285 | 0.754 |  | 1039.66 | 0.74311 |  | 1252.3897 | 0.12921 |  | 1036.5035 | 0.044136 |  | 1165.7732 | 0 |  | 1164.9738 | 0 |  | 846.059 | 0.00546 |  | 846.2591 | 0.00164 |  | 846.0593 | 0.00247 | 846.0593 | 0.00161 |  | 846.0593 | 0.0022 | 841.9532 | 0.18634
| 399.0213 | 0 |  |  |  |  | 399.0213 | 0.00286 |  | 399.0213 | 0.0014043 |  | 652.5565 | 0.00094928 |  | 846.2985 | 0.00087974 |  | 841.0027 | -0.0010004 | 652.5565 | 0.00109 |  | 846.2985 | -0.00079488 |  | 846.2985 | -0.00039327 |  | 846.4983 | 0 |  | 846.2985 | -0.00084666 |  | 846.2985 | -0.00054577 |  | 846.2985 | -0.00056904 |  | 654.9417 | 8.7928e-06 |  | 841 | -0.0010624 |  | 846.4983 | 0.00024372 |  | 652.5565 | 0.00127 |  | 841 | -0.0010681 |  | 846.2985 | 0.0012402 |  | 841 | 0.00082357 |  | 846.2985 | 0.00192 |  | 654.9417 | 5.4455e-06 |  | 654.9417 | 0.00135 |  | 846.2985 | -0.00040534 |  | 846.4983 | 0.00067395 |  | 846.4983 | 0.00011909 |  | 846.2985 | -0.00084145 |  | 970.6593 | 0.00547 |  | 846.2985 | 5.5081e-06 |  | 846.2985 | 0.024572 |  | 970.4103 | 3.0002e-05 |  | 846.2985 | 0.55764 | 975.0995 | 0.00025095 |  | 970.6593 | 0.383 |  | 975.0995 | 0.74966 |  | 1039.7676 | 0.74647 |  | 1252.4664 | 0.12857 |  | 1036.5167 | 0.04412 |  | 1165.8397 | 0 |  | 1165.0402 | 0 |  | 846.298 | 0.00475 |  | 846.4983 | 0.00404 |  | 846.2985 | 0.00158 | 846.2985 | -0.00362 |  | 846.2985 | 0.00096281 | 842.1914 | 0.18506
| 399.1009 | 0 |  |  |  |  | 399.1009 | 0.00686 |  | 399.1009 | 0.0065204 |  | 652.6786 | 0 |  | 846.5377 | 0.00069077 |  | 841.2416 | 0.00071082 | 652.6786 | 0 |  | 846.5377 | 0.00043784 |  | 846.5377 | 0.00039451 |  | 846.7375 | 0 |  | 846.5377 | 0.00052841 |  | 846.5377 | -0.00124 |  | 846.5377 | 0.0006392 |  | 655.062 | 1.035e-05 |  | 841.24 | 0.00028669 |  | 846.7375 | 0.00033335 |  | 652.6786 | 0.00115 |  | 841.24 | -0.00022869 |  | 846.5377 | 0.0021841 |  | 841.24 | 0.0017338 |  | 846.5377 | 0.00306 |  | 655.062 | 5.586e-06 |  | 655.062 | 0.00068757 |  | 846.5377 | 0.00082535 |  | 846.7375 | 0.00089269 |  | 846.7375 | 0.0019605 |  | 846.5377 | 0.00147 |  | 970.8277 | 0.00512 |  | 846.5377 | 0.0018735 |  | 846.5377 | 0.023014 |  | 970.5797 | 6.6672e-06 |  | 846.5377 | 0.56399 | 975.2706 | 0.00044774 |  | 970.8277 | 0.37557 |  | 975.2706 | 0.74457 |  | 1039.8751 | 0.74774 |  | 1252.5433 | 0.12792 |  | 1036.5298 | 0.044107 |  | 1165.9062 | 0 |  | 1165.1067 | 0 |  | 846.538 | 0.0063 |  | 846.7375 | 0.00354 |  | 846.5377 | 0.00319 | 846.5377 | 0.00403 |  | 846.5377 | 0.00222 | 842.4295 | 0.18499
| 399.1805 | 0 |  |  |  |  | 399.1805 | 0.0049 |  | 399.1805 | 0.0021035 |  | 652.8007 | 0.0005001 |  | 846.7769 | -0.001178 |  | 841.4806 | -8.1699e-05 | 652.8007 | 0.00172 |  | 846.7769 | -0.0016298 |  | 846.7769 | -0.0012424 |  | 846.9768 | 0 |  | 846.7769 | -0.00096836 |  | 846.7768 | -0.00023978 |  | 846.7768 | -0.0008386 |  | 655.1823 | 1.0843e-05 |  | 841.48 | -0.00086005 |  | 846.9768 | -0.0021958 |  | 652.8007 | 0.00201 |  | 841.48 | -0.0032636 |  | 846.7769 | -0.0016975 |  | 841.48 | -0.0022648 |  | 846.7768 | 0.00063662 |  | 655.1823 | 6.5229e-06 |  | 655.1823 | 0.00076199 |  | 846.7768 | -0.00128 |  | 846.9768 | -0.0019088 |  | 846.9768 | -0.0021988 |  | 846.7768 | 0.00020699 |  | 970.9961 | 0.0077 |  | 846.7769 | -1.3779e-05 |  | 846.7769 | 0.022628 |  | 970.7491 | 3.0002e-05 |  | 846.7769 | 0.56943 | 975.4416 | 0.00024372 |  | 970.9961 | 0.36904 |  | 975.4416 | 0.74148 |  | 1039.9828 | 0.74847 |  | 1252.6201 | 0.12728 |  | 1036.543 | 0.044097 |  | 1165.9729 | 0 |  | 1165.1732 | 0 |  | 846.777 | 0.00439 |  | 846.9768 | 0.00030527 |  | 846.7768 | 0.00089816 | 846.7768 | 0.00016646 |  | 846.7768 | 0.00017805 | 842.6677 | 0.18312
| 399.2601 | 0 |  |  |  |  | 399.2601 | 0.00688 |  | 399.2601 | 0.0062534 |  | 652.9227 | 0 |  | 847.016 | 0.00049504 |  | 841.7195 | 0.0010717 | 652.9227 | 0 |  | 847.016 | 0.00061571 |  | 847.016 | 0.0003364 |  | 847.216 | 0 |  | 847.016 | 0.00055633 |  | 847.016 | 0.0008763 |  | 847.016 | 0.00075593 |  | 655.3026 | 9.4201e-06 |  | 841.72 | 0.0012648 |  | 847.216 | 0.00098271 |  | 652.9227 | 0.00072869 |  | 841.72 | 0.00073989 |  | 847.016 | 0.0025925 |  | 841.72 | 0.00043346 |  | 847.016 | 0.00221 |  | 655.3026 | 5.6914e-06 |  | 655.3026 | 0.0002253 |  | 847.016 | 0.00081383 |  | 847.216 | 0.0013482 |  | 847.216 | 0.0015373 |  | 847.016 | 0.00159 |  | 971.1645 | 0.00796 |  | 847.016 | 0.001558 |  | 847.016 | 0.022127 |  | 970.9184 | 0 |  | 847.016 | 0.57475 | 975.6127 | 0.00025314 |  | 971.1645 | 0.36182 |  | 975.6127 | 0.73861 |  | 1040.0905 | 0.74973 |  | 1252.697 | 0.12664 |  | 1036.5562 | 0.044091 |  | 1166.0395 | 0 |  | 1165.2397 | 0 |  | 847.016 | 0.00423 |  | 847.216 | 0.00386 |  | 847.016 | 0.00299 | 847.016 | 0.00090072 |  | 847.016 | 0.00198 | 842.9058 | 0.18332
| 399.3397 | 0 |  |  |  |  | 399.3397 | 0.00726 |  | 399.3397 | 0.0019059 |  | 653.0448 | 0.00113 |  | 847.2552 | -0.0015097 |  | 841.9585 | -0.0017184 | 653.0448 | 0.00128 |  | 847.2552 | -0.0010853 |  | 847.2552 | -0.001437 |  | 847.4553 | 0 |  | 847.2552 | -0.0011707 |  | 847.2552 | -0.00115 |  | 847.2552 | -0.00029184 |  | 655.4229 | 9.0168e-06 |  | 841.96 | -0.0012985 |  | 847.4553 | -0.0010549 |  | 653.0448 | 0.00113 |  | 841.96 | -2.6905e-06 |  | 847.2552 | -0.00039019 |  | 841.96 | 0.00043346 |  | 847.2552 | -0.00154 |  | 655.4229 | 6.4878e-06 |  | 655.4229 | 0.0001388 |  | 847.2552 | -0.0005394 |  | 847.4553 | -0.002036 |  | 847.4553 | -0.0020669 |  | 847.2552 | -0.00135 |  | 971.3329 | 0.00338 |  | 847.2552 | 0.00051834 |  | 847.2552 | 0.019909 |  | 971.0878 | 3.0002e-05 |  | 847.2552 | 0.57811 | 975.7837 | 1.4458e-05 |  | 971.3329 | 0.3558 |  | 975.7837 | 0.7348 |  | 1040.1981 | 0.75145 |  | 1252.7738 | 0.12601 |  | 1036.5693 | 0.044088 |  | 1166.1061 | 0 |  | 1165.3063 | 0 |  | 847.255 | 0.00504 |  | 847.4553 | 0.0002071 |  | 847.2552 | 0.00066794 | 847.2552 | -0.00034404 |  | 847.2552 | 0.00014231 | 843.144 | 0.18151
| 399.4194 | 0 |  |  |  |  | 399.4194 | 0.00579 |  | 399.4194 | 0.0062898 |  | 653.167 | 0 |  | 847.4944 | -0.00037278 |  | 842.1974 | 0.00099508 | 653.167 | 0 |  | 847.4944 | 3.9747e-05 |  | 847.4944 | 0.00012612 |  | 847.6945 | 0 |  | 847.4944 | 0.00052548 |  | 847.4944 | -0.00060151 |  | 847.4944 | 0.00118 |  | 655.5432 | 7.5831e-06 |  | 842.2 | 0.0010961 |  | 847.6945 | 7.4102e-05 |  | 653.167 | 0.00078546 |  | 842.2 | -0.0019076 |  | 847.4944 | 0.0012887 |  | 842.2 | -0.00057433 |  | 847.4944 | 0.00171 |  | 655.5432 | 5.4572e-06 |  | 655.5432 | 6.3689e-07 |  | 847.4944 | 0.00062165 |  | 847.6945 | -0.00049495 |  | 847.6945 | -0.00058185 |  | 847.4944 | 0.00043337 |  | 971.5013 | 0.00721 |  | 847.4944 | 0.0013535 |  | 847.4944 | 0.022159 |  | 971.2571 | 0 |  | 847.4944 | 0.58477 | 975.9548 | 0.00022726 |  | 971.5013 | 0.34985 |  | 975.9548 | 0.72917 |  | 1040.3058 | 0.75356 |  | 1252.8507 | 0.12538 |  | 1036.5825 | 0.044088 |  | 1166.1727 | 0 |  | 1165.3728 | 0 |  | 847.494 | 0.00521 |  | 847.6945 | 0.00233 |  | 847.4944 | 0.00246 | 847.4944 | 0.00137 |  | 847.4944 | 0.00202 | 843.3822 | 0.18229
| 399.499 | 0 |  |  |  |  | 399.499 | 0.00547 |  | 399.499 | 0.0014518 |  | 653.2891 | 0.00115 |  | 847.7336 | -0.00041164 |  | 842.4364 | -0.0016962 | 653.2891 | 0.00139 |  | 847.7336 | -0.0011089 |  | 847.7336 | -0.00092498 |  | 847.9338 | 0 |  | 847.7336 | -0.0010134 |  | 847.7337 | -0.00025419 |  | 847.7337 | -0.001 |  | 655.6635 | 8.0312e-06 |  | 842.44 | -0.0018381 |  | 847.9338 | -0.00074823 |  | 653.2891 | 0.00195 |  | 842.44 | -0.00035784 |  | 847.7336 | 0.0001713 |  | 842.44 | -0.0016797 |  | 847.7337 | 0.00055132 |  | 655.6635 | 6.2653e-06 |  | 655.6635 | 8.5651e-07 |  | 847.7337 | -0.00132 |  | 847.9338 | -0.00098519 |  | 847.9338 | -0.00053453 |  | 847.7337 | -0.00162 |  | 971.6698 | 0.00575 |  | 847.7336 | -0.00017945 |  | 847.7336 | 0.020944 |  | 971.4265 | 5.0004e-05 |  | 847.7336 | 0.5887 | 976.1259 | 0.00010453 |  | 971.6698 | 0.34475 |  | 976.1259 | 0.72477 |  | 1040.4133 | 0.75566 |  | 1252.9276 | 0.12475 |  | 1036.5956 | 0.044091 |  | 1166.2394 | 0 |  | 1165.4393 | 0 |  | 847.734 | 0.00342 |  | 847.9338 | 0.00151 |  | 847.7337 | 0.00142 | 847.7337 | -0.00088893 |  | 847.7337 | 0.00060847 | 843.6204 | 0.17985
| 399.5786 | 0 |  |  |  |  | 399.5786 | 0.00902 |  | 399.5786 | 0.0055973 |  | 653.4112 | 0 |  | 847.9729 | 9.9388e-05 |  | 842.6753 | 0.00061183 | 653.4112 | 0 |  | 847.9729 | 0.00049408 |  | 847.9729 | 5.3979e-05 |  | 848.1731 | 0 |  | 847.9729 | 0.00045932 |  | 847.9729 | 0.00168 |  | 847.9729 | 0.00064637 |  | 655.7838 | 8.3e-06 |  | 842.68 | 0.0011973 |  | 848.1731 | 0.00022409 |  | 653.4112 | 0.00192 |  | 842.68 | -0.0004547 |  | 847.9729 | 0.0011733 |  | 842.68 | -2.1673e-05 |  | 847.9729 | 0.00126 |  | 655.7838 | 4.9888e-06 |  | 655.7838 | 2.0864e-07 |  | 847.9729 | 0.00047783 |  | 848.1731 | 0.00030028 |  | 848.1731 | -0.00052632 |  | 847.9729 | -0.00017534 |  | 971.8382 | 0.00543 |  | 847.9729 | 0.0012703 |  | 847.9729 | 0.019701 |  | 971.5959 | 6.6672e-06 |  | 847.9729 | 0.59597 | 976.2969 | 1.344e-05 |  | 971.8382 | 0.33917 |  | 976.2969 | 0.72045 |  | 1040.5211 | 0.758 |  | 1253.0045 | 0.12413 |  | 1036.6088 | 0.044098 |  | 1166.306 | 0 |  | 1165.5059 | 0 |  | 847.973 | 0.00647 |  | 848.1731 | 0.0027 |  | 847.9729 | 0.00291 | 847.9729 | 0.00097739 |  | 847.9729 | 0.0018 | 843.8586 | 0.18124
| 399.6582 | 0 |  |  |  |  | 399.6582 | 0.0035 |  | 399.6582 | 0.0011306 |  | 653.5333 | 0.00084148 |  | 848.2121 | -0.00027868 |  | 842.9143 | -0.0010256 | 653.5333 | 0.00132 |  | 848.2121 | -0.0014382 |  | 848.2121 | -0.00092104 |  | 848.4124 | 0 |  | 848.2121 | -0.00084037 |  | 848.2121 | -0.00154 |  | 848.2121 | -0.00091775 |  | 655.9041 | 8.5464e-06 |  | 842.91 | 0.00011805 |  | 848.4124 | -0.0013414 |  | 653.5333 | 0.00113 |  | 842.91 | 0.0004816 |  | 848.2121 | 0.00068122 |  | 842.91 | -5.4182e-05 |  | 848.2121 | -0.00025758 |  | 655.9041 | 5.9139e-06 |  | 655.9041 | 2.0864e-07 |  | 848.2121 | -0.00051107 |  | 848.4124 | -0.00061168 |  | 848.4124 | -0.001506 |  | 848.2121 | 0.00032873 |  | 972.0066 | 0.00433 |  | 848.2121 | 0.00024474 |  | 848.2121 | 0.021312 |  | 971.7652 | 1.0001e-05 |  | 848.2121 | 0.59832 | 976.468 | 5.2758e-05 |  | 972.0066 | 0.33399 |  | 976.468 | 0.71552 |  | 1040.6288 | 0.76058 |  | 1253.0814 | 0.12351 |  | 1036.6219 | 0.044108 |  | 1166.3727 | 0 |  | 1165.5724 | 0 |  | 848.212 | 0.00405 |  | 848.4124 | 0.00201 |  | 848.2121 | 0.0015 | 848.2121 | -0.00050038 |  | 848.2121 | 0.00080966 | 844.0968 | 0.17768
| 399.7379 | 0 |  |  |  |  | 399.7379 | 0.00789 |  | 399.7379 | 0.0038082 |  | 653.6555 | 0 |  | 848.4513 | -9.5109e-05 |  | 843.1533 | 0.0021508 | 653.6555 | 0 |  | 848.4513 | 0.00051919 |  | 848.4513 | -7.373e-05 |  | 848.6517 | 0 |  | 848.4513 | 0.00051041 |  | 848.4513 | 0.00077484 |  | 848.4513 | -0.00025386 |  | 656.0244 | 8.244e-06 |  | 843.15 | 0.001602 |  | 848.6517 | -0.00048018 |  | 653.6555 | 0.00061512 |  | 843.15 | 0.0029031 |  | 848.4513 | 0.00054254 |  | 843.15 | -0.00070437 |  | 848.4513 | 0.00182 |  | 656.0244 | 5.1527e-06 |  | 656.0244 | 0 |  | 848.4513 | 0.0011 |  | 848.6517 | 3.3871e-05 |  | 848.6517 | 0.00029967 |  | 848.4513 | -0.00092787 |  | 972.175 | 0.00698 |  | 848.4513 | 0.0010505 |  | 848.4513 | 0.020318 |  | 971.9346 | 0 |  | 848.4513 | 0.60454 | 976.6391 | 0.00018154 |  | 972.175 | 0.32797 |  | 976.6391 | 0.70948 |  | 1040.7366 | 0.76241 |  | 1253.1583 | 0.12289 |  | 1036.6351 | 0.04412 |  | 1166.4393 | 0 |  | 1165.6389 | 0 |  | 848.451 | 0.00397 |  | 848.6517 | 0.00271 |  | 848.4513 | 0.00262 | 848.4513 | 0.00137 |  | 848.4513 | 0.00189 | 844.335 | 0.17773
| 399.8175 | 0 |  |  |  |  | 399.8175 | 0.00638 |  | 399.8175 | 0.00098588 |  | 653.7776 | 0.0006079 |  | 848.6906 | 0.00035555 |  | 843.3923 | -0.0011825 | 653.7776 | 0.00109 |  | 848.6906 | -0.0010085 |  | 848.6906 | -0.00099864 |  | 848.891 | 0 |  | 848.6906 | -0.00083013 |  | 848.6906 | -0.00166 |  | 848.6906 | -0.00070091 |  | 656.1447 | 8.1656e-06 |  | 843.39 | -0.00052277 |  | 848.891 | -0.00070685 |  | 653.7776 | 0.00127 |  | 843.39 | -0.0011004 |  | 848.6906 | 0.00022866 |  | 843.39 | -0.0031426 |  | 848.6906 | 0.00036669 |  | 656.1447 | 5.668e-06 |  | 656.1447 | 0 |  | 848.6906 | 0.00019031 |  | 848.891 | -0.00065889 |  | 848.891 | -2.5953e-05 |  | 848.6906 | -0.00042114 |  | 972.3434 | 0.00441 |  | 848.6906 | 0.0001655 |  | 848.6906 | 0.020495 |  | 972.104 | 1.0001e-05 |  | 848.6906 | 0.60946 | 976.8101 | 5.0351e-05 |  | 972.3434 | 0.32271 |  | 976.8101 | 0.70488 |  | 1040.8444 | 0.7642 |  | 1253.2352 | 0.12227 |  | 1036.6483 | 0.044136 |  | 1166.506 | 0 |  | 1165.7056 | 0 |  | 848.691 | 0.006 |  | 848.891 | 0.00278 |  | 848.6906 | 0.00155 | 848.6906 | 7.9274e-05 |  | 848.6906 | 0.00074056 | 844.5732 | 0.17494
| 399.8971 | 0 |  |  |  |  | 399.8971 | 0.00862 |  | 399.8971 | 0.0055397 |  | 653.8998 | 0 |  | 848.9298 | -0.0004299 |  | 843.6313 | 0.0023407 | 653.8998 | 0 |  | 848.9298 | 0.0012237 |  | 848.9298 | -3.7121e-05 |  | 849.1303 | 0 |  | 848.9298 | 0.00047265 |  | 848.9298 | 0.00145 |  | 848.9298 | 0.00078865 |  | 656.265 | 8.0872e-06 |  | 843.63 | 0.00011805 |  | 849.1303 | 2.2633e-05 |  | 653.8998 | 0.00101 |  | 843.63 | 6.1882e-05 |  | 848.9298 | 0.0012179 |  | 843.63 | 1.0836e-05 |  | 848.9298 | -4.6348e-06 |  | 656.265 | 6.113e-06 |  | 656.265 | 0 |  | 848.9298 | 0.00098306 |  | 849.1303 | -0.00028101 |  | 849.1303 | -0.00042771 |  | 848.9298 | 0.00204 |  | 972.5118 | 0.00619 |  | 848.9298 | 0.0013362 |  | 848.9298 | 0.01625 |  | 972.2734 | 6.6672e-06 |  | 848.9298 | 0.61569 | 976.9812 | 0.00028285 |  | 972.5118 | 0.31699 |  | 976.9812 | 0.70025 |  | 1040.9523 | 0.76616 |  | 1253.3121 | 0.12167 |  | 1036.6614 | 0.044155 |  | 1166.5726 | 0 |  | 1165.7721 | 0 |  | 848.93 | 0.00521 |  | 849.1303 | 0.00185 |  | 848.9298 | 0.00231 | 848.9298 | 0.00103 |  | 848.9298 | 0.00151 | 844.8115 | 0.17747
| 399.9768 | 0 |  |  |  |  | 399.9768 | 0.00864 |  | 399.9768 | 0.0022159 |  | 654.022 | 0.00116 |  | 849.1691 | -0.00092674 |  | 843.8703 | -0.0018742 | 654.022 | 0.00123 |  | 849.1691 | -0.0012132 |  | 849.1691 | -0.0010431 |  | 849.3696 | 0 |  | 849.1691 | -0.00086091 |  | 849.1691 | -0.00097846 |  | 849.1691 | -0.00087511 |  | 656.3854 | 8.0648e-06 |  | 843.87 | 0.0010624 |  | 849.3696 | -0.0018915 |  | 654.022 | 0.00098869 |  | 843.87 | -0.00055155 |  | 849.1691 | -0.0011188 |  | 843.87 | 0.0016688 |  | 849.1691 | -0.00244 |  | 656.3854 | 6.3472e-06 |  | 656.3854 | 0 |  | 849.1691 | -0.00032004 |  | 849.3696 | -0.00084853 |  | 849.3696 | -0.0022279 |  | 849.1691 | -0.00024347 |  | 972.6803 | 0.00506 |  | 849.1691 | -0.00067929 |  | 849.1691 | 0.014921 |  | 972.4427 | 3.0002e-05 |  | 849.1691 | 0.62354 | 977.1523 | 0.00013761 |  | 972.6803 | 0.31217 |  | 977.1523 | 0.69586 |  | 1041.0601 | 0.76798 |  | 1253.389 | 0.12107 |  | 1036.6746 | 0.044177 |  | 1166.6393 | 0 |  | 1165.8386 | 0 |  | 849.169 | 0.00478 |  | 849.3696 | -8.6244e-05 |  | 849.1691 | 0.00115 | 849.1691 | -0.00014878 |  | 849.1691 | 9.2978e-05 | 845.0497 | 0.17446
| 400.0564 | 0 |  |  |  |  | 400.0564 | 0.00583 |  | 400.0564 | 0.0063637 |  | 654.1442 | 0 |  | 849.4083 | -8.7259e-06 |  | 844.1093 | 0.0003877 | 654.1442 | 0 |  | 849.4083 | -0.00054215 |  | 849.4083 | 0.00080764 |  | 849.609 | 0 |  | 849.4083 | 0.00068861 |  | 849.4083 | 0.00135 |  | 849.4083 | 9.742e-05 |  | 656.5057 | 7.3031e-06 |  | 844.11 | -0.00065769 |  | 849.609 | 0.00092911 |  | 654.1442 | 0.00021766 |  | 844.11 | -0.0016815 |  | 849.4083 | 0.0017981 |  | 844.11 | 0.00046596 |  | 849.4083 | 0.00147 |  | 656.5057 | 7.5534e-06 |  | 656.5057 | 0 |  | 849.4083 | 0.00057065 |  | 849.609 | 0.00072563 |  | 849.609 | 0.00076196 |  | 849.4083 | 0.00271 |  | 972.8487 | 0.00552 |  | 849.4083 | 0.0020701 |  | 849.4083 | 0.018635 |  | 972.6121 | 0 |  | 849.4083 | 0.62954 | 977.3234 | 0.0004 |  | 972.8487 | 0.30644 |  | 977.3234 | 0.6902 |  | 1041.168 | 0.77041 |  | 1253.4661 | 0.12047 |  | 1036.6877 | 0.044201 |  | 1166.7059 | 0 |  | 1165.9053 | 0 |  | 849.408 | 0.00762 |  | 849.609 | 0.00262 |  | 849.4083 | 0.00265 | 849.4083 | 0.00152 |  | 849.4083 | 0.00195 | 845.288 | 0.17453
| 400.136 | 0 |  |  |  |  | 400.136 | 0.00634 |  | 400.136 | 0 |  | 654.2664 | 0.00051807 |  | 849.6476 | -0.00025348 |  | 844.3483 | -0.0028219 | 654.2664 | 0.00088435 |  | 849.6476 | -0.0015592 |  | 849.6476 | -0.0011406 |  | 849.8483 | 0 |  | 849.6476 | -0.001002 |  | 849.6476 | -0.00098285 |  | 849.6476 | -0.00081027 |  | 656.626 | 7.2807e-06 |  | 844.35 | -0.00028669 |  | 849.8483 | -0.00094288 |  | 654.2664 | 0.00198 |  | 844.35 | 0.0014179 |  | 849.6476 | -0.00017874 |  | 844.35 | -0.0018422 |  | 849.6476 | -0.00018817 |  | 656.626 | 6.7337e-06 |  | 656.626 | 0 |  | 849.6476 | -0.00045798 |  | 849.8483 | -0.0011961 |  | 849.8483 | -0.0012284 |  | 849.6476 | -0.00119 |  | 973.0171 | 0.00469 |  | 849.6476 | -0.00039639 |  | 849.6476 | 0.018452 |  | 972.7815 | 3.0002e-05 |  | 849.6476 | 0.63502 | 977.4945 | 0.00030271 |  | 973.0171 | 0.30126 |  | 977.4945 | 0.68566 |  | 1041.2758 | 0.77226 |  | 1253.543 | 0.11986 |  | 1036.7009 | 0.044229 |  | 1166.7727 | 0 |  | 1165.9718 | 0 |  | 849.648 | 0.00531 |  | 849.8483 | 0.0015 |  | 849.6476 | 0.00112 | 849.6476 | -0.00020363 |  | 849.6476 | 0.00033182 | 845.5262 | 0.17212
| 400.2157 | 0 |  |  |  |  | 400.2157 | 0.00832 |  | 400.2157 | 0 |  | 654.3886 | 0 |  | 849.8869 | -0.00028765 |  | 844.5873 | 0.00313 | 654.3886 | 0 |  | 849.8869 | 0.00083122 |  | 849.8869 | 0.00056668 |  | 850.0877 | 0 |  | 849.8869 | 0.00042356 |  | 849.8869 | 0.00057491 |  | 849.8869 | -7.0897e-06 |  | 656.7463 | 8.4792e-06 |  | 844.59 | 0.0005565 |  | 850.0877 | 0.00095582 |  | 654.3886 | 0 |  | 844.59 | 0.00077218 |  | 849.8869 | 0.0013535 |  | 844.59 | 0.00056349 |  | 849.8869 | 0.00103 |  | 656.7463 | 7.0382e-06 |  | 656.7463 | 0 |  | 849.8869 | 0.00068026 |  | 850.0877 | 5.4593e-05 |  | 850.0877 | 0.00090582 |  | 849.8869 | -0.0012 |  | 973.1855 | 0.00614 |  | 849.8869 | 0.001478 |  | 849.8869 | 0.016626 |  | 972.9509 | 0 |  | 849.8869 | 0.63823 | 977.6655 | 0.00054262 |  | 973.1855 | 0.29582 |  | 977.6655 | 0.68198 |  | 1041.3837 | 0.77352 |  | 1253.62 | 0.11927 |  | 1036.7141 | 0.044258 |  | 1166.8394 | 0 |  | 1166.0385 | 0 |  | 849.887 | 0.00595 |  | 850.0877 | 0.00259 |  | 849.8869 | 0.00264 | 849.8869 | 0.00064497 |  | 849.8869 | 0.00221 | 845.7645 | 0.17397
| 400.2953 | 0 |  |  |  |  | 400.2953 | 0.00474 |  | 400.2953 | 0 |  | 654.5108 | 0.00010482 |  | 850.1261 | -0.00020479 |  | 844.8263 | -0.0014153 | 654.5108 | 0.00113 |  | 850.1261 | -0.0013477 |  | 850.1261 | -0.001211 |  | 850.327 | 0 |  | 850.1261 | -0.0010097 |  | 850.1261 | -0.00121 |  | 850.1261 | -0.00086466 |  | 656.8666 | 9.3081e-06 |  | 844.83 | -0.0011299 |  | 850.327 | -0.00096198 |  | 654.5108 | 0.00081839 |  | 844.83 | -0.0011327 |  | 850.1261 | -0.0012768 |  | 844.83 | -0.0010295 |  | 850.1261 | -0.00019547 |  | 656.8666 | 6.6283e-06 |  | 656.8666 | 0 |  | 850.1261 | -0.00142 |  | 850.327 | -0.0011778 |  | 850.327 | -0.0013748 |  | 850.1261 | -5.8635e-06 |  | 973.3539 | 0.00464 |  | 850.1261 | 0.0003388 |  | 850.1261 | 0.013841 |  | 973.1203 | 3.0002e-05 |  | 850.1261 | 0.64653 | 977.8366 | 0.00015426 |  | 973.3539 | 0.29125 |  | 977.8366 | 0.67852 |  | 1041.4917 | 0.77534 |  | 1253.6969 | 0.11868 |  | 1036.7273 | 0.044291 |  | 1166.906 | 0 |  | 1166.1051 | 0 |  | 850.126 | 0.00384 |  | 850.327 | 0.0016 |  | 850.1261 | 0.00138 | 850.1261 | 0.00053842 |  | 850.1261 | 0.00085542 | 846.0027 | 0.17075
| 400.375 | 0 |  |  |  |  | 400.375 | 0.0057 |  | 400.375 | 0 |  | 654.633 | 0 |  | 850.3654 | -1.0644e-05 |  | 845.0654 | 0.0018297 | 654.633 | 0 |  | 850.3654 | 0.00083493 |  | 850.3654 | 0.00049 |  | 850.5664 | 0 |  | 850.3654 | 0.00059241 |  | 850.3654 | 4.4768e-05 |  | 850.3654 | -1.3407e-05 |  | 656.9869 | 1.0115e-05 |  | 845.07 | 0.00069142 |  | 850.5664 | 0.00018916 |  | 654.633 | 0.00050157 |  | 845.07 | -0.0012941 |  | 850.3654 | -8.0495e-05 |  | 845.07 | 0.00049847 |  | 850.3654 | 0.00146 |  | 656.9869 | 6.4058e-06 |  | 656.9869 | 1.0981e-07 |  | 850.3654 | 0.00057476 |  | 850.5664 | -0.00010394 |  | 850.5664 | 0.00026182 |  | 850.3654 | 0.00275 |  | 973.5224 | 0.00455 |  | 850.3654 | 0.0017795 |  | 850.3654 | 0.013527 |  | 973.2897 | 6.6672e-06 |  | 850.3654 | 0.65153 | 978.0077 | 0.00046198 |  | 973.5224 | 0.28626 |  | 978.0077 | 0.67284 |  | 1041.5996 | 0.77646 |  | 1253.7739 | 0.11809 |  | 1036.7404 | 0.044326 |  | 1166.9728 | 0 |  | 1166.1716 | 0 |  | 850.365 | 0.00619 |  | 850.5664 | 0.00212 |  | 850.3654 | 0.00216 | 850.3654 | 0.00114 |  | 850.3654 | 0.00149 | 846.241 | 0.17162
| 400.4546 | 0 |  |  |  |  | 400.4546 | 0.00571 |  | 400.4546 | 0 |  | 654.7552 | 0.0004462 |  | 850.6047 | -3.0674e-05 |  | 845.3044 | -0.0026418 | 654.7552 | 0.00123 |  | 850.6047 | -0.0015418 |  | 850.6047 | -0.00054628 |  | 850.8057 | 0 |  | 850.6047 | -0.0008924 |  | 850.6047 | -0.0005972 |  | 850.6047 | -0.00091173 |  | 657.1073 | 9.8905e-06 |  | 845.3 | -0.0019057 |  | 850.8057 | -0.00047819 |  | 654.7552 | 0.00070485 |  | 845.3 | -0.00074527 |  | 850.6047 | -0.0002942 |  | 845.3 | 0.00062851 |  | 850.6047 | 0.00025343 |  | 657.1073 | 6.9211e-06 |  | 657.1073 | 1.0981e-07 |  | 850.6047 | -0.00061743 |  | 850.8057 | -0.00060046 |  | 850.8057 | -0.00077587 |  | 850.6047 | -0.00060616 |  | 973.6908 | 0.00419 |  | 850.6047 | -0.00013488 |  | 850.6047 | 0.014959 |  | 973.4591 | 3.0002e-05 |  | 850.6047 | 0.65908 | 978.1788 | 0.00032116 |  | 973.6908 | 0.28171 |  | 978.1788 | 0.66836 |  | 1041.7075 | 0.77716 |  | 1253.851 | 0.11751 |  | 1036.7535 | 0.044363 |  | 1167.0394 | 0 |  | 1166.2383 | 0 |  | 850.605 | 0.00335 |  | 850.8057 | 0.00234 |  | 850.6047 | 0.00103 | 850.6047 | -0.00042777 |  | 850.6047 | 0.00042332 | 846.4793 | 0.1693
| 400.5343 | 0 |  |  |  |  | 400.5343 | 0.00428 |  | 400.5343 | 0 |  | 654.8775 | 0 |  | 850.844 | 0.00010738 |  | 845.5435 | 0.0022721 | 654.8775 | 0 |  | 850.844 | 0.0005409 |  | 850.844 | 0.00045122 |  | 851.0451 | 0 |  | 850.844 | 0.00042855 |  | 850.844 | 0.00089868 |  | 850.844 | 0.00053057 |  | 657.2276 | 9.5657e-06 |  | 845.54 | -0.00038786 |  | 851.0451 | 0.00046128 |  | 654.8775 | 0.00113 |  | 845.54 | 0.001095 |  | 850.844 | 0.0013588 |  | 845.54 | 0.00069354 |  | 850.844 | 0.00213 |  | 657.2276 | 6.5932e-06 |  | 657.2276 | 1.0981e-07 |  | 850.844 | 0.00079037 |  | 851.0451 | 0.00075112 |  | 851.0451 | 0.00042865 |  | 850.844 | 0.00114 |  | 973.8592 | 0.00619 |  | 850.844 | 0.0016369 |  | 850.844 | 0.013624 |  | 973.6285 | 0 |  | 850.844 | 0.66311 | 978.3499 | 0.00041003 |  | 973.8592 | 0.27655 |  | 978.3499 | 0.66564 |  | 1041.8156 | 0.77885 |  | 1253.928 | 0.11692 |  | 1036.7667 | 0.044402 |  | 1167.1062 | 0 |  | 1166.3049 | 0 |  | 850.844 | 0.00561 |  | 851.0451 | 0.00338 |  | 850.844 | 0.00246 | 850.844 | 0.00129 |  | 850.844 | 0.00178 | 846.7176 | 0.17066
| 400.6139 | 0 |  |  |  |  | 400.6139 | 0.0064 |  | 400.6139 | 0 |  | 654.9997 | 0.00109 |  | 851.0833 | -0.00032409 |  | 845.7825 | -0.00094327 | 654.9997 | 0.00149 |  | 851.0833 | -0.0012026 |  | 851.0833 | -0.00067699 |  | 851.2845 | 0 |  | 851.0833 | -0.001026 |  | 851.0833 | -0.00127 |  | 851.0833 | -0.00152 |  | 657.3479 | 9.6553e-06 |  | 845.78 | 0.0022428 |  | 851.2845 | -0.0010919 |  | 654.9997 | 0.00084678 |  | 845.78 | 0.0016761 |  | 851.0833 | -0.00080219 |  | 845.78 | 0.00059601 |  | 851.0833 | 0.00138 |  | 657.3479 | 7.003e-06 |  | 657.3479 | 0 |  | 851.0833 | -0.00087789 |  | 851.2845 | -0.00082591 |  | 851.2845 | -0.0012783 |  | 851.0833 | -0.0002708 |  | 974.0276 | 0.00535 |  | 851.0833 | -0.001023 |  | 851.0833 | 0.01227 |  | 973.7979 | 3.0002e-05 |  | 851.0833 | 0.66806 | 978.521 | 0.00015466 |  | 974.0276 | 0.27179 |  | 978.521 | 0.66123 |  | 1041.9236 | 0.78108 |  | 1254.0049 | 0.11634 |  | 1036.7799 | 0.044444 |  | 1167.173 | 0 |  | 1166.3716 | 0 |  | 851.083 | 0.00538 |  | 851.2845 | 0.00163 |  | 851.0833 | 0.00112 | 851.0833 | -0.00025728 |  | 851.0833 | 0.00017222 | 846.9559 | 0.16724
| 400.6936 | 0 |  |  |  |  | 400.6936 | 0.00488 |  | 400.6936 | 0 |  | 655.122 | 0 |  | 851.3227 | -0.00073246 |  | 846.0216 | 0.0033331 | 655.122 | 0 |  | 851.3227 | -0.00020863 |  | 851.3227 | -4.9059e-05 |  | 851.5239 | 0 |  | 851.3227 | 0.00047411 |  | 851.3226 | 6.3159e-07 |  | 851.3226 | 4.2849e-05 |  | 657.4682 | 9.0729e-06 |  | 846.02 | -0.0009275 |  | 851.5239 | -0.00012641 |  | 655.122 | 0 |  | 846.02 | 0.00061074 |  | 851.3227 | 0.00064881 |  | 846.02 | -0.00031426 |  | 851.3226 | 0.00040148 |  | 657.4682 | 5.7266e-06 |  | 657.4682 | 0 |  | 851.3226 | 0.00021946 |  | 851.5239 | -0.00020569 |  | 851.5239 | -0.00064715 |  | 851.3226 | 0.00093805 |  | 974.1961 | 0.00629 |  | 851.3227 | 0.00072547 |  | 851.3227 | 0.011847 |  | 973.9673 | 6.6672e-06 |  | 851.3227 | 0.67784 | 978.6921 | 0.00041905 |  | 974.1961 | 0.26633 |  | 978.6921 | 0.65548 |  | 1042.0316 | 0.7833 |  | 1254.0819 | 0.11577 |  | 1036.7931 | 0.044487 |  | 1167.2397 | 0 |  | 1166.4382 | 0 |  | 851.323 | 0.00541 |  | 851.5239 | 0.00192 |  | 851.3226 | 0.0024 | 851.3226 | 0.00174 |  | 851.3226 | 0.00169 | 847.1942 | 0.16858
| 400.7732 | 0 |  |  |  |  | 400.7732 | 0.01021 |  | 400.7732 | 0 |  | 655.2442 | 0.0014 |  | 851.562 | -0.00057652 |  | 846.2606 | -0.00364 | 655.2442 | 0.00125 |  | 851.562 | -0.001511 |  | 851.562 | -0.00072032 |  | 851.7633 | 0 |  | 851.562 | -0.0011245 |  | 851.562 | -0.00071047 |  | 851.562 | -0.00109 |  | 657.5886 | 9.2073e-06 |  | 846.26 | -0.00045532 |  | 851.7633 | -0.00052009 |  | 655.2442 | 0.00079001 |  | 846.26 | 0.0015148 |  | 851.562 | -0.0015146 |  | 846.26 | -0.0020698 |  | 851.562 | 0.00037548 |  | 657.5886 | 6.3472e-06 |  | 657.5886 | 0 |  | 851.562 | -0.00081058 |  | 851.7633 | -0.00093688 |  | 851.7633 | -0.0017897 |  | 851.562 | -0.00039717 |  | 974.3645 | 0.00524 |  | 851.562 | -0.00011505 |  | 851.562 | 0.014367 |  | 974.1367 | 0 |  | 851.562 | 0.68306 | 978.8632 | 0.00010792 |  | 974.3645 | 0.26115 |  | 978.8632 | 0.65129 |  | 1042.1396 | 0.78538 |  | 1254.1589 | 0.1152 |  | 1036.8063 | 0.044532 |  | 1167.3064 | 0 |  | 1166.5049 | 0 |  | 851.562 | 0.0048 |  | 851.7633 | 0.00134 |  | 851.562 | 0.00116 | 851.562 | 0.00064013 |  | 851.562 | -2.4734e-05 | 847.4325 | 0.16735
| 400.8529 | 0 |  |  |  |  | 400.8529 | 0.00881 |  | 400.8529 | 0 |  | 655.3665 | 0 |  | 851.8013 | 9.6875e-07 |  | 846.4997 | 0.0037308 | 655.3665 | 0 |  | 851.8013 | 0.0011537 |  | 851.8013 | 0.00049343 |  | 852.0027 | 0 |  | 851.8013 | 0.00060085 |  | 851.8013 | 0.00038596 |  | 851.8013 | 0.00086483 |  | 657.7089 | 8.1096e-06 |  | 846.5 | -0.00065769 |  | 852.0027 | 0.00027532 |  | 655.3665 | 0.00158 |  | 846.5 | -0.00039012 |  | 851.8013 | 0.0011404 |  | 846.5 | 4.3346e-05 |  | 851.8013 | 0.002 |  | 657.7089 | 6.7688e-06 |  | 657.7089 | 0 |  | 851.8013 | 0.00055775 |  | 852.0027 | 0.0001156 |  | 852.0027 | 0.00043316 |  | 851.8013 | 0.00185 |  | 974.5329 | 0.00761 |  | 851.8013 | 0.0012328 |  | 851.8013 | 0.015945 |  | 974.3061 | 0 |  | 851.8013 | 0.68712 | 979.0343 | 0.00030291 |  | 974.5329 | 0.2552 |  | 979.0343 | 0.64739 |  | 1042.2478 | 0.78769 |  | 1254.2361 | 0.11463 |  | 1036.8193 | 0.044579 |  | 1167.3732 | 0 |  | 1166.5715 | 0 |  | 851.801 | 0.00416 |  | 852.0027 | 0.00248 |  | 851.8013 | 0.00254 | 851.8013 | 0.00157 |  | 851.8013 | 0.00186 | 847.6708 | 0.17042
| 400.9325 | 0 |  |  |  |  | 400.9325 | 0.00422 |  | 400.9325 | 0 |  | 655.4888 | 0.00091335 |  | 852.0406 | -0.00070589 |  | 846.7388 | -0.0032258 | 655.4888 | 0.00013872 |  | 852.0406 | -0.0014045 |  | 852.0406 | -0.0014193 |  | 852.2422 | 0 |  | 852.0406 | -0.00084767 |  | 852.0407 | -0.00107 |  | 852.0407 | -0.00081961 |  | 657.8292 | 9.3641e-06 |  | 846.74 | -0.0027826 |  | 852.2422 | -0.0017316 |  | 655.4888 | 0.00076162 |  | 846.74 | -0.002521 |  | 852.0406 | -0.00075209 |  | 846.74 | -0.00089942 |  | 852.0407 | -1.142e-05 |  | 657.8292 | 9.6497e-06 |  | 657.8292 | 0 |  | 852.0407 | -0.00113 |  | 852.2422 | -0.0011743 |  | 852.2422 | -0.0022145 |  | 852.0407 | -0.00070061 |  | 974.7014 | 0.00619 |  | 852.0406 | -0.00050701 |  | 852.0406 | 0.012409 |  | 974.4755 | 3.0002e-05 |  | 852.0406 | 0.69518 | 979.2054 | 3.4102e-05 |  | 974.7014 | 0.24973 |  | 979.2054 | 0.64229 |  | 1042.3558 | 0.78966 |  | 1254.3131 | 0.11407 |  | 1036.8325 | 0.044628 |  | 1167.4399 | 0 |  | 1166.6382 | 0 |  | 852.041 | 0.00538 |  | 852.2422 | 0.00075591 |  | 852.0407 | 0.00149 | 852.0407 | -0.00045691 |  | 852.0407 | 0.00048556 | 847.9092 | 0.16287
| 401.0122 | 0 |  |  |  |  | 401.0122 | 0.00769 |  | 401.0122 | 0 |  | 655.6111 | 0 |  | 852.28 | -0.00033591 |  | 846.9779 | 0.00016971 | 655.6111 | 0 |  | 852.28 | 0.00026512 |  | 852.28 | -3.2812e-05 |  | 852.4816 | 0 |  | 852.28 | 0.00042609 |  | 852.28 | 0.00094982 |  | 852.28 | 0.00020133 |  | 657.9496 | 8.4008e-06 |  | 846.98 | 0.001602 |  | 852.4816 | 0.00060466 |  | 655.6111 | 0.00050157 |  | 846.98 | -0.00026098 |  | 852.28 | 0.00056084 |  | 846.98 | 0.00079106 |  | 852.28 | 0.00012332 |  | 657.9496 | 8.7011e-06 |  | 657.9496 | 0 |  | 852.28 | 0.00024452 |  | 852.4816 | -0.00068473 |  | 852.4816 | 0.00042923 |  | 852.28 | 0.00065912 |  | 974.8698 | 0.00619 |  | 852.28 | 0.001479 |  | 852.28 | 0.014216 |  | 974.6449 | 6.6672e-06 |  | 852.28 | 0.70167 | 979.3765 | 0.00030792 |  | 974.8698 | 0.24452 |  | 979.3765 | 0.63681 |  | 1042.464 | 0.79169 |  | 1254.3901 | 0.11352 |  | 1036.8457 | 0.044678 |  | 1167.5067 | 0 |  | 1166.705 | 0 |  | 852.28 | 0.00346 |  | 852.4816 | 0.00253 |  | 852.28 | 0.00202 | 852.28 | 0.00106 |  | 852.28 | 0.00193 | 848.1475 | 0.16613
| 401.0919 | 0 |  |  |  |  | 401.0919 | 0.00585 |  | 401.0919 | 0 |  | 655.7334 | 0.00115 |  | 852.5193 | -0.00085021 |  | 847.217 | -0.0012891 | 655.7334 | 0.00086701 |  | 852.5193 | -0.0015432 |  | 852.5193 | -0.0016847 |  | 852.721 | 0 |  | 852.5193 | -0.0010619 |  | 852.5194 | -0.00075737 |  | 852.5194 | -0.00112 |  | 658.0699 | 1.0406e-05 |  | 847.22 | -0.00045532 |  | 852.721 | -0.0012323 |  | 655.7334 | 0.00090353 |  | 847.22 | 0.0002556 |  | 852.5193 | -0.0015095 |  | 847.22 | 0.00053099 |  | 852.5194 | -0.00138 |  | 658.0699 | 7.776e-06 |  | 658.0699 | 0 |  | 852.5194 | -0.00131 |  | 852.721 | -0.001943 |  | 852.721 | -0.0023725 |  | 852.5194 | -0.00039693 |  | 975.0382 | 0.00658 |  | 852.5193 | -0.0006689 |  | 852.5193 | 0.009303 |  | 974.8143 | 3.0002e-05 |  | 852.5193 | 0.70769 | 979.5476 | 4.4533e-05 |  | 975.0382 | 0.24025 |  | 979.5476 | 0.63302 |  | 1042.5721 | 0.79433 |  | 1254.4672 | 0.11296 |  | 1036.8589 | 0.044729 |  | 1167.5735 | 0 |  | 1166.7716 | 0 |  | 852.519 | 0.00268 |  | 852.721 | 0.00025769 |  | 852.5194 | 0.00076271 | 852.5194 | -0.00093968 |  | 852.5194 | 0.00061693 | 848.3859 | 0.16346
| 401.1715 | 0 |  |  |  |  | 401.1715 | 0.00977 |  | 401.1715 | 0 |  | 655.8557 | 0 |  | 852.7587 | 0.00011064 |  | 847.4561 | 0.0022864 | 655.8557 | 0 |  | 852.7587 | 0.0006366 |  | 852.7587 | 0.00024718 |  | 852.9605 | 0 |  | 852.7587 | 0.00051912 |  | 852.7587 | 0.00107 |  | 852.7587 | 0.00019713 |  | 658.1902 | 8.8376e-06 |  | 847.46 | -0.00096123 |  | 852.9605 | 0.00012698 |  | 655.8557 | 0.00203 |  | 847.46 | 0.0012565 |  | 852.7587 | 0.0018221 |  | 847.46 | -0.00067186 |  | 852.7587 | 0.0015 |  | 658.1902 | 6.5229e-06 |  | 658.1902 | 0 |  | 852.7587 | 0.00062684 |  | 852.9605 | 0.0004427 |  | 852.9605 | 0.00095203 |  | 852.7587 | 0.00162 |  | 975.2066 | 0.00645 |  | 852.7587 | 0.0017185 |  | 852.7587 | 0.011439 |  | 974.9837 | 6.6672e-06 |  | 852.7587 | 0.71254 | 979.7187 | 0.00032517 |  | 975.2066 | 0.23615 |  | 979.7187 | 0.63047 |  | 1042.6803 | 0.79632 |  | 1254.5443 | 0.1124 |  | 1036.8721 | 0.044781 |  | 1167.6403 | 0 |  | 1166.8383 | 0 |  | 852.759 | 0.00449 |  | 852.9605 | 0.00323 |  | 852.7587 | 0.0021 | 852.7587 | 0.00199 |  | 852.7587 | 0.00133 | 848.6242 | 0.16591
| 401.2512 | 0 |  |  |  |  | 401.2512 | 0.00729 |  | 401.2512 | 0 |  | 655.978 | 0.00039229 |  | 852.9981 | 0.00012371 |  | 847.6952 | -0.00029959 | 655.978 | 0.00123 |  | 852.9981 | -0.0014198 |  | 852.9981 | -0.0012036 |  | 853.1999 | 0 |  | 852.9981 | -0.0011022 |  | 852.9981 | -0.00049493 |  | 852.9981 | -0.00074008 |  | 658.3106 | 8.4792e-06 |  | 847.7 | -0.00075887 |  | 853.1999 | -0.001315 |  | 655.978 | 0.00158 |  | 847.7 | 0.00044931 |  | 852.9981 | -8.9957e-05 |  | 847.7 | 0.00040094 |  | 852.9981 | 0.00083697 |  | 658.3106 | 8.1741e-06 |  | 658.3106 | 0 |  | 852.9981 | -0.00056291 |  | 853.1999 | -0.0012023 |  | 853.1999 | -0.0011655 |  | 852.9981 | -0.000185 |  | 975.3751 | 0.00489 |  | 852.9981 | -0.00047032 |  | 852.9981 | 0.014136 |  | 975.1531 | 3.0002e-05 |  | 852.9981 | 0.71847 | 979.8898 | 3.9518e-05 |  | 975.3751 | 0.23236 |  | 979.8898 | 0.6282 |  | 1042.7886 | 0.79816 |  | 1254.6213 | 0.11185 |  | 1036.8853 | 0.044834 |  | 1167.707 | 0 |  | 1166.905 | 0 |  | 852.998 | 0.00453 |  | 853.1999 | 0.00216 |  | 852.9981 | 0.00142 | 852.9981 | -0.00361 |  | 852.9981 | 0.00048353 | 848.8626 | 0.16196
| 401.3309 | 0 |  |  |  |  | 401.3309 | 0.00576 |  | 401.3309 | 0 |  | 656.1004 | 0 |  | 853.2374 | 0.0010496 |  | 847.9343 | 0.00093182 | 656.1004 | 0 |  | 853.2374 | 0.00038062 |  | 853.2374 | 0.00025725 |  | 853.4394 | 0 |  | 853.2374 | 0.00086162 |  | 853.2374 | 0.00036006 |  | 853.2374 | 0.00025625 |  | 658.4309 | 6.519e-06 |  | 847.93 | -0.0009275 |  | 853.4394 | 0.001015 |  | 656.1004 | 0.00263 |  | 847.93 | -0.00051927 |  | 853.2374 | 0.0017452 |  | 847.93 | 0.00098612 |  | 853.2374 | 0.00185 |  | 658.4309 | 9.0173e-06 |  | 658.4309 | 2.0864e-07 |  | 853.2374 | 0.00090017 |  | 853.4394 | 0.0010373 |  | 853.4394 | 0.0015068 |  | 853.2374 | 0.00197 |  | 975.5435 | 0.00766 |  | 853.2374 | 0.0016549 |  | 853.2374 | 0.013322 |  | 975.3225 | 2.6669e-05 |  | 853.2374 | 0.72499 | 980.061 | 0.00034583 |  | 975.5435 | 0.22821 |  | 980.061 | 0.62462 |  | 1042.8967 | 0.80031 |  | 1254.6985 | 0.1113 |  | 1036.8984 | 0.044889 |  | 1167.7739 | 0 |  | 1166.9717 | 0 |  | 853.237 | 0.00449 |  | 853.4394 | 0.00369 |  | 853.2374 | 0.00264 | 853.2374 | 0.00392 |  | 853.2374 | 0.00216 | 849.1009 | 0.16635
| 401.4105 | 0 |  |  |  |  | 401.4105 | 0.00679 |  | 401.4105 | 0 |  | 656.2227 | 0.00057197 |  | 853.4768 | -0.00096779 |  | 848.1734 | -0.0028052 | 656.2227 | 0.00022542 |  | 853.4768 | -0.0013809 |  | 853.4768 | -0.0013917 |  | 853.6788 | 0 |  | 853.4768 | -0.0011841 |  | 853.4768 | -0.00117 |  | 853.4768 | -0.0013 |  | 658.5512 | 6.6534e-06 |  | 848.17 | -0.00035414 |  | 853.6788 | -0.0016396 |  | 656.2227 | 0.00139 |  | 848.17 | -0.00026098 |  | 853.4768 | -0.00076564 |  | 848.17 | -0.00050931 |  | 853.4768 | -0.00124 |  | 658.5512 | 9.3218e-06 |  | 658.5512 | 2.0864e-07 |  | 853.4768 | -0.00128 |  | 853.6788 | -0.0020264 |  | 853.6788 | -0.0024869 |  | 853.4768 | -0.00014054 |  | 975.712 | 0.00431 |  | 853.4768 | -0.00030742 |  | 853.4768 | 0.010978 |  | 975.492 | 0 |  | 853.4768 | 0.73263 | 980.2321 | 0.00012437 |  | 975.712 | 0.22433 |  | 980.2321 | 0.6217 |  | 1043.005 | 0.80236 |  | 1254.7756 | 0.11076 |  | 1036.9116 | 0.044943 |  | 1167.8407 | 0 |  | 1167.0385 | 0 |  | 853.477 | 0.0061 |  | 853.6788 | -0.00030971 |  | 853.4768 | 0.00089646 | 853.4768 | -0.00101 |  | 853.4768 | -0.0003683 | 849.3393 | 0.16311
| 401.4902 | 0 |  |  |  |  | 401.4902 | 0.01221 |  | 401.4902 | 0 |  | 656.3451 | 0 |  | 853.7162 | -0.00024597 |  | 848.4126 | -0.0003387 | 656.3451 | 3.4765e-05 |  | 853.7162 | 0.0007424 |  | 853.7162 | 0.00048957 |  | 853.9183 | 0 |  | 853.7162 | 0.00063288 |  | 853.7162 | 0.0013 |  | 853.7162 | 0.00047434 |  | 658.6716 | 8.5576e-06 |  | 848.41 | -0.0012648 |  | 853.9183 | 0.00096914 |  | 656.3451 | 0.00124 |  | 848.41 | -0.0011973 |  | 853.7162 | 0.0014767 |  | 848.41 | 0.00010836 |  | 853.7162 | 0.00018013 |  | 658.6716 | 9.2632e-06 |  | 658.6716 | 2.0864e-07 |  | 853.7162 | 0.00127 |  | 853.9183 | 0.00034746 |  | 853.9183 | 0.00032915 |  | 853.7162 | 0.00249 |  | 975.8804 | 0.00636 |  | 853.7162 | 0.0013867 |  | 853.7162 | 0.011031 |  | 975.6614 | 6.6672e-06 |  | 853.7162 | 0.73797 | 980.4032 | 0.00043751 |  | 975.8804 | 0.22029 |  | 980.4032 | 0.61939 |  | 1043.1133 | 0.80338 |  | 1254.8527 | 0.11023 |  | 1036.9247 | 0.044999 |  | 1167.9075 | 0 |  | 1167.1051 | 0 |  | 853.716 | 0.00373 |  | 853.9183 | 0.00169 |  | 853.7162 | 0.00221 | 853.7162 | 0.00091434 |  | 853.7162 | 0.00296 | 849.5777 | 0.1618
| 401.5699 | 0 |  |  |  |  | 401.5699 | 0.00886 |  | 401.5699 | 0 |  | 656.4674 | 0.00104 |  | 853.9556 | -0.0010724 |  | 848.6517 | -0.0013261 | 656.4674 | 0.00121 |  | 853.9556 | -0.0015746 |  | 853.9556 | -0.0017 |  | 854.1578 | 0 |  | 853.9556 | -0.0010904 |  | 853.9556 | -0.00193 |  | 853.9556 | -0.00158 |  | 658.7919 | 9.3865e-06 |  | 848.65 | -0.0018719 |  | 854.1578 | -0.00084269 |  | 656.4674 | 0.00156 |  | 848.65 | -0.0010358 |  | 853.9556 | -0.0013839 |  | 848.65 | -0.001127 |  | 853.9556 | -0.00027993 |  | 658.7919 | 8.4552e-06 |  | 658.7919 | 0 |  | 853.9556 | -0.00080077 |  | 854.1578 | -0.0017734 |  | 854.1578 | -0.002678 |  | 853.9556 | -0.00035323 |  | 976.0488 | 0.00522 |  | 853.9556 | -0.00050307 |  | 853.9556 | 0.0085527 |  | 975.8308 | 1.0001e-05 |  | 853.9556 | 0.74253 | 980.5743 | 0.00016249 |  | 976.0488 | 0.21637 |  | 980.5743 | 0.61557 |  | 1043.2216 | 0.80401 |  | 1254.9298 | 0.10969 |  | 1036.9379 | 0.045055 |  | 1167.9744 | 0 |  | 1167.1719 | 0 |  | 853.956 | 0.0034 |  | 854.1578 | 0.00043137 |  | 853.9556 | 0.00038575 | 853.9556 | -0.00023624 |  | 853.9556 | 0.00031885 | 849.8161 | 0.15949
| 401.6495 | 0 |  |  |  |  | 401.6495 | 0.01084 |  | 401.6496 | 0 |  | 656.5898 | 0 |  | 854.195 | -2.946e-05 |  | 848.8908 | 0.0012132 | 656.5898 | 0 |  | 854.195 | -0.00013057 |  | 854.195 | 0.00038516 |  | 854.3973 | 0 |  | 854.195 | 0.00062845 |  | 854.195 | 0.00062263 |  | 854.195 | 0.00088925 |  | 658.9123 | 1.0327e-05 |  | 848.89 | 0.0015008 |  | 854.3973 | 0.0012827 |  | 656.5898 | 0.00186 |  | 848.89 | -0.00071299 |  | 854.195 | 0.003885 |  | 848.89 | 0.00010836 |  | 854.195 | 0.00112 |  | 658.9123 | 7.5769e-06 |  | 658.9123 | 4.2825e-07 |  | 854.195 | 0.00146 |  | 854.3973 | 0.00077119 |  | 854.3973 | 0.0011184 |  | 854.195 | 0.00028321 |  | 976.2173 | 0.00496 |  | 854.195 | 0.0014179 |  | 854.195 | 0.0099731 |  | 976.0002 | 0 |  | 854.195 | 0.75203 | 980.7454 | 0.00039117 |  | 976.2173 | 0.21183 |  | 980.7454 | 0.60978 |  | 1043.3298 | 0.80545 |  | 1255.007 | 0.10915 |  | 1036.951 | 0.045111 |  | 1168.0411 | 0 |  | 1167.2387 | 0 |  | 854.195 | 0.00504 |  | 854.3973 | 0.00163 |  | 854.195 | 0.00273 | 854.195 | 0.0012 |  | 854.195 | 0.002 | 850.0545 | 0.15975
| 401.7292 | 0 |  |  |  |  | 401.7292 | 0.00338 |  | 401.7292 | 0 |  | 656.7122 | 0.00015871 |  | 854.4344 | -0.00072055 |  | 849.13 | -0.0025687 | 656.7122 | 0.00079764 |  | 854.4344 | -0.0012425 |  | 854.4344 | -0.0013483 |  | 854.6368 | 0 |  | 854.4344 | -0.00099846 |  | 854.4344 | -0.00144 |  | 854.4344 | -0.00134 |  | 659.0326 | 9.8345e-06 |  | 849.13 | -0.00038786 |  | 854.6368 | -0.00048841 |  | 656.7122 | 0.00176 |  | 849.13 | -0.0023596 |  | 854.4344 | -8.4357e-05 |  | 849.13 | -0.00093193 |  | 854.4344 | -0.00012911 |  | 659.0326 | 7.5183e-06 |  | 659.0326 | 6.3689e-07 |  | 854.4344 | -0.00086399 |  | 854.6368 | -0.001427 |  | 854.6368 | -0.002139 |  | 854.4344 | -0.00045463 |  | 976.3857 | 0.00484 |  | 854.4344 | 0.00029146 |  | 854.4344 | 0.0087878 |  | 976.1697 | 0 |  | 854.4344 | 0.75967 | 980.9166 | 0.00011595 |  | 976.3857 | 0.2072 |  | 980.9166 | 0.60553 |  | 1043.4382 | 0.80804 |  | 1255.0841 | 0.10863 |  | 1036.9642 | 0.045167 |  | 1168.108 | 0 |  | 1167.3054 | 0 |  | 854.434 | 0.00245 |  | 854.6368 | 0.00106 |  | 854.4344 | 0.00044916 | 854.4344 | -0.00016918 |  | 854.4344 | 8.57e-05 | 850.2929 | 0.15591
| 401.8089 | 0 |  |  |  |  | 401.8089 | 0.01236 |  | 401.8089 | 0 |  | 656.8346 | 0 |  | 854.6738 | 9.7223e-05 |  | 849.3692 | 0.0017475 | 656.8346 | 0 |  | 854.6738 | 0.00024835 |  | 854.6738 | 0.001468 |  | 854.8763 | 0 |  | 854.6738 | 0.0004959 |  | 854.6738 | 0.00016063 |  | 854.6738 | 0.00078343 |  | 659.153 | 9.1849e-06 |  | 849.37 | 0.0011973 |  | 854.8763 | 0.00055175 |  | 656.8346 | 0.00203 |  | 849.37 | 0.00022331 |  | 854.6738 | 0.0017733 |  | 849.37 | 0.00075855 |  | 854.6738 | 0.00088384 |  | 659.153 | 7.9282e-06 |  | 659.153 | 6.3689e-07 |  | 854.6738 | 0.0009912 |  | 854.8763 | 0.00097983 |  | 854.8763 | 0.00096351 |  | 854.6738 | 0.00109 |  | 976.5542 | 0.00559 |  | 854.6738 | 0.00091978 |  | 854.6738 | 0.010623 |  | 976.3391 | 2.6669e-05 |  | 854.6738 | 0.76447 | 981.0877 | 0.00035125 |  | 976.5542 | 0.20235 |  | 981.0877 | 0.60218 |  | 1043.5465 | 0.81214 |  | 1255.1613 | 0.1081 |  | 1036.9774 | 0.045223 |  | 1168.1749 | 0 |  | 1167.3722 | 0 |  | 854.674 | 0.00501 |  | 854.8763 | 0.00244 |  | 854.6738 | 0.0027 | 854.6738 | 0.00094417 |  | 854.6738 | 0.00211 | 850.5313 | 0.16048
| 401.8886 | 0 |  |  |  |  | 401.8886 | 0.00597 |  | 401.8886 | 0 |  | 656.9569 | 0.00136 |  | 854.9133 | 3.2232e-05 |  | 849.6083 | -0.0013387 | 656.9569 | 0.00090168 |  | 854.9133 | -0.0018944 |  | 854.9133 | -0.0012713 |  | 855.1158 | 0 |  | 854.9133 | -0.0013142 |  | 854.9133 | -0.00090411 |  | 854.9133 | -0.00136 |  | 659.2733 | 7.5943e-06 |  | 849.61 | -0.00082632 |  | 855.1158 | -0.0011282 |  | 656.9569 | 0.00064808 |  | 849.61 | 6.1882e-05 |  | 854.9133 | 0.0015713 |  | 849.61 | 0.0025465 |  | 854.9133 | 9.2874e-05 |  | 659.2733 | 8.9353e-06 |  | 659.2733 | 2.0864e-07 |  | 854.9133 | -0.00040071 |  | 855.1158 | -0.00098024 |  | 855.1158 | -0.00065188 |  | 854.9133 | -0.00063551 |  | 976.7226 | 0.00424 |  | 854.9133 | -0.0011386 |  | 854.9133 | 0.0093289 |  | 976.5085 | 1.0001e-05 |  | 854.9133 | 0.77056 | 981.2588 | 0.00015065 |  | 976.7226 | 0.19833 |  | 981.2588 | 0.59783 |  | 1043.6549 | 0.81494 |  | 1255.2384 | 0.10757 |  | 1036.9906 | 0.045279 |  | 1168.2417 | 0 |  | 1167.439 | 0 |  | 854.913 | 0.00599 |  | 855.1158 | 0.00271 |  | 854.9133 | 0.0017 | 854.9133 | -0.00073105 |  | 854.9133 | 2.0052e-05 | 850.7698 | 0.1554
| 401.9683 | 0 |  |  |  |  | 401.9683 | 0.00391 |  | 401.9683 | 0 |  | 657.0793 | 0 |  | 855.1527 | 0.00032704 |  | 849.8475 | 0.0023884 | 657.0793 | 0 |  | 855.1527 | 0.00082365 |  | 855.1527 | 0.00051725 |  | 855.3554 | 0 |  | 855.1527 | 0.00050982 |  | 855.1527 | 0.00012159 |  | 855.1527 | 0.00033315 |  | 659.3937 | 6.4182e-06 |  | 849.85 | -0.0017707 |  | 855.3553 | 0.0013308 |  | 657.0793 | 0.00195 |  | 849.85 | 0.0004816 |  | 855.1527 | 0.0012928 |  | 849.85 | -0.001062 |  | 855.1527 | 0.00223 |  | 659.3937 | 8.1507e-06 |  | 659.3937 | 0 |  | 855.1527 | 0.00022421 |  | 855.3553 | 0.00051019 |  | 855.3553 | -0.0005021 |  | 855.1527 | 0.0022 |  | 976.891 | 0.00675 |  | 855.1527 | 0.0019584 |  | 855.1527 | 0.010505 |  | 976.678 | 0 |  | 855.1527 | 0.77851 | 981.43 | 0.00042969 |  | 976.891 | 0.19409 |  | 981.43 | 0.59279 |  | 1043.7633 | 0.81583 |  | 1255.3156 | 0.10705 |  | 1037.0038 | 0.045335 |  | 1168.3086 | 0 |  | 1167.5057 | 0 |  | 855.153 | 0.00479 |  | 855.3554 | 0.00254 |  | 855.1527 | 0.00263 | 855.1527 | 0.00075282 |  | 855.1527 | 0.00199 | 851.0082 | 0.15668
| 402.048 | 0 |  |  |  |  | 402.048 | 0.00499 |  | 402.048 | 0 |  | 657.2018 | 0.00127 |  | 855.3921 | -0.00086159 |  | 850.0867 | -0.00083066 | 657.2018 | 0.00027745 |  | 855.3921 | -0.0013878 |  | 855.3921 | -0.0011178 |  | 855.5949 | 0 |  | 855.3921 | -0.0010608 |  | 855.3921 | -0.00127 |  | 855.3921 | -0.0016 |  | 659.514 | 6.4182e-06 |  | 850.09 | -0.0023778 |  | 855.5949 | -0.0016502 |  | 657.2018 | 0.00292 |  | 850.09 | -0.0019721 |  | 855.3921 | -0.00069753 |  | 850.09 | -0.0019397 |  | 855.3921 | 0.00036799 |  | 659.514 | 9.0173e-06 |  | 659.514 | 2.0864e-07 |  | 855.3921 | -0.00099808 |  | 855.5949 | -0.001246 |  | 855.5949 | -0.0017915 |  | 855.3921 | -0.00132 |  | 977.0595 | 0.00545 |  | 855.3921 | -0.00082624 |  | 855.3921 | 0.008404 |  | 976.8474 | 0 |  | 855.3921 | 0.78405 | 981.6011 | 0.00034457 |  | 977.0595 | 0.19039 |  | 981.6011 | 0.5882 |  | 1043.8718 | 0.81711 |  | 1255.3928 | 0.10653 |  | 1037.017 | 0.04539 |  | 1168.3755 | 0 |  | 1167.5725 | 0 |  | 855.392 | 0.00358 |  | 855.5949 | 0.0003492 |  | 855.3921 | 0.000614 | 855.3921 | -9.3209e-05 |  | 855.3921 | 0.00023781 | 851.2466 | 0.1546
| 402.1277 | 0 |  |  |  |  | 402.1277 | 0.0068 |  | 402.1276 | 0 |  | 657.3242 | 0 |  | 855.6316 | 0.00048682 |  | 850.3258 | 0.0023234 | 657.3242 | 0 |  | 855.6316 | 0.00057782 |  | 855.6316 | 0.00049118 |  | 855.8344 | 0 |  | 855.6316 | 0.00081632 |  | 855.6316 | 0.00044784 |  | 855.6316 | -0.00011286 |  | 659.6344 | 7.7175e-06 |  | 850.33 | 0.0026476 |  | 855.8344 | 0.00056705 |  | 657.3242 | 0.00107 |  | 850.33 | 0.00061074 |  | 855.6316 | 0.00023237 |  | 850.33 | -0.00080189 |  | 855.6316 | 0.00157 |  | 659.6344 | 8.7245e-06 |  | 659.6344 | 2.0864e-07 |  | 855.6316 | 0.00089101 |  | 855.8344 | 0.0010041 |  | 855.8344 | 0.00086141 |  | 855.6316 | 0.00084386 |  | 977.2279 | 0.00529 |  | 855.6316 | 0.0014831 |  | 855.6316 | 0.010199 |  | 977.0168 | 0 |  | 855.6316 | 0.79201 | 981.7722 | 0.00073514 |  | 977.2279 | 0.18616 |  | 981.7722 | 0.58435 |  | 1043.9801 | 0.81836 |  | 1255.47 | 0.10602 |  | 1037.03 | 0.045444 |  | 1168.4424 | 0 |  | 1167.6393 | 0 |  | 855.632 | 0.00476 |  | 855.8344 | 0.00354 |  | 855.6316 | 0.00266 | 855.6316 | 0.00049523 |  | 855.6316 | 0.00186 | 851.4851 | 0.15534
| 402.2073 | 0 |  |  |  |  | 402.2073 | 0.00859 |  | 402.2073 | 0 |  | 657.4466 | 0.00058994 |  | 855.871 | -5.017e-05 |  | 850.565 | -0.00030543 | 657.4466 | 0.00109 |  | 855.871 | -0.00066059 |  | 855.871 | -0.00089158 |  | 856.074 | 0 |  | 855.871 | -0.0011335 |  | 855.871 | -0.00057759 |  | 855.871 | -0.00096975 |  | 659.7548 | 9.8345e-06 |  | 850.57 | 0.001231 |  | 856.074 | -0.0019043 |  | 657.4466 | 0.00022234 |  | 850.57 | -0.00077756 |  | 855.871 | -0.0011515 |  | 850.57 | -8.6692e-05 |  | 855.871 | -0.00131 |  | 659.7548 | 9.7902e-06 |  | 659.7548 | 1.0651e-06 |  | 855.871 | -0.00101 |  | 856.074 | -0.001583 |  | 856.074 | -0.0020611 |  | 855.871 | -0.00136 |  | 977.3964 | 0.00528 |  | 855.871 | -0.00048572 |  | 855.871 | 0.0087602 |  | 977.1863 | 3.0002e-05 |  | 855.871 | 0.79815 | 981.9434 | 0.00052626 |  | 977.3964 | 0.1826 |  | 981.9434 | 0.57968 |  | 1044.0886 | 0.81972 |  | 1255.5472 | 0.10551 |  | 1037.0432 | 0.045498 |  | 1168.5093 | 0 |  | 1167.7061 | 0 |  | 855.871 | 0.00565 |  | 856.074 | 0.00095303 |  | 855.871 | 0.0013 | 855.871 | -0.00013342 |  | 855.871 | -0.0004427 | 851.7235 | 0.15344
| 402.287 | 0 |  |  |  |  | 402.287 | 0.01135 |  | 402.287 | 0 |  | 657.5691 | 0 |  | 856.1105 | 9.1654e-05 |  | 850.8042 | 0.0014516 | 657.5691 | 0 |  | 856.1105 | -6.1507e-05 |  | 856.1105 | 3.0474e-05 |  | 856.3135 | 0 |  | 856.1105 | 0.00051605 |  | 856.1105 | 0.00104 |  | 856.1105 | 0.0006326 |  | 659.8751 | 1.0171e-05 |  | 850.8 | 0.00065769 |  | 856.3135 | -0.00016234 |  | 657.5691 | 0.00101 |  | 850.8 | -0.00084214 |  | 856.1105 | 0.0020672 |  | 850.8 | 0.002384 |  | 856.1105 | 0.00348 |  | 659.8751 | 9.2632e-06 |  | 659.8751 | 1.0651e-06 |  | 856.1105 | 0.00158 |  | 856.3135 | 0.00016592 |  | 856.3135 | 0.00044272 |  | 856.1105 | 0.00134 |  | 977.5648 | 0.0064 |  | 856.1105 | 0.0012029 |  | 856.1105 | 0.0082937 |  | 977.3557 | 0 |  | 856.1105 | 0.80529 | 982.1145 | 0.00065284 |  | 977.5648 | 0.17895 |  | 982.1145 | 0.57273 |  | 1044.197 | 0.8211 |  | 1255.6244 | 0.105 |  | 1037.0564 | 0.045551 |  | 1168.5762 | 0 |  | 1167.7728 | 0 |  | 856.11 | 0.00557 |  | 856.3135 | 0.00246 |  | 856.1105 | 0.00247 | 856.1105 | 0.00149 |  | 856.1105 | 0.00214 | 851.962 | 0.15487
| 402.3667 | 0 |  |  |  |  | 402.3667 | 0.0033 |  | 402.3667 | 0 |  | 657.6915 | 0.00080555 |  | 856.35 | -0.00025876 |  | 851.0434 | -0.0015092 | 657.6915 | 0.00151 |  | 856.35 | -0.0018423 |  | 856.35 | -0.0012744 |  | 856.5531 | 0 |  | 856.35 | -0.00082274 |  | 856.35 | -0.00177 |  | 856.35 | -0.00091615 |  | 659.9955 | 1.0977e-05 |  | 851.04 | -0.00011805 |  | 856.5531 | -0.0015457 |  | 657.6915 | 0.00036425 |  | 851.04 | 0.002096 |  | 856.35 | 0.0009252 |  | 851.04 | -0.00070437 |  | 856.35 | 8.0619e-05 |  | 659.9955 | 8.5137e-06 |  | 659.9955 | 1.2848e-06 |  | 856.35 | -0.00064621 |  | 856.5531 | -0.00088941 |  | 856.5531 | -0.0025891 |  | 856.35 | 0.00023344 |  | 977.7333 | 0.00496 |  | 856.35 | -0.00041739 |  | 856.35 | 0.0074468 |  | 977.5252 | 1.0001e-05 |  | 856.35 | 0.81163 | 982.2857 | 0.00025645 |  | 977.7333 | 0.1756 |  | 982.2857 | 0.56727 |  | 1044.3055 | 0.82292 |  | 1255.7017 | 0.10449 |  | 1037.0696 | 0.045604 |  | 1168.6431 | 0 |  | 1167.8396 | 0 |  | 856.35 | 0.00411 |  | 856.5531 | 0.00163 |  | 856.35 | 0.00070195 | 856.35 | 0.00017588 |  | 856.35 | 0.00011262 | 852.2005 | 0.15219
| 402.4464 | 0 |  |  |  |  | 402.4464 | 0.00792 |  | 402.4464 | 0 |  | 657.814 | 0 |  | 856.5894 | -0.0009979 |  | 851.2827 | 0.0011487 | 657.814 | 0 |  | 856.5894 | 0.00060937 |  | 856.5894 | 0.00030867 |  | 856.7927 | 0 |  | 856.5894 | 0.00058298 |  | 856.5894 | 0.00070236 |  | 856.5894 | -0.00014802 |  | 660.1159 | 1.0372e-05 |  | 851.28 | 0.00059023 |  | 856.7927 | 0.00014944 |  | 657.814 | 0.00024605 |  | 851.28 | 0.0004816 |  | 856.5894 | 0.001553 |  | 851.28 | -0.0010295 |  | 856.5894 | -0.00095099 |  | 660.1159 | 6.9211e-06 |  | 660.1159 | 1.175e-06 |  | 856.5894 | 0.00059176 |  | 856.7927 | 0.00013352 |  | 856.7927 | -0.00033419 |  | 856.5894 | -0.00034665 |  | 977.9017 | 0.00582 |  | 856.5894 | 0.00093892 |  | 856.5894 | 0.005206 |  | 977.6946 | 2.6669e-05 |  | 856.5894 | 0.82262 | 982.4568 | 0.00044528 |  | 977.9017 | 0.17235 |  | 982.4568 | 0.56237 |  | 1044.4141 | 0.82598 |  | 1255.7788 | 0.10399 |  | 1037.0828 | 0.045655 |  | 1168.71 | 0 |  | 1167.9065 | 0 |  | 856.589 | 0.00351 |  | 856.7927 | -0.00039502 |  | 856.5894 | 0.0015 | 856.5894 | 0.00113 |  | 856.5894 | 0.00206 | 852.439 | 0.15393
| 402.5261 | 0 |  |  |  |  | 402.5261 | 0.00901 |  | 402.5261 | 0 |  | 657.9364 | 0.00066181 |  | 856.8289 | -0.0011043 |  | 851.5219 | -0.0004586 | 657.9364 | 0.00118 |  | 856.8289 | -0.0011212 |  | 856.8289 | -0.0017342 |  | 857.0322 | 0 |  | 856.8289 | -0.0012134 |  | 856.8289 | -0.00225 |  | 856.8289 | -0.00106 |  | 660.2362 | 1.0271e-05 |  | 851.52 | -0.0020405 |  | 857.0322 | -0.0021683 |  | 657.9364 | 0.00033588 |  | 851.52 | -0.00019641 |  | 856.8289 | -0.0013636 |  | 851.52 | 0.00027091 |  | 856.8289 | -0.0017 |  | 660.2362 | 7.2021e-06 |  | 660.2362 | 1.175e-06 |  | 856.8289 | -0.00097681 |  | 857.0322 | -0.0016477 |  | 857.0322 | -0.0025299 |  | 856.8289 | -0.00255 |  | 978.0702 | 0.00614 |  | 856.8289 | -0.00048644 |  | 856.8289 | 0.0059621 |  | 977.8641 | 1.0001e-05 |  | 856.8289 | 0.82805 | 982.628 | 3.0582e-06 |  | 978.0702 | 0.1697 |  | 982.628 | 0.55602 |  | 1044.5227 | 0.82846 |  | 1255.8561 | 0.1035 |  | 1037.0959 | 0.045704 |  | 1168.7769 | 0 |  | 1167.9733 | 0 |  | 856.829 | 0.00302 |  | 857.0322 | 0.00069312 |  | 856.8289 | 0.00072078 | 856.8289 | -0.00023554 |  | 856.8289 | 0.00022369 | 852.6774 | 0.15127
| 402.6058 | 0 |  |  |  |  | 402.6058 | 0.00837 |  | 402.6058 | 0 |  | 658.0589 | 0 |  | 857.0684 | -0.00061885 |  | 851.7611 | 0.0035117 | 658.0589 | 0 |  | 857.0684 | 0.00045171 |  | 857.0684 | -0.00029044 |  | 857.2718 | 0 |  | 857.0684 | 0.00065987 |  | 857.0684 | 0.00016003 |  | 857.0684 | 0.00072678 |  | 660.3566 | 9.2073e-06 |  | 851.76 | -0.00065769 |  | 857.2718 | -7.9974e-06 |  | 658.0589 | 0.00147 |  | 851.76 | -3.4977e-05 |  | 857.0684 | 0.0021086 |  | 851.76 | 0.0011812 |  | 857.0684 | 0.00032024 |  | 660.3566 | 7.7642e-06 |  | 660.3566 | 9.6631e-07 |  | 857.0684 | 0.00051541 |  | 857.2718 | 0.00024128 |  | 857.2718 | 0.0004896 |  | 857.0684 | 0.00041748 |  | 978.2386 | 0.0068 |  | 857.0684 | 0.00041594 |  | 857.0684 | 0.0055162 |  | 978.0335 | 6.6672e-06 |  | 857.0684 | 0.83894 | 982.7991 | 0.00025877 |  | 978.2386 | 0.16724 |  | 982.7991 | 0.54847 |  | 1044.6312 | 0.82984 |  | 1255.9334 | 0.103 |  | 1037.1091 | 0.045753 |  | 1168.8438 | 0 |  | 1168.0402 | 0 |  | 857.068 | 0.00342 |  | 857.2718 | 0.00102 |  | 857.0684 | 0.002 | 857.0684 | 0.00105 |  | 857.0684 | 0.00182 | 852.9159 | 0.15195
| 402.6855 | 0 |  |  |  |  | 402.6855 | 0.0117 |  | 402.6855 | 0 |  | 658.1814 | 0.00051807 |  | 857.3079 | -0.00065857 |  | 852.0003 | -0.0036369 | 658.1814 | 0.0017 |  | 857.3079 | -0.00081094 |  | 857.3079 | -0.001025 |  | 857.5114 | 0 |  | 857.3079 | -0.001101 |  | 857.3079 | -0.00179 |  | 857.3079 | -0.00081564 |  | 660.477 | 8.6584e-06 |  | 852 | -0.0021416 |  | 857.5114 | -0.0011655 |  | 658.1814 | 0.0004494 |  | 852 | -0.0023273 |  | 857.3079 | 0.00047279 |  | 852 | 0.00040094 |  | 857.3079 | -0.00034591 |  | 660.477 | 8.1858e-06 |  | 660.477 | 7.467e-07 |  | 857.3079 | -0.00056744 |  | 857.5114 | -0.00098559 |  | 857.5114 | -0.0014256 |  | 857.3079 | -0.00044557 |  | 978.4071 | 0.0035 |  | 857.3079 | -0.00034444 |  | 857.3079 | 0.0060894 |  | 978.203 | 3.0002e-05 |  | 857.3079 | 0.84633 | 982.9703 | 0.00012698 |  | 978.4071 | 0.16518 |  | 982.9703 | 0.54272 |  | 1044.7399 | 0.83144 |  | 1256.0106 | 0.10251 |  | 1037.1223 | 0.0458 |  | 1168.9106 | 0 |  | 1168.1069 | 0 |  | 857.308 | 0.00265 |  | 857.5114 | 0.00043201 |  | 857.3079 | 0.00065301 | 857.3079 | -0.0003877 |  | 857.3079 | 0.00029146 | 853.1544 | 0.15128
| 402.7652 | 0 |  |  |  |  | 402.7652 | 0.0089 |  | 402.7652 | 0 |  | 658.3039 | 0 |  | 857.5474 | 0.00034709 |  | 852.2396 | 0.00094884 | 658.3039 | 0 |  | 857.5474 | 0.00050249 |  | 857.5474 | 0.00048382 |  | 857.751 | 0 |  | 857.5474 | 0.00051697 |  | 857.5474 | 0.00191 |  | 857.5474 | 0.00083283 |  | 660.5973 | 8.5016e-06 |  | 852.24 | 0.00025296 |  | 857.751 | 0.00046388 |  | 658.3039 | 0.00203 |  | 852.24 | 0.00044931 |  | 857.5474 | 0.0024793 |  | 852.24 | 0.00043346 |  | 857.5474 | 0.00236 |  | 660.5973 | 8.0687e-06 |  | 660.5973 | 7.467e-07 |  | 857.5474 | 0.00113 |  | 857.751 | 0.0008511 |  | 857.751 | -2.6328e-05 |  | 857.5474 | 0.00216 |  | 978.5755 | 0.00585 |  | 857.5474 | 0.00073743 |  | 857.5474 | 0.008687 |  | 978.3725 | 0 |  | 857.5474 | 0.85243 | 983.1414 | 0.0005685 |  | 978.5755 | 0.16245 |  | 983.1414 | 0.5373 |  | 1044.8485 | 0.83364 |  | 1256.0879 | 0.10202 |  | 1037.1355 | 0.045846 |  | 1168.9777 | 0 |  | 1168.1738 | 0 |  | 857.547 | 0.00461 |  | 857.751 | 0.00352 |  | 857.5474 | 0.00267 | 857.5474 | 0.00064519 |  | 857.5474 | 0.00202 | 853.3929 | 0.1502
| 402.8449 | 0 |  |  |  |  | 402.8449 | 0.00522 |  | 402.8449 | 0 |  | 658.4264 | 0.00098522 |  | 857.7869 | 8.8006e-06 |  | 852.4788 | -0.0016413 | 658.4264 | 0.0003468 |  | 857.7869 | -0.0016286 |  | 857.7869 | -0.0011901 |  | 857.9906 | 0 |  | 857.7869 | -0.0011042 |  | 857.7869 | -0.00078651 |  | 857.7869 | -0.00122 |  | 660.7177 | 8.3896e-06 |  | 852.48 | -0.00086005 |  | 857.9906 | -0.0012679 |  | 658.4264 | 0.00238 |  | 852.48 | -0.00097128 |  | 857.7869 | 0.00046108 |  | 852.48 | -0.0012245 |  | 857.7869 | 0.00117 |  | 660.7177 | 7.167e-06 |  | 660.7177 | 9.6631e-07 |  | 857.7869 | -0.00107 |  | 857.9906 | -0.00084016 |  | 857.9906 | -0.0011098 |  | 857.7869 | -0.00195 |  | 978.744 | 0.00491 |  | 857.7869 | -0.00046901 |  | 857.7869 | 0.0067495 |  | 978.5419 | 1.0001e-05 |  | 857.7869 | 0.85529 | 983.3126 | 0.00034323 |  | 978.744 | 0.15983 |  | 983.3126 | 0.5323 |  | 1044.9572 | 0.83567 |  | 1256.1652 | 0.10152 |  | 1037.1487 | 0.04589 |  | 1169.0446 | 0 |  | 1168.2407 | 0 |  | 857.787 | 0.00474 |  | 857.9906 | 0.00193 |  | 857.7869 | 0.00052353 | 857.7869 | -0.00037513 |  | 857.7869 | 0.00020963 | 853.6315 | 0.14686
| 402.9246 | 0 |  |  |  |  | 402.9246 | 0.01194 |  | 402.9246 | 0 |  | 658.5489 | 0 |  | 858.0264 | 0.00067981 |  | 852.7181 | 0.0019101 | 658.5489 | 0 |  | 858.0264 | 0.0010712 |  | 858.0264 | 0.0004529 |  | 858.2303 | 0 |  | 858.0264 | 0.00076105 |  | 858.0264 | 0.00020488 |  | 858.0264 | 0.00068607 |  | 660.8381 | 8.8712e-06 |  | 852.72 | -0.0021416 |  | 858.2303 | -0.00032689 |  | 658.5489 | 0.00072869 |  | 852.72 | -2.6905e-06 |  | 858.0264 | 0.0010216 |  | 852.72 | -0.00060684 |  | 858.0264 | 0.00127 |  | 660.8381 | 8.2327e-06 |  | 660.8381 | 8.5651e-07 |  | 858.0264 | 0.00157 |  | 858.2303 | 0.0014743 |  | 858.2303 | 0.0015922 |  | 858.0264 | 0.00062995 |  | 978.9124 | 0.00524 |  | 858.0264 | 0.0015221 |  | 858.0264 | 0.0094465 |  | 978.7114 | 0 |  | 858.0264 | 0.86027 | 983.4837 | 0.00062788 |  | 978.9124 | 0.15665 |  | 983.4837 | 0.52633 |  | 1045.0658 | 0.83749 |  | 1256.2424 | 0.10104 |  | 1037.1619 | 0.045932 |  | 1169.1116 | 0 |  | 1168.3075 | 0 |  | 858.026 | 0.00454 |  | 858.2303 | 0.00419 |  | 858.0264 | 0.00257 | 858.0264 | 0.00164 |  | 858.0264 | 0.00239 | 853.87 | 0.14527
| 403.0043 | 0 |  |  |  |  | 403.0043 | 0.00285 |  | 403.0043 | 0 |  | 658.6715 | 0.00030245 |  | 858.2659 | -0.00056277 |  | 852.9573 | -0.00092633 | 658.6715 | 0.00121 |  | 858.2659 | -0.002335 |  | 858.2659 | -0.0013959 |  | 858.4699 | 0 |  | 858.2659 | -0.001263 |  | 858.2659 | -0.00168 |  | 858.2659 | -0.00051928 |  | 660.9584 | 1.0036e-05 |  | 852.96 | 0.00015177 |  | 858.4699 | -0.0019686 |  | 658.6715 | 0.00181 |  | 852.96 | -0.0023919 |  | 858.2659 | -0.00064332 |  | 852.96 | 0.0013438 |  | 858.2659 | -0.00082922 |  | 660.9584 | 7.8462e-06 |  | 660.9584 | 1.0651e-06 |  | 858.2659 | 0.00021649 |  | 858.4699 | -0.0015179 |  | 858.4699 | -0.0018838 |  | 858.2659 | -0.00027342 |  | 979.0809 | 0.00452 |  | 858.2659 | -0.00083925 |  | 858.2659 | 0.0052721 |  | 978.8809 | 1.0001e-05 |  | 858.2659 | 0.87072 | 983.6549 | 0.0003348 |  | 979.0809 | 0.15382 |  | 983.6549 | 0.52251 |  | 1045.1746 | 0.83904 |  | 1256.3197 | 0.10056 |  | 1037.175 | 0.045973 |  | 1169.1785 | 0 |  | 1168.3744 | 0 |  | 858.266 | 0.00451 |  | 858.4699 | 0.00084066 |  | 858.2659 | 0.00050353 | 858.2659 | -0.00083741 |  | 858.2659 | 0.00040845 | 854.1085 | 0.14562
| 403.084 | 0 |  |  |  |  | 403.084 | 0.01209 |  | 403.084 | 0 |  | 658.794 | 0 |  | 858.5055 | 3.8529e-05 |  | 853.1966 | 0.00027298 | 658.794 | 0 |  | 858.5055 | 0.00064698 |  | 858.5055 | 0.00072663 |  | 858.7095 | 0 |  | 858.5055 | 0.00063423 |  | 858.5055 | -0.0006939 |  | 858.5055 | 0.00027779 |  | 661.0788 | 1.0563e-05 |  | 853.2 | -0.00015177 |  | 858.7095 | 0.00044188 |  | 658.794 | 0.00035962 |  | 853.2 | -0.00035784 |  | 858.5055 | 0.00047328 |  | 853.2 | 0.0010836 |  | 858.5055 | 0.00119 |  | 661.0788 | 7.7408e-06 |  | 661.0788 | 1.3946e-06 |  | 858.5055 | 0.00056726 |  | 858.7095 | 0.0010848 |  | 858.7095 | 0.00032318 |  | 858.5055 | 0.00040846 |  | 979.2493 | 0.00582 |  | 858.5055 | 0.0010522 |  | 858.5055 | 0.0080389 |  | 979.0503 | 0 |  | 858.5055 | 0.8745 | 983.8261 | 0.00066098 |  | 979.2493 | 0.15059 |  | 983.8261 | 0.51995 |  | 1045.2832 | 0.84063 |  | 1256.3971 | 0.10008 |  | 1037.1881 | 0.046012 |  | 1169.2455 | 0 |  | 1168.4413 | 0 |  | 858.505 | 0.00285 |  | 858.7095 | 0.00293 |  | 858.5055 | 0.00273 | 858.5055 | 0.00045765 |  | 858.5055 | 0.00209 | 854.3471 | 0.14692
| 403.1637 | 0 |  |  |  |  | 403.1637 | 0.00976 |  | 403.1637 | 0 |  | 658.9165 | 0 |  | 858.745 | -0.00039825 |  | 853.4359 | -0.0039632 | 658.9165 | 0.00149 |  | 858.745 | -0.0015014 |  | 858.745 | -0.00066156 |  | 858.9492 | 0 |  | 858.745 | -0.0012536 |  | 858.745 | -0.00066087 |  | 858.745 | -0.00141 |  | 661.1992 | 1.0171e-05 |  | 853.44 | -0.00082632 |  | 858.9492 | -0.0012966 |  | 658.9165 | 0.00158 |  | 853.44 | -0.0013264 |  | 858.745 | 0.00034708 |  | 853.44 | -0.00067186 |  | 858.745 | -0.00059723 |  | 661.1992 | 7.694e-06 |  | 661.1992 | 1.2848e-06 |  | 858.745 | -0.00094964 |  | 858.9492 | -0.00067554 |  | 858.9492 | -0.0010175 |  | 858.745 | -0.00040515 |  | 979.4178 | 0.00503 |  | 858.745 | 0.00069149 |  | 858.745 | 0.005454 |  | 979.2198 | 3.0002e-05 |  | 858.745 | 0.87942 | 983.9972 | 0.00032878 |  | 979.4178 | 0.14752 |  | 983.9972 | 0.51691 |  | 1045.392 | 0.84231 |  | 1256.4744 | 0.099604 |  | 1037.2013 | 0.046048 |  | 1169.3125 | 0 |  | 1168.5082 | 0 |  | 858.745 | 0.00317 |  | 858.9492 | 0.00159 |  | 858.745 | 0.00153 | 858.745 | 1.3804e-05 |  | 858.745 | -4.4816e-06 | 854.5856 | 0.14428
| 403.2435 | 0 |  |  |  |  | 403.2435 | 0.01162 |  | 403.2435 | 0 |  | 659.0391 | 0 |  | 858.9846 | 2.012e-06 |  | 853.6751 | 0.0025645 | 659.0391 | 0 |  | 858.9846 | -0.00036429 |  | 858.9846 | 0.00080103 |  | 859.1888 | 0 |  | 858.9846 | 0.00060312 |  | 858.9846 | 0.00126 |  | 858.9846 | 0.00041011 |  | 661.3196 | 9.7785e-06 |  | 853.68 | 0.0010287 |  | 859.1888 | 0.0011747 |  | 659.0391 | 0.00203 |  | 853.68 | -0.00058385 |  | 858.9846 | 0.00073946 |  | 853.68 | 0.0013112 |  | 858.9846 | 0.00051502 |  | 661.3196 | 7.8228e-06 |  | 661.3196 | 1.8228e-06 |  | 858.9846 | 0.00062027 |  | 859.1888 | 0.0013714 |  | 859.1888 | 0.0014402 |  | 858.9846 | 0.00274 |  | 979.5862 | 0.00777 |  | 858.9846 | 0.00078556 |  | 858.9846 | 0.0066066 |  | 979.3893 | 0 |  | 858.9846 | 0.88483 | 984.1684 | 0.00052798 |  | 979.5862 | 0.1441 |  | 984.1684 | 0.51287 |  | 1045.5007 | 0.84357 |  | 1256.5516 | 0.099133 |  | 1037.2145 | 0.046083 |  | 1169.3794 | 0 |  | 1168.5751 | 0 |  | 858.985 | 0.00335 |  | 859.1888 | 0.00418 |  | 858.9846 | 0.00305 | 858.9846 | 0.00101 |  | 858.9846 | 0.00163 | 854.8242 | 0.14554
| 403.3232 | 0 |  |  |  |  | 403.3232 | 0.00397 |  | 403.3232 | 0 |  | 659.1617 | 0 |  | 859.2241 | -0.0011444 |  | 853.9144 | -0.0026424 | 659.1617 | 0.00091902 |  | 859.2241 | -0.0015493 |  | 859.2241 | -0.0016322 |  | 859.4285 | 0 |  | 859.2241 | -0.0011393 |  | 859.2241 | -0.0004439 |  | 859.2241 | -0.00216 |  | 661.44 | 1.0249e-05 |  | 853.91 | -0.00028669 |  | 859.4285 | -0.0018323 |  | 659.1617 | 0.00059133 |  | 853.91 | -0.0012619 |  | 859.2241 | -0.00084499 |  | 853.91 | -0.0025248 |  | 859.2241 | -0.00095273 |  | 661.44 | 8.9353e-06 |  | 661.44 | 1.2848e-06 |  | 859.2241 | -0.00144 |  | 859.4285 | -0.0026279 |  | 859.4285 | -0.0031334 |  | 859.2241 | -0.0014 |  | 979.7547 | 0.00549 |  | 859.2241 | -0.0011134 |  | 859.2241 | 0.0067732 |  | 979.5587 | 0 |  | 859.2241 | 0.89527 | 984.3396 | 0.00028124 |  | 979.7547 | 0.14134 |  | 984.3396 | 0.51065 |  | 1045.6095 | 0.8451 |  | 1256.629 | 0.098661 |  | 1037.2277 | 0.046116 |  | 1169.4464 | 0 |  | 1168.642 | 0 |  | 859.224 | 0.00269 |  | 859.4285 | -0.00061895 |  | 859.2241 | 5.2519e-05 | 859.2241 | -0.00048401 |  | 859.2241 | 0.00033872 | 855.0627 | 0.14315
| 403.4029 | 0 |  |  |  |  | 403.4029 | 0.00632 |  | 403.4029 | 0 |  | 659.2842 | 0 |  | 859.4637 | -0.00034094 |  | 854.1537 | 0.0017037 | 659.2842 | 0 |  | 859.4637 | 0.00012839 |  | 859.4637 | 0.00020415 |  | 859.6681 | 0 |  | 859.4637 | 0.00066851 |  | 859.4637 | 0.00029565 |  | 859.4637 | 0.00056027 |  | 661.5604 | 9.9913e-06 |  | 854.15 | -0.0018044 |  | 859.6681 | 0.00019911 |  | 659.2842 | 0 |  | 854.15 | -0.00051927 |  | 859.4637 | 0.00070549 |  | 854.15 | -0.00067186 |  | 859.4637 | 0.00144 |  | 661.5604 | 7.8579e-06 |  | 661.5604 | 1.713e-06 |  | 859.4637 | 0.00149 |  | 859.6681 | -0.00011398 |  | 859.6681 | -0.0013511 |  | 859.4637 | 0.00142 |  | 979.9232 | 0.0057 |  | 859.4637 | 0.0013892 |  | 859.4637 | 0.0063149 |  | 979.7282 | 0 |  | 859.4637 | 0.89764 | 984.5108 | 0.00035245 |  | 979.9232 | 0.13819 |  | 984.5108 | 0.50853 |  | 1045.7183 | 0.84667 |  | 1256.7064 | 0.09819 |  | 1037.2408 | 0.046147 |  | 1169.5134 | 0 |  | 1168.7089 | 0 |  | 859.464 | 0.0035 |  | 859.6681 | 0.00159 |  | 859.4637 | 0.00231 | 859.4637 | 0.00161 |  | 859.4637 | 0.00109 | 855.3013 | 0.14469
| 403.4826 | 0 |  |  |  |  | 403.4826 | 0.01078 |  | 403.4826 | 0 |  | 659.4068 | 1.4969e-05 |  | 859.7032 | -0.00057528 |  | 854.393 | -0.0021769 | 659.4068 | 0.00095371 |  | 859.7032 | -0.0021295 |  | 859.7032 | -0.00063446 |  | 859.9078 | 0 |  | 859.7032 | -0.0012811 |  | 859.7032 | -0.00106 |  | 859.7032 | -0.0007351 |  | 661.6807 | 1.0115e-05 |  | 854.39 | -0.001602 |  | 859.9078 | -0.001138 |  | 659.4068 | 0.00059133 |  | 854.39 | -0.0018752 |  | 859.7032 | -0.00057704 |  | 854.39 | -0.00060684 |  | 859.7032 | 0.00030333 |  | 661.6807 | 8.6777e-06 |  | 661.6807 | 9.6631e-07 |  | 859.7032 | -0.00040568 |  | 859.9078 | -0.00038104 |  | 859.9078 | -0.0005698 |  | 859.7032 | 0.0011 |  | 980.0916 | 0.00513 |  | 859.7032 | 0.00013421 |  | 859.7032 | 0.0067998 |  | 979.8977 | 1.0001e-05 |  | 859.7032 | 0.90814 | 984.6819 | 2.0862e-05 |  | 980.0916 | 0.13586 |  | 984.6819 | 0.50599 |  | 1045.8271 | 0.84759 |  | 1256.7837 | 0.097719 |  | 1037.254 | 0.046176 |  | 1169.5804 | 0 |  | 1168.7758 | 0 |  | 859.703 | 0.00353 |  | 859.9078 | 0.00092689 |  | 859.7032 | 0.00111 | 859.7032 | -0.00308 |  | 859.7032 | -0.00039359 | 855.5399 | 0.14106
| 403.5623 | 0 |  |  |  |  | 403.5623 | 0.00686 |  | 403.5623 | 0 |  | 659.5294 | 0 |  | 859.9428 | -0.00010612 |  | 854.6323 | 0.0037889 | 659.5294 | 0 |  | 859.9428 | 0.00068114 |  | 859.9428 | 0.00031779 |  | 860.1475 | 0 |  | 859.9428 | 0.00072647 |  | 859.9428 | 0.00047955 |  | 859.9428 | 0.00069306 |  | 661.8011 | 8.9496e-06 |  | 854.63 | 0.00072515 |  | 860.1475 | 0.00020704 |  | 659.5294 | 0.00089903 |  | 854.63 | 0.0010305 |  | 859.9428 | 0.00040334 |  | 854.63 | 0.00088859 |  | 859.9428 | 0.0016 |  | 661.8011 | 8.9939e-06 |  | 661.8011 | 2.5695e-06 |  | 859.9428 | 0.00138 |  | 860.1475 | 0.00020727 |  | 860.1475 | 5.079e-05 |  | 859.9428 | 0.00082437 |  | 980.2601 | 0.00455 |  | 859.9428 | 0.0011197 |  | 859.9428 | 0.0074769 |  | 980.0672 | 0 |  | 859.9428 | 0.91321 | 984.8531 | 0.00033059 |  | 980.2601 | 0.13305 |  | 984.8531 | 0.50247 |  | 1045.936 | 0.84961 |  | 1256.8611 | 0.097258 |  | 1037.2672 | 0.046203 |  | 1169.6475 | 0 |  | 1168.8428 | 0 |  | 859.943 | 0.00285 |  | 860.1475 | 0.00253 |  | 859.9428 | 0.00215 | 859.9428 | 0.00468 |  | 859.9428 | 0.00215 | 855.7785 | 0.14255
| 403.6421 | 0 |  |  |  |  | 403.6421 | 0.00914 |  | 403.6421 | 0 |  | 659.652 | 0.00087741 |  | 860.1824 | 5.9422e-05 |  | 854.8716 | -0.0011446 | 659.652 | 0.0018 |  | 860.1824 | -0.0013442 |  | 860.1824 | -0.0016143 |  | 860.3872 | 0 |  | 860.1824 | -0.00095218 |  | 860.1824 | -0.00164 |  | 860.1824 | -0.00141 |  | 661.9215 | 9.4985e-06 |  | 854.87 | -0.00048905 |  | 860.3872 | -0.00097173 |  | 659.652 | 0 |  | 854.87 | -0.0011004 |  | 860.1824 | -0.00094855 |  | 854.87 | 0.0010511 |  | 860.1824 | 0.00101 |  | 661.9215 | 9.8956e-06 |  | 661.9215 | 2.6684e-06 |  | 860.1824 | -0.00067015 |  | 860.3872 | -0.0014138 |  | 860.3872 | -0.0014019 |  | 860.1824 | 0.00024461 |  | 980.4285 | 0.00547 |  | 860.1824 | -0.00067546 |  | 860.1824 | 0.005668 |  | 980.2367 | 3.0002e-05 |  | 860.1824 | 0.91939 | 985.0243 | 2.8084e-05 |  | 980.4285 | 0.13074 |  | 985.0243 | 0.49921 |  | 1046.0449 | 0.85329 |  | 1256.9385 | 0.096798 |  | 1037.2804 | 0.046227 |  | 1169.7145 | 0 |  | 1168.9097 | 0 |  | 860.182 | 0.0024 |  | 860.3872 | 0.00171 |  | 860.1824 | 0.0003007 | 860.1824 | -0.00019968 |  | 860.1824 | 0.00107 | 856.0171 | 0.14195
| 403.7218 | 0 |  |  |  |  | 403.7218 | 0.0156 |  | 403.7218 | 0 |  | 659.7746 | 0 |  | 860.422 | 0.00063231 |  | 855.1109 | 0.0046854 | 659.7746 | 0 |  | 860.422 | 0.00022434 |  | 860.422 | 0.00018893 |  | 860.6269 | 0 |  | 860.422 | 0.00062486 |  | 860.422 | -0.0007682 |  | 860.422 | 0.0001877 |  | 662.0419 | 9.3865e-06 |  | 855.11 | -0.0011636 |  | 860.6269 | 0.00061869 |  | 659.7746 | 0.00181 |  | 855.11 | 0.0019345 |  | 860.422 | 0.0010781 |  | 855.11 | 0.0022214 |  | 860.422 | 0.00259 |  | 662.0419 | 9.5677e-06 |  | 662.0419 | 3.7445e-06 |  | 860.422 | 0.00053015 |  | 860.6269 | 0.00087176 |  | 860.6269 | 0.0004237 |  | 860.422 | 0.00049275 |  | 980.597 | 0.00619 |  | 860.422 | 0.00069632 |  | 860.422 | 0.0085003 |  | 980.4062 | 0 |  | 860.422 | 0.92482 | 985.1955 | 0.00030672 |  | 980.597 | 0.12785 |  | 985.1955 | 0.49595 |  | 1046.1538 | 0.85646 |  | 1257.0159 | 0.096337 |  | 1037.2936 | 0.046249 |  | 1169.7815 | 0 |  | 1168.9766 | 0 |  | 860.422 | 0.0033 |  | 860.6269 | 0.00367 |  | 860.422 | 0.00237 | 860.422 | 0.00134 |  | 860.422 | 0.00187 | 856.2557 | 0.1411
| 403.8015 | 0 |  |  |  |  | 403.8015 | 0.00693 |  | 403.8015 | 0 |  | 659.8972 | 0.00033839 |  | 860.6616 | -9.076e-05 |  | 855.3503 | -0.0025692 | 659.8972 | 0.00123 |  | 860.6616 | -0.0011025 |  | 860.6616 | -0.0010687 |  | 860.8666 | 0 |  | 860.6616 | -0.0011147 |  | 860.6616 | -0.00159 |  | 860.6616 | -0.00168 |  | 662.1623 | 1.1503e-05 |  | 855.35 | -0.0020405 |  | 860.8666 | -0.00088627 |  | 659.8972 | 0.00093192 |  | 855.35 | -0.0012619 |  | 860.6616 | 2.1623e-05 |  | 855.35 | -0.00034676 |  | 860.6616 | 0.00042317 |  | 662.1623 | 8.7479e-06 |  | 662.1623 | 2.5695e-06 |  | 860.6616 | -0.00041508 |  | 860.8666 | -0.0012702 |  | 860.8666 | -0.00048024 |  | 860.6616 | -0.00082008 |  | 980.7655 | 0.00466 |  | 860.6616 | -0.00061223 |  | 860.6616 | 0.0035464 |  | 980.5756 | 1.0001e-05 |  | 860.6616 | 0.93189 | 985.3667 | 0.00023992 |  | 980.7655 | 0.12559 |  | 985.3667 | 0.4926 |  | 1046.2627 | 0.8584 |  | 1257.0933 | 0.095877 |  | 1037.3068 | 0.046269 |  | 1169.8485 | 0 |  | 1169.0436 | 0 |  | 860.662 | 0.00397 |  | 860.8666 | 0.00196 |  | 860.6616 | 0.00052888 | 860.6616 | -0.00197 |  | 860.6616 | 0.00055261 | 856.4943 | 0.13998
| 403.8812 | 0 |  |  |  |  | 403.8812 | 0.00947 |  | 403.8812 | 0 |  | 660.0198 | 0 |  | 860.9012 | 2.5016e-05 |  | 855.5896 | 0.0047471 | 660.0198 | 0 |  | 860.9012 | -0.00011099 |  | 860.9012 | 0.00038631 |  | 861.1063 | 0 |  | 860.9012 | 0.0006281 |  | 860.9012 | 0.00027395 |  | 860.9012 | 0.00036341 |  | 662.2827 | 1.0977e-05 |  | 855.59 | 0.00086005 |  | 861.1063 | 0.0014994 |  | 660.0198 | 0.00186 |  | 855.59 | 0.0011919 |  | 860.9012 | 0.0017589 |  | 855.59 | 0.00040094 |  | 860.9012 | 0.00196 |  | 662.2827 | 9.4623e-06 |  | 662.2827 | 3.2064e-06 |  | 860.9012 | 0.00032734 |  | 861.1063 | 0.00085992 |  | 861.1063 | 0.0014857 |  | 860.9012 | 0.00165 |  | 980.9339 | 0.0065 |  | 860.9012 | 0.0016309 |  | 860.9012 | 0.0093368 |  | 980.7451 | 6.6672e-06 |  | 860.9012 | 0.93692 | 985.5378 | 0.00065275 |  | 980.9339 | 0.12302 |  | 985.5378 | 0.48724 |  | 1046.3716 | 0.85956 |  | 1257.1707 | 0.095428 |  | 1037.3199 | 0.046287 |  | 1169.9156 | 0 |  | 1169.1105 | 0 |  | 860.901 | 0.00321 |  | 861.1063 | 0.0029 |  | 860.9012 | 0.00185 | 860.9012 | 0.00129 |  | 860.9012 | 0.00226 | 856.7329 | 0.14147
| 403.961 | 0 |  |  |  |  | 403.961 | 0.00598 |  | 403.961 | 0 |  | 660.1425 | 0 |  | 861.1408 | -0.00047251 |  | 855.8289 | -0.0027165 | 660.1425 | 0.00158 |  | 861.1408 | -0.0013157 |  | 861.1408 | -0.00084421 |  | 861.346 | 0 |  | 861.1408 | -0.0010762 |  | 861.1408 | 0.0004456 |  | 861.1408 | -0.00108 |  | 662.4031 | 9.8905e-06 |  | 855.83 | -0.00052277 |  | 861.346 | -0.0019628 |  | 660.1425 | 0.00036425 |  | 855.83 | -0.00051927 |  | 861.1408 | 0.00017963 |  | 855.83 | -0.00018422 |  | 861.1408 | 0.00079773 |  | 662.4031 | 9.7668e-06 |  | 662.4031 | 2.6684e-06 |  | 861.1408 | -0.0006722 |  | 861.346 | -0.0011502 |  | 861.346 | -0.0012681 |  | 861.1408 | -0.00104 |  | 981.1024 | 0.00389 |  | 861.1408 | -0.0018791 |  | 861.1408 | 0.0067436 |  | 980.9146 | 1.0001e-05 |  | 861.1408 | 0.94284 | 985.709 | 0.00031394 |  | 981.1024 | 0.12075 |  | 985.709 | 0.48332 |  | 1046.4806 | 0.86097 |  | 1257.248 | 0.094967 |  | 1037.3331 | 0.046303 |  | 1169.9827 | 0 |  | 1169.1775 | 0 |  | 861.141 | 0.00304 |  | 861.346 | 0.00184 |  | 861.1408 | 0.00114 | 861.1408 | -0.00098515 |  | 861.1408 | 0.00040853 | 856.9715 | 0.1376
| 404.0407 | 0 |  |  |  |  | 404.0407 | 0.00955 |  | 404.0407 | 0 |  | 660.2651 | 0 |  | 861.3804 | 0.00034677 |  | 856.0683 | 0.0017611 | 660.2651 | 0 |  | 861.3804 | 0.00054381 |  | 861.3804 | 0.00043067 |  | 861.5858 | 0 |  | 861.3804 | 0.00069669 |  | 861.3804 | -0.00014142 |  | 861.3804 | 0.00054883 |  | 662.5235 | 7.0343e-06 |  | 856.07 | 0.0013322 |  | 861.5858 | 0.00017455 |  | 660.2651 | 0.00167 |  | 856.07 | 0.0016439 |  | 861.3804 | 0.00025567 |  | 856.07 | 0.0015387 |  | 861.3804 | 0.00097324 |  | 662.5235 | 1.1008e-05 |  | 662.5235 | 2.5695e-06 |  | 861.3804 | 0.00115 |  | 861.5858 | 0.00058514 |  | 861.5858 | 0.00076743 |  | 861.3804 | 0.00203 |  | 981.2709 | 0.00636 |  | 861.3804 | 0.0014982 |  | 861.3804 | 0.0076555 |  | 981.0841 | 2.6669e-05 |  | 861.3804 | 0.94527 | 985.8802 | 0.00064693 |  | 981.2709 | 0.11798 |  | 985.8802 | 0.48097 |  | 1046.5896 | 0.86258 |  | 1257.3254 | 0.094518 |  | 1037.3463 | 0.046317 |  | 1170.0497 | 0 |  | 1169.2444 | 0 |  | 861.38 | 0.00508 |  | 861.5858 | 0.00285 |  | 861.3804 | 0.00266 | 861.3804 | 0.00187 |  | 861.3804 | 0.00277 | 857.2102 | 0.13981
| 404.1204 | 0 |  |  |  |  | 404.1204 | 0.00675 |  | 404.1204 | 0 |  | 660.3878 | 0.00062587 |  | 861.62 | -0.00053139 |  | 856.3076 | -0.00038636 | 660.3878 | 0.00062425 |  | 861.62 | -0.0013658 |  | 861.62 | -0.0011501 |  | 861.8255 | 0 |  | 861.62 | -0.00098892 |  | 861.62 | -0.00091505 |  | 861.62 | -0.00139 |  | 662.6439 | 6.6534e-06 |  | 856.31 | 0.00045532 |  | 861.8255 | -0.0019303 |  | 660.3878 | 0.00102 |  | 856.31 | 0.00099818 |  | 861.62 | -0.0010018 |  | 856.31 | -0.00028175 |  | 861.62 | -0.00029443 |  | 662.6439 | 1.0223e-05 |  | 662.6439 | 1.2848e-06 |  | 861.62 | -0.00107 |  | 861.8255 | -0.0023471 |  | 861.8255 | -0.0021994 |  | 861.62 | -0.00077057 |  | 981.4393 | 0.0039 |  | 861.62 | -0.0009109 |  | 861.62 | 0.0028408 |  | 981.2536 | 3.0002e-05 |  | 861.62 | 0.94913 | 986.0514 | 0.00026299 |  | 981.4393 | 0.11557 |  | 986.0514 | 0.47818 |  | 1046.6986 | 0.86432 |  | 1257.4029 | 0.094068 |  | 1037.3595 | 0.046328 |  | 1170.1168 | 0 |  | 1169.3114 | 0 |  | 861.62 | 0.00535 |  | 861.8255 | -5.6747e-05 |  | 861.62 | -7.838e-06 | 861.62 | 0.00017955 |  | 861.62 | -0.00041019 | 857.4488 | 0.13731
| 404.2002 | 0 |  |  |  |  | 404.2002 | 0.01048 |  | 404.2002 | 0 |  | 660.5104 | 0 |  | 861.8596 | -0.00015901 |  | 856.547 | 0.0041029 | 660.5104 | 0 |  | 861.8596 | 0.001078 |  | 861.8596 | 0.00015452 |  | 862.0653 | 0 |  | 861.8596 | 0.00048688 |  | 861.8596 | 9.127e-05 |  | 861.8596 | 0.00119 |  | 662.7643 | 7.1239e-06 |  | 856.55 | 0.0036931 |  | 862.0653 | 2.0849e-05 |  | 660.5104 | 0.00104 |  | 856.55 | 0.0022896 |  | 861.8596 | 0.0023344 |  | 856.55 | 0.0018314 |  | 861.8596 | 0.00117 |  | 662.7643 | 1.0505e-05 |  | 662.7643 | 1.6032e-06 |  | 861.8596 | 0.00048698 |  | 862.0653 | 0.00021404 |  | 862.0653 | 0.00037831 |  | 861.8596 | -0.00057464 |  | 981.6078 | 0.00626 |  | 861.8596 | 0.0006792 |  | 861.8596 | 0.0066938 |  | 981.4231 | 6.6672e-06 |  | 861.8596 | 0.95512 | 986.2226 | 0.00044593 |  | 981.6078 | 0.11318 |  | 986.2226 | 0.47407 |  | 1046.8076 | 0.8662 |  | 1257.4804 | 0.09363 |  | 1037.3727 | 0.046337 |  | 1170.1838 | 0 |  | 1169.3784 | 0 |  | 861.86 | 0.00513 |  | 862.0653 | 0.00192 |  | 861.8596 | 0.00241 | 861.8596 | 0.00072618 |  | 861.8596 | 0.00196 | 857.6875 | 0.1402
| 404.2799 | 0 |  |  |  |  | 404.2799 | 0.00494 |  | 404.2799 | 0 |  | 660.6331 | 0.00188 |  | 862.0993 | -0.00027066 |  | 856.7863 | -0.002373 | 660.6331 | 0.00041617 |  | 862.0993 | -0.0019265 |  | 862.0993 | -0.0010074 |  | 862.305 | 0 |  | 862.0993 | -0.0011552 |  | 862.0993 | -0.00181 |  | 862.0993 | -0.002 |  | 662.8847 | 8.3672e-06 |  | 856.79 | -0.00072515 |  | 862.305 | -0.0018213 |  | 660.6331 | 0.00227 |  | 856.79 | -0.0026824 |  | 862.0993 | -0.0013188 |  | 856.79 | -0.00073687 |  | 862.0993 | 0.00176 |  | 662.8847 | 9.2984e-06 |  | 662.8847 | 2.3499e-06 |  | 862.0993 | -0.00047771 |  | 862.305 | -0.0015224 |  | 862.305 | -0.0015852 |  | 862.0993 | -0.00361 |  | 981.7763 | 0.00484 |  | 862.0993 | -0.0010374 |  | 862.0993 | 0.0045396 |  | 981.5926 | 5.0004e-05 |  | 862.0993 | 0.96101 | 986.3938 | 3.691e-05 |  | 981.7763 | 0.11112 |  | 986.3938 | 0.47107 |  | 1046.9167 | 0.86795 |  | 1257.5577 | 0.09318 |  | 1037.3859 | 0.046344 |  | 1170.251 | 0 |  | 1169.4454 | 0 |  | 862.099 | 0.00399 |  | 862.305 | 0.00131 |  | 862.0993 | 0.00101 | 862.0993 | -0.00086172 |  | 862.0993 | 0.00022544 | 857.9261 | 0.13601
| 404.3596 | 0 |  |  |  |  | 404.3596 | 0.01248 |  | 404.3596 | 0 |  | 660.7558 | 0 |  | 862.3389 | 0.00025783 |  | 857.0257 | 0.0034861 | 660.7558 | 0 |  | 862.3389 | 0.00062762 |  | 862.3389 | 0.00071917 |  | 862.5448 | 0 |  | 862.3389 | 0.00077634 |  | 862.3389 | 0.0004579 |  | 862.3389 | 0.00118 |  | 663.0051 | 8.7928e-06 |  | 857.03 | 0.0015684 |  | 862.5448 | 0.0005272 |  | 660.7558 | 0 |  | 857.03 | 0.0023542 |  | 862.3389 | 0.0015328 |  | 857.03 | 0.00079106 |  | 862.3389 | 0.00212 |  | 663.0051 | 9.7668e-06 |  | 663.0051 | 4.1727e-06 |  | 862.3389 | 0.00088946 |  | 862.5448 | 0.0014222 |  | 862.5448 | 0.0016509 |  | 862.3389 | -0.0005853 |  | 981.9447 | 0.00587 |  | 862.3389 | 0.0016734 |  | 862.3389 | 0.0081206 |  | 981.7621 | 6.6672e-06 |  | 862.3389 | 0.96301 | 986.565 | 0.00029609 |  | 981.9447 | 0.10876 |  | 986.565 | 0.46766 |  | 1047.0258 | 0.86966 |  | 1257.6353 | 0.092742 |  | 1037.399 | 0.046349 |  | 1170.3181 | 0 |  | 1169.5124 | 0 |  | 862.339 | 0.00398 |  | 862.5448 | 0.00211 |  | 862.3389 | 0.00369 | 862.3389 | 0.00199 |  | 862.3389 | 0.00167 | 858.1648 | 0.13983
| 404.4394 | 0 |  |  |  |  | 404.4394 | 0.00662 |  | 404.4394 | 0 |  | 660.8785 | 0.00048213 |  | 862.5786 | -0.0016655 |  | 857.2651 | -0.0040421 | 660.8785 | 0.00097105 |  | 862.5786 | -0.0013689 |  | 862.5786 | -0.00152 |  | 862.7845 | 0 |  | 862.5786 | -0.0013845 |  | 862.5786 | -0.00232 |  | 862.5786 | -0.00208 |  | 663.1255 | 9.7225e-06 |  | 857.27 | -0.00079259 |  | 862.7845 | -0.0028671 |  | 660.8785 | 0.00102 |  | 857.27 | 0.00022331 |  | 862.5786 | -0.0011358 |  | 857.27 | -0.001322 |  | 862.5786 | -0.00259 |  | 663.1255 | 8.8885e-06 |  | 663.1255 | 5.2379e-06 |  | 862.5786 | -0.00099607 |  | 862.7845 | -0.0023016 |  | 862.7845 | -0.0043252 |  | 862.5786 | -0.00291 |  | 982.1132 | 0.00492 |  | 862.5786 | -0.0008857 |  | 862.5786 | 0.00080273 |  | 981.9316 | 1.0001e-05 |  | 862.5786 | 0.96792 | 986.7362 | 1.4042e-06 |  | 982.1132 | 0.10666 |  | 986.7362 | 0.46293 |  | 1047.1349 | 0.87102 |  | 1257.7128 | 0.092292 |  | 1037.4122 | 0.046352 |  | 1170.3851 | 0 |  | 1169.5793 | 0 |  | 862.579 | 0.00623 |  | 862.7845 | -0.002 |  | 862.5786 | 0.0006611 | 862.5786 | -0.00060547 |  | 862.5786 | -0.00060789 | 858.4035 | 0.13575
| 404.5191 | 0 |  |  |  |  | 404.5191 | 0.011 |  | 404.5191 | 0 |  | 661.0012 | 0 |  | 862.8182 | 0.00053528 |  | 857.5045 | 0.00065617 | 661.0012 | 0 |  | 862.8182 | -0.00074228 |  | 862.8182 | 0.00035294 |  | 863.0243 | 0 |  | 862.8182 | 0.00054864 |  | 862.8182 | 0.00097917 |  | 862.8182 | 0.00103 |  | 663.2459 | 8.3672e-06 |  | 857.5 | 0.00079259 |  | 863.0243 | 0.00033275 |  | 661.0012 | 0.00121 |  | 857.5 | 0.0014502 |  | 862.8182 | 0.0015918 |  | 857.5 | 0.0017338 |  | 862.8182 | 0.00122 |  | 663.2459 | 9.5677e-06 |  | 663.2459 | 5.3477e-06 |  | 862.8182 | 0.00104 |  | 863.0243 | 0.00038738 |  | 863.0243 | 0.00073638 |  | 862.8182 | 0.00223 |  | 982.2817 | 0.00585 |  | 862.8182 | 0.0011748 |  | 862.8182 | 0.0073244 |  | 982.1011 | 0 |  | 862.8182 | 0.97159 | 986.9074 | 0.00018395 |  | 982.2817 | 0.10423 |  | 986.9074 | 0.45692 |  | 1047.2439 | 0.87242 |  | 1257.7902 | 0.091854 |  | 1037.4254 | 0.046352 |  | 1170.4523 | 0 |  | 1169.6464 | 0 |  | 862.818 | 0.00507 |  | 863.0243 | 0.00219 |  | 862.8182 | 0.00254 | 862.8182 | 0.00084913 |  | 862.8182 | 0.00218 | 858.6421 | 0.13631
| 404.5989 | 0 |  |  |  |  | 404.5989 | 0.00889 |  | 404.5989 | 0 |  | 661.1239 | 0.00116 |  | 863.0579 | -0.00059314 |  | 857.7439 | -0.0034016 | 661.1239 | 0.0014 |  | 863.0579 | -0.0012358 |  | 863.0579 | -0.0019447 |  | 863.2641 | 0 |  | 863.0579 | -0.0013562 |  | 863.0579 | -0.00157 |  | 863.0579 | -0.00108 |  | 663.3663 | 7.8743e-06 |  | 857.74 | -0.0013322 |  | 863.2641 | -0.0021304 |  | 661.1239 | 0.00113 |  | 857.74 | -0.00061613 |  | 863.0579 | -0.00086888 |  | 857.74 | -0.0013871 |  | 863.0579 | -0.00078728 |  | 663.3663 | 9.029e-06 |  | 663.3663 | 3.3162e-06 |  | 863.0579 | -0.00139 |  | 863.2641 | -0.0012932 |  | 863.2641 | -0.0019998 |  | 863.0579 | -5.3643e-05 |  | 982.4501 | 0.006 |  | 863.0579 | -0.0010885 |  | 863.0579 | 0.0026999 |  | 982.2707 | 1.0001e-05 |  | 863.0579 | 0.97728 | 987.0786 | 0.00011394 |  | 982.4501 | 0.10246 |  | 987.0786 | 0.45224 |  | 1047.353 | 0.87415 |  | 1257.8677 | 0.091426 |  | 1037.4386 | 0.046351 |  | 1170.5194 | 0 |  | 1169.7135 | 0 |  | 863.058 | 0.00425 |  | 863.2641 | 9.6343e-05 |  | 863.0579 | 0.00051535 | 863.0579 | -0.00148 |  | 863.0579 | -0.00046995 | 858.8808 | 0.13273
| 404.6786 | 0 |  |  |  |  | 404.6786 | 0.01615 |  | 404.6786 | 0 |  | 661.2466 | 0 |  | 863.2976 | -0.00054068 |  | 857.9833 | 0.0023552 | 661.2466 | 0 |  | 863.2976 | -0.0008993 |  | 863.2976 | 0.00013838 |  | 863.5039 | 0 |  | 863.2976 | 0.00068614 |  | 863.2976 | 0.00098096 |  | 863.2976 | 0.0005082 |  | 663.4867 | 6.631e-06 |  | 857.98 | -0.00025296 |  | 863.5039 | -0.00062482 |  | 661.2466 | 0.00098419 |  | 857.98 | -0.0029407 |  | 863.2976 | 0.00012747 |  | 857.98 | 0.00088859 |  | 863.2976 | -8.6345e-05 |  | 663.4867 | 8.502e-06 |  | 663.4867 | 4.1727e-06 |  | 863.2976 | 0.00042387 |  | 863.5039 | -0.00076011 |  | 863.5039 | -0.0008318 |  | 863.2976 | 0.00101 |  | 982.6186 | 0.00561 |  | 863.2976 | 0.00043732 |  | 863.2976 | 0.0072641 |  | 982.4402 | 6.6672e-06 |  | 863.2976 | 0.98053 | 987.2498 | 0.00038335 |  | 982.6186 | 0.1004 |  | 987.2498 | 0.44848 |  | 1047.4622 | 0.87604 |  | 1257.9452 | 0.090988 |  | 1037.4518 | 0.046348 |  | 1170.5865 | 0 |  | 1169.7805 | 0 |  | 863.298 | 0.00335 |  | 863.5039 | 0.00103 |  | 863.2976 | 0.00151 | 863.2976 | 0.00103 |  | 863.2976 | 0.00184 | 859.1195 | 0.13617
| 404.7584 | 0 |  |  |  |  | 404.7584 | 0.01035 |  | 404.7584 | 0 |  | 661.3694 | 0.00035636 |  | 863.5372 | -0.00031989 |  | 858.2227 | -0.001737 | 661.3694 | 0.00072829 |  | 863.5372 | -0.0018085 |  | 863.5372 | -0.00087889 |  | 863.7437 | 0 |  | 863.5372 | -0.0010602 |  | 863.5372 | -0.00243 |  | 863.5372 | -0.00156 |  | 663.6072 | 7.4823e-06 |  | 858.22 | -0.0020068 |  | 863.7437 | -0.00088267 |  | 661.3694 | 0.00281 |  | 858.22 | 0.0013533 |  | 863.5372 | -9.0929e-05 |  | 858.22 | -0.0013871 |  | 863.5372 | -0.00293 |  | 663.6072 | 8.8299e-06 |  | 663.6072 | 3.426e-06 |  | 863.5372 | -0.00059784 |  | 863.7437 | -0.0017784 |  | 863.7437 | -0.0021761 |  | 863.5372 | 0.00031137 |  | 982.7871 | 0.00535 |  | 863.5372 | -0.0010786 |  | 863.5372 | 0.001598 |  | 982.6097 | 1.0001e-05 |  | 863.5372 | 0.983 | 987.4211 | 0.00012197 |  | 982.7871 | 0.09885 |  | 987.4211 | 0.44477 |  | 1047.5714 | 0.87773 |  | 1258.0227 | 0.090549 |  | 1037.465 | 0.046343 |  | 1170.6537 | 0 |  | 1169.8475 | 0 |  | 863.537 | 0.00183 |  | 863.7437 | 0.00034862 |  | 863.5372 | 0.00105 | 863.5372 | -0.00076176 |  | 863.5372 | -0.00048594 | 859.3582 | 0.13032
| 404.8381 | 0 |  |  |  |  | 404.8381 | 0.00459 |  | 404.8381 | 0 |  | 661.4921 | 0 |  | 863.7769 | 0.00063745 |  | 858.4621 | 0.0010099 | 661.4921 | 0 |  | 863.7769 | 0.00051679 |  | 863.7769 | 0.0005162 |  | 863.9835 | 0 |  | 863.7769 | 0.00083759 |  | 863.7769 | -0.00036157 |  | 863.7769 | 0.0005314 |  | 663.7276 | 7.6615e-06 |  | 858.46 | 0.0011636 |  | 863.9835 | 0.00070968 |  | 661.4921 | 0.00050157 |  | 858.46 | -0.001617 |  | 863.7769 | 0.0023023 |  | 858.46 | -0.00037928 |  | 863.7769 | 0.00241 |  | 663.7276 | 7.7642e-06 |  | 663.7276 | 4.2825e-06 |  | 863.7769 | 0.00078398 |  | 863.9835 | 0.00089153 |  | 863.9835 | 0.00055546 |  | 863.7769 | 0.00033204 |  | 982.9556 | 0.00677 |  | 863.7769 | 0.0017776 |  | 863.7769 | 0.0050912 |  | 982.7792 | 6.6672e-06 |  | 863.7769 | 0.98911 | 987.5923 | 0.00037713 |  | 982.9556 | 0.09688 |  | 987.5923 | 0.43957 |  | 1047.6808 | 0.87995 |  | 1258.1002 | 0.090122 |  | 1037.4781 | 0.046336 |  | 1170.7208 | 0 |  | 1169.9145 | 0 |  | 863.777 | 0.00303 |  | 863.9835 | 0.00336 |  | 863.7769 | 0.00227 | 863.7769 | 0.00092542 |  | 863.7769 | 0.00244 | 859.5969 | 0.1326
| 404.9179 | 0 |  |  |  |  | 404.9179 | 0.00448 |  | 404.9179 | 0 |  | 661.6149 | 0.00019465 |  | 864.0166 | -0.00079149 |  | 858.7015 | -0.0039552 | 661.6149 | 0.00072829 |  | 864.0166 | -0.00119 |  | 864.0166 | -0.0018576 |  | 864.2233 | 0 |  | 864.0166 | -0.0010731 |  | 864.0166 | -0.0009951 |  | 864.0166 | -0.0012 |  | 663.848 | 8.9496e-06 |  | 858.7 | -0.00072515 |  | 864.2233 | -0.0022836 |  | 661.6149 | 0.00272 |  | 858.7 | -0.0021336 |  | 864.0166 | -8.2762e-05 |  | 858.7 | -0.0031426 |  | 864.0166 | -0.00035119 |  | 663.848 | 9.6731e-06 |  | 663.848 | 3.6347e-06 |  | 864.0166 | -0.00142 |  | 864.2233 | -0.0021218 |  | 864.2233 | -0.00183 |  | 864.0166 | -0.00295 |  | 983.124 | 0.00564 |  | 864.0166 | -0.0014232 |  | 864.0166 | 0.0038355 |  | 982.9487 | 1.0001e-05 |  | 864.0166 | 0.99525 | 987.7635 | 0.00026218 |  | 983.124 | 0.09518 |  | 987.7635 | 0.43587 |  | 1047.7899 | 0.88226 |  | 1258.1777 | 0.089694 |  | 1037.4913 | 0.046327 |  | 1170.788 | 0 |  | 1169.9816 | 0 |  | 864.017 | 0.00484 |  | 864.2233 | -0.00121 |  | 864.0166 | 0.0005849 | 864.0166 | -0.00055584 |  | 864.0166 | 0.00047309 | 859.8357 | 0.13381
| 404.9976 | 0 |  |  |  |  | 404.9976 | 0.00924 |  | 404.9976 | 0 |  | 661.7376 | 0 |  | 864.2563 | -0.00053966 |  | 858.9409 | 0.0008314 | 661.7376 | 0 |  | 864.2563 | -2.8099e-05 |  | 864.2563 | 0.0005533 |  | 864.4632 | 0 |  | 864.2563 | 0.00091077 |  | 864.2563 | 0.00095346 |  | 864.2563 | 0.00084431 |  | 663.9684 | 8.6024e-06 |  | 858.94 | -0.0015684 |  | 864.4632 | -0.00030431 |  | 661.7376 | 0.00013249 |  | 858.94 | -0.00042241 |  | 864.2563 | 0.0011073 |  | 858.94 | 0.00072604 |  | 864.2563 | -0.00084046 |  | 663.9684 | 8.9939e-06 |  | 663.9684 | 4.8096e-06 |  | 864.2563 | 0.00086078 |  | 864.4632 | 0.00063964 |  | 864.4632 | 0.00025081 |  | 864.2563 | -0.00133 |  | 983.2925 | 0.00552 |  | 864.2563 | 0.00091679 |  | 864.2563 | 0.004676 |  | 983.1182 | 2.6669e-05 |  | 864.2563 | 0.99546 | 987.9347 | 0.00043731 |  | 983.2925 | 0.09305 |  | 987.9347 | 0.4322 |  | 1047.8992 | 0.88359 |  | 1258.2552 | 0.089267 |  | 1037.5045 | 0.046317 |  | 1170.8551 | 0 |  | 1170.0487 | 0 |  | 864.256 | 0.00425 |  | 864.4632 | 0.00081336 |  | 864.2563 | 0.00215 | 864.2563 | 0.00158 |  | 864.2563 | 0.00237 | 860.0744 | 0.13368
| 405.0774 | 0 |  |  |  |  | 405.0774 | 0.01347 |  | 405.0774 | 0 |  | 661.8604 | 0.00032042 |  | 864.496 | -0.0010692 |  | 859.1804 | -0.0026412 | 661.8604 | 0.00090168 |  | 864.496 | -0.002008 |  | 864.496 | -0.0015096 |  | 864.703 | 0 |  | 864.496 | -0.0012939 |  | 864.496 | -0.00147 |  | 864.496 | -0.00129 |  | 664.0888 | 9.2521e-06 |  | 859.18 | 0.0015684 |  | 864.703 | -0.0017014 |  | 661.8604 | 0.0009603 |  | 859.18 | -0.0021982 |  | 864.496 | 5.0417e-05 |  | 859.18 | -0.00086692 |  | 864.496 | -0.00172 |  | 664.0888 | 1.1254e-05 |  | 664.0888 | 5.3477e-06 |  | 864.496 | -0.00188 |  | 864.703 | -0.0016065 |  | 864.703 | -0.0026626 |  | 864.496 | -0.00084057 |  | 983.461 | 0.00526 |  | 864.496 | -0.00088101 |  | 864.496 | 0.0027251 |  | 983.2878 | 1.0001e-05 |  | 864.496 | 1 | 988.1059 | 0.00021123 |  | 983.461 | 0.09119 |  | 988.1059 | 0.42852 |  | 1048.0084 | 0.88615 |  | 1258.3328 | 0.088839 |  | 1037.5177 | 0.046305 |  | 1170.9222 | 0 |  | 1170.1157 | 0 |  | 864.496 | 0.00327 |  | 864.703 | -0.00044416 |  | 864.496 | 0.00021177 | 864.496 | -0.00035336 |  | 864.496 | -0.00036067 | 860.3131 | 0.12779
| 405.1571 | 0 |  |  |  |  | 405.1571 | 0.00956 |  | 405.1571 | 0 |  | 661.9832 | 0 |  | 864.7357 | 0.00043851 |  | 859.4198 | 0.0027599 | 661.9832 | 0 |  | 864.7357 | 0.0011125 |  | 864.7357 | 0.00086167 |  | 864.9428 | 0 |  | 864.7357 | 0.00084702 |  | 864.7357 | -0.0005516 |  | 864.7357 | 0.00049595 |  | 664.2092 | 8.2104e-06 |  | 859.42 | -0.0005565 |  | 864.9428 | 0.00077862 |  | 661.9832 | 0.00141 |  | 859.42 | -0.00032556 |  | 864.7357 | 0.0008298 |  | 859.42 | 0.0016688 |  | 864.7357 | 0.00060246 |  | 664.2092 | 1.0797e-05 |  | 664.2092 | 5.6661e-06 |  | 864.7357 | 0.00116 |  | 864.9428 | -8.4073e-05 |  | 864.9428 | 0.00079509 |  | 864.7357 | 0.00221 |  | 983.6295 | 0.00473 |  | 864.7357 | 0.00034401 |  | 864.7357 | 0.0045313 |  | 983.4573 | 6.6672e-06 |  | 864.7357 | 0.99838 | 988.2771 | 0.00047622 |  | 983.6295 | 0.08903 |  | 988.2771 | 0.42359 |  | 1048.1177 | 0.88913 |  | 1258.4104 | 0.088412 |  | 1037.5309 | 0.046291 |  | 1170.9894 | 0 |  | 1170.1829 | 0 |  | 864.736 | 0.00235 |  | 864.9428 | 0.00315 |  | 864.7357 | 0.00204 | 864.7357 | 0.00096411 |  | 864.7357 | 0.00179 | 860.5519 | 0.13498
| 405.2369 | 0 |  |  |  |  | 405.2369 | 0.01482 |  | 405.2369 | 0 |  | 662.106 | 0.00087741 |  | 864.9754 | -0.00034716 |  | 859.6592 | -1.8102e-05 | 662.106 | 0.00187 |  | 864.9754 | -0.0019709 |  | 864.9754 | -0.0014841 |  | 865.1827 | 0 |  | 864.9754 | -0.0010543 |  | 864.9754 | -0.00137 |  | 864.9754 | -0.00098336 |  | 664.3297 | 8.7592e-06 |  | 859.66 | -0.00025296 |  | 865.1827 | -0.0011091 |  | 662.106 | 0.00349 |  | 859.66 | -3.4977e-05 |  | 864.9754 | -0.00039852 |  | 859.66 | 0.0010186 |  | 864.9754 | 0.00101 |  | 664.3297 | 1.061e-05 |  | 664.3297 | 5.6661e-06 |  | 864.9754 | -0.00092234 |  | 865.1827 | -0.00070436 |  | 865.1827 | -0.00079796 |  | 864.9754 | -0.00113 |  | 983.7979 | 0.00594 |  | 864.9754 | -0.00078148 |  | 864.9754 | -5.1067e-05 |  | 983.6268 | 1.0001e-05 |  | 864.9754 | 0.99748 | 988.4484 | 0.00016489 |  | 983.7979 | 0.08737 |  | 988.4484 | 0.42069 |  | 1048.2271 | 0.89094 |  | 1258.4879 | 0.087995 |  | 1037.5441 | 0.046276 |  | 1171.0566 | 0 |  | 1170.2499 | 0 |  | 864.975 | 0.00354 |  | 865.1827 | 0.0014 |  | 864.9754 | -0.0002503 | 864.9754 | -0.00114 |  | 864.9754 | 0.00024943 | 860.7906 | 0.13004
| 405.3167 | 0 |  |  |  |  | 405.3167 | 0.01107 |  | 405.3167 | 0 |  | 662.2287 | 0 |  | 865.2152 | -0.00016926 |  | 859.8987 | 0.00086661 | 662.2287 | 0 |  | 865.2152 | -0.00015667 |  | 865.2152 | 0.00011823 |  | 865.4225 | 0 |  | 865.2152 | 0.0005147 |  | 865.2152 | 0.00098527 |  | 865.2152 | 0.00050661 |  | 664.4501 | 8.4456e-06 |  | 859.9 | -0.00025296 |  | 865.4225 | -7.8705e-05 |  | 662.2287 | 0.00124 |  | 859.9 | -0.0012941 |  | 865.2152 | -0.00051776 |  | 859.9 | 0.00017338 |  | 865.2152 | 0.00066649 |  | 664.4501 | 9.1344e-06 |  | 664.4501 | 4.601e-06 |  | 865.2152 | 0.00024527 |  | 865.4225 | -0.00036684 |  | 865.4225 | 0.0002417 |  | 865.2152 | 0.00056614 |  | 983.9664 | 0.00457 |  | 865.2152 | 0.0003939 |  | 865.2152 | 0.0034338 |  | 983.7964 | 6.6672e-06 |  | 865.2152 | 0.9938 | 988.6196 | 0.00049267 |  | 983.9664 | 0.08548 |  | 988.6196 | 0.41765 |  | 1048.3364 | 0.89266 |  | 1258.5656 | 0.087568 |  | 1037.5573 | 0.046259 |  | 1171.1238 | 0 |  | 1170.317 | 0 |  | 865.215 | 0.00278 |  | 865.4225 | 0.00082744 |  | 865.2152 | 0.00182 | 865.2152 | -3.1865e-05 |  | 865.2152 | 0.00193 | 861.0294 | 0.12891
| 405.3964 | 0 |  |  |  |  | 405.3964 | 0.00761 |  | 405.3964 | 0 |  | 662.3515 | 0 |  | 865.4549 | -2.601e-05 |  | 860.1381 | -0.0017963 | 662.3515 | 0.00058956 |  | 865.4549 | -0.0015806 |  | 865.4549 | -0.00087658 |  | 865.6624 | 0 |  | 865.4549 | -0.0014483 |  | 865.4549 | -0.00153 |  | 865.4549 | -0.00244 |  | 664.5705 | 8.7032e-06 |  | 860.14 | -0.00052277 |  | 865.6624 | -0.0014479 |  | 662.3515 | 0.00275 |  | 860.14 | -0.001617 |  | 865.4549 | -0.00089234 |  | 860.14 | -0.0034351 |  | 865.4549 | 0.00050087 |  | 664.5705 | 8.5372e-06 |  | 664.5705 | 3.3162e-06 |  | 865.4549 | -0.00156 |  | 865.6624 | -0.00081371 |  | 865.6624 | -0.002533 |  | 865.4549 | -0.00137 |  | 984.1349 | 0.00433 |  | 865.4549 | -0.00088411 |  | 865.4549 | 0.0020805 |  | 983.9659 | 3.0002e-05 |  | 865.4549 | 0.9943 | 988.7908 | 0.00014744 |  | 984.1349 | 0.08399 |  | 988.7908 | 0.41334 |  | 1048.4458 | 0.89311 |  | 1258.6431 | 0.087151 |  | 1037.5704 | 0.046241 |  | 1171.191 | 0 |  | 1170.3842 | 0 |  | 865.455 | 0.004 |  | 865.6624 | 0.00192 |  | 865.4549 | 0.00027931 | 865.4549 | -0.00037467 |  | 865.4549 | 7.1405e-05 | 861.2681 | 0.12623
| 405.4762 | 0 |  |  |  |  | 405.4762 | 0.00825 |  | 405.4762 | 0 |  | 662.4744 | 0 |  | 865.6946 | 0.0009371 |  | 860.3776 | 0.0016955 | 662.4744 | 0 |  | 865.6946 | 0.00051949 |  | 865.6946 | 0.0010981 |  | 865.9023 | 0 |  | 865.6946 | 0.00088338 |  | 865.6946 | 0.0005217 |  | 865.6946 | 0.00083499 |  | 664.691 | 8.3e-06 |  | 860.38 | -0.0011973 |  | 865.9023 | 0.001914 |  | 662.4744 | 0.00354 |  | 860.38 | -0.0023273 |  | 865.6946 | 0.0015003 |  | 860.38 | -0.00063934 |  | 865.6946 | 0.00216 |  | 664.691 | 9.0524e-06 |  | 664.691 | 2.7781e-06 |  | 865.6946 | 0.00114 |  | 865.9023 | 0.00084777 |  | 865.9023 | 0.0019328 |  | 865.6946 | 0.00107 |  | 984.3034 | 0.00619 |  | 865.6946 | 0.0016782 |  | 865.6946 | 0.0055077 |  | 984.1354 | 6.6672e-06 |  | 865.6946 | 0.99736 | 988.962 | 0.00040601 |  | 984.3034 | 0.0821 |  | 988.962 | 0.40798 |  | 1048.5552 | 0.89319 |  | 1258.7207 | 0.086734 |  | 1037.5836 | 0.046222 |  | 1171.2582 | 0 |  | 1170.4512 | 0 |  | 865.695 | 0.00519 |  | 865.9023 | 0.00472 |  | 865.6946 | 0.00247 | 865.6946 | 0.00105 |  | 865.6946 | 0.0019 | 861.5069 | 0.12705
| 405.5559 | 0 |  |  |  |  | 405.5559 | 0.0017 |  | 405.556 | 0 |  | 662.5972 | 0.0004462 |  | 865.9344 | -0.00070527 |  | 860.6171 | -0.0027402 | 662.5972 | 0.00062425 |  | 865.9344 | -0.0014929 |  | 865.9344 | -0.0015246 |  | 866.1422 | 0 |  | 865.9344 | -0.0010231 |  | 865.9344 | -0.00216 |  | 865.9344 | -0.00096107 |  | 664.8114 | 8.188e-06 |  | 860.62 | -0.0025465 |  | 866.1422 | -0.0022845 |  | 662.5972 | 0.00218 |  | 860.62 | -0.0013264 |  | 865.9344 | -0.0011942 |  | 860.62 | -0.00076939 |  | 865.9344 | -0.00128 |  | 664.8114 | 9.4623e-06 |  | 664.8114 | 2.4597e-06 |  | 865.9344 | -0.00023379 |  | 866.1422 | -0.0019752 |  | 866.1422 | -0.0024036 |  | 865.9344 | -0.00161 |  | 984.4719 | 0.00642 |  | 865.9344 | -0.0011325 |  | 865.9344 | 0.0028552 |  | 984.305 | 3.0002e-05 |  | 865.9344 | 0.99433 | 989.1333 | 0.00012698 |  | 984.4719 | 0.08055 |  | 989.1333 | 0.40315 |  | 1048.6646 | 0.89461 |  | 1258.7983 | 0.086318 |  | 1037.5968 | 0.046201 |  | 1171.3254 | 0 |  | 1170.5183 | 0 |  | 865.934 | 0.00314 |  | 866.1422 | 0.00077508 |  | 865.9344 | -0.00039604 | 865.9344 | -0.00121 |  | 865.9344 | -0.00066055 | 861.7457 | 0.12625
| 405.6357 | 0 |  |  |  |  | 405.6357 | 0.0086 |  | 405.6357 | 0 |  | 662.72 | 0 |  | 866.1741 | 6.9992e-05 |  | 860.8566 | 0.0015403 | 662.72 | 0 |  | 866.1741 | 0.00045095 |  | 866.1741 | 0.00022288 |  | 866.382 | 0 |  | 866.1741 | 0.00052342 |  | 866.1741 | 0.00045261 |  | 866.1741 | 0.00035722 |  | 664.9318 | 9.2857e-06 |  | 860.86 | 0.00021923 |  | 866.382 | 0.00045004 |  | 662.72 | 0.0009558 |  | 860.86 | -0.00084214 |  | 866.1741 | 0.0015781 |  | 860.86 | -0.00028175 |  | 866.1741 | 0.00271 |  | 664.9318 | 1.0493e-05 |  | 664.9318 | 2.9978e-06 |  | 866.1741 | 0.00077329 |  | 866.382 | 6.4734e-05 |  | 866.382 | -0.00018429 |  | 866.1741 | -0.00018178 |  | 984.6403 | 0.0058 |  | 866.1741 | 0.00074407 |  | 866.1741 | 0.0052787 |  | 984.4745 | 6.6672e-06 |  | 866.1741 | 0.99359 | 989.3045 | 0.00054523 |  | 984.6403 | 0.07864 |  | 989.3045 | 0.39899 |  | 1048.774 | 0.89673 |  | 1258.8758 | 0.085901 |  | 1037.61 | 0.046179 |  | 1171.3926 | 0 |  | 1170.5855 | 0 |  | 866.174 | 0.00269 |  | 866.382 | 0.0021 |  | 866.1741 | 0.00281 | 866.1741 | 0.00156 |  | 866.1741 | 0.002 | 861.9845 | 0.12679
| 405.7155 | 0 |  |  |  |  | 405.7155 | 0.00508 |  | 405.7155 | 0 |  | 662.8429 | 0.00073368 |  | 866.4139 | -0.00039889 |  | 861.096 | -0.00094409 | 662.8429 | 0.00031212 |  | 866.4139 | -0.0020792 |  | 866.4139 | -0.00090323 |  | 866.6219 | 0 |  | 866.4139 | -0.0013751 |  | 866.4139 | -0.00131 |  | 866.4139 | -0.00174 |  | 665.0522 | 1.0193e-05 |  | 861.1 | -0.00052277 |  | 866.6219 | -0.0015413 |  | 662.8429 | 0.00147 |  | 861.1 | 0.001095 |  | 866.4139 | -0.0010385 |  | 861.1 | -0.00060684 |  | 866.4139 | -0.00118 |  | 665.0522 | 1.068e-05 |  | 665.0522 | 5.4575e-06 |  | 866.4139 | -0.00051944 |  | 866.6219 | -0.0021052 |  | 866.6219 | -0.0011493 |  | 866.4139 | -0.0024 |  | 984.8088 | 0.00617 |  | 866.4139 | -0.00066615 |  | 866.4139 | 0.0022154 |  | 984.644 | 3.0002e-05 |  | 866.4139 | 0.99224 | 989.4757 | 0.00017793 |  | 984.8088 | 0.07727 |  | 989.4757 | 0.39546 |  | 1048.8837 | 0.89973 |  | 1258.9535 | 0.085485 |  | 1037.6232 | 0.046156 |  | 1171.4598 | 0 |  | 1170.6526 | 0 |  | 866.414 | 0.0061 |  | 866.6219 | -0.00017709 |  | 866.4139 | 0.00091988 | 866.4139 | -0.00455 |  | 866.4139 | -2.4339e-05 | 862.2233 | 0.12461
| 405.7953 | 0 |  |  |  |  | 405.7953 | 0.00921 |  | 405.7953 | 0 |  | 662.9657 | 0 |  | 866.6537 | -0.00018478 |  | 861.3355 | 0.0029699 | 662.9657 | 0 |  | 866.6537 | 0.00081033 |  | 866.6537 | 0.00051855 |  | 866.8618 | 0 |  | 866.6537 | 0.00086613 |  | 866.6537 | 0.0012 |  | 866.6537 | 0.000931 |  | 665.1727 | 1.0619e-05 |  | 861.34 | 5.0592e-05 |  | 866.8618 | 0.0004375 |  | 662.9657 | 0.00169 |  | 861.34 | 0.00035245 |  | 866.6537 | 0.0023005 |  | 861.34 | -0.0010295 |  | 866.6537 | 8.951e-05 |  | 665.1727 | 1.006e-05 |  | 665.1727 | 5.7759e-06 |  | 866.6537 | 0.00027331 |  | 866.8618 | -0.00011955 |  | 866.8618 | 7.1992e-05 |  | 866.6537 | 0.00057086 |  | 984.9773 | 0.00575 |  | 866.6537 | 0.00054991 |  | 866.6537 | 0.0042319 |  | 984.8136 | 6.6672e-06 |  | 866.6537 | 0.99672 | 989.647 | 0.00040642 |  | 984.9773 | 0.07554 |  | 989.647 | 0.39171 |  | 1048.993 | 0.90257 |  | 1259.0311 | 0.085079 |  | 1037.6364 | 0.046133 |  | 1171.5271 | 0 |  | 1170.7197 | 0 |  | 866.654 | 0.00432 |  | 866.8618 | 0.00211 |  | 866.6537 | 0.00273 | 866.6537 | 0.00573 |  | 866.6537 | 0.00131 | 862.4621 | 0.12576
| 405.875 | 0 |  |  |  |  | 405.875 | 0.01597 |  | 405.875 | 0 |  | 663.0886 | 0.0012 |  | 866.8934 | -0.00088543 |  | 861.575 | -0.0015167 | 663.0886 | 0.00097105 |  | 866.8934 | -0.001893 |  | 866.8934 | -0.00079348 |  | 867.1018 | 0 |  | 866.8934 | -0.0013035 |  | 866.8934 | -0.00052493 |  | 866.8934 | -0.00205 |  | 665.2931 | 9.6553e-06 |  | 861.58 | -5.0592e-05 |  | 867.1018 | -0.0011474 |  | 663.0886 | 0.00272 |  | 861.58 | -0.0010358 |  | 866.8934 | -0.00087127 |  | 861.58 | 0.00062851 |  | 866.8934 | -0.00108 |  | 665.2931 | 9.7668e-06 |  | 665.2931 | 6.7313e-06 |  | 866.8934 | -0.00112 |  | 867.1018 | -0.0021293 |  | 867.1018 | -0.002165 |  | 866.8934 | -0.00212 |  | 985.1458 | 0.00485 |  | 866.8934 | -0.0012854 |  | 866.8934 | 0.0012524 |  | 984.9831 | 1.0001e-05 |  | 866.8934 | 0.99635 | 989.8182 | 3.2096e-06 |  | 985.1458 | 0.0742 |  | 989.8182 | 0.38869 |  | 1049.1025 | 0.90373 |  | 1259.1088 | 0.084663 |  | 1037.6495 | 0.046108 |  | 1171.5944 | 0 |  | 1170.7869 | 0 |  | 866.893 | 0.0053 |  | 867.1018 | -0.0011 |  | 866.8934 | 0.00030134 | 866.8934 | 0.00076655 |  | 866.8934 | -0.00013462 | 862.7009 | 0.12312
| 405.9548 | 0 |  |  |  |  | 405.9548 | 0.00813 |  | 405.9548 | 0 |  | 663.2115 | 0 |  | 867.1332 | 0.00037497 |  | 861.8145 | 0.001544 | 663.2115 | 0 |  | 867.1332 | -0.00014871 |  | 867.1332 | 7.2324e-05 |  | 867.3417 | 0 |  | 867.1332 | 0.00060305 |  | 867.1332 | 0.00103 |  | 867.1332 | 0.00036161 |  | 665.4135 | 8.8152e-06 |  | 861.81 | 0.0015008 |  | 867.3417 | 0.00044547 |  | 663.2115 | 0.0007003 |  | 861.81 | -0.0012296 |  | 867.1332 | 0.0016544 |  | 861.81 | 0.00040094 |  | 867.1332 | 0.00090919 |  | 665.4135 | 8.3147e-06 |  | 665.4135 | 5.0292e-06 |  | 867.1332 | 0.00070167 |  | 867.3417 | 0.0004673 |  | 867.3417 | 0.00033637 |  | 867.1332 | 0.00296 |  | 985.3143 | 0.00601 |  | 867.1332 | 0.0013947 |  | 867.1332 | 0.0039008 |  | 985.1527 | 6.6672e-06 |  | 867.1332 | 0.99344 | 989.9895 | 0.00028525 |  | 985.3143 | 0.07239 |  | 989.9895 | 0.38658 |  | 1049.212 | 0.9045 |  | 1259.1864 | 0.084257 |  | 1037.6627 | 0.046082 |  | 1171.6615 | 0 |  | 1170.854 | 0 |  | 867.133 | 0.00275 |  | 867.3417 | 0.00298 |  | 867.1332 | 0.00211 | 867.1332 | 0.00187 |  | 867.1332 | 0.00217 | 862.9397 | 0.12677
| 406.0346 | 0 |  |  |  |  | 406.0346 | 0.01355 |  | 406.0346 | 0 |  | 663.3343 | 0.00082352 |  | 867.373 | -0.00089752 |  | 862.054 | -0.0009095 | 663.3343 | 0.00147 |  | 867.373 | -0.001006 |  | 867.373 | -0.0017159 |  | 867.5816 | 0 |  | 867.373 | -0.0012689 |  | 867.373 | -0.00032726 |  | 867.373 | -0.00169 |  | 665.534 | 8.972e-06 |  | 862.05 | -0.00075887 |  | 867.5816 | -0.0027974 |  | 663.3343 | 0.00156 |  | 862.05 | 0.00022331 |  | 867.373 | -0.0019868 |  | 862.05 | -0.0014521 |  | 867.373 | -0.00185 |  | 665.534 | 8.4786e-06 |  | 665.534 | 4.6998e-06 |  | 867.373 | -0.00163 |  | 867.5816 | -0.0018845 |  | 867.5816 | -0.0021801 |  | 867.373 | -0.00118 |  | 985.4828 | 0.00508 |  | 867.373 | -0.0007996 |  | 867.373 | 0.0041365 |  | 985.3222 | 3.0002e-05 |  | 867.373 | 0.98939 | 990.1607 | 0.00017593 |  | 985.4828 | 0.07102 |  | 990.1607 | 0.38324 |  | 1049.3217 | 0.906 |  | 1259.2642 | 0.083851 |  | 1037.6759 | 0.046056 |  | 1171.7288 | 0 |  | 1170.9211 | 0 |  | 867.373 | 0.00375 |  | 867.5816 | -5.3239e-05 |  | 867.373 | -6.4216e-05 | 867.373 | -0.00083936 |  | 867.373 | 5.5238e-05 | 863.1785 | 0.12116
| 406.1144 | 0 |  |  |  |  | 406.1144 | 0.01494 |  | 406.1144 | 0 |  | 663.4572 | 0 |  | 867.6128 | 4.1634e-06 |  | 862.2936 | -0.00026278 | 663.4572 | 0 |  | 867.6128 | 0.00061675 |  | 867.6128 | -2.287e-05 |  | 867.8215 | 0 |  | 867.6128 | 0.0006873 |  | 867.6128 | 0.00115 |  | 867.6128 | 0.0008202 |  | 665.6544 | 8.132e-06 |  | 862.29 | -1.6864e-05 |  | 867.8215 | 0.0019616 |  | 663.4572 | 0 |  | 862.29 | -0.0026179 |  | 867.6128 | 0.0021505 |  | 862.29 | 0.0009536 |  | 867.6128 | 0.00106 |  | 665.6544 | 7.694e-06 |  | 665.6544 | 3.5248e-06 |  | 867.6128 | 0.0005823 |  | 867.8215 | 3.1178e-05 |  | 867.8215 | -5.0088e-05 |  | 867.6128 | 0.00144 |  | 985.6512 | 0.00346 |  | 867.6128 | 0.00083062 |  | 867.6128 | 0.0044419 |  | 985.4918 | 6.6672e-06 |  | 867.6128 | 0.98479 | 990.332 | 0.00012417 |  | 985.6512 | 0.06939 |  | 990.332 | 0.37886 |  | 1049.4312 | 0.90786 |  | 1259.3418 | 0.083446 |  | 1037.6891 | 0.046028 |  | 1171.796 | 0 |  | 1170.9884 | 0 |  | 867.613 | 0.0045 |  | 867.8215 | 0.00218 |  | 867.6128 | 0.00161 | 867.6128 | 0.00163 |  | 867.6128 | 0.00142 | 863.4174 | 0.12445
| 406.1942 | 0 |  |  |  |  | 406.1942 | 0.00272 |  | 406.1942 | 0 |  | 663.5801 | 0.00087741 |  | 867.8526 | -0.00028708 |  | 862.5331 | -0.0033651 | 663.5801 | 0.00173 |  | 867.8526 | -0.0023954 |  | 867.8526 | -0.0012259 |  | 868.0615 | 0 |  | 867.8526 | -0.0011415 |  | 867.8526 | -0.00227 |  | 867.8526 | -0.00101 |  | 665.7749 | 9.2857e-06 |  | 862.53 | -0.00045532 |  | 868.0615 | -0.0015911 |  | 663.5801 | 0.00033588 |  | 862.53 | -0.0017461 |  | 867.8526 | -1.2664e-05 |  | 862.53 | -0.0016797 |  | 867.8526 | 1.1509e-05 |  | 665.7749 | 8.9119e-06 |  | 665.7749 | 2.888e-06 |  | 867.8526 | -0.00101 |  | 868.0615 | -0.0012889 |  | 868.0615 | -0.00079991 |  | 867.8526 | 0.00067443 |  | 985.8197 | 0.00392 |  | 867.8526 | -0.0015051 |  | 867.8526 | 0.0015526 |  | 985.6613 | 1.0001e-05 |  | 867.8526 | 0.98391 | 990.5032 | 0.00020923 |  | 985.8197 | 0.06812 |  | 990.5032 | 0.37536 |  | 1049.5408 | 0.90898 |  | 1259.4194 | 0.08304 |  | 1037.7023 | 0.046001 |  | 1171.8634 | 0 |  | 1171.0555 | 0 |  | 867.853 | 0.00418 |  | 868.0615 | 0.00028207 |  | 867.8526 | 0.00080421 | 867.8526 | -9.8579e-05 |  | 867.8526 | 0.00043026 | 863.6562 | 0.12284
| 406.2739 | 0 |  |  |  |  | 406.2739 | 0.01006 |  | 406.2739 | 0 |  | 663.703 | 0 |  | 868.0924 | -0.00073376 |  | 862.7726 | 0.00404 | 663.703 | 0 |  | 868.0924 | 0.00010429 |  | 868.0924 | 0.00074332 |  | 868.3014 | 0 |  | 868.0924 | 0.0007215 |  | 868.0924 | 0.00040103 |  | 868.0924 | 7.209e-05 |  | 665.8953 | 8.7816e-06 |  | 862.77 | 0.00062396 |  | 868.3014 | 0.0011268 |  | 663.703 | 0.00215 |  | 862.77 | 0.0015793 |  | 868.0924 | -0.00028926 |  | 862.77 | 0.00049847 |  | 868.0924 | 1.1721e-05 |  | 665.8953 | 9.2632e-06 |  | 665.8953 | 4.8096e-06 |  | 868.0924 | 0.00024874 |  | 868.3014 | -9.7063e-05 |  | 868.3014 | -0.00095671 |  | 868.0924 | 0.000283 |  | 985.9882 | 0.00765 |  | 868.0924 | 0.00098739 |  | 868.0924 | 0.0031097 |  | 985.8309 | 6.6672e-06 |  | 868.0924 | 0.97112 | 990.6745 | 0.00014925 |  | 985.9882 | 0.06648 |  | 990.6745 | 0.37316 |  | 1049.6504 | 0.90918 |  | 1259.4972 | 0.082634 |  | 1037.7155 | 0.045972 |  | 1171.9307 | 0 |  | 1171.1227 | 0 |  | 868.092 | 0.00432 |  | 868.3014 | -3.9085e-05 |  | 868.0924 | 0.00216 | 868.0924 | 0.00087506 |  | 868.0924 | 0.00227 | 863.895 | 0.12378
| 406.3537 | 0 |  |  |  |  | 406.3537 | 0.0126 |  | 406.3537 | 0 |  | 663.826 | 0.00104 |  | 868.3322 | -0.0012279 |  | 863.0121 | -0.0015579 | 663.826 | 0.00083232 |  | 868.3322 | -0.0019117 |  | 868.3322 | -0.0026978 |  | 868.5414 | 0 |  | 868.3322 | -0.0014872 |  | 868.3322 | -0.00222 |  | 868.3322 | -0.002 |  | 666.0158 | 1.0014e-05 |  | 863.01 | -0.00065769 |  | 868.5414 | -0.0027241 |  | 663.826 | 0.00087516 |  | 863.01 | 0.0010628 |  | 868.3322 | -0.001582 |  | 863.01 | 0.0012787 |  | 868.3322 | -0.00111 |  | 666.0158 | 9.5443e-06 |  | 666.0158 | 3.9531e-06 |  | 868.3322 | -0.00128 |  | 868.5414 | -0.0027813 |  | 868.5414 | -0.0019541 |  | 868.3322 | -0.00187 |  | 986.1567 | 0.00809 |  | 868.3322 | -0.0018254 |  | 868.3322 | 0.0013692 |  | 986.0005 | 3.0002e-05 |  | 868.3322 | 0.97334 | 990.8457 | 0.00023189 |  | 986.1567 | 0.06525 |  | 990.8457 | 0.3711 |  | 1049.76 | 0.90981 |  | 1259.5748 | 0.082229 |  | 1037.7286 | 0.045943 |  | 1171.9979 | 0 |  | 1171.1899 | 0 |  | 868.332 | 0.00382 |  | 868.5414 | -0.00062866 |  | 868.3322 | 0.00029693 | 868.3322 | -0.00036478 |  | 868.3322 | -0.00021724 | 864.1339 | 0.12092
| 406.4335 | 0 |  |  |  |  | 406.4335 | 0.01316 |  | 406.4335 | 0 |  | 663.9489 | 0 |  | 868.572 | -0.00023608 |  | 863.2517 | 0.0027831 | 663.9489 | 0 |  | 868.572 | 0.0003324 |  | 868.572 | 0.00025828 |  | 868.7813 | 0 |  | 868.572 | 0.00079404 |  | 868.572 | -0.00020575 |  | 868.572 | 0.0005933 |  | 666.1362 | 9.6553e-06 |  | 863.25 | 0.0016358 |  | 868.7814 | 0.0009427 |  | 663.9489 | 0.0013 |  | 863.25 | 0.00035245 |  | 868.572 | 0.0023499 |  | 863.25 | -0.00018422 |  | 868.572 | -0.00013997 |  | 666.1362 | 9.0759e-06 |  | 666.1362 | 4.3814e-06 |  | 868.572 | 0.00204 |  | 868.7814 | 0.00098694 |  | 868.7814 | 0.00061678 |  | 868.572 | 0.00067802 |  | 986.3252 | 0.00763 |  | 868.572 | 0.0019781 |  | 868.572 | 0.0063984 |  | 986.17 | 0 |  | 868.572 | 0.96394 | 991.017 | 0.00025576 |  | 986.3252 | 0.06382 |  | 991.017 | 0.36791 |  | 1049.8698 | 0.91138 |  | 1259.6526 | 0.081834 |  | 1037.7418 | 0.045914 |  | 1172.0652 | 0 |  | 1171.2571 | 0 |  | 868.572 | 0.00291 |  | 868.7813 | 0.00056752 |  | 868.572 | 0.00215 | 868.572 | 0.00117 |  | 868.572 | 0.00148 | 864.3728 | 0.1204
| 406.5133 | 0 |  |  |  |  | 406.5133 | 0.01811 |  | 406.5133 | 0 |  | 664.0718 | 0.00108 |  | 868.8119 | -0.00044405 |  | 863.4912 | -0.00083802 | 664.0718 | 0.00192 |  | 868.8119 | -0.0014603 |  | 868.8119 | -0.0012236 |  | 869.0213 | 0 |  | 868.8119 | -0.0014404 |  | 868.8119 | -0.00227 |  | 868.8119 | -0.00258 |  | 666.2567 | 1.0327e-05 |  | 863.49 | 0.0017707 |  | 869.0213 | -0.001286 |  | 664.0718 | 0.00266 |  | 863.49 | 0.00064304 |  | 868.8119 | -0.001123 |  | 863.49 | -0.00076939 |  | 868.8119 | 0.00060462 |  | 666.2567 | 9.5443e-06 |  | 666.2567 | 5.2379e-06 |  | 868.8119 | -0.00078079 |  | 869.0213 | -0.0021248 |  | 869.0213 | -0.0025959 |  | 868.8119 | -0.00153 |  | 986.4937 | 0.00612 |  | 868.8119 | -0.00092169 |  | 868.8119 | 0.0042453 |  | 986.3396 | 1.0001e-05 |  | 868.8119 | 0.96229 | 991.1882 | 6.0982e-05 |  | 986.4937 | 0.06256 |  | 991.1882 | 0.36503 |  | 1049.9794 | 0.9129 |  | 1259.7302 | 0.081429 |  | 1037.755 | 0.045884 |  | 1172.1326 | 0 |  | 1171.3243 | 0 |  | 868.812 | 0.00402 |  | 869.0213 | -0.00011734 |  | 868.8119 | 0.00039164 | 868.8119 | 1.6585e-05 |  | 868.8119 | 0.00066429 | 864.6116 | 0.1201
| 406.5931 | 0 |  |  |  |  | 406.5931 | 0.01314 |  | 406.5931 | 0 |  | 664.1948 | 0 |  | 869.0517 | 0.00069035 |  | 863.7308 | 0.0022174 | 664.1948 | 0 |  | 869.0517 | 0.00063308 |  | 869.0517 | 0.00066219 |  | 869.2613 | 0 |  | 869.0517 | 0.0011353 |  | 869.0517 | 0.00169 |  | 869.0517 | 0.00051344 |  | 666.3771 | 9.7337e-06 |  | 863.73 | -0.00038786 |  | 869.2613 | 0.0014268 |  | 664.1948 | 0.00107 |  | 863.73 | 0.00090132 |  | 869.0517 | 0.0021766 |  | 863.73 | -0.00073687 |  | 869.0517 | 0.00176 |  | 666.3771 | 8.502e-06 |  | 666.3771 | 6.6324e-06 |  | 869.0517 | 0.00113 |  | 869.2613 | 0.0010992 |  | 869.2613 | 0.00039025 |  | 869.0517 | 0.00396 |  | 986.6622 | 0.00494 |  | 869.0517 | 0.0015782 |  | 869.0517 | 0.0050476 |  | 986.5092 | 6.6672e-06 |  | 869.0517 | 0.95924 | 991.3595 | 0.00035165 |  | 986.6622 | 0.0611 |  | 991.3595 | 0.36263 |  | 1050.0891 | 0.91504 |  | 1259.808 | 0.081034 |  | 1037.7682 | 0.045854 |  | 1172.1998 | 0 |  | 1171.3916 | 0 |  | 869.052 | 0.00398 |  | 869.2613 | 0.00291 |  | 869.0517 | 0.00256 | 869.0517 | 0.00244 |  | 869.0517 | 0.00236 | 864.8505 | 0.12144
| 406.6729 | 0 |  |  |  |  | 406.6729 | 0.00086856 |  | 406.6729 | 0 |  | 664.3177 | 0.00069774 |  | 869.2916 | -0.0012681 |  | 863.9704 | -0.0017811 | 664.3177 | 0.00225 |  | 869.2916 | -0.0022884 |  | 869.2916 | -0.0020516 |  | 869.5013 | 0 |  | 869.2916 | -0.0014828 |  | 869.2916 | -0.00184 |  | 869.2916 | -0.00223 |  | 666.4976 | 9.9689e-06 |  | 863.97 | -0.0022766 |  | 869.5013 | -0.0025186 |  | 664.3177 | 0.00039263 |  | 863.97 | -0.0015524 |  | 869.2916 | -0.0012683 |  | 863.97 | -0.00324 |  | 869.2916 | -0.00036843 |  | 666.4976 | 8.4201e-06 |  | 666.4976 | 5.2379e-06 |  | 869.2916 | -0.0018 |  | 869.5013 | -0.0024736 |  | 869.5013 | -0.0027406 |  | 869.2916 | -0.00030994 |  | 986.8306 | 0.00506 |  | 869.2916 | -0.00084139 |  | 869.2916 | 0.0015067 |  | 986.6787 | 3.0002e-05 |  | 869.2916 | 0.94883 | 991.5308 | 5.1354e-05 |  | 986.8306 | 0.05992 |  | 991.5308 | 0.35877 |  | 1050.1989 | 0.91858 |  | 1259.8857 | 0.080628 |  | 1037.7814 | 0.045824 |  | 1172.2671 | 0 |  | 1171.4587 | 0 |  | 869.292 | 0.00569 |  | 869.5013 | -0.00219 |  | 869.2916 | -0.00044828 | 869.2916 | -0.000481 |  | 869.2916 | -0.00047137 | 865.0894 | 0.11556
| 406.7527 | 0 |  |  |  |  | 406.7527 | 0 |  | 406.7527 | 0 |  | 664.4407 | 0 |  | 869.5314 | -8.4305e-05 |  | 864.2099 | 0.0039756 | 664.4407 | 0 |  | 869.5314 | -0.00050972 |  | 869.5314 | 0.00033448 |  | 869.7413 | 0 |  | 869.5314 | 0.0010123 |  | 869.5314 | 0.00088218 |  | 869.5314 | 0.00081494 |  | 666.618 | 9.1513e-06 |  | 864.21 | 0.0020742 |  | 869.7413 | 0.001229 |  | 664.4407 | 0.00118 |  | 864.21 | -0.00064841 |  | 869.5314 | 0.0030427 |  | 864.21 | 0.0020915 |  | 869.5314 | 0.00161 |  | 666.618 | 7.5183e-06 |  | 666.618 | 2.888e-06 |  | 869.5314 | 0.00091892 |  | 869.7413 | 0.0011747 |  | 869.7413 | -0.00016187 |  | 869.5314 | 2.3872e-05 |  | 986.9991 | 0.00677 |  | 869.5314 | 0.0015724 |  | 869.5314 | 0.0047478 |  | 986.8483 | 0 |  | 869.5314 | 0.94397 | 991.702 | 0.00035426 |  | 986.9991 | 0.05867 |  | 991.702 | 0.35435 |  | 1050.3087 | 0.92129 |  | 1259.9635 | 0.080234 |  | 1037.7946 | 0.045793 |  | 1172.3345 | 0 |  | 1171.526 | 0 |  | 869.531 | 0.00486 |  | 869.7413 | 0.00206 |  | 869.5314 | 0.0027 | 869.5314 | 0.00118 |  | 869.5314 | 0.002 | 865.3283 | 0.1221
| 406.8325 | 0 |  |  |  |  | 406.8325 | 0 |  | 406.8325 | 0 |  | 664.5637 | 0.00124 |  | 869.7713 | -0.00037257 |  | 864.4495 | -0.0043761 | 664.5637 | 0.0006936 |  | 869.7713 | -0.0017907 |  | 869.7713 | -0.0019837 |  | 869.9813 | 0 |  | 869.7713 | -0.001143 |  | 869.7713 | -0.00078014 |  | 869.7713 | -0.00229 |  | 666.7385 | 8.8936e-06 |  | 864.45 | -0.00079259 |  | 869.9813 | -0.0019427 |  | 664.5637 | 0.00033588 |  | 864.45 | -0.0020367 |  | 869.7713 | -0.00021945 |  | 864.45 | -0.0015171 |  | 869.7713 | -0.00080993 |  | 666.7385 | 8.8534e-06 |  | 666.7385 | 1.2848e-06 |  | 869.7713 | -0.00093274 |  | 869.9813 | -0.0013116 |  | 869.9813 | -0.002158 |  | 869.7713 | 0.00041996 |  | 987.1676 | 0.00728 |  | 869.7713 | -0.0018508 |  | 869.7713 | 0.0019207 |  | 987.0179 | 3.0002e-05 |  | 869.7713 | 0.93961 | 991.8733 | 4.8946e-05 |  | 987.1676 | 0.05743 |  | 991.8733 | 0.35133 |  | 1050.4185 | 0.92363 |  | 1260.0413 | 0.079839 |  | 1037.8077 | 0.045762 |  | 1172.4019 | 0 |  | 1171.5933 | 0 |  | 869.771 | 0.00577 |  | 869.9813 | 0.00052081 |  | 869.7713 | 0.00016501 | 869.7713 | -0.00112 |  | 869.7713 | 8.6954e-05 | 865.5672 | 0.11665
| 406.9123 | 0 |  |  |  |  | 406.9123 | 0 |  | 406.9123 | 0 |  | 664.6867 | 0 |  | 870.0111 | -0.00012583 |  | 864.6891 | 0.0032731 | 664.6867 | 0 |  | 870.0111 | 0.00041273 |  | 870.0111 | 0.00065203 |  | 870.2213 | 0 |  | 870.0111 | 0.00091874 |  | 870.0111 | 0.00119 |  | 870.0111 | 0.00113 |  | 666.8589 | 9.2073e-06 |  | 864.69 | 0.0012648 |  | 870.2213 | -0.00034071 |  | 664.6867 | 0.00178 |  | 864.69 | -0.00058385 |  | 870.0111 | 0.00086316 |  | 864.69 | 0.0013112 |  | 870.0111 | 0.0002504 |  | 666.8589 | 1.0469e-05 |  | 666.8589 | 2.2401e-06 |  | 870.0111 | 0.00141 |  | 870.2213 | 0.00025344 |  | 870.2213 | -0.00026727 |  | 870.0111 | 0.00279 |  | 987.3361 | 0.00687 |  | 870.0111 | 0.0013339 |  | 870.0111 | 0.0017423 |  | 987.1875 | 0 |  | 870.0111 | 0.93171 | 992.0446 | 0.00027502 |  | 987.3361 | 0.0561 |  | 992.0446 | 0.34893 |  | 1050.5282 | 0.92631 |  | 1260.119 | 0.079444 |  | 1037.8209 | 0.045731 |  | 1172.4691 | 0 |  | 1171.6605 | 0 |  | 870.011 | 0.00338 |  | 870.2213 | 0.00178 |  | 870.0111 | 0.00283 | 870.0111 | 0.00051256 |  | 870.0111 | 0.00169 | 865.8061 | 0.11793
| 406.9921 | 0 |  |  |  |  | 406.9921 | 0 |  | 406.9921 | 0 |  | 664.8097 | 0 |  | 870.251 | -0.0001555 |  | 864.9287 | -0.0038308 | 664.8097 | 0.00132 |  | 870.251 | -0.0011645 |  | 870.251 | -0.0015418 |  | 870.4613 | 0 |  | 870.251 | -0.0013944 |  | 870.251 | -0.00223 |  | 870.251 | -0.00127 |  | 666.9794 | 9.6553e-06 |  | 864.93 | -0.001231 |  | 870.4613 | -0.0023816 |  | 664.8097 | 0.00158 |  | 864.93 | -0.00051927 |  | 870.251 | -0.0001422 |  | 864.93 | -0.00076939 |  | 870.251 | 0.00012227 |  | 666.9794 | 1.0516e-05 |  | 666.9794 | 3.8543e-06 |  | 870.251 | -0.00108 |  | 870.4613 | -0.0021893 |  | 870.4613 | -0.0027482 |  | 870.251 | -0.00155 |  | 987.5046 | 0.00547 |  | 870.251 | -0.0012254 |  | 870.251 | 0.0045157 |  | 987.357 | 3.0002e-05 |  | 870.251 | 0.92408 | 992.2158 | 6.0782e-05 |  | 987.5046 | 0.05515 |  | 992.2158 | 0.34564 |  | 1050.6381 | 0.92818 |  | 1260.1968 | 0.079061 |  | 1037.8341 | 0.0457 |  | 1172.5365 | 0 |  | 1171.7278 | 0 |  | 870.251 | 0.00458 |  | 870.4613 | -0.00027471 |  | 870.251 | -0.00057286 | 870.251 | -0.00095977 |  | 870.251 | -0.0012 | 866.045 | 0.1162
| 407.0719 | 0 |  |  |  |  | 407.0719 | 0 |  | 407.0719 | 0 |  | 664.9327 | 0 |  | 870.4909 | -0.00062617 |  | 865.1683 | 0.0024502 | 664.9327 | 0 |  | 870.4909 | 0.00082212 |  | 870.4909 | -0.00010466 |  | 870.7014 | 0 |  | 870.4909 | 0.00072203 |  | 870.4909 | -4.3515e-05 |  | 870.4909 | 0.00072915 |  | 667.0998 | 1.007e-05 |  | 865.17 | 0.0011636 |  | 870.7014 | -0.0010781 |  | 664.9327 | 0.00164 |  | 865.17 | -0.002973 |  | 870.4909 | 0.0011771 |  | 865.17 | -0.0023624 |  | 870.4909 | 0.00131 |  | 667.0998 | 9.6263e-06 |  | 667.0998 | 5.0292e-06 |  | 870.4909 | 0.00042228 |  | 870.7014 | 7.3371e-05 |  | 870.7014 | -0.0015949 |  | 870.4909 | -0.00094491 |  | 987.6731 | 0.00496 |  | 870.4909 | 0.0009127 |  | 870.4909 | 0.0021097 |  | 987.5266 | 2.6669e-05 |  | 870.4909 | 0.91593 | 992.3871 | 0.00033801 |  | 987.6731 | 0.05409 |  | 992.3871 | 0.34155 |  | 1050.7478 | 0.92963 |  | 1260.2745 | 0.078666 |  | 1037.8473 | 0.045668 |  | 1172.6039 | 0 |  | 1171.795 | 0 |  | 870.491 | 0.00273 |  | 870.7014 | 0.00074099 |  | 870.4909 | 0.00199 | 870.4909 | 0.00097282 |  | 870.4909 | 0.00162 | 866.284 | 0.11726
| 407.1517 | 0 |  |  |  |  | 407.1517 | 0 |  | 407.1517 | 0 |  | 665.0557 | 0.00073368 |  | 870.7308 | 3.7172e-05 |  | 865.4079 | -0.0046394 | 665.0557 | 0.0016 |  | 870.7308 | -0.002292 |  | 870.7308 | -0.0016749 |  | 870.9414 | 0 |  | 870.7308 | -0.0010007 |  | 870.7307 | -0.00175 |  | 870.7307 | -0.00167 |  | 667.2203 | 8.7144e-06 |  | 865.41 | -0.0027488 |  | 870.9414 | -0.0020855 |  | 665.0557 | 0.00235 |  | 865.41 | -0.0012941 |  | 870.7308 | 0.00044468 |  | 865.41 | -0.0014846 |  | 870.7307 | 0.00040132 |  | 667.2203 | 8.947e-06 |  | 667.2203 | 6.5226e-06 |  | 870.7307 | -0.00125 |  | 870.9414 | -0.0013991 |  | 870.9414 | -0.00095968 |  | 870.7307 | -0.00179 |  | 987.8416 | 0.0055 |  | 870.7308 | -0.00048657 |  | 870.7308 | -0.00053511 |  | 987.6962 | 5.0004e-05 |  | 870.7308 | 0.9069 | 992.5584 | 4.1324e-05 |  | 987.8416 | 0.05323 |  | 992.5584 | 0.33778 |  | 1050.8577 | 0.93131 |  | 1260.3524 | 0.078271 |  | 1037.8606 | 0.045637 |  | 1172.6713 | 0 |  | 1171.8623 | 0 |  | 870.731 | 0.00351 |  | 870.9414 | 0.00156 |  | 870.7307 | -0.0003441 | 870.7307 | -0.00147 |  | 870.7307 | -0.00046432 | 866.5229 | 0.11528
| 407.2315 | 0 |  |  |  |  | 407.2315 | 0 |  | 407.2315 | 0 |  | 665.1787 | 0 |  | 870.9706 | 0.00027637 |  | 865.6475 | 0.0014629 | 665.1787 | 0 |  | 870.9706 | 0.00038934 |  | 870.9706 | 0.00062103 |  | 871.1814 | 0 |  | 870.9706 | 0.00088483 |  | 870.9706 | -0.0006353 |  | 870.9706 | 0.00041024 |  | 667.3408 | 8.4792e-06 |  | 865.65 | -8.4319e-05 |  | 871.1814 | -1.4107e-05 |  | 665.1787 | 0.00064351 |  | 865.65 | -0.00074527 |  | 870.9706 | 0.0028114 |  | 865.65 | -0.00093193 |  | 870.9706 | 0.00346 |  | 667.3408 | 8.7011e-06 |  | 667.3408 | 6.9509e-06 |  | 870.9706 | 0.00093643 |  | 871.1814 | 0.00033347 |  | 871.1814 | 0.00062579 |  | 870.9706 | 0.0012 |  | 988.0101 | 0.0064 |  | 870.9706 | 0.0010674 |  | 870.9706 | 0.0066923 |  | 987.8658 | 0 |  | 870.9706 | 0.89902 | 992.7296 | 0.00021424 |  | 988.0101 | 0.05216 |  | 992.7296 | 0.33447 |  | 1050.9677 | 0.93282 |  | 1260.4302 | 0.077888 |  | 1037.8738 | 0.045605 |  | 1172.7385 | 0 |  | 1171.9296 | 0 |  | 870.971 | 0.00449 |  | 871.1814 | 0.00278 |  | 870.9706 | 0.00213 | 870.9706 | 0.00153 |  | 870.9706 | 0.00266 | 866.7618 | 0.11676
| 407.3113 | 0 |  |  |  |  | 407.3113 | 0 |  | 407.3113 | 0 |  | 665.3017 | 0.00024855 |  | 871.2105 | -0.00074669 |  | 865.8871 | -0.0014858 | 665.3017 | 0.00205 |  | 871.2105 | -0.0015341 |  | 871.2105 | -0.0015907 |  | 871.4215 | 0 |  | 871.2105 | -0.0013325 |  | 871.2105 | -0.00104 |  | 871.2105 | -0.00174 |  | 667.4612 | 8.8152e-06 |  | 865.89 | 0.00059023 |  | 871.4215 | -0.0024448 |  | 665.3017 | 0.00081839 |  | 865.89 | -0.0004547 |  | 871.2105 | 0.00048919 |  | 865.89 | -0.00073687 |  | 871.2105 | -0.00189 |  | 667.4612 | 9.4272e-06 |  | 667.4612 | 7.2693e-06 |  | 871.2105 | -0.0015 |  | 871.4215 | -0.0023023 |  | 871.4215 | -0.0021029 |  | 871.2105 | -0.00126 |  | 988.1786 | 0.00376 |  | 871.2105 | -0.0017008 |  | 871.2105 | 0.0017071 |  | 988.0354 | 3.0002e-05 |  | 871.2105 | 0.88875 | 992.9009 | 3.0491e-05 |  | 988.1786 | 0.05124 |  | 992.9009 | 0.33133 |  | 1051.0775 | 0.93457 |  | 1260.5079 | 0.077493 |  | 1037.887 | 0.045574 |  | 1172.8059 | 0 |  | 1171.9968 | 0 |  | 871.211 | 0.00377 |  | 871.4215 | -0.0016 |  | 871.2105 | -0.00078443 | 871.2105 | -0.00137 |  | 871.2105 | -0.0009736 | 867.0008 | 0.11378
| 407.3911 | 0 |  |  |  |  | 407.3911 | 0 |  | 407.3911 | 0 |  | 665.4248 | 0 |  | 871.4504 | -3.5864e-05 |  | 866.1267 | 0.0014586 | 665.4248 | 0 |  | 871.4504 | 0.00035302 |  | 871.4504 | -0.00028969 |  | 871.6616 | 0 |  | 871.4504 | 0.00082566 |  | 871.4504 | -8.065e-05 |  | 871.4504 | -4.2949e-05 |  | 667.5817 | 8.916e-06 |  | 866.13 | 0.00052277 |  | 871.6616 | -0.00061934 |  | 665.4248 | 0.00084224 |  | 866.13 | 0.0019345 |  | 871.4504 | 0.0010674 |  | 866.13 | -0.0012895 |  | 871.4504 | 0.00137 |  | 667.5817 | 8.4201e-06 |  | 667.5817 | 6.7313e-06 |  | 871.4504 | 0.00078811 |  | 871.6616 | 0.00029179 |  | 871.6616 | 6.6927e-05 |  | 871.4504 | 0.00262 |  | 988.3471 | 0.0068 |  | 871.4504 | 0.001238 |  | 871.4504 | 0.00031344 |  | 988.2049 | 0 |  | 871.4504 | 0.87932 | 993.0722 | 0.00029227 |  | 988.3471 | 0.0502 |  | 993.0722 | 0.32835 |  | 1051.1875 | 0.93681 |  | 1260.5858 | 0.077109 |  | 1037.9001 | 0.045542 |  | 1172.8733 | 0 |  | 1172.0642 | 0 |  | 871.45 | 0.00124 |  | 871.6616 | 0.00189 |  | 871.4504 | 0.0021 | 871.4504 | 0.00207 |  | 871.4504 | 0.00203 | 867.2397 | 0.11385
| 407.4709 | 0 |  |  |  |  | 407.4709 | 0 |  | 407.4709 | 0 |  | 665.5478 | 0 |  | 871.6904 | -0.0015053 |  | 866.3663 | -0.0013131 | 665.5478 | 0.00175 |  | 871.6904 | -0.0013998 |  | 871.6904 | -0.0026394 |  | 871.9016 | 0 |  | 871.6904 | -0.0012244 |  | 871.6903 | -0.00088881 |  | 871.6903 | -0.00184 |  | 667.7022 | 8.2664e-06 |  | 866.37 | -0.00075887 |  | 871.9016 | -0.0029294 |  | 665.5478 | 0.00098869 |  | 866.37 | -0.0012296 |  | 871.6904 | -0.0022467 |  | 866.37 | -0.00060684 |  | 871.6903 | -0.0025 |  | 667.7022 | 9.7317e-06 |  | 667.7022 | 5.4575e-06 |  | 871.6903 | -0.00188 |  | 871.9016 | -0.0022947 |  | 871.9016 | -0.0032504 |  | 871.6903 | -0.00112 |  | 988.5156 | 0.00455 |  | 871.6904 | -0.0010038 |  | 871.6904 | 0.00020517 |  | 988.3745 | 1.0001e-05 |  | 871.6904 | 0.87283 | 993.2435 | 0.00014323 |  | 988.5156 | 0.04926 |  | 993.2435 | 0.3257 |  | 1051.2975 | 0.93752 |  | 1260.6637 | 0.076726 |  | 1037.9133 | 0.045511 |  | 1172.9408 | 0 |  | 1172.1315 | 0 |  | 871.69 | 0.00462 |  | 871.9016 | -0.00243 |  | 871.6903 | 0.00010723 | 871.6903 | -0.00086806 |  | 871.6903 | 0.00052309 | 867.4787 | 0.11464
| 407.5507 | 0 |  |  |  |  | 407.5507 | 0 |  | 407.5507 | 0 |  | 665.6709 | 0 |  | 871.9303 | 0.00029402 |  | 866.606 | 0.002834 | 665.6709 | 0 |  | 871.9303 | -0.0012747 |  | 871.9303 | 0.00040337 |  | 872.1417 | 0 |  | 871.9303 | 0.00093492 |  | 871.9303 | -0.00031843 |  | 871.9303 | 9.1987e-05 |  | 667.8226 | 7.2695e-06 |  | 866.61 | 0.0023104 |  | 872.1417 | 0.00020511 |  | 665.6709 | 0.00181 |  | 866.61 | 0.00077218 |  | 871.9303 | -0.0012274 |  | 866.61 | 0.0032292 |  | 871.9303 | 0.00124 |  | 667.8226 | 9.919e-06 |  | 667.8226 | 4.2825e-06 |  | 871.9303 | 0.0018 |  | 872.1417 | 0.00083937 |  | 872.1417 | 0.00066581 |  | 871.9303 | -0.0004206 |  | 988.6841 | 0.00649 |  | 871.9303 | 2.6165e-05 |  | 871.9303 | 0.0029274 |  | 988.5441 | 6.6672e-06 |  | 871.9303 | 0.85916 | 993.4148 | 0.00031895 |  | 988.6841 | 0.0481 |  | 993.4148 | 0.32353 |  | 1051.4075 | 0.9389 |  | 1260.7415 | 0.076342 |  | 1037.9265 | 0.045479 |  | 1173.0082 | 0 |  | 1172.1987 | 0 |  | 871.93 | 0.00283 |  | 872.1417 | 0.00183 |  | 871.9303 | 0.00266 | 871.9303 | 0.00103 |  | 871.9303 | 0.00219 | 867.7177 | 0.11578
| 407.6305 | 0 |  |  |  |  | 407.6305 | 0 |  | 407.6305 | 0 |  | 665.794 | 6.8875e-05 |  | 872.1702 | -0.0001378 |  | 866.8456 | -0.00065829 | 665.794 | 0.00134 |  | 872.1702 | -0.0028297 |  | 872.1702 | -0.0018649 |  | 872.3818 | 0 |  | 872.1702 | -0.0013197 |  | 872.1702 | -0.0001001 |  | 872.1702 | -0.00136 |  | 667.9431 | 7.7959e-06 |  | 866.85 | -0.0011636 |  | 872.3818 | -0.0027412 |  | 665.794 | 0.00122 |  | 866.85 | 0.00093361 |  | 872.1702 | -0.0016614 |  | 866.85 | -0.00076939 |  | 872.1702 | -0.00011146 |  | 667.9431 | 1.1266e-05 |  | 667.9431 | 2.1413e-06 |  | 872.1702 | -0.00109 |  | 872.3818 | -0.0023203 |  | 872.3818 | -0.0021187 |  | 872.1702 | -0.0004894 |  | 988.8526 | 0.00596 |  | 872.1702 | -0.0011011 |  | 872.1702 | -0.001684 |  | 988.7137 | 3.0002e-05 |  | 872.1702 | 0.85029 | 993.5861 | 0.00016549 |  | 988.8526 | 0.04683 |  | 993.5861 | 0.32107 |  | 1051.5175 | 0.94201 |  | 1260.8193 | 0.075958 |  | 1037.9397 | 0.045448 |  | 1173.0756 | 0 |  | 1172.2661 | 0 |  | 872.17 | 0.00222 |  | 872.3818 | 0.00106 |  | 872.1702 | 8.488e-05 | 872.1702 | -0.00010666 |  | 872.1702 | 8.5131e-05 | 867.9566 | 0.11107
| 407.7104 | 0 |  |  |  |  | 407.7104 | 0 |  | 407.7104 | 0 |  | 665.917 | 0 |  | 872.4101 | -0.00022599 |  | 867.0853 | 0.0027489 | 665.917 | 0 |  | 872.4101 | 0.00090977 |  | 872.4101 | 0.00089109 |  | 872.6219 | 0 |  | 872.4101 | 0.00084127 |  | 872.4101 | 0.00161 |  | 872.4101 | 0.00028336 |  | 668.0636 | 9.0281e-06 |  | 867.09 | 0.0016358 |  | 872.6219 | 0.00035917 |  | 665.917 | 0.00238 |  | 867.09 | -0.00097128 |  | 872.4101 | 0.00097216 |  | 867.09 | -0.00015171 |  | 872.4101 | 0.00218 |  | 668.0636 | 1.0528e-05 |  | 668.0636 | 3.6347e-06 |  | 872.4101 | -0.00028141 |  | 872.6219 | -0.00059893 |  | 872.6219 | -0.00099458 |  | 872.4101 | -0.00132 |  | 989.0211 | 0.00582 |  | 872.4101 | 0.00036652 |  | 872.4101 | 0.004431 |  | 988.8833 | 2.6669e-05 |  | 872.4101 | 0.83871 | 993.7574 | 0.00034343 |  | 989.0211 | 0.04539 |  | 993.7574 | 0.31735 |  | 1051.6277 | 0.94337 |  | 1260.8972 | 0.075575 |  | 1037.9529 | 0.045416 |  | 1173.1429 | 0 |  | 1172.3334 | 0 |  | 872.41 | 0.00228 |  | 872.6219 | 0.00099373 |  | 872.4101 | 0.00189 | 872.4101 | 0.00056098 |  | 872.4101 | 0.00216 | 868.1956 | 0.11311
| 407.7902 | 0 |  |  |  |  | 407.7902 | 0 |  | 407.7902 | 0 |  | 666.0401 | 0.00017668 |  | 872.6501 | -0.0016052 |  | 867.3249 | -0.0013948 | 666.0401 | 0.00029479 |  | 872.6501 | -0.0016285 |  | 872.6501 | -0.0020193 |  | 872.862 | 0 |  | 872.6501 | -0.0014866 |  | 872.6501 | -0.00141 |  | 872.6501 | -0.00151 |  | 668.1841 | 9.6441e-06 |  | 867.32 | -0.0017032 |  | 872.862 | -0.0030377 |  | 666.0401 | 0.00070485 |  | 867.32 | 6.1882e-05 |  | 872.6501 | -0.0016022 |  | 867.32 | -0.001322 |  | 872.6501 | -0.00362 |  | 668.1841 | 1.0469e-05 |  | 668.1841 | 4.8096e-06 |  | 872.6501 | -0.00106 |  | 872.862 | -0.0026489 |  | 872.862 | -0.0038545 |  | 872.6501 | 0.00087424 |  | 989.1896 | 0.0048 |  | 872.6501 | -0.001071 |  | 872.6501 | 0.001345 |  | 989.0529 | 3.0002e-05 |  | 872.6501 | 0.8262 | 993.9286 | 1.7051e-05 |  | 989.1896 | 0.04397 |  | 993.9286 | 0.31469 |  | 1051.7375 | 0.94383 |  | 1260.9751 | 0.075202 |  | 1037.9661 | 0.045385 |  | 1173.2105 | 0 |  | 1172.4008 | 0 |  | 872.65 | 0.00369 |  | 872.862 | -0.00321 |  | 872.6501 | 0.0001033 | 872.6501 | -4.9067e-05 |  | 872.6501 | -0.00013091 | 868.4346 | 0.11226
| 407.87 | 0 |  |  |  |  | 407.87 | 0 |  | 407.87 | 0 |  | 666.1632 | 0 |  | 872.89 | -0.00025799 |  | 867.5646 | 0.0028747 | 666.1632 | 0 |  | 872.89 | -0.00076427 |  | 872.89 | 0.00027514 |  | 873.1021 | 0 |  | 872.89 | 0.00072039 |  | 872.89 | 0.00085283 |  | 872.89 | 0.00044794 |  | 668.3045 | 9.3865e-06 |  | 867.56 | -0.0017707 |  | 873.1021 | 0.00056751 |  | 666.1632 | 0.00169 |  | 867.56 | -0.00084214 |  | 872.89 | 0.0010329 |  | 867.56 | -0.0033376 |  | 872.89 | 0.00116 |  | 668.3045 | 1.0341e-05 |  | 668.3045 | 7.0607e-06 |  | 872.89 | 0.00123 |  | 873.1021 | 0.00018835 |  | 873.1021 | -0.00053943 |  | 872.89 | 0.00095463 |  | 989.3581 | 0.00538 |  | 872.89 | 0.00077044 |  | 872.89 | 0.0033769 |  | 989.2225 | 0 |  | 872.89 | 0.81301 | 994.0999 | 0.00042728 |  | 989.3581 | 0.04254 |  | 994.0999 | 0.3129 |  | 1051.8477 | 0.94498 |  | 1261.053 | 0.074818 |  | 1037.9792 | 0.045353 |  | 1173.2778 | 0 |  | 1172.4681 | 0 |  | 872.89 | 0.00447 |  | 873.1021 | 0.00162 |  | 872.89 | 0.00201 | 872.89 | 0.0008167 |  | 872.89 | 0.00254 | 868.6736 | 0.11142
| 407.9498 | 0 |  |  |  |  | 407.9498 | 0 |  | 407.9498 | 0 |  | 666.2863 | 0.00073368 |  | 873.13 | -0.00046217 |  | 867.8042 | -0.0025484 | 666.2863 | 0.00113 |  | 873.13 | -0.00034464 |  | 873.13 | -0.0014696 |  | 873.3422 | 0 |  | 873.13 | -0.0013472 |  | 873.13 | -0.00071601 |  | 873.13 | -0.00108 |  | 668.425 | 8.1656e-06 |  | 867.8 | -0.00072515 |  | 873.3422 | -0.0016375 |  | 666.2863 | 0.00022234 |  | 867.8 | -0.0012296 |  | 873.13 | 0.00036048 |  | 867.8 | 0.0013112 |  | 873.13 | -0.00115 |  | 668.425 | 1.0446e-05 |  | 668.425 | 6.2042e-06 |  | 873.13 | 8.9287e-05 |  | 873.3422 | -0.0010938 |  | 873.3422 | -0.002641 |  | 873.13 | -0.00043626 |  | 989.5266 | 0.00426 |  | 873.13 | -0.0014838 |  | 873.13 | -0.0025828 |  | 989.3921 | 3.0002e-05 |  | 873.13 | 0.80549 | 994.2712 | 0.00012176 |  | 989.5266 | 0.04119 |  | 994.2712 | 0.31062 |  | 1051.9578 | 0.94688 |  | 1261.1309 | 0.074446 |  | 1037.9924 | 0.045322 |  | 1173.3452 | 0 |  | 1172.5354 | 0 |  | 873.13 | 0.00625 |  | 873.3422 | -0.0002289 |  | 873.13 | 0.00030689 | 873.13 | -0.00598 |  | 873.13 | 7.4983e-05 | 868.9126 | 0.11153
| 408.0296 | 0 |  |  |  |  | 408.0296 | 0 |  | 408.0296 | 0 |  | 666.4095 | 0 |  | 873.3699 | -0.00020771 |  | 868.0439 | 0.001119 | 666.4095 | 0 |  | 873.3699 | 0.0016619 |  | 873.3699 | 0.00043292 |  | 873.5823 | 0 |  | 873.3699 | 0.0006694 |  | 873.3699 | -0.00061562 |  | 873.3699 | 0.00075354 |  | 668.5455 | 7.3479e-06 |  | 868.04 | 0.001231 |  | 873.5823 | 0.00053053 |  | 666.4095 | 0.00055835 |  | 868.04 | -2.6905e-06 |  | 873.3699 | 0.0005394 |  | 868.04 | 0.00036844 |  | 873.3699 | -0.00037633 |  | 668.5455 | 9.7317e-06 |  | 668.5455 | 6.5226e-06 |  | 873.3699 | 2.169e-05 |  | 873.5823 | -0.00057428 |  | 873.5823 | -0.00074959 |  | 873.3699 | 0.00037963 |  | 989.6951 | 0.00585 |  | 873.3699 | 0.00030945 |  | 873.3699 | 0.0026866 |  | 989.5617 | 6.6672e-06 |  | 873.3699 | 0.79112 | 994.4425 | 8.6258e-06 |  | 989.6951 | 0.03959 |  | 994.4425 | 0.30761 |  | 1052.0679 | 0.9491 |  | 1261.2087 | 0.074062 |  | 1038.0056 | 0.04529 |  | 1173.4127 | 0 |  | 1172.6028 | 0 |  | 873.37 | 0.00355 |  | 873.5823 | 0.00156 |  | 873.3699 | 0.0021 | 873.3699 | 0.00634 |  | 873.3699 | 0.00076748 | 869.1516 | 0.11272
| 408.1095 | 0 |  |  |  |  | 408.1095 | 0 |  | 408.1095 | 0 |  | 666.5326 | 0.00048213 |  | 873.6099 | -0.0010623 |  | 868.2836 | -0.0035232 | 666.5326 | 0.00257 |  | 873.6099 | -0.0020968 |  | 873.6099 | -0.0021184 |  | 873.8224 | 0 |  | 873.6099 | -0.0014664 |  | 873.6099 | -0.0023 |  | 873.6099 | -0.00189 |  | 668.666 | 7.3591e-06 |  | 868.28 | -0.0015008 |  | 873.8224 | -0.0027528 |  | 666.5326 | 0.00232 |  | 868.28 | -0.0011973 |  | 873.6099 | -0.002787 |  | 868.28 | -0.0020698 |  | 873.6099 | -0.00119 |  | 668.666 | 9.2749e-06 |  | 668.666 | 5.7759e-06 |  | 873.6099 | -0.00169 |  | 873.8224 | -0.0028265 |  | 873.8224 | -0.0026713 |  | 873.6099 | -0.0008368 |  | 989.8636 | 0.0057 |  | 873.6099 | -0.0014919 |  | 873.6099 | -0.0017104 |  | 989.7313 | 0 |  | 873.6099 | 0.78044 | 994.6138 | 0.00016489 |  | 989.8636 | 0.03871 |  | 994.6138 | 0.30516 |  | 1052.1781 | 0.95021 |  | 1261.2866 | 0.073689 |  | 1038.0189 | 0.045259 |  | 1173.4802 | 0 |  | 1172.6702 | 0 |  | 873.61 | 0.00582 |  | 873.8224 | -0.00088178 |  | 873.6099 | -0.00014966 | 873.6099 | -0.00082186 |  | 873.6099 | -0.00078956 | 869.3907 | 0.11075
| 408.1893 | 0 |  |  |  |  | 408.1893 | 0 |  | 408.1893 | 0 |  | 666.6557 | 0 |  | 873.8499 | 0.0013865 |  | 868.5233 | 0.00073445 | 666.6557 | 0 |  | 873.8499 | -0.00014193 |  | 873.8499 | 0.0017846 |  | 874.0626 | 0 |  | 873.8499 | 0.00059965 |  | 873.8499 | 0.00040636 |  | 873.8499 | 0.00083292 |  | 668.7865 | 8.0872e-06 |  | 868.52 | 0.002108 |  | 874.0626 | 0.0022854 |  | 666.6557 | 0.00072869 |  | 868.52 | -0.0015202 |  | 873.8499 | 0.0025499 |  | 868.52 | -0.00086692 |  | 873.8499 | 0.00393 |  | 668.7865 | 9.4857e-06 |  | 668.7865 | 5.4575e-06 |  | 873.8499 | 0.00124 |  | 874.0626 | 0.0024889 |  | 874.0626 | 0.0030089 |  | 873.8499 | 0.00392 |  | 990.0321 | 0.00529 |  | 873.8499 | 0.001596 |  | 873.8499 | 0.0030855 |  | 989.9009 | 0 |  | 873.8499 | 0.77064 | 994.7851 | 0.0001681 |  | 990.0321 | 0.03723 |  | 994.7851 | 0.30245 |  | 1052.2882 | 0.95101 |  | 1261.3646 | 0.073316 |  | 1038.0321 | 0.045227 |  | 1173.5476 | 0 |  | 1172.7376 | 0 |  | 873.85 | 0.00547 |  | 874.0626 | 0.00595 |  | 873.8499 | 0.00297 | 873.8499 | 0.0011 |  | 873.8499 | 0.0021 | 869.6297 | 0.11246
| 408.2691 | 0 |  |  |  |  | 408.2691 | 0 |  | 408.2691 | 0 |  | 666.7789 | 0 |  | 874.0898 | -0.00090594 |  | 868.763 | -0.00194 | 666.7789 | 0.00048552 |  | 874.0898 | -0.0010862 |  | 874.0898 | -0.0016299 |  | 874.3027 | 0 |  | 874.0898 | -0.0011658 |  | 874.0898 | -0.00282 |  | 874.0898 | -0.00184 |  | 668.907 | 8.86e-06 |  | 868.76 | -0.0013997 |  | 874.3027 | -0.0013226 |  | 666.7789 | 0.00116 |  | 868.76 | -0.00032556 |  | 874.0898 | -0.0014885 |  | 868.76 | -0.0021998 |  | 874.0898 | 0.00078226 |  | 668.907 | 1.1149e-05 |  | 668.907 | 6.5226e-06 |  | 874.0898 | -0.00096547 |  | 874.3027 | -0.0028354 |  | 874.3027 | -0.0029701 |  | 874.0898 | -0.000641 |  | 990.2006 | 0.00543 |  | 874.0898 | -0.00087238 |  | 874.0898 | -5.757e-05 |  | 990.0706 | 1.0001e-05 |  | 874.0898 | 0.7568 | 994.9564 | 0.00014543 |  | 990.2006 | 0.03697 |  | 994.9564 | 0.29922 |  | 1052.3984 | 0.95234 |  | 1261.4425 | 0.072944 |  | 1038.0453 | 0.045195 |  | 1173.6151 | 0 |  | 1172.8049 | 0 |  | 874.09 | 0.00732 |  | 874.3027 | -0.00069708 |  | 874.0898 | -0.0002198 | 874.0898 | -0.00101 |  | 874.0898 | -0.00031993 | 869.8687 | 0.10847
| 408.349 | 0 |  |  |  |  | 408.349 | 0 |  | 408.349 | 0 |  | 666.902 | 0 |  | 874.3298 | -0.00039321 |  | 869.0027 | 0.0041829 | 666.902 | 0 |  | 874.3298 | -2.8736e-05 |  | 874.3298 | 0.00019377 |  | 874.5429 | 0 |  | 874.3298 | 0.00065242 |  | 874.3298 | -0.00044701 |  | 874.3298 | 0.0009743 |  | 669.0274 | 9.3305e-06 |  | 869 | 0.0015684 |  | 874.5429 | 0.00078189 |  | 666.902 | 0.00072869 |  | 869 | 0.0004816 |  | 874.3298 | 0.0012114 |  | 869 | 0.0013112 |  | 874.3298 | 0.00221 |  | 669.0274 | 1.0013e-05 |  | 669.0274 | 6.6324e-06 |  | 874.3298 | 0.00136 |  | 874.5429 | -0.00024621 |  | 874.5429 | -0.00044369 |  | 874.3298 | 0.00279 |  | 990.3691 | 0.00712 |  | 874.3298 | 0.0022071 |  | 874.3298 | 0.0025664 |  | 990.2402 | 6.6672e-06 |  | 874.3298 | 0.74755 | 995.1277 | 0.00038716 |  | 990.3691 | 0.0354 |  | 995.1277 | 0.29537 |  | 1052.5087 | 0.95377 |  | 1261.5204 | 0.072571 |  | 1038.0585 | 0.045164 |  | 1173.6826 | 0 |  | 1172.8723 | 0 |  | 874.33 | 0.00216 |  | 874.5429 | 0.00247 |  | 874.3298 | 0.00242 | 874.3298 | 0.00167 |  | 874.3298 | 0.00259 | 870.1078 | 0.11079
| 408.4288 | 0 |  |  |  |  | 408.4288 | 0 |  | 408.4288 | 0 |  | 667.0252 | 0.00019465 |  | 874.5698 | -0.0015175 |  | 869.2424 | -0.0032209 | 667.0252 | 0.00121 |  | 874.5698 | -0.0020933 |  | 874.5698 | -0.0013585 |  | 874.783 | 0 |  | 874.5698 | -0.0015441 |  | 874.5698 | -0.00146 |  | 874.5698 | -0.00171 |  | 669.1479 | 9.5433e-06 |  | 869.24 | -0.0019057 |  | 874.783 | -0.0015486 |  | 667.0252 | 0.00167 |  | 869.24 | -0.0017461 |  | 874.5698 | -0.001333 |  | 869.24 | -0.00096444 |  | 874.5698 | -0.00347 |  | 669.1479 | 1.1184e-05 |  | 669.1479 | 7.4889e-06 |  | 874.5698 | -0.00032366 |  | 874.783 | -0.0028565 |  | 874.783 | -0.0032293 |  | 874.5698 | -0.00173 |  | 990.5376 | 0.00452 |  | 874.5698 | -0.00065615 |  | 874.5698 | 0.0024072 |  | 990.4098 | 3.0002e-05 |  | 874.5698 | 0.7362 | 995.299 | 0.00022507 |  | 990.5376 | 0.03521 |  | 995.299 | 0.29259 |  | 1052.6189 | 0.95502 |  | 1261.5984 | 0.072209 |  | 1038.0717 | 0.045132 |  | 1173.7501 | 0 |  | 1172.9397 | 0 |  | 874.57 | 0.00426 |  | 874.783 | -0.00258 |  | 874.5698 | 0.00096179 | 874.5698 | -0.00177 |  | 874.5698 | -0.00016463 | 870.3468 | 0.10895
| 408.5086 | 0 |  |  |  |  | 408.5086 | 0 |  | 408.5086 | 0 |  | 667.1484 | 0.00014397 |  | 874.8098 | -0.00063185 |  | 869.4821 | 0.0044325 | 667.1484 | 0 |  | 874.8098 | 0.00025018 |  | 874.8098 | 0.00013286 |  | 875.0232 | 0 |  | 874.8098 | 0.0006489 |  | 874.8098 | 0.00121 |  | 874.8098 | 0.000468 |  | 669.2684 | 9.7561e-06 |  | 869.48 | 0.00069142 |  | 875.0232 | -0.0007437 |  | 667.1484 | 0.00303 |  | 869.48 | -0.00055155 |  | 874.8098 | 0.00059908 |  | 869.48 | 0.0002384 |  | 874.8098 | 0.00058377 |  | 669.2684 | 9.5443e-06 |  | 669.2684 | 5.9846e-06 |  | 874.8098 | 0.00063726 |  | 875.0232 | -0.001353 |  | 875.0232 | -0.00051158 |  | 874.8098 | 0.00132 |  | 990.7061 | 0.00545 |  | 874.8098 | 0.00097221 |  | 874.8098 | -0.0019098 |  | 990.5794 | 0 |  | 874.8098 | 0.7209 | 995.4704 | 0.00052276 |  | 990.7061 | 0.03382 |  | 995.4704 | 0.28965 |  | 1052.7292 | 0.9563 |  | 1261.6764 | 0.071837 |  | 1038.0848 | 0.0451 |  | 1173.8176 | 0 |  | 1173.0071 | 0 |  | 874.81 | 0.00152 |  | 875.0232 | -0.00047476 |  | 874.8098 | 0.0015 | 874.8098 | 0.002 |  | 874.8098 | 0.00227 | 870.5859 | 0.10766
| 408.5885 | 0 |  |  |  |  | 408.5885 | 0 |  | 408.5885 | 0 |  | 667.2716 | 0.00078757 |  | 875.0498 | -0.00014583 |  | 869.7218 | -0.0020915 | 667.2716 | 0.00179 |  | 875.0498 | -0.0028893 |  | 875.0498 | -0.00069458 |  | 875.2634 | 0 |  | 875.0498 | -0.0013264 |  | 875.0498 | -0.00187 |  | 875.0498 | -0.00279 |  | 669.3889 | 9.1065e-06 |  | 869.72 | -0.00059023 |  | 875.2634 | -0.00011599 |  | 667.2716 | 0.0034 |  | 869.72 | -0.0018108 |  | 875.0498 | -0.00070589 |  | 869.72 | -0.0010295 |  | 875.0498 | -0.00027827 |  | 669.3889 | 1.1043e-05 |  | 669.3889 | 7.9172e-06 |  | 875.0498 | -0.00043636 |  | 875.2634 | -0.0014707 |  | 875.2634 | -0.00013528 |  | 875.0498 | 0.00045557 |  | 990.8746 | 0.00535 |  | 875.0498 | -0.0019393 |  | 875.0498 | 0.0024422 |  | 990.749 | 1.0001e-05 |  | 875.0498 | 0.70747 | 995.6417 | 0.0003663 |  | 990.8746 | 0.03371 |  | 995.6417 | 0.28677 |  | 1052.8395 | 0.95848 |  | 1261.7543 | 0.071464 |  | 1038.098 | 0.045068 |  | 1173.8851 | 0 |  | 1173.0745 | 0 |  | 875.05 | 0.00526 |  | 875.2634 | 0.00235 |  | 875.0498 | 0.00194 | 875.0498 | -0.00172 |  | 875.0498 | 0.00032992 | 870.825 | 0.10482
| 408.6683 | 0 |  |  |  |  | 408.6683 | 0 |  | 408.6683 | 0 |  | 667.3948 | 0 |  | 875.2898 | -0.00046543 |  | 869.9615 | 0.0010575 | 667.3948 | 0 |  | 875.2898 | -0.00028821 |  | 875.2898 | -0.00021636 |  | 875.5036 | 0 |  | 875.2898 | 0.00075772 |  | 875.2898 | -0.00027066 |  | 875.2898 | 0.00028597 |  | 669.5094 | 8.2664e-06 |  | 869.96 | -0.00079259 |  | 875.5036 | -0.00167 |  | 667.3948 | 0.00141 |  | 869.96 | -0.00093899 |  | 875.2898 | -5.8285e-05 |  | 869.96 | 0.00062851 |  | 875.2898 | 0.00022516 |  | 669.5094 | 9.5209e-06 |  | 669.5094 | 9.4106e-06 |  | 875.2898 | 0.00082472 |  | 875.5036 | -0.00041105 |  | 875.5036 | 0.00047072 |  | 875.2898 | -0.00026475 |  | 991.0431 | 0.00594 |  | 875.2898 | 0.001181 |  | 875.2898 | 0.00067762 |  | 990.9186 | 6.6672e-06 |  | 875.2898 | 0.69481 | 995.813 | 0.00069347 |  | 991.0431 | 0.03278 |  | 995.813 | 0.28339 |  | 1052.9498 | 0.96111 |  | 1261.8323 | 0.071102 |  | 1038.1112 | 0.045036 |  | 1173.9526 | 0 |  | 1173.142 | 0 |  | 875.29 | 0.00259 |  | 875.5036 | 0.00050136 |  | 875.2898 | 0.00128 | 875.2898 | 0.00056536 |  | 875.2898 | 0.00228 | 871.064 | 0.1109
| 408.7481 | 0 |  |  |  |  | 408.7481 | 0 |  | 408.7481 | 0 |  | 667.518 | 0.00057197 |  | 875.5299 | -0.00099737 |  | 870.2012 | -0.0039577 | 667.518 | 0.0014 |  | 875.5299 | -0.002358 |  | 875.5299 | -0.0021084 |  | 875.7437 | 0 |  | 875.5299 | -0.00161 |  | 875.5299 | -0.00253 |  | 875.5299 | -0.0013 |  | 669.6299 | 8.0872e-06 |  | 870.2 | -0.0014334 |  | 875.7438 | -0.0023752 |  | 667.518 | 0.00252 |  | 870.2 | -0.0013909 |  | 875.5299 | -0.0019871 |  | 870.2 | -0.001257 |  | 875.5299 | -0.00244 |  | 669.6299 | 9.9776e-06 |  | 669.6299 | 1.1222e-05 |  | 875.5299 | -0.00137 |  | 875.7438 | -0.0028247 |  | 875.7438 | -0.002748 |  | 875.5299 | 0.00117 |  | 991.2117 | 0.00601 |  | 875.5299 | -0.0011313 |  | 875.5299 | -0.0045165 |  | 991.0883 | 1.0001e-05 |  | 875.5299 | 0.68116 | 995.9843 | 0.00032417 |  | 991.2117 | 0.03286 |  | 995.9843 | 0.28027 |  | 1053.0602 | 0.96296 |  | 1261.9103 | 0.07074 |  | 1038.1245 | 0.045003 |  | 1174.0201 | 0 |  | 1173.2094 | 0 |  | 875.53 | 0.00154 |  | 875.7437 | -0.00233 |  | 875.5299 | -0.00059414 | 875.5299 | -0.00142 |  | 875.5299 | -0.00020268 | 871.3031 | 0.10374
| 408.828 | 0 |  |  |  |  | 408.828 | 0 |  | 408.828 | 0 |  | 667.6412 | 0 |  | 875.7699 | 0.00036954 |  | 870.441 | 0.0024587 | 667.6412 | 0 |  | 875.7699 | 0.0008655 |  | 875.7699 | 0.00039184 |  | 875.984 | 0 |  | 875.7699 | 0.00077354 |  | 875.7699 | 0.00259 |  | 875.7699 | 0.00087174 |  | 669.7504 | 7.6951e-06 |  | 870.44 | 0.00042159 |  | 875.984 | 0.00076687 |  | 667.6412 | 0.00158 |  | 870.44 | 0.0002556 |  | 875.7699 | 0.0011137 |  | 870.44 | 0.00010836 |  | 875.7699 | 0.00118 |  | 669.7504 | 9.193e-06 |  | 669.7504 | 9.3008e-06 |  | 875.7699 | 0.00064259 |  | 875.984 | 0.0012799 |  | 875.984 | 0.00036409 |  | 875.7699 | 0.00088008 |  | 991.3802 | 0.00577 |  | 875.7699 | 0.0007933 |  | 875.7699 | 0.0050116 |  | 991.2579 | 6.6672e-06 |  | 875.7699 | 0.66527 | 996.1556 | 0.00062467 |  | 991.3802 | 0.03258 |  | 996.1556 | 0.27755 |  | 1053.1705 | 0.96424 |  | 1261.9883 | 0.070379 |  | 1038.1377 | 0.044971 |  | 1174.0876 | 0 |  | 1173.2767 | 0 |  | 875.77 | 0.00543 |  | 875.984 | 0.00147 |  | 875.7699 | 0.00116 | 875.7699 | 0.00119 |  | 875.7699 | 0.00199 | 871.5422 | 0.10591
| 408.9078 | 0 |  |  |  |  | 408.9078 | 0 |  | 408.9078 | 0 |  | 667.7644 | 0.00066181 |  | 876.0099 | -0.00088146 |  | 870.6807 | -0.0014866 | 667.7644 | 0.00175 |  | 876.0099 | -0.0010835 |  | 876.0099 | -0.0021413 |  | 876.2242 | 0 |  | 876.0099 | -0.001799 |  | 876.0099 | -0.00105 |  | 876.0099 | -0.00248 |  | 669.8709 | 9.5209e-06 |  | 870.68 | -0.0018719 |  | 876.2242 | -0.0021666 |  | 667.7644 | 0.00201 |  | 870.68 | 0.0011919 |  | 876.0099 | -0.00071905 |  | 870.68 | -0.0015822 |  | 876.0099 | -0.00168 |  | 669.8709 | 9.7082e-06 |  | 669.8709 | 5.9846e-06 |  | 876.0099 | -0.00129 |  | 876.2242 | -0.0023379 |  | 876.2242 | -0.0044261 |  | 876.0099 | -0.00168 |  | 991.5487 | 0.00719 |  | 876.0099 | -0.0005076 |  | 876.0099 | 0.0003228 |  | 991.4275 | 3.0002e-05 |  | 876.0099 | 0.65206 | 996.3269 | 0.00019217 |  | 991.5487 | 0.03309 |  | 996.3269 | 0.27568 |  | 1053.2809 | 0.96504 |  | 1262.0663 | 0.070017 |  | 1038.1509 | 0.044938 |  | 1174.1552 | 0 |  | 1173.3442 | 0 |  | 876.01 | 0.00167 |  | 876.2242 | -0.00113 |  | 876.0099 | -0.00071097 | 876.0099 | -0.00153 |  | 876.0099 | -0.00029008 | 871.7813 | 0.10384
| 408.9877 | 0 |  |  |  |  | 408.9877 | 0 |  | 408.9877 | 0 |  | 667.8877 | 0 |  | 876.25 | -0.00033175 |  | 870.9205 | 0.003734 | 667.8877 | 0 |  | 876.25 | 0.0013896 |  | 876.25 | 0.00055652 |  | 876.4644 | 0 |  | 876.25 | 0.00085028 |  | 876.25 | 0.00062316 |  | 876.25 | 0.00145 |  | 669.9914 | 9.1065e-06 |  | 870.92 | 0.00065769 |  | 876.4644 | -0.00031961 |  | 667.8877 | 0.00098419 |  | 870.92 | 9.4169e-05 |  | 876.25 | 0.0010023 |  | 870.92 | 0.0009536 |  | 876.25 | 0.00015791 |  | 669.9914 | 9.4272e-06 |  | 669.9914 | 4.601e-06 |  | 876.25 | 0.00083684 |  | 876.4644 | 0.00026816 |  | 876.4644 | -0.00054392 |  | 876.25 | 0.00034342 |  | 991.7172 | 0.00605 |  | 876.25 | 0.0011266 |  | 876.25 | -1.7802e-05 |  | 991.5972 | 6.6672e-06 |  | 876.25 | 0.64147 | 996.4983 | 0.00045035 |  | 991.7172 | 0.0334 |  | 996.4983 | 0.27292 |  | 1053.3914 | 0.96527 |  | 1262.1443 | 0.069655 |  | 1038.1641 | 0.044905 |  | 1174.2227 | 0 |  | 1173.4116 | 0 |  | 876.25 | 0.00526 |  | 876.4644 | 0.00193 |  | 876.25 | 0.0014 | 876.25 | -0.00028864 |  | 876.25 | 0.00172 | 872.0204 | 0.10707
| 409.0675 | 0 |  |  |  |  | 409.0675 | 0 |  | 409.0675 | 0 |  | 668.0109 | 0.00084148 |  | 876.49 | -0.0011997 |  | 871.1602 | -0.0035797 | 668.0109 | 0.00172 |  | 876.49 | -0.0019226 |  | 876.49 | -0.001533 |  | 876.7046 | 0 |  | 876.49 | -0.0014311 |  | 876.49 | -0.00155 |  | 876.49 | -0.00115 |  | 670.1119 | 9.8569e-06 |  | 871.16 | -0.0014672 |  | 876.7046 | -0.0034357 |  | 668.0109 | 0.00176 |  | 871.16 | -0.0010358 |  | 876.49 | -0.00085809 |  | 871.16 | -0.0020698 |  | 876.49 | -0.00167 |  | 670.1119 | 1.0469e-05 |  | 670.1119 | 4.1727e-06 |  | 876.49 | -0.00126 |  | 876.7046 | -0.0023787 |  | 876.7046 | -0.0033082 |  | 876.49 | -0.00229 |  | 991.8857 | 0.00584 |  | 876.49 | -0.0018077 |  | 876.49 | -0.0011265 |  | 991.7668 | 1.0001e-05 |  | 876.49 | 0.62951 | 996.6696 | 0.00012638 |  | 991.8857 | 0.03422 |  | 996.6696 | 0.27124 |  | 1053.5017 | 0.96578 |  | 1262.2223 | 0.069293 |  | 1038.1772 | 0.044871 |  | 1174.2903 | 0 |  | 1173.4791 | 0 |  | 876.49 | 0.00504 |  | 876.7046 | -0.00184 |  | 876.49 | -0.00011875 | 876.49 | -0.00131 |  | 876.49 | -0.00141 | 872.2595 | 0.10495
| 409.1474 | 0 |  |  |  |  | 409.1474 | 0 |  | 409.1474 | 0 |  | 668.1341 | 0 |  | 876.7301 | -0.00023681 |  | 871.4 | 0.0037993 | 668.1341 | 0 |  | 876.7301 | 0.0002236 |  | 876.7301 | 0.0007935 |  | 876.9448 | 0 |  | 876.7301 | 0.00057282 |  | 876.7301 | 0.00116 |  | 876.7301 | 0.00041266 |  | 670.2324 | 8.9384e-06 |  | 871.4 | 0.00011805 |  | 876.9448 | -0.00022508 |  | 668.1341 | 0.0022 |  | 871.4 | 0.0004816 |  | 876.7301 | -5.9712e-05 |  | 871.4 | 0.00059601 |  | 876.7301 | 0.00134 |  | 670.2324 | 9.7668e-06 |  | 670.2324 | 5.1281e-06 |  | 876.7301 | 0.00031906 |  | 876.9448 | -2.6199e-06 |  | 876.9448 | 3.6214e-05 |  | 876.7301 | -0.00021666 |  | 992.0542 | 0.00619 |  | 876.7301 | 0.0001281 |  | 876.7301 | 0.0012175 |  | 991.9364 | 6.6672e-06 |  | 876.7301 | 0.61425 | 996.8409 | 0.0004012 |  | 992.0542 | 0.03484 |  | 996.8409 | 0.2702 |  | 1053.6122 | 0.96778 |  | 1262.3004 | 0.068931 |  | 1038.1904 | 0.044838 |  | 1174.3578 | 0 |  | 1173.5466 | 0 |  | 876.73 | 0.00193 |  | 876.9448 | 0.00099964 |  | 876.7301 | 0.00184 | 876.7301 | 0.00273 |  | 876.7301 | 0.00137 | 872.4987 | 0.10789
| 409.2272 | 0 |  |  |  |  | 409.2272 | 0 |  | 409.2272 | 0 |  | 668.2574 | 5.091e-05 |  | 876.9701 | -0.0011068 |  | 871.6398 | -0.0022119 | 668.2574 | 0.00109 |  | 876.9701 | -0.0019669 |  | 876.9701 | -0.002942 |  | 877.1851 | 0 |  | 876.9701 | -0.0013968 |  | 876.9701 | -0.00182 |  | 876.9701 | -0.0023 |  | 670.3529 | 8.1656e-06 |  | 871.64 | 0.0020068 |  | 877.1851 | -0.0014859 |  | 668.2574 | 0.00193 |  | 871.64 | -0.00097128 |  | 876.9701 | -0.0037927 |  | 871.64 | -0.00018422 |  | 876.9701 | -0.00089378 |  | 670.3529 | 1.0165e-05 |  | 670.3529 | 5.3477e-06 |  | 876.9701 | -0.00145 |  | 877.1851 | -0.0021603 |  | 877.1851 | -0.0035001 |  | 876.9701 | -0.00409 |  | 992.2227 | 0.00545 |  | 876.9701 | -0.00068739 |  | 876.9701 | 0.00039891 |  | 992.1061 | 3.0002e-05 |  | 876.9701 | 0.60418 | 997.0122 | 0.00010873 |  | 992.2227 | 0.03493 |  | 997.0122 | 0.26854 |  | 1053.7227 | 0.97109 |  | 1262.3784 | 0.068581 |  | 1038.2036 | 0.044804 |  | 1174.4254 | 0 |  | 1173.614 | 0 |  | 876.97 | 0.00136 |  | 877.1851 | -0.00213 |  | 876.9701 | 0.00082656 | 876.9701 | -0.00026084 |  | 876.9701 | -0.00127 | 872.7378 | 0.10512
| 409.3071 | 0 |  |  |  |  | 409.3071 | 0 |  | 409.3071 | 0 |  | 668.3807 | 0 |  | 877.2102 | 0.00012786 |  | 871.8795 | 0.0011532 | 668.3807 | 0.00019118 |  | 877.2102 | 4.3578e-05 |  | 877.2102 | 0.00047024 |  | 877.4253 | 0 |  | 877.2102 | 0.0010324 |  | 877.2102 | 0.00163 |  | 877.2102 | 0.00056046 |  | 670.4734 | 8.8152e-06 |  | 871.88 | 0.00072515 |  | 877.4253 | 0.001349 |  | 668.3807 | 0.00167 |  | 871.88 | -0.0012296 |  | 877.2102 | 0.0024374 |  | 871.88 | -0.00076939 |  | 877.2102 | 0.0023 |  | 670.4734 | 9.2398e-06 |  | 670.4734 | 7.3791e-06 |  | 877.2102 | 0.00060127 |  | 877.4253 | 0.0001605 |  | 877.4253 | 0.00052457 |  | 877.2102 | 0.0016 |  | 992.3912 | 0.0071 |  | 877.2102 | 0.0015727 |  | 877.2102 | 0.00352 |  | 992.2757 | 0 |  | 877.2102 | 0.594 | 997.1836 | 0.00049488 |  | 992.3912 | 0.03522 |  | 997.1836 | 0.26578 |  | 1053.8331 | 0.97256 |  | 1262.4564 | 0.068219 |  | 1038.2168 | 0.04477 |  | 1174.4929 | 0 |  | 1173.6815 | 0 |  | 877.21 | 0.00461 |  | 877.4253 | 0.00221 |  | 877.2102 | 0.00196 | 877.2102 | 0.00249 |  | 877.2102 | 0.00221 | 872.9769 | 0.10576
| 409.3869 | 0 |  |  |  |  | 409.3869 | 0 |  | 409.3869 | 0 |  | 668.504 | 0.00041025 |  | 877.4503 | -0.000746 |  | 872.1193 | -0.0023323 | 668.504 | 0.00027745 |  | 877.4503 | -0.0010304 |  | 877.4503 | -0.0016628 |  | 877.6656 | 0 |  | 877.4503 | -0.0013221 |  | 877.4502 | -0.00086746 |  | 877.4502 | -0.00157 |  | 670.5939 | 7.6167e-06 |  | 872.12 | -0.0001855 |  | 877.6656 | -0.002839 |  | 668.504 | 0.00033588 |  | 872.12 | -0.002521 |  | 877.4503 | -0.0023305 |  | 872.12 | -0.0016797 |  | 877.4502 | -0.00212 |  | 670.5939 | 9.3452e-06 |  | 670.5939 | 7.9172e-06 |  | 877.4502 | -0.00049287 |  | 877.6656 | -0.0029597 |  | 877.6656 | -0.0029692 |  | 877.4502 | 0.00224 |  | 992.5598 | 0.00598 |  | 877.4503 | -0.0018462 |  | 877.4503 | -0.0014169 |  | 992.4453 | 3.0002e-05 |  | 877.4503 | 0.58204 | 997.3549 | 1.4844e-05 |  | 992.5598 | 0.03404 |  | 997.3549 | 0.26365 |  | 1053.9437 | 0.97148 |  | 1262.5346 | 0.067868 |  | 1038.2301 | 0.044736 |  | 1174.5605 | 0 |  | 1173.749 | 0 |  | 877.45 | 0.00301 |  | 877.6656 | -0.00117 |  | 877.4502 | -0.00010649 | 877.4502 | -0.00080901 |  | 877.4502 | -0.00071505 | 873.2161 | 0.10083
| 409.4668 | 0 |  |  |  |  | 409.4668 | 0 |  | 409.4668 | 0 |  | 668.6273 | 0 |  | 877.6903 | -0.00042128 |  | 872.3591 | 0.0025457 | 668.6273 | 0 |  | 877.6903 | 0.00028523 |  | 877.6903 | 0.00075256 |  | 877.9058 | 0 |  | 877.6903 | 0.00073955 |  | 877.6903 | -0.00029318 |  | 877.6903 | 0.00079578 |  | 670.7144 | 8.188e-06 |  | 872.36 | -0.00038786 |  | 877.9058 | 0.00072393 |  | 668.6273 | 0.00155 |  | 872.36 | 0.0011596 |  | 877.6903 | 0.0017651 |  | 872.36 | 0.0011162 |  | 877.6903 | -0.00080906 |  | 670.7144 | 9.7668e-06 |  | 670.7144 | 7.0607e-06 |  | 877.6903 | 5.2407e-05 |  | 877.9058 | 0.0011019 |  | 877.9058 | 0.00016186 |  | 877.6903 | 0.00066738 |  | 992.7283 | 0.00575 |  | 877.6903 | 0.0010477 |  | 877.6903 | 0.0057805 |  | 992.615 | 6.6672e-06 |  | 877.6903 | 0.56541 | 997.5262 | 0.00026158 |  | 992.7283 | 0.03395 |  | 997.5262 | 0.2612 |  | 1054.0542 | 0.97167 |  | 1262.6126 | 0.067517 |  | 1038.2433 | 0.044701 |  | 1174.6282 | 0 |  | 1173.8165 | 0 |  | 877.69 | 0.00573 |  | 877.9058 | 0.00057396 |  | 877.6903 | 0.00256 | 877.6903 | 0.0017 |  | 877.6903 | 0.00147 | 873.4552 | 0.10677
| 409.5466 | 0 |  |  |  |  | 409.5466 | 0 |  | 409.5466 | 0 |  | 668.7506 | 0.00165 |  | 877.9304 | 3.3201e-05 |  | 872.5989 | -0.0038005 | 668.7506 | 0.00091902 |  | 877.9304 | -0.0020299 |  | 877.9304 | -0.0010146 |  | 878.1461 | 0 |  | 877.9304 | -0.0016112 |  | 877.9304 | -0.00311 |  | 877.9304 | -0.00127 |  | 670.8349 | 6.6758e-06 |  | 872.6 | -0.0019731 |  | 878.1461 | -0.0022245 |  | 668.7506 | 0.0015 |  | 872.6 | -0.0024564 |  | 877.9304 | -0.00099285 |  | 872.6 | -0.0033376 |  | 877.9304 | -0.00053584 |  | 670.8349 | 9.2398e-06 |  | 670.8349 | 5.3477e-06 |  | 877.9304 | -0.0019 |  | 878.1461 | -0.0010998 |  | 878.1461 | -0.00051877 |  | 877.9304 | -0.00036179 |  | 992.8968 | 0.00538 |  | 877.9304 | -0.0015124 |  | 877.9304 | -0.0025745 |  | 992.7846 | 5.0004e-05 |  | 877.9304 | 0.554 | 997.6976 | 6.5884e-05 |  | 992.8968 | 0.03132 |  | 997.6976 | 0.25844 |  | 1054.1647 | 0.97433 |  | 1262.6907 | 0.067156 |  | 1038.2565 | 0.044666 |  | 1174.6957 | 0 |  | 1173.884 | 0 |  | 877.93 | 0.00521 |  | 878.1461 | 0.00172 |  | 877.9304 | 0.00012076 | 877.9304 | -0.00056712 |  | 877.9304 | -0.00043467 | 873.6944 | 0.10103
| 409.6265 | 0 |  |  |  |  | 409.6265 | 0 |  | 409.6265 | 0 |  | 668.8739 | 0 |  | 878.1705 | 0.00056726 |  | 872.8387 | 0.0032376 | 668.8739 | 0 |  | 878.1705 | -0.0004879 |  | 878.1705 | 0.0017741 |  | 878.3864 | 0 |  | 878.1705 | 0.0012941 |  | 878.1705 | 0.00014336 |  | 878.1705 | 0.00123 |  | 670.9554 | 8.1656e-06 |  | 872.84 | 0.0018381 |  | 878.3864 | 0.0012439 |  | 668.8739 | 0.00061512 |  | 872.84 | 0.0016117 |  | 878.1705 | 0.0016699 |  | 872.84 | 0.00075855 |  | 878.1705 | 0.00080867 |  | 670.9554 | 9.5911e-06 |  | 670.9554 | 4.8096e-06 |  | 878.1705 | 0.00181 |  | 878.3864 | 0.00089725 |  | 878.3864 | 0.00058712 |  | 878.1705 | 0.00098579 |  | 993.0653 | 0.00545 |  | 878.1705 | 0.0024099 |  | 878.1705 | 0.0022582 |  | 992.9543 | 6.6672e-06 |  | 878.1705 | 0.54293 | 997.8689 | 0.0005048 |  | 993.0653 | 0.03078 |  | 997.8689 | 0.25545 |  | 1054.2753 | 0.97606 |  | 1262.7688 | 0.066805 |  | 1038.2697 | 0.04463 |  | 1174.7633 | 0 |  | 1173.9515 | 0 |  | 878.171 | 0.00255 |  | 878.3864 | 0.00344 |  | 878.1705 | 0.00261 | 878.1705 | 0.00225 |  | 878.1705 | 0.00293 | 873.9335 | 0.10381
| 409.7063 | 0 |  |  |  |  | 409.7063 | 0 |  | 409.7063 | 0 |  | 668.9972 | 5.091e-05 |  | 878.4106 | -0.00056422 |  | 873.0785 | -0.00090155 | 668.9972 | 0.00106 |  | 878.4106 | -0.0017289 |  | 878.4106 | -0.0020612 |  | 878.6267 | 0 |  | 878.4106 | -0.0017903 |  | 878.4106 | -0.00286 |  | 878.4106 | -5.2041e-05 |  | 671.076 | 8.3224e-06 |  | 873.08 | 0.0010961 |  | 878.6267 | -0.0027499 |  | 668.9972 | 0.00215 |  | 873.08 | -0.0027792 |  | 878.4106 | -0.00080401 |  | 873.08 | -0.00099695 |  | 878.4106 | -0.00188 |  | 671.076 | 8.7245e-06 |  | 671.076 | 5.3477e-06 |  | 878.4106 | -0.00106 |  | 878.6267 | -0.0023767 |  | 878.6267 | -0.0019307 |  | 878.4106 | 0.00092871 |  | 993.2338 | 0.00508 |  | 878.4106 | -0.0011954 |  | 878.4106 | -0.00092623 |  | 993.1239 | 0 |  | 878.4106 | 0.52896 | 998.0403 | 0.00027752 |  | 993.2338 | 0.02869 |  | 998.0403 | 0.25325 |  | 1054.386 | 0.97638 |  | 1262.8469 | 0.066465 |  | 1038.2828 | 0.044595 |  | 1174.8309 | 0 |  | 1174.019 | 0 |  | 878.411 | 0.00413 |  | 878.6267 | -0.00041712 |  | 878.4106 | 3.3396e-05 | 878.4106 | -0.00116 |  | 878.4106 | -0.00074031 | 874.1727 | 0.09904
| 409.7862 | 0 |  |  |  |  | 409.7862 | 0 |  | 409.7862 | 0 |  | 669.1205 | 0 |  | 878.6507 | -0.00073357 |  | 873.3183 | 0.002156 | 669.1205 | 0 |  | 878.6507 | -0.00058309 |  | 878.6507 | -0.00092733 |  | 878.8669 | 0 |  | 878.6507 | 0.00085453 |  | 878.6507 | -0.00119 |  | 878.6507 | 0.00054604 |  | 671.1965 | 8.2216e-06 |  | 873.32 | 0.0036257 |  | 878.8669 | -0.00073272 |  | 669.1205 | 0.00033123 |  | 873.32 | 0.001547 |  | 878.6507 | 0.00089168 |  | 873.32 | 0.00075855 |  | 878.6507 | -0.00050911 |  | 671.1965 | 8.2561e-06 |  | 671.1965 | 5.5563e-06 |  | 878.6507 | 0.00171 |  | 878.8669 | -0.00034868 |  | 878.8669 | -0.00036707 |  | 878.6507 | 1.538e-05 |  | 993.4023 | 0.00719 |  | 878.6507 | 0.00061177 |  | 878.6507 | 0.0024294 |  | 993.2936 | 6.6672e-06 |  | 878.6507 | 0.51594 | 998.2116 | 0.00071302 |  | 993.4023 | 0.02829 |  | 998.2116 | 0.25064 |  | 1054.4966 | 0.97767 |  | 1262.9251 | 0.066114 |  | 1038.296 | 0.044559 |  | 1174.8986 | 0 |  | 1174.0865 | 0 |  | 878.651 | 0.00497 |  | 878.8669 | 0.0015 |  | 878.6507 | 0.00145 | 878.6507 | 0.00275 |  | 878.6507 | 0.00175 | 874.4119 | 0.10402
| 409.8661 | 0 |  |  |  |  | 409.8661 | 0 |  | 409.8661 | 0 |  | 669.2439 | 0.00010482 |  | 878.8908 | -0.0011953 |  | 873.5581 | -0.0014068 | 669.2439 | 0.00123 |  | 878.8908 | -0.0026724 |  | 878.8908 | -0.0019885 |  | 879.1072 | 0 |  | 878.8908 | -0.0016961 |  | 878.8908 | -0.00179 |  | 878.8908 | -0.0018 |  | 671.317 | 8.2104e-06 |  | 873.56 | -0.0017707 |  | 879.1072 | -0.0035467 |  | 669.2439 | 0.00127 |  | 873.56 | -0.0010036 |  | 878.8908 | -0.0040365 |  | 873.56 | -0.00099695 |  | 878.8908 | -0.00044702 |  | 671.317 | 7.3544e-06 |  | 671.317 | 4.9194e-06 |  | 878.8908 | -0.00167 |  | 879.1072 | -0.0026859 |  | 879.1072 | -0.0046834 |  | 878.8908 | -0.00011544 |  | 993.5708 | 0.00647 |  | 878.8908 | -0.00055998 |  | 878.8908 | 0.00039444 |  | 993.4633 | 1.0001e-05 |  | 878.8908 | 0.50162 | 998.3829 | 0.00078203 |  | 993.5708 | 0.02729 |  | 998.3829 | 0.24731 |  | 1054.6072 | 0.97954 |  | 1263.0032 | 0.065763 |  | 1038.3093 | 0.044523 |  | 1174.9662 | 0 |  | 1174.1541 | 0 |  | 878.891 | 0.00267 |  | 879.1072 | -0.00174 |  | 878.8908 | -0.00022349 | 878.8908 | -0.0011 |  | 878.8908 | 0.00034089 | 874.6511 | 0.09788
| 409.9459 | 0 |  |  |  |  | 409.9459 | 0 |  | 409.9459 | 0 |  | 669.3672 | 0 |  | 879.131 | -0.00050822 |  | 873.798 | 0.0044107 | 669.3672 | 0 |  | 879.131 | -0.00089355 |  | 879.131 | 0.00059204 |  | 879.3475 | 0 |  | 879.131 | 0.00076666 |  | 879.131 | 0.00145 |  | 879.131 | 0.00023765 |  | 671.4375 | 8.0536e-06 |  | 873.8 | -0.0011636 |  | 879.3475 | -0.00018673 |  | 669.3672 | 0.00203 |  | 873.8 | 0.0012242 |  | 879.131 | 0.0042473 |  | 873.8 | 0.0011487 |  | 879.131 | -0.00011497 |  | 671.4375 | 7.0382e-06 |  | 671.4375 | 5.2379e-06 |  | 879.131 | 0.00072471 |  | 879.3475 | 0.00028647 |  | 879.3475 | 5.5226e-05 |  | 879.131 | 0.00043382 |  | 993.7394 | 0.00476 |  | 879.131 | 0.00093529 |  | 879.131 | 0.002189 |  | 993.6329 | 6.6672e-06 |  | 879.131 | 0.4913 | 998.5543 | 0.00075727 |  | 993.7394 | 0.02661 |  | 998.5543 | 0.24432 |  | 1054.7179 | 0.9807 |  | 1263.0813 | 0.065424 |  | 1038.3225 | 0.044486 |  | 1175.0338 | 0 |  | 1174.2217 | 0 |  | 879.131 | 0.00276 |  | 879.3475 | 0.00043808 |  | 879.131 | 0.00207 | 879.131 | 0.00209 |  | 879.131 | 0.00199 | 874.8903 | 0.10179
| 410.0258 | 0 |  |  |  |  | 410.0258 | 0 |  | 410.0258 | 0 |  | 669.4906 | 0 |  | 879.3711 | -0.00092813 |  | 874.0378 | -0.0032979 | 669.4906 | 0.00076297 |  | 879.3711 | -0.0010594 |  | 879.3711 | -0.002237 |  | 879.5879 | 0 |  | 879.3711 | -0.001745 |  | 879.3711 | -0.00116 |  | 879.3711 | -0.00107 |  | 671.558 | 9.3641e-06 |  | 874.04 | -0.0010287 |  | 879.5879 | -0.003479 |  | 669.4906 | 0.00193 |  | 874.04 | -0.0029407 |  | 879.3711 | -0.00095342 |  | 874.04 | 0.00010836 |  | 879.3711 | -0.00239 |  | 671.558 | 8.5606e-06 |  | 671.558 | 7.3791e-06 |  | 879.3711 | -0.00038472 |  | 879.5879 | -0.0034741 |  | 879.5879 | -0.0028254 |  | 879.3711 | -0.00153 |  | 993.9079 | 0.00417 |  | 879.3711 | -0.0015286 |  | 879.3711 | -0.0037538 |  | 993.8026 | 1.0001e-05 |  | 879.3711 | 0.47821 | 998.7256 | 0.00073199 |  | 993.9079 | 0.02716 |  | 998.7256 | 0.24149 |  | 1054.8286 | 0.98091 |  | 1263.1594 | 0.065073 |  | 1038.3357 | 0.044449 |  | 1175.1014 | 0 |  | 1174.2892 | 0 |  | 879.371 | 0.00075917 |  | 879.5879 | -0.00159 |  | 879.3711 | -0.00051493 | 879.3711 | -0.00121 |  | 879.3711 | -0.00094031 | 875.1295 | 0.099515
| 410.1057 | 0 |  |  |  |  | 410.1057 | 0 |  | 410.1057 | 0 |  | 669.614 | 5.399e-05 |  | 879.6112 | -0.00083619 |  | 874.2776 | 0.0022896 | 669.614 | 0 |  | 879.6112 | -0.00029364 |  | 879.6112 | -9.0248e-05 |  | 879.8282 | 0 |  | 879.6112 | 0.001161 |  | 879.6112 | -0.00029002 |  | 879.6112 | 3.9718e-05 |  | 671.6785 | 8.58e-06 |  | 874.28 | 5.0592e-05 |  | 879.8282 | 0.00065174 |  | 669.614 | 0.00084224 |  | 874.28 | 0.0009659 |  | 879.6112 | 0.001587 |  | 874.28 | 0.0017338 |  | 879.6112 | -0.00204 |  | 671.6785 | 8.7831e-06 |  | 671.6785 | 8.4443e-06 |  | 879.6112 | 0.00165 |  | 879.8282 | 0.00072404 |  | 879.8282 | 0.0011394 |  | 879.6112 | 0.00125 |  | 994.0764 | 0.00647 |  | 879.6112 | 0.0007494 |  | 879.6112 | 0.005385 |  | 993.9722 | 6.6672e-06 |  | 879.6112 | 0.46673 | 998.897 | 0.00059378 |  | 994.0764 | 0.02657 |  | 998.897 | 0.23875 |  | 1054.9393 | 0.98178 |  | 1263.2376 | 0.064733 |  | 1038.3489 | 0.044412 |  | 1175.1691 | 0 |  | 1174.3568 | 0 |  | 879.611 | 0.00264 |  | 879.8282 | 6.756e-05 |  | 879.6112 | 0.0018 | 879.6112 | 0.00137 |  | 879.6112 | 0.00298 | 875.3687 | 0.10217
| 410.1855 | 0 |  |  |  |  | 410.1855 | 0 |  | 410.1855 | 0 |  | 669.7373 | 0.0004462 |  | 879.8514 | -0.00014717 |  | 874.5175 | -0.0029358 | 669.7373 | 0.00084967 |  | 879.8514 | -0.0024696 |  | 879.8514 | -0.0020906 |  | 880.0685 | 0 |  | 879.8514 | -0.0017085 |  | 879.8514 | -0.00214 |  | 879.8514 | -0.00199 |  | 671.7991 | 8.6584e-06 |  | 874.52 | -0.00048905 |  | 880.0685 | -0.0022686 |  | 669.7373 | 0.00133 |  | 874.52 | -0.0014878 |  | 879.8514 | 0.0014171 |  | 874.52 | 0.00027091 |  | 879.8514 | 0.00016631 |  | 671.7991 | 9.1812e-06 |  | 671.7991 | 8.016e-06 |  | 879.8514 | -0.00075722 |  | 880.0685 | -0.0020249 |  | 880.0685 | -0.0022133 |  | 879.8514 | -0.00018079 |  | 994.2449 | 0.0054 |  | 879.8514 | -0.001911 |  | 879.8514 | 0.0010543 |  | 994.1419 | 1.0001e-05 |  | 879.8514 | 0.4571 | 999.0683 | 0.00067743 |  | 994.2449 | 0.02781 |  | 999.0683 | 0.23589 |  | 1055.0503 | 0.98288 |  | 1263.3157 | 0.064393 |  | 1038.3621 | 0.044375 |  | 1175.2368 | 0 |  | 1174.4243 | 0 |  | 879.851 | 0.00201 |  | 880.0685 | -0.00013692 |  | 879.8514 | 0.00045357 | 879.8514 | -0.00648 |  | 879.8514 | 8.4381e-06 | 875.6079 | 0.096879
| 410.2654 | 0 |  |  |  |  | 410.2654 | 0 |  | 410.2654 | 0 |  | 669.8607 | 0 |  | 880.0915 | 0.00039784 |  | 874.7573 | 0.00083712 | 669.8607 | 0 |  | 880.0915 | 0.00073075 |  | 880.0915 | 0.0010369 |  | 880.3089 | 0 |  | 880.0915 | 0.00085362 |  | 880.0915 | -1.017e-05 |  | 880.0915 | 0.00049514 |  | 671.9196 | 7.4375e-06 |  | 874.76 | 0.00021923 |  | 880.3089 | 0.00040751 |  | 669.8607 | 0.00198 |  | 874.76 | -0.0021982 |  | 880.0915 | 0.0030557 |  | 874.76 | 0.00027091 |  | 880.0915 | 0.00156 |  | 671.9196 | 8.584e-06 |  | 671.9196 | 7.2693e-06 |  | 880.0915 | 0.00175 |  | 880.3089 | 0.0009737 |  | 880.3089 | 0.00050902 |  | 880.0915 | 0.00217 |  | 994.4134 | 0.008 |  | 880.0915 | 9.4219e-05 |  | 880.0915 | 0.0040764 |  | 994.3116 | 0 |  | 880.0915 | 0.44278 | 999.2397 | 0.00039959 |  | 994.4134 | 0.02688 |  | 999.2397 | 0.23416 |  | 1055.1609 | 0.9827 |  | 1263.3939 | 0.064053 |  | 1038.3752 | 0.044338 |  | 1175.3044 | 0 |  | 1174.4919 | 0 |  | 880.091 | 0.00295 |  | 880.3089 | 0.00378 |  | 880.0915 | 0.00204 | 880.0915 | 0.00579 |  | 880.0915 | 0.00234 | 875.8471 | 0.10141
| 410.3453 | 0 |  |  |  |  | 410.3453 | 0 |  | 410.3453 | 0 |  | 669.9841 | 0.00089539 |  | 880.3317 | -0.0010704 |  | 874.9972 | -0.0009348 | 669.9841 | 0.00065893 |  | 880.3317 | -0.0025017 |  | 880.3317 | -0.0012722 |  | 880.5492 | 0 |  | 880.3317 | -0.0017288 |  | 880.3317 | -0.00203 |  | 880.3317 | -0.00213 |  | 672.0401 | 4.7941e-06 |  | 875 | 0.00079259 |  | 880.5492 | -0.0013786 |  | 669.9841 | 0.00067647 |  | 875 | 0.0010628 |  | 880.3317 | -0.0009178 |  | 875 | -0.0016472 |  | 880.3317 | -0.0043 |  | 672.0401 | 5.9725e-06 |  | 672.0401 | 5.5563e-06 |  | 880.3317 | -0.00234 |  | 880.5492 | -0.0025255 |  | 880.5492 | -0.0033942 |  | 880.3317 | -0.00336 |  | 994.582 | 0.00542 |  | 880.3317 | -0.0019769 |  | 880.3317 | 0.00032559 |  | 994.4812 | 1.0001e-05 |  | 880.3317 | 0.43214 | 999.411 | 0.00074462 |  | 994.582 | 0.02627 |  | 999.411 | 0.23207 |  | 1055.2717 | 0.98236 |  | 1263.4721 | 0.063713 |  | 1038.3885 | 0.044301 |  | 1175.3721 | 0 |  | 1174.5594 | 0 |  | 880.332 | 0.00225 |  | 880.5492 | -0.00169 |  | 880.3317 | -0.00011255 | 880.3317 | -0.00098689 |  | 880.3317 | -0.00028037 | 876.0864 | 0.098502
| 410.4252 | 0 |  |  |  |  | 410.4252 | 0 |  | 410.4252 | 0 |  | 670.1075 | 0 |  | 880.5718 | -0.00079968 |  | 875.2371 | -0.0025428 | 670.1075 | 0 |  | 880.5718 | -0.0024843 |  | 880.5718 | -0.0026805 |  | 880.7895 | 0 |  | 880.5718 | -0.0014681 |  | 880.5718 | -0.00088006 |  | 880.5718 | -0.00224 |  | 672.1606 | 1.6085e-05 |  | 875.24 | -0.00086005 |  | 880.7895 | -0.0021063 |  | 670.1075 | 0.00104 |  | 875.24 | -0.0023596 |  | 880.5718 | -0.002151 |  | 875.24 | -0.00060684 |  | 880.5718 | -0.0008805 |  | 672.1606 | 1.7203e-05 |  | 672.1606 | 1.3792e-05 |  | 880.5718 | -0.00064731 |  | 880.7895 | -0.0030071 |  | 880.7895 | -0.0033486 |  | 880.5718 | -0.0022 |  | 994.7505 | 0.00622 |  | 880.5718 | -0.0014648 |  | 880.5718 | 0.00042818 |  | 994.6509 | 0 |  | 880.5718 | 0.40975 | 999.5824 | 0.00039577 |  | 994.7505 | 0.02591 |  | 999.5824 | 0.23006 |  | 1055.3826 | 0.98235 |  | 1263.5503 | 0.063374 |  | 1038.4017 | 0.044263 |  | 1175.4398 | 0 |  | 1174.6271 | 0 |  | 880.572 | 0.00273 |  | 880.7895 | -0.00148 |  | 880.5718 | -0.0003222 | 880.5718 | -0.00197 |  | 880.5718 | -0.00079339 | 876.3256 | 0.096299
| 410.505 | 0 |  |  |  |  | 410.505 | 0 |  | 410.5051 | 0 |  | 670.2309 | 0 |  | 880.812 | 0.00021107 |  | 875.4769 | 0.0038383 | 670.2309 | 0.00125 |  | 880.812 | 0.0013227 |  | 880.812 | 0.0011126 |  | 881.0299 | 0 |  | 880.812 | 0.0011093 |  | 880.812 | 0.00188 |  | 880.812 | 0.00054954 |  | 672.2812 | 1.418e-05 |  | 875.48 | 0.00038786 |  | 881.0299 | 0.002169 |  | 670.2309 | 0.00261 |  | 875.48 | -0.00077756 |  | 880.812 | 0.0013233 |  | 875.48 | -0.00060684 |  | 880.812 | 0.00064791 |  | 672.2812 | 1.4252e-05 |  | 672.2812 | 1.0695e-05 |  | 880.812 | -0.00010421 |  | 881.0299 | 0.00092258 |  | 881.0299 | 0.0006659 |  | 880.812 | 0.00112 |  | 994.919 | 0.00642 |  | 880.812 | 0.00094633 |  | 880.812 | 0.0023192 |  | 994.8206 | 5.0004e-05 |  | 880.812 | 0.39953 | 999.7537 | 0.0007386 |  | 994.919 | 0.02462 |  | 999.7537 | 0.22731 |  | 1055.4934 | 0.98357 |  | 1263.6284 | 0.063034 |  | 1038.4149 | 0.044226 |  | 1175.5075 | 0 |  | 1174.6947 | 0 |  | 880.812 | 0.00143 |  | 881.0299 | 0.00247 |  | 880.812 | 0.00194 | 880.812 | 0.00128 |  | 880.812 | 0.00205 | 876.5649 | 0.096407
| 410.5849 | 0 |  |  |  |  | 410.5849 | 0 |  | 410.5849 | 0 |  | 670.3544 | 0 |  | 881.0522 | -0.0011486 |  | 875.7168 | -0.00053139 | 670.3544 | 0 |  | 881.0522 | -0.002897 |  | 881.0522 | -0.0019644 |  | 881.2703 | 0 |  | 881.0522 | -0.0017545 |  | 881.0522 | -0.00186 |  | 881.0522 | -0.00167 |  | 672.4017 | 2.7879e-05 |  | 875.72 | 0.00062396 |  | 881.2703 | -0.0018682 |  | 670.3544 | 0.00189 |  | 875.72 | 0.0025479 |  | 881.0522 | -0.00065185 |  | 875.72 | 0.0010836 |  | 881.0522 | -0.00269 |  | 672.4017 | 2.8434e-05 |  | 672.4017 | 2.1599e-05 |  | 881.0522 | -0.00114 |  | 881.2703 | -0.0020666 |  | 881.2703 | -0.0027138 |  | 881.0522 | 0.00179 |  | 995.0875 | 0.0077 |  | 881.0522 | -0.00050531 |  | 881.0522 | 0.0022591 |  | 994.9902 | 0 |  | 881.0522 | 0.39025 | 999.9251 | 0.00026258 |  | 995.0875 | 0.02535 |  | 999.9251 | 0.22519 |  | 1055.6042 | 0.98604 |  | 1263.7067 | 0.062694 |  | 1038.4281 | 0.044189 |  | 1175.5752 | 0 |  | 1174.7623 | 0 |  | 881.052 | 0.00208 |  | 881.2703 | -0.00311 |  | 881.0522 | -0.00113 | 881.0522 | -0.00155 |  | 881.0522 | -5.5621e-05 | 876.8041 | 0.095431
| 410.6648 | 0 |  |  |  |  | 410.6648 | 0 |  | 410.6648 | 0 |  | 670.4778 | 0.00106 |  | 881.2923 | -0.00037674 |  | 875.9567 | 0.0026475 | 670.4778 | 0.00144 |  | 881.2923 | -0.00096882 |  | 881.2923 | 0.00057409 |  | 881.5107 | 0 |  | 881.2923 | 0.0010235 |  | 881.2923 | 0.00116 |  | 881.2923 | 0.0004746 |  | 672.5222 | 1.4192e-05 |  | 875.96 | -0.00021923 |  | 881.5107 | -0.0014654 |  | 670.4778 | 0.00238 |  | 875.96 | -0.00035784 |  | 881.2923 | 0.0010928 |  | 875.96 | -5.4182e-05 |  | 881.2923 | 0.00026682 |  | 672.5222 | 1.4287e-05 |  | 672.5222 | 1.1124e-05 |  | 881.2923 | 0.00099344 |  | 881.5107 | 0.0006853 |  | 881.5107 | 0.00027132 |  | 881.2923 | 0.00114 |  | 995.256 | 0.00571 |  | 881.2923 | 0.0011008 |  | 881.2923 | 0.00047371 |  | 995.1599 | 5.0004e-05 |  | 881.2923 | 0.37898 | 1000.0965 | 0.00065135 |  | 995.256 | 0.02233 |  | 1000.0965 | 0.22271 |  | 1055.7152 | 0.98771 |  | 1263.7849 | 0.062365 |  | 1038.4413 | 0.044151 |  | 1175.6429 | 0 |  | 1174.8298 | 0 |  | 881.292 | 0.00461 |  | 881.5107 | 0.00139 |  | 881.2923 | 0.00191 | 881.2923 | 0.00085664 |  | 881.2923 | 0.00139 | 877.0434 | 0.098071
| 410.7447 | 0 |  |  |  |  | 410.7447 | 0 |  | 410.7447 | 0 |  | 670.6013 | 0 |  | 881.5325 | -0.00059212 |  | 876.1966 | -0.00015785 | 670.6013 | 0 |  | 881.5325 | -0.0031375 |  | 881.5325 | -0.0014728 |  | 881.751 | 0 |  | 881.5325 | -0.0017959 |  | 881.5325 | -0.00194 |  | 881.5325 | -0.00155 |  | 672.6428 | 2.6569e-05 |  | 876.2 | -0.0012985 |  | 881.751 | -0.0018517 |  | 670.6013 | 0.00135 |  | 876.2 | 0.00054618 |  | 881.5325 | -0.00085574 |  | 876.2 | -0.00015171 |  | 881.5325 | 0.00039945 |  | 672.6428 | 2.9207e-05 |  | 672.6428 | 2.3521e-05 |  | 881.5325 | -0.00232 |  | 881.751 | -0.0022206 |  | 881.751 | -0.0024528 |  | 881.5325 | 0.00064216 |  | 995.4246 | 0.00541 |  | 881.5325 | -0.0014183 |  | 881.5325 | 0.00010264 |  | 995.3296 | 0 |  | 881.5325 | 0.3706 | 1000.2678 | 0.00028726 |  | 995.4246 | 0.02237 |  | 1000.2678 | 0.22059 |  | 1055.826 | 0.98779 |  | 1263.863 | 0.062025 |  | 1038.4546 | 0.044114 |  | 1175.7106 | 0 |  | 1174.8975 | 0 |  | 881.533 | 0.00328 |  | 881.751 | -0.00161 |  | 881.5325 | 0.00032898 | 881.5325 | -0.0015 |  | 881.5325 | -0.00070848 | 877.2827 | 0.094498
| 410.8246 | 0 |  |  |  |  | 410.8246 | 0 |  | 410.8246 | 0 |  | 670.7247 | 0.00075165 |  | 881.7727 | 0.00056614 |  | 876.4365 | -0.00091096 | 670.7247 | 0.00095371 |  | 881.7727 | 0.00046659 |  | 881.7727 | 0.0021437 |  | 881.9914 | 0 |  | 881.7727 | 0.0012332 |  | 881.7727 | 0.00021262 |  | 881.7727 | 0.00032899 |  | 672.7633 | 1.2702e-05 |  | 876.44 | 0.0013322 |  | 881.9914 | 0.0025598 |  | 670.7247 | 0.00105 |  | 876.44 | 9.4169e-05 |  | 881.7727 | 0.0014787 |  | 876.44 | -0.00063934 |  | 881.7727 | 0.0025 |  | 672.7633 | 1.5002e-05 |  | 672.7633 | 1.2408e-05 |  | 881.7727 | 0.00222 |  | 881.9914 | 0.0024385 |  | 881.9914 | 0.0038627 |  | 881.7727 | 0.00279 |  | 995.5931 | 0.00651 |  | 881.7727 | 0.0015335 |  | 881.7727 | -0.0012377 |  | 995.4993 | 5.0004e-05 |  | 881.7727 | 0.36201 | 1000.4392 | 0.00052196 |  | 995.5931 | 0.01948 |  | 1000.4392 | 0.21762 |  | 1055.937 | 0.98739 |  | 1263.9413 | 0.061696 |  | 1038.4678 | 0.044077 |  | 1175.7783 | 0 |  | 1174.9651 | 0 |  | 881.773 | 0.0004956 |  | 881.9914 | 0.00358 |  | 881.7727 | 0.00359 | 881.7727 | 0.0006454 |  | 881.7727 | 0.00269 | 877.5219 | 0.09733
| 410.9045 | 0 |  |  |  |  | 410.9045 | 0 |  | 410.9045 | 0 |  | 670.8482 | 0 |  | 882.0129 | -0.0013377 |  | 876.6764 | -0.00081731 | 670.8482 | 0 |  | 882.0129 | -0.0015189 |  | 882.0129 | -0.0016051 |  | 882.2318 | 0 |  | 882.0129 | -0.00174 |  | 882.0129 | -0.00174 |  | 882.0129 | -0.00261 |  | 672.8838 | 2.6031e-05 |  | 876.68 | -0.0001855 |  | 882.2318 | -0.002263 |  | 670.8482 | 0.00175 |  | 876.68 | -9.9549e-05 |  | 882.0129 | -0.00070563 |  | 876.68 | 0.0022864 |  | 882.0129 | -0.00321 |  | 672.8838 | 3.087e-05 |  | 672.8838 | 2.7375e-05 |  | 882.0129 | -0.00155 |  | 882.2318 | -0.0020557 |  | 882.2318 | -0.0026407 |  | 882.0129 | -0.00273 |  | 995.7616 | 0.00524 |  | 882.0129 | -0.0014063 |  | 882.0129 | -0.0027299 |  | 995.6689 | 0 |  | 882.0129 | 0.35004 | 1000.6106 | 0.00017693 |  | 995.7616 | 0.01972 |  | 1000.6106 | 0.21529 |  | 1056.048 | 0.98831 |  | 1264.0195 | 0.061367 |  | 1038.481 | 0.044041 |  | 1175.8461 | 0 |  | 1175.0327 | 0 |  | 882.013 | 0.00503 |  | 882.2318 | -0.00512 |  | 882.0129 | 0.00023952 | 882.0129 | -0.00153 |  | 882.0129 | -0.00019913 | 877.7612 | 0.08988
| 410.9844 | 0 |  |  |  |  | 410.9844 | 0 |  | 410.9844 | 0 |  | 670.9716 | 0.00199 |  | 882.2531 | 0.00041112 |  | 876.9163 | 0.0030892 | 670.9716 | 0.00084967 |  | 882.2531 | 0.0009611 |  | 882.2531 | 0.0010441 |  | 882.4722 | 0 |  | 882.2531 | 0.0011016 |  | 882.2531 | 0.0006287 |  | 882.2531 | 0.00017398 |  | 673.0044 | 1.3632e-05 |  | 876.92 | -0.00035414 |  | 882.4722 | 0.0010423 |  | 670.9716 | 0.00283 |  | 876.92 | -0.00039012 |  | 882.2531 | 0.0023057 |  | 876.92 | -0.0010295 |  | 882.2531 | 0.00231 |  | 673.0044 | 1.6055e-05 |  | 673.0044 | 1.5186e-05 |  | 882.2531 | 0.00219 |  | 882.4722 | 0.0013505 |  | 882.4722 | 0.0013327 |  | 882.2531 | -0.00038432 |  | 995.9302 | 0.00614 |  | 882.2531 | 0.0011894 |  | 882.2531 | 0.005501 |  | 995.8386 | 6.9993e-05 |  | 882.2531 | 0.339 | 1000.7819 | 0.00077151 |  | 995.9302 | 0.01763 |  | 1000.7819 | 0.21263 |  | 1056.1589 | 0.98992 |  | 1264.0979 | 0.061039 |  | 1038.4941 | 0.044005 |  | 1175.9138 | 0 |  | 1175.1005 | 0 |  | 882.253 | 0.00402 |  | 882.4722 | 0.00399 |  | 882.2531 | 0.00268 | 882.2531 | 0.00122 |  | 882.2531 | 0.00232 | 878.0005 | 0.095454
| 411.0643 | 0 |  |  |  |  | 411.0643 | 0 |  | 411.0643 | 0 |  | 671.0951 | 0 |  | 882.4933 | -0.00070035 |  | 877.1562 | -0.0030689 | 671.0951 | 0 |  | 882.4933 | -0.002506 |  | 882.4933 | -0.001342 |  | 882.7126 | 0 |  | 882.4933 | -0.0016618 |  | 882.4933 | -0.00035092 |  | 882.4933 | -0.00167 |  | 673.1249 | 2.7846e-05 |  | 877.16 | 0.00045532 |  | 882.7126 | -0.002269 |  | 671.0951 | 0.00124 |  | 877.16 | -0.0020367 |  | 882.4933 | 0.00035402 |  | 877.16 | -0.00080189 |  | 882.4933 | -0.00158 |  | 673.1249 | 3.1982e-05 |  | 673.1249 | 2.6947e-05 |  | 882.4933 | -0.0011 |  | 882.7126 | -0.0014601 |  | 882.7126 | -0.0025197 |  | 882.4933 | -0.00056751 |  | 996.0987 | 0.00517 |  | 882.4933 | -0.0010326 |  | 882.4933 | -0.0048666 |  | 996.0083 | 0 |  | 882.4933 | 0.32957 | 1000.9533 | 9.3881e-05 |  | 996.0987 | 0.01757 |  | 1000.9533 | 0.21027 |  | 1056.27 | 0.98977 |  | 1264.1762 | 0.060699 |  | 1038.5073 | 0.043969 |  | 1175.9816 | 0 |  | 1175.1681 | 0 |  | 882.493 | 0.00429 |  | 882.7126 | -0.00041304 |  | 882.4933 | -0.00039523 | 882.4933 | -0.00101 |  | 882.4933 | -0.0005239 | 878.2398 | 0.09256
| 411.1442 | 0 |  |  |  |  | 411.1442 | 0 |  | 411.1441 | 0 |  | 671.2186 | 0.00096726 |  | 882.7336 | -0.00057689 |  | 877.3961 | 0.0020037 | 671.2186 | 0.00127 |  | 882.7336 | 0.00052502 |  | 882.7336 | 0.00012637 |  | 882.9531 | 0 |  | 882.7336 | 0.00023249 |  | 882.7336 | 0.00164 |  | 882.7336 | 0.00126 |  | 673.2455 | 1.4449e-05 |  | 877.4 | -0.0022766 |  | 882.9531 | 0.0010125 |  | 671.2186 | 0.00232 |  | 877.4 | 0.0012565 |  | 882.7336 | 0.0012984 |  | 877.4 | -0.00073687 |  | 882.7336 | 0.00082644 |  | 673.2455 | 1.6255e-05 |  | 673.2455 | 1.2189e-05 |  | 882.7336 | 0.00071345 |  | 882.9531 | -0.00034333 |  | 882.9531 | 0.00026275 |  | 882.7336 | 0.00198 |  | 996.2672 | 0.0041 |  | 882.7336 | 0.001845 |  | 882.7336 | -0.0010915 |  | 996.178 | 3.0002e-05 |  | 882.7336 | 0.3177 | 1001.1247 | 0.00031815 |  | 996.2672 | 0.01565 |  | 1001.1247 | 0.20753 |  | 1056.381 | 0.98996 |  | 1264.2544 | 0.060381 |  | 1038.5206 | 0.043934 |  | 1176.0493 | 0 |  | 1175.2357 | 0 |  | 882.734 | 0.00255 |  | 882.9531 | 0.00016979 |  | 882.7336 | 0.00122 | 882.7336 | 0.00133 |  | 882.7336 | 0.00223 | 878.4791 | 0.093093
| 411.224 | 0 |  |  |  |  | 411.224 | 0 |  | 411.224 | 0 |  | 671.3421 | 0 |  | 882.9738 | -0.00071426 |  | 877.636 | -0.0047735 | 671.3421 | 0 |  | 882.9738 | -0.0014018 |  | 882.9738 | -0.002004 |  | 883.1935 | 0 |  | 882.9738 | -0.0018714 |  | 882.9738 | -0.00183 |  | 882.9738 | -0.00233 |  | 673.366 | 2.77e-05 |  | 877.64 | -0.00035414 |  | 883.1935 | -0.0021161 |  | 671.3421 | 0.00127 |  | 877.64 | -0.0022951 |  | 882.9738 | -0.0021148 |  | 877.64 | -0.00067186 |  | 882.9738 | -0.00275 |  | 673.366 | 3.0542e-05 |  | 673.366 | 2.3312e-05 |  | 882.9738 | -0.00096592 |  | 883.1935 | -0.0020208 |  | 883.1935 | -0.0019353 |  | 882.9738 | -0.00094772 |  | 996.4357 | 0.00629 |  | 882.9738 | -0.0019439 |  | 882.9738 | -0.00033517 |  | 996.3477 | 0 |  | 882.9738 | 0.30847 | 1001.2961 | 0.00019518 |  | 996.4357 | 0.01572 |  | 1001.2961 | 0.2058 |  | 1056.4921 | 0.99264 |  | 1264.3326 | 0.060052 |  | 1038.5338 | 0.043899 |  | 1176.1171 | 0 |  | 1175.3033 | 0 |  | 882.974 | 0.0031 |  | 883.1935 | -0.00108 |  | 882.9738 | 0.00042754 | 882.9738 | -0.0012 |  | 882.9738 | -4.4434e-06 | 878.7184 | 0.090626
| 411.3039 | 0 |  |  |  |  | 411.3039 | 0 |  | 411.3039 | 0 |  | 671.4657 | 0.00087741 |  | 883.214 | -6.4598e-05 |  | 877.876 | 0.00098945 | 671.4657 | 0.00173 |  | 883.214 | 0.0024429 |  | 883.214 | 0.00075002 |  | 883.4339 | 0 |  | 883.214 | 0.00090402 |  | 883.214 | -0.00049306 |  | 883.214 | 0.00032312 |  | 673.4865 | 1.3464e-05 |  | 877.88 | -0.00042159 |  | 883.4339 | -0.00075366 |  | 671.4657 | 0.00036425 |  | 877.88 | -0.0019076 |  | 883.214 | 0.0017974 |  | 877.88 | -0.00060684 |  | 883.214 | -0.00086896 |  | 673.4865 | 1.4639e-05 |  | 673.4865 | 1.1761e-05 |  | 883.214 | 0.00019194 |  | 883.4339 | -0.00039122 |  | 883.4339 | 0.0002398 |  | 883.214 | -0.00077119 |  | 996.6043 | 0.00477 |  | 883.214 | 0.0017338 |  | 883.214 | 0.0010726 |  | 996.5174 | 6.9993e-05 |  | 883.214 | 0.30138 | 1001.4674 | 0.00029468 |  | 996.6043 | 0.01463 |  | 1001.4674 | 0.2043 |  | 1056.6031 | 0.99481 |  | 1264.411 | 0.059723 |  | 1038.547 | 0.043866 |  | 1176.1848 | 0 |  | 1175.3711 | 0 |  | 883.214 | 0.00111 |  | 883.4339 | 0.00087639 |  | 883.214 | 0.00111 | 883.214 | 0.00132 |  | 883.214 | 0.00107 | 878.9578 | 0.094978
| 411.3838 | 0 |  |  |  |  | 411.3838 | 0 |  | 411.3838 | 0 |  | 671.5892 | 0 |  | 883.4543 | -0.0016487 |  | 878.1159 | -0.0008392 | 671.5892 | 0 |  | 883.4543 | -0.0010132 |  | 883.4543 | -0.002904 |  | 883.6744 | 0 |  | 883.4543 | -0.0015568 |  | 883.4543 | -0.00051568 |  | 883.4543 | -0.00168 |  | 673.6071 | 2.7801e-05 |  | 878.12 | -8.4319e-05 |  | 883.6744 | -0.0038641 |  | 671.5892 | 0.00084224 |  | 878.12 | 2.9596e-05 |  | 883.4543 | -0.00032931 |  | 878.12 | 0.0020589 |  | 883.4543 | -0.00289 |  | 673.6071 | 2.9617e-05 |  | 673.6071 | 2.3203e-05 |  | 883.4543 | -0.00154 |  | 883.6744 | -0.0044507 |  | 883.6744 | -0.0055322 |  | 883.4543 | -0.00156 |  | 996.7728 | 0.00696 |  | 883.4543 | -0.0026185 |  | 883.4543 | 0.00023359 |  | 996.6871 | 0 |  | 883.4543 | 0.29183 | 1001.6388 | 0.00022949 |  | 996.7728 | 0.01486 |  | 1001.6388 | 0.2029 |  | 1056.7142 | 0.9957 |  | 1264.4893 | 0.059394 |  | 1038.5602 | 0.043833 |  | 1176.2526 | 0 |  | 1175.4387 | 0 |  | 883.454 | 0.0031 |  | 883.6744 | -0.00347 |  | 883.4543 | -0.00053889 | 883.4543 | -0.00088773 |  | 883.4543 | -0.00075151 | 879.1971 | 0.091181
| 411.4637 | 0 |  |  |  |  | 411.4637 | 0 |  | 411.4637 | 0 |  | 671.7127 | 0.00075165 |  | 883.6945 | 0.0004777 |  | 878.3559 | 0.0034141 | 671.7127 | 0.00128 |  | 883.6945 | 0.00077678 |  | 883.6945 | 0.00067738 |  | 883.9148 | 0 |  | 883.6945 | 0.0013062 |  | 883.6945 | 0.00196 |  | 883.6945 | 0.00108 |  | 673.7276 | 1.4348e-05 |  | 878.36 | -0.0012985 |  | 883.9148 | -0.00058097 |  | 671.7127 | 0.00147 |  | 878.36 | 0.00012645 |  | 883.6945 | 0.0015407 |  | 878.36 | 0.00014088 |  | 883.6945 | 0.00152 |  | 673.7276 | 1.5212e-05 |  | 673.7276 | 1.187e-05 |  | 883.6945 | 0.00121 |  | 883.9148 | 0.0013037 |  | 883.9148 | -0.00012123 |  | 883.6945 | 0.00030114 |  | 996.9413 | 0.00649 |  | 883.6945 | 0.0011377 |  | 883.6945 | 0.0023422 |  | 996.8568 | 5.0004e-05 |  | 883.6945 | 0.28504 | 1001.8102 | 0.00047302 |  | 996.9413 | 0.01394 |  | 1001.8102 | 0.20101 |  | 1056.8254 | 0.99575 |  | 1264.5676 | 0.059076 |  | 1038.5734 | 0.043801 |  | 1176.3204 | 0 |  | 1175.5065 | 0 |  | 883.695 | 0.00222 |  | 883.9148 | 0.0024 |  | 883.6945 | 0.00279 | 883.6945 | 0.00099506 |  | 883.6945 | 0.00204 | 879.4364 | 0.094454
| 411.5436 | 0 |  |  |  |  | 411.5436 | 0 |  | 411.5436 | 0 |  | 671.8363 | 0 |  | 883.9348 | -0.00058008 |  | 878.5958 | -0.0049858 | 671.8363 | 0 |  | 883.9348 | -0.0021584 |  | 883.9348 | -0.0016666 |  | 884.1553 | 0 |  | 883.9348 | -0.0017634 |  | 883.9348 | -0.00163 |  | 883.9348 | -0.00223 |  | 673.8482 | 2.9235e-05 |  | 878.6 | -5.0592e-05 |  | 884.1553 | -0.0024446 |  | 671.8363 | 0.00229 |  | 878.6 | -0.0017461 |  | 883.9348 | 0.00069708 |  | 878.6 | -0.0020047 |  | 883.9348 | -0.00073957 |  | 673.8482 | 3.087e-05 |  | 673.8482 | 2.2137e-05 |  | 883.9348 | -0.0012 |  | 884.1553 | -0.0032094 |  | 884.1553 | -0.0047081 |  | 883.9348 | -0.00105 |  | 997.1099 | 0.00543 |  | 883.9348 | -0.0021319 |  | 883.9348 | 6.1582e-05 |  | 997.0265 | 0 |  | 883.9348 | 0.27511 | 1001.9816 | 0.0001681 |  | 997.1099 | 0.01423 |  | 1001.9816 | 0.19957 |  | 1056.9365 | 0.99477 |  | 1264.6459 | 0.058747 |  | 1038.5867 | 0.043769 |  | 1176.3882 | 0 |  | 1175.5741 | 0 |  | 883.935 | 0.00305 |  | 884.1553 | -0.00107 |  | 883.9348 | 0.00020354 | 883.9348 | -0.00232 |  | 883.9348 | -6.2245e-05 | 879.6758 | 0.09111
| 411.6235 | 0 |  |  |  |  | 411.6235 | 0 |  | 411.6235 | 0 |  | 671.9598 | 0 |  | 884.175 | -0.00011891 |  | 878.8358 | 0.0002599 | 671.9598 | 0.00050287 |  | 884.175 | 0.00025984 |  | 884.175 | 0.00019929 |  | 884.3958 | 0 |  | 884.175 | 0.00096246 |  | 884.175 | 0.00153 |  | 884.175 | 0.00062167 |  | 673.9687 | 1.492e-05 |  | 878.84 | -0.0017032 |  | 884.3958 | 0.00134 |  | 671.9598 | 0.00246 |  | 878.84 | -0.0018752 |  | 884.175 | 0.0029755 |  | 878.84 | -0.00093193 |  | 884.175 | 0.00103 |  | 673.9687 | 1.5681e-05 |  | 673.9687 | 1.0476e-05 |  | 884.175 | 0.00155 |  | 884.3958 | 8.0312e-05 |  | 884.3958 | 0.00056936 |  | 884.175 | 0.002 |  | 997.2784 | 0.00608 |  | 884.175 | 0.00063663 |  | 884.175 | 0.0033715 |  | 997.1962 | 6.9993e-05 |  | 884.175 | 0.27057 | 1002.153 | 0.00066358 |  | 997.2784 | 0.01368 |  | 1002.153 | 0.1978 |  | 1057.0477 | 0.99451 |  | 1264.7242 | 0.05843 |  | 1038.5999 | 0.043739 |  | 1176.4559 | 0 |  | 1175.6418 | 0 |  | 884.175 | 0.00379 |  | 884.3958 | 0.00179 |  | 884.175 | 0.00217 | 884.175 | 0.00097491 |  | 884.175 | 0.00261 | 879.9151 | 0.092186
| 411.7034 | 0 |  |  |  |  | 411.7034 | 0 |  | 411.7034 | 0 |  | 672.0834 | 0 |  | 884.4153 | -0.00080449 |  | 879.0757 | -0.002702 | 672.0834 | 0 |  | 884.4153 | -0.002428 |  | 884.4153 | -0.0015055 |  | 884.6362 | 0 |  | 884.4153 | -0.0018837 |  | 884.4153 | 0.00089127 |  | 884.4153 | -0.00212 |  | 674.0893 | 2.9156e-05 |  | 879.08 | 0.00099496 |  | 884.6362 | -0.0024156 |  | 672.0834 | 0.00013249 |  | 879.08 | -0.00084214 |  | 884.4153 | -0.0013048 |  | 879.08 | -8.6692e-05 |  | 884.4153 | -0.00147 |  | 674.0893 | 3.1115e-05 |  | 674.0893 | 2.1599e-05 |  | 884.4153 | -0.0019 |  | 884.6362 | -0.0030284 |  | 884.6362 | -0.0036661 |  | 884.4153 | -0.00036546 |  | 997.4469 | 0.00575 |  | 884.4153 | -0.0020982 |  | 884.4153 | -0.0023454 |  | 997.3659 | 0 |  | 884.4153 | 0.26091 | 1002.3244 | 0.00020902 |  | 997.4469 | 0.01446 |  | 1002.3244 | 0.19594 |  | 1057.1589 | 0.99573 |  | 1264.8026 | 0.058101 |  | 1038.613 | 0.043711 |  | 1176.5238 | 0 |  | 1175.7096 | 0 |  | 884.415 | 0.00545 |  | 884.6362 | -0.00094988 |  | 884.4153 | 0.00042354 | 884.4153 | -0.00184 |  | 884.4153 | -0.00129 | 880.1545 | 0.085935
| 411.7834 | 0 |  |  |  |  | 411.7834 | 0 |  | 411.7834 | 0 |  | 672.207 | 0.00062587 |  | 884.6556 | 0.00036886 |  | 879.3157 | 0.0060993 | 672.207 | 0.00125 |  | 884.6556 | 0.0015821 |  | 884.6556 | 0.0012643 |  | 884.8767 | 0 |  | 884.6556 | 0.0013123 |  | 884.6556 | -0.00046731 |  | 884.6556 | 0.00256 |  | 674.2098 | 1.4416e-05 |  | 879.32 | -0.00069142 |  | 884.8767 | 0.0026764 |  | 672.207 | 0.00317 |  | 879.32 | 0.002451 |  | 884.6556 | 0.0022248 |  | 879.32 | 0.002449 |  | 884.6556 | 0.0013 |  | 674.2098 | 1.5763e-05 |  | 674.2098 | 1.1124e-05 |  | 884.6556 | 0.00109 |  | 884.8767 | 0.0024588 |  | 884.8767 | 0.0017483 |  | 884.6556 | -0.00059711 |  | 997.6154 | 0.00556 |  | 884.6556 | 0.0017396 |  | 884.6556 | 0.0023748 |  | 997.5356 | 5.0004e-05 |  | 884.6556 | 0.25343 | 1002.4958 | 0.00059017 |  | 997.6154 | 0.01414 |  | 1002.4958 | 0.19407 |  | 1057.2701 | 0.99766 |  | 1264.881 | 0.057783 |  | 1038.6262 | 0.043683 |  | 1176.5916 | 0 |  | 1175.7772 | 0 |  | 884.656 | 0.00311 |  | 884.8767 | 0.00449 |  | 884.6556 | 0.00361 | 884.6556 | 0.00189 |  | 884.6556 | 0.00278 | 880.3939 | 0.090556
| 411.8633 | 0 |  |  |  |  | 411.8633 | 0 |  | 411.8633 | 0 |  | 672.3305 | 0 |  | 884.8958 | -0.00042356 |  | 879.5557 | -0.0026254 | 672.3305 | 0 |  | 884.8958 | -0.002725 |  | 884.8958 | -0.0012848 |  | 885.1172 | 0 |  | 884.8958 | -0.0016962 |  | 884.8958 | -0.00264 |  | 884.8958 | -0.00217 |  | 674.3304 | 2.8731e-05 |  | 879.56 | -0.0011973 |  | 885.1172 | -0.0023366 |  | 672.3305 | 0.00113 |  | 879.56 | -0.0004547 |  | 884.8958 | -0.00078633 |  | 879.56 | 0.00030341 |  | 884.8958 | -0.00151 |  | 674.3304 | 2.8621e-05 |  | 674.3304 | 2.2884e-05 |  | 884.8958 | -0.00178 |  | 885.1172 | -0.0022889 |  | 885.1172 | -0.0023828 |  | 884.8958 | -0.00123 |  | 997.784 | 0.00531 |  | 884.8958 | -0.0019988 |  | 884.8958 | -0.00065226 |  | 997.7053 | 0 |  | 884.8958 | 0.24362 | 1002.6671 | 0.00012197 |  | 997.784 | 0.01523 |  | 1002.6671 | 0.19204 |  | 1057.3816 | 0.99922 |  | 1264.9594 | 0.057465 |  | 1038.6395 | 0.043657 |  | 1176.6594 | 0 |  | 1175.845 | 0 |  | 884.896 | 0.0023 |  | 885.1172 | 0.00020985 |  | 884.8958 | -0.00113 | 884.8958 | -0.00096493 |  | 884.8958 | -0.00134 | 880.6332 | 0.090139
| 411.9432 | 0 |  |  |  |  | 411.9432 | 0 |  | 411.9432 | 0 |  | 672.4541 | 0.00167 |  | 885.1361 | 0.00081387 |  | 879.7957 | 0.0021284 | 672.4541 | 0.00156 |  | 885.1361 | 0.00048945 |  | 885.1361 | 0.0021088 |  | 885.3577 | 0 |  | 885.1361 | 0.00087411 |  | 885.1361 | 0.00045002 |  | 885.1361 | 0.0012 |  | 674.451 | 1.455e-05 |  | 879.8 | 0.0023778 |  | 885.3577 | 0.0026041 |  | 672.4541 | 0.00269 |  | 879.8 | -0.0011327 |  | 885.1361 | 0.0030354 |  | 879.8 | -0.00024923 |  | 885.1361 | 0.00402 |  | 674.451 | 1.3362e-05 |  | 674.451 | 1.1761e-05 |  | 885.1361 | 0.00067808 |  | 885.3577 | 0.0029505 |  | 885.3577 | 0.0018847 |  | 885.1361 | 0.00576 |  | 997.9525 | 0.00593 |  | 885.1361 | 0.0028729 |  | 885.1361 | -0.0018541 |  | 997.875 | 6.9993e-05 |  | 885.1361 | 0.24152 | 1002.8385 | 0.00017031 |  | 997.9525 | 0.01492 |  | 1002.8385 | 0.18994 |  | 1057.4927 | 0.99996 |  | 1265.0377 | 0.057147 |  | 1038.6527 | 0.043632 |  | 1176.7273 | 0 |  | 1175.9127 | 0 |  | 885.136 | 0.00121 |  | 885.3577 | 0.00448 |  | 885.1361 | 0.00298 | 885.1361 | 0.00162 |  | 885.1361 | 0.00218 | 880.8726 | 0.088872
| 412.0231 | 0 |  |  |  |  | 412.0231 | 0 |  | 412.0231 | 0 |  | 672.5777 | 0 |  | 885.3764 | -0.00077138 |  | 880.0357 | -0.0038656 | 672.5777 | 0 |  | 885.3764 | -0.0014568 |  | 885.3764 | -0.0022924 |  | 885.5982 | 0 |  | 885.3764 | -0.001607 |  | 885.3764 | -0.00254 |  | 885.3764 | -0.00171 |  | 674.5715 | 2.8641e-05 |  | 880.04 | 0.0010287 |  | 885.5982 | -0.0029722 |  | 672.5777 | 0.00027444 |  | 880.04 | 9.4169e-05 |  | 885.3764 | -0.0015283 |  | 880.04 | 0.00085607 |  | 885.3764 | -9.9626e-05 |  | 674.5715 | 2.7368e-05 |  | 674.5715 | 2.4169e-05 |  | 885.3764 | -0.00075887 |  | 885.5982 | -0.0025756 |  | 885.5982 | -0.0046969 |  | 885.3764 | -0.00407 |  | 998.121 | 0.00492 |  | 885.3764 | -0.0016991 |  | 885.3764 | -0.00086458 |  | 998.0447 | 0 |  | 885.3764 | 0.22877 | 1003.0099 | 0.00016008 |  | 998.121 | 0.01596 |  | 1003.0099 | 0.18774 |  | 1057.604 | 1 |  | 1265.1161 | 0.056829 |  | 1038.6659 | 0.043609 |  | 1176.795 | 0 |  | 1175.9805 | 0 |  | 885.376 | 0.00239 |  | 885.5982 | -0.00101 |  | 885.3764 | -0.00046463 | 885.3764 | -0.00042765 |  | 885.3764 | -0.00075437 | 881.112 | 0.087334
| 412.103 | 0 |  |  |  |  | 412.103 | 0 |  | 412.103 | 0 |  | 672.7014 | 0.00019465 |  | 885.6167 | 0.00072941 |  | 880.2757 | 0.0026393 | 672.7014 | 0.00146 |  | 885.6167 | 0.00075176 |  | 885.6167 | 0.0023819 |  | 885.8387 | 0 |  | 885.6167 | 0.0011042 |  | 885.6167 | 0.00147 |  | 885.6167 | 0.0001721 |  | 674.6921 | 1.4427e-05 |  | 880.28 | 0.00015177 |  | 885.8387 | 0.0013724 |  | 672.7014 | 0.00292 |  | 880.28 | 0.001547 |  | 885.6167 | 0.0029518 |  | 880.28 | -0.00047681 |  | 885.6167 | 0.00186 |  | 674.6921 | 1.4662e-05 |  | 674.6921 | 1.2408e-05 |  | 885.6167 | 0.00147 |  | 885.8387 | 0.0011492 |  | 885.8387 | 0.0017796 |  | 885.6167 | 0.00091639 |  | 998.2896 | 0.00649 |  | 885.6167 | 0.0020357 |  | 885.6167 | 0.0022602 |  | 998.2144 | 8.9995e-05 |  | 885.6167 | 0.22615 | 1003.1813 | 0.00024112 |  | 998.2896 | 0.01556 |  | 1003.1813 | 0.18474 |  | 1057.7152 | 0.99911 |  | 1265.1945 | 0.056511 |  | 1038.6791 | 0.043587 |  | 1176.8629 | 0 |  | 1176.0482 | 0 |  | 885.617 | 0.00207 |  | 885.8387 | 0.00301 |  | 885.6167 | 0.00232 | 885.6167 | -0.00030385 |  | 885.6167 | 0.00186 | 881.3514 | 0.087611
| 412.1829 | 0 |  |  |  |  | 412.1829 | 0 |  | 412.1829 | 0 |  | 672.825 | 0 |  | 885.857 | 0.00026536 |  | 880.5157 | -0.0026465 | 672.825 | 0 |  | 885.857 | -0.0036156 |  | 885.857 | -0.00059666 |  | 886.0792 | 0 |  | 885.857 | -0.0017706 |  | 885.857 | 0.00036468 |  | 885.857 | -0.00121 |  | 674.8126 | 2.7196e-05 |  | 880.52 | 0.00035414 |  | 886.0792 | -0.0010003 |  | 672.825 | 0.00050157 |  | 880.52 | -0.00026098 |  | 885.857 | 6.9678e-05 |  | 880.52 | -8.6692e-05 |  | 885.857 | 0.00107 |  | 674.8126 | 2.868e-05 |  | 674.8126 | 2.3521e-05 |  | 885.857 | -0.00203 |  | 886.0792 | -0.0012457 |  | 886.0792 | -0.0013458 |  | 885.857 | -0.00066885 |  | 998.4581 | 0.00622 |  | 885.857 | -0.000934 |  | 885.857 | -0.00098755 |  | 998.3841 | 0 |  | 885.857 | 0.21985 | 1003.3527 | 0.00027562 |  | 998.4581 | 0.01632 |  | 1003.3527 | 0.18199 |  | 1057.8265 | 0.99823 |  | 1265.2728 | 0.056193 |  | 1038.6923 | 0.043567 |  | 1176.9308 | 0 |  | 1176.116 | 0 |  | 885.857 | 0.00286 |  | 886.0792 | 0.00218 |  | 885.857 | 0.00042398 | 885.857 | -0.00177 |  | 885.857 | -0.00041077 | 881.5908 | 0.087874
| 412.2628 | 0 |  |  |  |  | 412.2628 | 0 |  | 412.2628 | 0 |  | 672.9486 | 1.4969e-05 |  | 886.0973 | -0.00044595 |  | 880.7557 | 0.0023285 | 672.9486 | 0.00179 |  | 886.0973 | 0.00035762 |  | 886.0973 | 0.00078546 |  | 886.3198 | 0 |  | 886.0973 | 0.00067844 |  | 886.0973 | 0.00232 |  | 886.0973 | 0.00092553 |  | 674.9332 | 1.315e-05 |  | 880.76 | -0.00052277 |  | 886.3198 | -1.1289e-06 |  | 672.9486 | 0.00198 |  | 880.76 | -0.0011004 |  | 886.0973 | 0.0012078 |  | 880.76 | -0.00070437 |  | 886.0973 | -0.00184 |  | 674.9332 | 1.4392e-05 |  | 674.9332 | 1.1332e-05 |  | 886.0973 | 0.00086246 |  | 886.3198 | 0.00076763 |  | 886.3198 | -0.0010497 |  | 886.0973 | 0.00069226 |  | 998.6266 | 0.0079 |  | 886.0973 | 0.00068353 |  | 886.0973 | 0.00037472 |  | 998.5539 | 6.9993e-05 |  | 886.0973 | 0.21246 | 1003.5241 | 0.00023009 |  | 998.6266 | 0.01607 |  | 1003.5241 | 0.17979 |  | 1057.9379 | 0.99797 |  | 1265.3513 | 0.055875 |  | 1038.7056 | 0.043549 |  | 1176.9987 | 0 |  | 1176.1837 | 0 |  | 886.097 | 0.00387 |  | 886.3198 | 0.00193 |  | 886.0973 | 0.00217 | 886.0973 | 0.00194 |  | 886.0973 | 0.00317 | 881.8302 | 0.091607
| 412.3428 | 0 |  |  |  |  | 412.3428 | 0 |  | 412.3428 | 0 |  | 673.0723 | 0 |  | 886.3377 | -0.0014684 |  | 880.9957 | -0.0044487 | 673.0723 | 0 |  | 886.3377 | -0.0024784 |  | 886.3377 | -0.0030745 |  | 886.5603 | 0 |  | 886.3377 | -0.0021247 |  | 886.3377 | -0.0023 |  | 886.3377 | -0.00295 |  | 675.0538 | 2.6547e-05 |  | 881 | -0.0030861 |  | 886.5603 | -0.0049209 |  | 673.0723 | 0.00021766 |  | 881 | -0.0023273 |  | 886.3377 | -0.002564 |  | 881 | -0.0021673 |  | 886.3377 | -0.00316 |  | 675.0538 | 2.9687e-05 |  | 675.0538 | 1.9886e-05 |  | 886.3377 | -0.00133 |  | 886.5603 | -0.0041872 |  | 886.5603 | -0.0050426 |  | 886.3377 | -0.00433 |  | 998.7952 | 0.00526 |  | 886.3377 | -0.0017775 |  | 886.3377 | -0.0041077 |  | 998.7236 | 0 |  | 886.3377 | 0.20258 | 1003.6955 | 8.024e-06 |  | 998.7952 | 0.01649 |  | 1003.6955 | 0.17754 |  | 1058.0493 | 0.99776 |  | 1265.4297 | 0.055568 |  | 1038.7188 | 0.043533 |  | 1177.0665 | 0 |  | 1176.2516 | 0 |  | 886.338 | 0.00673 |  | 886.5603 | -0.00415 |  | 886.3377 | -0.00020662 | 886.3377 | -0.00673 |  | 886.3377 | -0.00154 | 882.0696 | 0.084937
| 412.4227 | 0 |  |  |  |  | 412.4227 | 0 |  | 412.4227 | 0 |  | 673.1959 | 0.00057197 |  | 886.578 | -0.00052066 |  | 881.2357 | 0.0019467 | 673.1959 | 0.00125 |  | 886.578 | -3.9181e-05 |  | 886.578 | -8.6729e-05 |  | 886.8008 | 0 |  | 886.578 | 0.00085752 |  | 886.578 | -0.0011 |  | 886.578 | 0.00145 |  | 675.1743 | 1.3867e-05 |  | 881.24 | -0.00052277 |  | 886.8008 | 0.00074017 |  | 673.1959 | 0.00278 |  | 881.24 | -0.0011973 |  | 886.578 | 0.00096701 |  | 881.24 | -0.00070437 |  | 886.578 | -0.00015849 |  | 675.1743 | 1.5482e-05 |  | 675.1743 | 8.7627e-06 |  | 886.578 | -1.5495e-05 |  | 886.8008 | -0.00018966 |  | 886.8008 | -0.00068726 |  | 886.578 | 0.00301 |  | 998.9637 | 0.00464 |  | 886.578 | 0.00041077 |  | 886.578 | -0.00049813 |  | 998.8933 | 3.0002e-05 |  | 886.578 | 0.20307 | 1003.8669 | 0.00054984 |  | 998.9637 | 0.01645 |  | 1003.8669 | 0.17527 |  | 1058.1608 | 0.99781 |  | 1265.5082 | 0.05525 |  | 1038.7319 | 0.043519 |  | 1177.1344 | 0 |  | 1176.3193 | 0 |  | 886.578 | 0.00643 |  | 886.8008 | -2.9773e-06 |  | 886.578 | 0.00182 | 886.578 | 0.00654 |  | 886.578 | 0.00143 | 882.3091 | 0.088335
| 412.5026 | 0 |  |  |  |  | 412.5026 | 0 |  | 412.5026 | 0 |  | 673.3196 | 0 |  | 886.8183 | -0.0010314 |  | 881.4757 | -0.0021822 | 673.3196 | 0 |  | 886.8183 | -0.0045095 |  | 886.8183 | -0.0031461 |  | 887.0414 | 0 |  | 886.8183 | -0.0018216 |  | 886.8183 | -0.00177 |  | 886.8183 | -0.00248 |  | 675.2949 | 2.7308e-05 |  | 881.48 | -0.00099496 |  | 887.0414 | -0.00384 |  | 673.3196 | 0.00124 |  | 881.48 | -0.00042241 |  | 886.8183 | -0.0024893 |  | 881.48 | -5.4182e-05 |  | 886.8183 | -0.00109 |  | 675.2949 | 3.0624e-05 |  | 675.2949 | 2.0315e-05 |  | 886.8183 | -0.00217 |  | 887.0414 | -0.0035873 |  | 887.0414 | -0.0049042 |  | 886.8183 | -0.00263 |  | 999.1322 | 0.00598 |  | 886.8183 | -0.0024341 |  | 886.8183 | -0.0025439 |  | 999.063 | 0 |  | 886.8183 | 0.19238 | 1004.0384 | 0.00025637 |  | 999.1322 | 0.01639 |  | 1004.0384 | 0.17357 |  | 1058.2721 | 0.99777 |  | 1265.5865 | 0.054943 |  | 1038.7451 | 0.043507 |  | 1177.2023 | 0 |  | 1176.3871 | 0 |  | 886.818 | 0.00323 |  | 887.0414 | -0.00267 |  | 886.8183 | -0.00037842 | 886.8183 | -0.00116 |  | 886.8183 | 0.00027001 | 882.5485 | 0.083379
| 412.5825 | 0 |  |  |  |  | 412.5825 | 0 |  | 412.5825 | 0 |  | 673.4432 | 0.00087741 |  | 887.0587 | 0.00015063 |  | 881.7158 | 0.0016649 | 673.4432 | 0.00121 |  | 887.0587 | 0.0017099 |  | 887.0587 | 0.00063298 |  | 887.282 | 0 |  | 887.0587 | 0.0008978 |  | 887.0587 | -0.00111 |  | 887.0587 | 0.00033283 |  | 675.4155 | 1.38e-05 |  | 881.72 | -0.0013997 |  | 887.2819 | 0.0014696 |  | 673.4432 | 0.00167 |  | 881.72 | 0.00019102 |  | 887.0587 | 0.0026612 |  | 881.72 | 0.00056349 |  | 887.0587 | 0.00041099 |  | 675.4155 | 1.5212e-05 |  | 675.4155 | 1.1761e-05 |  | 887.0587 | 0.00124 |  | 887.2819 | -0.00045682 |  | 887.2819 | 0.0017992 |  | 887.0587 | 0.00202 |  | 999.3008 | 0.00563 |  | 887.0587 | 0.0011304 |  | 887.0587 | 0.0011983 |  | 999.2327 | 6.9993e-05 |  | 887.0587 | 0.18817 | 1004.2098 | 0.00076529 |  | 999.3008 | 0.01653 |  | 1004.2098 | 0.17226 |  | 1058.3835 | 0.99671 |  | 1265.665 | 0.054626 |  | 1038.7584 | 0.043497 |  | 1177.2701 | 0 |  | 1176.455 | 0 |  | 887.059 | 0.00208 |  | 887.282 | 0.00209 |  | 887.0587 | 0.00219 | 887.0587 | 0.0016 |  | 887.0587 | 0.00164 | 882.7879 | 0.08706
| 412.6624 | 0 |  |  |  |  | 412.6624 | 0 |  | 412.6624 | 0 |  | 673.5669 | 0 |  | 887.299 | -0.0011451 |  | 881.9558 | -0.0024403 | 673.5669 | 0 |  | 887.299 | -0.002671 |  | 887.299 | -0.0021202 |  | 887.5225 | 0 |  | 887.299 | -0.001612 |  | 887.299 | -0.00229 |  | 887.299 | -0.00219 |  | 675.536 | 2.7779e-05 |  | 881.96 | -0.0019057 |  | 887.5225 | -0.0025134 |  | 673.5669 | 0.0011 |  | 881.96 | -0.0012619 |  | 887.299 | -0.0007952 |  | 881.96 | -0.00067186 |  | 887.299 | -0.00274 |  | 675.536 | 3.1514e-05 |  | 675.536 | 2.5454e-05 |  | 887.299 | -0.00070795 |  | 887.5225 | -0.0030838 |  | 887.5225 | -0.0033034 |  | 887.299 | -0.00058619 |  | 999.4693 | 0.00408 |  | 887.299 | -0.0024604 |  | 887.299 | -0.0044954 |  | 999.4025 | 0 |  | 887.299 | 0.18003 | 1004.3812 | 0.00035627 |  | 999.4693 | 0.01611 |  | 1004.3812 | 0.1707 |  | 1058.4951 | 0.99621 |  | 1265.7435 | 0.054319 |  | 1038.7716 | 0.043489 |  | 1177.3381 | 0 |  | 1176.5227 | 0 |  | 887.299 | 0.00475 |  | 887.5225 | -0.00262 |  | 887.299 | 0.00123 | 887.299 | -0.00159 |  | 887.299 | -0.00024703 | 883.0274 | 0.082925
| 412.7424 | 0 |  |  |  |  | 412.7424 | 0 |  | 412.7424 | 0 |  | 673.6906 | 0.000554 |  | 887.5394 | -0.00051503 |  | 882.1959 | 0.0038363 | 673.6906 | 0.00083232 |  | 887.5394 | -0.00054554 |  | 887.5394 | 0.0010384 |  | 887.7631 | 0 |  | 887.5394 | 0.0012646 |  | 887.5394 | -0.00062966 |  | 887.5394 | 0.0007608 |  | 675.6566 | 1.4236e-05 |  | 882.2 | 0.00079259 |  | 887.7631 | -0.0015659 |  | 673.6906 | 0.00079001 |  | 882.2 | 0.001095 |  | 887.5394 | 2.1011e-05 |  | 882.2 | 0.00075855 |  | 887.5394 | -0.00081704 |  | 675.6566 | 1.636e-05 |  | 675.6566 | 1.3682e-05 |  | 887.5394 | 0.00122 |  | 887.7631 | -7.5947e-05 |  | 887.7631 | -0.0020617 |  | 887.5394 | 0.00078606 |  | 999.6379 | 0.00568 |  | 887.5394 | 0.0008388 |  | 887.5394 | 0.0044994 |  | 999.5722 | 6.9993e-05 |  | 887.5394 | 0.17732 | 1004.5526 | 0.00069809 |  | 999.6379 | 0.01637 |  | 1004.5526 | 0.16842 |  | 1058.6066 | 0.99737 |  | 1265.822 | 0.054001 |  | 1038.7848 | 0.043483 |  | 1177.406 | 0 |  | 1176.5906 | 0 |  | 887.539 | 0.00444 |  | 887.7631 | -8.0602e-05 |  | 887.5394 | 0.00205 | 887.5394 | 0.00060614 |  | 887.5394 | 0.00179 | 883.2668 | 0.086093
| 412.8223 | 0 |  |  |  |  | 412.8223 | 0 |  | 412.8223 | 0 |  | 673.8143 | 0 |  | 887.7797 | -0.0005014 |  | 882.4359 | -0.0022021 | 673.8143 | 0 |  | 887.7797 | -0.0030724 |  | 887.7797 | -0.0024309 |  | 888.0037 | 0 |  | 887.7797 | -0.001779 |  | 887.7797 | -0.00328 |  | 887.7797 | -0.00143 |  | 675.7772 | 2.7487e-05 |  | 882.44 | 0.00042159 |  | 888.0037 | -0.0030987 |  | 673.8143 | 0.00027444 |  | 882.44 | -0.00013183 |  | 887.7797 | -0.00019415 |  | 882.44 | -0.00028175 |  | 887.7797 | -0.00291 |  | 675.7772 | 3.2029e-05 |  | 675.7772 | 2.6299e-05 |  | 887.7797 | -0.00123 |  | 888.0037 | -0.0028935 |  | 888.0037 | -0.0033171 |  | 887.7797 | -0.00069268 |  | 999.8064 | 0.00533 |  | 887.7797 | -0.0019907 |  | 887.7797 | -0.0038024 |  | 999.7419 | 0 |  | 887.7797 | 0.17007 | 1004.724 | 0.00019799 |  | 999.8064 | 0.01562 |  | 1004.724 | 0.16705 |  | 1058.7181 | 0.99711 |  | 1265.9004 | 0.053694 |  | 1038.7981 | 0.04348 |  | 1177.4739 | 0 |  | 1176.6583 | 0 |  | 887.78 | 0.00315 |  | 888.0037 | -0.00108 |  | 887.7797 | 0.0003805 | 887.7797 | -0.00034359 |  | 887.7797 | -0.00132 | 883.5063 | 0.083301
| 412.9022 | 0 |  |  |  |  | 412.9022 | 0 |  | 412.9022 | 0 |  | 673.938 | 0.00073368 |  | 888.0201 | -0.0016883 |  | 882.676 | 0.0027481 | 673.938 | 0.00173 |  | 888.0201 | 0.0020629 |  | 888.0201 | 0.00045038 |  | 888.2442 | 0 |  | 888.0201 | 0.00095358 |  | 888.0201 | 0.00155 |  | 888.0201 | 0.00060319 |  | 675.8977 | 1.3486e-05 |  | 882.68 | 0.0022428 |  | 888.2443 | 0.00071522 |  | 673.938 | 0.0021 |  | 882.68 | -0.00061613 |  | 888.0201 | -0.00014463 |  | 882.68 | -2.1673e-05 |  | 888.0201 | -0.00328 |  | 675.8977 | 1.5728e-05 |  | 675.8977 | 1.2617e-05 |  | 888.0201 | 0.00136 |  | 888.2443 | -0.0001202 |  | 888.2443 | -0.0007892 |  | 888.0201 | 0.00349 |  | 999.9749 | 0.00455 |  | 888.0201 | 0.0012127 |  | 888.0201 | 0.0031076 |  | 999.9117 | 6.9993e-05 |  | 888.0201 | 0.16558 | 1004.8954 | 0.00044232 |  | 999.9749 | 0.01612 |  | 1004.8954 | 0.16649 |  | 1058.8297 | 0.99467 |  | 1265.9789 | 0.053387 |  | 1038.8113 | 0.043479 |  | 1177.5419 | 0 |  | 1176.7262 | 0 |  | 888.02 | 0.00322 |  | 888.2442 | -0.0062 |  | 888.0201 | 0.00227 | 888.0201 | 0.00185 |  | 888.0201 | 0.00233 | 883.7458 | 0.08922
| 412.9822 | 0 |  |  |  |  | 412.9822 | 0 |  | 412.9822 | 0 |  | 674.0617 | 0 |  | 888.2605 | -0.00035904 |  | 882.916 | -0.0026407 | 674.0617 | 0 |  | 888.2605 | -0.0023248 |  | 888.2605 | -0.0020699 |  | 888.4849 | 0 |  | 888.2605 | -0.0016597 |  | 888.2604 | -0.00304 |  | 888.2604 | -0.00087827 |  | 676.0183 | 2.8809e-05 |  | 882.92 | 0.0017032 |  | 888.4848 | -0.0006282 |  | 674.0617 | 0.0013 |  | 882.92 | -0.0050071 |  | 888.2605 | 0.001002 |  | 882.92 | -0.0018747 |  | 888.2604 | -0.00257 |  | 676.0183 | 3.087e-05 |  | 676.0183 | 2.1171e-05 |  | 888.2604 | -0.0015 |  | 888.4848 | -0.0023877 |  | 888.4848 | -0.0022456 |  | 888.2604 | -0.00357 |  | 1000.1435 | 0.00564 |  | 888.2605 | -0.0019343 |  | 888.2605 | 0.0011189 |  | 1000.0814 | 0 |  | 888.2605 | 0.16231 | 1005.0668 | 0.00015997 |  | 1000.1435 | 0.01537 |  | 1005.0668 | 0.16531 |  | 1058.9413 | 0.99358 |  | 1266.0575 | 0.05308 |  | 1038.8245 | 0.043481 |  | 1177.6097 | 0 |  | 1176.7941 | 0 |  | 888.26 | 0.00264 |  | 888.4849 | 0.00029221 |  | 888.2604 | -2.3132e-05 | 888.2604 | -0.00099804 |  | 888.2604 | -0.00021842 | 883.9853 | 0.082023
| 413.0621 | 0 |  |  |  |  | 413.0621 | 0 |  | 413.0621 | 0 |  | 674.1855 | 0.00102 |  | 888.5008 | -0.00022801 |  | 883.1561 | 0.0040161 | 674.1855 | 0.00031212 |  | 888.5008 | 0.001274 |  | 888.5008 | -6.9129e-05 |  | 888.7255 | 0 |  | 888.5008 | 0.0007863 |  | 888.5008 | -0.00050139 |  | 888.5008 | 0.00085146 |  | 676.1389 | 1.5536e-05 |  | 883.16 | 0.00038786 |  | 888.7255 | 8.9837e-05 |  | 674.1855 | 0.00102 |  | 883.16 | -0.00064841 |  | 888.5008 | 0.0034054 |  | 883.16 | 0.00075855 |  | 888.5008 | 0.0016 |  | 676.1389 | 1.5294e-05 |  | 676.1389 | 8.5541e-06 |  | 888.5008 | 0.00026246 |  | 888.7255 | -0.00056432 |  | 888.7255 | 0.0015353 |  | 888.5008 | 0.00277 |  | 1000.312 | 0.00679 |  | 888.5008 | 0.000384 |  | 888.5008 | 0.0058426 |  | 1000.2511 | 8.9995e-05 |  | 888.5008 | 0.15672 | 1005.2382 | 0.00043319 |  | 1000.312 | 0.01601 |  | 1005.2382 | 0.16381 |  | 1059.0529 | 0.99355 |  | 1266.136 | 0.052773 |  | 1038.8376 | 0.043485 |  | 1177.6777 | 0 |  | 1176.8619 | 0 |  | 888.501 | 0.00181 |  | 888.7255 | 0.0022 |  | 888.5008 | 0.0024 | 888.5008 | 7.894e-05 |  | 888.5008 | 0.00245 | 884.2247 | 0.085786
| 413.142 | 0 |  |  |  |  | 413.142 | 0 |  | 413.142 | 0 |  | 674.3092 | 0 |  | 888.7412 | -0.0010503 |  | 883.3962 | -0.0037651 | 674.3092 | 0 |  | 888.7412 | -0.0034288 |  | 888.7412 | -0.0021637 |  | 888.9661 | 0 |  | 888.7412 | -0.0020795 |  | 888.7412 | -0.00182 |  | 888.7412 | -0.00215 |  | 676.2595 | 2.9414e-05 |  | 883.4 | 0.00079259 |  | 888.9661 | -0.0017315 |  | 674.3092 | 0.00098419 |  | 883.4 | -0.00077756 |  | 888.7412 | -0.00014553 |  | 883.4 | -0.00021673 |  | 888.7412 | -0.00226 |  | 676.2595 | 2.9991e-05 |  | 676.2595 | 2.0424e-05 |  | 888.7412 | -0.00246 |  | 888.9661 | -0.0020822 |  | 888.9661 | -0.0042683 |  | 888.7412 | -0.00288 |  | 1000.4806 | 0.00705 |  | 888.7412 | -0.0017899 |  | 888.7412 | -0.0020542 |  | 1000.4209 | 0 |  | 888.7412 | 0.1502 | 1005.4097 | 5.5258e-05 |  | 1000.4806 | 0.01508 |  | 1005.4097 | 0.16294 |  | 1059.1644 | 0.99232 |  | 1266.2145 | 0.052466 |  | 1038.851 | 0.043492 |  | 1177.7456 | 0 |  | 1176.9297 | 0 |  | 888.741 | 0.00368 |  | 888.9661 | -0.00328 |  | 888.7412 | 0.00037959 | 888.7412 | -0.00061898 |  | 888.7412 | -8.3801e-05 | 884.4642 | 0.083156
| 413.222 | 0 |  |  |  |  | 413.222 | 0 |  | 413.222 | 0 |  | 674.433 | 0.00084148 |  | 888.9816 | -0.00069981 |  | 883.6363 | 0.0034127 | 674.433 | 0.0017 |  | 888.9816 | -0.00026783 |  | 888.9816 | 0.00061437 |  | 889.2067 | 0 |  | 888.9816 | 0.00073305 |  | 888.9816 | -0.00119 |  | 888.9816 | 0.00166 |  | 676.3801 | 1.408e-05 |  | 883.64 | 0.00072515 |  | 889.2067 | 0.00011457 |  | 674.433 | 0.00218 |  | 883.64 | 0.00086903 |  | 888.9816 | -6.9174e-05 |  | 883.64 | 0.00027091 |  | 888.9816 | 0.00050601 |  | 676.3801 | 1.4838e-05 |  | 676.3801 | 1.2079e-05 |  | 888.9816 | -0.00016301 |  | 889.2067 | 0.00032774 |  | 889.2067 | -0.00061248 |  | 888.9816 | -0.00024289 |  | 1000.6491 | 0.00642 |  | 888.9816 | 0.0015554 |  | 888.9816 | 0.0015713 |  | 1000.5906 | 5.0004e-05 |  | 888.9816 | 0.14823 | 1005.5811 | 0.00044603 |  | 1000.6491 | 0.01568 |  | 1005.5811 | 0.16163 |  | 1059.2761 | 0.99164 |  | 1266.293 | 0.052159 |  | 1038.8641 | 0.043501 |  | 1177.8136 | 0 |  | 1176.9976 | 0 |  | 888.982 | 0.00372 |  | 889.2067 | 0.00086313 |  | 888.9816 | 0.00258 | 888.9816 | 0.00068552 |  | 888.9816 | 0.0018 | 884.7037 | 0.083061
| 413.3019 | 0 |  |  |  |  | 413.3019 | 0 |  | 413.3019 | 0 |  | 674.5567 | 0 |  | 889.222 | -0.00035105 |  | 883.8764 | -0.0004321 | 674.5567 | 0 |  | 889.222 | -0.0026102 |  | 889.222 | -0.0016861 |  | 889.4473 | 0 |  | 889.222 | -0.0018905 |  | 889.222 | -0.00223 |  | 889.222 | -0.00069228 |  | 676.5006 | 2.7723e-05 |  | 883.88 | -0.0029849 |  | 889.4473 | -0.0024211 |  | 674.5567 | 0.00203 |  | 883.88 | -0.0009067 |  | 889.222 | -0.0016194 |  | 883.88 | -0.00067186 |  | 889.222 | -0.00233 |  | 676.5006 | 2.9558e-05 |  | 676.5006 | 2.2566e-05 |  | 889.222 | -0.00093405 |  | 889.4473 | -0.0020187 |  | 889.4473 | -0.0030306 |  | 889.222 | 0.00015985 |  | 1000.8176 | 0.00566 |  | 889.222 | -0.0030352 |  | 889.222 | -0.0012141 |  | 1000.7604 | 0 |  | 889.222 | 0.14197 | 1005.7525 | 4.4225e-05 |  | 1000.8176 | 0.01464 |  | 1005.7525 | 0.15968 |  | 1059.3878 | 0.99209 |  | 1266.3716 | 0.051852 |  | 1038.8773 | 0.043512 |  | 1177.8816 | 0 |  | 1177.0654 | 0 |  | 889.222 | 0.00081855 |  | 889.4473 | -0.00106 |  | 889.222 | -7.8931e-05 | 889.222 | -0.00138 |  | 889.222 | -0.00097538 | 884.9432 | 0.08136
| 413.3819 | 0 |  |  |  |  | 413.3819 | 0 |  | 413.3819 | 0 |  | 674.6805 | 0.00142 |  | 889.4624 | 0.00010192 |  | 884.1164 | 0.0041538 | 674.6805 | 0.00113 |  | 889.4624 | 7.7838e-05 |  | 889.4624 | -1.1024e-05 |  | 889.6879 | 0 |  | 889.4624 | 0.00081929 |  | 889.4624 | 0.00195 |  | 889.4624 | 0.00117 |  | 676.6212 | 1.3721e-05 |  | 884.12 | 0.0013322 |  | 889.6879 | 0.00056702 |  | 674.6805 | 0.00030748 |  | 884.12 | 0.0030645 |  | 889.4624 | -0.001132 |  | 884.12 | 7.5855e-05 |  | 889.4624 | 0.00204 |  | 676.6212 | 1.492e-05 |  | 676.6212 | 1.0695e-05 |  | 889.4624 | 0.00196 |  | 889.6879 | -0.00054884 |  | 889.6879 | -0.00097094 |  | 889.4624 | 0.00067996 |  | 1000.9862 | 0.00556 |  | 889.4624 | -8.8351e-05 |  | 889.4624 | 0.00058976 |  | 1000.9301 | 5.0004e-05 |  | 889.4624 | 0.13999 | 1005.9239 | 0.00021243 |  | 1000.9862 | 0.01523 |  | 1005.9239 | 0.15752 |  | 1059.4995 | 0.99224 |  | 1266.4501 | 0.051545 |  | 1038.8905 | 0.043527 |  | 1177.9496 | 0 |  | 1177.1333 | 0 |  | 889.462 | 0.00033942 |  | 889.6879 | 0.00134 |  | 889.4624 | 0.00207 | 889.4624 | 0.00094721 |  | 889.4624 | 0.00188 | 885.1828 | 0.082652
| 413.4618 | 0 |  |  |  |  | 413.4618 | 0 |  | 413.4618 | 0 |  | 674.8043 | 0 |  | 889.7028 | -0.00058204 |  | 884.3566 | -0.0039024 | 674.8043 | 0 |  | 889.7028 | -0.0028366 |  | 889.7028 | -0.0011773 |  | 889.9286 | 0 |  | 889.7028 | -0.0015977 |  | 889.7028 | -0.0011 |  | 889.7028 | -0.00208 |  | 676.7418 | 2.7375e-05 |  | 884.36 | -0.0029512 |  | 889.9286 | -0.0026666 |  | 674.8043 | 0.0006719 |  | 884.36 | -0.0012296 |  | 889.7028 | -0.0022818 |  | 884.36 | -0.0019397 |  | 889.7028 | 0.00068148 |  | 676.7418 | 3.0565e-05 |  | 676.7418 | 2.1599e-05 |  | 889.7028 | -0.00207 |  | 889.9286 | -0.001772 |  | 889.9286 | -0.0032439 |  | 889.7028 | -0.00149 |  | 1001.1547 | 0.00726 |  | 889.7028 | -0.0014929 |  | 889.7028 | 0.0012054 |  | 1001.0998 | 0 |  | 889.7028 | 0.13325 | 1006.0954 | 6.4393e-05 |  | 1001.1547 | 0.01429 |  | 1006.0954 | 0.15628 |  | 1059.6112 | 0.9908 |  | 1266.5287 | 0.051249 |  | 1038.9038 | 0.043543 |  | 1178.0176 | 0 |  | 1177.2012 | 0 |  | 889.703 | 0.0034 |  | 889.9286 | -0.00061569 |  | 889.7028 | 0.00056516 | 889.7028 | -0.0014 |  | 889.7028 | -0.00026343 | 885.4223 | 0.07847
| 413.5417 | 0 |  |  |  |  | 413.5417 | 0 |  | 413.5417 | 0 |  | 674.9281 | 0.00082352 |  | 889.9432 | -0.00072544 |  | 884.5967 | -0.00082155 | 674.9281 | 0.00125 |  | 889.9432 | 4.1967e-05 |  | 889.9432 | -0.00039789 |  | 890.1692 | 0 |  | 889.9432 | 0.0011263 |  | 889.9432 | -0.0019 |  | 889.9432 | 0.00195 |  | 676.8624 | 1.3822e-05 |  | 884.6 | 0.0012648 |  | 890.1692 | -0.00061931 |  | 674.9281 | 0.00227 |  | 884.6 | -0.0030053 |  | 889.9432 | -0.001165 |  | 884.6 | -0.00093193 |  | 889.9432 | -0.00114 |  | 676.8624 | 1.5763e-05 |  | 676.8624 | 1.1124e-05 |  | 889.9432 | 0.00176 |  | 890.1692 | -0.00019378 |  | 890.1692 | -0.00083824 |  | 889.9432 | 0.00117 |  | 1001.3233 | 0.00624 |  | 889.9432 | -6.8408e-05 |  | 889.9432 | 0.00061538 |  | 1001.2696 | 5.0004e-05 |  | 889.9432 | 0.13104 | 1006.2668 | 0.00045275 |  | 1001.3233 | 0.01498 |  | 1006.2668 | 0.15505 |  | 1059.7229 | 0.98925 |  | 1266.6072 | 0.050942 |  | 1038.917 | 0.043563 |  | 1178.0856 | 0 |  | 1177.2692 | 0 |  | 889.943 | 0.00337 |  | 890.1692 | -0.00088596 |  | 889.9432 | 0.00259 | 889.9432 | 0.00168 |  | 889.9432 | 0.00183 | 885.6618 | 0.083766
| 413.6217 | 0 |  |  |  |  | 413.6217 | 0 |  | 413.6217 | 0 |  | 675.0519 | 0 |  | 890.1837 | -0.00016115 |  | 884.8368 | -0.0028535 | 675.0519 | 0 |  | 890.1837 | -0.0011269 |  | 890.1837 | -0.0018238 |  | 890.4099 | 0 |  | 890.1837 | -0.0019434 |  | 890.1837 | -0.00189 |  | 890.1837 | -0.00207 |  | 676.983 | 2.723e-05 |  | 884.84 | 0.00045532 |  | 890.4099 | -0.0011154 |  | 675.0519 | 0.00121 |  | 884.84 | -0.0017139 |  | 890.1837 | -0.00071093 |  | 884.84 | -0.001257 |  | 890.1837 | -0.00031235 |  | 676.983 | 2.9663e-05 |  | 676.983 | 2.3521e-05 |  | 890.1837 | -0.00063837 |  | 890.4099 | -0.0010588 |  | 890.4099 | -0.0010929 |  | 890.1837 | -0.00121 |  | 1001.4918 | 0.00505 |  | 890.1837 | -0.0012388 |  | 890.1837 | 0.00022973 |  | 1001.4393 | 0 |  | 890.1837 | 0.12621 | 1006.4382 | 7.5225e-05 |  | 1001.4918 | 0.01417 |  | 1006.4382 | 0.15381 |  | 1059.8347 | 0.98921 |  | 1266.6858 | 0.050646 |  | 1038.9302 | 0.043585 |  | 1178.1536 | 0 |  | 1177.337 | 0 |  | 890.184 | 0.00153 |  | 890.4099 | 0.00107 |  | 890.1837 | 0.00013749 | 890.1837 | -0.00136 |  | 890.1837 | 0.00055656 | 885.9013 | 0.080253
| 413.7016 | 0 |  |  |  |  | 413.7016 | 0 |  | 413.7016 | 0 |  | 675.1757 | 0.00179 |  | 890.4241 | -0.00013596 |  | 885.0769 | 0.0014038 | 675.1757 | 0.00060691 |  | 890.4241 | 8.4025e-05 |  | 890.4241 | 0.0014933 |  | 890.6505 | 0 |  | 890.4241 | 0.00078148 |  | 890.4241 | 0.00332 |  | 890.4241 | 0.0006402 |  | 677.1036 | 1.3565e-05 |  | 885.08 | 0.00028669 |  | 890.6505 | -0.00037327 |  | 675.1757 | 0.00204 |  | 885.08 | -0.00051927 |  | 890.4241 | 0.0024745 |  | 885.08 | -2.1673e-05 |  | 890.4241 | 0.00102 |  | 677.1036 | 1.4076e-05 |  | 677.1036 | 1.2408e-05 |  | 890.4241 | 0.00184 |  | 890.6505 | 0.00075706 |  | 890.6505 | -0.00042544 |  | 890.4241 | -4.1448e-05 |  | 1001.6603 | 0.00601 |  | 890.4241 | 0.0009812 |  | 890.4241 | 0.00040516 |  | 1001.6091 | 8.9995e-05 |  | 890.4241 | 0.12634 | 1006.6097 | 0.00058274 |  | 1001.6603 | 0.0148 |  | 1006.6097 | 0.15187 |  | 1059.9465 | 0.98848 |  | 1266.7644 | 0.050339 |  | 1038.9435 | 0.043609 |  | 1178.2216 | 0 |  | 1177.4049 | 0 |  | 890.424 | 0.00305 |  | 890.6505 | 0.00182 |  | 890.4241 | 0.00108 | 890.4241 | 0.00166 |  | 890.4241 | 0.00242 | 886.1409 | 0.080757
| 413.7816 | 0 |  |  |  |  | 413.7816 | 0 |  | 413.7816 | 0 |  | 675.2995 | 0 |  | 890.6645 | -0.00067714 |  | 885.317 | -0.0047506 | 675.2995 | 0 |  | 890.6645 | -0.0034681 |  | 890.6645 | -0.0022048 |  | 890.8912 | 0 |  | 890.6645 | -0.0020503 |  | 890.6645 | -0.00364 |  | 890.6645 | -0.0016 |  | 677.2242 | 2.9358e-05 |  | 885.32 | 0.00015177 |  | 890.8912 | -0.0040435 |  | 675.2995 | 0.00078546 |  | 885.32 | -0.001165 |  | 890.6645 | -0.0013087 |  | 885.32 | -0.0029475 |  | 890.6645 | -0.00111 |  | 677.2242 | 2.9125e-05 |  | 677.2242 | 2.5454e-05 |  | 890.6645 | -0.00174 |  | 890.8912 | -0.0025293 |  | 890.8912 | -0.0045036 |  | 890.6645 | -0.00322 |  | 1001.8289 | 0.00557 |  | 890.6645 | -0.0015291 |  | 890.6645 | 0.00087346 |  | 1001.7789 | 0 |  | 890.6645 | 0.11826 | 1006.7811 | 0.00046981 |  | 1001.8289 | 0.01404 |  | 1006.7811 | 0.15027 |  | 1060.0584 | 0.98739 |  | 1266.843 | 0.050043 |  | 1038.9567 | 0.043636 |  | 1178.2895 | 0 |  | 1177.4729 | 0 |  | 890.665 | 0.00309 |  | 890.8912 | -0.00206 |  | 890.6645 | 0.00038889 | 890.6645 | -0.0006029 |  | 890.6645 | -0.00162 | 886.3804 | 0.080431
| 413.8616 | 0 |  |  |  |  | 413.8616 | 0 |  | 413.8615 | 0 |  | 675.4233 | 0.00129 |  | 890.905 | -0.00096595 |  | 885.5572 | 0.001086 | 675.4233 | 0.00153 |  | 890.905 | -0.00067986 |  | 890.905 | -0.00061739 |  | 891.1319 | 0 |  | 890.905 | 0.00070264 |  | 890.905 | 0.0007323 |  | 890.905 | 0.00106 |  | 677.3448 | 1.6018e-05 |  | 885.56 | -0.00059023 |  | 891.1319 | 0.00075232 |  | 675.4233 | 0.00079001 |  | 885.56 | -0.00071299 |  | 890.905 | 0.00074804 |  | 885.56 | -0.00034676 |  | 890.905 | -0.00216 |  | 677.3448 | 1.54e-05 |  | 677.3448 | 1.3045e-05 |  | 890.905 | 0.00178 |  | 891.1319 | 0.0006961 |  | 891.1319 | 0.0015078 |  | 890.905 | 0.00115 |  | 1001.9974 | 0.00614 |  | 890.905 | 0.00088743 |  | 890.905 | 0.0030464 |  | 1001.9486 | 6.9993e-05 |  | 890.905 | 0.11802 | 1006.9525 | 0.00079678 |  | 1001.9974 | 0.0147 |  | 1006.9525 | 0.1484 |  | 1060.1702 | 0.98597 |  | 1266.9216 | 0.049736 |  | 1038.9698 | 0.043666 |  | 1178.3575 | 0 |  | 1177.5408 | 0 |  | 890.905 | 0.0046 |  | 891.1319 | -0.00358 |  | 890.905 | 0.00215 | 890.905 | 0.00041427 |  | 890.905 | 0.00169 | 886.62 | 0.084047
| 413.9415 | 0 |  |  |  |  | 413.9415 | 0 |  | 413.9415 | 0 |  | 675.5472 | 0 |  | 891.1454 | -0.0006547 |  | 885.7973 | -0.0019197 | 675.5472 | 0 |  | 891.1454 | -0.0039202 |  | 891.1454 | -0.0025785 |  | 891.3726 | 0 |  | 891.1454 | -0.0015143 |  | 891.1454 | -0.00215 |  | 891.1454 | -0.00211 |  | 677.4654 | 3.0433e-05 |  | 885.8 | -8.4319e-05 |  | 891.3726 | -0.003308 |  | 675.5472 | 0.0013 |  | 885.8 | -0.00064841 |  | 891.1454 | -0.00048112 |  | 885.8 | -0.00050931 |  | 891.1454 | -0.00051358 |  | 677.4654 | 3.0366e-05 |  | 677.4654 | 2.2884e-05 |  | 891.1454 | -0.00157 |  | 891.3726 | -0.0024998 |  | 891.3726 | -0.0033196 |  | 891.1454 | -0.00124 |  | 1002.166 | 0.00592 |  | 891.1454 | -0.0023252 |  | 891.1454 | 0.0048334 |  | 1002.1184 | 0 |  | 891.1454 | 0.11244 | 1007.124 | 0.00032778 |  | 1002.166 | 0.01403 |  | 1007.124 | 0.14694 |  | 1060.282 | 0.98422 |  | 1267.0002 | 0.04944 |  | 1038.9832 | 0.043698 |  | 1178.4255 | 0 |  | 1177.6086 | 0 |  | 891.145 | 0.00534 |  | 891.3726 | -1.7765e-05 |  | 891.1454 | -0.00137 | 891.1454 | -0.00166 |  | 891.1454 | 0.00022404 | 886.8596 | 0.077242
| 414.0215 | 0 |  |  |  |  | 414.0215 | 0 |  | 414.0215 | 0 |  | 675.671 | 0.00064383 |  | 891.3859 | 0.00018897 |  | 886.0374 | 0.0043869 | 675.671 | 0.00081498 |  | 891.3859 | 0.0006146 |  | 891.3859 | 0.00035276 |  | 891.6133 | 0 |  | 891.3859 | 0.0011044 |  | 891.3859 | 0.00129 |  | 891.3859 | -4.8874e-06 |  | 677.586 | 1.4573e-05 |  | 886.04 | 0.00038786 |  | 891.6133 | 0.00089062 |  | 675.671 | 0.0019 |  | 886.04 | 0.00077218 |  | 891.3859 | 0.0036669 |  | 886.04 | 0.0010836 |  | 891.3859 | 0.00104 |  | 677.586 | 1.5329e-05 |  | 677.586 | 9.8388e-06 |  | 891.3859 | 0.00080511 |  | 891.6133 | 0.00071602 |  | 891.6133 | -9.9126e-05 |  | 891.3859 | -0.00061279 |  | 1002.3345 | 0.00605 |  | 891.3859 | 0.0013649 |  | 891.3859 | -0.00059254 |  | 1002.2881 | 3.0002e-05 |  | 891.3859 | 0.10981 | 1007.2954 | 0.0007015 |  | 1002.3345 | 0.01468 |  | 1007.2954 | 0.14475 |  | 1060.3939 | 0.9831 |  | 1267.0789 | 0.049144 |  | 1038.9963 | 0.043733 |  | 1178.4936 | 0 |  | 1177.6766 | 0 |  | 891.386 | 0.00403 |  | 891.6133 | 0.00157 |  | 891.3859 | 0.00208 | 891.3859 | 0.00114 |  | 891.3859 | 0.00219 | 887.0991 | 0.081535
| 414.1014 | 0 |  |  |  |  | 414.1014 | 0 |  | 414.1014 | 0 |  | 675.7949 | 0 |  | 891.6263 | -0.0012007 |  | 886.2776 | -0.0059658 | 675.7949 | 0 |  | 891.6263 | -0.00465 |  | 891.6263 | -0.0028808 |  | 891.854 | 0 |  | 891.6263 | -0.0021504 |  | 891.6263 | 3.6653e-05 |  | 891.6263 | -0.00273 |  | 677.7065 | 2.8484e-05 |  | 886.28 | -0.0028162 |  | 891.854 | -0.0030002 |  | 675.7949 | 0.00115 |  | 886.28 | -0.0030053 |  | 891.6263 | -0.0021574 |  | 886.28 | -0.0014846 |  | 891.6263 | -0.0034 |  | 677.7065 | 3.0589e-05 |  | 677.7065 | 2.2236e-05 |  | 891.6263 | -0.00138 |  | 891.854 | -0.0040444 |  | 891.854 | -0.0030592 |  | 891.6263 | -0.00039528 |  | 1002.5031 | 0.00538 |  | 891.6263 | -0.0016882 |  | 891.6263 | -0.0050498 |  | 1002.4579 | 0 |  | 891.6263 | 0.10509 | 1007.4669 | 0.00020562 |  | 1002.5031 | 0.01405 |  | 1007.4669 | 0.14369 |  | 1060.5057 | 0.98198 |  | 1267.1575 | 0.048848 |  | 1039.0095 | 0.04377 |  | 1178.5617 | 0 |  | 1177.7446 | 0 |  | 891.626 | 0.00114 |  | 891.854 | -0.00303 |  | 891.6263 | 0.00041884 | 891.6263 | -0.00124 |  | 891.6263 | -0.00111 | 887.3387 | 0.079123
| 414.1814 | 0 |  |  |  |  | 414.1814 | 0 |  | 414.1814 | 0 |  | 675.9188 | 0.00069774 |  | 891.8668 | 0.00015278 |  | 886.5177 | 0.0039935 | 675.9188 | 0.00175 |  | 891.8668 | 0.00090425 |  | 891.8668 | 0.0013496 |  | 892.0947 | 0 |  | 891.8668 | 0.0010047 |  | 891.8668 | 0.0013 |  | 891.8668 | 0.00204 |  | 677.8271 | 1.4024e-05 |  | 886.52 | 0.00089378 |  | 892.0947 | 0.0014042 |  | 675.9188 | 0.00329 |  | 886.52 | 0.00067532 |  | 891.8668 | 0.00060673 |  | 886.52 | 0.0010186 |  | 891.8668 | 0.00438 |  | 677.8271 | 1.5517e-05 |  | 677.8271 | 1.2617e-05 |  | 891.8668 | 0.00158 |  | 892.0947 | 0.00134 |  | 892.0947 | 0.00076316 |  | 891.8668 | -0.00015468 |  | 1002.6716 | 0.00726 |  | 891.8668 | 0.0016727 |  | 891.8668 | 0.0055459 |  | 1002.6277 | 5.0004e-05 |  | 891.8668 | 0.10611 | 1007.6383 | 0.0004347 |  | 1002.6716 | 0.01471 |  | 1007.6383 | 0.14276 |  | 1060.6177 | 0.98148 |  | 1267.2361 | 0.048552 |  | 1039.0227 | 0.04381 |  | 1178.6296 | 0 |  | 1177.8125 | 0 |  | 891.867 | 0.0018 |  | 892.0947 | 0.00426 |  | 891.8668 | 0.00339 | 891.8668 | 0.00221 |  | 891.8668 | 0.00155 | 887.5783 | 0.080899
| 414.2613 | 0 |  |  |  |  | 414.2613 | 0 |  | 414.2613 | 0 |  | 676.0426 | 0 |  | 892.1073 | -0.0018795 |  | 886.7579 | -0.0054616 | 676.0426 | 0 |  | 892.1073 | -0.0018585 |  | 892.1073 | -0.0027553 |  | 892.3354 | 0 |  | 892.1073 | -0.0023182 |  | 892.1073 | -0.00175 |  | 892.1073 | -0.003 |  | 677.9478 | 2.9179e-05 |  | 886.76 | -0.00015177 |  | 892.3354 | -0.0054877 |  | 676.0426 | 0.00141 |  | 886.76 | -0.0009067 |  | 892.1073 | -0.0036159 |  | 886.76 | 0.0012462 |  | 892.1073 | -0.00546 |  | 677.9478 | 3.1162e-05 |  | 677.9478 | 2.3741e-05 |  | 892.1073 | -0.0022 |  | 892.3354 | -0.0043328 |  | 892.3354 | -0.0062139 |  | 892.1073 | -0.00314 |  | 1002.8402 | 0.00471 |  | 892.1073 | -0.0012613 |  | 892.1073 | -0.0044808 |  | 1002.7974 | 0 |  | 892.1073 | 0.10106 | 1007.8098 | 0.00014162 |  | 1002.8402 | 0.01415 |  | 1007.8098 | 0.14167 |  | 1060.7296 | 0.98163 |  | 1267.3148 | 0.048256 |  | 1039.036 | 0.043852 |  | 1178.6978 | 0 |  | 1177.8805 | 0 |  | 892.107 | 0.00216 |  | 892.3354 | -0.00593 |  | 892.1073 | -0.00077675 | 892.1073 | -0.00137 |  | 892.1073 | -0.00125 | 887.8179 | 0.076567
| 414.3413 | 0 |  |  |  |  | 414.3413 | 0 |  | 414.3413 | 0 |  | 676.1665 | 0.00023058 |  | 892.3478 | -0.00037997 |  | 886.9981 | 0.0040908 | 676.1665 | 0.00048552 |  | 892.3478 | 0.0013028 |  | 892.3478 | -0.00013254 |  | 892.5761 | 0 |  | 892.3478 | 0.00084284 |  | 892.3478 | 0.00025125 |  | 892.3478 | 0.00112 |  | 678.0684 | 1.5222e-05 |  | 887 | -0.0013322 |  | 892.5761 | 0.0015165 |  | 676.1665 | 0.00105 |  | 887 | 0.00015874 |  | 892.3478 | 0.00094264 |  | 887 | -0.0022648 |  | 892.3478 | -0.00035591 |  | 678.0684 | 1.5681e-05 |  | 678.0684 | 1.1332e-05 |  | 892.3478 | 0.00221 |  | 892.5761 | 0.0011583 |  | 892.5761 | -0.00034826 |  | 892.3478 | 0.00313 |  | 1003.0087 | 0.00556 |  | 892.3478 | 0.00057806 |  | 892.3478 | 0.0041307 |  | 1002.9672 | 5.0004e-05 |  | 892.3478 | 0.099893 | 1007.9812 | 0.00035145 |  | 1003.0087 | 0.01481 |  | 1007.9812 | 0.13984 |  | 1060.8417 | 0.98171 |  | 1267.3934 | 0.04796 |  | 1039.0492 | 0.043896 |  | 1178.7659 | 0 |  | 1177.9485 | 0 |  | 892.348 | 0.00088892 |  | 892.5761 | -0.00029235 |  | 892.3478 | 0.00113 | 892.3478 | 0.00054092 |  | 892.3478 | 0.00364 | 888.0575 | 0.079181
| 414.4213 | 0 |  |  |  |  | 414.4213 | 0 |  | 414.4213 | 0 |  | 676.2904 | 0 |  | 892.5883 | -0.00066721 |  | 887.2383 | -0.002732 | 676.2904 | 0 |  | 892.5883 | -0.0024937 |  | 892.5883 | -0.0022319 |  | 892.8169 | 0 |  | 892.5883 | -0.0016555 |  | 892.5883 | -0.00202 |  | 892.5883 | -0.00201 |  | 678.1889 | 3.0276e-05 |  | 887.24 | -0.00045532 |  | 892.8169 | -0.0029658 |  | 676.2904 | 0.0013 |  | 887.24 | -0.00064841 |  | 892.5883 | -0.0027433 |  | 887.24 | -0.00018422 |  | 892.5883 | -0.00322 |  | 678.1889 | 3.0132e-05 |  | 678.1889 | 2.3521e-05 |  | 892.5883 | -0.00083351 |  | 892.8169 | -0.0028985 |  | 892.8169 | -0.003578 |  | 892.5883 | -0.004 |  | 1003.1773 | 0.00629 |  | 892.5883 | -0.0020462 |  | 892.5883 | 0.0029455 |  | 1003.137 | 0 |  | 892.5883 | 0.094543 | 1008.1527 | 9.709e-05 |  | 1003.1773 | 0.01423 |  | 1008.1527 | 0.13901 |  | 1060.9536 | 0.98028 |  | 1267.4722 | 0.047664 |  | 1039.0624 | 0.043943 |  | 1178.8339 | 0 |  | 1178.0165 | 0 |  | 892.588 | 0.00096063 |  | 892.8169 | -0.0027 |  | 892.5883 | -0.00079502 | 892.5883 | -0.00145 |  | 892.5883 | -0.00022978 | 888.2971 | 0.074536
| 414.5012 | 0 |  |  |  |  | 414.5012 | 0 |  | 414.5012 | 0 |  | 676.4143 | 0.00082352 |  | 892.8288 | 0.00010076 |  | 887.4784 | 0.0023777 | 676.4143 | 0.00104 |  | 892.8288 | 0.00052151 |  | 892.8288 | 0.0015229 |  | 893.0576 | 0 |  | 892.8288 | 0.0012197 |  | 892.8288 | 0.00075386 |  | 892.8288 | 0.00073958 |  | 678.3096 | 1.5155e-05 |  | 887.48 | 0.00025296 |  | 893.0576 | 0.00040443 |  | 676.4143 | 0.00122 |  | 887.48 | 0.0016117 |  | 892.8288 | 0.0017331 |  | 887.48 | -0.00037928 |  | 892.8288 | 0.00254 |  | 678.3096 | 1.4826e-05 |  | 678.3096 | 1.2617e-05 |  | 892.8288 | 0.00072625 |  | 893.0576 | 0.0013373 |  | 893.0576 | -4.7394e-05 |  | 892.8288 | 0.00189 |  | 1003.3458 | 0.00557 |  | 892.8288 | 0.00063154 |  | 892.8288 | 0.0010168 |  | 1003.3067 | 5.0004e-05 |  | 892.8288 | 0.094366 | 1008.3241 | 0.00030912 |  | 1003.3458 | 0.01484 |  | 1008.3241 | 0.1376 |  | 1061.0657 | 0.97765 |  | 1267.5508 | 0.047379 |  | 1039.0757 | 0.043991 |  | 1178.902 | 0 |  | 1178.0845 | 0 |  | 892.829 | 0.00172 |  | 893.0576 | 0.00216 |  | 892.8288 | 0.00302 | 892.8288 | 0.0021 |  | 892.8288 | 0.00209 | 888.5367 | 0.081027
| 414.5812 | 0 |  |  |  |  | 414.5812 | 0 |  | 414.5812 | 0 |  | 676.5382 | 0 |  | 893.0693 | -0.000303 |  | 887.7186 | -0.0047535 | 676.5382 | 0 |  | 893.0693 | -0.003611 |  | 893.0693 | -0.0018302 |  | 893.2983 | 0 |  | 893.0693 | -0.0021412 |  | 893.0693 | -0.00215 |  | 893.0693 | -0.00319 |  | 678.4302 | 2.8484e-05 |  | 887.72 | -0.00032042 |  | 893.2983 | -0.0015026 |  | 676.5382 | 0.00132 |  | 887.72 | -0.0017784 |  | 893.0693 | -0.0010911 |  | 887.72 | 0.00046596 |  | 893.0693 | -0.00169 |  | 678.4302 | 2.9148e-05 |  | 678.4302 | 2.5025e-05 |  | 893.0693 | -0.00067042 |  | 893.2983 | -0.0026124 |  | 893.2983 | -0.0025404 |  | 893.0693 | 0.00101 |  | 1003.5144 | 0.00478 |  | 893.0693 | -0.0019338 |  | 893.0693 | -0.0015522 |  | 1003.4765 | 0 |  | 893.0693 | 0.085885 | 1008.4956 | 0.00029147 |  | 1003.5144 | 0.01428 |  | 1008.4956 | 0.13667 |  | 1061.1776 | 0.97575 |  | 1267.6295 | 0.047083 |  | 1039.0889 | 0.044042 |  | 1178.9701 | 0 |  | 1178.1525 | 0 |  | 893.069 | 0.00143 |  | 893.2983 | -0.00058633 |  | 893.0693 | -2.8459e-06 | 893.0693 | -0.00838 |  | 893.0693 | -0.00105 | 888.7764 | 0.075899
| 414.6612 | 0 |  |  |  |  | 414.6612 | 0 |  | 414.6612 | 0 |  | 676.6622 | 0 |  | 893.3098 | 1.1395e-05 |  | 887.9588 | 0.0039189 | 676.6622 | 0.00191 |  | 893.3098 | 0.0011192 |  | 893.3098 | -0.0004893 |  | 893.5391 | 0 |  | 893.3098 | 0.001103 |  | 893.3098 | 9.6932e-05 |  | 893.3098 | 0.00139 |  | 678.5508 | 1.343e-05 |  | 887.96 | -0.001602 |  | 893.5391 | 2.6856e-05 |  | 676.6622 | 0.00173 |  | 887.96 | 9.4169e-05 |  | 893.3098 | 0.0013647 |  | 887.96 | 0.0022539 |  | 893.3098 | 0.0006284 |  | 678.5508 | 1.4779e-05 |  | 678.5508 | 1.2617e-05 |  | 893.3098 | 0.00137 |  | 893.5391 | 0.00060327 |  | 893.5391 | 0.00038794 |  | 893.3098 | 0.00463 |  | 1003.6829 | 0.00681 |  | 893.3098 | 0.0016071 |  | 893.3098 | 0.0043674 |  | 1003.6463 | 6.9993e-05 |  | 893.3098 | 0.087163 | 1008.667 | 7.8234e-05 |  | 1003.6829 | 0.0149 |  | 1008.667 | 0.13489 |  | 1061.2897 | 0.97376 |  | 1267.7082 | 0.046787 |  | 1039.1021 | 0.044095 |  | 1179.0382 | 0 |  | 1178.2205 | 0 |  | 893.31 | 0.00475 |  | 893.5391 | 0.00104 |  | 893.3098 | 0.0021 | 893.3098 | 0.00733 |  | 893.3098 | 0.00266 | 889.016 | 0.078336
| 414.7411 | 0 |  |  |  |  | 414.7411 | 0 |  | 414.7411 | 0 |  | 676.7861 | 0 |  | 893.5503 | -0.00055735 |  | 888.199 | -0.0023718 | 676.7861 | 0 |  | 893.5503 | -0.0024157 |  | 893.5503 | -0.0019499 |  | 893.7799 | 0 |  | 893.5503 | -0.0016873 |  | 893.5503 | -0.00061238 |  | 893.5503 | -0.00301 |  | 678.6714 | 2.6894e-05 |  | 888.2 | -0.00062396 |  | 893.7799 | -0.003229 |  | 676.7861 | 0.00052996 |  | 888.2 | -0.0021336 |  | 893.5503 | -0.003166 |  | 888.2 | -0.0021348 |  | 893.5503 | -0.00456 |  | 678.6714 | 2.8492e-05 |  | 678.6714 | 2.4169e-05 |  | 893.5503 | -0.00128 |  | 893.7799 | -0.0022542 |  | 893.7799 | -0.0020366 |  | 893.5503 | 0.0014 |  | 1003.8515 | 0.00749 |  | 893.5503 | -0.00054015 |  | 893.5503 | -0.0045241 |  | 1003.8161 | 0 |  | 893.5503 | 0.083646 | 1008.8385 | 0.0001685 |  | 1003.8515 | 0.0144 |  | 1008.8385 | 0.13354 |  | 1061.4017 | 0.97082 |  | 1267.7869 | 0.046502 |  | 1039.1154 | 0.04415 |  | 1179.1063 | 0 |  | 1178.2885 | 0 |  | 893.55 | 0.00548 |  | 893.7799 | -0.00080001 |  | 893.5503 | -0.00024568 | 893.5503 | -0.00122 |  | 893.5503 | -0.00179 | 889.2556 | 0.075315
| 414.8211 | 0 |  |  |  |  | 414.8211 | 0 |  | 414.8211 | 0 |  | 676.9101 | 0.00087741 |  | 893.7908 | -0.00015612 |  | 888.4392 | 0.0034659 | 676.9101 | 0.00125 |  | 893.7908 | 0.00088542 |  | 893.7908 | 0.00074648 |  | 894.0206 | 0 |  | 893.7908 | 0.0010191 |  | 893.7908 | 0.00059263 |  | 893.7908 | 0.00138 |  | 678.792 | 1.3531e-05 |  | 888.44 | 0.00021923 |  | 894.0206 | 0.0024357 |  | 676.9101 | 0.00181 |  | 888.44 | 0.0019022 |  | 893.7908 | 0.0018588 |  | 888.44 | 0.0023515 |  | 893.7908 | 0.00189 |  | 678.792 | 1.4311e-05 |  | 678.792 | 1.1761e-05 |  | 893.7908 | 0.00142 |  | 894.0206 | 0.00041043 |  | 894.0206 | 0.00010738 |  | 893.7908 | -0.00096607 |  | 1004.02 | 0.00513 |  | 893.7908 | 0.0012039 |  | 893.7908 | 0.00010096 |  | 1003.9859 | 6.9993e-05 |  | 893.7908 | 0.082662 | 1009.01 | 0.00042367 |  | 1004.02 | 0.015 |  | 1009.01 | 0.1321 |  | 1061.5139 | 0.96856 |  | 1267.8656 | 0.046217 |  | 1039.1285 | 0.044206 |  | 1179.1743 | 0 |  | 1178.3564 | 0 |  | 893.791 | 0.00325 |  | 894.0206 | -8.9685e-05 |  | 893.7908 | 0.00165 | 893.7908 | 0.00256 |  | 893.7908 | 0.00247 | 889.4953 | 0.077798
| 414.9011 | 0 |  |  |  |  | 414.9011 | 0 |  | 414.9011 | 0 |  | 677.034 | 0 |  | 894.0313 | -0.00019919 |  | 888.6794 | -0.0041138 | 677.034 | 0 |  | 894.0313 | -0.0029188 |  | 894.0313 | -0.0018967 |  | 894.2614 | 0 |  | 894.0313 | -0.0018345 |  | 894.0313 | -0.00215 |  | 894.0313 | -0.00255 |  | 678.9126 | 2.6703e-05 |  | 888.68 | -5.0592e-05 |  | 894.2614 | -0.0014909 |  | 677.034 | 0.00201 |  | 888.68 | -0.001617 |  | 894.0313 | 0.0003336 |  | 888.68 | 0.00030341 |  | 894.0313 | -0.00107 |  | 678.9126 | 2.7403e-05 |  | 678.9126 | 2.5454e-05 |  | 894.0313 | -0.00116 |  | 894.2614 | -0.0017027 |  | 894.2614 | -0.0021396 |  | 894.0313 | -0.00094246 |  | 1004.1886 | 0.0058 |  | 894.0313 | -0.00069527 |  | 894.0313 | -0.0010036 |  | 1004.1557 | 0 |  | 894.0313 | 0.078139 | 1009.1814 | 0.0001667 |  | 1004.1886 | 0.01452 |  | 1009.1814 | 0.13081 |  | 1061.6261 | 0.96726 |  | 1267.9443 | 0.045921 |  | 1039.1417 | 0.044265 |  | 1179.2425 | 0 |  | 1178.4246 | 0 |  | 894.031 | 0.00192 |  | 894.2614 | 0.00102 |  | 894.0313 | -0.00024781 | 894.0313 | -0.00171 |  | 894.0313 | 0.00105 | 889.7349 | 0.073185
| 414.9811 | 0 |  |  |  |  | 414.9811 | 0 |  | 414.9811 | 0 |  | 677.158 | 0.00058994 |  | 894.2719 | 0.00025559 |  | 888.9197 | 0.0030958 | 677.158 | 0.00041617 |  | 894.2719 | 0.00099149 |  | 894.2719 | 0.00094499 |  | 894.5022 | 0 |  | 894.2719 | 0.0011408 |  | 894.2719 | 0.00121 |  | 894.2719 | 6.6152e-05 |  | 679.0332 | 1.3172e-05 |  | 888.92 | 0.0018044 |  | 894.5022 | 0.0019776 |  | 677.158 | 0.00187 |  | 888.92 | 0.00028789 |  | 894.2719 | 0.00052437 |  | 888.92 | 0.00033593 |  | 894.2719 | 0.00067278 |  | 679.0332 | 1.3502e-05 |  | 679.0332 | 1.3682e-05 |  | 894.2719 | 0.00062715 |  | 894.5022 | 0.00022585 |  | 894.5022 | 0.0015284 |  | 894.2719 | 0.00105 |  | 1004.3571 | 0.00693 |  | 894.2719 | 0.0014194 |  | 894.2719 | 0.0033949 |  | 1004.3254 | 6.9993e-05 |  | 894.2719 | 0.078913 | 1009.3529 | 0.00043891 |  | 1004.3571 | 0.01507 |  | 1009.3529 | 0.12886 |  | 1061.7382 | 0.96514 |  | 1268.0231 | 0.045636 |  | 1039.155 | 0.044325 |  | 1179.3107 | 0 |  | 1178.4925 | 0 |  | 894.272 | 0.00276 |  | 894.5022 | 0.00264 |  | 894.2719 | 0.00213 | 894.2719 | 0.00212 |  | 894.2719 | 0.00249 | 889.9746 | 0.076176
| 415.061 | 0 |  |  |  |  | 415.061 | 0 |  | 415.061 | 0 |  | 677.282 | 0 |  | 894.5124 | -0.0011261 |  | 889.1599 | -0.0035345 | 677.282 | 0 |  | 894.5124 | -0.0027898 |  | 894.5124 | -0.0031756 |  | 894.743 | 0 |  | 894.5124 | -0.0020412 |  | 894.5124 | -0.00013268 |  | 894.5124 | -0.00218 |  | 679.1538 | 2.658e-05 |  | 889.16 | -0.0021416 |  | 894.743 | -0.0028377 |  | 677.282 | 0.00104 |  | 889.16 | -0.0013587 |  | 894.5124 | -0.0026599 |  | 889.16 | -0.0020047 |  | 894.5124 | -0.00409 |  | 679.1538 | 2.8059e-05 |  | 679.1538 | 2.5454e-05 |  | 894.5124 | -0.00133 |  | 894.743 | -0.0036812 |  | 894.743 | -0.0043629 |  | 894.5124 | -0.00347 |  | 1004.5257 | 0.00617 |  | 894.5124 | -0.0019888 |  | 894.5124 | 0.00052408 |  | 1004.4952 | 0 |  | 894.5124 | 0.072628 | 1009.5244 | 0.00011875 |  | 1004.5257 | 0.01459 |  | 1009.5244 | 0.12763 |  | 1061.8503 | 0.96295 |  | 1268.1019 | 0.045351 |  | 1039.1682 | 0.044386 |  | 1179.3788 | 0 |  | 1178.5605 | 0 |  | 894.512 | 0.00216 |  | 894.743 | -0.00309 |  | 894.5124 | -0.00116 | 894.5124 | -0.00175 |  | 894.5124 | -0.00135 | 890.2143 | 0.076163
| 415.141 | 0 |  |  |  |  | 415.141 | 0 |  | 415.141 | 0 |  | 677.406 | 0.00188 |  | 894.753 | -0.0010397 |  | 889.4001 | 0.0028317 | 677.406 | 0.00102 |  | 894.753 | 0.00098263 |  | 894.753 | 0.0011278 |  | 894.9838 | 0 |  | 894.753 | 0.0008178 |  | 894.753 | -0.00018207 |  | 894.753 | 0.00088282 |  | 679.2745 | 1.3464e-05 |  | 889.4 | -0.0011299 |  | 894.9838 | 9.1056e-05 |  | 677.406 | 0.00369 |  | 889.4 | 0.0014824 |  | 894.753 | 0.0011698 |  | 889.4 | -2.1673e-05 |  | 894.753 | -0.0004406 |  | 679.2745 | 1.4943e-05 |  | 679.2745 | 1.1761e-05 |  | 894.753 | 0.00082296 |  | 894.9838 | -0.00020073 |  | 894.9838 | -0.0019787 |  | 894.753 | 0.00234 |  | 1004.6942 | 0.00754 |  | 894.753 | 7.611e-05 |  | 894.753 | 0.0063101 |  | 1004.665 | 5.0004e-05 |  | 894.753 | 0.073373 | 1009.6958 | 0.00054042 |  | 1004.6942 | 0.0151 |  | 1009.6958 | 0.12638 |  | 1061.9626 | 0.96134 |  | 1268.1807 | 0.045066 |  | 1039.1814 | 0.04445 |  | 1179.4469 | 0 |  | 1178.6287 | 0 |  | 894.753 | 0.0037 |  | 894.9838 | -0.00337 |  | 894.753 | 0.00159 | 894.753 | 0.00138 |  | 894.753 | 0.00258 | 890.454 | 0.07965
| 415.221 | 0 |  |  |  |  | 415.221 | 0 |  | 415.221 | 0 |  | 677.53 | 0 |  | 894.9935 | -6.6521e-05 |  | 889.6403 | -0.0012509 | 677.53 | 0 |  | 894.9935 | -0.0020976 |  | 894.9935 | -0.0016246 |  | 895.2246 | 0 |  | 894.9935 | -0.0017831 |  | 894.9935 | -0.00187 |  | 894.9935 | -0.00077783 |  | 679.3951 | 2.7118e-05 |  | 889.64 | -0.0016358 |  | 895.2246 | -0.0017597 |  | 677.53 | 0.00218 |  | 889.64 | 0.0013533 |  | 894.9935 | -0.0027854 |  | 889.64 | 0.00040094 |  | 894.9935 | 0.00085831 |  | 679.3951 | 3.094e-05 |  | 679.3951 | 2.4806e-05 |  | 894.9935 | -0.00181 |  | 895.2246 | -9.2116e-05 |  | 895.2246 | -0.00094385 |  | 894.9935 | 0.00028454 |  | 1004.8628 | 0.00687 |  | 894.9935 | -0.00072998 |  | 894.9935 | 0.00068225 |  | 1004.8348 | 0 |  | 894.9935 | 0.068545 | 1009.8673 | 5.7372e-05 |  | 1004.8628 | 0.01465 |  | 1009.8673 | 0.1248 |  | 1062.0748 | 0.95946 |  | 1268.2594 | 0.044792 |  | 1039.1947 | 0.044514 |  | 1179.515 | 0 |  | 1178.6967 | 0 |  | 894.994 | 0.00324 |  | 895.2246 | 0.00272 |  | 894.9935 | -0.00023711 | 894.9935 | -0.00072092 |  | 894.9935 | -0.00191 | 890.6936 | 0.075979
| 415.301 | 0 |  |  |  |  | 415.301 | 0 |  | 415.301 | 0 |  | 677.654 | 0.00127 |  | 895.2341 | 0.00030333 |  | 889.8806 | 0.0054167 | 677.654 | 0.00144 |  | 895.2341 | -0.00063475 |  | 895.2341 | -0.00016518 |  | 895.4654 | 0 |  | 895.2341 | 0.00091461 |  | 895.2341 | -0.00049007 |  | 895.2341 | 0.00122 |  | 679.5157 | 1.3721e-05 |  | 889.88 | 0.00045532 |  | 895.4654 | 0.00116 |  | 677.654 | 0.00164 |  | 889.88 | 0.00038475 |  | 895.2341 | 0.0020402 |  | 889.88 | 0.0019939 |  | 895.2341 | 0.00266 |  | 679.5157 | 1.6278e-05 |  | 679.5157 | 1.3045e-05 |  | 895.2341 | 0.000815 |  | 895.4654 | 0.00078856 |  | 895.4654 | 0.00072023 |  | 895.2341 | 0.00106 |  | 1005.0313 | 0.00842 |  | 895.2341 | 0.0017887 |  | 895.2341 | 0.0043436 |  | 1005.0046 | 5.0004e-05 |  | 895.2341 | 0.06982 | 1010.0388 | 0.00058415 |  | 1005.0313 | 0.01514 |  | 1010.0388 | 0.12282 |  | 1062.1871 | 0.95774 |  | 1268.3383 | 0.044507 |  | 1039.2079 | 0.04458 |  | 1179.5832 | 0 |  | 1178.7648 | 0 |  | 895.234 | 0.00286 |  | 895.4654 | 0.00283 |  | 895.2341 | 0.00202 | 895.2341 | 0.00251 |  | 895.2341 | 0.00332 | 890.9333 | 0.076304
| 415.381 | 0 |  |  |  |  | 415.381 | 0 |  | 415.381 | 0 |  | 677.778 | 0 |  | 895.4746 | -0.0012289 |  | 890.1208 | -0.0018634 | 677.778 | 0 |  | 895.4746 | -0.0021288 |  | 895.4746 | -0.0024317 |  | 895.7062 | 0 |  | 895.4746 | -0.0023918 |  | 895.4746 | -0.00152 |  | 895.4746 | -0.0023 |  | 679.6363 | 2.6367e-05 |  | 890.12 | -0.00089378 |  | 895.7062 | -0.0036069 |  | 677.778 | 0 |  | 890.12 | -0.00042241 |  | 895.4746 | -0.0045862 |  | 890.12 | 7.5855e-05 |  | 895.4746 | -0.00477 |  | 679.6363 | 3.0425e-05 |  | 679.6363 | 2.6091e-05 |  | 895.4746 | -0.00118 |  | 895.7062 | -0.0046622 |  | 895.7062 | -0.0028008 |  | 895.4746 | -0.0063 |  | 1005.1999 | 0.00606 |  | 895.4746 | -0.0032306 |  | 895.4746 | -0.0022839 |  | 1005.1744 | 6.6672e-06 |  | 895.4746 | 0.064614 | 1010.2102 | 0.00012959 |  | 1005.1999 | 0.01475 |  | 1010.2102 | 0.12133 |  | 1062.2994 | 0.95676 |  | 1268.417 | 0.044222 |  | 1039.2211 | 0.044647 |  | 1179.6514 | 0 |  | 1178.8329 | 0 |  | 895.475 | 0.00402 |  | 895.7062 | -0.00399 |  | 895.4746 | -0.00183 | 895.4746 | -0.00017334 |  | 895.4746 | -0.00051338 | 891.173 | 0.074527
| 415.461 | 0 |  |  |  |  | 415.461 | 0 |  | 415.4609 | 0 |  | 677.902 | 0.00102 |  | 895.7152 | 0.00020434 |  | 890.3611 | 0.0015212 | 677.902 | 0.00165 |  | 895.7152 | 0.0013704 |  | 895.7152 | 0.0011714 |  | 895.947 | 0 |  | 895.7152 | 0.0012297 |  | 895.7152 | 0.00189 |  | 895.7152 | -5.5341e-05 |  | 679.7569 | 1.2825e-05 |  | 890.36 | -0.00025296 |  | 895.947 | 0.00062257 |  | 677.902 | 0.00204 |  | 890.36 | -0.00016412 |  | 895.7152 | 0.0044771 |  | 890.36 | -0.00054182 |  | 895.7152 | 0.00316 |  | 679.7569 | 1.4311e-05 |  | 679.7569 | 1.3254e-05 |  | 895.7152 | 0.00054096 |  | 895.947 | 0.0012275 |  | 895.947 | 0.0024371 |  | 895.7152 | -0.00041046 |  | 1005.3684 | 0.00654 |  | 895.7152 | 0.0030126 |  | 895.7152 | 0.0055403 |  | 1005.3442 | 5.0004e-05 |  | 895.7152 | 0.066434 | 1010.3817 | 0.00050491 |  | 1005.3684 | 0.01518 |  | 1010.3817 | 0.12014 |  | 1062.4117 | 0.95579 |  | 1268.4959 | 0.043948 |  | 1039.2344 | 0.044716 |  | 1179.7196 | 0 |  | 1178.9009 | 0 |  | 895.715 | 0.00518 |  | 895.947 | 0.00215 |  | 895.7152 | 0.00395 | 895.7152 | 0.00133 |  | 895.7152 | 0.00263 | 891.4127 | 0.077598
| 415.5409 | 0 |  |  |  |  | 415.5409 | 0 |  | 415.5409 | 0 |  | 678.0261 | 0 |  | 895.9558 | -0.0014424 |  | 890.6014 | -0.0030932 | 678.0261 | 0 |  | 895.9558 | -0.0017969 |  | 895.9558 | -0.0023951 |  | 896.1879 | 0 |  | 895.9558 | -0.0020849 |  | 895.9558 | -0.00312 |  | 895.9558 | -0.00231 |  | 679.8776 | 2.7275e-05 |  | 890.6 | 8.4319e-05 |  | 896.1879 | -0.0048574 |  | 678.0261 | 0.00203 |  | 890.6 | -0.0017139 |  | 895.9558 | -0.0043351 |  | 890.6 | -0.00021673 |  | 895.9558 | -0.00581 |  | 679.8776 | 3.0811e-05 |  | 679.8776 | 2.6299e-05 |  | 895.9558 | -0.00236 |  | 896.1879 | -0.0049891 |  | 896.1879 | -0.0071988 |  | 895.9558 | -0.00194 |  | 1005.537 | 0.00418 |  | 895.9558 | -0.0032091 |  | 895.9558 | 0.0057006 |  | 1005.514 | 0 |  | 895.9558 | 0.060503 | 1010.5532 | 0.00017145 |  | 1005.537 | 0.01477 |  | 1010.5532 | 0.11933 |  | 1062.524 | 0.95325 |  | 1268.5746 | 0.043663 |  | 1039.2476 | 0.044785 |  | 1179.7877 | 0 |  | 1178.969 | 0 |  | 895.956 | 0.00167 |  | 896.1879 | -0.003 |  | 895.9558 | -0.00085355 | 895.9558 | -0.00142 |  | 895.9558 | -0.00118 | 891.6524 | 0.070952
| 415.6209 | 0 |  |  |  |  | 415.6209 | 0 |  | 415.6209 | 0 |  | 678.1501 | 0.00015871 |  | 896.1964 | -0.00028868 |  | 890.8416 | 0.0027338 | 678.1501 | 0.00206 |  | 896.1964 | 0.0012687 |  | 896.1964 | -0.00052469 |  | 896.4287 | 0 |  | 896.1964 | 0.0007305 |  | 896.1964 | -0.00047076 |  | 896.1964 | 0.00174 |  | 679.9982 | 1.4584e-05 |  | 890.84 | -0.0014672 |  | 896.4287 | -0.00025604 |  | 678.1501 | 0.00036425 |  | 890.84 | -0.0016493 |  | 896.1964 | 0.0015496 |  | 890.84 | 0.0011487 |  | 896.1964 | -0.00011249 |  | 679.9982 | 1.6606e-05 |  | 679.9982 | 1.3254e-05 |  | 896.1964 | 0.00144 |  | 896.4287 | -0.0004025 |  | 896.4287 | -0.0011602 |  | 896.1964 | -0.00129 |  | 1005.7055 | 0.0079 |  | 896.1964 | 0.00207 |  | 896.1964 | 0.0047297 |  | 1005.6838 | 1.0001e-05 |  | 896.1964 | 0.062389 | 1010.7246 | 0.00052391 |  | 1005.7055 | 0.01513 |  | 1010.7246 | 0.11814 |  | 1062.6364 | 0.94993 |  | 1268.6534 | 0.043389 |  | 1039.2609 | 0.044855 |  | 1179.856 | 0 |  | 1179.0371 | 0 |  | 896.196 | 0.00033917 |  | 896.4287 | 0.00028831 |  | 896.1964 | 0.00169 | 896.1964 | 0.00227 |  | 896.1964 | 0.00224 | 891.8922 | 0.073504
| 415.7009 | 0 |  |  |  |  | 415.7009 | 0 |  | 415.7009 | 0 |  | 678.2742 | 0 |  | 896.437 | -0.00044443 |  | 891.0819 | -0.0033313 | 678.2742 | 0 |  | 896.437 | -0.0018186 |  | 896.437 | -0.0020015 |  | 896.6696 | 0 |  | 896.437 | -0.001775 |  | 896.437 | -0.00322 |  | 896.437 | -0.00183 |  | 680.1188 | 2.8608e-05 |  | 891.08 | -0.0014334 |  | 896.6696 | -0.0025481 |  | 678.2742 | 0.00081385 |  | 891.08 | -0.0016493 |  | 896.437 | -0.0019815 |  | 891.08 | -0.00018422 |  | 896.437 | 0.00067763 |  | 680.1188 | 3.0998e-05 |  | 680.1188 | 2.4806e-05 |  | 896.437 | -0.00141 |  | 896.6696 | -0.0019629 |  | 896.6696 | -0.0017534 |  | 896.437 | 0.00311 |  | 1005.8741 | 0.00617 |  | 896.437 | -0.0027882 |  | 896.437 | -0.0022669 |  | 1005.8536 | 0 |  | 896.437 | 0.056899 | 1010.8961 | 0.00016062 |  | 1005.8741 | 0.0148 |  | 1010.8961 | 0.1174 |  | 1062.7488 | 0.94834 |  | 1268.7323 | 0.043115 |  | 1039.274 | 0.044927 |  | 1179.9242 | 0 |  | 1179.1052 | 0 |  | 896.437 | 0.00338 |  | 896.6696 | -0.00091576 |  | 896.437 | -0.00017946 | 896.437 | -0.00104 |  | 896.437 | 0.00019396 | 892.1319 | 0.071418
| 415.7809 | 0 |  |  |  |  | 415.7809 | 0 |  | 415.7809 | 0 |  | 678.3982 | 0.00104 |  | 896.6776 | 6.4318e-05 |  | 891.3222 | 0.0043353 | 678.3982 | 0.00064159 |  | 896.6776 | 0.0014173 |  | 896.6776 | 0.00045634 |  | 896.9104 | 0 |  | 896.6776 | 0.0013588 |  | 896.6776 | -0.00041045 |  | 896.6776 | 0.00208 |  | 680.2394 | 1.418e-05 |  | 891.32 | 0.0016358 |  | 896.9104 | 0.002823 |  | 678.3982 | 0.00176 |  | 891.32 | 0.0011596 |  | 896.6776 | 0.0019631 |  | 891.32 | -0.0001192 |  | 896.6776 | 0.00172 |  | 680.2394 | 1.4615e-05 |  | 680.2394 | 1.1761e-05 |  | 896.6776 | 0.00148 |  | 896.9104 | 0.0014527 |  | 896.9104 | 0.0020123 |  | 896.6776 | -0.00085282 |  | 1006.0426 | 0.00586 |  | 896.6776 | 0.0016725 |  | 896.6776 | 0.0052736 |  | 1006.0234 | 3.0002e-05 |  | 896.6776 | 0.057911 | 1011.0676 | 0.00055139 |  | 1006.0426 | 0.01515 |  | 1011.0676 | 0.11636 |  | 1062.8612 | 0.94667 |  | 1268.8112 | 0.042841 |  | 1039.2872 | 0.044999 |  | 1179.9923 | 0 |  | 1179.1733 | 0 |  | 896.678 | 0.00355 |  | 896.9104 | 0.0022 |  | 896.6776 | 0.00287 | 896.6776 | 0.00202 |  | 896.6776 | 0.0027 | 892.3716 | 0.074152
| 415.8609 | 0 |  |  |  |  | 415.8609 | 0 |  | 415.8609 | 0 |  | 678.5223 | 0 |  | 896.9182 | -0.00089415 |  | 891.5625 | -0.0043136 | 678.5223 | 0 |  | 896.9182 | -0.0015097 |  | 896.9182 | -0.0018446 |  | 897.1513 | 0 |  | 896.9182 | -0.0021119 |  | 896.9182 | -0.00342 |  | 896.9182 | -0.00271 |  | 680.3601 | 2.7801e-05 |  | 891.56 | 0.00011805 |  | 897.1513 | -0.0013822 |  | 678.5223 | 0.00138 |  | 891.56 | -0.0028439 |  | 896.9182 | -0.0031448 |  | 891.56 | -0.00037928 |  | 896.9182 | -0.00193 |  | 680.3601 | 2.9195e-05 |  | 680.3601 | 2.4169e-05 |  | 896.9182 | -0.00164 |  | 897.1513 | -0.0026817 |  | 897.1513 | -0.004871 |  | 896.9182 | -0.00129 |  | 1006.2112 | 0.00666 |  | 896.9182 | -0.0022327 |  | 896.9182 | -0.0015419 |  | 1006.1932 | 0 |  | 896.9182 | 0.052269 | 1011.2391 | 0.00019793 |  | 1006.2112 | 0.01482 |  | 1011.2391 | 0.11523 |  | 1062.9736 | 0.94296 |  | 1268.89 | 0.042567 |  | 1039.3005 | 0.045071 |  | 1180.0605 | 0 |  | 1179.2415 | 0 |  | 896.918 | 0.00291 |  | 897.1513 | -0.00126 |  | 896.9182 | 0.00021273 | 896.9182 | -0.0023 |  | 896.9182 | -0.0009242 | 892.6114 | 0.06945
| 415.9409 | 0 |  |  |  |  | 415.9409 | 0 |  | 415.9409 | 0 |  | 678.6464 | 8.684e-05 |  | 897.1588 | -0.00032969 |  | 891.8028 | 0.0016976 | 678.6464 | 0.00238 |  | 897.1588 | 0.00025381 |  | 897.1588 | 0.00049799 |  | 897.3922 | 0 |  | 897.1588 | 0.001184 |  | 897.1588 | 0.0016 |  | 897.1588 | 0.00147 |  | 680.4807 | 1.3766e-05 |  | 891.8 | 0.00052277 |  | 897.3922 | 0.0017036 |  | 678.6464 | 0.00289 |  | 891.8 | 9.4169e-05 |  | 897.1588 | 0.0011066 |  | 891.8 | 0.00049847 |  | 897.1588 | 0.00231 |  | 680.4807 | 1.4802e-05 |  | 680.4807 | 1.2408e-05 |  | 897.1588 | 0.00195 |  | 897.3922 | 0.00078115 |  | 897.3922 | 0.0031441 |  | 897.1588 | 0.00012554 |  | 1006.3798 | 0.00635 |  | 897.1588 | 0.0014553 |  | 897.1588 | 0.0018629 |  | 1006.363 | 6.9993e-05 |  | 897.1588 | 0.056562 | 1011.4106 | 0.00037913 |  | 1006.3798 | 0.01509 |  | 1011.4106 | 0.1135 |  | 1063.0861 | 0.94044 |  | 1268.9689 | 0.042293 |  | 1039.3137 | 0.045144 |  | 1180.1288 | 0 |  | 1179.3096 | 0 |  | 897.159 | 0.00395 |  | 897.3922 | 0.0016 |  | 897.1588 | 0.00214 | 897.1588 | 0.0024 |  | 897.1588 | 0.00343 | 892.8511 | 0.074143
| 416.0209 | 0 |  |  |  |  | 416.0209 | 0 |  | 416.0209 | 0 |  | 678.7705 | 0 |  | 897.3994 | -0.0014012 |  | 892.0431 | 8.9158e-06 | 678.7705 | 0 |  | 897.3994 | -0.0037542 |  | 897.3994 | -0.0026871 |  | 897.6331 | 0 |  | 897.3994 | -0.0024782 |  | 897.3994 | -0.00266 |  | 897.3994 | -0.00201 |  | 680.6013 | 2.8428e-05 |  | 892.04 | -0.0014334 |  | 897.633 | -0.0047674 |  | 678.7705 | 0.00013249 |  | 892.04 | 0.0010628 |  | 897.3994 | -0.0036282 |  | 892.04 | 0.00010836 |  | 897.3994 | -0.00422 |  | 680.6013 | 2.9207e-05 |  | 680.6013 | 2.4169e-05 |  | 897.3994 | -0.00153 |  | 897.633 | -0.003354 |  | 897.633 | -0.0062476 |  | 897.3994 | -0.00182 |  | 1006.5483 | 0.0061 |  | 897.3994 | -0.0037917 |  | 897.3994 | 0.00016329 |  | 1006.5328 | 0 |  | 897.3994 | 0.05186 | 1011.5821 | 1.0231e-05 |  | 1006.5483 | 0.01479 |  | 1011.5821 | 0.11229 |  | 1063.1985 | 0.93935 |  | 1269.0477 | 0.042019 |  | 1039.3269 | 0.045218 |  | 1180.197 | 0 |  | 1179.3777 | 0 |  | 897.399 | 0.00129 |  | 897.6331 | -0.00504 |  | 897.3994 | -0.00088205 | 897.3994 | -0.00118 |  | 897.3994 | -0.00115 | 893.0909 | 0.069494
| 416.1009 | 0 |  |  |  |  | 416.1009 | 0 |  | 416.1009 | 0 |  | 678.8946 | 0.00032042 |  | 897.64 | 0.00020493 |  | 892.2834 | 0.0020749 | 678.8946 | 0.00095371 |  | 897.64 | -0.0006267 |  | 897.64 | 0.00078902 |  | 897.8739 | 0 |  | 897.64 | 0.0011176 |  | 897.64 | 0.0018 |  | 897.64 | 0.00179 |  | 680.7219 | 1.4785e-05 |  | 892.28 | 0.0011973 |  | 897.8739 | 0.00028409 |  | 678.8946 | 0.00198 |  | 892.28 | 0.0020636 |  | 897.64 | 0.0027955 |  | 892.28 | 0.0011487 |  | 897.64 | 0.00058272 |  | 680.7219 | 1.4639e-05 |  | 680.7219 | 1.1761e-05 |  | 897.64 | 0.00281 |  | 897.8739 | 0.00071898 |  | 897.8739 | 0.0019569 |  | 897.64 | 0.00417 |  | 1006.7169 | 0.00605 |  | 897.64 | 0.0024978 |  | 897.64 | 0.0013569 |  | 1006.7026 | 5.0004e-05 |  | 897.64 | 0.054427 | 1011.7536 | 0.00045737 |  | 1006.7169 | 0.01495 |  | 1011.7536 | 0.11154 |  | 1063.311 | 0.93717 |  | 1269.1266 | 0.041756 |  | 1039.3402 | 0.045292 |  | 1180.2653 | 0 |  | 1179.4458 | 0 |  | 897.64 | 0.00285 |  | 897.8739 | 0.00236 |  | 897.64 | 0.0015 | 897.64 | 0.00050256 |  | 897.64 | 0.00338 | 893.3306 | 0.07222
| 416.1809 | 0 |  |  |  |  | 416.1809 | 0 |  | 416.1809 | 0 |  | 679.0187 | 0 |  | 897.8806 | -0.0007792 |  | 892.5237 | 0.0016062 | 679.0187 | 0 |  | 897.8806 | -0.0022053 |  | 897.8806 | -0.0023259 |  | 898.1148 | 0 |  | 897.8806 | -0.0020737 |  | 897.8806 | -0.00266 |  | 897.8806 | -0.00304 |  | 680.8426 | 2.8865e-05 |  | 892.52 | -0.0015684 |  | 898.1148 | -0.0038273 |  | 679.0187 | 0 |  | 892.52 | 0.0009659 |  | 897.8806 | -0.001394 |  | 892.52 | 0.0022539 |  | 897.8806 | -0.00093204 |  | 680.8426 | 2.8656e-05 |  | 680.8426 | 2.2884e-05 |  | 897.8806 | -0.00155 |  | 898.1148 | -0.0041442 |  | 898.1148 | -0.0055317 |  | 897.8806 | -0.00283 |  | 1006.8854 | 0.00534 |  | 897.8806 | -0.0016677 |  | 897.8806 | -0.0020373 |  | 1006.8725 | 0 |  | 897.8806 | 0.048906 | 1011.9251 | 1.3641e-05 |  | 1006.8854 | 0.01471 |  | 1011.9251 | 0.11066 |  | 1063.4236 | 0.93543 |  | 1269.2054 | 0.041482 |  | 1039.3534 | 0.045366 |  | 1180.3335 | 0 |  | 1179.514 | 0 |  | 897.881 | 0.00193 |  | 898.1148 | -0.00106 |  | 897.8806 | -0.00091792 | 897.8806 | 5.9079e-05 |  | 897.8806 | -0.00048594 | 893.5704 | 0.067677
| 416.2609 | 0 |  |  |  |  | 416.2609 | 0 |  | 416.2609 | 0 |  | 679.1429 | 0.00098522 |  | 898.1213 | -0.00016134 |  | 892.764 | 0.0034188 | 679.1429 | 0.00168 |  | 898.1213 | 0.00038444 |  | 898.1213 | 0.00091785 |  | 898.3557 | 0 |  | 898.1213 | 0.00072404 |  | 898.1213 | 0.00128 |  | 898.1213 | 0.00026878 |  | 680.9632 | 1.4236e-05 |  | 892.76 | -1.6864e-05 |  | 898.3557 | 0.00041908 |  | 679.1429 | 0.00261 |  | 892.76 | -0.0015847 |  | 898.1213 | -3.3376e-05 |  | 892.76 | -0.00054182 |  | 898.1213 | -0.00232 |  | 680.9632 | 1.4287e-05 |  | 680.9632 | 1.1332e-05 |  | 898.1213 | 0.00146 |  | 898.3557 | 0.00093002 |  | 898.3557 | -0.00091699 |  | 898.1213 | 0.00143 |  | 1007.054 | 0.00749 |  | 898.1213 | 0.0013515 |  | 898.1213 | -0.00018132 |  | 1007.0423 | 5.0004e-05 |  | 898.1213 | 0.050523 | 1012.0965 | 0.00033179 |  | 1007.054 | 0.01493 |  | 1012.0965 | 0.10927 |  | 1063.5361 | 0.93381 |  | 1269.2844 | 0.041219 |  | 1039.3667 | 0.045441 |  | 1180.4017 | 0 |  | 1179.5821 | 0 |  | 898.121 | 0.0035 |  | 898.3557 | 0.0018 |  | 898.1213 | 0.00202 | 898.1213 | 0.00244 |  | 898.1213 | 0.00162 | 893.8102 | 0.072477
| 416.3409 | 0 |  |  |  |  | 416.3409 | 0 |  | 416.3409 | 0 |  | 679.267 | 0 |  | 898.3619 | -0.00014119 |  | 893.0043 | -0.0025642 | 679.267 | 0 |  | 898.3619 | -0.0034382 |  | 898.3619 | -0.0030733 |  | 898.5966 | 0 |  | 898.3619 | -0.0019932 |  | 898.3619 | -0.00163 |  | 898.3619 | -0.00277 |  | 681.0839 | 2.7532e-05 |  | 893 | -0.0023104 |  | 898.5966 | -0.0017205 |  | 679.267 | 0 |  | 893 | -0.00051927 |  | 898.3619 | -0.0034643 |  | 893 | -0.00044429 |  | 898.3619 | -0.00035241 |  | 681.0839 | 2.8738e-05 |  | 681.0839 | 2.5025e-05 |  | 898.3619 | -0.00117 |  | 898.5966 | -0.0017249 |  | 898.5966 | -0.0034068 |  | 898.3619 | 0.00090462 |  | 1007.2225 | 0.00448 |  | 898.3619 | 0.00026614 |  | 898.3619 | 0.0016354 |  | 1007.2121 | 0 |  | 898.3619 | 0.047507 | 1012.268 | 0.00016068 |  | 1007.2225 | 0.01478 |  | 1012.268 | 0.10844 |  | 1063.6487 | 0.93091 |  | 1269.3633 | 0.040955 |  | 1039.3799 | 0.045516 |  | 1180.47 | 0 |  | 1179.6503 | 0 |  | 898.362 | 0.00321 |  | 898.5966 | 5.1033e-05 |  | 898.3619 | -0.00090478 | 898.3619 | -0.00075524 |  | 898.3619 | -0.00122 | 894.05 | 0.068408
| 416.4209 | 0 |  |  |  |  | 416.4209 | 0 |  | 416.4209 | 0 |  | 679.3912 | 0.00094928 |  | 898.6026 | -0.00086596 |  | 893.2446 | 0.00232 | 679.3912 | 0.00125 |  | 898.6026 | -0.0013852 |  | 898.6026 | 0.00085925 |  | 898.8376 | 0 |  | 898.6026 | 0.001108 |  | 898.6026 | -0.0007009 |  | 898.6026 | 0.00107 |  | 681.2045 | 1.3374e-05 |  | 893.24 | -0.00059023 |  | 898.8376 | 0.00022867 |  | 679.3912 | 0.00070485 |  | 893.24 | -0.0021982 |  | 898.6026 | 0.00070896 |  | 893.24 | -0.00047681 |  | 898.6026 | -0.00261 |  | 681.2045 | 1.4662e-05 |  | 681.2045 | 1.3902e-05 |  | 898.6026 | 0.00125 |  | 898.8376 | -0.000177 |  | 898.8376 | -0.00071286 |  | 898.6026 | 0.00238 |  | 1007.3911 | 0.00543 |  | 898.6026 | 0.0008096 |  | 898.6026 | 0.0034399 |  | 1007.3819 | 5.0004e-05 |  | 898.6026 | 0.048947 | 1012.4395 | 0.00028947 |  | 1007.3911 | 0.01492 |  | 1012.4395 | 0.10731 |  | 1063.7612 | 0.92835 |  | 1269.4423 | 0.040692 |  | 1039.3931 | 0.045591 |  | 1180.5383 | 0 |  | 1179.7185 | 0 |  | 898.603 | 0.00535 |  | 898.8376 | -0.00124 |  | 898.6026 | 0.00082449 | 898.6026 | 0.00138 |  | 898.6026 | 0.0021 | 894.2898 | 0.071434
| 416.5009 | 0 |  |  |  |  | 416.5009 | 0 |  | 416.5009 | 0 |  | 679.5153 | 0 |  | 898.8432 | -0.0013298 |  | 893.485 | -0.003993 | 679.5153 | 0 |  | 898.8432 | -0.0025863 |  | 898.8432 | -0.0032865 |  | 899.0785 | 0 |  | 898.8432 | -0.0023155 |  | 898.8432 | 0.00032123 |  | 898.8432 | -0.00273 |  | 681.3251 | 2.882e-05 |  | 893.48 | -0.00079259 |  | 899.0785 | -0.0050187 |  | 679.5153 | 0.00027444 |  | 893.48 | -0.0015202 |  | 898.8432 | -0.0049214 |  | 893.48 | -0.00060684 |  | 898.8432 | -0.00142 |  | 681.3251 | 2.7591e-05 |  | 681.3251 | 2.5344e-05 |  | 898.8432 | -0.00346 |  | 899.0785 | -0.0034453 |  | 899.0785 | -0.004771 |  | 898.8432 | -0.00442 |  | 1007.5597 | 0.00424 |  | 898.8432 | -0.0045062 |  | 898.8432 | -0.0013851 |  | 1007.5517 | 0 |  | 898.8432 | 0.044395 | 1012.611 | 9.5084e-05 |  | 1007.5597 | 0.01465 |  | 1012.611 | 0.10611 |  | 1063.8739 | 0.92562 |  | 1269.5211 | 0.040429 |  | 1039.4064 | 0.045665 |  | 1180.6066 | 0 |  | 1179.7867 | 0 |  | 898.843 | 0.00595 |  | 899.0785 | -0.00375 |  | 898.8432 | -0.00099898 | 898.8432 | -0.00226 |  | 898.8432 | -0.00063781 | 894.5296 | 0.065619
| 416.5809 | 0 |  |  |  |  | 416.5809 | 0 |  | 416.5809 | 0 |  | 679.6395 | 0.00087741 |  | 899.0839 | -3.2941e-05 |  | 893.7253 | 0.0008217 | 679.6395 | 0.00098839 |  | 899.0839 | -0.00033681 |  | 899.0839 | 0.0010797 |  | 899.3194 | 0 |  | 899.0839 | 0.0012109 |  | 899.0839 | 0.0031 |  | 899.0839 | 0.00028438 |  | 681.4458 | 1.557e-05 |  | 893.73 | -0.00079259 |  | 899.3194 | -0.00022632 |  | 679.6395 | 0.00241 |  | 893.73 | -0.00019641 |  | 899.0839 | 0.0014205 |  | 893.73 | -0.00024923 |  | 899.0839 | 0.00125 |  | 681.4458 | 1.3245e-05 |  | 681.4458 | 1.1651e-05 |  | 899.0839 | 0.00096639 |  | 899.3194 | 0.00050122 |  | 899.3194 | 0.00019744 |  | 899.0839 | 0.00032262 |  | 1007.7282 | 0.00904 |  | 899.0839 | 0.0012762 |  | 899.0839 | -0.0020989 |  | 1007.7216 | 5.0004e-05 |  | 899.0839 | 0.045187 | 1012.7825 | 0.00058615 |  | 1007.7282 | 0.01471 |  | 1012.7825 | 0.10491 |  | 1063.9867 | 0.92283 |  | 1269.6001 | 0.040166 |  | 1039.4196 | 0.04574 |  | 1180.6748 | 0 |  | 1179.8549 | 0 |  | 899.084 | 0.00675 |  | 899.3194 | 0.00093634 |  | 899.0839 | 0.00188 | 899.0839 | 0.00161 |  | 899.0839 | 0.00198 | 894.7694 | 0.06848
| 416.661 | 0 |  |  |  |  | 416.661 | 0 |  | 416.6609 | 0 |  | 679.7637 | 0 |  | 899.3246 | -0.00097332 |  | 893.9657 | -0.0018584 | 679.7637 | 0 |  | 899.3246 | -0.0024774 |  | 899.3246 | -0.0024903 |  | 899.5604 | 0 |  | 899.3246 | -0.0020506 |  | 899.3246 | -0.00334 |  | 899.3246 | -0.00247 |  | 681.5664 | 2.9448e-05 |  | 893.97 | -0.0020068 |  | 899.5604 | -0.0041534 |  | 679.7637 | 0.00115 |  | 893.97 | -0.00051927 |  | 899.3246 | -0.0040619 |  | 893.97 | -0.00060684 |  | 899.3246 | -0.0013 |  | 681.5664 | 2.8188e-05 |  | 681.5664 | 2.149e-05 |  | 899.3246 | -0.00146 |  | 899.5604 | -0.0031283 |  | 899.5604 | -0.0046714 |  | 899.3246 | -0.00482 |  | 1007.8968 | 0.00512 |  | 899.3246 | -0.0028425 |  | 899.3246 | 0.0022273 |  | 1007.8914 | 0 |  | 899.3246 | 0.039068 | 1012.954 | 0.00029709 |  | 1007.8968 | 0.01453 |  | 1012.954 | 0.10419 |  | 1064.0994 | 0.92035 |  | 1269.6791 | 0.039914 |  | 1039.4327 | 0.045815 |  | 1180.7432 | 0 |  | 1179.9231 | 0 |  | 899.325 | 0.00207 |  | 899.5604 | -0.00254 |  | 899.3246 | -0.00085825 | 899.3246 | -0.0015 |  | 899.3246 | -9.8563e-05 | 895.0092 | 0.06714
| 416.741 | 0 |  |  |  |  | 416.741 | 0 |  | 416.741 | 0 |  | 679.8878 | 0.00069774 |  | 899.5652 | 0.00021636 |  | 894.206 | 0.0031626 | 679.8878 | 0.00191 |  | 899.5652 | -2.7785e-05 |  | 899.5652 | 0.0016677 |  | 899.8013 | 0 |  | 899.5652 | 0.0010521 |  | 899.5652 | 0.0022 |  | 899.5652 | 0.00032927 |  | 681.6871 | 1.3979e-05 |  | 894.21 | -5.0592e-05 |  | 899.8013 | 0.0011469 |  | 679.8878 | 0.00133 |  | 894.21 | 0.0028707 |  | 899.5652 | 0.0026858 |  | 894.21 | -2.1673e-05 |  | 899.5652 | 0.00375 |  | 681.6871 | 1.5107e-05 |  | 681.6871 | 9.8388e-06 |  | 899.5652 | 0.001 |  | 899.8013 | 0.00095235 |  | 899.8013 | 0.0041018 |  | 899.5652 | 0.00051429 |  | 1008.0653 | 0.00647 |  | 899.5652 | 0.0012943 |  | 899.5652 | 0.0032291 |  | 1008.0612 | 5.0004e-05 |  | 899.5652 | 0.044286 | 1013.1255 | 0.00096148 |  | 1008.0653 | 0.01456 |  | 1013.1255 | 0.10311 |  | 1064.2119 | 0.91741 |  | 1269.7579 | 0.039651 |  | 1039.446 | 0.045889 |  | 1180.8114 | 0 |  | 1179.9913 | 0 |  | 899.565 | 0.00642 |  | 899.8013 | 0.0026 |  | 899.5652 | 0.00241 | 899.5652 | 0.00304 |  | 899.5652 | 0.00284 | 895.249 | 0.07329
| 416.821 | 0 |  |  |  |  | 416.821 | 0 |  | 416.821 | 0 |  | 680.012 | 0 |  | 899.8059 | -0.00082682 |  | 894.4464 | -0.0014968 | 680.012 | 0 |  | 899.8059 | -0.0027416 |  | 899.8059 | -0.0019362 |  | 900.0423 | 0 |  | 899.8059 | -0.0019907 |  | 899.8059 | -0.00318 |  | 899.8059 | -0.00162 |  | 681.8077 | 2.8764e-05 |  | 894.45 | -0.00032042 |  | 900.0423 | -0.0041071 |  | 680.012 | 0.00084224 |  | 894.45 | 0.0022251 |  | 899.8059 | -0.0029073 |  | 894.45 | -0.00093193 |  | 899.8059 | 0.00026063 |  | 681.8077 | 3.1549e-05 |  | 681.8077 | 2.3521e-05 |  | 899.8059 | -0.00244 |  | 900.0423 | -0.0030009 |  | 900.0423 | -0.0032573 |  | 899.8059 | -0.0038 |  | 1008.2339 | 0.00541 |  | 899.8059 | -0.0014208 |  | 899.8059 | 0.00040282 |  | 1008.2311 | 0 |  | 899.8059 | 0.038667 | 1013.297 | 0.00032878 |  | 1008.2339 | 0.01444 |  | 1013.297 | 0.10273 |  | 1064.3246 | 0.91346 |  | 1269.8369 | 0.039399 |  | 1039.4592 | 0.045964 |  | 1180.8798 | 0 |  | 1180.0594 | 0 |  | 899.806 | 0.00431 |  | 900.0423 | -0.0022 |  | 899.8059 | 1.068e-06 | 899.8059 | -0.00918 |  | 899.8059 | -9.2626e-05 | 895.4888 | 0.067151
| 416.901 | 0 |  |  |  |  | 416.901 | 0 |  | 416.901 | 0 |  | 680.1363 | 0.00057197 |  | 900.0466 | -0.0001556 |  | 894.6867 | 0.0026214 | 680.1363 | 0.00142 |  | 900.0466 | 0.0017902 |  | 900.0466 | 0.00090893 |  | 900.2832 | 0 |  | 900.0466 | 0.0012865 |  | 900.0466 | -0.00074007 |  | 900.0466 | 0.00116 |  | 681.9284 | 1.4886e-05 |  | 894.69 | -0.00082632 |  | 900.2832 | 0.0013007 |  | 680.1363 | 0.00173 |  | 894.69 | -0.0015847 |  | 900.0466 | 0.0025994 |  | 894.69 | -0.00057433 |  | 900.0466 | 0.00453 |  | 681.9284 | 1.677e-05 |  | 681.9284 | 1.3902e-05 |  | 900.0466 | 0.00088244 |  | 900.2832 | -3.3154e-05 |  | 900.2832 | -0.00043402 |  | 900.0466 | 0.00256 |  | 1008.4025 | 0.006 |  | 900.0466 | 0.0022597 |  | 900.0466 | 0.00078331 |  | 1008.4009 | 6.9993e-05 |  | 900.0466 | 0.039329 | 1013.4685 | 0.00060802 |  | 1008.4025 | 0.01448 |  | 1013.4685 | 0.10141 |  | 1064.4374 | 0.90828 |  | 1269.9159 | 0.039147 |  | 1039.4725 | 0.046037 |  | 1180.9481 | 0 |  | 1180.1277 | 0 |  | 900.047 | 0.00448 |  | 900.2832 | 0.00152 |  | 900.0466 | 0.00308 | 900.0466 | 0.00885 |  | 900.0466 | 0.00151 | 895.7287 | 0.069233
| 416.981 | 0 |  |  |  |  | 416.981 | 0 |  | 416.981 | 0 |  | 680.2605 | 0 |  | 900.2873 | -0.00039617 |  | 894.9271 | -0.0018479 | 680.2605 | 0 |  | 900.2873 | -0.0032417 |  | 900.2873 | -0.0024969 |  | 900.5242 | 0 |  | 900.2873 | -0.0020945 |  | 900.2873 | -0.00335 |  | 900.2873 | -0.00196 |  | 682.049 | 3.0478e-05 |  | 894.93 | 5.0592e-05 |  | 900.5242 | -0.0027881 |  | 680.2605 | 0 |  | 894.93 | 0.00093361 |  | 900.2873 | -0.0020195 |  | 894.93 | 0.00049847 |  | 900.2873 | -0.00060662 |  | 682.049 | 3.19e-05 |  | 682.049 | 2.6947e-05 |  | 900.2873 | -0.00208 |  | 900.5242 | -0.0030692 |  | 900.5242 | -0.0033619 |  | 900.2873 | -0.00060899 |  | 1008.571 | 0.00599 |  | 900.2873 | -0.0032144 |  | 900.2873 | -0.0035137 |  | 1008.5707 | 0 |  | 900.2873 | 0.036871 | 1013.64 | 0.00014423 |  | 1008.571 | 0.01438 |  | 1013.64 | 0.10058 |  | 1064.55 | 0.90475 |  | 1269.9949 | 0.038895 |  | 1039.4857 | 0.046111 |  | 1181.0164 | 0 |  | 1180.1959 | 0 |  | 900.287 | 0.00283 |  | 900.5242 | -0.00029294 |  | 900.2873 | -3.0644e-06 | 900.2873 | -0.00173 |  | 900.2873 | -0.0008179 | 895.9685 | 0.064913
| 417.061 | 0 |  |  |  |  | 417.061 | 0 |  | 417.061 | 0 |  | 680.3847 | 0.00149 |  | 900.528 | -0.00020316 |  | 895.1675 | 0.0039166 | 680.3847 | 0.0016 |  | 900.528 | 0.00075867 |  | 900.528 | 0.00069954 |  | 900.7652 | 0 |  | 900.528 | 0.00095186 |  | 900.528 | 0.00252 |  | 900.528 | 0.00164 |  | 682.1697 | 1.5805e-05 |  | 895.17 | 0.00032042 |  | 900.7652 | -0.00059739 |  | 680.3847 | 0.00153 |  | 895.17 | -9.9549e-05 |  | 900.528 | 0.0024202 |  | 895.17 | -5.4182e-05 |  | 900.528 | 0.00271 |  | 682.1697 | 1.54e-05 |  | 682.1697 | 1.3254e-05 |  | 900.528 | 0.00073973 |  | 900.7652 | -9.0317e-05 |  | 900.7652 | -3.5053e-06 |  | 900.528 | 0.00055333 |  | 1008.7396 | 0.00763 |  | 900.528 | 0.00086776 |  | 900.528 | 0.0034444 |  | 1008.7406 | 6.9993e-05 |  | 900.528 | 0.040077 | 1013.8116 | 0.00037211 |  | 1008.7396 | 0.01438 |  | 1013.8116 | 0.10005 |  | 1064.6628 | 0.90384 |  | 1270.074 | 0.038642 |  | 1039.499 | 0.046184 |  | 1181.0847 | 0 |  | 1180.2642 | 0 |  | 900.528 | 0.00515 |  | 900.7652 | -0.00085687 |  | 900.528 | 0.00122 | 900.528 | 0.00166 |  | 900.528 | 0.00118 | 896.2084 | 0.071258
| 417.1411 | 0 |  |  |  |  | 417.1411 | 0 |  | 417.1411 | 0 |  | 680.5089 | 0 |  | 900.7687 | -0.0015655 |  | 895.4079 | -0.0008945 | 680.5089 | 0 |  | 900.7687 | -0.0045091 |  | 900.7687 | -0.0033062 |  | 901.0062 | 0 |  | 900.7687 | -0.0022693 |  | 900.7687 | -0.00284 |  | 900.7687 | -0.00304 |  | 682.2903 | 3.0512e-05 |  | 895.41 | -0.00045532 |  | 901.0061 | -0.0058242 |  | 680.5089 | 0.00033123 |  | 895.41 | -0.00026098 |  | 900.7687 | -0.0046056 |  | 895.41 | -0.00093193 |  | 900.7687 | -0.00486 |  | 682.2903 | 3.0425e-05 |  | 682.2903 | 2.2236e-05 |  | 900.7687 | -0.00267 |  | 901.0061 | -0.0038148 |  | 901.0061 | -0.0055555 |  | 900.7687 | -0.00325 |  | 1008.9081 | 0.00724 |  | 900.7687 | -0.0033054 |  | 900.7687 | -0.0068286 |  | 1008.9104 | 0 |  | 900.7687 | 0.033455 | 1013.9831 | 7.2417e-05 |  | 1008.9081 | 0.01426 |  | 1013.9831 | 0.09963 |  | 1064.7756 | 0.9031 |  | 1270.1529 | 0.038401 |  | 1039.5122 | 0.046257 |  | 1181.1531 | 0 |  | 1180.3324 | 0 |  | 900.769 | 0.00649 |  | 901.0062 | -0.00422 |  | 900.7687 | -0.00068124 | 900.7687 | -0.00072035 |  | 900.7687 | -0.00060829 | 896.4482 | 0.068873
| 417.2211 | 0 |  |  |  |  | 417.2211 | 0 |  | 417.2211 | 0 |  | 680.6332 | 0.00087741 |  | 901.0094 | 0.00039234 |  | 895.6482 | 0.003281 | 680.6332 | 0.0012 |  | 901.0094 | -0.0005194 |  | 901.0094 | 0.0023948 |  | 901.2471 | 0 |  | 901.0094 | 0.0014587 |  | 901.0094 | -0.00155 |  | 901.0094 | 0.0021 |  | 682.411 | 1.4864e-05 |  | 895.65 | 0.001231 |  | 901.2471 | 0.0013998 |  | 680.6332 | 0.00107 |  | 895.65 | 0.00041703 |  | 901.0094 | 0.0030636 |  | 895.65 | -0.0020047 |  | 901.0094 | 0.00332 |  | 682.411 | 1.5236e-05 |  | 682.411 | 9.191e-06 |  | 901.0094 | 0.00214 |  | 901.2471 | 0.0018813 |  | 901.2471 | 0.0022915 |  | 901.0094 | 0.00011524 |  | 1009.0767 | 0.00577 |  | 901.0094 | 0.0011315 |  | 901.0094 | 0.0044569 |  | 1009.0802 | 5.0004e-05 |  | 901.0094 | 0.036343 | 1014.1546 | 0.00020748 |  | 1009.0767 | 0.01422 |  | 1014.1546 | 0.0984 |  | 1064.8884 | 0.90108 |  | 1270.2319 | 0.038149 |  | 1039.5254 | 0.046329 |  | 1181.2214 | 0 |  | 1180.4008 | 0 |  | 901.009 | 0.00638 |  | 901.2471 | 0.00529 |  | 901.0094 | 0.00151 | 901.0094 | 0.0037 |  | 901.0094 | 0.00212 | 896.6881 | 0.066753
| 417.3011 | 0 |  |  |  |  | 417.3011 | 0 |  | 417.3011 | 0 |  | 680.7574 | 0 |  | 901.2501 | -0.00095837 |  | 895.8886 | -0.0031245 | 680.7574 | 0 |  | 901.2501 | -0.0022841 |  | 901.2501 | -0.0026069 |  | 901.4881 | 0 |  | 901.2501 | -0.0017251 |  | 901.2501 | -0.00357 |  | 901.2501 | -0.00277 |  | 682.5316 | 2.8731e-05 |  | 895.89 | -0.00075887 |  | 901.4881 | -0.0043172 |  | 680.7574 | 0.00101 |  | 895.89 | -0.00071299 |  | 901.2501 | -0.0029818 |  | 895.89 | -0.00050931 |  | 901.2501 | -0.00334 |  | 682.5316 | 3.0015e-05 |  | 682.5316 | 1.9678e-05 |  | 901.2501 | -0.00181 |  | 901.4881 | -0.0035265 |  | 901.4881 | -0.0023011 |  | 901.2501 | 0.00019742 |  | 1009.2453 | 0.00608 |  | 901.2501 | -0.0021679 |  | 901.2501 | 0.0018152 |  | 1009.2501 | 0 |  | 901.2501 | 0.033851 | 1014.3261 | 0.00023745 |  | 1009.2453 | 0.01412 |  | 1014.3261 | 0.09813 |  | 1065.0012 | 0.89701 |  | 1270.311 | 0.037908 |  | 1039.5387 | 0.046401 |  | 1181.2898 | 0 |  | 1180.469 | 0 |  | 901.25 | 0.00391 |  | 901.4881 | -0.00427 |  | 901.2501 | -1.9009e-05 | 901.2501 | -0.00145 |  | 901.2501 | -0.00099345 | 896.928 | 0.062526
| 417.3811 | 0 |  |  |  |  | 417.3811 | 0 |  | 417.3811 | 0 |  | 680.8817 | 0.00109 |  | 901.4909 | -1.0834e-05 |  | 896.129 | 0.002226 | 680.8817 | 0.00137 |  | 901.4909 | -0.00022012 |  | 901.4909 | 0.00076932 |  | 901.7291 | 0 |  | 901.4909 | 0.0011823 |  | 901.4909 | 0.00378 |  | 901.4909 | -0.00033975 |  | 682.6523 | 1.4035e-05 |  | 896.13 | -0.0015008 |  | 901.7291 | 0.00070318 |  | 680.8817 | 0.003 |  | 896.13 | -9.9549e-05 |  | 901.4909 | 0.0032346 |  | 896.13 | 0.00069354 |  | 901.4909 | 0.00179 |  | 682.6523 | 1.4838e-05 |  | 682.6523 | 1.0476e-05 |  | 901.4909 | 0.00125 |  | 901.7291 | 0.00056276 |  | 901.7291 | -0.0015318 |  | 901.4909 | 5.7408e-05 |  | 1009.4138 | 0.00761 |  | 901.4909 | 0.0014083 |  | 901.4909 | -0.0024005 |  | 1009.4199 | 6.9993e-05 |  | 901.4909 | 0.035813 | 1014.4976 | 0.00020086 |  | 1009.4138 | 0.01403 |  | 1014.4976 | 0.09739 |  | 1065.1141 | 0.89256 |  | 1270.39 | 0.037667 |  | 1039.5519 | 0.046472 |  | 1181.3582 | 0 |  | 1180.5372 | 0 |  | 901.491 | 0.00671 |  | 901.7291 | 0.0014 |  | 901.4909 | 0.00197 | 901.4909 | 0.00187 |  | 901.4909 | 0.00167 | 897.1679 | 0.067047
| 417.4612 | 0 |  |  |  |  | 417.4612 | 0 |  | 417.4612 | 0 |  | 681.006 | 0 |  | 901.7316 | -0.00031251 |  | 896.3694 | -0.0051295 | 681.006 | 0 |  | 901.7316 | -0.0018227 |  | 901.7316 | -0.0031665 |  | 901.9702 | 0 |  | 901.7316 | -0.0023713 |  | 901.7316 | -0.00192 |  | 901.7316 | -0.00268 |  | 682.773 | 2.7331e-05 |  | 896.37 | 0.00069142 |  | 901.9702 | -0.0034886 |  | 681.006 | 0.00152 |  | 896.37 | -0.0004547 |  | 901.7316 | -0.0036972 |  | 896.37 | -0.00089942 |  | 901.7316 | -0.00058946 |  | 682.773 | 3.0038e-05 |  | 682.773 | 2.4806e-05 |  | 901.7316 | -0.00173 |  | 901.9702 | -0.0026503 |  | 901.9702 | -0.003984 |  | 901.7316 | -0.00275 |  | 1009.5824 | 0.00705 |  | 901.7316 | -0.0020278 |  | 901.7316 | -0.001377 |  | 1009.5898 | 0 |  | 901.7316 | 0.030301 | 1014.6691 | 9.9234e-05 |  | 1009.5824 | 0.01397 |  | 1014.6691 | 0.09693 |  | 1065.2271 | 0.8902 |  | 1270.4691 | 0.037426 |  | 1039.5652 | 0.046542 |  | 1181.4265 | 0 |  | 1180.6055 | 0 |  | 901.732 | 0.0046 |  | 901.9702 | -0.00131 |  | 901.7316 | -0.00127 | 901.7316 | -0.00060615 |  | 901.7316 | -0.00197 | 897.4077 | 0.066218
| 417.5412 | 0 |  |  |  |  | 417.5412 | 0 |  | 417.5412 | 0 |  | 681.1303 | 0.00087741 |  | 901.9723 | -0.00064787 |  | 896.6099 | 0.0016551 | 681.1303 | 0.0014 |  | 901.9723 | -0.00019544 |  | 901.9723 | -0.00018131 |  | 902.2112 | 0 |  | 901.9723 | 0.00099799 |  | 901.9723 | 0.00408 |  | 901.9723 | 0.00075095 |  | 682.8936 | 1.3665e-05 |  | 896.61 | 0.0017032 |  | 902.2112 | -0.00056817 |  | 681.1303 | 0.00326 |  | 896.61 | -0.0006807 |  | 901.9723 | 0.002405 |  | 896.61 | -0.0016797 |  | 901.9723 | -0.00156 |  | 682.8936 | 1.5236e-05 |  | 682.8936 | 1.433e-05 |  | 901.9723 | 0.00131 |  | 902.2112 | -0.00017816 |  | 902.2112 | -0.00073579 |  | 901.9723 | 0.00411 |  | 1009.7509 | 0.00647 |  | 901.9723 | 0.00048369 |  | 901.9723 | -0.0023789 |  | 1009.7596 | 5.0004e-05 |  | 901.9723 | 0.03343 | 1014.8406 | 0.00018281 |  | 1009.7509 | 0.01379 |  | 1014.8406 | 0.09546 |  | 1065.34 | 0.88905 |  | 1270.5481 | 0.037184 |  | 1039.5784 | 0.046612 |  | 1181.4949 | 0 |  | 1180.6738 | 0 |  | 901.972 | 0.00463 |  | 902.2112 | -4.2271e-05 |  | 901.9723 | 0.00259 | 901.9723 | 0.00082912 |  | 901.9723 | 0.00242 | 897.6476 | 0.066185
| 417.6212 | 0 |  |  |  |  | 417.6212 | 0 |  | 417.6212 | 0 |  | 681.2546 | 0 |  | 902.2131 | -3.1605e-05 |  | 896.8503 | -0.0033074 | 681.2546 | 0 |  | 902.2131 | -0.004403 |  | 902.2131 | -0.0018393 |  | 902.4522 | 0 |  | 902.2131 | -0.0020245 |  | 902.2131 | -0.00366 |  | 902.2131 | -0.00232 |  | 683.0143 | 2.6345e-05 |  | 896.85 | -0.001366 |  | 902.4522 | -0.0027755 |  | 681.2546 | 0.0013 |  | 896.85 | -0.0033928 |  | 902.2131 | -0.0055479 |  | 896.85 | -0.0010295 |  | 902.2131 | -0.00247 |  | 683.0143 | 3.0284e-05 |  | 683.0143 | 2.4806e-05 |  | 902.2131 | -0.00166 |  | 902.4522 | -0.0013353 |  | 902.4522 | -0.0011719 |  | 902.2131 | -0.00153 |  | 1009.9195 | 0.00668 |  | 902.2131 | -0.0020516 |  | 902.2131 | 6.8193e-05 |  | 1009.9295 | 0 |  | 902.2131 | 0.028896 | 1015.0122 | 3.8515e-05 |  | 1009.9195 | 0.01376 |  | 1015.0122 | 0.09482 |  | 1065.4529 | 0.88747 |  | 1270.6272 | 0.036943 |  | 1039.5916 | 0.046681 |  | 1181.5633 | 0 |  | 1180.7421 | 0 |  | 902.213 | 0.00315 |  | 902.4522 | 0.00062452 |  | 902.2131 | -0.00113 | 902.2131 | -0.00167 |  | 902.2131 | -0.00182 | 897.8875 | 0.06116
| 417.7013 | 0 |  |  |  |  | 417.7013 | 0 |  | 417.7013 | 0 |  | 681.3789 | 0.00098522 |  | 902.4538 | -0.00026936 |  | 897.0907 | 0.002052 | 681.3789 | 0.00088435 |  | 902.4538 | 0.0017501 |  | 902.4538 | 0.00086845 |  | 902.6932 | 0 |  | 902.4538 | 0.00075361 |  | 902.4538 | 0.00070911 |  | 902.4538 | 0.00139 |  | 683.1349 | 1.306e-05 |  | 897.09 | -0.0011299 |  | 902.6932 | 0.0022477 |  | 681.3789 | 0.00195 |  | 897.09 | -0.00064841 |  | 902.4538 | 0.00060732 |  | 897.09 | 0.0017013 |  | 902.4538 | 0.00198 |  | 683.1349 | 1.5166e-05 |  | 683.1349 | 1.1442e-05 |  | 902.4538 | 0.00283 |  | 902.6932 | 0.00042279 |  | 902.6932 | -0.0003413 |  | 902.4538 | 0.00098211 |  | 1010.0881 | 0.00693 |  | 902.4538 | 0.0012828 |  | 902.4538 | 0.0010076 |  | 1010.0993 | 5.0004e-05 |  | 902.4538 | 0.031242 | 1015.1837 | 0.00045215 |  | 1010.0881 | 0.01355 |  | 1015.1837 | 0.09374 |  | 1065.5659 | 0.88425 |  | 1270.7063 | 0.036713 |  | 1039.6049 | 0.04675 |  | 1181.6317 | 0 |  | 1180.8104 | 0 |  | 902.454 | 0.00952 |  | 902.6932 | 0.00105 |  | 902.4538 | 0.00293 | 902.4538 | 0.00155 |  | 902.4538 | 0.00313 | 898.1274 | 0.066065
| 417.7813 | 0 |  |  |  |  | 417.7813 | 0 |  | 417.7813 | 0 |  | 681.5032 | 0 |  | 902.6946 | -0.00077936 |  | 897.3311 | -0.0023499 | 681.5032 | 0 |  | 902.6946 | -0.0029466 |  | 902.6946 | -0.003104 |  | 902.9343 | 0 |  | 902.6946 | -0.001794 |  | 902.6946 | -0.00169 |  | 902.6946 | -0.002 |  | 683.2556 | 2.6726e-05 |  | 897.33 | 0.0011973 |  | 902.9343 | -0.0027141 |  | 681.5032 | 0.00141 |  | 897.33 | -0.0014878 |  | 902.6946 | -0.0043028 |  | 897.33 | -0.00015171 |  | 902.6946 | -0.00091495 |  | 683.2556 | 3.0483e-05 |  | 683.2556 | 2.3203e-05 |  | 902.6946 | -0.002 |  | 902.9343 | -0.0027951 |  | 902.9343 | -0.0042139 |  | 902.6946 | -0.0064 |  | 1010.2566 | 0.00664 |  | 902.6946 | -0.00025719 |  | 902.6946 | -0.0041886 |  | 1010.2692 | 0 |  | 902.6946 | 0.026341 | 1015.3552 | 4.3931e-05 |  | 1010.2566 | 0.01368 |  | 1015.3552 | 0.09291 |  | 1065.679 | 0.87995 |  | 1270.7854 | 0.036472 |  | 1039.618 | 0.046818 |  | 1181.7001 | 0 |  | 1180.8787 | 0 |  | 902.695 | 0.00511 |  | 902.9343 | -0.00159 |  | 902.6946 | -0.00101 | 902.6946 | -0.00216 |  | 902.6946 | -0.00053441 | 898.3674 | 0.06291
| 417.8613 | 0 |  |  |  |  | 417.8613 | 0 |  | 417.8613 | 0 |  | 681.6276 | 0.00087741 |  | 902.9354 | -0.00015725 |  | 897.5716 | 0.0053427 | 681.6276 | 0.00137 |  | 902.9354 | 0.0013953 |  | 902.9354 | -0.00033063 |  | 903.1753 | 0 |  | 902.9354 | 0.0011279 |  | 902.9353 | -0.00034849 |  | 902.9353 | 0.0015 |  | 683.3763 | 1.4259e-05 |  | 897.57 | 0.0016358 |  | 903.1753 | 0.0018548 |  | 681.6276 | 0.00102 |  | 897.57 | 0.0014502 |  | 902.9354 | 0.002458 |  | 897.57 | 0.0015062 |  | 902.9353 | 0.00114 |  | 683.3763 | 1.5435e-05 |  | 683.3763 | 1.2935e-05 |  | 902.9353 | 0.00102 |  | 903.1753 | 9.4806e-05 |  | 903.1753 | 0.00062939 |  | 902.9353 | 0.00226 |  | 1010.4252 | 0.00498 |  | 902.9354 | 0.0015682 |  | 902.9354 | 0.0015354 |  | 1010.439 | 6.9993e-05 |  | 902.9354 | 0.030506 | 1015.5267 | 0.0002995 |  | 1010.4252 | 0.01352 |  | 1015.5267 | 0.09116 |  | 1065.792 | 0.87591 |  | 1270.8645 | 0.036242 |  | 1039.6313 | 0.046885 |  | 1181.7686 | 0 |  | 1180.947 | 0 |  | 902.935 | 0.00271 |  | 903.1753 | 0.00089474 |  | 902.9353 | 0.00138 | 902.9353 | 0.00246 |  | 902.9353 | 0.00355 | 898.6073 | 0.063898
| 417.9414 | 0 |  |  |  |  | 417.9414 | 0 |  | 417.9414 | 0 |  | 681.7519 | 0 |  | 903.1761 | -0.0014156 |  | 897.812 | -0.0050518 | 681.7519 | 0 |  | 903.1761 | -0.0039309 |  | 903.1761 | -0.0030125 |  | 903.4164 | 0 |  | 903.1761 | -0.0026314 |  | 903.1761 | -0.00092893 |  | 903.1761 | -0.00216 |  | 683.4969 | 2.8081e-05 |  | 897.81 | -0.0010961 |  | 903.4164 | -0.0036764 |  | 681.7519 | 0.00152 |  | 897.81 | -0.0039416 |  | 903.1761 | -0.0022979 |  | 897.81 | -0.0015171 |  | 903.1761 | -0.00437 |  | 683.4969 | 2.7345e-05 |  | 683.4969 | 2.5662e-05 |  | 903.1761 | -0.00252 |  | 903.4164 | -0.0036074 |  | 903.4164 | -0.0044288 |  | 903.1761 | -0.00256 |  | 1010.5938 | 0.00849 |  | 903.1761 | -0.0027408 |  | 903.1761 | 0.0015937 |  | 1010.6089 | 0 |  | 903.1761 | 0.026742 | 1015.6983 | 3.9719e-05 |  | 1010.5938 | 0.01358 |  | 1015.6983 | 0.09064 |  | 1065.905 | 0.87123 |  | 1270.9436 | 0.036011 |  | 1039.6445 | 0.046951 |  | 1181.8369 | 0 |  | 1181.0154 | 0 |  | 903.176 | 0.00504 |  | 903.4164 | -0.00357 |  | 903.1761 | -0.00082869 | 903.1761 | -0.00045358 |  | 903.1761 | -0.00117 | 898.8472 | 0.06214
| 418.0214 | 0 |  |  |  |  | 418.0214 | 0 |  | 418.0214 | 0 |  | 681.8762 | 0.000554 |  | 903.4169 | -9.6508e-05 |  | 898.0525 | 0.00078155 | 681.8762 | 0.00135 |  | 903.4169 | 0.0010522 |  | 903.4169 | 0.0012401 |  | 903.6575 | 0 |  | 903.4169 | 0.00097397 |  | 903.4169 | 0.00159 |  | 903.4169 | 0.00169 |  | 683.6176 | 1.4102e-05 |  | 898.05 | 0.00042159 |  | 903.6575 | 0.001247 |  | 681.8762 | 0.00144 |  | 898.05 | 2.9596e-05 |  | 903.4169 | 0.0029569 |  | 898.05 | -5.4182e-05 |  | 903.4169 | 0.00377 |  | 683.6176 | 1.2214e-05 |  | 683.6176 | 1.3902e-05 |  | 903.4169 | 0.00264 |  | 903.6575 | 0.00057319 |  | 903.6575 | 0.0010614 |  | 903.4169 | 0.0025 |  | 1010.7623 | 0.00469 |  | 903.4169 | 0.0017455 |  | 903.4169 | 0.0031968 |  | 1010.7788 | 5.0004e-05 |  | 903.4169 | 0.027972 | 1015.8698 | 0.00042868 |  | 1010.7623 | 0.01328 |  | 1015.8698 | 0.08974 |  | 1066.0181 | 0.8672 |  | 1271.0227 | 0.035781 |  | 1039.6578 | 0.047017 |  | 1181.9054 | 0 |  | 1181.0837 | 0 |  | 903.417 | 0.00328 |  | 903.6575 | 0.00225 |  | 903.4169 | 0.00349 | 903.4169 | 0.0018 |  | 903.4169 | 0.00257 | 899.0871 | 0.067567
| 418.1014 | 0 |  |  |  |  | 418.1014 | 0 |  | 418.1014 | 0 |  | 682.0006 | 0 |  | 903.6577 | -0.00099851 |  | 898.2929 | -0.0020977 | 682.0006 | 0 |  | 903.6577 | -0.0021896 |  | 903.6577 | -0.0026893 |  | 903.8985 | 0 |  | 903.6577 | -0.0018841 |  | 903.6577 | -0.00229 |  | 903.6577 | -0.00245 |  | 683.7383 | 2.8809e-05 |  | 898.29 | -0.00065769 |  | 903.8985 | -0.0041331 |  | 682.0006 | 0.00215 |  | 898.29 | -0.0016815 |  | 903.6577 | -0.0025649 |  | 898.29 | -0.001062 |  | 903.6577 | -0.00366 |  | 683.7383 | 2.6174e-05 |  | 683.7383 | 2.6727e-05 |  | 903.6577 | -0.00167 |  | 903.8985 | -0.0046751 |  | 903.8985 | -0.0037197 |  | 903.6577 | -0.00434 |  | 1010.9309 | 0.00626 |  | 903.6577 | -0.0030401 |  | 903.6577 | 0.001674 |  | 1010.9486 | 0 |  | 903.6577 | 0.024324 | 1016.0413 | 0.00015085 |  | 1010.9309 | 0.01321 |  | 1016.0413 | 0.08889 |  | 1066.1311 | 0.86514 |  | 1271.1018 | 0.035551 |  | 1039.671 | 0.047081 |  | 1181.9738 | 0 |  | 1181.152 | 0 |  | 903.658 | 0.00192 |  | 903.8985 | -0.00303 |  | 903.6577 | -0.00052734 | 903.6577 | -0.00083262 |  | 903.6577 | -0.00155 | 899.3271 | 0.060606
| 418.1815 | 0 |  |  |  |  | 418.1815 | 0 |  | 418.1815 | 0 |  | 682.125 | 0.00033839 |  | 903.8985 | -0.0004647 |  | 898.5334 | 0.0029741 | 682.125 | 0.00114 |  | 903.8985 | 0.0020246 |  | 903.8985 | -0.00024348 |  | 904.1396 | 0 |  | 903.8985 | 0.0011149 |  | 903.8985 | 0.00095109 |  | 903.8985 | 0.00193 |  | 683.8589 | 1.4976e-05 |  | 898.53 | 0.00025296 |  | 904.1396 | 0.0012973 |  | 682.125 | 0.003 |  | 898.53 | 0.00077218 |  | 903.8985 | 0.0012398 |  | 898.53 | 0.00036844 |  | 903.8985 | 0.00228 |  | 683.8589 | 1.4182e-05 |  | 683.8589 | 1.3045e-05 |  | 903.8985 | 1.8253e-05 |  | 904.1396 | -0.00088587 |  | 904.1396 | 1.0562e-05 |  | 903.8985 | 0.00512 |  | 1011.0995 | 0.00489 |  | 903.8985 | 0.0021905 |  | 903.8985 | 0.0067457 |  | 1011.1185 | 5.0004e-05 |  | 903.8985 | 0.027157 | 1016.2129 | 0.00048084 |  | 1011.0995 | 0.01303 |  | 1016.2129 | 0.08758 |  | 1066.2443 | 0.86222 |  | 1271.1809 | 0.035332 |  | 1039.6843 | 0.047145 |  | 1182.0422 | 0 |  | 1181.2203 | 0 |  | 903.898 | 0.00693 |  | 904.1396 | 0.00081012 |  | 903.8985 | 0.00228 | 903.8985 | 0.00225 |  | 903.8985 | 0.00158 | 899.567 | 0.063959
| 418.2615 | 0 |  |  |  |  | 418.2615 | 0 |  | 418.2615 | 0 |  | 682.2494 | 0 |  | 904.1393 | -0.00016995 |  | 898.7738 | -0.0029026 | 682.2494 | 0 |  | 904.1393 | -0.0040432 |  | 904.1393 | -0.0021589 |  | 904.3807 | 0 |  | 904.1393 | -0.0021166 |  | 904.1393 | -0.00121 |  | 904.1393 | -0.00372 |  | 683.9796 | 3.059e-05 |  | 898.77 | 0.00035414 |  | 904.3807 | -0.0020782 |  | 682.2494 | 0.00021766 |  | 898.77 | 0.0009659 |  | 904.1393 | -0.0034333 |  | 898.77 | 0.00085607 |  | 904.1393 | -0.00143 |  | 683.9796 | 3.053e-05 |  | 683.9796 | 2.5454e-05 |  | 904.1393 | -0.00236 |  | 904.3807 | -0.0018596 |  | 904.3807 | -0.0040949 |  | 904.1393 | -0.00387 |  | 1011.268 | 0.01025 |  | 904.1393 | -0.0018807 |  | 904.1393 | -0.0020823 |  | 1011.2884 | 0 |  | 904.1393 | 0.024558 | 1016.3844 | 4.6339e-05 |  | 1011.268 | 0.01302 |  | 1016.3844 | 0.08681 |  | 1066.3574 | 0.85839 |  | 1271.2601 | 0.035113 |  | 1039.6975 | 0.047209 |  | 1182.1107 | 0 |  | 1181.2887 | 0 |  | 904.139 | 0.00283 |  | 904.3807 | 0.00261 |  | 904.1393 | 0.00099814 | 904.1393 | -0.00142 |  | 904.1393 | 0.00040711 | 899.807 | 0.061084
| 418.3416 | 0 |  |  |  |  | 418.3416 | 0 |  | 418.3416 | 0 |  | 682.3737 | 0.00021262 |  | 904.3801 | -0.00046082 |  | 899.0143 | 0.0029898 | 682.3737 | 0.00163 |  | 904.3801 | 0.00019792 |  | 904.3801 | 0.0012743 |  | 904.6218 | 0 |  | 904.3801 | 0.0010563 |  | 904.3801 | 0.00246 |  | 904.3801 | 0.00088929 |  | 684.1003 | 1.5693e-05 |  | 899.01 | 0.00086005 |  | 904.6218 | 0.00045649 |  | 682.3737 | 0.00087516 |  | 899.01 | -0.0014878 |  | 904.3801 | 0.0012926 |  | 899.01 | -0.00028175 |  | 904.3801 | -9.5058e-05 |  | 684.1003 | 1.6606e-05 |  | 684.1003 | 1.2408e-05 |  | 904.3801 | 0.00017658 |  | 904.6218 | 0.0012118 |  | 904.6218 | 0.00074482 |  | 904.3801 | 0.00341 |  | 1011.4366 | 0.00638 |  | 904.3801 | 0.0013075 |  | 904.3801 | 0.0011019 |  | 1011.4582 | 3.0002e-05 |  | 904.3801 | 0.026111 | 1016.5559 | 0.0004341 |  | 1011.4366 | 0.0129 |  | 1016.5559 | 0.08594 |  | 1066.4706 | 0.85536 |  | 1271.3392 | 0.034882 |  | 1039.7107 | 0.047271 |  | 1182.1792 | 0 |  | 1181.3571 | 0 |  | 904.38 | 0.00229 |  | 904.6218 | -7.1783e-05 |  | 904.3801 | 0.00198 | 904.3801 | 0.00197 |  | 904.3801 | 0.00251 | 900.047 | 0.062936
| 418.4216 | 0 |  |  |  |  | 418.4216 | 0 |  | 418.4216 | 0 |  | 682.4982 | 0 |  | 904.6209 | -0.00032811 |  | 899.2548 | -0.0016823 | 682.4982 | 0 |  | 904.6209 | -0.0036601 |  | 904.6209 | -0.0027306 |  | 904.8629 | 0 |  | 904.6209 | -0.0019862 |  | 904.6209 | -0.00508 |  | 904.6209 | -0.00147 |  | 684.221 | 2.9492e-05 |  | 899.25 | 0.001737 |  | 904.8629 | -0.00084047 |  | 682.4982 | 0.00038799 |  | 899.25 | -0.0010681 |  | 904.6209 | -0.0031468 |  | 899.25 | -0.00031426 |  | 904.6209 | -0.00141 |  | 684.221 | 3.3528e-05 |  | 684.221 | 2.3521e-05 |  | 904.6209 | -0.00137 |  | 904.8629 | -0.0023548 |  | 904.8629 | -0.0037563 |  | 904.6209 | -0.00292 |  | 1011.6052 | 0.00496 |  | 904.6209 | -0.0015429 |  | 904.6209 | -0.0021369 |  | 1011.6281 | 0 |  | 904.6209 | 0.02113 | 1016.7275 | 7.9839e-05 |  | 1011.6052 | 0.01293 |  | 1016.7275 | 0.0855 |  | 1066.5837 | 0.85309 |  | 1271.4185 | 0.034663 |  | 1039.724 | 0.047333 |  | 1182.2477 | 0 |  | 1181.4254 | 0 |  | 904.621 | -0.00122 |  | 904.8629 | -0.0001561 |  | 904.6209 | -0.00051788 | 904.6209 | -0.00193 |  | 904.6209 | -0.00155 | 900.2869 | 0.059817
| 418.5017 | 0 |  |  |  |  | 418.5017 | 0 |  | 418.5017 | 0 |  | 682.6226 | 0.00152 |  | 904.8617 | 1.8959e-06 |  | 899.4953 | 0.0027226 | 682.6226 | 0.00116 |  | 904.8617 | 0.00039701 |  | 904.8617 | 0.00072662 |  | 905.104 | 0 |  | 904.8617 | 0.0010923 |  | 904.8617 | 0.00019313 |  | 904.8617 | 0.00099709 |  | 684.3416 | 1.4057e-05 |  | 899.5 | -0.0009275 |  | 905.104 | 4.8423e-05 |  | 682.6226 | 0.00050617 |  | 899.5 | -0.00013183 |  | 904.8617 | 0.0022674 |  | 899.5 | 0.00040094 |  | 904.8617 | 0.00054771 |  | 684.3416 | 1.7039e-05 |  | 684.3416 | 1.1124e-05 |  | 904.8617 | 0.00056837 |  | 905.104 | 0.001011 |  | 905.104 | -0.00083076 |  | 904.8617 | -0.00362 |  | 1011.7737 | 0.00593 |  | 904.8617 | 0.00065218 |  | 904.8617 | -0.00034904 |  | 1011.798 | 3.0002e-05 |  | 904.8617 | 0.025605 | 1016.899 | 0.0008034 |  | 1011.7737 | 0.01281 |  | 1016.899 | 0.08466 |  | 1066.697 | 0.85037 |  | 1271.4976 | 0.034444 |  | 1039.7372 | 0.047393 |  | 1182.3162 | 0 |  | 1181.4939 | 0 |  | 904.862 | 0.00554 |  | 905.104 | 0.00203 |  | 904.8617 | 0.00179 | 904.8617 | 0.0013 |  | 904.8617 | 0.00204 | 900.5269 | 0.062155
| 418.5817 | 0 |  |  |  |  | 418.5817 | 0 |  | 418.5817 | 0 |  | 682.747 | 0 |  | 905.1025 | -0.0011292 |  | 899.7358 | -0.0035945 | 682.747 | 0 |  | 905.1025 | -0.0035328 |  | 905.1025 | -0.00333 |  | 905.3451 | 0 |  | 905.1025 | -0.0025724 |  | 905.1025 | -0.00382 |  | 905.1025 | -0.00060635 |  | 684.4623 | 2.8137e-05 |  | 899.74 | -0.00062396 |  | 905.3451 | -0.0046944 |  | 682.747 | 0.0007003 |  | 899.74 | -0.0020045 |  | 905.1025 | -0.0017446 |  | 899.74 | 0.0009211 |  | 905.1025 | -0.00336 |  | 684.4623 | 3.1549e-05 |  | 684.4623 | 2.4169e-05 |  | 905.1025 | -0.00254 |  | 905.3451 | -0.0039938 |  | 905.3451 | -0.0059123 |  | 905.1025 | -0.00316 |  | 1011.9423 | 0.00598 |  | 905.1025 | -0.003362 |  | 905.1025 | -0.0021194 |  | 1011.9678 | 0 |  | 905.1025 | 0.020313 | 1017.0706 | 0.00045778 |  | 1011.9423 | 0.01288 |  | 1017.0706 | 0.08445 |  | 1066.8102 | 0.84702 |  | 1271.5768 | 0.034236 |  | 1039.7505 | 0.047453 |  | 1182.3846 | 0 |  | 1181.5623 | 0 |  | 905.103 | 0.00267 |  | 905.3451 | -0.00431 |  | 905.1025 | -0.00239 | 905.1025 | -0.00188 |  | 905.1025 | -0.000313 | 900.7669 | 0.060239
| 418.6618 | 0 |  |  |  |  | 418.6618 | 0 |  | 418.6618 | 0 |  | 682.8714 | 8.684e-05 |  | 905.3433 | 0.00027883 |  | 899.9762 | 0.0034778 | 682.8714 | 0.00194 |  | 905.3433 | -9.0941e-05 |  | 905.3433 | 0.00082708 |  | 905.5862 | 0 |  | 905.3433 | 0.00078525 |  | 905.3433 | 0.00093937 |  | 905.3433 | 0.00067036 |  | 684.583 | 1.4472e-05 |  | 899.98 | 0.0013322 |  | 905.5862 | 0.002721 |  | 682.8714 | 0.00113 |  | 899.98 | 0.0014502 |  | 905.3433 | 0.00038096 |  | 899.98 | 0.0016688 |  | 905.3433 | 0.00125 |  | 684.583 | 1.4662e-05 |  | 684.583 | 1.3045e-05 |  | 905.3433 | 0.00179 |  | 905.5862 | 0.00083995 |  | 905.5862 | -1.5741e-05 |  | 905.3433 | -0.0003791 |  | 1012.1109 | 0.00608 |  | 905.3433 | 0.0021973 |  | 905.3433 | 0.0040573 |  | 1012.1377 | 5.0004e-05 |  | 905.3433 | 0.02243 | 1017.2421 | 0.0009324 |  | 1012.1109 | 0.01276 |  | 1017.2421 | 0.08396 |  | 1066.9235 | 0.84436 |  | 1271.656 | 0.034016 |  | 1039.7637 | 0.047512 |  | 1182.4531 | 0 |  | 1181.6306 | 0 |  | 905.343 | 0.00457 |  | 905.5862 | 0.0024 |  | 905.3433 | 0.00172 | 905.3433 | 0.00145 |  | 905.3433 | 0.00273 | 901.0069 | 0.064899
| 418.7418 | 0 |  |  |  |  | 418.7418 | 0 |  | 418.7418 | 0 |  | 682.9959 | 0 |  | 905.5842 | -5.2495e-05 |  | 900.2167 | -0.0028977 | 682.9959 | 0 |  | 905.5842 | -0.0013408 |  | 905.5842 | -0.0024169 |  | 905.8274 | 0 |  | 905.5842 | -0.0019081 |  | 905.5842 | 0.0001945 |  | 905.5842 | -0.00236 |  | 684.7037 | 2.6961e-05 |  | 900.22 | -0.00048905 |  | 905.8274 | -0.0015239 |  | 682.9959 | 0.00013249 |  | 900.22 | -0.00061613 |  | 905.5842 | -0.0034715 |  | 900.22 | 0.00014088 |  | 905.5842 | 0.00072459 |  | 684.7037 | 3.0038e-05 |  | 684.7037 | 2.6091e-05 |  | 905.5842 | -0.00141 |  | 905.8274 | -0.002482 |  | 905.8274 | -0.0033729 |  | 905.5842 | -0.00164 |  | 1012.2794 | 0.00735 |  | 905.5842 | -0.0018292 |  | 905.5842 | -0.008061 |  | 1012.3076 | 0 |  | 905.5842 | 0.021994 | 1017.4136 | 0.00031997 |  | 1012.2794 | 0.0127 |  | 1017.4136 | 0.08332 |  | 1067.0367 | 0.84116 |  | 1271.7352 | 0.033808 |  | 1039.777 | 0.04757 |  | 1182.5216 | 0 |  | 1181.6991 | 0 |  | 905.584 | 0.00172 |  | 905.8274 | 0.00086815 |  | 905.5842 | -0.00107 | 905.5842 | -0.0019 |  | 905.5842 | -0.00094264 | 901.2469 | 0.058646
| 418.8219 | 0 |  |  |  |  | 418.8219 | 0 |  | 418.8219 | 0 |  | 683.1203 | 0 |  | 905.825 | -0.00022835 |  | 900.4573 | 0.00092862 | 683.1203 | 0.00149 |  | 905.825 | 0.0010164 |  | 905.825 | 0.00086822 |  | 906.0685 | 0 |  | 905.825 | 0.0014165 |  | 905.825 | 0.00173 |  | 905.825 | 0.00038612 |  | 684.8243 | 1.2836e-05 |  | 900.46 | -0.00096123 |  | 906.0685 | 0.0023188 |  | 683.1203 | 0.00198 |  | 900.46 | -0.00013183 |  | 905.825 | 0.0023641 |  | 900.46 | 0.0011812 |  | 905.825 | 0.00147 |  | 684.8243 | 1.554e-05 |  | 684.8243 | 1.3045e-05 |  | 905.825 | 0.00239 |  | 906.0685 | 0.00047183 |  | 906.0685 | 0.0011268 |  | 905.825 | 0.00339 |  | 1012.448 | 0.00695 |  | 905.825 | 0.0012607 |  | 905.825 | -0.0048641 |  | 1012.4775 | 5.0004e-05 |  | 905.825 | 0.021901 | 1017.5852 | 0.00064333 |  | 1012.448 | 0.01236 |  | 1017.5852 | 0.0817 |  | 1067.1501 | 0.83736 |  | 1271.8145 | 0.0336 |  | 1039.7902 | 0.047627 |  | 1182.5901 | 0 |  | 1181.7675 | 0 |  | 905.825 | 0.00076117 |  | 906.0685 | 0.00193 |  | 905.825 | 0.00198 | 905.825 | 0.00138 |  | 905.825 | 0.00193 | 901.4869 | 0.062155
| 418.9019 | 0 |  |  |  |  | 418.9019 | 0 |  | 418.902 | 0 |  | 683.2448 | 0 |  | 906.0658 | -0.00034986 |  | 900.6978 | -0.0018409 | 683.2448 | 0 |  | 906.0658 | -0.0019995 |  | 906.0658 | -0.0029591 |  | 906.3097 | 0 |  | 906.0658 | -0.0020632 |  | 906.0658 | -0.00241 |  | 906.0658 | -0.00195 |  | 684.945 | 2.6815e-05 |  | 900.7 | -0.0018719 |  | 906.3097 | -0.00097206 |  | 683.2448 | 0.00101 |  | 900.7 | 0.0004816 |  | 906.0658 | -0.0010639 |  | 900.7 | -0.00096444 |  | 906.0658 | 0.00051099 |  | 684.945 | 3.1865e-05 |  | 684.945 | 2.4806e-05 |  | 906.0658 | -0.00094757 |  | 906.3097 | -0.0013918 |  | 906.3097 | -0.0025234 |  | 906.0658 | -6.6913e-05 |  | 1012.6166 | 0.00585 |  | 906.0658 | -0.0023847 |  | 906.0658 | -0.00068839 |  | 1012.6473 | 0 |  | 906.0658 | 0.018988 | 1017.7567 | 5.6086e-06 |  | 1012.6166 | 0.01225 |  | 1017.7567 | 0.08086 |  | 1067.2634 | 0.83341 |  | 1271.8937 | 0.033391 |  | 1039.8035 | 0.047683 |  | 1182.6586 | 0 |  | 1181.8359 | 0 |  | 906.066 | 0.00063446 |  | 906.3097 | 0.00035631 |  | 906.0658 | 7.8946e-05 | 906.0658 | -0.00021544 |  | 906.0658 | -0.00159 | 901.7269 | 0.058301
| 418.982 | 0 |  |  |  |  | 418.982 | 0 |  | 418.982 | 0 |  | 683.3692 | 0.00023058 |  | 906.3067 | -5.8644e-06 |  | 900.9383 | 0.0032598 | 683.3692 | 0.00081498 |  | 906.3067 | 0.00096919 |  | 906.3067 | 0.00021787 |  | 906.5508 | 0 |  | 906.3067 | 0.0010406 |  | 906.3067 | 0.00114 |  | 906.3067 | 0.00205 |  | 685.0657 | 1.4113e-05 |  | 900.94 | 0.00072515 |  | 906.5508 | -0.00037415 |  | 683.3692 | 0.00193 |  | 900.94 | 0.00044931 |  | 906.3067 | 0.0020511 |  | 900.94 | 0.00053099 |  | 906.3067 | 0.0003229 |  | 685.0657 | 1.6524e-05 |  | 685.0657 | 1.1761e-05 |  | 906.3067 | 0.00257 |  | 906.5508 | 0.00043917 |  | 906.5508 | -0.00015127 |  | 906.3067 | 0.0027 |  | 1012.7852 | 0.00742 |  | 906.3067 | 0.0021526 |  | 906.3067 | -0.00036837 |  | 1012.8172 | 8.9995e-05 |  | 906.3067 | 0.020911 | 1017.9283 | 9.4683e-05 |  | 1012.7852 | 0.01204 |  | 1017.9283 | 0.07973 |  | 1067.3768 | 0.82884 |  | 1271.9729 | 0.033183 |  | 1039.8166 | 0.047739 |  | 1182.7272 | 0 |  | 1181.9043 | 0 |  | 906.307 | 0.00289 |  | 906.5508 | 0.00275 |  | 906.3067 | 0.00227 | 906.3067 | 0.00257 |  | 906.3067 | 0.0022 | 901.967 | 0.060522
| 419.0621 | 0 |  |  |  |  | 419.0621 | 0 |  | 419.0621 | 0 |  | 683.4937 | 0 |  | 906.5476 | -0.00099231 |  | 901.1788 | -0.0019126 | 683.4937 | 0 |  | 906.5476 | -0.0036572 |  | 906.5476 | -0.0039596 |  | 906.792 | 0 |  | 906.5476 | -0.0018693 |  | 906.5476 | -0.00254 |  | 906.5476 | -0.00161 |  | 685.1864 | 2.8159e-05 |  | 901.18 | 0.00032042 |  | 906.792 | -0.004021 |  | 683.4937 | 0.00018926 |  | 901.18 | 0.0016439 |  | 906.5476 | -0.0013338 |  | 901.18 | -0.0013546 |  | 906.5476 | -0.00415 |  | 685.1864 | 3.1631e-05 |  | 685.1864 | 2.4169e-05 |  | 906.5476 | -0.0025 |  | 906.792 | -0.0032841 |  | 906.792 | -0.0061328 |  | 906.5476 | -0.0037 |  | 1012.9537 | 0.00622 |  | 906.5476 | -0.0025402 |  | 906.5476 | -0.0062263 |  | 1012.9871 | 0 |  | 906.5476 | 0.017517 | 1018.0998 | 0.00032658 |  | 1012.9537 | 0.01214 |  | 1018.0998 | 0.07894 |  | 1067.4904 | 0.82477 |  | 1272.0521 | 0.032975 |  | 1039.83 | 0.047793 |  | 1182.7957 | 0 |  | 1181.9728 | 0 |  | 906.548 | 0.00669 |  | 906.792 | -0.00371 |  | 906.5476 | -0.00063903 | 906.5476 | -0.00928 |  | 906.5476 | -0.00115 | 902.207 | 0.058753
| 419.1421 | 0 |  |  |  |  | 419.1421 | 0 |  | 419.1421 | 0 |  | 683.6182 | 0.00129 |  | 906.7884 | -0.00019805 |  | 901.4193 | 0.0024531 | 683.6182 | 0.00134 |  | 906.7884 | 0.00095769 |  | 906.7884 | 9.1595e-05 |  | 907.0331 | 0 |  | 906.7884 | 0.0012502 |  | 906.7884 | -0.00037656 |  | 906.7884 | 0.0024 |  | 685.3071 | 1.4035e-05 |  | 901.42 | 0.0023441 |  | 907.0331 | -0.0013297 |  | 683.6182 | 0 |  | 901.42 | -0.00084214 |  | 906.7884 | -0.00050639 |  | 901.42 | -0.0019397 |  | 906.7884 | -0.00091285 |  | 685.3071 | 1.54e-05 |  | 685.3071 | 1.2408e-05 |  | 906.7884 | 0.00274 |  | 907.0331 | -0.00029672 |  | 907.0331 | 0.00065922 |  | 906.7884 | 0.00765 |  | 1013.1223 | 0.006 |  | 906.7884 | 0.0022383 |  | 906.7884 | 0.0032397 |  | 1013.157 | 6.9993e-05 |  | 906.7884 | 0.018498 | 1018.2714 | 0.00019298 |  | 1013.1223 | 0.01195 |  | 1018.2714 | 0.07769 |  | 1067.6036 | 0.82141 |  | 1272.1314 | 0.032767 |  | 1039.8431 | 0.047846 |  | 1182.8643 | 0 |  | 1182.0411 | 0 |  | 906.788 | 0.00751 |  | 907.0331 | 0.00181 |  | 906.7884 | 0.00226 | 906.7884 | 0.0088 |  | 906.7884 | 0.00177 | 902.447 | 0.06623
| 419.2222 | 0 |  |  |  |  | 419.2222 | 0 |  | 419.2222 | 0 |  | 683.7427 | 0 |  | 907.0293 | -0.00092169 |  | 901.6599 | -0.0018349 | 683.7427 | 0 |  | 907.0293 | -0.0032276 |  | 907.0293 | -0.0045371 |  | 907.2743 | 0 |  | 907.0293 | -0.002085 |  | 907.0293 | -0.00375 |  | 907.0293 | -0.00259 |  | 685.4278 | 2.7219e-05 |  | 901.66 | -0.0020742 |  | 907.2743 | -0.0012809 |  | 683.7427 | 0.00072869 |  | 901.66 | 0.00038475 |  | 907.0293 | -0.0016346 |  | 901.66 | -0.00054182 |  | 907.0293 | -0.00358 |  | 685.4278 | 3.0483e-05 |  | 685.4278 | 2.7375e-05 |  | 907.0293 | -0.00251 |  | 907.2743 | -0.0038996 |  | 907.2743 | -0.0046701 |  | 907.0293 | 0.00075475 |  | 1013.2908 | 0.00575 |  | 907.0293 | -0.001529 |  | 907.0293 | -0.0055287 |  | 1013.3269 | 0 |  | 907.0293 | 0.01586 | 1018.4429 | 0.00010632 |  | 1013.2908 | 0.01196 |  | 1018.4429 | 0.07741 |  | 1067.717 | 0.81905 |  | 1272.2106 | 0.032569 |  | 1039.8564 | 0.047899 |  | 1182.9327 | 0 |  | 1182.1096 | 0 |  | 907.029 | 0.00692 |  | 907.2743 | -0.00302 |  | 907.0293 | 1.3624e-05 | 907.0293 | -0.00271 |  | 907.0293 | -0.00057544 | 902.6871 | 0.058174
| 419.3023 | 0 |  |  |  |  | 419.3023 | 0 |  | 419.3023 | 0 |  | 683.8672 | 0.00124 |  | 907.2702 | 0.00019698 |  | 901.9004 | 0.002789 | 683.8672 | 0.00098839 |  | 907.2702 | 0.00014222 |  | 907.2702 | 0.0017907 |  | 907.5155 | 0 |  | 907.2702 | 0.0017235 |  | 907.2702 | 0.0025 |  | 907.2702 | 0.00069201 |  | 685.5485 | 1.343e-05 |  | 901.9 | 0.0015008 |  | 907.5155 | 0.0012432 |  | 683.8672 | 0.00061971 |  | 901.9 | -0.00055155 |  | 907.2702 | -0.00058763 |  | 901.9 | 0.0013112 |  | 907.2702 | 0.00135 |  | 685.5485 | 1.5329e-05 |  | 685.5485 | 1.4967e-05 |  | 907.2702 | 0.00124 |  | 907.5155 | 0.0029943 |  | 907.5155 | 0.002299 |  | 907.2702 | 0.00195 |  | 1013.4594 | 0.00594 |  | 907.2702 | 0.0020217 |  | 907.2702 | 0.0030161 |  | 1013.4968 | 5.0004e-05 |  | 907.2702 | 0.019989 | 1018.6145 | 0.00076188 |  | 1013.4594 | 0.0117 |  | 1018.6145 | 0.07718 |  | 1067.8304 | 0.81676 |  | 1272.2899 | 0.032372 |  | 1039.8696 | 0.04795 |  | 1183.0013 | 0 |  | 1182.1781 | 0 |  | 907.27 | 0.00492 |  | 907.5155 | 0.00216 |  | 907.2702 | 0.00263 | 907.2702 | 0.00232 |  | 907.2702 | 0.00255 | 902.9271 | 0.061704
| 419.3823 | 0 |  |  |  |  | 419.3823 | 0 |  | 419.3823 | 0 |  | 683.9918 | 0 |  | 907.511 | -0.00051258 |  | 902.141 | -0.0042439 | 683.9918 | 0 |  | 907.511 | -0.0015369 |  | 907.511 | -0.0021611 |  | 907.7567 | 0 |  | 907.511 | -0.0021104 |  | 907.511 | -0.00335 |  | 907.511 | -0.00218 |  | 685.6692 | 2.8608e-05 |  | 902.14 | -0.00086005 |  | 907.7567 | -0.0033857 |  | 683.9918 | 0.00229 |  | 902.14 | -9.9549e-05 |  | 907.511 | -0.0031751 |  | 902.14 | -0.0018422 |  | 907.511 | -0.00252 |  | 685.6692 | 3.2275e-05 |  | 685.6692 | 2.866e-05 |  | 907.511 | -0.00228 |  | 907.7567 | -0.0025086 |  | 907.7567 | -0.0041723 |  | 907.511 | -0.0007771 |  | 1013.628 | 0.00591 |  | 907.511 | -0.0013835 |  | 907.511 | -0.0044032 |  | 1013.6667 | 0 |  | 907.511 | 0.015393 | 1018.7861 | 0.00064609 |  | 1013.628 | 0.0118 |  | 1018.7861 | 0.07651 |  | 1067.944 | 0.81376 |  | 1272.3691 | 0.032164 |  | 1039.8829 | 0.048 |  | 1183.0698 | 0 |  | 1182.2466 | 0 |  | 907.511 | 0.00040724 |  | 907.7567 | -0.00103 |  | 907.511 | -0.00112 | 907.511 | -0.00133 |  | 907.511 | -0.00097174 | 903.1672 | 0.05607
| 419.4624 | 0 |  |  |  |  | 419.4624 | 0 |  | 419.4624 | 0 |  | 684.1163 | 0.00098522 |  | 907.7519 | -0.00060913 |  | 902.3815 | 0.0025322 | 684.1163 | 0.00151 |  | 907.7519 | 5.2562e-05 |  | 907.7519 | 0.00018024 |  | 907.9979 | 0 |  | 907.7519 | 0.0014244 |  | 907.7519 | 0.00059471 |  | 907.7519 | 0.00176 |  | 685.7899 | 1.5513e-05 |  | 902.38 | 0.0013322 |  | 907.9979 | 0.0011143 |  | 684.1163 | 0.00116 |  | 902.38 | -2.6905e-06 |  | 907.7519 | 0.0050705 |  | 902.38 | -0.0017771 |  | 907.7519 | -0.00034829 |  | 685.7899 | 1.7203e-05 |  | 685.7899 | 1.3682e-05 |  | 907.7519 | 0.00225 |  | 907.9979 | -0.0010632 |  | 907.9979 | 0.00095388 |  | 907.7519 | 0.00572 |  | 1013.7966 | 0.00691 |  | 907.7519 | 0.00013397 |  | 907.7519 | 2.4343e-05 |  | 1013.8366 | 3.0002e-05 |  | 907.7519 | 0.020687 | 1018.9576 | 0.00105 |  | 1013.7966 | 0.01156 |  | 1018.9576 | 0.07543 |  | 1068.0575 | 0.81045 |  | 1272.4485 | 0.031966 |  | 1039.8961 | 0.04805 |  | 1183.1384 | 0 |  | 1182.3151 | 0 |  | 907.752 | 0.00324 |  | 907.9979 | 0.00090343 |  | 907.7519 | 0.00376 | 907.7519 | 0.00207 |  | 907.7519 | 0.00179 | 903.4072 | 0.059299
| 419.5425 | 0 |  |  |  |  | 419.5425 | 0 |  | 419.5425 | 0 |  | 684.2408 | 0 |  | 907.9928 | -0.00071815 |  | 902.6221 | -0.0061662 | 684.2408 | 0 |  | 907.9928 | -0.00060085 |  | 907.9928 | -0.0018752 |  | 908.2391 | 0 |  | 907.9928 | -0.0026105 |  | 907.9928 | -0.0027 |  | 907.9928 | -0.00224 |  | 685.9105 | 3.1867e-05 |  | 902.62 | -0.0013997 |  | 908.2391 | -0.003946 |  | 684.2408 | 0.00186 |  | 902.62 | -0.0016815 |  | 907.9928 | -0.0028708 |  | 902.62 | -0.0017121 |  | 907.9928 | -0.00218 |  | 685.9105 | 3.2849e-05 |  | 685.9105 | 2.866e-05 |  | 907.9928 | -0.00256 |  | 908.2391 | -0.0044215 |  | 908.2391 | -0.0040406 |  | 907.9928 | -0.00588 |  | 1013.9651 | 0.00765 |  | 907.9928 | -0.0018013 |  | 907.9928 | 0.0024065 |  | 1014.0065 | 0 |  | 907.9928 | 0.014989 | 1019.1292 | 0.00057267 |  | 1013.9651 | 0.01171 |  | 1019.1292 | 0.07512 |  | 1068.171 | 0.80631 |  | 1272.5278 | 0.03178 |  | 1039.9094 | 0.048098 |  | 1183.207 | 0 |  | 1182.3835 | 0 |  | 907.993 | 0.00065993 |  | 908.2391 | -0.00403 |  | 907.9928 | -0.00164 | 907.9928 | -0.00145 |  | 907.9928 | -0.0018 | 903.6473 | 0.057103
| 419.6225 | 0 |  |  |  |  | 419.6225 | 0 |  | 419.6225 | 0 |  | 684.3654 | 0.00062587 |  | 908.2337 | 2.7286e-05 |  | 902.8626 | 0.0014924 | 684.3654 | 0.00098839 |  | 908.2337 | -0.00019119 |  | 908.2337 | 0.00099227 |  | 908.4803 | 0 |  | 908.2337 | 0.0012894 |  | 908.2337 | 0.00011428 |  | 908.2337 | 0.00246 |  | 686.0312 | 1.669e-05 |  | 902.86 | -0.0010624 |  | 908.4803 | -0.0002519 |  | 684.3654 | 0.00073324 |  | 902.86 | -0.0010681 |  | 908.2337 | 0.0023093 |  | 902.86 | -0.00037928 |  | 908.2337 | 0.00378 |  | 686.0312 | 1.5821e-05 |  | 686.0312 | 1.4967e-05 |  | 908.2337 | 0.00096736 |  | 908.4803 | -0.0003623 |  | 908.4803 | 0.00057499 |  | 908.2337 | 0.00256 |  | 1014.1337 | 0.00522 |  | 908.2337 | -0.0002466 |  | 908.2337 | 0.0039125 |  | 1014.1764 | 6.9993e-05 |  | 908.2337 | 0.019315 | 1019.3007 | 0.00070426 |  | 1014.1337 | 0.01136 |  | 1019.3007 | 0.07439 |  | 1068.2845 | 0.80179 |  | 1272.6071 | 0.031583 |  | 1039.9226 | 0.048145 |  | 1183.2756 | 0 |  | 1182.452 | 0 |  | 908.234 | 0.00389 |  | 908.4803 | 0.00173 |  | 908.2337 | 0.00218 | 908.2337 | 0.00259 |  | 908.2337 | 0.00297 | 903.8874 | 0.060187
| 419.7026 | 0 |  |  |  |  | 419.7026 | 0 |  | 419.7026 | 0 |  | 684.49 | 0 |  | 908.4746 | -0.00074417 |  | 903.1032 | 0.00027027 | 684.49 | 0 |  | 908.4746 | -0.0032927 |  | 908.4746 | -0.0031726 |  | 908.7215 | 0 |  | 908.4746 | -0.0024823 |  | 908.4746 | -0.00258 |  | 908.4746 | -0.00346 |  | 686.1519 | 3.1553e-05 |  | 903.1 | -0.00045532 |  | 908.7215 | -0.0052183 |  | 684.49 | 0.00345 |  | 903.1 | 0.00077218 |  | 908.4746 | -0.0045183 |  | 903.1 | 0.00069354 |  | 908.4746 | -0.00211 |  | 686.1519 | 3.1631e-05 |  | 686.1519 | 2.7057e-05 |  | 908.4746 | -0.0014 |  | 908.7215 | -0.0037177 |  | 908.7215 | -0.0044123 |  | 908.4746 | -0.00276 |  | 1014.3023 | 0.00626 |  | 908.4746 | -0.0027274 |  | 908.4746 | -0.0019069 |  | 1014.3463 | 0 |  | 908.4746 | 0.014851 | 1019.4723 | 0.00047899 |  | 1014.3023 | 0.01149 |  | 1019.4723 | 0.07351 |  | 1068.3982 | 0.79748 |  | 1272.6864 | 0.031385 |  | 1039.9359 | 0.048191 |  | 1183.3442 | 0 |  | 1182.5205 | 0 |  | 908.475 | 0.00567 |  | 908.7215 | -0.00262 |  | 908.4746 | -0.00107 | 908.4746 | -0.00141 |  | 908.4746 | -0.00116 | 904.1275 | 0.056196
| 419.7827 | 0 |  |  |  |  | 419.7827 | 0 |  | 419.7827 | 0 |  | 684.6145 | 0.00136 |  | 908.7156 | 0.00058955 |  | 903.3438 | 0.0023933 | 684.6145 | 5.2025e-05 |  | 908.7156 | 5.692e-05 |  | 908.7156 | 0.0015982 |  | 908.9627 | 0 |  | 908.7156 | 0.0013789 |  | 908.7156 | 0.00311 |  | 908.7156 | 0.0016 |  | 686.2726 | 1.4976e-05 |  | 903.34 | 0.0010624 |  | 908.9627 | 0.0016473 |  | 684.6145 | 0.00147 |  | 903.34 | -0.00077756 |  | 908.7156 | 0.0010278 |  | 903.34 | -0.001257 |  | 908.7156 | 0.00175 |  | 686.2726 | 1.6161e-05 |  | 686.2726 | 1.2298e-05 |  | 908.7156 | 0.00133 |  | 908.9627 | 0.0016918 |  | 908.9627 | 0.001601 |  | 908.7156 | 0.00272 |  | 1014.4709 | 0.0061 |  | 908.7156 | 0.00088021 |  | 908.7156 | 0.0039079 |  | 1014.5162 | 6.9993e-05 |  | 908.7156 | 0.017057 | 1019.6439 | 0.00066399 |  | 1014.4709 | 0.01109 |  | 1019.6439 | 0.0727 |  | 1068.5116 | 0.79302 |  | 1272.7658 | 0.031199 |  | 1039.9491 | 0.048235 |  | 1183.4128 | 0 |  | 1182.589 | 0 |  | 908.716 | 0.00287 |  | 908.9627 | 0.00444 |  | 908.7156 | 0.00151 | 908.7156 | 0.00172 |  | 908.7156 | 0.00276 | 904.3676 | 0.060721
| 419.8628 | 0 |  |  |  |  | 419.8628 | 0 |  | 419.8628 | 0 |  | 684.7391 | 0 |  | 908.9565 | -0.0010559 |  | 903.5844 | -0.0020908 | 684.7391 | 0 |  | 908.9565 | -0.0035051 |  | 908.9565 | -0.0037322 |  | 909.204 | 0 |  | 908.9565 | -0.0026922 |  | 908.9565 | -0.00478 |  | 908.9565 | -0.00293 |  | 686.3933 | 2.9055e-05 |  | 903.58 | -0.00096123 |  | 909.204 | -0.0044722 |  | 684.7391 | 0.00127 |  | 903.58 | -0.00093899 |  | 908.9565 | 0.00064771 |  | 903.58 | 0.0022864 |  | 908.9565 | -0.0045 |  | 686.3933 | 3.1947e-05 |  | 686.3933 | 2.149e-05 |  | 908.9565 | -0.00331 |  | 909.204 | -0.0047322 |  | 909.204 | -0.0065423 |  | 908.9565 | -0.00121 |  | 1014.6394 | 0.00564 |  | 908.9565 | -0.0022858 |  | 908.9565 | -0.004681 |  | 1014.6861 | 0 |  | 908.9565 | 0.013697 | 1019.8154 | 0.00032417 |  | 1014.6394 | 0.01108 |  | 1019.8154 | 0.07211 |  | 1068.6252 | 0.78907 |  | 1272.8451 | 0.031013 |  | 1039.9624 | 0.048279 |  | 1183.4814 | 0 |  | 1182.6576 | 0 |  | 908.956 | 0.00394 |  | 909.204 | -0.00517 |  | 908.9565 | -0.00149 | 908.9565 | -0.00111 |  | 908.9565 | -0.00039132 | 904.6077 | 0.052588
| 419.9429 | 0 |  |  |  |  | 419.9429 | 0 |  | 419.9429 | 0 |  | 684.8637 | 0.00165 |  | 909.1974 | -0.00076251 |  | 903.825 | 0.00038486 | 684.8637 | 0.00253 |  | 909.1974 | 0.0015248 |  | 909.1974 | 0.00052795 |  | 909.4452 | 0 |  | 909.1974 | 0.0010842 |  | 909.1974 | 0.00151 |  | 909.1974 | 0.00050919 |  | 686.514 | 1.4113e-05 |  | 903.82 | 0.001231 |  | 909.4452 | 0.0015463 |  | 684.8637 | 0.00122 |  | 903.82 | 0.0018054 |  | 909.1974 | -0.0013462 |  | 903.82 | 0.0009536 |  | 909.1974 | 0.00162 |  | 686.514 | 1.6243e-05 |  | 686.514 | 9.6192e-06 |  | 909.1974 | 0.00134 |  | 909.4452 | 0.00045912 |  | 909.4452 | 0.00017456 |  | 909.1974 | 0.00427 |  | 1014.808 | 0.00705 |  | 909.1974 | 0.0019112 |  | 909.1974 | 0.0046231 |  | 1014.856 | 6.9993e-05 |  | 909.1974 | 0.017419 | 1019.987 | 0.00069769 |  | 1014.808 | 0.011 |  | 1019.987 | 0.07132 |  | 1068.7389 | 0.787 |  | 1272.9244 | 0.030826 |  | 1039.9756 | 0.048321 |  | 1183.5501 | 0 |  | 1182.7261 | 0 |  | 909.197 | 0.00581 |  | 909.4452 | -0.00081153 |  | 909.1974 | 0.00104 | 909.1974 | 0.00152 |  | 909.1974 | 0.00123 | 904.8478 | 0.06109
| 420.0229 | 0 |  |  |  |  | 420.0229 | 0 |  | 420.0229 | 0 |  | 684.9883 | 0 |  | 909.4383 | -0.00071556 |  | 904.0656 | 0.00081944 | 684.9883 | 0 |  | 909.4383 | -0.0040027 |  | 909.4383 | -0.0028784 |  | 909.6865 | 0 |  | 909.4383 | -0.0023953 |  | 909.4383 | -0.00176 |  | 909.4383 | -0.00207 |  | 686.6347 | 2.7846e-05 |  | 904.07 | 0.0001855 |  | 909.6865 | -0.0054658 |  | 684.9883 | 0.00084224 |  | 904.07 | 0.0014824 |  | 909.4383 | -0.0062817 |  | 904.07 | -0.0012245 |  | 909.4383 | -0.00351 |  | 686.6347 | 3.012e-05 |  | 686.6347 | 2.1171e-05 |  | 909.4383 | -0.00245 |  | 909.6865 | -0.0041086 |  | 909.6865 | -0.005735 |  | 909.4383 | -0.00329 |  | 1014.9766 | 0.00582 |  | 909.4383 | -0.0042079 |  | 909.4383 | -0.0048578 |  | 1015.0259 | 0 |  | 909.4383 | 0.01303 | 1020.1586 | 0.00038636 |  | 1014.9766 | 0.01115 |  | 1020.1586 | 0.07074 |  | 1068.8525 | 0.78482 |  | 1273.0038 | 0.03064 |  | 1039.9889 | 0.048362 |  | 1183.6186 | 0 |  | 1182.7946 | 0 |  | 909.438 | 0.00736 |  | 909.6865 | -0.00438 |  | 909.4383 | -0.00134 | 909.4383 | -0.00061198 |  | 909.4383 | -0.00205 | 905.0879 | 0.055779
| 420.103 | 0 |  |  |  |  | 420.103 | 0 |  | 420.103 | 0 |  | 685.1129 | 0.00106 |  | 909.6793 | -3.6944e-06 |  | 904.3062 | 0.001688 | 685.1129 | 0.00048552 |  | 909.6793 | -0.00028281 |  | 909.6793 | 0.00035134 |  | 909.9277 | 0 |  | 909.6793 | 0.0018002 |  | 909.6793 | 0.00139 |  | 909.6793 | -0.00014296 |  | 686.7554 | 1.3867e-05 |  | 904.31 | -0.0020742 |  | 909.9277 | 0.0013199 |  | 685.1129 | 0.00491 |  | 904.31 | 0.0015148 |  | 909.6793 | -0.00031075 |  | 904.31 | 0.00046596 |  | 909.6793 | 0.00165 |  | 686.7554 | 1.4592e-05 |  | 686.7554 | 1.198e-05 |  | 909.6793 | 0.00133 |  | 909.9277 | 0.0022959 |  | 909.9277 | 0.0018903 |  | 909.6793 | 0.00228 |  | 1015.1451 | 0.00598 |  | 909.6793 | 0.002352 |  | 909.6793 | 0.0021978 |  | 1015.1958 | 6.9993e-05 |  | 909.6793 | 0.016731 | 1020.3301 | 0.00060341 |  | 1015.1451 | 0.0112 |  | 1020.3301 | 0.06951 |  | 1068.9663 | 0.7804 |  | 1273.0832 | 0.030454 |  | 1040.0021 | 0.048402 |  | 1183.6873 | 0 |  | 1182.8632 | 0 |  | 909.679 | 0.00579 |  | 909.9277 | 0.00225 |  | 909.6793 | 0.00158 | 909.6793 | 0.00209 |  | 909.6793 | 0.00384 | 905.328 | 0.058729
| 420.1831 | 0 |  |  |  |  | 420.1831 | 0 |  | 420.1831 | 0 |  | 685.2376 | 0 |  | 909.9202 | -0.00093396 |  | 904.5468 | -0.0035814 | 685.2376 | 0 |  | 909.9202 | -0.0023791 |  | 909.9202 | -0.0024105 |  | 910.169 | 0 |  | 909.9202 | -0.0025838 |  | 909.9202 | -0.00115 |  | 909.9202 | -0.00259 |  | 686.8762 | 2.798e-05 |  | 904.55 | 0.00032042 |  | 910.169 | -0.0064043 |  | 685.2376 | 0.0015 |  | 904.55 | -3.4977e-05 |  | 909.9202 | -0.00034373 |  | 904.55 | -0.00015171 |  | 909.9202 | -0.00323 |  | 686.8762 | 3.1162e-05 |  | 686.8762 | 2.3521e-05 |  | 909.9202 | -0.00214 |  | 910.169 | -0.0036312 |  | 910.169 | -0.0033315 |  | 909.9202 | -6.1604e-05 |  | 1015.3137 | 0.00643 |  | 909.9202 | -0.0039404 |  | 909.9202 | -0.0071866 |  | 1015.3657 | 0 |  | 909.9202 | 0.012019 | 1020.5017 | 0.00033139 |  | 1015.3137 | 0.01121 |  | 1020.5017 | 0.06889 |  | 1069.08 | 0.77605 |  | 1273.1626 | 0.030267 |  | 1040.0154 | 0.048441 |  | 1183.756 | 0 |  | 1182.9316 | 0 |  | 909.92 | 0.00379 |  | 910.169 | -0.00448 |  | 909.9202 | -0.00161 | 909.9202 | -0.00058283 |  | 909.9202 | -0.00301 | 905.5682 | 0.052681
| 420.2632 | 0 |  |  |  |  | 420.2632 | 0 |  | 420.2632 | 0 |  | 685.3622 | 0.00138 |  | 910.1612 | -0.00043031 |  | 904.7874 | 0.0052924 | 685.3622 | 0.0013 |  | 910.1612 | -0.00042563 |  | 910.1612 | 0.00053462 |  | 910.4103 | 0 |  | 910.1612 | 0.0010997 |  | 910.1612 | 0.00105 |  | 910.1612 | 0.00017641 |  | 686.9968 | 1.4315e-05 |  | 904.79 | 0.0013997 |  | 910.4102 | 0.0003292 |  | 685.3622 | 0.00261 |  | 904.79 | -2.6905e-06 |  | 910.1612 | -0.0014716 |  | 904.79 | -2.1673e-05 |  | 910.1612 | -0.00124 |  | 686.9968 | 1.718e-05 |  | 686.9968 | 1.1761e-05 |  | 910.1612 | 0.00060506 |  | 910.4102 | 0.00099931 |  | 910.4102 | 0.0022552 |  | 910.1612 | -0.00032276 |  | 1015.4823 | 0.00668 |  | 910.1612 | 0.0014987 |  | 910.1612 | 0.0014844 |  | 1015.5356 | 5.0004e-05 |  | 910.1612 | 0.015487 | 1020.6733 | 0.00083149 |  | 1015.4823 | 0.01091 |  | 1020.6733 | 0.06853 |  | 1069.1937 | 0.77262 |  | 1273.2419 | 0.030092 |  | 1040.0286 | 0.048478 |  | 1183.8246 | 0 |  | 1183.0002 | 0 |  | 910.161 | 0.00414 |  | 910.4103 | -0.0006817 |  | 910.1612 | 0.00239 | 910.1612 | 0.00132 |  | 910.1612 | 0.00208 | 905.8083 | 0.057181
| 420.3433 | 0 |  |  |  |  | 420.3433 | 0 |  | 420.3433 | 0 |  | 685.4868 | 0 |  | 910.4021 | -7.5469e-05 |  | 905.028 | -0.0025337 | 685.4868 | 0 |  | 910.4021 | -0.0019819 |  | 910.4021 | -0.0022773 |  | 910.6515 | 0 |  | 910.4021 | -0.0021704 |  | 910.4021 | -0.00193 |  | 910.4021 | -0.00256 |  | 687.1176 | 2.6916e-05 |  | 905.03 | 0.00065769 |  | 910.6515 | -0.0033006 |  | 685.4868 | 0.00050157 |  | 905.03 | 0.0030645 |  | 910.4021 | -0.0025908 |  | 905.03 | -0.00031426 |  | 910.4021 | -0.00266 |  | 687.1176 | 2.9863e-05 |  | 687.1176 | 2.2236e-05 |  | 910.4021 | -0.00090422 |  | 910.6515 | -0.0023066 |  | 910.6515 | -0.0030656 |  | 910.4021 | -0.00113 |  | 1015.6509 | 0.0057 |  | 910.4021 | -0.0018101 |  | 910.4021 | 0.0028292 |  | 1015.7055 | 0 |  | 910.4021 | 0.010931 | 1020.8449 | 0.00055105 |  | 1015.6509 | 0.01093 |  | 1020.8449 | 0.06829 |  | 1069.3075 | 0.76907 |  | 1273.3214 | 0.029905 |  | 1040.0419 | 0.048513 |  | 1183.8933 | 0 |  | 1183.0689 | 0 |  | 910.402 | 0.0009852 |  | 910.6515 | 0.00013902 |  | 910.4021 | 0.00065672 | 910.4021 | -0.00154 |  | 910.4021 | -0.00041253 | 906.0484 | 0.05431
| 420.4234 | 0 |  |  |  |  | 420.4234 | 0 |  | 420.4234 | 0 |  | 685.6115 | 0.00082352 |  | 910.6431 | 0.00030519 |  | 905.2686 | 0.0026906 | 685.6115 | 0.00161 |  | 910.6431 | 0.00088483 |  | 910.6431 | 0.0013452 |  | 910.8928 | 0 |  | 910.6431 | 0.001391 |  | 910.6431 | 0.00359 |  | 910.6431 | 0.001 |  | 687.2383 | 1.2825e-05 |  | 905.27 | 0.00089378 |  | 910.8928 | 0.0030203 |  | 685.6115 | 0.00039263 |  | 905.27 | -3.4977e-05 |  | 910.6431 | 0.0015853 |  | 905.27 | -0.00076939 |  | 910.6431 | 0.00209 |  | 687.2383 | 1.3163e-05 |  | 687.2383 | 1.0476e-05 |  | 910.6431 | 0.00209 |  | 910.8928 | 0.0024316 |  | 910.8928 | 0.00091284 |  | 910.6431 | 0.00186 |  | 1015.8194 | 0.00543 |  | 910.6431 | 0.0036945 |  | 910.6431 | 0.0057373 |  | 1015.8755 | 6.9993e-05 |  | 910.6431 | 0.015307 | 1021.0164 | 0.00101 |  | 1015.8194 | 0.01057 |  | 1021.0164 | 0.06735 |  | 1069.4213 | 0.76561 |  | 1273.4008 | 0.02973 |  | 1040.0551 | 0.048547 |  | 1183.9619 | 0 |  | 1183.1373 | 0 |  | 910.643 | 0.00486 |  | 910.8928 | 0.0041 |  | 910.6431 | 0.00278 | 910.6431 | -0.0003864 |  | 910.6431 | 0.0033 | 906.2886 | 0.05657
| 420.5035 | 0 |  |  |  |  | 420.5035 | 0 |  | 420.5035 | 0 |  | 685.7362 | 0 |  | 910.8841 | -0.00026357 |  | 905.5093 | -0.0042245 | 685.7362 | 0 |  | 910.8841 | -0.0038378 |  | 910.8841 | -0.0025804 |  | 911.1341 | 0 |  | 910.8841 | -0.0024502 |  | 910.8841 | -0.0034 |  | 910.8841 | -0.00292 |  | 687.359 | 2.7431e-05 |  | 905.51 | -0.00082632 |  | 911.1341 | -0.0027822 |  | 685.7362 | 0.00141 |  | 905.51 | 0.00032017 |  | 910.8841 | -0.0016296 |  | 905.51 | -0.0019072 |  | 910.8841 | -0.00282 |  | 687.359 | 2.7017e-05 |  | 687.359 | 2.0962e-05 |  | 910.8841 | -0.00238 |  | 911.1341 | -0.0038804 |  | 911.1341 | -0.0024286 |  | 910.8841 | -0.00037234 |  | 1015.988 | 0.00563 |  | 910.8841 | -0.00073675 |  | 910.8841 | -0.0074803 |  | 1016.0454 | 0 |  | 910.8841 | 0.012951 | 1021.188 | 0.00025657 |  | 1015.988 | 0.01083 |  | 1021.188 | 0.06719 |  | 1069.5352 | 0.76145 |  | 1273.4802 | 0.029555 |  | 1040.0684 | 0.04858 |  | 1184.0306 | 0 |  | 1183.2059 | 0 |  | 910.884 | 0.00621 |  | 911.1341 | 0.00138 |  | 910.8841 | -0.0004475 | 910.8841 | -0.00304 |  | 910.8841 | -0.0008394 | 906.5288 | 0.052667
| 420.5836 | 0 |  |  |  |  | 420.5836 | 0 |  | 420.5836 | 0 |  | 685.8608 | 0.00064383 |  | 911.125 | -0.00082191 |  | 905.7499 | 0.0014475 | 685.8608 | 0.0026 |  | 911.125 | 0.0018821 |  | 911.125 | 0.0012632 |  | 911.3754 | 0 |  | 911.125 | 0.0010984 |  | 911.125 | 0.0006125 |  | 911.125 | 0.00080722 |  | 687.4797 | 1.4785e-05 |  | 905.75 | -0.0014334 |  | 911.3754 | -0.0004192 |  | 685.8608 | 0.00064808 |  | 905.75 | -0.00084214 |  | 911.125 | 0.004293 |  | 905.75 | -0.00024923 |  | 911.125 | 9.5805e-05 |  | 687.4797 | 1.4065e-05 |  | 687.4797 | 1.0476e-05 |  | 911.125 | 0.00166 |  | 911.3754 | 0.0011849 |  | 911.3754 | -0.0018808 |  | 911.125 | 0.00495 |  | 1016.1566 | 0.00624 |  | 911.125 | 0.0015786 |  | 911.125 | 0.0045423 |  | 1016.2153 | 6.9993e-05 |  | 911.125 | 0.015147 | 1021.3596 | 0.00073399 |  | 1016.1566 | 0.01042 |  | 1021.3596 | 0.06679 |  | 1069.6489 | 0.75706 |  | 1273.5597 | 0.029379 |  | 1040.0815 | 0.048611 |  | 1184.0992 | 0 |  | 1183.2745 | 0 |  | 911.125 | 0.00467 |  | 911.3754 | -0.00147 |  | 911.125 | 0.00131 | 911.125 | 0.00128 |  | 911.125 | 0.00223 | 906.7689 | 0.054743
| 420.6637 | 0 |  |  |  |  | 420.6637 | 0 |  | 420.6636 | 0 |  | 685.9855 | 0 |  | 911.366 | -0.00075959 |  | 905.9905 | -0.0025848 | 685.9855 | 0 |  | 911.366 | -0.0046676 |  | 911.366 | -0.0034394 |  | 911.6167 | 0 |  | 911.366 | -0.0024717 |  | 911.366 | -0.00206 |  | 911.366 | -0.00381 |  | 687.6004 | 2.8999e-05 |  | 905.99 | 0.00072515 |  | 911.6167 | -0.0021794 |  | 685.9855 | 0.00189 |  | 905.99 | 0.0018699 |  | 911.366 | -7.0661e-05 |  | 905.99 | -0.0021673 |  | 911.366 | -0.00549 |  | 687.6004 | 2.8961e-05 |  | 687.6004 | 2.0534e-05 |  | 911.366 | -0.00167 |  | 911.6167 | -0.00042844 |  | 911.6167 | -0.0029609 |  | 911.366 | 0.00051855 |  | 1016.3252 | 0.00454 |  | 911.366 | -0.0043179 |  | 911.366 | -0.0035792 |  | 1016.3852 | 0 |  | 911.366 | 0.0097862 | 1021.5312 | 0.00015767 |  | 1016.3252 | 0.01054 |  | 1021.5312 | 0.06663 |  | 1069.7628 | 0.75344 |  | 1273.639 | 0.029204 |  | 1040.0948 | 0.048641 |  | 1184.168 | 0 |  | 1183.3431 | 0 |  | 911.366 | 0.00448 |  | 911.6167 | -0.00226 |  | 911.366 | -0.00153 | 911.366 | -0.0024 |  | 911.366 | -0.00112 | 907.0091 | 0.055116
| 420.7437 | 0 |  |  |  |  | 420.7437 | 0 |  | 420.7437 | 0 |  | 686.1102 | 1.4969e-05 |  | 911.607 | -0.0010134 |  | 906.2312 | 0.0030453 | 686.1102 | 0.00074563 |  | 911.607 | 0.00082081 |  | 911.607 | 0.0011865 |  | 911.858 | 0 |  | 911.607 | 0.0010108 |  | 911.607 | 0.0023 |  | 911.607 | -0.00041651 |  | 687.7211 | 1.4293e-05 |  | 906.23 | 0.00072515 |  | 911.858 | 0.0017742 |  | 686.1102 | 0.00221 |  | 906.23 | 0.00064304 |  | 911.607 | 0.0020913 |  | 906.23 | 0.0013112 |  | 911.607 | -0.00066586 |  | 687.7211 | 1.5002e-05 |  | 687.7211 | 1.0047e-05 |  | 911.607 | 0.00124 |  | 911.858 | 0.0013249 |  | 911.858 | -5.6741e-05 |  | 911.607 | 0.00135 |  | 1016.4937 | 0.00767 |  | 911.607 | 0.00070077 |  | 911.607 | 0.0018963 |  | 1016.5551 | 6.9993e-05 |  | 911.607 | 0.014547 | 1021.7028 | 0.00064533 |  | 1016.4937 | 0.0101 |  | 1021.7028 | 0.06589 |  | 1069.8767 | 0.7505 |  | 1273.7185 | 0.029028 |  | 1040.108 | 0.048669 |  | 1184.2367 | 0 |  | 1183.4117 | 0 |  | 911.607 | 0.00881 |  | 911.858 | -0.00223 |  | 911.607 | 0.00274 | 911.607 | 0.00392 |  | 911.607 | 0.00361 | 907.2493 | 0.056703
| 420.8238 | 0 |  |  |  |  | 420.8238 | 0 |  | 420.8238 | 0 |  | 686.2349 | 0 |  | 911.848 | 0.00017725 |  | 906.4718 | -0.0014476 | 686.2349 | 0 |  | 911.848 | -0.0021958 |  | 911.848 | -0.0018741 |  | 912.0993 | 0 |  | 911.848 | -0.0017443 |  | 911.848 | -0.00191 |  | 911.848 | -0.00214 |  | 687.8418 | 2.835e-05 |  | 906.47 | -0.00025296 |  | 912.0993 | -0.00034186 |  | 686.2349 | 0.00255 |  | 906.47 | 0.00086903 |  | 911.848 | -0.0025488 |  | 906.47 | 0.00040094 |  | 911.848 | 0.00138 |  | 687.8418 | 3.1525e-05 |  | 687.8418 | 2.3093e-05 |  | 911.848 | -0.00136 |  | 912.0993 | -0.00095989 |  | 912.0993 | -0.00082105 |  | 911.848 | 0.00012999 |  | 1016.6623 | 0.00508 |  | 911.848 | -0.00049209 |  | 911.848 | 0.0001712 |  | 1016.7251 | 0 |  | 911.848 | 0.012499 | 1021.8744 | 5.3961e-05 |  | 1016.6623 | 0.01035 |  | 1021.8744 | 0.06564 |  | 1069.9906 | 0.74781 |  | 1273.798 | 0.028853 |  | 1040.1213 | 0.048695 |  | 1184.3054 | 0 |  | 1183.4804 | 0 |  | 911.848 | 0.00094336 |  | 912.0993 | 0.00332 |  | 911.848 | 0.00043267 | 911.848 | -0.00236 |  | 911.848 | -0.0004327 | 907.4895 | 0.049474
| 420.9039 | 0 |  |  |  |  | 420.9039 | 0 |  | 420.9039 | 0 |  | 686.3596 | 0.00069774 |  | 912.089 | 0.00012785 |  | 906.7125 | 0.0041492 | 686.3596 | 0.00248 |  | 912.089 | 0.0012933 |  | 912.089 | 0.0013532 |  | 912.3407 | 0 |  | 912.089 | 0.0014412 |  | 912.089 | 0.00189 |  | 912.089 | 0.00156 |  | 687.9626 | 1.4315e-05 |  | 906.71 | -1.6864e-05 |  | 912.3407 | 0.0014054 |  | 686.3596 | 0 |  | 906.71 | 0.0010305 |  | 912.089 | 0.0016518 |  | 906.71 | 0.0017663 |  | 912.089 | 0.0007071 |  | 687.9626 | 1.6547e-05 |  | 687.9626 | 1.3045e-05 |  | 912.089 | 0.00203 |  | 912.3407 | 0.0019535 |  | 912.3407 | 6.0668e-05 |  | 912.089 | 0.00074593 |  | 1016.8309 | 0.00445 |  | 912.089 | -0.00061657 |  | 912.089 | 0.00097142 |  | 1016.895 | 8.9995e-05 |  | 912.089 | 0.014082 | 1022.0459 | 0.00084493 |  | 1016.8309 | 0.01019 |  | 1022.0459 | 0.06495 |  | 1070.1046 | 0.7437 |  | 1273.8774 | 0.028689 |  | 1040.1346 | 0.04872 |  | 1184.3742 | 0 |  | 1183.549 | 0 |  | 912.089 | 0.00192 |  | 912.3407 | 0.00211 |  | 912.089 | 0.00174 | 912.089 | 0.00206 |  | 912.089 | 0.00173 | 907.7297 | 0.057018
| 420.984 | 0 |  |  |  |  | 420.984 | 0 |  | 420.984 | 0 |  | 686.4844 | 0 |  | 912.33 | -0.0017662 |  | 906.9532 | -0.0025043 | 686.4844 | 0 |  | 912.33 | -0.00424 |  | 912.33 | -0.0039251 |  | 912.582 | 0 |  | 912.33 | -0.0022795 |  | 912.33 | -0.00347 |  | 912.33 | -0.00209 |  | 688.0833 | 2.9515e-05 |  | 906.95 | 0.00038786 |  | 912.582 | -0.0055699 |  | 686.4844 | 0.00124 |  | 906.95 | -0.0011327 |  | 912.33 | -0.0037219 |  | 906.95 | -0.0035652 |  | 912.33 | -0.00624 |  | 688.0833 | 3.3458e-05 |  | 688.0833 | 2.5454e-05 |  | 912.33 | -0.00185 |  | 912.582 | -0.0055656 |  | 912.582 | -0.0085267 |  | 912.33 | -0.00108 |  | 1016.9995 | 0.00693 |  | 912.33 | -0.0027491 |  | 912.33 | 0.00023949 |  | 1017.0649 | 0 |  | 912.33 | 0.0088891 | 1022.2175 | 0.00069448 |  | 1016.9995 | 0.01056 |  | 1022.2175 | 0.06447 |  | 1070.2185 | 0.73906 |  | 1273.9569 | 0.028513 |  | 1040.1478 | 0.048743 |  | 1184.4429 | 0 |  | 1183.6175 | 0 |  | 912.33 | 0.00174 |  | 912.582 | -0.00689 |  | 912.33 | -0.00334 | 912.33 | -0.00014795 |  | 912.33 | -0.00257 | 907.9699 | 0.051433
| 421.0641 | 0 |  |  |  |  | 421.0641 | 0 |  | 421.0641 | 0 |  | 686.6091 | 0.000554 |  | 912.571 | 0.00097237 |  | 907.1938 | 0.0011705 | 686.6091 | 0.00168 |  | 912.571 | 0.0011372 |  | 912.571 | 0.0018557 |  | 912.8233 | 0 |  | 912.571 | 0.0017297 |  | 912.571 | 0.00299 |  | 912.571 | 0.00055222 |  | 688.204 | 1.5413e-05 |  | 907.19 | 0.0009275 |  | 912.8233 | 0.0021793 |  | 686.6091 | 0.00139 |  | 907.19 | 0.0012242 |  | 912.571 | 0.0027489 |  | 907.19 | 0.00053099 |  | 912.571 | 0.00369 |  | 688.204 | 1.7039e-05 |  | 688.204 | 1.3254e-05 |  | 912.571 | 0.0044 |  | 912.8233 | 0.003775 |  | 912.8233 | 0.0032495 |  | 912.571 | 0.00306 |  | 1017.168 | 0.00575 |  | 912.571 | 0.0015907 |  | 912.571 | 0.0047967 |  | 1017.2349 | 8.9995e-05 |  | 912.571 | 0.014816 | 1022.3891 | 0.00129 |  | 1017.168 | 0.01021 |  | 1022.3891 | 0.06318 |  | 1070.3325 | 0.73578 |  | 1274.0365 | 0.028349 |  | 1040.1611 | 0.048765 |  | 1184.5116 | 0 |  | 1183.6863 | 0 |  | 912.571 | 0.00304 |  | 912.8233 | 0.00571 |  | 912.571 | 0.0055 | 912.571 | 0.00138 |  | 912.571 | 0.00291 | 908.2101 | 0.054797
| 421.1442 | 0 |  |  |  |  | 421.1442 | 0 |  | 421.1442 | 0 |  | 686.7339 | 0 |  | 912.812 | -0.000854 |  | 907.4345 | -0.0036613 | 686.7339 | 0 |  | 912.812 | -0.0036546 |  | 912.812 | -0.0035208 |  | 913.0647 | 0 |  | 912.812 | -0.0026453 |  | 912.812 | -0.00273 |  | 912.812 | -0.00035159 |  | 688.3247 | 2.9358e-05 |  | 907.43 | -0.0013997 |  | 913.0647 | -0.0024652 |  | 686.7339 | 0.00087064 |  | 907.43 | -0.00084214 |  | 912.812 | -0.0011125 |  | 907.43 | -0.0023299 |  | 912.812 | -0.00164 |  | 688.3247 | 3.1865e-05 |  | 688.3247 | 2.6299e-05 |  | 912.812 | -0.00214 |  | 913.0647 | -0.0030642 |  | 913.0647 | -0.0055021 |  | 912.812 | -0.00030392 |  | 1017.3366 | 0.00752 |  | 912.812 | -0.0031604 |  | 912.812 | -0.0028544 |  | 1017.4048 | 0 |  | 912.812 | 0.0074284 | 1022.5607 | 0.00094081 |  | 1017.3366 | 0.01028 |  | 1022.5607 | 0.06276 |  | 1070.4465 | 0.73239 |  | 1274.116 | 0.028184 |  | 1040.1743 | 0.048784 |  | 1184.5803 | 0 |  | 1183.7549 | 0 |  | 912.812 | 0.00488 |  | 913.0647 | -0.00278 |  | 912.812 | -0.00217 | 912.812 | -0.00101 |  | 912.812 | -0.00342 | 908.4503 | 0.051531
| 421.2244 | 0 |  |  |  |  | 421.2244 | 0 |  | 421.2244 | 0 |  | 686.8586 | 0.00102 |  | 913.0531 | -0.00028823 |  | 907.6752 | 0.0024848 | 686.8586 | 0.00184 |  | 913.0531 | -0.0012305 |  | 913.0531 | 0.0002578 |  | 913.3061 | 0 |  | 913.0531 | 0.0011422 |  | 913.053 | -0.00029479 |  | 913.053 | 0.00094176 |  | 688.4454 | 1.4348e-05 |  | 907.68 | -0.00079259 |  | 913.306 | -0.0010587 |  | 686.8586 | 0 |  | 907.68 | 0.0031937 |  | 913.0531 | -8.8482e-05 |  | 907.68 | 0.0029691 |  | 913.053 | 0.00242 |  | 688.4454 | 1.5002e-05 |  | 688.4454 | 1.3902e-05 |  | 913.053 | 0.00145 |  | 913.306 | 1.0643e-05 |  | 913.306 | -0.00018389 |  | 913.053 | 0.00323 |  | 1017.5052 | 0.00561 |  | 913.0531 | 0.00112 |  | 913.0531 | -0.0012804 |  | 1017.5747 | 3.0002e-05 |  | 913.0531 | 0.011302 | 1022.7323 | 0.00139 |  | 1017.5052 | 0.00997 |  | 1022.7323 | 0.06247 |  | 1070.5605 | 0.72822 |  | 1274.1954 | 0.028009 |  | 1040.1876 | 0.048802 |  | 1184.649 | 0 |  | 1183.8235 | 0 |  | 913.053 | 0.0021 |  | 913.3061 | 0.0007005 |  | 913.053 | 0.0028 | 913.053 | 0.00349 |  | 913.053 | 0.0021 | 908.6905 | 0.054653
| 421.3045 | 0 |  |  |  |  | 421.3045 | 0 |  | 421.3045 | 0 |  | 686.9834 | 0 |  | 913.2941 | -0.0014341 |  | 907.9159 | -0.003025 | 686.9834 | 0 |  | 913.2941 | -0.0022793 |  | 913.2941 | -0.0033754 |  | 913.5474 | 0 |  | 913.2941 | -0.0027966 |  | 913.2941 | -0.00198 |  | 913.2941 | -0.0041 |  | 688.5662 | 2.9044e-05 |  | 907.92 | -0.00086005 |  | 913.5474 | -0.0063625 |  | 686.9834 | 0.00223 |  | 907.92 | -0.00019641 |  | 913.2941 | -0.0076282 |  | 907.92 | -0.00067186 |  | 913.2941 | -0.00351 |  | 688.5662 | 2.9336e-05 |  | 688.5662 | 2.5454e-05 |  | 913.2941 | -0.0024 |  | 913.5474 | -0.0057246 |  | 913.5474 | -0.0069882 |  | 913.2941 | 0.00179 |  | 1017.6738 | 0.00668 |  | 913.2941 | -0.0032139 |  | 913.2941 | -0.004823 |  | 1017.7446 | 0 |  | 913.2941 | 0.0077674 | 1022.9039 | 0.0006678 |  | 1017.6738 | 0.01024 |  | 1022.9039 | 0.06231 |  | 1070.6747 | 0.72447 |  | 1274.275 | 0.027844 |  | 1040.2008 | 0.048818 |  | 1184.7178 | 0 |  | 1183.8922 | 0 |  | 913.294 | 0.00452 |  | 913.5474 | -0.00485 |  | 913.2941 | -0.00244 | 913.2941 | -0.01188 |  | 913.2941 | -0.00208 | 908.9307 | 0.053728
| 421.3846 | 0 |  |  |  |  | 421.3846 | 0 |  | 421.3846 | 0 |  | 687.1082 | 0.00163 |  | 913.5351 | 0.00040532 |  | 908.1566 | 0.002514 | 687.1082 | 0.00079764 |  | 913.5351 | 0.00057924 |  | 913.5351 | 0.00096731 |  | 913.7888 | 0 |  | 913.5351 | 0.0014561 |  | 913.5351 | 0.00040157 |  | 913.5351 | 0.00128 |  | 688.6869 | 1.4897e-05 |  | 908.16 | -0.0005565 |  | 913.7888 | 0.00073297 |  | 687.1082 | 0.00059133 |  | 908.16 | -0.0024242 |  | 913.5351 | -0.00060269 |  | 908.16 | 0.0009211 |  | 913.5351 | 0.00149 |  | 688.6869 | 1.451e-05 |  | 688.6869 | 1.2408e-05 |  | 913.5351 | 0.00169 |  | 913.7888 | 0.001131 |  | 913.7888 | 0.00032663 |  | 913.5351 | 0.00344 |  | 1017.8423 | 0.00688 |  | 913.5351 | 0.0017289 |  | 913.5351 | -0.0032588 |  | 1017.9146 | 5.0004e-05 |  | 913.5351 | 0.012071 | 1023.0755 | 0.00076529 |  | 1017.8423 | 0.00986 |  | 1023.0755 | 0.06162 |  | 1070.7887 | 0.72099 |  | 1274.3545 | 0.02768 |  | 1040.2141 | 0.048832 |  | 1184.7865 | 0 |  | 1183.9608 | 0 |  | 913.535 | 0.00634 |  | 913.7888 | 0.00499 |  | 913.5351 | 0.0024 | 913.5351 | 0.0099 |  | 913.5351 | 0.00289 | 909.171 | 0.052202
| 421.4647 | 0 |  |  |  |  | 421.4647 | 0 |  | 421.4647 | 0 |  | 687.233 | 0 |  | 913.7762 | -9.2514e-05 |  | 908.3973 | -0.0023991 | 687.233 | 0 |  | 913.7762 | -0.0023277 |  | 913.7762 | -0.0022648 |  | 914.0302 | 0 |  | 913.7762 | -0.00247 |  | 913.7762 | -0.00063827 |  | 913.7762 | -0.0024 |  | 688.8076 | 2.9761e-05 |  | 908.4 | -0.00075887 |  | 914.0302 | -0.00090873 |  | 687.233 | 0.00055835 |  | 908.4 | 0.0004816 |  | 913.7762 | -0.0010701 |  | 908.4 | -0.0026874 |  | 913.7762 | -0.00134 |  | 688.8076 | 2.9523e-05 |  | 688.8076 | 2.6091e-05 |  | 913.7762 | -0.00196 |  | 914.0302 | -0.0010101 |  | 914.0302 | -0.0014384 |  | 913.7762 | -0.00101 |  | 1018.0109 | 0.00471 |  | 913.7762 | -0.0025146 |  | 913.7762 | -0.005373 |  | 1018.0845 | 0 |  | 913.7762 | 0.0084298 | 1023.2471 | 0.00016871 |  | 1018.0109 | 0.00992 |  | 1023.2471 | 0.06157 |  | 1070.9028 | 0.71765 |  | 1274.4341 | 0.027527 |  | 1040.2273 | 0.048844 |  | 1184.8554 | 0 |  | 1184.0295 | 0 |  | 913.776 | 0.00349 |  | 914.0302 | -0.00020477 |  | 913.7762 | -0.00055972 | 913.7762 | -0.0023 |  | 913.7762 | -0.00163 | 909.4112 | 0.050529
| 421.5448 | 0 |  |  |  |  | 421.5448 | 0 |  | 421.5448 | 0 |  | 687.3578 | 0.00076961 |  | 914.0172 | 0.00058302 |  | 908.638 | 0.0026825 | 687.3578 | 0.00168 |  | 914.0172 | 0.00095305 |  | 914.0172 | 0.0010208 |  | 914.2716 | 0 |  | 914.0172 | 0.0016285 |  | 914.0172 | 0.00204 |  | 914.0172 | 0.00169 |  | 688.9283 | 1.5054e-05 |  | 908.64 | -0.00028669 |  | 914.2715 | 0.0029458 |  | 687.3578 | 0.00187 |  | 908.64 | 0.00086903 |  | 914.0172 | 0.00077686 |  | 908.64 | 0.0015387 |  | 914.0172 | 0.00303 |  | 688.9283 | 1.5072e-05 |  | 688.9283 | 1.5186e-05 |  | 914.0172 | 0.00271 |  | 914.2715 | 0.002881 |  | 914.2715 | 0.0037278 |  | 914.0172 | 0.0023 |  | 1018.1795 | 0.00733 |  | 914.0172 | 0.0034015 |  | 914.0172 | 0.0012715 |  | 1018.2545 | 6.9993e-05 |  | 914.0172 | 0.013179 | 1023.4187 | 0.00043811 |  | 1018.1795 | 0.00953 |  | 1023.4187 | 0.06073 |  | 1071.017 | 0.71442 |  | 1274.5137 | 0.027362 |  | 1040.2406 | 0.048855 |  | 1184.9241 | 0 |  | 1184.0983 | 0 |  | 914.017 | 0.00248 |  | 914.2716 | 0.00429 |  | 914.0172 | 0.00175 | 914.0172 | 0.00203 |  | 914.0172 | 0.00387 | 909.6515 | 0.05478
| 421.6249 | 0 |  |  |  |  | 421.6249 | 0 |  | 421.6249 | 0 |  | 687.4826 | 0 |  | 914.2583 | -0.00068755 |  | 908.8787 | -0.0019478 | 687.4826 | 0 |  | 914.2583 | -0.0035671 |  | 914.2583 | -0.0022124 |  | 914.5129 | 0 |  | 914.2583 | -0.0023865 |  | 914.2583 | -0.00437 |  | 914.2583 | -0.00333 |  | 689.0491 | 2.7644e-05 |  | 908.88 | 0.00072515 |  | 914.5129 | -0.0028386 |  | 687.4826 | 0.00041639 |  | 908.88 | 0.0002556 |  | 914.2583 | -0.0041069 |  | 908.88 | 7.5855e-05 |  | 914.2583 | -0.00044493 |  | 689.0491 | 3.087e-05 |  | 689.0491 | 2.7156e-05 |  | 914.2583 | -0.0038 |  | 914.5129 | -0.0038523 |  | 914.5129 | -0.0051262 |  | 914.2583 | -0.00403 |  | 1018.3481 | 0.00566 |  | 914.2583 | -0.0025972 |  | 914.2583 | -0.001621 |  | 1018.4244 | 0 |  | 914.2583 | 0.0066171 | 1023.5903 | 4.4132e-06 |  | 1018.3481 | 0.00972 |  | 1023.5903 | 0.06028 |  | 1071.1311 | 0.71096 |  | 1274.5931 | 0.027198 |  | 1040.2539 | 0.048863 |  | 1184.9929 | 0 |  | 1184.1669 | 0 |  | 914.258 | 0.00142 |  | 914.5129 | -0.0035 |  | 914.2583 | 0.0013 | 914.2583 | 0.00016002 |  | 914.2583 | -0.00191 | 909.8917 | 0.04891
| 421.705 | 0 |  |  |  |  | 421.705 | 0 |  | 421.705 | 0 |  | 687.6074 | 0.00048213 |  | 914.4993 | 1.8253e-05 |  | 909.1194 | 0.0025524 | 687.6074 | 0.00265 |  | 914.4993 | 0.00024738 |  | 914.4993 | 0.0009724 |  | 914.7543 | 0 |  | 914.4993 | 0.0013848 |  | 914.4993 | 0.00083851 |  | 914.4993 | 0.00131 |  | 689.1698 | 1.2646e-05 |  | 909.12 | -0.0030186 |  | 914.7543 | 0.0014156 |  | 687.6074 | 0 |  | 909.12 | 0.0012242 |  | 914.4993 | 0.0014158 |  | 909.12 | -0.0016472 |  | 914.4993 | -0.00286 |  | 689.1698 | 1.5821e-05 |  | 689.1698 | 1.3474e-05 |  | 914.4993 | 0.00385 |  | 914.7543 | 0.0019142 |  | 914.7543 | 0.0015362 |  | 914.4993 | 0.00387 |  | 1018.5166 | 0.00614 |  | 914.4993 | 0.0016244 |  | 914.4993 | 0.0088725 |  | 1018.5944 | 5.0004e-05 |  | 914.4993 | 0.013111 | 1023.7619 | 0.00042046 |  | 1018.5166 | 0.00934 |  | 1023.7619 | 0.05918 |  | 1071.2454 | 0.7077 |  | 1274.6727 | 0.027044 |  | 1040.2671 | 0.048869 |  | 1185.0617 | 0 |  | 1184.2356 | 0 |  | 914.499 | 0.00655 |  | 914.7543 | 0.00131 |  | 914.4993 | 0.00423 | 914.4993 | 0.0018 |  | 914.4993 | 0.00166 | 910.132 | 0.05203
| 421.7851 | 0 |  |  |  |  | 421.7851 | 0 |  | 421.7851 | 0 |  | 687.7322 | 0 |  | 914.7404 | -0.00059653 |  | 909.3601 | -0.0031071 | 687.7322 | 0 |  | 914.7404 | -0.0026648 |  | 914.7404 | -0.0021767 |  | 914.9958 | 0 |  | 914.7404 | -0.0026375 |  | 914.7404 | -0.0009571 |  | 914.7404 | -0.00253 |  | 689.2905 | 2.8708e-05 |  | 909.36 | 0.00035414 |  | 914.9957 | -0.0025594 |  | 687.7322 | 0 |  | 909.36 | 6.1882e-05 |  | 914.7404 | -0.003139 |  | 909.36 | 0.0010186 |  | 914.7404 | -0.00282 |  | 689.2905 | 3.0155e-05 |  | 689.2905 | 2.3093e-05 |  | 914.7404 | -5.3494e-05 |  | 914.9957 | -0.0027517 |  | 914.9957 | -0.0054855 |  | 914.7404 | -0.00168 |  | 1018.6852 | 0.00469 |  | 914.7404 | -0.0027518 |  | 914.7404 | 0.00078964 |  | 1018.7643 | 0 |  | 914.7404 | 0.0065126 | 1023.9335 | 0.00047422 |  | 1018.6852 | 0.00969 |  | 1023.9335 | 0.05875 |  | 1071.3595 | 0.70363 |  | 1274.7523 | 0.02688 |  | 1040.2804 | 0.048874 |  | 1185.1305 | 0 |  | 1184.3043 | 0 |  | 914.74 | 0.00683 |  | 914.9958 | -0.00214 |  | 914.7404 | 0.00071129 | 914.7404 | 0.00037592 |  | 914.7404 | -0.00052768 | 910.3723 | 0.050051
| 421.8653 | 0 |  |  |  |  | 421.8653 | 0 |  | 421.8653 | 0 |  | 687.8571 | 0.00199 |  | 914.9815 | -4.5262e-05 |  | 909.6009 | 0.0010076 | 687.8571 | 0.00132 |  | 914.9815 | 0.00082032 |  | 914.9815 | 0.00043043 |  | 915.2372 | 0 |  | 914.9815 | 0.0010429 |  | 914.9815 | 0.00063075 |  | 914.9815 | 0.00139 |  | 689.4113 | 1.6118e-05 |  | 909.6 | 0.0017707 |  | 915.2372 | -0.00012668 |  | 687.8571 | 0.00113 |  | 909.6 | -0.0014233 |  | 914.9815 | 0.0035833 |  | 909.6 | -0.0031751 |  | 914.9815 | 0.00171 |  | 689.4113 | 1.4369e-05 |  | 689.4113 | 1.1124e-05 |  | 914.9815 | 0.00252 |  | 915.2372 | 0.00056807 |  | 915.2372 | 0.001797 |  | 914.9815 | 0.00416 |  | 1018.8538 | 0.00681 |  | 914.9815 | 0.0022225 |  | 914.9815 | 0.0023431 |  | 1018.9343 | 5.0004e-05 |  | 914.9815 | 0.010286 | 1024.1051 | 0.00012156 |  | 1018.8538 | 0.00941 |  | 1024.1051 | 0.05788 |  | 1071.4738 | 0.69903 |  | 1274.8319 | 0.026726 |  | 1040.2936 | 0.048876 |  | 1185.1993 | 0 |  | 1184.373 | 0 |  | 914.981 | 0.00434 |  | 915.2372 | 0.00388 |  | 914.9815 | 0.00256 | 914.9815 | 0.00114 |  | 914.9815 | 0.00302 | 910.6125 | 0.053134
| 421.9454 | 0 |  |  |  |  | 421.9454 | 0 |  | 421.9454 | 0 |  | 687.9819 | 0 |  | 915.2225 | 9.4726e-05 |  | 909.8416 | -0.0021836 | 687.9819 | 0 |  | 915.2225 | -0.0016277 |  | 915.2225 | -0.0023258 |  | 915.4786 | 0 |  | 915.2225 | -0.0020861 |  | 915.2225 | -0.00329 |  | 915.2225 | -0.00257 |  | 689.532 | 3.0881e-05 |  | 909.84 | 0.00042159 |  | 915.4786 | -0.0031249 |  | 687.9819 | 0.00232 |  | 909.84 | 0.00019102 |  | 915.2225 | -0.0015337 |  | 909.84 | -0.00080189 |  | 915.2225 | 8.2958e-05 |  | 689.532 | 2.9043e-05 |  | 689.532 | 2.4696e-05 |  | 915.2225 | -0.00213 |  | 915.4786 | -0.0015389 |  | 915.4786 | -0.0024192 |  | 915.2225 | -0.00236 |  | 1019.0224 | 0.00506 |  | 915.2225 | -0.0033997 |  | 915.2225 | 0.00020328 |  | 1019.1042 | 0 |  | 915.2225 | 0.0071459 | 1024.2767 | 0.00042567 |  | 1019.0224 | 0.00971 |  | 1024.2767 | 0.05773 |  | 1071.588 | 0.69536 |  | 1274.9115 | 0.026573 |  | 1040.3069 | 0.048877 |  | 1185.2681 | 0 |  | 1184.4418 | 0 |  | 915.223 | 0.00441 |  | 915.4786 | 0.00035513 |  | 915.2225 | 0.00038147 | 915.2225 | -0.00259 |  | 915.2225 | 0.00017011 | 910.8528 | 0.049295
| 422.0255 | 0 |  |  |  |  | 422.0255 | 0 |  | 422.0255 | 0 |  | 688.1068 | 6.8875e-05 |  | 915.4636 | 0.00032618 |  | 910.0823 | 0.0019417 | 688.1068 | 0.00179 |  | 915.4636 | 0.00096184 |  | 915.4636 | 0.001723 |  | 915.72 | 0 |  | 915.4636 | 0.0013831 |  | 915.4636 | 6.1392e-05 |  | 915.4636 | 0.00087751 |  | 689.6527 | 1.4841e-05 |  | 910.08 | 0.001366 |  | 915.72 | 0.0030258 |  | 688.1068 | 0.00141 |  | 910.08 | -0.0011004 |  | 915.4636 | 0.0031747 |  | 910.08 | -0.0001192 |  | 915.4636 | 0.00434 |  | 689.6527 | 1.4721e-05 |  | 689.6527 | 1.3792e-05 |  | 915.4636 | 0.00229 |  | 915.72 | 0.0025557 |  | 915.72 | 0.0041423 |  | 915.4636 | 0.00377 |  | 1019.191 | 0.0064 |  | 915.4636 | 0.0011968 |  | 915.4636 | 0.0035375 |  | 1019.2742 | 5.0004e-05 |  | 915.4636 | 0.011512 | 1024.4483 | 0.00016008 |  | 1019.191 | 0.00934 |  | 1024.4483 | 0.05655 |  | 1071.7023 | 0.69115 |  | 1274.9912 | 0.026408 |  | 1040.3201 | 0.048875 |  | 1185.3369 | 0 |  | 1184.5105 | 0 |  | 915.464 | 0.00272 |  | 915.72 | 0.00379 |  | 915.4636 | 0.00251 | 915.4636 | 0.00192 |  | 915.4636 | 0.00274 | 911.0931 | 0.051228
| 422.1056 | 0 |  |  |  |  | 422.1056 | 0 |  | 422.1056 | 0 |  | 688.2316 | 0 |  | 915.7047 | -0.00112 |  | 910.3231 | -0.0011203 | 688.2316 | 0 |  | 915.7047 | -0.0035854 |  | 915.7047 | -0.0027014 |  | 915.9615 | 0 |  | 915.7047 | -0.0026572 |  | 915.7047 | -0.00262 |  | 915.7047 | -0.00152 |  | 689.7735 | 2.8843e-05 |  | 910.32 | -0.0026139 |  | 915.9614 | -0.0045804 |  | 688.2316 | 0.0011 |  | 910.32 | -0.0015524 |  | 915.7047 | -0.0033272 |  | 910.32 | -0.00028175 |  | 915.7047 | -0.00508 |  | 689.7735 | 3.0624e-05 |  | 689.7735 | 2.4268e-05 |  | 915.7047 | -0.00275 |  | 915.9614 | -0.0028161 |  | 915.9614 | -0.0049652 |  | 915.7047 | -0.00126 |  | 1019.3595 | 0.00589 |  | 915.7047 | -0.0029979 |  | 915.7047 | 0.0028101 |  | 1019.4441 | 0 |  | 915.7047 | 0.0071162 | 1024.62 | 0.00013776 |  | 1019.3595 | 0.00956 |  | 1024.62 | 0.05633 |  | 1071.8166 | 0.68628 |  | 1275.0708 | 0.026255 |  | 1040.3334 | 0.048872 |  | 1185.4058 | 0 |  | 1184.5792 | 0 |  | 915.705 | 0.0012 |  | 915.9615 | -0.00559 |  | 915.7047 | -0.00134 | 915.7047 | -0.00072376 |  | 915.7047 | -0.00312 | 911.3334 | 0.04824
| 422.1857 | 0 |  |  |  |  | 422.1857 | 0 |  | 422.1857 | 0 |  | 688.3565 | 0.0004462 |  | 915.9458 | 9.9247e-05 |  | 910.5638 | 0.0024769 | 688.3565 | 8.6698e-05 |  | 915.9458 | 0.00046115 |  | 915.9458 | 0.0009992 |  | 916.2029 | 0 |  | 915.9458 | 0.0012554 |  | 915.9458 | 0.00092334 |  | 915.9458 | 0.00089626 |  | 689.8942 | 1.4057e-05 |  | 910.56 | 0.0026476 |  | 916.2029 | 0.0027661 |  | 688.3565 | 0.00349 |  | 910.56 | -0.00097128 |  | 915.9458 | 0.0017522 |  | 910.56 | 0.00040094 |  | 915.9458 | 0.00093282 |  | 689.8942 | 1.6032e-05 |  | 689.8942 | 1.0695e-05 |  | 915.9458 | 0.00090872 |  | 916.2029 | 0.0021114 |  | 916.2029 | 0.003042 |  | 915.9458 | 0.00656 |  | 1019.5281 | 0.00549 |  | 915.9458 | 0.00086434 |  | 915.9458 | 0.0050893 |  | 1019.6141 | 5.0004e-05 |  | 915.9458 | 0.011133 | 1024.7916 | 0.00077918 |  | 1019.5281 | 0.00907 |  | 1024.7916 | 0.05572 |  | 1071.9309 | 0.68251 |  | 1275.1504 | 0.026101 |  | 1040.3467 | 0.048866 |  | 1185.4746 | 0 |  | 1184.648 | 0 |  | 915.946 | -0.00104 |  | 916.2029 | 0.00316 |  | 915.9458 | 0.00284 | 915.9458 | 0.00206 |  | 915.9458 | 0.00316 | 911.5737 | 0.053496
| 422.2659 | 0 |  |  |  |  | 422.2659 | 0 |  | 422.2659 | 0 |  | 688.4814 | 0 |  | 916.1869 | -0.0012045 |  | 910.8046 | -0.0025522 | 688.4814 | 0 |  | 916.1869 | -0.0033832 |  | 916.1869 | -0.0035533 |  | 916.4443 | 0 |  | 916.1869 | -0.0029183 |  | 916.1869 | -0.00198 |  | 916.1869 | -0.00337 |  | 690.015 | 2.7846e-05 |  | 910.8 | -1.6864e-05 |  | 916.4443 | -0.0060027 |  | 688.4814 | 0.0022 |  | 910.8 | 0.00038475 |  | 916.1869 | -0.0018027 |  | 910.8 | -0.0024923 |  | 916.1869 | -0.00521 |  | 690.015 | 3.1631e-05 |  | 690.015 | 2.4806e-05 |  | 916.1869 | -0.00307 |  | 916.4443 | -0.004854 |  | 916.4443 | -0.0059577 |  | 916.1869 | -0.00014249 |  | 1019.6967 | 0.00462 |  | 916.1869 | -0.0034966 |  | 916.1869 | 0.0033973 |  | 1019.784 | 0 |  | 916.1869 | 0.0061488 | 1024.9632 | 0.00010496 |  | 1019.6967 | 0.00929 |  | 1024.9632 | 0.05574 |  | 1072.0452 | 0.67999 |  | 1275.2301 | 0.025948 |  | 1040.3599 | 0.048858 |  | 1185.5435 | 0 |  | 1184.7167 | 0 |  | 916.187 | 0.00395 |  | 916.4443 | -0.00647 |  | 916.1869 | -0.00161 | 916.1869 | -0.00277 |  | 916.1869 | -0.00038314 | 911.814 | 0.050038
| 422.346 | 0 |  |  |  |  | 422.346 | 0 |  | 422.346 | 0 |  | 688.6063 | 0.00156 |  | 916.428 | -0.00081478 |  | 911.0454 | 0.0034707 | 688.6063 | 0.00090168 |  | 916.428 | 0.0009121 |  | 916.428 | -0.00033304 |  | 916.6858 | 0 |  | 916.428 | 0.00086186 |  | 916.428 | 0.00057895 |  | 916.428 | 0.00153 |  | 690.1357 | 1.3844e-05 |  | 911.05 | 0.00011805 |  | 916.6858 | 0.0021326 |  | 688.6063 | 0.00124 |  | 911.05 | 0.0018054 |  | 916.428 | 0.00079322 |  | 911.05 | -0.0018422 |  | 916.428 | -0.00048605 |  | 690.1357 | 1.5786e-05 |  | 690.1357 | 1.433e-05 |  | 916.428 | 0.00041114 |  | 916.6858 | -0.00063356 |  | 916.6858 | -0.00075473 |  | 916.428 | -0.00114 |  | 1019.8653 | 0.00473 |  | 916.428 | 0.00096953 |  | 916.428 | 0.00029055 |  | 1019.954 | 6.9993e-05 |  | 916.428 | 0.0083795 | 1025.1348 | 0.00066544 |  | 1019.8653 | 0.009 |  | 1025.1348 | 0.05463 |  | 1072.1595 | 0.67763 |  | 1275.3097 | 0.025794 |  | 1040.3732 | 0.048849 |  | 1185.6123 | 0 |  | 1184.7855 | 0 |  | 916.428 | 0.00422 |  | 916.6858 | -0.00325 |  | 916.428 | 0.00206 | 916.428 | 0.00138 |  | 916.428 | 0.00196 | 912.0544 | 0.05367
| 422.4261 | 0 |  |  |  |  | 422.4261 | 0 |  | 422.4261 | 0 |  | 688.7313 | 0 |  | 916.6692 | -0.00047334 |  | 911.2861 | -0.00022492 | 688.7313 | 0 |  | 916.6692 | -0.0041079 |  | 916.6692 | -0.0025213 |  | 916.9273 | 0 |  | 916.6692 | -0.0020469 |  | 916.6691 | -0.00183 |  | 916.6691 | -0.00367 |  | 690.2564 | 2.7801e-05 |  | 911.29 | 0.0010961 |  | 916.9273 | -0.001371 |  | 688.7313 | 0 |  | 911.29 | 0.0031291 |  | 916.6692 | -0.0020662 |  | 911.29 | 4.3346e-05 |  | 916.6691 | -0.00101 |  | 690.2564 | 3.1865e-05 |  | 690.2564 | 2.4806e-05 |  | 916.6691 | -0.00189 |  | 916.9273 | -0.0012522 |  | 916.9273 | -0.0033728 |  | 916.6691 | 0.00115 |  | 1020.0338 | 0.00552 |  | 916.6692 | -0.0016116 |  | 916.6692 | -0.0044921 |  | 1020.124 | 0 |  | 916.6692 | 0.0065347 | 1025.3064 | 0.00021329 |  | 1020.0338 | 0.00927 |  | 1025.3064 | 0.05445 |  | 1072.274 | 0.6752 |  | 1275.3894 | 0.025641 |  | 1040.3864 | 0.048837 |  | 1185.6811 | 0 |  | 1184.8543 | 0 |  | 916.669 | 0.00201 |  | 916.9273 | 0.00015748 |  | 916.6691 | -0.00107 | 916.6691 | -0.00149 |  | 916.6691 | -0.00054518 | 912.2947 | 0.048827
| 422.5063 | 0 |  |  |  |  | 422.5063 | 0 |  | 422.5063 | 0 |  | 688.8562 | 0.00147 |  | 916.9103 | 6.3649e-05 |  | 911.5269 | 0.0021102 | 688.8562 | 0.00097105 |  | 916.9103 | 0.0014568 |  | 916.9103 | 0.00090866 |  | 917.1687 | 0 |  | 916.9103 | 0.001192 |  | 916.9103 | 0.00339 |  | 916.9103 | 0.00224 |  | 690.3772 | 1.408e-05 |  | 911.53 | 0.0015008 |  | 917.1687 | 0.0030389 |  | 688.8562 | 0.00073324 |  | 911.53 | 0.0012888 |  | 916.9103 | 0.00045551 |  | 911.53 | 0.0009536 |  | 916.9103 | 0.00123 |  | 690.3772 | 1.6325e-05 |  | 690.3772 | 1.0695e-05 |  | 916.9103 | 0.0011 |  | 917.1687 | 0.0015738 |  | 917.1687 | 0.0037904 |  | 916.9103 | 0.00104 |  | 1020.2024 | 0.00596 |  | 916.9103 | 0.0019253 |  | 916.9103 | 0.0028141 |  | 1020.2939 | 0.00011 |  | 916.9103 | 0.010101 | 1025.478 | 0.00060842 |  | 1020.2024 | 0.00874 |  | 1025.478 | 0.05329 |  | 1072.3884 | 0.67236 |  | 1275.469 | 0.025499 |  | 1040.3997 | 0.048823 |  | 1185.7501 | 0 |  | 1184.9231 | 0 |  | 916.91 | 0.00291 |  | 917.1687 | 0.00295 |  | 916.9103 | 0.00207 | 916.9103 | 0.00378 |  | 916.9103 | 0.00301 | 912.535 | 0.05276
| 422.5864 | 0 |  |  |  |  | 422.5864 | 0 |  | 422.5864 | 0 |  | 688.9811 | 0 |  | 917.1514 | -0.00081915 |  | 911.7677 | -0.0036681 | 688.9811 | 0 |  | 917.1514 | -0.0028309 |  | 917.1514 | -0.0037684 |  | 917.4102 | 0 |  | 917.1514 | -0.0024446 |  | 917.1514 | -0.00306 |  | 917.1514 | -0.00246 |  | 690.4979 | 2.8899e-05 |  | 911.77 | -0.00069142 |  | 917.4102 | -0.0044818 |  | 688.9811 | 0.00027444 |  | 911.77 | -0.0016493 |  | 917.1514 | -0.0054171 |  | 911.77 | -0.0021023 |  | 917.1514 | -0.00393 |  | 690.4979 | 3.2287e-05 |  | 690.4979 | 2.1808e-05 |  | 917.1514 | -0.00405 |  | 917.4102 | -0.0046974 |  | 917.4102 | -0.0044653 |  | 917.1514 | -0.0024 |  | 1020.371 | 0.00589 |  | 917.1514 | -0.0020236 |  | 917.1514 | 0.00050387 |  | 1020.4639 | 0 |  | 917.1514 | 0.0043935 | 1025.6497 | 0.00018355 |  | 1020.371 | 0.00865 |  | 1025.6497 | 0.05307 |  | 1072.5029 | 0.66857 |  | 1275.5487 | 0.025345 |  | 1040.413 | 0.048807 |  | 1185.819 | 0 |  | 1184.9918 | 0 |  | 917.151 | 0.00502 |  | 917.4102 | -0.0036 |  | 917.1514 | -0.00212 | 917.1514 | -0.00279 |  | 917.1514 | -0.00132 | 912.7754 | 0.047187
| 422.6665 | 0 |  |  |  |  | 422.6665 | 0 |  | 422.6665 | 0 |  | 689.106 | 0.00073368 |  | 917.3925 | 0.0008607 |  | 912.0085 | 0.001137 | 689.106 | 0.0014 |  | 917.3925 | 0.00052016 |  | 917.3925 | 0.0014052 |  | 917.6517 | 0 |  | 917.3925 | 0.001517 |  | 917.3925 | 0.00378 |  | 917.3925 | 0.00248 |  | 690.6187 | 1.4942e-05 |  | 912.01 | 0.00072515 |  | 917.6517 | 0.00098957 |  | 689.106 | 0.00181 |  | 912.01 | -0.0010358 |  | 917.3925 | 0.0026902 |  | 912.01 | -0.0021348 |  | 917.3925 | 0.00143 |  | 690.6187 | 1.6255e-05 |  | 690.6187 | 1.1332e-05 |  | 917.3925 | 0.00285 |  | 917.6517 | 0.0028494 |  | 917.6517 | 0.0036229 |  | 917.3925 | 0.00577 |  | 1020.5396 | 0.00765 |  | 917.3925 | 0.0017354 |  | 917.3925 | 0.0059323 |  | 1020.6339 | 3.0002e-05 |  | 917.3925 | 0.0098126 | 1025.8213 | 0.00072958 |  | 1020.5396 | 0.00842 |  | 1025.8213 | 0.05209 |  | 1072.6173 | 0.66466 |  | 1275.6284 | 0.025192 |  | 1040.4261 | 0.048789 |  | 1185.8878 | 0 |  | 1185.0607 | 0 |  | 917.393 | 0.0074 |  | 917.6517 | 0.00634 |  | 917.3925 | 0.00164 | 917.3925 | 0.00288 |  | 917.3925 | 0.00373 | 913.0157 | 0.050295
| 422.7467 | 0 |  |  |  |  | 422.7467 | 0 |  | 422.7467 | 0 |  | 689.231 | 0 |  | 917.6337 | -0.001015 |  | 912.2493 | -0.00051884 | 689.231 | 0 |  | 917.6337 | -0.0049187 |  | 917.6337 | -0.0037029 |  | 917.8932 | 0 |  | 917.6337 | -0.0030242 |  | 917.6337 | -0.00316 |  | 917.6337 | -0.00146 |  | 690.7394 | 2.8271e-05 |  | 912.25 | -0.0014334 |  | 917.8932 | -0.0046387 |  | 689.231 | 0.00041639 |  | 912.25 | 6.1882e-05 |  | 917.6337 | -0.0026878 |  | 912.25 | 0.002514 |  | 917.6337 | -0.00462 |  | 690.7394 | 3.0917e-05 |  | 690.7394 | 2.149e-05 |  | 917.6337 | -0.00182 |  | 917.8932 | -0.0049451 |  | 917.8932 | -0.0044233 |  | 917.6337 | -0.00111 |  | 1020.7082 | 0.0068 |  | 917.6337 | -0.0039839 |  | 917.6337 | -0.0031951 |  | 1020.8038 | 0 |  | 917.6337 | 0.0076572 | 1025.9929 | 0.00039839 |  | 1020.7082 | 0.00866 |  | 1025.9929 | 0.05195 |  | 1072.7318 | 0.66096 |  | 1275.7081 | 0.025049 |  | 1040.4395 | 0.04877 |  | 1185.9568 | 0 |  | 1185.1294 | 0 |  | 917.634 | 0.00286 |  | 917.8932 | -0.00321 |  | 917.6337 | -0.00193 | 917.6337 | -0.0011 |  | 917.6337 | -8.801e-05 | 913.2561 | 0.046696
| 422.8268 | 0 |  |  |  |  | 422.8268 | 0 |  | 422.8268 | 0 |  | 689.356 | 0.00039229 |  | 917.8748 | -0.00066915 |  | 912.4901 | 0.0015093 | 689.356 | 0.00199 |  | 917.8748 | 0.00045897 |  | 917.8748 | -0.00081976 |  | 918.1347 | 0 |  | 917.8748 | 0.0010176 |  | 917.8748 | 0.00108 |  | 917.8748 | 0.00065721 |  | 690.8602 | 1.3486e-05 |  | 912.49 | -0.00038786 |  | 918.1347 | -0.0010449 |  | 689.356 | 0.00207 |  | 912.49 | -0.00039012 |  | 917.8748 | 0.00071572 |  | 912.49 | 0.0002384 |  | 917.8748 | -0.00223 |  | 690.8602 | 1.4966e-05 |  | 690.8602 | 1.0377e-05 |  | 917.8748 | 2.9287e-05 |  | 918.1347 | -0.0014123 |  | 918.1347 | 0.0012835 |  | 917.8748 | 0.00059152 |  | 1020.8767 | 0.00825 |  | 917.8748 | 0.00057356 |  | 917.8748 | -0.0051194 |  | 1020.9738 | 8.9995e-05 |  | 917.8748 | 0.0074248 | 1026.1645 | 0.00097672 |  | 1020.8767 | 0.00866 |  | 1026.1645 | 0.05153 |  | 1072.8463 | 0.65698 |  | 1275.7878 | 0.024896 |  | 1040.4526 | 0.048748 |  | 1186.0256 | 0 |  | 1185.1982 | 0 |  | 917.875 | 0.00235 |  | 918.1347 | 0.00011596 |  | 917.8748 | 0.00152 | 917.8748 | 0.00179 |  | 917.8748 | 0.00233 | 913.4964 | 0.050723
| 422.9069 | 0 |  |  |  |  | 422.9069 | 0 |  | 422.9069 | 0 |  | 689.481 | 0 |  | 918.116 | -0.0010095 |  | 912.7309 | -0.00023308 | 689.481 | 0 |  | 918.116 | -0.003097 |  | 918.116 | -0.0030964 |  | 918.3762 | 0 |  | 918.116 | -0.003172 |  | 918.116 | -0.00589 |  | 918.116 | -0.00394 |  | 690.9809 | 2.7689e-05 |  | 912.73 | -0.001366 |  | 918.3762 | -0.0032695 |  | 689.481 | 0.00132 |  | 912.73 | 0.001095 |  | 918.116 | -0.0029647 |  | 912.73 | 0.0015712 |  | 918.116 | -0.00185 |  | 690.9809 | 3.0483e-05 |  | 690.9809 | 2.0205e-05 |  | 918.116 | -0.00092032 |  | 918.3762 | -0.0039358 |  | 918.3762 | -0.005043 |  | 918.116 | -0.00334 |  | 1021.0453 | 0.00661 |  | 918.116 | -0.0031827 |  | 918.116 | -0.0038188 |  | 1021.1438 | 0 |  | 918.116 | 0.0044568 | 1026.3362 | 0.00031294 |  | 1021.0453 | 0.00889 |  | 1026.3362 | 0.05187 |  | 1072.9609 | 0.65342 |  | 1275.8675 | 0.024742 |  | 1040.4659 | 0.048724 |  | 1186.0946 | 0 |  | 1185.2671 | 0 |  | 918.116 | 0.00099905 |  | 918.3762 | -0.00447 |  | 918.116 | -0.0011 | 918.116 | -0.00162 |  | 918.116 | -0.00138 | 913.7368 | 0.048053
| 422.9871 | 0 |  |  |  |  | 422.9871 | 0 |  | 422.9871 | 0 |  | 689.6059 | 0.00127 |  | 918.3571 | 0.0010388 |  | 912.9717 | 0.00040424 | 689.6059 | 0.00058956 |  | 918.3571 | 0.00043609 |  | 918.3571 | 0.0016716 |  | 918.6177 | 0 |  | 918.3571 | 0.0015871 |  | 918.3571 | 0.00148 |  | 918.3571 | 0.00086448 |  | 691.1017 | 1.4337e-05 |  | 912.97 | -0.001231 |  | 918.6177 | 0.0039252 |  | 689.6059 | 0.00261 |  | 912.97 | -0.00039012 |  | 918.3571 | 0.0013559 |  | 912.97 | 0.0023515 |  | 918.3571 | 0.00491 |  | 691.1017 | 1.5845e-05 |  | 691.1017 | 1.0047e-05 |  | 918.3571 | 0.00195 |  | 918.6177 | 0.0025651 |  | 918.6177 | 0.0024062 |  | 918.3571 | 0.00175 |  | 1021.2139 | 0.0052 |  | 918.3571 | 0.0031375 |  | 918.3571 | 0.0035144 |  | 1021.3138 | 5.0004e-05 |  | 918.3571 | 0.0095676 | 1026.5078 | 0.000401 |  | 1021.2139 | 0.00863 |  | 1026.5078 | 0.05087 |  | 1073.0754 | 0.65081 |  | 1275.9473 | 0.0246 |  | 1040.4792 | 0.048698 |  | 1186.1635 | 0 |  | 1185.3359 | 0 |  | 918.357 | 0.00344 |  | 918.6177 | 0.00633 |  | 918.3571 | 0.00393 | 918.3571 | 0.00159 |  | 918.3571 | 0.00395 | 913.9772 | 0.049981
| 423.0672 | 0 |  |  |  |  | 423.0672 | 0 |  | 423.0672 | 0 |  | 689.7309 | 0 |  | 918.5983 | -0.0011891 |  | 913.2125 | -0.0038666 | 689.7309 | 0 |  | 918.5983 | -0.0038826 |  | 918.5983 | -0.0041217 |  | 918.8592 | 0 |  | 918.5983 | -0.0027754 |  | 918.5983 | -0.00108 |  | 918.5983 | -0.00316 |  | 691.2224 | 2.8999e-05 |  | 913.21 | -0.0013997 |  | 918.8592 | -0.0026407 |  | 689.7309 | 0.00218 |  | 913.21 | -0.0030376 |  | 918.5983 | -0.0058238 |  | 913.21 | -0.0015171 |  | 918.5983 | -0.00318 |  | 691.2224 | 3.1186e-05 |  | 691.2224 | 2.5662e-05 |  | 918.5983 | -0.00205 |  | 918.8592 | -0.0027939 |  | 918.8592 | -0.0047068 |  | 918.5983 | 0.00085463 |  | 1021.3825 | 0.00506 |  | 918.5983 | -0.0036973 |  | 918.5983 | -0.0046064 |  | 1021.4837 | 0 |  | 918.5983 | 0.0041685 | 1026.6794 | 9.725e-05 |  | 1021.3825 | 0.0088 |  | 1026.6794 | 0.05049 |  | 1073.1901 | 0.6476 |  | 1276.027 | 0.024457 |  | 1040.4924 | 0.04867 |  | 1186.2324 | 0 |  | 1185.4047 | 0 |  | 918.598 | 0.00452 |  | 918.8592 | -0.0049 |  | 918.5983 | -0.00279 | 918.5983 | -0.00305 |  | 918.5983 | -0.00293 | 914.2176 | 0.048365
| 423.1474 | 0 |  |  |  |  | 423.1474 | 0 |  | 423.1474 | 0 |  | 689.8559 | 0 |  | 918.8395 | -0.00046993 |  | 913.4533 | 0.00026495 | 689.8559 | 0.00088435 |  | 918.8395 | 0.0027526 |  | 918.8395 | 0.00012653 |  | 919.1008 | 0 |  | 918.8395 | 0.001365 |  | 918.8395 | -0.00179 |  | 918.8395 | -0.00031341 |  | 691.3432 | 1.4864e-05 |  | 913.45 | 1.6864e-05 |  | 919.1008 | 0.00014709 |  | 689.8559 | 0.00147 |  | 913.45 | -0.00058385 |  | 918.8395 | -0.0033105 |  | 913.45 | 0.00040094 |  | 918.8395 | 2.1425e-05 |  | 691.3432 | 1.5517e-05 |  | 691.3432 | 1.5823e-05 |  | 918.8395 | 0.00073411 |  | 919.1008 | -9.2709e-05 |  | 919.1008 | -0.0027371 |  | 918.8395 | 0.00254 |  | 1021.5511 | 0.00471 |  | 918.8395 | 0.0016577 |  | 918.8395 | 0.00052463 |  | 1021.6537 | 6.9993e-05 |  | 918.8395 | 0.0080121 | 1026.851 | 0.00074539 |  | 1021.5511 | 0.00843 |  | 1026.851 | 0.05016 |  | 1073.3047 | 0.6437 |  | 1276.1068 | 0.024304 |  | 1040.5057 | 0.048641 |  | 1186.3014 | 0 |  | 1185.4735 | 0 |  | 918.839 | 0.00699 |  | 919.1008 | -0.00128 |  | 918.8395 | 0.00143 | 918.8395 | 0.0011 |  | 918.8395 | 0.00296 | 914.458 | 0.050316
| 423.2275 | 0 |  |  |  |  | 423.2275 | 0 |  | 423.2275 | 0 |  | 689.981 | 0 |  | 919.0806 | -0.00091101 |  | 913.6941 | -0.0042314 | 689.981 | 0 |  | 919.0806 | -0.0050242 |  | 919.0806 | -0.0026429 |  | 919.3423 | 0 |  | 919.0806 | -0.0023229 |  | 919.0806 | -0.0056 |  | 919.0806 | -0.00328 |  | 691.4639 | 3.0333e-05 |  | 913.69 | -0.0010961 |  | 919.3423 | -0.0040227 |  | 689.981 | 0.00027444 |  | 913.69 | -0.00026098 |  | 919.0806 | -0.0031966 |  | 913.69 | -0.0022648 |  | 919.0806 | -0.00472 |  | 691.4639 | 3.0132e-05 |  | 691.4639 | 2.6727e-05 |  | 919.0806 | -0.0032 |  | 919.3423 | -0.004203 |  | 919.3423 | -0.0047573 |  | 919.0806 | -0.00115 |  | 1021.7196 | 0.00798 |  | 919.0806 | -0.0029156 |  | 919.0806 | -0.0048864 |  | 1021.8237 | 0 |  | 919.0806 | 0.0049087 | 1027.0227 | 0.00019815 |  | 1021.7196 | 0.00874 |  | 1027.0227 | 0.05 |  | 1073.4193 | 0.64059 |  | 1276.1865 | 0.024161 |  | 1040.5189 | 0.048609 |  | 1186.3704 | 0 |  | 1185.5424 | 0 |  | 919.081 | 0.00706 |  | 919.3423 | -0.00182 |  | 919.0806 | -0.00161 | 919.0806 | -0.00255 |  | 919.0806 | -0.00031784 | 914.6984 | 0.046363
| 423.3077 | 0 |  |  |  |  | 423.3077 | 0 |  | 423.3077 | 0 |  | 690.106 | 0.00169 |  | 919.3218 | 0.00021985 |  | 913.935 | 0.0024836 | 690.106 | 0.00179 |  | 919.3218 | -0.00049578 |  | 919.3218 | 0.0008613 |  | 919.5838 | 0 |  | 919.3218 | 0.0014797 |  | 919.3218 | 0.00138 |  | 919.3218 | -0.00043348 |  | 691.5847 | 1.5782e-05 |  | 913.93 | 0.0010961 |  | 919.5838 | 0.0018418 |  | 690.106 | 0.00067647 |  | 913.93 | -0.0010036 |  | 919.3218 | 0.0033861 |  | 913.93 | 0.00043346 |  | 919.3218 | 0.00355 |  | 691.5847 | 1.4697e-05 |  | 691.5847 | 1.1124e-05 |  | 919.3218 | 0.00221 |  | 919.5838 | 0.0023812 |  | 919.5838 | -0.00079152 |  | 919.3218 | -0.00748 |  | 1021.8882 | 0.0063 |  | 919.3218 | 0.0016756 |  | 919.3218 | -0.00046627 |  | 1021.9937 | 5.0004e-05 |  | 919.3218 | 0.0091725 | 1027.1943 | 0.00088862 |  | 1021.8882 | 0.00838 |  | 1027.1943 | 0.04944 |  | 1073.5341 | 0.63832 |  | 1276.2664 | 0.024019 |  | 1040.5322 | 0.048576 |  | 1186.4393 | 0 |  | 1185.6113 | 0 |  | 919.322 | 0.00535 |  | 919.5838 | 0.00491 |  | 919.3218 | 0.00292 | 919.3218 | 0.00127 |  | 919.3218 | 0.00161 | 914.9388 | 0.050474
| 423.3878 | 0 |  |  |  |  | 423.3878 | 0 |  | 423.3878 | 0 |  | 690.231 | 0 |  | 919.563 | -0.0001011 |  | 914.1758 | -0.0014355 | 690.231 | 0 |  | 919.563 | -0.0036607 |  | 919.563 | -0.0029538 |  | 919.8254 | 0 |  | 919.563 | -0.0025482 |  | 919.563 | -0.00251 |  | 919.563 | -0.00268 |  | 691.7055 | 3.1116e-05 |  | 914.18 | 0.0005565 |  | 919.8254 | -0.0034879 |  | 690.231 | 0.00161 |  | 914.18 | -0.0013587 |  | 919.563 | -0.0026411 |  | 914.18 | -0.0015822 |  | 919.563 | -0.00246 |  | 691.7055 | 2.8785e-05 |  | 691.7055 | 2.4169e-05 |  | 919.563 | -0.0011 |  | 919.8254 | -0.0016045 |  | 919.8254 | -0.0039143 |  | 919.563 | -0.00376 |  | 1022.0568 | 0.00545 |  | 919.563 | -0.00087849 |  | 919.563 | 0.0045201 |  | 1022.1637 | 0 |  | 919.563 | 0.0044851 | 1027.3659 | 0.00071751 |  | 1022.0568 | 0.00858 |  | 1027.3659 | 0.04918 |  | 1073.6487 | 0.63534 |  | 1276.3461 | 0.023865 |  | 1040.5455 | 0.04854 |  | 1186.5082 | 0 |  | 1185.6802 | 0 |  | 919.563 | 0.00374 |  | 919.8254 | -0.00184 |  | 919.563 | -0.00102 | 919.563 | -0.00206 |  | 919.563 | -0.00214 | 915.1792 | 0.046034
| 423.468 | 0 |  |  |  |  | 423.468 | 0 |  | 423.468 | 0 |  | 690.3561 | 0.00073368 |  | 919.8042 | -1.7951e-05 |  | 914.4166 | 0.0015578 | 690.3561 | 0.00128 |  | 919.8042 | 0.0013457 |  | 919.8042 | 0.0012577 |  | 920.067 | 0 |  | 919.8042 | 0.0013209 |  | 919.8042 | 0.00195 |  | 919.8042 | 0.00196 |  | 691.8262 | 1.5592e-05 |  | 914.42 | 0.00028669 |  | 920.067 | 0.00050068 |  | 690.3561 | 0.00056294 |  | 914.42 | -0.00026098 |  | 919.8042 | 0.0016012 |  | 914.42 | 0.0027416 |  | 919.8042 | -0.00234 |  | 691.8262 | 1.4147e-05 |  | 691.8262 | 1.3045e-05 |  | 919.8042 | 0.00278 |  | 920.067 | 0.0015551 |  | 920.067 | -0.00051335 |  | 919.8042 | 0.00040464 |  | 1022.2254 | 0.00666 |  | 919.8042 | 0.0023769 |  | 919.8042 | 0.002308 |  | 1022.3337 | 5.0004e-05 |  | 919.8042 | 0.0091277 | 1027.5376 | 0.00105 |  | 1022.2254 | 0.00828 |  | 1027.5376 | 0.04855 |  | 1073.7634 | 0.63145 |  | 1276.4259 | 0.023723 |  | 1040.5587 | 0.048503 |  | 1186.5772 | 0 |  | 1185.749 | 0 |  | 919.804 | 0.00389 |  | 920.067 | 0.00378 |  | 919.8042 | 0.00294 | 919.8042 | 0.00406 |  | 919.8042 | 0.00429 | 915.4196 | 0.04999
| 423.5481 | 0 |  |  |  |  | 423.5481 | 0 |  | 423.5481 | 0 |  | 690.4811 | 0 |  | 920.0454 | -0.00077022 |  | 914.6575 | -0.00084548 | 690.4811 | 0 |  | 920.0454 | -0.0020132 |  | 920.0454 | -0.0027305 |  | 920.3085 | 0 |  | 920.0454 | -0.0022114 |  | 920.0454 | -0.0049 |  | 920.0454 | -0.00242 |  | 691.947 | 3.1195e-05 |  | 914.66 | 0.00028669 |  | 920.3085 | -0.0012741 |  | 690.4811 | 0.00118 |  | 914.66 | 0.00083675 |  | 920.0454 | -0.0029592 |  | 914.66 | 0.0017988 |  | 920.0454 | 0.00072117 |  | 691.947 | 2.9851e-05 |  | 691.947 | 2.4806e-05 |  | 920.0454 | -0.00286 |  | 920.3085 | -0.0021487 |  | 920.3085 | -0.0033239 |  | 920.0454 | -0.00091515 |  | 1022.394 | 0.00656 |  | 920.0454 | -0.0029762 |  | 920.0454 | 4.0296e-05 |  | 1022.5036 | 0 |  | 920.0454 | 0.0045848 | 1027.7092 | 0.0004355 |  | 1022.394 | 0.00849 |  | 1027.7092 | 0.04821 |  | 1073.8782 | 0.62814 |  | 1276.5057 | 0.02358 |  | 1040.572 | 0.048464 |  | 1186.6462 | 0 |  | 1185.8179 | 0 |  | 920.045 | 0.00477 |  | 920.3085 | -0.00174 |  | 920.0454 | -0.00078851 | 920.0454 | -0.01009 |  | 920.0454 | -0.00302 | 915.66 | 0.049468
| 423.6283 | 0 |  |  |  |  | 423.6283 | 0 |  | 423.6283 | 0 |  | 690.6062 | 0.000554 |  | 920.2866 | 0.00013891 |  | 914.8983 | 0.0041155 | 690.6062 | 0.00165 |  | 920.2866 | 0.001881 |  | 920.2866 | 0.00084729 |  | 920.5501 | 0 |  | 920.2866 | 0.0013432 |  | 920.2866 | 0.00165 |  | 920.2866 | 0.00178 |  | 692.0677 | 1.5961e-05 |  | 914.9 | 0.00015177 |  | 920.5501 | 0.00047421 |  | 690.6062 | 0.00090353 |  | 914.9 | -0.0013909 |  | 920.2866 | 0.0015184 |  | 914.9 | -0.0011595 |  | 920.2866 | 0.00364 |  | 692.0677 | 1.5763e-05 |  | 692.0677 | 1.1761e-05 |  | 920.2866 | 0.00192 |  | 920.5501 | 0.00054748 |  | 920.5501 | 0.00059088 |  | 920.2866 | 0.00506 |  | 1022.5625 | 0.00751 |  | 920.2866 | 0.00043112 |  | 920.2866 | 0.0056983 |  | 1022.6736 | 6.9993e-05 |  | 920.2866 | 0.0076961 | 1027.8809 | 0.00122 |  | 1022.5625 | 0.00819 |  | 1027.8809 | 0.04709 |  | 1073.9929 | 0.62474 |  | 1276.5855 | 0.023438 |  | 1040.5853 | 0.048423 |  | 1186.7152 | 0 |  | 1185.8868 | 0 |  | 920.287 | 0.0078 |  | 920.5501 | 0.00301 |  | 920.2866 | 0.00321 | 920.2866 | 0.00942 |  | 920.2866 | 0.00324 | 915.9005 | 0.052297
| 423.7084 | 0 |  |  |  |  | 423.7084 | 0 |  | 423.7084 | 0 |  | 690.7313 | 0 |  | 920.5278 | -0.00050519 |  | 915.1392 | -0.0016586 | 690.7313 | 0 |  | 920.5278 | -0.0027872 |  | 920.5278 | -0.003139 |  | 920.7917 | 0 |  | 920.5278 | -0.0028008 |  | 920.5278 | -0.00356 |  | 920.5278 | -0.00268 |  | 692.1885 | 3.1374e-05 |  | 915.14 | 0.00062396 |  | 920.7917 | -0.00062462 |  | 690.7313 | 0.00294 |  | 915.14 | 0.00057846 |  | 920.5278 | -0.0025688 |  | 915.14 | -0.0010945 |  | 920.5278 | -0.00217 |  | 692.1885 | 3.0565e-05 |  | 692.1885 | 2.2884e-05 |  | 920.5278 | -0.00239 |  | 920.7917 | -0.0036249 |  | 920.7917 | -0.0023916 |  | 920.5278 | -0.00538 |  | 1022.7311 | 0.0055 |  | 920.5278 | -0.0022333 |  | 920.5278 | 0.00070238 |  | 1022.8436 | 0 |  | 920.5278 | 0.0037102 | 1028.0525 | 0.00068565 |  | 1022.7311 | 0.00838 |  | 1028.0525 | 0.04674 |  | 1074.1078 | 0.62063 |  | 1276.6653 | 0.023295 |  | 1040.5985 | 0.048381 |  | 1186.7842 | 0 |  | 1185.9557 | 0 |  | 920.528 | 0.00609 |  | 920.7917 | -0.00033059 |  | 920.5278 | -0.00156 | 920.5278 | -0.00071255 |  | 920.5278 | -0.00095118 | 916.1409 | 0.044644
| 423.7886 | 0 |  |  |  |  | 423.7886 | 0 |  | 423.7886 | 0 |  | 690.8564 | 0.000554 |  | 920.769 | -0.0003538 |  | 915.3801 | 0.0053416 | 690.8564 | 0.0002601 |  | 920.769 | -0.00084101 |  | 920.769 | 0.00079046 |  | 921.0333 | 0 |  | 920.769 | 0.00081238 |  | 920.769 | 0.00233 |  | 920.769 | -0.00041238 |  | 692.3093 | 1.567e-05 |  | 915.38 | 5.0592e-05 |  | 921.0333 | 0.0015935 |  | 690.8564 | 0.00238 |  | 915.38 | 0.0025157 |  | 920.769 | 0.0012251 |  | 915.38 | 0.0030016 |  | 920.769 | 0.00052931 |  | 692.3093 | 1.4943e-05 |  | 692.3093 | 1.1124e-05 |  | 920.769 | 0.00114 |  | 921.0333 | 0.00040732 |  | 921.0333 | -0.0006181 |  | 920.769 | -0.00287 |  | 1022.8997 | 0.00594 |  | 920.769 | 0.0014357 |  | 920.769 | 0.0050809 |  | 1023.0136 | 6.9993e-05 |  | 920.769 | 0.0085243 | 1028.2241 | 0.0014 |  | 1022.8997 | 0.00813 |  | 1028.2241 | 0.04642 |  | 1074.2225 | 0.6173 |  | 1276.7451 | 0.023142 |  | 1040.6118 | 0.048337 |  | 1186.8531 | 0 |  | 1186.0245 | 0 |  | 920.769 | 0.00397 |  | 921.0333 | 0.00086147 |  | 920.769 | 0.00282 | 920.769 | 0.00269 |  | 920.769 | 0.00187 | 916.3814 | 0.049983
| 423.8687 | 0 |  |  |  |  | 423.8687 | 0 |  | 423.8687 | 0 |  | 690.9815 | 0 |  | 921.0103 | -0.00075488 |  | 915.6209 | -0.00088283 | 690.9815 | 0 |  | 921.0103 | -0.0028319 |  | 921.0103 | -0.0030253 |  | 921.2749 | 0 |  | 921.0103 | -0.0026719 |  | 921.0103 | -0.00131 |  | 921.0103 | -0.0019 |  | 692.43 | 2.994e-05 |  | 915.62 | -0.0024453 |  | 921.2748 | -0.0048036 |  | 690.9815 | 0.00218 |  | 915.62 | -0.0017461 |  | 921.0103 | -0.0019443 |  | 915.62 | -0.0016472 |  | 921.0103 | -0.00014223 |  | 692.43 | 2.9031e-05 |  | 692.43 | 2.3521e-05 |  | 921.0103 | -0.00232 |  | 921.2748 | -0.0049 |  | 921.2748 | -0.0041731 |  | 921.0103 | -0.00060854 |  | 1023.0683 | 0.00598 |  | 921.0103 | -0.0029597 |  | 921.0103 | 0.0011302 |  | 1023.1836 | 0 |  | 921.0103 | 0.0039742 | 1028.3958 | 0.000602 |  | 1023.0683 | 0.00823 |  | 1028.3958 | 0.04634 |  | 1074.3374 | 0.61436 |  | 1276.8249 | 0.022999 |  | 1040.6251 | 0.048291 |  | 1186.9221 | 0 |  | 1186.0935 | 0 |  | 921.01 | 0.00189 |  | 921.2749 | -0.00186 |  | 921.0103 | 0.00050933 | 921.0103 | -0.00223 |  | 921.0103 | -0.00146 | 916.6218 | 0.045442
| 423.9489 | 0 |  |  |  |  | 423.9489 | 0 |  | 423.9489 | 0 |  | 691.1066 | 0.00098522 |  | 921.2515 | -0.00043266 |  | 915.8618 | 0.0023881 | 691.1066 | 0.00081498 |  | 921.2515 | 0.0011911 |  | 921.2515 | 0.0015944 |  | 921.5164 | 0 |  | 921.2515 | 0.0015116 |  | 921.2515 | 0.0022 |  | 921.2515 | 0.00019919 |  | 692.5508 | 1.4528e-05 |  | 915.86 | 0.00065769 |  | 921.5164 | 0.00087254 |  | 691.1066 | 0.00227 |  | 915.86 | -0.00087442 |  | 921.2515 | -0.0010133 |  | 915.86 | 0.00027091 |  | 921.2515 | -0.00336 |  | 692.5508 | 1.417e-05 |  | 692.5508 | 1.2408e-05 |  | 921.2515 | 0.00062503 |  | 921.5164 | 0.0017907 |  | 921.5164 | 0.0013409 |  | 921.2515 | 0.00266 |  | 1023.2369 | 0.00605 |  | 921.2515 | 0.0021134 |  | 921.2515 | 0.0043409 |  | 1023.3536 | 6.9993e-05 |  | 921.2515 | 0.0062364 | 1028.5674 | 0.000937 |  | 1023.2369 | 0.00775 |  | 1028.5674 | 0.04545 |  | 1074.4523 | 0.61048 |  | 1276.9048 | 0.022857 |  | 1040.6383 | 0.048243 |  | 1186.9912 | 0 |  | 1186.1625 | 0 |  | 921.251 | 0.00109 |  | 921.5164 | 0.00089402 |  | 921.2515 | 0.0041 | 921.2515 | 0.00282 |  | 921.2515 | 0.00345 | 916.8623 | 0.04772
| 424.0291 | 0 |  |  |  |  | 424.0291 | 0 |  | 424.0291 | 0 |  | 691.2317 | 0 |  | 921.4927 | -0.00051371 |  | 916.1027 | -0.00051008 | 691.2317 | 0 |  | 921.4927 | -0.0047991 |  | 921.4927 | -0.0023987 |  | 921.7581 | 0 |  | 921.4927 | -0.0031183 |  | 921.4927 | 0.00019196 |  | 921.4927 | -0.00295 |  | 692.6716 | 2.7532e-05 |  | 916.1 | -0.001737 |  | 921.7581 | -0.0022124 |  | 691.2317 | 0.00084224 |  | 916.1 | -0.0015202 |  | 921.4927 | -0.0061097 |  | 916.1 | -0.00041178 |  | 921.4927 | 0.00142 |  | 692.6716 | 3.012e-05 |  | 692.6716 | 2.5454e-05 |  | 921.4927 | -0.00169 |  | 921.7581 | -0.001367 |  | 921.7581 | -0.004171 |  | 921.4927 | -0.00491 |  | 1023.4054 | 0.00529 |  | 921.4927 | -0.0010306 |  | 921.4927 | 0.0013015 |  | 1023.5236 | 0 |  | 921.4927 | 0.0029982 | 1028.7391 | 5.015e-06 |  | 1023.4054 | 0.00797 |  | 1028.7391 | 0.04522 |  | 1074.5671 | 0.60699 |  | 1276.9847 | 0.022714 |  | 1040.6516 | 0.048194 |  | 1187.0602 | 0 |  | 1186.2313 | 0 |  | 921.493 | 0.00244 |  | 921.7581 | -0.00227 |  | 921.4927 | -0.00063099 | 921.4927 | -0.00231 |  | 921.4927 | -0.00084225 | 917.1027 | 0.043252
| 424.1092 | 0 |  |  |  |  | 424.1092 | 0 |  | 424.1092 | 0 |  | 691.3569 | 0.00066181 |  | 921.734 | 0.00033947 |  | 916.3436 | 0.00027167 | 691.3569 | 0.00213 |  | 921.734 | -0.0007763 |  | 921.734 | 0.002081 |  | 921.9997 | 0 |  | 921.734 | 0.0015969 |  | 921.734 | 0.00336 |  | 921.734 | 0.00151 |  | 692.7923 | 1.315e-05 |  | 916.34 | 1.6864e-05 |  | 921.9997 | 0.0035173 |  | 691.3569 | 0.00019395 |  | 916.34 | -0.0028761 |  | 921.734 | 0.0032679 |  | 916.34 | 0.00059601 |  | 921.734 | -1.1375e-05 |  | 692.7923 | 1.6091e-05 |  | 692.7923 | 1.3045e-05 |  | 921.734 | 0.00156 |  | 921.9997 | 0.0036479 |  | 921.9997 | 0.0028032 |  | 921.734 | 0.00448 |  | 1023.574 | 0.00673 |  | 921.734 | 0.0022197 |  | 921.734 | 0.0076945 |  | 1023.6936 | 6.9993e-05 |  | 921.734 | 0.0056898 | 1028.9107 | 0.00070912 |  | 1023.574 | 0.0078 |  | 1028.9107 | 0.04463 |  | 1074.6821 | 0.6041 |  | 1277.0646 | 0.022572 |  | 1040.6649 | 0.048144 |  | 1187.1293 | 0 |  | 1186.3003 | 0 |  | 921.734 | 0.005 |  | 921.9997 | 0.00368 |  | 921.734 | 0.00197 | 921.734 | 0.00283 |  | 921.734 | 0.0035 | 917.3432 | 0.050241
| 424.1894 | 0 |  |  |  |  | 424.1894 | 0 |  | 424.1894 | 0 |  | 691.482 | 0 |  | 921.9752 | -0.0011272 |  | 916.5845 | -0.0020837 | 691.482 | 0 |  | 921.9752 | -0.0041203 |  | 921.9752 | -0.0034529 |  | 922.2413 | 0 |  | 921.9752 | -0.002287 |  | 921.9752 | -0.00253 |  | 921.9752 | -0.00298 |  | 692.9131 | 2.7174e-05 |  | 916.58 | -0.00099496 |  | 922.2413 | -0.0065818 |  | 691.482 | 0.0006719 |  | 916.58 | -0.00016412 |  | 921.9752 | -0.0021291 |  | 916.58 | 0.0024815 |  | 921.9752 | -0.00519 |  | 692.9131 | 3.1326e-05 |  | 692.9131 | 2.4169e-05 |  | 921.9752 | -0.0019 |  | 922.2413 | -0.003939 |  | 922.2413 | -0.004919 |  | 921.9752 | -0.00056081 |  | 1023.7426 | 0.00591 |  | 921.9752 | -0.0019108 |  | 921.9752 | -0.0048314 |  | 1023.8636 | 0 |  | 921.9752 | 0.002225 | 1029.0824 | 0.00012598 |  | 1023.7426 | 0.0082 |  | 1029.0824 | 0.04439 |  | 1074.7971 | 0.60029 |  | 1277.1444 | 0.022429 |  | 1040.6781 | 0.048091 |  | 1187.1984 | 0 |  | 1186.3693 | 0 |  | 921.975 | 0.00383 |  | 922.2413 | -0.00337 |  | 921.9752 | -0.00093606 | 921.9752 | -0.00135 |  | 921.9752 | -0.00165 | 917.5837 | 0.040831
| 424.2695 | 0 |  |  |  |  | 424.2695 | 0 |  | 424.2696 | 0 |  | 691.6071 | 0.00015871 |  | 922.2165 | -0.00034105 |  | 916.8254 | 0.00054425 | 691.6071 | 0.0016 |  | 922.2165 | 0.00012094 |  | 922.2165 | 0.0015164 |  | 922.4829 | 0 |  | 922.2165 | 0.0012643 |  | 922.2165 | -0.00028638 |  | 922.2165 | 0.00247 |  | 693.0339 | 1.4192e-05 |  | 916.83 | -0.00069142 |  | 922.4829 | -0.00020012 |  | 691.6071 | 0.00050617 |  | 916.83 | -0.0019399 |  | 922.2165 | 0.00085189 |  | 916.83 | 1.0836e-05 |  | 922.2165 | -0.00065984 |  | 693.0339 | 1.5329e-05 |  | 693.0339 | 1.1124e-05 |  | 922.2165 | 0.00239 |  | 922.4829 | -0.0004935 |  | 922.4829 | 0.00071802 |  | 922.2165 | 0.00179 |  | 1023.9112 | 0.00679 |  | 922.2165 | 0.0018964 |  | 922.2165 | 0.00078053 |  | 1024.0336 | 6.9993e-05 |  | 922.2165 | 0.0055681 | 1029.254 | 0.00083029 |  | 1023.9112 | 0.008 |  | 1029.254 | 0.04349 |  | 1074.912 | 0.59723 |  | 1277.2244 | 0.022287 |  | 1040.6914 | 0.048038 |  | 1187.2673 | 0 |  | 1186.4382 | 0 |  | 922.216 | 0.00382 |  | 922.4829 | 0.00046059 |  | 922.2165 | 0.00221 | 922.2165 | 0.00106 |  | 922.2165 | 0.0023 | 917.8242 | 0.048588
| 424.3497 | 0 |  |  |  |  | 424.3497 | 0 |  | 424.3497 | 0 |  | 691.7323 | 0 |  | 922.4577 | -0.00050375 |  | 917.0663 | -0.0037841 | 691.7323 | 0 |  | 922.4577 | -0.0022848 |  | 922.4577 | -0.0038486 |  | 922.7246 | 0 |  | 922.4577 | -0.0029092 |  | 922.4577 | -0.0032 |  | 922.4577 | -0.0031 |  | 693.1547 | 2.7275e-05 |  | 917.07 | -0.0019057 |  | 922.7246 | -0.002375 |  | 691.7323 | 0.0009558 |  | 917.07 | 0.00054618 |  | 922.4577 | -6.1882e-06 |  | 917.07 | 0.00030341 |  | 922.4577 | -0.0024 |  | 693.1547 | 3.0343e-05 |  | 693.1547 | 2.4169e-05 |  | 922.4577 | -0.00297 |  | 922.7246 | -0.001596 |  | 922.7246 | -0.0028418 |  | 922.4577 | -0.0031 |  | 1024.0798 | 0.0054 |  | 922.4577 | -0.0022351 |  | 922.4577 | -0.0036018 |  | 1024.2036 | 0 |  | 922.4577 | 0.0026046 | 1029.4257 | 0.00047723 |  | 1024.0798 | 0.00826 |  | 1029.4257 | 0.04327 |  | 1075.027 | 0.59533 |  | 1277.3042 | 0.022144 |  | 1040.7047 | 0.047982 |  | 1187.3364 | 0 |  | 1186.5072 | 0 |  | 922.458 | 0.00518 |  | 922.7246 | -0.00186 |  | 922.4577 | -0.00029751 | 922.4577 | -0.00147 |  | 922.4577 | -0.00010846 | 918.0647 | 0.042927
| 424.4299 | 0 |  |  |  |  | 424.4299 | 0 |  | 424.4299 | 0 |  | 691.8575 | 0.00057197 |  | 922.699 | -0.00064336 |  | 917.3072 | 0.00080245 | 691.8575 | 0.00218 |  | 922.699 | -0.00070507 |  | 922.699 | 0.00042243 |  | 922.9662 | 0 |  | 922.699 | 0.0010875 |  | 922.699 | 4.8793e-05 |  | 922.699 | 0.00089784 |  | 693.2754 | 1.3352e-05 |  | 917.31 | 0.00062396 |  | 922.9662 | 0.00012607 |  | 691.8575 | 0.00215 |  | 917.31 | -3.4977e-05 |  | 922.699 | 0.00099915 |  | 917.31 | -8.6692e-05 |  | 922.699 | 0.00040588 |  | 693.2754 | 1.5166e-05 |  | 693.2754 | 1.3045e-05 |  | 922.699 | 0.00196 |  | 922.9662 | 5.4501e-05 |  | 922.9662 | -0.0016051 |  | 922.699 | -0.00375 |  | 1024.2484 | 0.00586 |  | 922.699 | 0.0029793 |  | 922.699 | 0.0016136 |  | 1024.3736 | 6.9993e-05 |  | 922.699 | 0.006018 | 1029.5973 | 0.00116 |  | 1024.2484 | 0.0081 |  | 1029.5973 | 0.04294 |  | 1075.1421 | 0.59234 |  | 1277.3842 | 0.022002 |  | 1040.7179 | 0.047926 |  | 1187.4055 | 0 |  | 1186.5762 | 0 |  | 922.699 | 0.00489 |  | 922.9662 | 0.00035292 |  | 922.699 | 0.00098352 | 922.699 | 0.00157 |  | 922.699 | 0.00223 | 918.3052 | 0.048636
| 424.5101 | 0 |  |  |  |  | 424.5101 | 0 |  | 424.5101 | 0 |  | 691.9827 | 0 |  | 922.9403 | -0.00096633 |  | 917.5481 | -0.0031275 | 691.9827 | 0 |  | 922.9403 | -0.0032203 |  | 922.9403 | -0.0044261 |  | 923.2079 | 0 |  | 922.9403 | -0.0026311 |  | 922.9403 | -0.00301 |  | 922.9403 | -0.00355 |  | 693.3962 | 2.7073e-05 |  | 917.55 | 0.0005565 |  | 923.2079 | -0.0029073 |  | 691.9827 | 0.00081385 |  | 917.55 | -0.0012941 |  | 922.9403 | -0.0029595 |  | 917.55 | -0.0020698 |  | 922.9403 | -0.00069828 |  | 693.3962 | 2.9945e-05 |  | 693.3962 | 2.8012e-05 |  | 922.9403 | -0.00427 |  | 923.2079 | -0.0040455 |  | 923.2079 | -0.0059017 |  | 922.9403 | -0.00038227 |  | 1024.4169 | 0.00937 |  | 922.9403 | -0.0017603 |  | 922.9403 | -0.0045118 |  | 1024.5437 | 0 |  | 922.9403 | 0.0015878 | 1029.769 | 0.00017091 |  | 1024.4169 | 0.00832 |  | 1029.769 | 0.04278 |  | 1075.2571 | 0.58872 |  | 1277.4641 | 0.021859 |  | 1040.7312 | 0.047868 |  | 1187.4746 | 0 |  | 1186.6451 | 0 |  | 922.94 | 0.00665 |  | 923.2079 | -0.00262 |  | 922.9403 | -0.00127 | 922.9403 | -0.00154 |  | 922.9403 | -0.0029 | 918.5457 | 0.045308
| 424.5902 | 0 |  |  |  |  | 424.5902 | 0 |  | 424.5902 | 0 |  | 692.1079 | 0.00032042 |  | 923.1816 | 0.0001148 |  | 917.789 | 0.0043053 | 692.1079 | 0.00165 |  | 923.1816 | 0.0014332 |  | 923.1816 | 0.00027692 |  | 923.4495 | 0 |  | 923.1816 | 0.0018445 |  | 923.1816 | 0.00182 |  | 923.1816 | 0.00034983 |  | 693.517 | 1.3956e-05 |  | 917.79 | 0.0021416 |  | 923.4495 | -1.3663e-05 |  | 692.1079 | 0.00181 |  | 917.79 | -0.00013183 |  | 923.1816 | -0.00058261 |  | 917.79 | 0.0009211 |  | 923.1816 | -0.00088193 |  | 693.517 | 1.5072e-05 |  | 693.517 | 1.4967e-05 |  | 923.1816 | 0.00321 |  | 923.4495 | 0.0011101 |  | 923.4495 | -0.00062001 |  | 923.1816 | 0.00139 |  | 1024.5855 | 0.00679 |  | 923.1816 | 0.00050166 |  | 923.1816 | 0.0059645 |  | 1024.7137 | 6.9993e-05 |  | 923.1816 | 0.0071455 | 1029.9407 | 0.00043009 |  | 1024.5855 | 0.00801 |  | 1029.9407 | 0.04189 |  | 1075.3722 | 0.58538 |  | 1277.5441 | 0.021716 |  | 1040.7445 | 0.047808 |  | 1187.5437 | 0 |  | 1186.7141 | 0 |  | 923.182 | 0.00463 |  | 923.4495 | 0.00145 |  | 923.1816 | 0.00209 | 923.1816 | 0.00133 |  | 923.1816 | 0.00361 | 918.7862 | 0.047269
| 424.6704 | 0 |  |  |  |  | 424.6704 | 0 |  | 424.6704 | 0 |  | 692.2331 | 0 |  | 923.4228 | -0.00069636 |  | 918.03 | -0.0014357 | 692.2331 | 0 |  | 923.4228 | -0.0047461 |  | 923.4228 | -0.0021619 |  | 923.6912 | 0 |  | 923.4228 | -0.0025123 |  | 923.4229 | -0.00208 |  | 923.4229 | -0.00186 |  | 693.6378 | 2.751e-05 |  | 918.03 | 8.4319e-05 |  | 923.6912 | -0.006098 |  | 692.2331 | 0 |  | 918.03 | -0.0012296 |  | 923.4228 | 0.00019133 |  | 918.03 | -0.0010295 |  | 923.4229 | -0.00444 |  | 693.6378 | 2.9945e-05 |  | 693.6378 | 2.4806e-05 |  | 923.4229 | -0.00193 |  | 923.6912 | -0.0031162 |  | 923.6912 | -0.0011618 |  | 923.4229 | -0.00106 |  | 1024.7541 | 0.00708 |  | 923.4228 | -0.0029483 |  | 923.4228 | -0.0020802 |  | 1024.8837 | 0 |  | 923.4228 | 0.0028888 | 1030.1123 | 0.0002018 |  | 1024.7541 | 0.00811 |  | 1030.1123 | 0.04216 |  | 1075.4872 | 0.58238 |  | 1277.6239 | 0.021574 |  | 1040.7577 | 0.047747 |  | 1187.6128 | 0 |  | 1186.7831 | 0 |  | 923.423 | 0.00247 |  | 923.6912 | -0.00152 |  | 923.4229 | -0.00089593 | 923.4229 | -0.00267 |  | 923.4229 | -0.00307 | 919.0267 | 0.04184
| 424.7506 | 0 |  |  |  |  | 424.7506 | 0 |  | 424.7506 | 0 |  | 692.3583 | 0.00087741 |  | 923.6641 | -1.792e-05 |  | 918.2709 | 0.0027971 | 692.3583 | 0.00102 |  | 923.6641 | 0.0006735 |  | 923.6641 | -0.00087405 |  | 923.9328 | 0 |  | 923.6641 | 0.0013834 |  | 923.6641 | 0.00255 |  | 923.6641 | 0.00308 |  | 693.7586 | 1.371e-05 |  | 918.27 | 0.0010287 |  | 923.9328 | 0.0016392 |  | 692.3583 | 0.00036425 |  | 918.27 | -0.0013909 |  | 923.6641 | 2.9802e-05 |  | 918.27 | 0.00014088 |  | 923.6641 | 0.00094739 |  | 693.7586 | 1.5166e-05 |  | 693.7586 | 9.8388e-06 |  | 923.6641 | 0.00328 |  | 923.9328 | -0.00058346 |  | 923.9328 | 0.00043835 |  | 923.6641 | -0.0023 |  | 1024.9227 | 0.00619 |  | 923.6641 | 0.0010582 |  | 923.6641 | 0.0014599 |  | 1025.0537 | 3.0002e-05 |  | 923.6641 | 0.0066176 | 1030.284 | 0.00072657 |  | 1024.9227 | 0.0079 |  | 1030.284 | 0.04197 |  | 1075.6022 | 0.57996 |  | 1277.7039 | 0.021431 |  | 1040.771 | 0.047685 |  | 1187.6819 | 0 |  | 1186.852 | 0 |  | 923.664 | 0.00143 |  | 923.9328 | 0.00070836 |  | 923.6641 | 0.00241 | 923.6641 | 0.0021 |  | 923.6641 | 0.00155 | 919.2673 | 0.046809
| 424.8308 | 0 |  |  |  |  | 424.8308 | 0 |  | 424.8308 | 0 |  | 692.4835 | 0 |  | 923.9054 | -0.000371 |  | 918.5118 | -0.0023316 | 692.4835 | 0 |  | 923.9054 | -0.0036402 |  | 923.9054 | -0.0019075 |  | 924.1745 | 0 |  | 923.9054 | -0.0030676 |  | 923.9054 | -0.00361 |  | 923.9054 | -0.00259 |  | 693.8793 | 2.7409e-05 |  | 918.51 | -0.001602 |  | 924.1745 | -0.003086 |  | 692.4835 | 0 |  | 918.51 | -0.0014233 |  | 923.9054 | -0.0029222 |  | 918.51 | -0.001062 |  | 923.9054 | -0.00212 |  | 693.8793 | 3.1525e-05 |  | 693.8793 | 1.903e-05 |  | 923.9054 | -0.00105 |  | 924.1745 | -0.00089674 |  | 924.1745 | -0.0038513 |  | 923.9054 | -0.0028 |  | 1025.0913 | 0.00601 |  | 923.9054 | -0.0019352 |  | 923.9054 | -0.00096797 |  | 1025.2237 | 0 |  | 923.9054 | 0.0023577 | 1030.4556 | 0.00010271 |  | 1025.0913 | 0.00815 |  | 1030.4556 | 0.04187 |  | 1075.7174 | 0.57735 |  | 1277.7838 | 0.021289 |  | 1040.7843 | 0.047622 |  | 1187.751 | 0 |  | 1186.9211 | 0 |  | 923.905 | 0.00012961 |  | 924.1745 | -0.00021244 |  | 923.9054 | 0.00019188 | 923.9054 | -0.00086851 |  | 923.9054 | -0.00038694 | 919.5078 | 0.041141
| 424.9109 | 0 |  |  |  |  | 424.9109 | 0 |  | 424.9109 | 0 |  | 692.6087 | 0.00169 |  | 924.1467 | -0.00030178 |  | 918.7528 | 0.0025111 | 692.6087 | 0.00187 |  | 924.1467 | -0.0008211 |  | 924.1467 | 0.0010248 |  | 924.4162 | 0 |  | 924.1467 | 0.001776 |  | 924.1467 | 0.00175 |  | 924.1467 | 0.00064631 |  | 694.0001 | 1.3766e-05 |  | 918.75 | -0.00099496 |  | 924.4162 | 0.0018034 |  | 692.6087 | 0.00141 |  | 918.75 | 0.0013856 |  | 924.1467 | 0.00035642 |  | 918.75 | -0.00047681 |  | 924.1467 | 0.00049481 |  | 694.0001 | 1.6582e-05 |  | 694.0001 | 9.191e-06 |  | 924.1467 | 0.00194 |  | 924.4162 | 0.001044 |  | 924.4162 | 0.00045243 |  | 924.1467 | 0.002 |  | 1025.2598 | 0.0067 |  | 924.1467 | 0.0010471 |  | 924.1467 | 0.0023063 |  | 1025.3937 | 8.9995e-05 |  | 924.1467 | 0.005791 | 1030.6273 | 0.0009685 |  | 1025.2598 | 0.00789 |  | 1030.6273 | 0.04093 |  | 1075.8325 | 0.57394 |  | 1277.8639 | 0.021146 |  | 1040.7975 | 0.047558 |  | 1187.8201 | 0 |  | 1186.9901 | 0 |  | 924.147 | 0.00241 |  | 924.4162 | 0.00135 |  | 924.1467 | 0.00174 | 924.1467 | 0.00326 |  | 924.1467 | 0.00216 | 919.7484 | 0.04757
| 424.9911 | 0 |  |  |  |  | 424.9911 | 0 |  | 424.9911 | 0 |  | 692.734 | 0 |  | 924.388 | -0.00093839 |  | 918.9937 | -0.0037298 | 692.734 | 0 |  | 924.388 | -0.0018251 |  | 924.388 | -0.0045928 |  | 924.6579 | 0 |  | 924.388 | -0.0028641 |  | 924.388 | -0.00221 |  | 924.388 | -0.00299 |  | 694.1209 | 2.8159e-05 |  | 918.99 | -8.4319e-05 |  | 924.6579 | -0.002381 |  | 692.734 | 0.00107 |  | 918.99 | -0.0017139 |  | 924.388 | -0.0050948 |  | 918.99 | 0.00046596 |  | 924.388 | -0.00029916 |  | 694.1209 | 3.0917e-05 |  | 694.1209 | 2.0315e-05 |  | 924.388 | -0.0026 |  | 924.6579 | -0.0044676 |  | 924.6579 | -0.0067123 |  | 924.388 | -0.00603 |  | 1025.4284 | 0.00471 |  | 924.388 | -0.0036331 |  | 924.388 | 0.001043 |  | 1025.5637 | 0 |  | 924.388 | 0.0013798 | 1030.799 | 0.0009025 |  | 1025.4284 | 0.00796 |  | 1030.799 | 0.04134 |  | 1075.9478 | 0.5701 |  | 1277.9439 | 0.021004 |  | 1040.8108 | 0.047492 |  | 1187.8892 | 0 |  | 1187.0592 | 0 |  | 924.388 | 0.00475 |  | 924.6579 | -0.00359 |  | 924.388 | 3.9064e-05 | 924.388 | -0.00093147 |  | 924.388 | -0.00044695 | 919.9889 | 0.043305
| 425.0713 | 0 |  |  |  |  | 425.0713 | 0 |  | 425.0713 | 0 |  | 692.8593 | 0.00167 |  | 924.6294 | -0.00010039 |  | 919.2347 | 0.0032544 | 692.8593 | 0.00224 |  | 924.6294 | -0.00092505 |  | 924.6294 | 0.0011016 |  | 924.8996 | 0 |  | 924.6294 | 0.00087071 |  | 924.6294 | 0.00371 |  | 924.6294 | 0.00083167 |  | 694.2417 | 1.4416e-05 |  | 919.23 | -0.00062396 |  | 924.8996 | 0.00071852 |  | 692.8593 | 0.00227 |  | 919.23 | 0.00073989 |  | 924.6294 | 1.1465e-05 |  | 919.23 | 0.0017013 |  | 924.6294 | 0.00363 |  | 694.2417 | 1.4416e-05 |  | 694.2417 | 1.1124e-05 |  | 924.6294 | 0.00136 |  | 924.8996 | 0.0023881 |  | 924.8996 | 0.0023584 |  | 924.6294 | 0.00324 |  | 1025.597 | 0.00758 |  | 924.6294 | 0.0015804 |  | 924.6294 | -0.00073454 |  | 1025.7338 | 5.0004e-05 |  | 924.6294 | 0.0056099 | 1030.9706 | 0.00135 |  | 1025.597 | 0.00775 |  | 1030.9706 | 0.04073 |  | 1076.0631 | 0.56624 |  | 1278.0238 | 0.020861 |  | 1040.8241 | 0.047425 |  | 1187.9582 | 0 |  | 1187.1282 | 0 |  | 924.629 | 0.00646 |  | 924.8996 | 0.00187 |  | 924.6294 | 0.00211 | 924.6294 | 0.00232 |  | 924.6294 | 0.00401 | 920.2295 | 0.045608
| 425.1515 | 0 |  |  |  |  | 425.1515 | 0 |  | 425.1515 | 0 |  | 692.9845 | 0 |  | 924.8707 | -0.00084929 |  | 919.4757 | -0.0046729 | 692.9845 | 0 |  | 924.8707 | -0.0032775 |  | 924.8707 | -0.0028064 |  | 925.1413 | 0 |  | 924.8707 | -0.0023156 |  | 924.8707 | -0.0057 |  | 924.8707 | -0.00423 |  | 694.3625 | 2.9123e-05 |  | 919.48 | -0.00032042 |  | 925.1413 | -0.0024654 |  | 692.9845 | 0.0022 |  | 919.48 | 0.00022331 |  | 924.8707 | -0.0041891 |  | 919.48 | -0.00028175 |  | 924.8707 | -0.00275 |  | 694.3625 | 2.9968e-05 |  | 694.3625 | 2.4169e-05 |  | 924.8707 | -0.00202 |  | 925.1413 | -0.004503 |  | 925.1413 | -0.0045259 |  | 924.8707 | -0.004 |  | 1025.7656 | 0.00837 |  | 924.8707 | -0.0038701 |  | 924.8707 | -0.0021712 |  | 1025.9038 | 0 |  | 924.8707 | 0.0016834 | 1031.1423 | 0.00070631 |  | 1025.7656 | 0.00802 |  | 1031.1423 | 0.04083 |  | 1076.1783 | 0.56348 |  | 1278.1038 | 0.020719 |  | 1040.8373 | 0.047357 |  | 1188.0275 | 0 |  | 1187.1973 | 0 |  | 924.871 | 0.00707 |  | 925.1413 | -0.00291 |  | 924.8707 | -0.00349 | 924.8707 | -0.00167 |  | 924.8707 | -0.00279 | 920.47 | 0.041175
| 425.2317 | 0 |  |  |  |  | 425.2317 | 0 |  | 425.2317 | 0 |  | 693.1098 | 0.00069774 |  | 925.112 | -0.00034692 |  | 919.7166 | 0.00077185 | 693.1098 | 0.00128 |  | 925.112 | 0.00027597 |  | 925.112 | 0.0016195 |  | 925.383 | 0 |  | 925.112 | 0.0014484 |  | 925.112 | 0.00304 |  | 925.112 | 0.00301 |  | 694.4833 | 1.4819e-05 |  | 919.72 | 0.0019057 |  | 925.383 | -0.00037066 |  | 693.1098 | 0.00193 |  | 919.72 | -0.00093899 |  | 925.112 | 0.00045132 |  | 919.72 | -0.0018096 |  | 925.112 | 9.0668e-05 |  | 694.4833 | 1.5599e-05 |  | 694.4833 | 1.3045e-05 |  | 925.112 | 0.00082602 |  | 925.383 | 0.00019373 |  | 925.383 | 0.00033198 |  | 925.112 | 0.00014336 |  | 1025.9342 | 0.00573 |  | 925.112 | 0.00013028 |  | 925.112 | 0.0044378 |  | 1026.0738 | 5.0004e-05 |  | 925.112 | 0.0059908 | 1031.314 | 0.00167 |  | 1025.9342 | 0.00768 |  | 1031.314 | 0.04013 |  | 1076.2935 | 0.56154 |  | 1278.1838 | 0.020576 |  | 1040.8506 | 0.047288 |  | 1188.0966 | 0 |  | 1187.2662 | 0 |  | 925.112 | 0.00695 |  | 925.383 | -0.00012884 |  | 925.112 | 0.00359 | 925.112 | 0.00314 |  | 925.112 | 0.00127 | 920.7106 | 0.045881
| 425.3119 | 0 |  |  |  |  | 425.3119 | 0 |  | 425.3119 | 0 |  | 693.2351 | 0 |  | 925.3533 | -0.0013088 |  | 919.9576 | -0.005021 | 693.2351 | 0 |  | 925.3533 | -0.0043437 |  | 925.3533 | -0.0023755 |  | 925.6247 | 0 |  | 925.3533 | -0.0024123 |  | 925.3533 | -0.00306 |  | 925.3533 | -0.00304 |  | 694.6041 | 2.9291e-05 |  | 919.96 | -0.0012985 |  | 925.6247 | -0.0048691 |  | 693.2351 | 0.00141 |  | 919.96 | -0.00064841 |  | 925.3533 | -0.0033575 |  | 919.96 | -0.0019397 |  | 925.3533 | -0.00579 |  | 694.6041 | 3.0261e-05 |  | 694.6041 | 2.7375e-05 |  | 925.3533 | -0.00198 |  | 925.6247 | -0.0045957 |  | 925.6247 | -0.0068947 |  | 925.3533 | 4.2776e-05 |  | 1026.1028 | 0.00793 |  | 925.3533 | -0.0037986 |  | 925.3533 | -0.0069988 |  | 1026.2438 | 0 |  | 925.3533 | 0.0011858 | 1031.4856 | 0.00125 |  | 1026.1028 | 0.00793 |  | 1031.4856 | 0.04031 |  | 1076.4087 | 0.55866 |  | 1278.2638 | 0.020434 |  | 1040.8639 | 0.047218 |  | 1188.1658 | 0 |  | 1187.3353 | 0 |  | 925.353 | 0.00362 |  | 925.6247 | -0.00549 |  | 925.3533 | -0.00127 | 925.3533 | 0.00064536 |  | 925.3533 | -0.0008197 | 920.9512 | 0.042524
| 425.392 | 0 |  |  |  |  | 425.392 | 0 |  | 425.392 | 0 |  | 693.3604 | 0.00102 |  | 925.5947 | -2.9256e-06 |  | 920.1986 | 0.0036977 | 693.3604 | 0.0002601 |  | 925.5947 | 0.00061079 |  | 925.5947 | 0.0016399 |  | 925.8665 | 0 |  | 925.5947 | 0.0015128 |  | 925.5947 | 0.00209 |  | 925.5947 | 0.00057617 |  | 694.7248 | 1.4651e-05 |  | 920.2 | -0.00015177 |  | 925.8665 | 0.0010136 |  | 693.3604 | 0.0011 |  | 920.2 | -0.0011327 |  | 925.5947 | 0.0016272 |  | 920.2 | -0.0014196 |  | 925.5947 | 0.0026 |  | 694.7248 | 1.4721e-05 |  | 694.7248 | 1.433e-05 |  | 925.5947 | 0.00143 |  | 925.8665 | 0.000837 |  | 925.8665 | -0.0024696 |  | 925.5947 | -0.00388 |  | 1026.2713 | 0.0071 |  | 925.5947 | 0.0020362 |  | 925.5947 | 0.0027273 |  | 1026.4139 | 1.0001e-05 |  | 925.5947 | 0.007002 | 1031.6573 | 0.00141 |  | 1026.2713 | 0.00751 |  | 1031.6573 | 0.03942 |  | 1076.524 | 0.55539 |  | 1278.3439 | 0.020291 |  | 1040.8771 | 0.047147 |  | 1188.2349 | 0 |  | 1187.4044 | 0 |  | 925.595 | -0.00068288 |  | 925.8665 | 0.00295 |  | 925.5947 | 0.00283 | 925.5947 | 0.00135 |  | 925.5947 | 0.00227 | 921.1918 | 0.046042
| 425.4722 | 0 |  |  |  |  | 425.4722 | 0 |  | 425.4722 | 0 |  | 693.4857 | 0 |  | 925.836 | -0.00090361 |  | 920.4396 | -0.0026768 | 693.4857 | 0 |  | 925.836 | -0.0035063 |  | 925.836 | -0.0027397 |  | 926.1082 | 0 |  | 925.836 | -0.00255 |  | 925.836 | -0.00492 |  | 925.836 | -0.00304 |  | 694.8456 | 2.7723e-05 |  | 920.44 | -0.00028669 |  | 926.1082 | -0.0023107 |  | 693.4857 | 0.00232 |  | 920.44 | -0.0004547 |  | 925.836 | -0.0011658 |  | 920.44 | -0.00050931 |  | 925.836 | -0.00474 |  | 694.8456 | 2.9172e-05 |  | 694.8456 | 2.8012e-05 |  | 925.836 | -0.00142 |  | 926.1082 | -0.006122 |  | 926.1082 | -0.005483 |  | 925.836 | -0.00666 |  | 1026.4399 | 0.00986 |  | 925.836 | -0.002021 |  | 925.836 | -0.0025825 |  | 1026.5839 | 0 |  | 925.836 | 0.00019895 | 1031.829 | 0.00079799 |  | 1026.4399 | 0.00782 |  | 1031.829 | 0.03959 |  | 1076.6394 | 0.55245 |  | 1278.424 | 0.020149 |  | 1040.8904 | 0.047076 |  | 1188.3041 | 0 |  | 1187.4735 | 0 |  | 925.836 | 0.00219 |  | 926.1082 | -0.00487 |  | 925.836 | -0.0013 | 925.836 | -0.00109 |  | 925.836 | -0.00206 | 921.4324 | 0.037878
| 425.5524 | 0 |  |  |  |  | 425.5524 | 0 |  | 425.5524 | 0 |  | 693.611 | 0.00094928 |  | 926.0774 | 0.00054381 |  | 920.6805 | 0.0038519 | 693.611 | 0.0017 |  | 926.0774 | 2.3003e-05 |  | 926.0774 | 0.001874 |  | 926.35 | 0 |  | 926.0774 | 0.001905 |  | 926.0774 | 0.0018 |  | 926.0774 | 0.0028 |  | 694.9664 | 1.3307e-05 |  | 920.68 | 1.6864e-05 |  | 926.3499 | 0.003756 |  | 693.611 | 0.00167 |  | 920.68 | 0.00067532 |  | 926.0774 | 0.0058347 |  | 920.68 | 0.0011487 |  | 926.0774 | 0.00096535 |  | 694.9664 | 1.4826e-05 |  | 694.9664 | 1.3682e-05 |  | 926.0774 | 0.0029 |  | 926.3499 | 0.0032051 |  | 926.3499 | 0.0042306 |  | 926.0774 | 0.00409 |  | 1026.6085 | 0.00612 |  | 926.0774 | 0.0031034 |  | 926.0774 | 0.0052307 |  | 1026.7539 | 5.0004e-05 |  | 926.0774 | 0.0072279 | 1032.0006 | 0.00131 |  | 1026.6085 | 0.00765 |  | 1032.0006 | 0.03846 |  | 1076.7548 | 0.54918 |  | 1278.5039 | 0.020006 |  | 1040.9037 | 0.047003 |  | 1188.3733 | 0 |  | 1187.5426 | 0 |  | 926.077 | 0.00104 |  | 926.35 | 0.00558 |  | 926.0774 | 0.00456 | 926.0774 | 0.00182 |  | 926.0774 | 0.0035 | 921.673 | 0.044826
| 425.6326 | 0 |  |  |  |  | 425.6326 | 0 |  | 425.6326 | 0 |  | 693.7364 | 0 |  | 926.3187 | -0.00058675 |  | 920.9215 | -0.0039764 | 693.7364 | 0 |  | 926.3187 | -0.0025712 |  | 926.3187 | -0.0027948 |  | 926.5917 | 0 |  | 926.3187 | -0.0021883 |  | 926.3187 | -0.00558 |  | 926.3187 | -0.00575 |  | 695.0872 | 2.5628e-05 |  | 920.92 | 0.00015177 |  | 926.5917 | -0.0031127 |  | 693.7364 | 0.00238 |  | 920.92 | -3.4977e-05 |  | 926.3187 | -0.0034436 |  | 920.92 | -0.00096444 |  | 926.3187 | -0.00149 |  | 695.0872 | 3.0237e-05 |  | 695.0872 | 2.8012e-05 |  | 926.3187 | -0.00295 |  | 926.5917 | -0.0031068 |  | 926.5917 | -0.0058045 |  | 926.3187 | -0.00033255 |  | 1026.7771 | 0.00461 |  | 926.3187 | -0.0029007 |  | 926.3187 | 0.0049672 |  | 1026.924 | 0 |  | 926.3187 | 0.0020458 | 1032.1723 | 0.00027542 |  | 1026.7771 | 0.00797 |  | 1032.1723 | 0.03851 |  | 1076.8701 | 0.54581 |  | 1278.584 | 0.019853 |  | 1040.9169 | 0.046929 |  | 1188.4425 | 0 |  | 1187.6117 | 0 |  | 926.319 | 0.00368 |  | 926.5917 | -0.00333 |  | 926.3187 | -0.00065772 | 926.3187 | -0.00459 |  | 926.3187 | -0.00086411 | 921.9136 | 0.042897
| 425.7128 | 0 |  |  |  |  | 425.7128 | 0 |  | 425.7128 | 0 |  | 693.8617 | 0.00138 |  | 926.5601 | -0.00078528 |  | 921.1625 | 0.003735 | 693.8617 | 0.00135 |  | 926.5601 | 0.00044789 |  | 926.5601 | 0.00029288 |  | 926.8334 | 0 |  | 926.5601 | 0.0014898 |  | 926.5601 | 0.0005293 |  | 926.5601 | 0.00099548 |  | 695.208 | 1.259e-05 |  | 921.16 | 0.00089378 |  | 926.8335 | 0.0035233 |  | 693.8617 | 0.00133 |  | 921.16 | 0.0017085 |  | 926.5601 | 0.0045005 |  | 921.16 | -0.00057433 |  | 926.5601 | -0.00025301 |  | 695.208 | 1.5821e-05 |  | 695.208 | 1.433e-05 |  | 926.5601 | 0.00186 |  | 926.8335 | -9.8107e-05 |  | 926.8335 | 0.0022111 |  | 926.5601 | 0.00302 |  | 1026.9457 | 0.00575 |  | 926.5601 | 0.0010441 |  | 926.5601 | 0.0070611 |  | 1027.094 | 5.0004e-05 |  | 926.5601 | 0.0040464 | 1032.344 | 0.00050973 |  | 1026.9457 | 0.00765 |  | 1032.344 | 0.03783 |  | 1076.9855 | 0.54273 |  | 1278.6641 | 0.01971 |  | 1040.9302 | 0.046855 |  | 1188.5116 | 0 |  | 1187.6808 | 0 |  | 926.56 | 0.00823 |  | 926.8334 | -0.00144 |  | 926.5601 | 0.00175 | 926.5601 | 0.00239 |  | 926.5601 | 0.00352 | 922.1542 | 0.04731
| 425.793 | 0 |  |  |  |  | 425.793 | 0 |  | 425.793 | 0 |  | 693.9871 | 0 |  | 926.8014 | -0.00043422 |  | 921.4035 | -0.0024655 | 693.9871 | 0 |  | 926.8014 | -0.0034814 |  | 926.8014 | -0.0019755 |  | 927.0752 | 0 |  | 926.8014 | -0.0030509 |  | 926.8015 | -0.00331 |  | 926.8015 | -0.00423 |  | 695.3288 | 2.6882e-05 |  | 921.4 | -0.001231 |  | 927.0752 | -0.0036157 |  | 693.9871 | 0.00167 |  | 921.4 | -0.0013264 |  | 926.8014 | -0.0034518 |  | 921.4 | -0.0013871 |  | 926.8015 | -0.00204 |  | 695.3288 | 2.8844e-05 |  | 695.3288 | 2.6947e-05 |  | 926.8015 | -0.0031 |  | 927.0752 | -0.0025678 |  | 927.0752 | -0.0041402 |  | 926.8015 | -0.00228 |  | 1027.1143 | 0.00582 |  | 926.8014 | -0.00094784 |  | 926.8014 | -0.0023727 |  | 1027.264 | 0 |  | 926.8014 | 0.0015975 | 1032.5157 | 3.009e-05 |  | 1027.1143 | 0.0077 |  | 1032.5157 | 0.03803 |  | 1077.101 | 0.54009 |  | 1278.7441 | 0.019568 |  | 1040.9435 | 0.04678 |  | 1188.5808 | 0 |  | 1187.7499 | 0 |  | 926.801 | 0.00616 |  | 927.0752 | -0.00156 |  | 926.8015 | -0.0007278 | 926.8015 | -0.01167 |  | 926.8015 | -0.0013 | 922.3948 | 0.041955
| 425.8732 | 0 |  |  |  |  | 425.8732 | 0 |  | 425.8732 | 0 |  | 694.1124 | 0.00113 |  | 927.0428 | 0.00063787 |  | 921.6446 | 0.0063888 | 694.1124 | 0.00106 |  | 927.0428 | 0.0014165 |  | 927.0428 | 0.0026912 |  | 927.317 | 0 |  | 927.0428 | 0.0017105 |  | 927.0428 | 0.00299 |  | 927.0428 | 0.00143 |  | 695.4496 | 1.4573e-05 |  | 921.64 | 0.00048905 |  | 927.317 | 0.0029275 |  | 694.1124 | 0.00153 |  | 921.64 | 0.0015793 |  | 927.0428 | 0.0048267 |  | 921.64 | 0.0023515 |  | 927.0428 | 0.00371 |  | 695.4496 | 1.3491e-05 |  | 695.4496 | 1.3474e-05 |  | 927.0428 | 0.00123 |  | 927.317 | 0.0035245 |  | 927.317 | 0.0052295 |  | 927.0428 | 0.00549 |  | 1027.2828 | 0.00661 |  | 927.0428 | 0.0039097 |  | 927.0428 | 0.003405 |  | 1027.4341 | 5.0004e-05 |  | 927.0428 | 0.0059285 | 1032.6874 | 0.0007699 |  | 1027.2828 | 0.00741 |  | 1032.6874 | 0.037 |  | 1077.2164 | 0.53763 |  | 1278.8242 | 0.019425 |  | 1040.9568 | 0.046704 |  | 1188.65 | 0 |  | 1187.819 | 0 |  | 927.043 | 0.00255 |  | 927.317 | 0.0058 |  | 927.0428 | 0.00316 | 927.0428 | 0.00874 |  | 927.0428 | 0.00247 | 922.6354 | 0.047043
| 425.9534 | 0 |  |  |  |  | 425.9534 | 0 |  | 425.9534 | 0 |  | 694.2378 | 0 |  | 927.2842 | -0.001685 |  | 921.8856 | -0.0015506 | 694.2378 | 0 |  | 927.2842 | -0.0024052 |  | 927.2842 | -0.0028581 |  | 927.5588 | 0 |  | 927.2842 | -0.0022388 |  | 927.2842 | -0.00216 |  | 927.2842 | -0.00389 |  | 695.5704 | 2.8585e-05 |  | 921.89 | -0.0010287 |  | 927.5588 | -0.00088177 |  | 694.2378 | 7.5708e-05 |  | 921.89 | -0.00029326 |  | 927.2842 | -0.0042917 |  | 921.89 | 0.00062851 |  | 927.2842 | -0.00533 |  | 695.5704 | 2.95e-05 |  | 695.5704 | 2.6519e-05 |  | 927.2842 | -0.00211 |  | 927.5588 | -0.001929 |  | 927.5588 | -0.0028346 |  | 927.2842 | -0.00361 |  | 1027.4514 | 0.0065 |  | 927.2842 | -0.0021619 |  | 927.2842 | 0.0012115 |  | 1027.6041 | 0 |  | 927.2842 | 0.0029797 | 1032.859 | 0.00059358 |  | 1027.4514 | 0.00782 |  | 1032.859 | 0.03689 |  | 1077.3319 | 0.53442 |  | 1278.9044 | 0.019283 |  | 1040.97 | 0.046628 |  | 1188.7192 | 0 |  | 1187.8881 | 0 |  | 927.284 | 0.00282 |  | 927.5588 | -0.0052 |  | 927.2842 | -0.00158 | 927.2842 | -0.00105 |  | 927.2842 | -0.00235 | 922.8761 | 0.040903
| 426.0336 | 0 |  |  |  |  | 426.0336 | 0 |  | 426.0336 | 0 |  | 694.3632 | 0.0005001 |  | 927.5256 | -0.00046334 |  | 922.1266 | 0.0029323 | 694.3632 | 0.00116 |  | 927.5256 | 0.0020543 |  | 927.5256 | 0.001675 |  | 927.8006 | 0 |  | 927.5256 | 0.0019612 |  | 927.5256 | 0.00070135 |  | 927.5256 | 0.00244 |  | 695.6912 | 1.4214e-05 |  | 922.13 | -0.00028669 |  | 927.8005 | 0.0032654 |  | 694.3632 | 0.00136 |  | 922.13 | 0.00054618 |  | 927.5256 | 0.0027173 |  | 922.13 | 0.00053099 |  | 927.5256 | -0.00039321 |  | 695.6912 | 1.6278e-05 |  | 695.6912 | 1.3902e-05 |  | 927.5256 | 0.00233 |  | 927.8005 | 0.002522 |  | 927.8005 | 0.0021753 |  | 927.5256 | 0.00046571 |  | 1027.62 | 0.00705 |  | 927.5256 | -0.00020332 |  | 927.5256 | 0.00030912 |  | 1027.7742 | 5.0004e-05 |  | 927.5256 | 0.0040146 | 1033.0307 | 0.00139 |  | 1027.62 | 0.00753 |  | 1033.0307 | 0.03647 |  | 1077.4474 | 0.53079 |  | 1278.9845 | 0.01914 |  | 1040.9833 | 0.046551 |  | 1188.7886 | 0 |  | 1187.9573 | 0 |  | 927.526 | 0.00061493 |  | 927.8006 | 0.00040171 |  | 927.5256 | 0.00473 | 927.5256 | 0.00249 |  | 927.5256 | 0.00414 | 923.1167 | 0.045297
| 426.1138 | 0 |  |  |  |  | 426.1138 | 0 |  | 426.1138 | 0 |  | 694.4886 | 0 |  | 927.767 | -0.00049058 |  | 922.3676 | -0.0031977 | 694.4886 | 0 |  | 927.767 | -0.0025236 |  | 927.767 | -0.0035618 |  | 928.0423 | 0 |  | 927.767 | -0.0019822 |  | 927.767 | -0.00541 |  | 927.767 | -0.00378 |  | 695.812 | 2.686e-05 |  | 922.37 | -0.001231 |  | 928.0423 | -0.0031874 |  | 694.4886 | 0.00152 |  | 922.37 | 0.00080447 |  | 927.767 | -0.0051765 |  | 922.37 | -0.00037928 |  | 927.767 | 0.00038829 |  | 695.812 | 3.0401e-05 |  | 695.812 | 2.6727e-05 |  | 927.767 | -0.00042599 |  | 928.0423 | -0.0032454 |  | 928.0423 | -0.002111 |  | 927.767 | -0.00067638 |  | 1027.7886 | 0.00795 |  | 927.767 | -0.0022486 |  | 927.767 | -9.9719e-05 |  | 1027.9442 | 0 |  | 927.767 | 0.0024672 | 1033.2024 | 0.00066298 |  | 1027.7886 | 0.00776 |  | 1033.2024 | 0.03622 |  | 1077.563 | 0.52689 |  | 1279.0646 | 0.018998 |  | 1040.9966 | 0.046474 |  | 1188.8578 | 0 |  | 1188.0264 | 0 |  | 927.767 | 0.0027 |  | 928.0423 | -0.00145 |  | 927.767 | -0.00197 | 927.767 | -0.00241 |  | 927.767 | -0.00304 | 923.3574 | 0.04005
| 426.194 | 0 |  |  |  |  | 426.194 | 0 |  | 426.194 | 0 |  | 694.614 | 0.0016 |  | 928.0084 | -0.00076642 |  | 922.6087 | 0.00032217 | 694.614 | 0.00081498 |  | 928.0084 | 0.0013797 |  | 928.0084 | -0.00035672 |  | 928.2841 | 0 |  | 928.0084 | 0.0013703 |  | 928.0084 | 0.00097552 |  | 928.0084 | -0.00049116 |  | 695.9328 | 1.278e-05 |  | 922.61 | -0.00099496 |  | 928.2841 | -3.2931e-05 |  | 694.614 | 0.00204 |  | 922.61 | -0.001843 |  | 928.0084 | -0.0026565 |  | 922.61 | 0.0002384 |  | 928.0084 | -0.00145 |  | 695.9328 | 1.4346e-05 |  | 695.9328 | 1.3682e-05 |  | 928.0084 | 0.00166 |  | 928.2841 | -0.0014678 |  | 928.2841 | -0.00020077 |  | 928.0084 | -0.00135 |  | 1027.9572 | 0.00802 |  | 928.0084 | 4.2368e-05 |  | 928.0084 | 0.0057601 |  | 1028.1143 | 5.0004e-05 |  | 928.0084 | 0.0039012 | 1033.3741 | 0.00103 |  | 1027.9572 | 0.00737 |  | 1033.3741 | 0.03555 |  | 1077.6785 | 0.52288 |  | 1279.1448 | 0.018855 |  | 1041.0099 | 0.046396 |  | 1188.927 | 0 |  | 1188.0956 | 0 |  | 928.008 | 0.00279 |  | 928.2841 | -0.00328 |  | 928.0084 | 0.00284 | 928.0084 | 0.0032 |  | 928.0084 | 0.00225 | 923.598 | 0.045359
| 426.2742 | 0 |  |  |  |  | 426.2742 | 0 |  | 426.2742 | 0 |  | 694.7394 | 0 |  | 928.2498 | -2.0578e-05 |  | 922.8497 | -0.0025873 | 694.7394 | 0 |  | 928.2498 | -0.004645 |  | 928.2498 | -0.0014473 |  | 928.5259 | 0 |  | 928.2498 | -0.0021565 |  | 928.2498 | -0.00385 |  | 928.2498 | -0.0026 |  | 696.0536 | 2.7487e-05 |  | 922.85 | -0.0029512 |  | 928.5259 | -0.0024137 |  | 694.7394 | 0.00252 |  | 922.85 | -0.0018108 |  | 928.2498 | -0.0010042 |  | 922.85 | -0.0010295 |  | 928.2498 | 0.00075876 |  | 696.0536 | 2.964e-05 |  | 696.0536 | 2.5454e-05 |  | 928.2498 | -0.00131 |  | 928.5259 | -0.00086792 |  | 928.5259 | -0.0021931 |  | 928.2498 | 0.00161 |  | 1028.1257 | 0.00598 |  | 928.2498 | -0.00047881 |  | 928.2498 | -0.0012249 |  | 1028.2843 | 0 |  | 928.2498 | 0.0013348 | 1033.5458 | 0.00015867 |  | 1028.1257 | 0.00774 |  | 1033.5458 | 0.0354 |  | 1077.7941 | 0.51978 |  | 1279.2249 | 0.018713 |  | 1041.0231 | 0.046318 |  | 1188.9962 | 0 |  | 1188.1647 | 0 |  | 928.25 | 0.00487 |  | 928.5259 | 0.00358 |  | 928.2498 | 0.00022628 | 928.2498 | -0.0026 |  | 928.2498 | -0.00149 | 923.8387 | 0.041198
| 426.3544 | 0 |  |  |  |  | 426.3544 | 0 |  | 426.3544 | 0 |  | 694.8648 | 0.00094928 |  | 928.4912 | -0.00024088 |  | 923.0907 | 0.0025726 | 694.8648 | 0.00144 |  | 928.4912 | 0.0015842 |  | 928.4912 | -8.6329e-05 |  | 928.7678 | 0 |  | 928.4912 | 0.0019855 |  | 928.4912 | 0.00398 |  | 928.4912 | 0.00107 |  | 696.1744 | 1.4785e-05 |  | 923.09 | -0.0018044 |  | 928.7678 | 0.0022149 |  | 694.8648 | 0.00232 |  | 923.09 | 0.0024833 |  | 928.4912 | 0.0025978 |  | 923.09 | 0.0014737 |  | 928.4912 | 0.0007261 |  | 696.1744 | 1.5564e-05 |  | 696.1744 | 1.1761e-05 |  | 928.4912 | 0.00225 |  | 928.7678 | 0.0005635 |  | 928.7678 | -0.0015669 |  | 928.4912 | 0.00236 |  | 1028.2943 | 0.00552 |  | 928.4912 | 0.0024601 |  | 928.4912 | 0.0043359 |  | 1028.4544 | 5.0004e-05 |  | 928.4912 | 0.0067193 | 1033.7175 | 0.00027863 |  | 1028.2943 | 0.00736 |  | 1033.7175 | 0.03532 |  | 1077.9097 | 0.51797 |  | 1279.305 | 0.018559 |  | 1041.0364 | 0.046239 |  | 1189.0656 | 0 |  | 1188.2339 | 0 |  | 928.491 | 0.00131 |  | 928.7678 | 0.00183 |  | 928.4912 | 0.00156 | 928.4912 | 0.0039 |  | 928.4912 | 0.00168 | 924.0793 | 0.044669
| 426.4346 | 0 |  |  |  |  | 426.4346 | 0 |  | 426.4346 | 0 |  | 694.9903 | 0 |  | 928.7326 | -0.00061365 |  | 923.3318 | -0.0044359 | 694.9903 | 0 |  | 928.7326 | -0.0040017 |  | 928.7326 | -0.002743 |  | 929.0096 | 0 |  | 928.7326 | -0.0031957 |  | 928.7326 | -0.00428 |  | 928.7326 | -0.00405 |  | 696.2952 | 2.9526e-05 |  | 923.33 | -0.00048905 |  | 929.0096 | -0.005583 |  | 694.9903 | 0.00152 |  | 923.33 | -0.0012941 |  | 928.7326 | -0.0035097 |  | 923.33 | -0.00047681 |  | 928.7326 | -0.00199 |  | 696.2952 | 3.0319e-05 |  | 696.2952 | 2.5454e-05 |  | 928.7326 | -0.00286 |  | 929.0096 | -0.0052782 |  | 929.0096 | -0.0053217 |  | 928.7326 | 0.00267 |  | 1028.4629 | 0.00696 |  | 928.7326 | -0.0040429 |  | 928.7326 | 0.00068328 |  | 1028.6244 | 0 |  | 928.7326 | -5.7226e-06 | 1033.8892 | 0.00034443 |  | 1028.4629 | 0.00762 |  | 1033.8892 | 0.0349 |  | 1078.0254 | 0.51645 |  | 1279.3853 | 0.018417 |  | 1041.0497 | 0.046161 |  | 1189.1348 | 0 |  | 1188.303 | 0 |  | 928.733 | 0.00408 |  | 929.0096 | -0.00281 |  | 928.7326 | -0.00086719 | 928.7326 | -0.0023 |  | 928.7326 | -0.001 | 924.32 | 0.038429
| 426.5148 | 0 |  |  |  |  | 426.5148 | 0 |  | 426.5148 | 0 |  | 695.1157 | 0.000554 |  | 928.974 | -4.5244e-05 |  | 923.5729 | 0.0039939 | 695.1157 | 0.00234 |  | 928.974 | 0.0020855 |  | 928.974 | 0.00061305 |  | 929.2514 | 0 |  | 928.974 | 0.0012342 |  | 928.974 | -0.0002365 |  | 928.974 | 0.00259 |  | 696.416 | 1.5121e-05 |  | 923.57 | 0.0015346 |  | 929.2514 | -0.00095613 |  | 695.1157 | 0.00281 |  | 923.57 | 0.0020636 |  | 928.974 | -0.00044326 |  | 923.57 | 0.00075855 |  | 928.974 | -0.00116 |  | 696.416 | 1.4943e-05 |  | 696.416 | 1.3682e-05 |  | 928.974 | 0.00254 |  | 929.2514 | 0.0022235 |  | 929.2514 | 0.00090058 |  | 928.974 | 0.00875 |  | 1028.6315 | 0.00584 |  | 928.974 | 0.0011798 |  | 928.974 | -0.00070003 |  | 1028.7945 | 6.9993e-05 |  | 928.974 | 0.00471 | 1034.0609 | 0.00057071 |  | 1028.6315 | 0.00725 |  | 1034.0609 | 0.03448 |  | 1078.141 | 0.51395 |  | 1279.4653 | 0.018274 |  | 1041.0629 | 0.046082 |  | 1189.2041 | 0 |  | 1188.3722 | 0 |  | 928.974 | 0.00788 |  | 929.2514 | 0.00236 |  | 928.974 | 0.00247 | 928.974 | 0.00344 |  | 928.974 | 0.00336 | 924.5607 | 0.042322
| 426.5951 | 0 |  |  |  |  | 426.5951 | 0 |  | 426.5951 | 0 |  | 695.2412 | 0 |  | 929.2154 | -0.00079791 |  | 923.8139 | -0.0042596 | 695.2412 | 0 |  | 929.2154 | -0.0034449 |  | 929.2154 | -0.0038865 |  | 929.4932 | 0 |  | 929.2154 | -0.0030528 |  | 929.2155 | -0.00325 |  | 929.2155 | -0.00325 |  | 696.5368 | 2.9358e-05 |  | 923.81 | -0.001231 |  | 929.4932 | -0.0042308 |  | 695.2412 | 0.00092742 |  | 923.81 | -0.0021982 |  | 929.2154 | -0.00040558 |  | 923.81 | -0.0011595 |  | 929.2155 | -0.00591 |  | 696.5368 | 2.8949e-05 |  | 696.5368 | 2.6091e-05 |  | 929.2155 | -0.00269 |  | 929.4932 | -0.0030092 |  | 929.4932 | -0.0057835 |  | 929.2155 | -0.00115 |  | 1028.8001 | 0.00951 |  | 929.2154 | -0.00085532 |  | 929.2154 | -0.0031398 |  | 1028.9645 | 0 |  | 929.2154 | 0.0014284 | 1034.2325 | 5.2357e-05 |  | 1028.8001 | 0.00755 |  | 1034.2325 | 0.0342 |  | 1078.2567 | 0.51104 |  | 1279.5455 | 0.018132 |  | 1041.0762 | 0.046003 |  | 1189.2733 | 0 |  | 1188.4414 | 0 |  | 929.215 | 0.00512 |  | 929.4932 | -0.0035 |  | 929.2155 | -0.00076118 | 929.2155 | 0.00040456 |  | 929.2155 | -0.00198 | 924.8014 | 0.037425
| 426.6753 | 0 |  |  |  |  | 426.6753 | 0 |  | 426.6753 | 0 |  | 695.3667 | 0.00098522 |  | 929.4569 | -0.0014159 |  | 924.055 | 0.0032019 | 695.3667 | 0.00172 |  | 929.4569 | -2.3639e-05 |  | 929.4569 | 0.00050951 |  | 929.7351 | 0 |  | 929.4569 | 0.0015966 |  | 929.4569 | 0.00020582 |  | 929.4569 | 0.00080657 |  | 696.6577 | 1.4573e-05 |  | 924.05 | -0.00038786 |  | 929.7351 | 0.0016626 |  | 695.3667 | 0.00204 |  | 924.05 | -0.0013587 |  | 929.4569 | 0.0036003 |  | 924.05 | -0.0016797 |  | 929.4569 | -0.00275 |  | 696.6577 | 1.4416e-05 |  | 696.6577 | 1.2408e-05 |  | 929.4569 | 0.0027 |  | 929.7351 | 0.00018653 |  | 929.7351 | -0.0009109 |  | 929.4569 | 0.00113 |  | 1028.9687 | 0.00753 |  | 929.4569 | 0.002463 |  | 929.4569 | -0.0040385 |  | 1029.1346 | 8.9995e-05 |  | 929.4569 | 0.0047731 | 1034.4042 | 0.00062607 |  | 1028.9687 | 0.00716 |  | 1034.4042 | 0.03393 |  | 1078.3724 | 0.5083 |  | 1279.6257 | 0.017989 |  | 1041.0895 | 0.045924 |  | 1189.3427 | 0 |  | 1188.5106 | 0 |  | 929.457 | 0.00097929 |  | 929.7351 | -0.00579 |  | 929.4569 | 0.00165 | 929.4569 | 0.00151 |  | 929.4569 | 0.00262 | 925.0421 | 0.042307
| 426.7555 | 0 |  |  |  |  | 426.7555 | 0 |  | 426.7555 | 0 |  | 695.4921 | 0 |  | 929.6983 | -0.00033834 |  | 924.2961 | -0.0032587 | 695.4921 | 0 |  | 929.6983 | -0.0020307 |  | 929.6983 | -0.0033226 |  | 929.9769 | 0 |  | 929.6983 | -0.002439 |  | 929.6983 | -0.00073441 |  | 929.6983 | -0.00366 |  | 696.7785 | 2.8036e-05 |  | 924.3 | 0.00048905 |  | 929.9769 | -0.0042893 |  | 695.4921 | 0.00098419 |  | 924.3 | -0.0019399 |  | 929.6983 | -0.001594 |  | 924.3 | -0.00018422 |  | 929.6983 | 0.00141 |  | 696.7785 | 2.7731e-05 |  | 696.7785 | 2.6727e-05 |  | 929.6983 | -0.00165 |  | 929.9769 | -0.0037415 |  | 929.9769 | -0.0039471 |  | 929.6983 | -0.00049428 |  | 1029.1372 | 0.00622 |  | 929.6983 | -0.0016588 |  | 929.6983 | 0.0039661 |  | 1029.3046 | 0 |  | 929.6983 | 0.00021512 | 1034.5759 | 0.0002333 |  | 1029.1372 | 0.0074 |  | 1034.5759 | 0.03369 |  | 1078.4882 | 0.50527 |  | 1279.7059 | 0.017847 |  | 1041.1028 | 0.045845 |  | 1189.412 | 0 |  | 1188.5798 | 0 |  | 929.698 | -0.00119 |  | 929.9769 | 0.00022643 |  | 929.6983 | 0.00098226 | 929.6983 | -0.00256 |  | 929.6983 | -0.00028252 | 925.2828 | 0.039267
| 426.8357 | 0 |  |  |  |  | 426.8357 | 0 |  | 426.8357 | 0 |  | 695.6176 | 0.00127 |  | 929.9398 | 0.00028526 |  | 924.5371 | 0.0017924 | 695.6176 | 0.00161 |  | 929.9398 | 0.00080508 |  | 929.9398 | -0.00018191 |  | 930.2188 | 0 |  | 929.9398 | 0.0012097 |  | 929.9398 | 0.00336 |  | 929.9398 | 0.00027398 |  | 696.8993 | 1.3822e-05 |  | 924.54 | 0.00028669 |  | 930.2188 | 0.0021228 |  | 695.6176 | 0.00158 |  | 924.54 | -0.0012619 |  | 929.9398 | 0.0006446 |  | 924.54 | -0.00054182 |  | 929.9398 | 0.00573 |  | 696.8993 | 1.3667e-05 |  | 696.8993 | 1.433e-05 |  | 929.9398 | 0.00144 |  | 930.2188 | -0.00055764 |  | 930.2188 | -6.2206e-06 |  | 929.9398 | 8.4296e-05 |  | 1029.3058 | 0.00761 |  | 929.9398 | 0.0020171 |  | 929.9398 | 0.00063252 |  | 1029.4747 | 6.9993e-05 |  | 929.9398 | 0.0057486 | 1034.7476 | 0.00105 |  | 1029.3058 | 0.00714 |  | 1034.7476 | 0.03312 |  | 1078.6039 | 0.50218 |  | 1279.7861 | 0.017704 |  | 1041.116 | 0.045767 |  | 1189.4812 | 0 |  | 1188.649 | 0 |  | 929.94 | 5.7807e-05 |  | 930.2188 | 0.00129 |  | 929.9398 | 0.00188 | 929.9398 | 0.00186 |  | 929.9398 | 0.0053 | 925.5235 | 0.040411
| 426.9159 | 0 |  |  |  |  | 426.9159 | 0 |  | 426.9159 | 0 |  | 695.7431 | 0 |  | 930.1812 | -0.0009825 |  | 924.7782 | -0.0010083 | 695.7431 | 0 |  | 930.1812 | -0.0041292 |  | 930.1812 | -0.0038161 |  | 930.4606 | 0 |  | 930.1812 | -0.0031638 |  | 930.1812 | -0.0034 |  | 930.1812 | -0.00235 |  | 697.0201 | 2.7308e-05 |  | 924.78 | -0.00032042 |  | 930.4606 | -0.0049182 |  | 695.7431 | 0.00232 |  | 924.78 | 0.001095 |  | 930.1812 | -0.0030046 |  | 924.78 | -0.00018422 |  | 930.1812 | -0.00194 |  | 697.0201 | 2.8633e-05 |  | 697.0201 | 2.4806e-05 |  | 930.1812 | -0.00367 |  | 930.4606 | -0.0068556 |  | 930.4606 | -0.006757 |  | 930.1812 | -0.00798 |  | 1029.4744 | 0.00694 |  | 930.1812 | -0.0025091 |  | 930.1812 | -0.00079161 |  | 1029.6448 | 0 |  | 930.1812 | -0.0001836 | 1034.9193 | 0.00057426 |  | 1029.4744 | 0.00748 |  | 1034.9193 | 0.03335 |  | 1078.7197 | 0.49901 |  | 1279.8663 | 0.017562 |  | 1041.1293 | 0.045688 |  | 1189.5505 | 0 |  | 1188.7183 | 0 |  | 930.181 | 0.00378 |  | 930.4606 | -0.00617 |  | 930.1812 | -0.00164 | 930.1812 | -0.00343 |  | 930.1812 | -0.00256 | 925.7642 | 0.038734
| 426.9961 | 0 |  |  |  |  | 426.9961 | 0 |  | 426.9961 | 0 |  | 695.8686 | 0.00116 |  | 930.4227 | -0.00027009 |  | 925.0193 | 0.00050707 | 695.8686 | 0.00217 |  | 930.4227 | -0.0010501 |  | 930.4227 | -0.00039352 |  | 930.7025 | 0 |  | 930.4227 | 0.0018935 |  | 930.4227 | 8.7234e-05 |  | 930.4227 | -0.00065613 |  | 697.1409 | 1.38e-05 |  | 925.02 | -0.00025296 |  | 930.7025 | -0.00015886 |  | 695.8686 | 0.00204 |  | 925.02 | -0.00097128 |  | 930.4227 | -0.0001412 |  | 925.02 | -0.0008344 |  | 930.4227 | 0.00212 |  | 697.1409 | 1.5247e-05 |  | 697.1409 | 1.0476e-05 |  | 930.4227 | 0.00085611 |  | 930.7025 | 0.00056709 |  | 930.7025 | -0.0026484 |  | 930.4227 | 0.00045409 |  | 1029.643 | 0.00589 |  | 930.4227 | 0.00042074 |  | 930.4227 | -0.0050853 |  | 1029.8148 | 8.9995e-05 |  | 930.4227 | 0.0063431 | 1035.091 | 0.00164 |  | 1029.643 | 0.00729 |  | 1035.091 | 0.03302 |  | 1078.8354 | 0.49551 |  | 1279.9467 | 0.017419 |  | 1041.1426 | 0.04561 |  | 1189.6199 | 0 |  | 1188.7875 | 0 |  | 930.423 | 0.00205 |  | 930.7025 | 0.00216 |  | 930.4227 | 0.00457 | 930.4227 | 0.00324 |  | 930.4227 | 0.00393 | 926.005 | 0.042331
| 427.0763 | 0 |  |  |  |  | 427.0763 | 0 |  | 427.0764 | 0 |  | 695.9942 | 0 |  | 930.6641 | -0.00065981 |  | 925.2604 | -0.0032423 | 695.9942 | 0 |  | 930.6641 | -0.0033691 |  | 930.6641 | -0.0018409 |  | 930.9444 | 0 |  | 930.6641 | -0.0022344 |  | 930.6641 | -0.00169 |  | 930.6641 | -0.00298 |  | 697.2617 | 2.7073e-05 |  | 925.26 | 0.00082632 |  | 930.9444 | -0.0013508 |  | 695.9942 | 0.00144 |  | 925.26 | -0.00080984 |  | 930.6641 | -0.0014731 |  | 925.26 | 0.00036844 |  | 930.6641 | -0.00348 |  | 697.2617 | 2.964e-05 |  | 697.2617 | 2.1599e-05 |  | 930.6641 | -0.00229 |  | 930.9444 | -0.0029695 |  | 930.9444 | -0.0021342 |  | 930.6641 | -0.00572 |  | 1029.8116 | 0.00663 |  | 930.6641 | -0.00427 |  | 930.6641 | 0.0026968 |  | 1029.9849 | 0 |  | 930.6641 | 0.00036509 | 1035.2627 | 0.000821 |  | 1029.8116 | 0.00754 |  | 1035.2627 | 0.03287 |  | 1078.9513 | 0.49189 |  | 1280.0269 | 0.017277 |  | 1041.1559 | 0.045532 |  | 1189.6892 | 0 |  | 1188.8567 | 0 |  | 930.664 | 0.00344 |  | 930.9444 | -0.00216 |  | 930.6641 | 0.00051119 | 930.6641 | -0.00188 |  | 930.6641 | -0.00095728 | 926.2457 | 0.038447
| 427.1566 | 0 |  |  |  |  | 427.1566 | 0 |  | 427.1566 | 0 |  | 696.1197 | 0 |  | 930.9056 | -7.9188e-05 |  | 925.5015 | 0.006582 | 696.1197 | 0.00158 |  | 930.9056 | -0.00033208 |  | 930.9056 | 0.0024048 |  | 931.1863 | 0 |  | 930.9056 | 0.0015589 |  | 930.9056 | 0.00178 |  | 930.9056 | 0.00145 |  | 697.3826 | 1.3553e-05 |  | 925.5 | 0.00086005 |  | 931.1863 | 0.0022628 |  | 696.1197 | 0.00181 |  | 925.5 | -0.00013183 |  | 930.9056 | 0.0015795 |  | 925.5 | 0.00066102 |  | 930.9056 | 0.00123 |  | 697.3826 | 1.4498e-05 |  | 697.3826 | 1.1761e-05 |  | 930.9056 | 0.00199 |  | 931.1863 | 0.0017181 |  | 931.1863 | 0.001683 |  | 930.9056 | -0.00061414 |  | 1029.9802 | 0.00735 |  | 930.9056 | 0.0025035 |  | 930.9056 | 0.0035314 |  | 1030.155 | 3.0002e-05 |  | 930.9056 | 0.0059089 | 1035.4344 | 0.00122 |  | 1029.9802 | 0.00724 |  | 1035.4344 | 0.03234 |  | 1079.0671 | 0.48871 |  | 1280.1071 | 0.017134 |  | 1041.1691 | 0.045455 |  | 1189.7585 | 0 |  | 1188.9259 | 0 |  | 930.906 | 0.00717 |  | 931.1863 | 0.00268 |  | 930.9056 | 0.00321 | 930.9056 | 0.0017 |  | 930.9056 | 0.00349 | 926.4864 | 0.042004
| 427.2368 | 0 |  |  |  |  | 427.2368 | 0 |  | 427.2368 | 0 |  | 696.2452 | 0 |  | 931.1471 | -0.00089003 |  | 925.7426 | -0.003407 | 696.2452 | 0 |  | 931.1471 | -0.004158 |  | 931.1471 | -0.0044062 |  | 931.4282 | 0 |  | 931.1471 | -0.0028911 |  | 931.1471 | -0.00409 |  | 931.1471 | -0.00363 |  | 697.5034 | 2.835e-05 |  | 925.74 | 0.0013997 |  | 931.4282 | -0.0045565 |  | 696.2452 | 0.00189 |  | 925.74 | 0.00022331 |  | 931.1471 | -0.0039837 |  | 925.74 | -0.00047681 |  | 931.1471 | -0.00445 |  | 697.5034 | 2.8949e-05 |  | 697.5034 | 2.4806e-05 |  | 931.1471 | -0.00247 |  | 931.4282 | -0.0052358 |  | 931.4282 | -0.009201 |  | 931.1471 | -0.00439 |  | 1030.1488 | 0.00707 |  | 931.1471 | -0.0028178 |  | 931.1471 | -0.0015683 |  | 1030.325 | 0 |  | 931.1471 | 0.00024533 | 1035.6061 | 0.00052651 |  | 1030.1488 | 0.00736 |  | 1035.6061 | 0.03242 |  | 1079.1832 | 0.48678 |  | 1280.1874 | 0.016992 |  | 1041.1824 | 0.045378 |  | 1189.8279 | 0 |  | 1188.9952 | 0 |  | 931.147 | 0.00246 |  | 931.4282 | -0.00421 |  | 931.1471 | -0.0023 | 931.1471 | -0.00203 |  | 931.1471 | -0.00364 | 926.7272 | 0.038799
| 427.317 | 0 |  |  |  |  | 427.317 | 0 |  | 427.317 | 0 |  | 696.3708 | 0.00062587 |  | 931.3885 | -6.3764e-05 |  | 925.9837 | 0.0036016 | 696.3708 | 0.00147 |  | 931.3885 | -0.00025978 |  | 931.3885 | 0.0013901 |  | 931.6701 | 0 |  | 931.3885 | 0.0017161 |  | 931.3886 | 0.00122 |  | 931.3886 | 0.00306 |  | 697.6242 | 1.5177e-05 |  | 925.98 | 0.0010624 |  | 931.6701 | 0.00061621 |  | 696.3708 | 0.00039263 |  | 925.98 | 0.00099818 |  | 931.3885 | 0.0005569 |  | 925.98 | -0.0017446 |  | 931.3886 | -0.00073623 |  | 697.6242 | 1.4498e-05 |  | 697.6242 | 1.3682e-05 |  | 931.3886 | 0.00226 |  | 931.6701 | 0.0012482 |  | 931.6701 | 0.0022424 |  | 931.3886 | 0.00251 |  | 1030.3173 | 0.00821 |  | 931.3885 | 0.0030712 |  | 931.3885 | 0.0094679 |  | 1030.4951 | 3.0002e-05 |  | 931.3885 | 0.0048516 | 1035.7778 | 0.00098173 |  | 1030.3173 | 0.00711 |  | 1035.7778 | 0.03192 |  | 1079.2988 | 0.4847 |  | 1280.2677 | 0.016849 |  | 1041.1957 | 0.045302 |  | 1189.8972 | 0 |  | 1189.0645 | 0 |  | 931.389 | -3.6637e-05 |  | 931.6701 | 0.00339 |  | 931.3886 | 0.00352 | 931.3886 | 0.00353 |  | 931.3886 | 0.0023 | 926.9679 | 0.039135
| 427.3972 | 0 |  |  |  |  | 427.3972 | 0 |  | 427.3973 | 0 |  | 696.4964 | 0 |  | 931.63 | -0.0003309 |  | 926.2248 | -0.0043407 | 696.4964 | 0 |  | 931.63 | -0.0038009 |  | 931.63 | -0.0025489 |  | 931.912 | 0 |  | 931.63 | -0.0026958 |  | 931.63 | -0.00157 |  | 931.63 | -0.00262 |  | 697.745 | 2.8473e-05 |  | 926.22 | -0.0012648 |  | 931.912 | -0.0031765 |  | 696.4964 | 0.00169 |  | 926.22 | 0.00041703 |  | 931.63 | -0.0015062 |  | 926.22 | 0.0010836 |  | 931.63 | -0.00163 |  | 697.745 | 2.9031e-05 |  | 697.745 | 2.6727e-05 |  | 931.63 | -0.0022 |  | 931.912 | -0.0027493 |  | 931.912 | -0.003773 |  | 931.63 | -0.00096964 |  | 1030.4859 | 0.00578 |  | 931.63 | -0.0029027 |  | 931.63 | -0.0017251 |  | 1030.6652 | 0 |  | 931.63 | 0.0017346 | 1035.9495 | 9.87e-05 |  | 1030.4859 | 0.00736 |  | 1035.9495 | 0.03249 |  | 1079.4148 | 0.48128 |  | 1280.3479 | 0.016707 |  | 1041.209 | 0.045227 |  | 1189.9667 | 0 |  | 1189.1337 | 0 |  | 931.63 | 0.0011 |  | 931.912 | -0.00051508 |  | 931.63 | -0.00056025 | 931.63 | -0.00219 |  | 931.63 | -0.00207 | 927.2087 | 0.039222
| 427.4775 | 0 |  |  |  |  | 427.4775 | 0 |  | 427.4775 | 0 |  | 696.6219 | 0.00051807 |  | 931.8715 | 0.00058252 |  | 926.466 | 0.0032773 | 696.6219 | 0.00086701 |  | 931.8715 | 0.00046389 |  | 931.8715 | 0.0019908 |  | 932.1539 | 0 |  | 931.8715 | 0.0021224 |  | 931.8715 | 0.00158 |  | 931.8715 | 0.00173 |  | 697.8658 | 1.3408e-05 |  | 926.47 | -0.0015008 |  | 932.1539 | 0.0017532 |  | 696.6219 | 0.00369 |  | 926.47 | 0.0015793 |  | 931.8715 | 7.1381e-05 |  | 926.47 | 0.00059601 |  | 931.8715 | 0.00323 |  | 697.8658 | 1.458e-05 |  | 697.8658 | 1.3682e-05 |  | 931.8715 | 0.0016 |  | 932.1539 | 0.0015412 |  | 932.1539 | 0.0018537 |  | 931.8715 | 0.00166 |  | 1030.6545 | 0.00633 |  | 931.8715 | 0.0029448 |  | 931.8715 | 0.0045166 |  | 1030.8353 | 5.0004e-05 |  | 931.8715 | 0.0040795 | 1036.1212 | 0.00089487 |  | 1030.6545 | 0.0071 |  | 1036.1212 | 0.03225 |  | 1079.5308 | 0.47823 |  | 1280.4282 | 0.016564 |  | 1041.2223 | 0.045153 |  | 1190.036 | 0 |  | 1189.203 | 0 |  | 931.872 | 0.00378 |  | 932.1539 | 0.00598 |  | 931.8715 | 0.00338 | 931.8715 | 0.00080845 |  | 931.8715 | 0.00383 | 927.4494 | 0.043736
| 427.5577 | 0 |  |  |  |  | 427.5577 | 0 |  | 427.5577 | 0 |  | 696.7475 | 0 |  | 932.113 | 0.00017247 |  | 926.7071 | -0.0055739 | 696.7475 | 0 |  | 932.113 | -0.0024568 |  | 932.113 | -0.0017561 |  | 932.3958 | 0 |  | 932.113 | -0.0025235 |  | 932.113 | -0.00114 |  | 932.113 | -0.00316 |  | 697.9867 | 2.7409e-05 |  | 926.71 | -0.0005565 |  | 932.3958 | -0.0022432 |  | 696.7475 | 0.00294 |  | 926.71 | -0.0013264 |  | 932.113 | -0.0027887 |  | 926.71 | -0.0028175 |  | 932.113 | 0.00091653 |  | 697.9867 | 2.8328e-05 |  | 697.9867 | 2.6091e-05 |  | 932.113 | -0.00094271 |  | 932.3958 | -0.0028286 |  | 932.3958 | -0.0011645 |  | 932.113 | -0.00105 |  | 1030.8231 | 0.00749 |  | 932.113 | -0.0032495 |  | 932.113 | -0.0012609 |  | 1031.0053 | 0 |  | 932.113 | -0.00030961 | 1036.293 | 1.4093e-06 |  | 1030.8231 | 0.00739 |  | 1036.293 | 0.03237 |  | 1079.6467 | 0.47593 |  | 1280.5085 | 0.016422 |  | 1041.2355 | 0.04508 |  | 1190.1054 | 0 |  | 1189.2722 | 0 |  | 932.113 | 0.00393 |  | 932.3958 | 0.00363 |  | 932.113 | -0.00102 | 932.113 | -0.00326 |  | 932.113 | 0.00054686 | 927.6902 | 0.039826
| 427.6379 | 0 |  |  |  |  | 427.6379 | 0 |  | 427.6379 | 0 |  | 696.8731 | 0.00035636 |  | 932.3545 | 1.8464e-05 |  | 926.9482 | 0.0039285 | 696.8731 | 0.00123 |  | 932.3545 | -0.00037949 |  | 932.3545 | 0.001204 |  | 932.6377 | 0 |  | 932.3545 | 0.00083864 |  | 932.3545 | 0.00413 |  | 932.3545 | 0.00035098 |  | 698.1075 | 1.4192e-05 |  | 926.95 | 0.0014672 |  | 932.6377 | 0.002179 |  | 696.8731 | 0.00315 |  | 926.95 | -0.0010036 |  | 932.3545 | -0.00051799 |  | 926.95 | -0.00073687 |  | 932.3545 | -0.00283 |  | 698.1075 | 1.3772e-05 |  | 698.1075 | 1.2408e-05 |  | 932.3545 | 0.00176 |  | 932.6377 | -9.6774e-06 |  | 932.6377 | 0.0010385 |  | 932.3545 | 0.00122 |  | 1030.9917 | 0.00594 |  | 932.3545 | 0.0029344 |  | 932.3545 | 0.0020921 |  | 1031.1754 | 5.0004e-05 |  | 932.3545 | 0.0055035 | 1036.4647 | 0.00044333 |  | 1030.9917 | 0.0072 |  | 1036.4647 | 0.03216 |  | 1079.7627 | 0.47328 |  | 1280.5889 | 0.016279 |  | 1041.2488 | 0.045008 |  | 1190.1748 | 0 |  | 1189.3416 | 0 |  | 932.355 | 0.00076861 |  | 932.6377 | 0.001 |  | 932.3545 | 0.00363 | 932.3545 | 0.00252 |  | 932.3545 | 0.00365 | 927.931 | 0.04391
| 427.7182 | 0 |  |  |  |  | 427.7182 | 0 |  | 427.7182 | 0 |  | 696.9987 | 0 |  | 932.596 | -0.00087047 |  | 927.1894 | -0.0029838 | 696.9987 | 0 |  | 932.596 | -0.0033904 |  | 932.596 | -0.0033156 |  | 932.8796 | 0 |  | 932.596 | -0.0028705 |  | 932.596 | -0.00303 |  | 932.596 | -0.003 |  | 698.2283 | 2.7857e-05 |  | 927.19 | -0.00059023 |  | 932.8796 | -0.0049383 |  | 696.9987 | 0.00152 |  | 927.19 | 0.00064304 |  | 932.596 | -0.0010929 |  | 927.19 | 0.00014088 |  | 932.596 | -0.00657 |  | 698.2283 | 2.9827e-05 |  | 698.2283 | 2.3521e-05 |  | 932.596 | -0.00304 |  | 932.8796 | -0.0049324 |  | 932.8796 | -0.0048056 |  | 932.596 | -0.00186 |  | 1031.1602 | 0.00563 |  | 932.596 | -0.0028733 |  | 932.596 | -5.7957e-05 |  | 1031.3455 | 0 |  | 932.596 | -0.00066572 | 1036.6364 | 0.00023009 |  | 1031.1602 | 0.00759 |  | 1036.6364 | 0.03221 |  | 1079.8788 | 0.47019 |  | 1280.6692 | 0.016137 |  | 1041.2621 | 0.044937 |  | 1190.2441 | 0 |  | 1189.4109 | 0 |  | 932.596 | 0.00556 |  | 932.8796 | -0.00185 |  | 932.596 | -0.00037423 | 932.596 | -0.00255 |  | 932.596 | -0.00167 | 928.1718 | 0.036554
| 427.7984 | 0 |  |  |  |  | 427.7984 | 0 |  | 427.7984 | 0 |  | 697.1244 | 0.00094928 |  | 932.8375 | 0.00078403 |  | 927.4305 | -0.0010154 | 697.1244 | 0.00064159 |  | 932.8375 | 0.00085382 |  | 932.8375 | 0.0016643 |  | 933.1216 | 0 |  | 932.8375 | 0.001625 |  | 932.8375 | 0.0037 |  | 932.8375 | 0.00047166 |  | 698.3491 | 1.3789e-05 |  | 927.43 | 0.001737 |  | 933.1216 | 0.00030662 |  | 697.1244 | 0.00263 |  | 927.43 | -0.0013264 |  | 932.8375 | -4.6388e-05 |  | 927.43 | -0.00031426 |  | 932.8375 | 0.00135 |  | 698.3491 | 1.6278e-05 |  | 698.3491 | 1.1124e-05 |  | 932.8375 | 0.00304 |  | 933.1216 | 0.0018005 |  | 933.1216 | 0.0025814 |  | 932.8375 | 0.00033453 |  | 1031.3288 | 0.00628 |  | 932.8375 | 0.00092388 |  | 932.8375 | 0.0063886 |  | 1031.5156 | 6.9993e-05 |  | 932.8375 | 0.0055951 | 1036.8081 | 0.00072296 |  | 1031.3288 | 0.00729 |  | 1036.8081 | 0.03128 |  | 1079.9949 | 0.46668 |  | 1280.7495 | 0.016005 |  | 1041.2754 | 0.044867 |  | 1190.3136 | 0 |  | 1189.4802 | 0 |  | 932.838 | 0.00405 |  | 933.1216 | 0.0022 |  | 932.8375 | 0.00299 | 932.8375 | 0.00081018 |  | 932.8375 | 0.0035 | 928.4126 | 0.039364
| 427.8786 | 0 |  |  |  |  | 427.8786 | 0 |  | 427.8786 | 0 |  | 697.25 | 0 |  | 933.0791 | -0.0009009 |  | 927.6716 | -0.0017602 | 697.25 | 0 |  | 933.0791 | -0.001721 |  | 933.0791 | -0.0036035 |  | 933.3635 | 0 |  | 933.0791 | -0.0028522 |  | 933.0791 | -0.00031805 |  | 933.0791 | -0.00351 |  | 698.47 | 2.7823e-05 |  | 927.67 | -0.0011636 |  | 933.3635 | -0.0052102 |  | 697.25 | 0.00113 |  | 927.67 | 0.0013211 |  | 933.0791 | -0.0030061 |  | 927.67 | -0.0020372 |  | 933.0791 | -0.00249 |  | 698.47 | 3.0214e-05 |  | 698.47 | 2.6091e-05 |  | 933.0791 | -0.00232 |  | 933.3635 | -0.0034407 |  | 933.3635 | -0.006149 |  | 933.0791 | 0.00056672 |  | 1031.4974 | 0.00603 |  | 933.0791 | -0.0014172 |  | 933.0791 | 0.0021258 |  | 1031.6856 | 0 |  | 933.0791 | -0.00053269 | 1036.9798 | 0.00019258 |  | 1031.4974 | 0.00771 |  | 1036.9798 | 0.03098 |  | 1080.1108 | 0.46381 |  | 1280.8298 | 0.015863 |  | 1041.2886 | 0.044799 |  | 1190.3831 | 0 |  | 1189.5494 | 0 |  | 933.079 | 0.0026 |  | 933.3635 | -0.00266 |  | 933.0791 | -0.00241 | 933.0791 | -0.00253 |  | 933.0791 | -0.00135 | 928.6534 | 0.037853
| 427.9589 | 0 |  |  |  |  | 427.9589 | 0 |  | 427.9589 | 0 |  | 697.3756 | 8.684e-05 |  | 933.3206 | 2.1498e-06 |  | 927.9128 | 0.0020785 | 697.3756 | 0.00196 |  | 933.3206 | 0.000723 |  | 933.3206 | 0.0019041 |  | 933.6055 | 0 |  | 933.3206 | 0.0021159 |  | 933.3206 | 0.00241 |  | 933.3206 | 0.00154 |  | 698.5908 | 1.4293e-05 |  | 927.91 | -0.0013997 |  | 933.6055 | 0.0014265 |  | 697.3756 | 0.00306 |  | 927.91 | -6.7263e-05 |  | 933.3206 | -0.0013227 |  | 927.91 | 0.00062851 |  | 933.3206 | 0.00105 |  | 698.5908 | 1.4182e-05 |  | 698.5908 | 1.4967e-05 |  | 933.3206 | 0.00152 |  | 933.6055 | 0.0005141 |  | 933.6055 | -0.0012652 |  | 933.3206 | 0.00193 |  | 1031.666 | 0.00695 |  | 933.3206 | 0.00095526 |  | 933.3206 | 0.0033635 |  | 1031.8557 | 8.9995e-05 |  | 933.3206 | 0.0040988 | 1037.1515 | 0.00058013 |  | 1031.666 | 0.00745 |  | 1037.1515 | 0.03056 |  | 1080.2272 | 0.46127 |  | 1280.9102 | 0.01572 |  | 1041.3019 | 0.044732 |  | 1190.4524 | 0 |  | 1189.6188 | 0 |  | 933.321 | 0.0005703 |  | 933.6055 | 0.00204 |  | 933.3206 | 0.00319 | 933.3206 | 0.00365 |  | 933.3206 | 0.00289 | 928.8942 | 0.039803
| 428.0391 | 0 |  |  |  |  | 428.0391 | 0 |  | 428.0391 | 0 |  | 697.5013 | 0 |  | 933.5621 | -0.0011031 |  | 928.154 | -0.0036089 | 697.5013 | 0 |  | 933.5621 | -0.0030868 |  | 933.5621 | -0.0045975 |  | 933.8474 | 0 |  | 933.5621 | -0.0027741 |  | 933.5621 | -0.0022 |  | 933.5621 | -0.00296 |  | 698.7116 | 2.9078e-05 |  | 928.15 | -0.0016358 |  | 933.8474 | -0.0051696 |  | 697.5013 | 0.00334 |  | 928.15 | -0.00061613 |  | 933.5621 | -0.0084624 |  | 928.15 | 0.00010836 |  | 933.5621 | -0.00702 |  | 698.7116 | 2.9722e-05 |  | 698.7116 | 2.5454e-05 |  | 933.5621 | -0.00246 |  | 933.8474 | -0.0049831 |  | 933.8474 | -0.0078012 |  | 933.5621 | -0.00743 |  | 1031.8346 | 0.00527 |  | 933.5621 | -0.0038583 |  | 933.5621 | -0.010456 |  | 1032.0258 | 0 |  | 933.5621 | -9.544e-05 | 1037.3232 | 0.00067562 |  | 1031.8346 | 0.00773 |  | 1037.3232 | 0.03033 |  | 1080.3431 | 0.45868 |  | 1280.9906 | 0.015589 |  | 1041.3152 | 0.044667 |  | 1190.5219 | 0 |  | 1189.6881 | 0 |  | 933.562 | 0.00319 |  | 933.8474 | -0.00637 |  | 933.5621 | -0.0029 | 933.5621 | -0.01153 |  | 933.5621 | -0.00265 | 929.135 | 0.038575
| 428.1194 | 0 |  |  |  |  | 428.1194 | 0 |  | 428.1194 | 0 |  | 697.6269 | 0.00042823 |  | 933.8037 | -2.3982e-05 |  | 928.3951 | 0.0025496 | 697.6269 | 0.00229 |  | 933.8037 | -0.001657 |  | 933.8037 | -9.5244e-05 |  | 934.0894 | 0 |  | 933.8037 | 0.0013629 |  | 933.8036 | 0.00184 |  | 933.8036 | 0.00149 |  | 698.8325 | 1.5054e-05 |  | 928.4 | 0.001231 |  | 934.0894 | -0.0016376 |  | 697.6269 | 0.00295 |  | 928.4 | -0.0012941 |  | 933.8037 | 0.0030692 |  | 928.4 | 0.0015387 |  | 933.8036 | 0.00298 |  | 698.8325 | 1.5763e-05 |  | 698.8325 | 1.0805e-05 |  | 933.8036 | 0.00261 |  | 934.0894 | 0.00055361 |  | 934.0894 | -0.00057367 |  | 933.8036 | 0.00015064 |  | 1032.0032 | 0.00823 |  | 933.8037 | 0.0026946 |  | 933.8037 | -0.0016023 |  | 1032.1959 | 8.9995e-05 |  | 933.8037 | 0.0040166 | 1037.495 | 2.006e-07 |  | 1032.0032 | 0.00724 |  | 1037.495 | 0.02978 |  | 1080.4594 | 0.45677 |  | 1281.0709 | 0.015446 |  | 1041.3285 | 0.044604 |  | 1190.5913 | 0 |  | 1189.7575 | 0 |  | 933.804 | 0.00728 |  | 934.0894 | 0.00174 |  | 933.8036 | 0.00099523 | 933.8036 | 0.01053 |  | 933.8036 | 0.00223 | 929.3758 | 0.042925
| 428.1996 | 0 |  |  |  |  | 428.1996 | 0 |  | 428.1996 | 0 |  | 697.7526 | 0 |  | 934.0452 | -0.00071702 |  | 928.6363 | -0.0020684 | 697.7526 | 0 |  | 934.0452 | -0.0044439 |  | 934.0452 | -0.0043231 |  | 934.3314 | 0 |  | 934.0452 | -0.0032011 |  | 934.0452 | -0.00452 |  | 934.0452 | -0.00606 |  | 698.9533 | 2.8216e-05 |  | 928.64 | -0.00069142 |  | 934.3314 | -0.0031435 |  | 697.7526 | 0.0007003 |  | 928.64 | -0.0032313 |  | 934.0452 | -0.00099851 |  | 928.64 | -0.0025248 |  | 934.0452 | -0.0076 |  | 698.9533 | 3.0811e-05 |  | 698.9533 | 2.4487e-05 |  | 934.0452 | -0.00287 |  | 934.3314 | -0.0055369 |  | 934.3314 | -0.0061467 |  | 934.0452 | 0.00403 |  | 1032.1717 | 0.00496 |  | 934.0452 | -0.0018258 |  | 934.0452 | -0.0087817 |  | 1032.366 | 0 |  | 934.0452 | 0.0010579 | 1037.6667 | 0.00072838 |  | 1032.1717 | 0.00752 |  | 1037.6667 | 0.02963 |  | 1080.5754 | 0.45463 |  | 1281.1512 | 0.015314 |  | 1041.3418 | 0.044543 |  | 1190.6608 | 0 |  | 1189.8268 | 0 |  | 934.045 | 0.00355 |  | 934.3314 | -0.00278 |  | 934.0452 | -0.00181 | 934.0452 | -0.00216 |  | 934.0452 | -0.00089942 | 929.6166 | 0.037385
| 428.2799 | 0 |  |  |  |  | 428.2799 | 0 |  | 428.2798 | 0 |  | 697.8783 | 0 |  | 934.2867 | -0.0007222 |  | 928.8775 | 0.0011924 | 697.8783 | 0.00179 |  | 934.2867 | 0.0011898 |  | 934.2867 | 0.00089562 |  | 934.5734 | 0 |  | 934.2867 | 0.0016722 |  | 934.2867 | 0.00153 |  | 934.2867 | 0.00118 |  | 699.0741 | 1.343e-05 |  | 928.88 | 0.0028162 |  | 934.5734 | -0.0011248 |  | 697.8783 | 0.00397 |  | 928.88 | 0.0024833 |  | 934.2867 | 0.005333 |  | 928.88 | 0.00046596 |  | 934.2867 | -0.00183 |  | 699.0741 | 1.5072e-05 |  | 699.0741 | 1.4012e-05 |  | 934.2867 | 0.00273 |  | 934.5734 | 7.2752e-06 |  | 934.5734 | 0.00097412 |  | 934.2867 | 0.00898 |  | 1032.3403 | 0.00709 |  | 934.2867 | 0.0011387 |  | 934.2867 | -0.005985 |  | 1032.5361 | 8.9995e-05 |  | 934.2867 | 0.0039193 | 1037.8384 | 0.00017693 |  | 1032.3403 | 0.00731 |  | 1037.8384 | 0.02982 |  | 1080.6916 | 0.45214 |  | 1281.2317 | 0.015172 |  | 1041.355 | 0.044483 |  | 1190.7302 | 0 |  | 1189.8962 | 0 |  | 934.287 | 0.00547 |  | 934.5734 | -0.00128 |  | 934.2867 | 0.00278 | 934.2867 | 0.00211 |  | 934.2867 | 0.0025 | 929.8575 | 0.038376
| 428.3601 | 0 |  |  |  |  | 428.3601 | 0 |  | 428.3601 | 0 |  | 698.004 | 0 |  | 934.5283 | -0.00034032 |  | 929.1187 | -0.0049724 | 698.004 | 0 |  | 934.5283 | -0.0055795 |  | 934.5283 | -0.003454 |  | 934.8153 | 0 |  | 934.5283 | -0.0024939 |  | 934.5283 | -0.00148 |  | 934.5283 | -0.00334 |  | 699.195 | 2.5449e-05 |  | 929.12 | -0.0010961 |  | 934.8153 | -0.0021068 |  | 698.004 | 0.00209 |  | 929.12 | -0.0017139 |  | 934.5283 | -0.00098664 |  | 929.12 | 0.00069354 |  | 934.5283 | -0.0003167 |  | 699.195 | 3.1162e-05 |  | 699.195 | 2.62e-05 |  | 934.5283 | -0.00159 |  | 934.8153 | -0.0038662 |  | 934.8153 | -0.0040956 |  | 934.5283 | -0.00323 |  | 1032.5089 | 0.00561 |  | 934.5283 | -0.0022952 |  | 934.5283 | -0.0053197 |  | 1032.7062 | 0 |  | 934.5283 | -0.00027098 | 1038.0101 | 0.00018917 |  | 1032.5089 | 0.00759 |  | 1038.0101 | 0.02974 |  | 1080.8079 | 0.44959 |  | 1281.3121 | 0.01504 |  | 1041.3683 | 0.044426 |  | 1190.7997 | 0 |  | 1189.9656 | 0 |  | 934.528 | 0.00234 |  | 934.8153 | 0.00035628 |  | 934.5283 | 0.00011436 | 934.5283 | -0.00259 |  | 934.5283 | -0.00197 | 930.0983 | 0.031966
| 428.4403 | 0 |  |  |  |  | 428.4403 | 0 |  | 428.4403 | 0 |  | 698.1297 | 0.00039229 |  | 934.7699 | -9.8083e-05 |  | 929.3598 | 0.00056366 | 698.1297 | 0.00137 |  | 934.7699 | 0.00089404 |  | 934.7699 | 0.0017154 |  | 935.0573 | 0 |  | 934.7699 | 0.0015172 |  | 934.7699 | 0.00191 |  | 934.7699 | 0.00191 |  | 699.3158 | 1.2176e-05 |  | 929.36 | 0.00048905 |  | 935.0573 | 0.0015736 |  | 698.1297 | 0.00334 |  | 929.36 | -0.0010036 |  | 934.7699 | 0.0016132 |  | 929.36 | -0.00099695 |  | 934.7699 | 0.00251 |  | 699.3158 | 1.6243e-05 |  | 699.3158 | 1.2507e-05 |  | 934.7699 | 0.0013 |  | 935.0573 | 0.0018265 |  | 935.0573 | -0.00032451 |  | 934.7699 | 0.00253 |  | 1032.6775 | 0.00682 |  | 934.7699 | 0.0021092 |  | 934.7699 | 0.0048475 |  | 1032.8763 | 6.9993e-05 |  | 934.7699 | 0.0041212 | 1038.1818 | 0.00109 |  | 1032.6775 | 0.0072 |  | 1038.1818 | 0.02927 |  | 1080.9242 | 0.44635 |  | 1281.3925 | 0.014909 |  | 1041.3816 | 0.044371 |  | 1190.8691 | 0 |  | 1190.0349 | 0 |  | 934.77 | 0.00282 |  | 935.0573 | 0.00087978 |  | 934.7699 | 0.00178 | 934.7699 | 0.00173 |  | 934.7699 | 0.00187 | 930.3392 | 0.041258
| 428.5206 | 0 |  |  |  |  | 428.5206 | 0 |  | 428.5206 | 0 |  | 698.2554 | 0 |  | 935.0114 | -0.0015627 |  | 929.601 | -0.0030459 | 698.2554 | 0 |  | 935.0114 | -0.0030081 |  | 935.0114 | -0.0029206 |  | 935.2993 | 0 |  | 935.0114 | -0.0030119 |  | 935.0114 | -0.00392 |  | 935.0114 | -0.00334 |  | 699.4366 | 2.5326e-05 |  | 929.6 | 0.00025296 |  | 935.2993 | -0.005666 |  | 698.2554 | 0.0015 |  | 929.6 | -0.00051927 |  | 935.0114 | -0.0072329 |  | 929.6 | 0.0010836 |  | 935.0114 | -0.00699 |  | 699.4366 | 3.1678e-05 |  | 699.4366 | 2.1709e-05 |  | 935.0114 | -0.00333 |  | 935.2993 | -0.0052282 |  | 935.2993 | -0.0098767 |  | 935.0114 | -0.00747 |  | 1032.8461 | 0.0055 |  | 935.0114 | -0.0027789 |  | 935.0114 | -0.0067529 |  | 1033.0464 | 0 |  | 935.0114 | -0.0025194 | 1038.3536 | 0.00071975 |  | 1032.8461 | 0.00751 |  | 1038.3536 | 0.02934 |  | 1081.0404 | 0.44287 |  | 1281.4729 | 0.014777 |  | 1041.3949 | 0.044318 |  | 1190.9386 | 0 |  | 1190.1044 | 0 |  | 935.011 | 0.00338 |  | 935.2993 | -0.00856 |  | 935.0114 | -0.00346 | 935.0114 | -0.00309 |  | 935.0114 | -0.00367 | 930.58 | 0.034436
| 428.6008 | 0 |  |  |  |  | 428.6008 | 0 |  | 428.6008 | 0 |  | 698.3811 | 0.00082352 |  | 935.253 | -0.00036067 |  | 929.8422 | 0.0020017 | 698.3811 | 0.00172 |  | 935.253 | 0.0014703 |  | 935.253 | 0.0016528 |  | 935.5413 | 0 |  | 935.253 | 0.0010097 |  | 935.253 | 0.00193 |  | 935.253 | 0.00283 |  | 699.5575 | 1.3217e-05 |  | 929.84 | 0.00062396 |  | 935.5414 | 0.0010988 |  | 698.3811 | 0.00136 |  | 929.84 | -2.6905e-06 |  | 935.253 | 0.0021868 |  | 929.84 | -0.0010945 |  | 935.253 | -0.00215 |  | 699.5575 | 1.5575e-05 |  | 699.5575 | 9.191e-06 |  | 935.253 | 0.00379 |  | 935.5414 | 0.00073646 |  | 935.5414 | -0.00011764 |  | 935.253 | 0.0048 |  | 1033.0147 | 0.00589 |  | 935.253 | 0.0046405 |  | 935.253 | 0.0084192 |  | 1033.2165 | 5.0004e-05 |  | 935.253 | 0.0051393 | 1038.5253 | 0.00145 |  | 1033.0147 | 0.00716 |  | 1038.5253 | 0.02865 |  | 1081.1567 | 0.44018 |  | 1281.5533 | 0.014646 |  | 1041.4082 | 0.044267 |  | 1191.0081 | 0 |  | 1190.1737 | 0 |  | 935.253 | 0.00315 |  | 935.5413 | -0.00035933 |  | 935.253 | 0.00314 | 935.253 | 0.00027747 |  | 935.253 | 0.00154 | 930.8209 | 0.039169
| 428.6811 | 0 |  |  |  |  | 428.6811 | 0 |  | 428.6811 | 0 |  | 698.5069 | 0 |  | 935.4946 | -0.0011952 |  | 930.0834 | -0.0044808 | 698.5069 | 0 |  | 935.4946 | -0.0047888 |  | 935.4946 | -0.0036819 |  | 935.7834 | 0 |  | 935.4946 | -0.0032694 |  | 935.4946 | -0.00342 |  | 935.4946 | -0.00195 |  | 699.6783 | 2.7196e-05 |  | 930.08 | -0.0014672 |  | 935.7834 | -0.0039671 |  | 698.5069 | 0.00124 |  | 930.08 | -0.0020367 |  | 935.4946 | -0.0058031 |  | 930.08 | -8.6692e-05 |  | 935.4946 | -0.00782 |  | 699.6783 | 3.1736e-05 |  | 699.6783 | 2.2236e-05 |  | 935.4946 | -0.0038 |  | 935.7834 | -0.0080375 |  | 935.7834 | -0.0068199 |  | 935.4946 | -0.00197 |  | 1033.1832 | 0.00793 |  | 935.4946 | -0.001186 |  | 935.4946 | -0.0028238 |  | 1033.3866 | 0 |  | 935.4946 | -0.00095897 | 1038.697 | 0.00072015 |  | 1033.1832 | 0.00729 |  | 1038.697 | 0.02804 |  | 1081.2731 | 0.43804 |  | 1281.6338 | 0.014514 |  | 1041.4214 | 0.044219 |  | 1191.0776 | 0 |  | 1190.2432 | 0 |  | 935.495 | 0.00506 |  | 935.7834 | -0.00757 |  | 935.4946 | -0.00211 | 935.4946 | -0.00382 |  | 935.4946 | -0.00087593 | 931.0617 | 0.034589
| 428.7613 | 0 |  |  |  |  | 428.7613 | 0 |  | 428.7613 | 0 |  | 698.6326 | 0.00084148 |  | 935.7362 | -0.00030328 |  | 930.3246 | 0.0034537 | 698.6326 | 0.0016 |  | 935.7362 | -0.0019334 |  | 935.7362 | 0.0016826 |  | 936.0254 | 0 |  | 935.7362 | 0.0017362 |  | 935.7362 | -0.00018614 |  | 935.7362 | 0.0014 |  | 699.7992 | 1.4024e-05 |  | 930.32 | 0.00082632 |  | 936.0254 | 0.0028574 |  | 698.6326 | 0.00084678 |  | 930.32 | 0.0018376 |  | 935.7362 | 0.0011848 |  | 930.32 | 0.00059601 |  | 935.7362 | -0.00106 |  | 699.7992 | 1.6407e-05 |  | 699.7992 | 1.3045e-05 |  | 935.7362 | 0.0014 |  | 936.0254 | 0.00014875 |  | 936.0254 | 0.001223 |  | 935.7362 | -0.00727 |  | 1033.3518 | 0.00615 |  | 935.7362 | 0.001121 |  | 935.7362 | 0.0040676 |  | 1033.5567 | 6.9993e-05 |  | 935.7362 | 0.0018243 | 1038.8688 | 0.00155 |  | 1033.3518 | 0.00687 |  | 1038.8688 | 0.02745 |  | 1081.3894 | 0.43577 |  | 1281.7142 | 0.014383 |  | 1041.4347 | 0.044173 |  | 1191.1471 | 0 |  | 1190.3125 | 0 |  | 935.736 | 0.00266 |  | 936.0254 | 0.0001215 |  | 935.7362 | 0.00141 | 935.7362 | 0.00251 |  | 935.7362 | 0.00345 | 931.3026 | 0.039261
| 428.8416 | 0 |  |  |  |  | 428.8416 | 0 |  | 428.8416 | 0 |  | 698.7584 | 0 |  | 935.9777 | -0.00052457 |  | 930.5659 | -0.0036748 | 698.7584 | 0 |  | 935.9777 | -0.0058515 |  | 935.9777 | -0.0036066 |  | 936.2674 | 0 |  | 935.9777 | -0.0028999 |  | 935.9777 | -0.00283 |  | 935.9777 | -0.00452 |  | 699.92 | 2.9078e-05 |  | 930.57 | -0.00075887 |  | 936.2674 | -0.0040967 |  | 698.7584 | 0.00113 |  | 930.57 | -0.0016815 |  | 935.9777 | -0.0056807 |  | 930.57 | -0.001257 |  | 935.9777 | -0.00512 |  | 699.92 | 3.1467e-05 |  | 699.92 | 2.7057e-05 |  | 935.9777 | -0.00056554 |  | 936.2674 | -0.0043554 |  | 936.2674 | -0.0035482 |  | 935.9777 | -0.00667 |  | 1033.5204 | 0.00585 |  | 935.9777 | -0.0024898 |  | 935.9777 | -0.0031998 |  | 1033.7268 | 0 |  | 935.9777 | 0.00075006 | 1039.0405 | 0.00064974 |  | 1033.5204 | 0.00725 |  | 1039.0405 | 0.02756 |  | 1081.5059 | 0.43324 |  | 1281.7947 | 0.014251 |  | 1041.448 | 0.04413 |  | 1191.2166 | 0 |  | 1190.382 | 0 |  | 935.978 | 0.01169 |  | 936.2674 | -0.00219 |  | 935.9777 | -0.00051525 | 935.9777 | -0.0013 |  | 935.9777 | -0.00137 | 931.5435 | 0.037283
| 428.9219 | 0 |  |  |  |  | 428.9219 | 0 |  | 428.9218 | 0 |  | 698.8841 | 0 |  | 936.2193 | 0.0002586 |  | 930.8071 | 0.0062139 | 698.8841 | 0.00072829 |  | 936.2193 | 0.00094875 |  | 936.2193 | 0.00065263 |  | 936.5095 | 0 |  | 936.2193 | 0.0016831 |  | 936.2193 | 0.00069933 |  | 936.2193 | 0.00332 |  | 700.0409 | 1.5121e-05 |  | 930.81 | -0.0012648 |  | 936.5095 | 0.0022003 |  | 698.8841 | 0.00309 |  | 930.81 | 0.001547 |  | 936.2193 | 0.0013026 |  | 930.81 | 0.00020589 |  | 936.2193 | 0.00022197 |  | 700.0409 | 1.5212e-05 |  | 700.0409 | 1.4012e-05 |  | 936.2193 | 0.00246 |  | 936.5095 | 0.0017911 |  | 936.5095 | 0.0010665 |  | 936.2193 | 0.00767 |  | 1033.689 | 0.00719 |  | 936.2193 | 0.0020601 |  | 936.2193 | 0.0048816 |  | 1033.8969 | 6.9993e-05 |  | 936.2193 | 0.0049383 | 1039.2122 | 0.00112 |  | 1033.689 | 0.00718 |  | 1039.2122 | 0.02701 |  | 1081.6222 | 0.43024 |  | 1281.8752 | 0.01412 |  | 1041.4613 | 0.04409 |  | 1191.2861 | 0 |  | 1190.4513 | 0 |  | 936.219 | 0.00938 |  | 936.5095 | 0.00456 |  | 936.2193 | 0.00397 | 936.2193 | 0.00318 |  | 936.2193 | 0.00448 | 931.7844 | 0.042176
| 429.0021 | 0 |  |  |  |  | 429.0021 | 0 |  | 429.0021 | 0 |  | 699.0099 | 0 |  | 936.4609 | -0.00070543 |  | 931.0483 | -0.0027655 | 699.0099 | 0 |  | 936.4609 | -0.0038616 |  | 936.4609 | -0.0038867 |  | 936.7515 | 0 |  | 936.4609 | -0.0029807 |  | 936.4609 | -0.00177 |  | 936.4609 | -0.00427 |  | 700.1617 | 2.9235e-05 |  | 931.05 | -0.00075887 |  | 936.7515 | -0.0025496 |  | 699.0099 | 0.00052996 |  | 931.05 | -0.0015202 |  | 936.4609 | -0.002346 |  | 931.05 | -0.0008344 |  | 936.4609 | -0.00456 |  | 700.1617 | 2.9804e-05 |  | 700.1617 | 2.8979e-05 |  | 936.4609 | -0.00177 |  | 936.7515 | -0.0029271 |  | 936.7515 | -0.0061475 |  | 936.4609 | -0.00107 |  | 1033.8576 | 0.00972 |  | 936.4609 | -0.0015272 |  | 936.4609 | 0.0010714 |  | 1034.067 | 0 |  | 936.4609 | -0.00067273 | 1039.3839 | 0.00047562 |  | 1033.8576 | 0.00749 |  | 1039.3839 | 0.02774 |  | 1081.7386 | 0.4268 |  | 1281.9557 | 0.013988 |  | 1041.4746 | 0.044053 |  | 1191.3556 | 0 |  | 1190.5207 | 0 |  | 936.461 | 0.00818 |  | 936.7515 | -0.00676 |  | 936.4609 | -0.00053952 | 936.4609 | -0.0036 |  | 936.4609 | -0.00049521 | 932.0253 | 0.035643
| 429.0824 | 0 |  |  |  |  | 429.0824 | 0 |  | 429.0824 | 0 |  | 699.1357 | 0.00030245 |  | 936.7025 | -0.00019824 |  | 931.2895 | 0.0028365 | 699.1357 | 0.00076297 |  | 936.7025 | 0.00018166 |  | 936.7025 | 0.00033437 |  | 936.9936 | 0 |  | 936.7025 | 0.0019783 |  | 936.7025 | 0.0018 |  | 936.7025 | 0.00103 |  | 700.2826 | 1.4293e-05 |  | 931.29 | 0.00099496 |  | 936.9935 | -0.0005754 |  | 699.1357 | 0.00343 |  | 931.29 | -0.0026824 |  | 936.7025 | 0.006792 |  | 931.29 | 7.5855e-05 |  | 936.7025 | -5.3779e-05 |  | 700.2826 | 1.4826e-05 |  | 700.2826 | 1.4967e-05 |  | 936.7025 | 0.00023957 |  | 936.9935 | 0.0020072 |  | 936.9935 | 0.0014039 |  | 936.7025 | -0.00233 |  | 1034.0262 | 0.00538 |  | 936.7025 | 0.0016307 |  | 936.7025 | 0.0074076 |  | 1034.2371 | 8.9995e-05 |  | 936.7025 | 0.0029853 | 1039.5557 | 0.0013 |  | 1034.0262 | 0.00711 |  | 1039.5557 | 0.02722 |  | 1081.8551 | 0.42372 |  | 1282.0361 | 0.013867 |  | 1041.4879 | 0.044018 |  | 1191.4252 | 0 |  | 1190.5902 | 0 |  | 936.703 | 0.00395 |  | 936.9936 | 0.00070003 |  | 936.7025 | 0.0032 | 936.7025 | 0.00249 |  | 936.7025 | 0.00467 | 932.2662 | 0.040733
| 429.1626 | 0 |  |  |  |  | 429.1626 | 0 |  | 429.1626 | 0 |  | 699.2615 | 0 |  | 936.9442 | -0.00054646 |  | 931.5308 | -0.0027742 | 699.2615 | 0 |  | 936.9442 | -0.0066166 |  | 936.9442 | -0.004399 |  | 937.2356 | 0 |  | 936.9442 | -0.0035648 |  | 936.9442 | -0.00612 |  | 936.9442 | -0.00462 |  | 700.4034 | 2.8137e-05 |  | 931.53 | 8.4319e-05 |  | 937.2356 | -0.003561 |  | 699.2615 | 0.00138 |  | 931.53 | -3.4977e-05 |  | 936.9442 | -0.0053238 |  | 931.53 | 0.00036844 |  | 936.9442 | -0.00366 |  | 700.4034 | 3.0706e-05 |  | 700.4034 | 2.4806e-05 |  | 936.9442 | -0.00319 |  | 937.2356 | -0.006058 |  | 937.2356 | -0.0078249 |  | 936.9442 | -0.00463 |  | 1034.1947 | 0.00478 |  | 936.9442 | -0.0033553 |  | 936.9442 | -0.00042075 |  | 1034.4072 | 0 |  | 936.9442 | 0.00018674 | 1039.7274 | 0.00012337 |  | 1034.1947 | 0.00745 |  | 1039.7274 | 0.02713 |  | 1081.9716 | 0.42121 |  | 1282.1167 | 0.013736 |  | 1041.5011 | 0.043987 |  | 1191.4948 | 0 |  | 1190.6597 | 0 |  | 936.944 | 0.00492 |  | 937.2356 | -0.00427 |  | 936.9442 | -0.00143 | 936.9442 | -0.0017 |  | 936.9442 | -0.00173 | 932.5071 | 0.035068
| 429.2429 | 0 |  |  |  |  | 429.2429 | 0 |  | 429.2429 | 0 |  | 699.3873 | 0.00098522 |  | 937.1858 | -0.00022925 |  | 931.772 | 0.0064589 | 699.3873 | 0.00057222 |  | 937.1858 | 0.001175 |  | 937.1858 | 0.0013626 |  | 937.4777 | 0 |  | 937.1858 | 0.0019013 |  | 937.1858 | 0.00273 |  | 937.1858 | 0.00090394 |  | 700.5243 | 1.4001e-05 |  | 931.77 | 0.001231 |  | 937.4777 | -0.00017932 |  | 699.3873 | 0.00244 |  | 931.77 | 0.0012565 |  | 937.1858 | 0.0018783 |  | 931.77 | -5.4182e-05 |  | 937.1858 | -0.0011 |  | 700.5243 | 1.6255e-05 |  | 700.5243 | 9.8388e-06 |  | 937.1858 | 0.00363 |  | 937.4777 | 0.0014671 |  | 937.4777 | 0.00086995 |  | 937.1858 | -0.00222 |  | 1034.3633 | 0.00777 |  | 937.1858 | 0.0024383 |  | 937.1858 | -0.0020679 |  | 1034.5773 | 5.0004e-05 |  | 937.1858 | 0.0061623 | 1039.8991 | 0.00103 |  | 1034.3633 | 0.00721 |  | 1039.8991 | 0.02663 |  | 1082.0881 | 0.41902 |  | 1282.1973 | 0.013615 |  | 1041.5144 | 0.043958 |  | 1191.5643 | 0 |  | 1190.7291 | 0 |  | 937.186 | 0.00415 |  | 937.4777 | 0.0029 |  | 937.1858 | 0.00324 | 937.1858 | 0.00336 |  | 937.1858 | 0.00276 | 932.748 | 0.041053
| 429.3231 | 0 |  |  |  |  | 429.3231 | 0 |  | 429.3231 | 0 |  | 699.5131 | 0 |  | 937.4274 | -0.0016206 |  | 932.0133 | -0.00080983 | 699.5131 | 0 |  | 937.4274 | -0.0061541 |  | 937.4274 | -0.0058698 |  | 937.7197 | 0 |  | 937.4274 | -0.0038467 |  | 937.4274 | -0.00471 |  | 937.4274 | -0.00459 |  | 700.6451 | 2.8473e-05 |  | 932.01 | -0.00048905 |  | 937.7197 | -0.0050987 |  | 699.5131 | 0.00132 |  | 932.01 | 0.00012645 |  | 937.4274 | -0.0057966 |  | 932.01 | -0.00089942 |  | 937.4274 | -0.00743 |  | 700.6451 | 2.9277e-05 |  | 700.6451 | 2.2884e-05 |  | 937.4274 | -0.00568 |  | 937.7197 | -0.0066461 |  | 937.7197 | -0.0086538 |  | 937.4274 | -0.00371 |  | 1034.5319 | 0.00682 |  | 937.4274 | -0.0050156 |  | 937.4274 | -0.00040152 |  | 1034.7474 | 0 |  | 937.4274 | -0.0020756 | 1040.0709 | 0.00038595 |  | 1034.5319 | 0.00752 |  | 1040.0709 | 0.02699 |  | 1082.2046 | 0.41715 |  | 1282.2777 | 0.013495 |  | 1041.5277 | 0.043933 |  | 1191.6338 | 0 |  | 1190.7986 | 0 |  | 937.427 | 0.00593 |  | 937.7197 | -0.00545 |  | 937.4274 | -0.00218 | 937.4274 | -0.00333 |  | 937.4274 | -0.00403 | 932.9889 | 0.032522
| 429.4034 | 0 |  |  |  |  | 429.4034 | 0 |  | 429.4034 | 0 |  | 699.639 | 0.00087741 |  | 937.669 | -0.00028244 |  | 932.2545 | 0.0034242 | 699.639 | 0.00039883 |  | 937.669 | 0.00040297 |  | 937.669 | 0.00027482 |  | 937.9618 | 0 |  | 937.669 | 0.00098955 |  | 937.669 | 0.00029658 |  | 937.669 | 0.00172 |  | 700.7659 | 1.4584e-05 |  | 932.25 | 0.0017707 |  | 937.9618 | -0.0021526 |  | 699.639 | 0.00272 |  | 932.25 | 0.00051389 |  | 937.669 | -0.0006678 |  | 932.25 | 0.00033593 |  | 937.669 | 6.7283e-05 |  | 700.7659 | 1.3339e-05 |  | 700.7659 | 1.3045e-05 |  | 937.669 | 0.00105 |  | 937.9618 | -0.0017778 |  | 937.9618 | -0.0018453 |  | 937.669 | 0.00051226 |  | 1034.7005 | 0.00622 |  | 937.669 | 0.00025519 |  | 937.669 | 1.0121e-06 |  | 1034.9175 | 5.0004e-05 |  | 937.669 | 0.0042879 | 1040.2426 | 0.00106 |  | 1034.7005 | 0.00712 |  | 1040.2426 | 0.0263 |  | 1082.3212 | 0.4154 |  | 1282.3583 | 0.013374 |  | 1041.541 | 0.04391 |  | 1191.7034 | 0 |  | 1190.868 | 0 |  | 937.669 | 0.00465 |  | 937.9618 | -0.00107 |  | 937.669 | 0.00196 | 937.669 | 0.00092026 |  | 937.669 | 0.00301 | 933.2299 | 0.039692
| 429.4837 | 0 |  |  |  |  | 429.4837 | 0 |  | 429.4837 | 0 |  | 699.7648 | 0 |  | 937.9107 | -0.00079326 |  | 932.4958 | -0.0032919 | 699.7648 | 0 |  | 937.9107 | -0.0055052 |  | 937.9107 | -0.0034554 |  | 938.2039 | 0 |  | 937.9107 | -0.0037142 |  | 937.9107 | -0.00522 |  | 937.9107 | -0.0048 |  | 700.8868 | 2.835e-05 |  | 932.5 | 0.0016695 |  | 938.2039 | -0.0062414 |  | 699.7648 | 0.0024 |  | 932.5 | -0.00013183 |  | 937.9107 | -7.4738e-05 |  | 932.5 | 0.0015062 |  | 937.9107 | -0.00154 |  | 700.8868 | 2.9769e-05 |  | 700.8868 | 2.5454e-05 |  | 937.9107 | -0.0028 |  | 938.2039 | -0.0038123 |  | 938.2039 | -0.0075663 |  | 937.9107 | -0.00403 |  | 1034.8691 | 0.00722 |  | 937.9107 | -0.0037776 |  | 937.9107 | -0.004755 |  | 1035.0876 | 0 |  | 937.9107 | -0.0030742 | 1040.4144 | 0.00042467 |  | 1034.8691 | 0.00738 |  | 1040.4144 | 0.02632 |  | 1082.4377 | 0.41383 |  | 1282.4388 | 0.013254 |  | 1041.5543 | 0.043891 |  | 1191.773 | 0 |  | 1190.9375 | 0 |  | 937.911 | -0.00112 |  | 938.2039 | -0.0035 |  | 937.9107 | 0.00107 | 937.9107 | -0.00168 |  | 937.9107 | -0.00196 | 933.4708 | 0.032442
| 429.5639 | 0 |  |  |  |  | 429.5639 | 0 |  | 429.5639 | 0 |  | 699.8907 | 0.00076961 |  | 938.1523 | 7.2467e-05 |  | 932.737 | 0.0068946 | 699.8907 | 0.0012 |  | 938.1523 | -0.00030359 |  | 938.1523 | 0.0019627 |  | 938.446 | 0 |  | 938.1523 | 0.0021727 |  | 938.1523 | 0.00128 |  | 938.1523 | 0.00419 |  | 701.0077 | 1.3766e-05 |  | 932.74 | 0.0014334 |  | 938.446 | 0.0032262 |  | 699.8907 | 0.00386 |  | 932.74 | 0.0017408 |  | 938.1523 | 0.0032628 |  | 932.74 | -0.00054182 |  | 938.1523 | -0.00053581 |  | 701.0077 | 1.7098e-05 |  | 701.0077 | 1.2408e-05 |  | 938.1523 | 0.00427 |  | 938.446 | 0.0010446 |  | 938.446 | 0.001093 |  | 938.1523 | -0.00025742 |  | 1035.0376 | 0.00563 |  | 938.1523 | 0.0018891 |  | 938.1523 | -0.0041604 |  | 1035.2578 | 6.9993e-05 |  | 938.1523 | 0.0060459 | 1040.5861 | 0.00137 |  | 1035.0376 | 0.00719 |  | 1040.5861 | 0.02609 |  | 1082.5546 | 0.41191 |  | 1282.5194 | 0.013133 |  | 1041.5676 | 0.043875 |  | 1191.8425 | 0 |  | 1191.007 | 0 |  | 938.152 | 0.00426 |  | 938.446 | 0.00385 |  | 938.1523 | 0.00133 | 938.1523 | 0.00079662 |  | 938.1523 | 0.00312 | 933.7117 | 0.039242
| 429.6442 | 0 |  |  |  |  | 429.6442 | 0 |  | 429.6442 | 0 |  | 700.0165 | 0 |  | 938.3939 | -0.0002124 |  | 932.9783 | -0.0039437 | 700.0165 | 0 |  | 938.3939 | -0.0063449 |  | 938.3939 | -0.0035609 |  | 938.6881 | 0 |  | 938.3939 | -0.0036854 |  | 938.394 | -0.0026 |  | 938.394 | -0.0035 |  | 701.1285 | 2.8014e-05 |  | 932.98 | 8.4319e-05 |  | 938.6881 | -0.0048778 |  | 700.0165 | 0.00041639 |  | 932.98 | -0.0012296 |  | 938.3939 | -0.0053603 |  | 932.98 | 0.00075855 |  | 938.394 | -0.00085529 |  | 701.1285 | 3.094e-05 |  | 701.1285 | 2.4378e-05 |  | 938.394 | -0.00156 |  | 938.6881 | -0.0039479 |  | 938.6881 | -0.0066465 |  | 938.394 | 0.00372 |  | 1035.2062 | 0.00531 |  | 938.3939 | -0.0027606 |  | 938.3939 | -0.0060313 |  | 1035.4279 | 0 |  | 938.3939 | -0.00032135 | 1040.7578 | 0.00048204 |  | 1035.2062 | 0.00745 |  | 1040.7578 | 0.02644 |  | 1082.671 | 0.40832 |  | 1282.6 | 0.013012 |  | 1041.5808 | 0.043862 |  | 1191.9121 | 0 |  | 1191.0765 | 0 |  | 938.394 | -0.00117 |  | 938.6881 | -0.0017 |  | 938.394 | -0.00129 | 938.394 | -0.00344 |  | 938.394 | -0.00177 | 933.9527 | 0.035497
| 429.7245 | 0 |  |  |  |  | 429.7245 | 0 |  | 429.7245 | 0 |  |  |  |  | 938.6356 | 0.00050729 |  | 933.2196 | 0.002518 | 700.1424 | 0.00192 |  | 938.6356 | 0.0023082 |  | 938.6356 | 0.00033636 |  | 938.9302 | 0 |  | 938.6356 | 0.0018396 |  | 938.6356 | 0.00242 |  | 938.6356 | 4.6741e-05 |  | 701.2494 | 1.4505e-05 |  | 933.22 | -0.00065769 |  | 938.9302 | 0.00066198 |  | 700.1424 | 0.00329 |  | 933.22 | -0.00039012 |  | 938.6356 | 0.0051998 |  | 933.22 | -0.001127 |  | 938.6356 | -0.00109 |  | 701.2494 | 1.4475e-05 |  | 701.2494 | 1.198e-05 |  | 938.6356 | 0.00163 |  | 938.9302 | 8.5336e-05 |  | 938.9302 | 0.0026232 |  | 938.6356 | 0.00277 |  | 1035.3748 | 0.00767 |  | 938.6356 | 0.0012393 |  | 938.6356 | 0.0022382 |  | 1035.598 | 6.9993e-05 |  | 938.6356 | 0.0046816 | 1040.9296 | 0.0014 |  | 1035.3748 | 0.00709 |  | 1040.9296 | 0.02549 |  | 1082.7877 | 0.4047 |  | 1282.6805 | 0.012892 |  | 1041.5941 | 0.043853 |  | 1191.9818 | 0 |  | 1191.146 | 0 |  | 938.636 | 0.0027 |  | 938.9302 | 0.00183 |  | 938.6356 | 0.00297 | 938.6356 | 0.00299 |  | 938.6356 | 0.00245 | 934.1936 | 0.03698
| 429.8048 | 0 |  |  |  |  | 429.8048 | 0 |  | 429.8048 | 0 |  |  |  |  | 938.8773 | -0.00017442 |  | 933.4609 | -0.0032484 | 700.2683 | 0 |  | 938.8773 | -0.0044036 |  | 938.8773 | -0.0022285 |  | 939.1723 | 0 |  | 938.8773 | -0.0029654 |  | 938.8773 | -0.00164 |  | 938.8773 | -0.00174 |  | 701.3702 | 2.8507e-05 |  | 933.46 | -0.00072515 |  | 939.1723 | -0.0031461 |  | 700.2683 | 0.00041639 |  | 933.46 | -0.0010036 |  | 938.8773 | -0.0021148 |  | 933.46 | -2.1673e-05 |  | 938.8773 | -0.00041992 |  | 701.3702 | 2.9008e-05 |  | 701.3702 | 2.3093e-05 |  | 938.8773 | -0.00261 |  | 939.1723 | -0.0023903 |  | 939.1723 | -0.004023 |  | 938.8773 | -0.00101 |  | 1035.5434 | 0.00452 |  | 938.8773 | -0.0035483 |  | 938.8773 | -0.0051227 |  | 1035.7681 | 0 |  | 938.8773 | 0.0005102 | 1041.1013 | 0.00044452 |  | 1035.5434 | 0.00739 |  | 1041.1013 | 0.02549 |  | 1082.9045 | 0.40218 |  | 1282.7611 | 0.012771 |  | 1041.6074 | 0.043847 |  | 1192.0514 | 0 |  | 1191.2156 | 0 |  | 938.877 | 0.00864 |  | 939.1723 | 0.00212 |  | 938.8773 | -0.00094025 | 938.8773 | -0.0041 |  | 938.8773 | -0.00212 | 934.4346 | 0.031818
| 429.885 | 0 |  |  |  |  | 429.885 | 0 |  | 429.885 | 0 |  |  |  |  | 939.1189 | -0.00069676 |  | 933.7021 | 0.0012866 | 700.3942 | 0.00166 |  | 939.1189 | -0.0010631 |  | 939.1189 | -0.00013935 |  | 939.4144 | 0 |  | 939.1189 | 0.0014842 |  | 939.1189 | 0.00648 |  | 939.1189 | 0.00498 |  | 701.4911 | 1.4259e-05 |  | 933.7 | -0.00048905 |  | 939.4144 | -0.0022383 |  | 700.3942 | 0.00244 |  | 933.7 | -0.0026824 |  | 939.1189 | 0.0033947 |  | 933.7 | -0.0015171 |  | 939.1189 | -7.8647e-05 |  | 701.4911 | 1.5166e-05 |  | 701.4911 | 1.1124e-05 |  | 939.1189 | 0.00211 |  | 939.4144 | -0.00076378 |  | 939.4144 | 0.00015577 |  | 939.1189 | -0.00051485 |  | 1035.712 | 0.00677 |  | 939.1189 | 0.003225 |  | 939.1189 | 0.008366 |  | 1035.9383 | 6.9993e-05 |  | 939.1189 | 0.0048159 | 1041.2731 | 0.000534 |  | 1035.712 | 0.00708 |  | 1041.2731 | 0.02533 |  | 1083.021 | 0.39945 |  | 1282.8417 | 0.012662 |  | 1041.6207 | 0.043844 |  | 1192.121 | 0 |  | 1191.285 | 0 |  | 939.119 | 0.00585 |  | 939.4144 | 0.00113 |  | 939.1189 | 0.00138 | 939.1189 | 0.00353 |  | 939.1189 | 0.00325 | 934.6756 | 0.036077
| 429.9653 | 0 |  |  |  |  | 429.9653 | 0 |  | 429.9653 | 0 |  |  |  |  | 939.3606 | -0.00036985 |  | 933.9434 | -0.0036778 | 700.5201 | 0 |  | 939.3606 | -0.0044868 |  | 939.3606 | -0.0024521 |  | 939.6566 | 0 |  | 939.3606 | -0.0037518 |  | 939.3606 | -0.00381 |  | 939.3606 | -0.00481 |  | 701.6119 | 2.8787e-05 |  | 933.94 | -0.00011805 |  | 939.6565 | -0.002965 |  | 700.5201 | 0.00238 |  | 933.94 | 0.0011919 |  | 939.3606 | -0.0024338 |  | 933.94 | -0.00057433 |  | 939.3606 | -0.00268 |  | 701.6119 | 2.9172e-05 |  | 701.6119 | 2.2884e-05 |  | 939.3606 | -0.00123 |  | 939.6565 | -0.0026989 |  | 939.6565 | -0.004591 |  | 939.3606 | 5.0348e-05 |  | 1035.8806 | 0.00578 |  | 939.3606 | -0.0046646 |  | 939.3606 | -0.0067495 |  | 1036.1084 | 0 |  | 939.3606 | 0.00017921 | 1041.4448 | 0.00015185 |  | 1035.8806 | 0.00746 |  | 1041.4448 | 0.02564 |  | 1083.1377 | 0.3971 |  | 1282.9222 | 0.012541 |  | 1041.634 | 0.043844 |  | 1192.1906 | 0 |  | 1191.3546 | 0 |  | 939.361 | 0.00261 |  | 939.6566 | -0.00070058 |  | 939.3606 | -0.00204 | 939.3606 | -0.00191 |  | 939.3606 | -0.0017 | 934.9166 | 0.030854
| 430.0456 | 0 |  |  |  |  | 430.0456 | 0 |  | 430.0456 | 0 |  |  |  |  | 939.6023 | -0.00047342 |  | 934.1847 | 0.0049168 | 700.646 | 0.00227 |  | 939.6023 | 0.00022336 |  | 939.6023 | -0.0019351 |  | 939.8987 | 0 |  | 939.6023 | 0.0020704 |  | 939.6023 | 0.00416 |  | 939.6023 | 0.00121 |  | 701.7328 | 1.4785e-05 |  | 934.18 | 0.00096123 |  | 939.8987 | 0.0010045 |  | 700.646 | 0.00272 |  | 934.18 | -0.00058385 |  | 939.6023 | 0.0053305 |  | 934.18 | 0.00082357 |  | 939.6023 | 0.00263 |  | 701.7328 | 1.4311e-05 |  | 701.7328 | 1.1761e-05 |  | 939.6023 | 0.00228 |  | 939.8987 | -0.00042676 |  | 939.8987 | -0.0022868 |  | 939.6023 | 0.00215 |  | 1036.0491 | 0.00684 |  | 939.6023 | 0.0028039 |  | 939.6023 | 0.0014603 |  | 1036.2785 | 3.0002e-05 |  | 939.6023 | 0.0019938 | 1041.6166 | 0.00076048 |  | 1036.0491 | 0.00714 |  | 1041.6166 | 0.02495 |  | 1083.2544 | 0.39492 |  | 1283.0029 | 0.012431 |  | 1041.6473 | 0.043848 |  | 1192.2603 | 0 |  | 1191.4241 | 0 |  | 939.602 | 0.00504 |  | 939.8987 | -0.00029893 |  | 939.6023 | 0.00213 | 939.6023 | -5.6955e-05 |  | 939.6023 | 0.00266 | 935.1575 | 0.036908
| 430.1259 | 0 |  |  |  |  | 430.1259 | 0 |  | 430.1259 | 0 |  |  |  |  | 939.8439 | -0.0018922 |  | 934.426 | -0.0038958 | 700.7719 | 0 |  | 939.8439 | -0.0063766 |  | 939.8439 | -0.0035035 |  | 940.1408 | 0 |  | 939.8439 | -0.0035653 |  | 939.8439 | -0.00475 |  | 939.8439 | -0.00168 |  | 701.8537 | 2.9862e-05 |  | 934.43 | 0.001737 |  | 940.1408 | -0.0075116 |  | 700.7719 | 0.0009558 |  | 934.43 | -0.002069 |  | 939.8439 | -0.0044915 |  | 934.43 | -2.1673e-05 |  | 939.8439 | -0.00617 |  | 701.8537 | 2.7673e-05 |  | 701.8537 | 2.0315e-05 |  | 939.8439 | -0.0053 |  | 940.1408 | -0.0065562 |  | 940.1408 | -0.011672 |  | 939.8439 | 0.00459 |  | 1036.2177 | 0.00629 |  | 939.8439 | -0.0044076 |  | 939.8439 | -0.0029317 |  | 1036.4487 | 0 |  | 939.8439 | -0.0011958 | 1041.7883 | 0.00035326 |  | 1036.2177 | 0.00733 |  | 1041.7883 | 0.02554 |  | 1083.3712 | 0.39257 |  | 1283.0835 | 0.012322 |  | 1041.6606 | 0.043855 |  | 1192.3298 | 0 |  | 1191.4936 | 0 |  | 939.844 | -0.0007477 |  | 940.1408 | -0.01191 |  | 939.8439 | -0.00401 | 939.8439 | -0.00382 |  | 939.8439 | -0.00256 | 935.3985 | 0.034849
| 430.2061 | 0 |  |  |  |  | 430.2061 | 0 |  | 430.2061 | 0 |  |  |  |  | 940.0856 | -0.00031061 |  | 934.6673 | 0.0018318 | 700.8979 | 0.00109 |  | 940.0856 | 0.0012973 |  | 940.0856 | 0.0010256 |  | 940.383 | 0 |  | 940.0856 | 0.0018116 |  | 940.0856 | 0.00272 |  | 940.0856 | 0.00193 |  | 701.9745 | 1.5099e-05 |  | 934.67 | -0.00028669 |  | 940.383 | -5.3824e-05 |  | 700.8979 | 0.00161 |  | 934.67 | -0.0010358 |  | 940.0856 | -0.00087109 |  | 934.67 | 0.0013438 |  | 940.0856 | -3.8449e-05 |  | 701.9745 | 1.3467e-05 |  | 701.9745 | 8.5541e-06 |  | 940.0856 | 0.00323 |  | 940.383 | 0.0022984 |  | 940.383 | 0.0017519 |  | 940.0856 | 0.00035712 |  | 1036.3863 | 0.00536 |  | 940.0856 | 0.0016892 |  | 940.0856 | 0.0001675 |  | 1036.6188 | 3.0002e-05 |  | 940.0856 | 0.004822 | 1041.9601 | 0.00081724 |  | 1036.3863 | 0.00685 |  | 1041.9601 | 0.02514 |  | 1083.488 | 0.3903 |  | 1283.1642 | 0.012212 |  | 1041.6738 | 0.043865 |  | 1192.3995 | 0 |  | 1191.5632 | 0 |  | 940.086 | 0.00224 |  | 940.383 | 0.00235 |  | 940.0856 | 0.00332 | 940.0856 | 0.00306 |  | 940.0856 | 0.00269 | 935.6395 | 0.040722
| 430.2864 | 0 |  |  |  |  | 430.2864 | 0 |  | 430.2864 | 0 |  |  |  |  | 940.3273 | -0.00050847 |  | 934.9086 | -0.002625 | 701.0239 | 0 |  | 940.3273 | -0.0037175 |  | 940.3273 | -0.0039392 |  | 940.6251 | 0 |  | 940.3273 | -0.0037328 |  | 940.3273 | -0.00674 |  | 940.3273 | -0.00474 |  | 702.0954 | 2.9235e-05 |  | 934.91 | -8.4319e-05 |  | 940.6251 | -0.0056336 |  | 701.0239 | 0.0007003 |  | 934.91 | 0.00028789 |  | 940.3273 | -0.0014591 |  | 934.91 | 0.00088859 |  | 940.3273 | -0.00521 |  | 702.0954 | 2.8551e-05 |  | 702.0954 | 1.5823e-05 |  | 940.3273 | -0.00237 |  | 940.6251 | -0.0029812 |  | 940.6251 | -0.0061759 |  | 940.3273 | -0.00101 |  | 1036.5549 | 0.00573 |  | 940.3273 | -0.001942 |  | 940.3273 | 0.00066201 |  | 1036.7889 | 0 |  | 940.3273 | 0.00045396 | 1042.1318 | 0.00044453 |  | 1036.5549 | 0.00699 |  | 1042.1318 | 0.02496 |  | 1083.6049 | 0.38777 |  | 1283.2449 | 0.012102 |  | 1041.6871 | 0.043879 |  | 1192.4692 | 0 |  | 1191.6328 | 0 |  | 940.327 | 0.00125 |  | 940.6251 | 0.00062205 |  | 940.3273 | -0.0024 | 940.3273 | -0.01272 |  | 940.3273 | -0.0028 | 935.8805 | 0.034207
| 430.3667 | 0 |  |  |  |  | 430.3667 | 0 |  | 430.3667 | 0 |  |  |  |  | 940.569 | 0.0010447 |  | 935.15 | 0.0047917 | 701.1498 | 0.00199 |  | 940.569 | 0.0019001 |  | 940.569 | 0.0028527 |  | 940.8673 | 0 |  | 940.569 | 0.0023531 |  | 940.569 | 0.00283 |  | 940.569 | -0.00111 |  | 702.2163 | 1.4192e-05 |  | 935.15 | 0.00062396 |  | 940.8673 | 0.0079472 |  | 701.1498 | 0 |  | 935.15 | -0.00016412 |  | 940.569 | 0.0025511 |  | 935.15 | 0.0019614 |  | 940.569 | 0.00808 |  | 702.2163 | 1.5189e-05 |  | 702.2163 | 7.2693e-06 |  | 940.569 | 0.00175 |  | 940.8673 | 0.0042144 |  | 940.8673 | 0.003898 |  | 940.569 | 0.0016 |  | 1036.7235 | 0.00642 |  | 940.569 | 0.0021052 |  | 940.569 | 0.0047592 |  | 1036.959 | 8.9995e-05 |  | 940.569 | 0.0054044 | 1042.3036 | 0.00069548 |  | 1036.7235 | 0.00671 |  | 1042.3036 | 0.02464 |  | 1083.7217 | 0.38552 |  | 1283.3254 | 0.011993 |  | 1041.7004 | 0.043896 |  | 1192.5388 | 0 |  | 1191.7024 | 0 |  | 940.569 | 0.00504 |  | 940.8673 | 0.01087 |  | 940.569 | 0.00618 | 940.569 | 0.01268 |  | 940.569 | 0.00558 | 936.1215 | 0.041065
| 430.447 | 0 |  |  |  |  | 430.447 | 0 |  | 430.447 | 0 |  |  |  |  | 940.8107 | -0.0010882 |  | 935.3913 | -0.006091 | 701.2758 | 0 |  | 940.8107 | -0.0050016 |  | 940.8107 | -0.004985 |  | 941.1095 | 0 |  | 940.8107 | -0.0043056 |  | 940.8107 | -0.00455 |  | 940.8107 | -0.00181 |  | 702.3371 | 2.7588e-05 |  | 935.39 | 0.0010961 |  | 941.1094 | -0.0072561 |  | 701.2758 | 0.00201 |  | 935.39 | -0.0025855 |  | 940.8107 | -0.0053938 |  | 935.39 | -0.00050931 |  | 940.8107 | -0.00811 |  | 702.3371 | 3.1115e-05 |  | 702.3371 | 1.8393e-05 |  | 940.8107 | -0.00357 |  | 941.1094 | -0.0079229 |  | 941.1094 | -0.0077975 |  | 940.8107 | -0.00495 |  | 1036.892 | 0.00693 |  | 940.8107 | -0.004805 |  | 940.8107 | -0.0072298 |  | 1037.1292 | 0 |  | 940.8107 | -0.0032909 | 1042.4753 | 0.00051775 |  | 1036.892 | 0.00706 |  | 1042.4753 | 0.02519 |  | 1083.8386 | 0.38354 |  | 1283.4061 | 0.011883 |  | 1041.7137 | 0.043916 |  | 1192.6085 | 0 |  | 1191.7719 | 0 |  | 940.811 | 0.0069 |  | 941.1095 | -0.00659 |  | 940.8107 | -0.00308 | 940.8107 | -0.00035543 |  | 940.8107 | -0.00063582 | 936.3626 | 0.035339
| 430.5273 | 0 |  |  |  |  | 430.5273 | 0 |  | 430.5273 | 0 |  |  |  |  | 941.0524 | -0.00035225 |  | 935.6326 | -0.0020102 | 701.4018 | 0.00123 |  | 941.0524 | 0.0013807 |  | 941.0524 | 0.00070512 |  | 941.3516 | 0 |  | 941.0524 | 0.0019267 |  | 941.0524 | 0.00263 |  | 941.0524 | 0.00147 |  | 702.458 | 1.3609e-05 |  | 935.63 | -0.0010624 |  | 941.3516 | 4.2552e-05 |  | 701.4018 | 0.00136 |  | 935.63 | -0.0025855 |  | 941.0524 | 0.0010042 |  | 935.63 | -0.00015171 |  | 941.0524 | -0.00197 |  | 702.458 | 1.6173e-05 |  | 702.458 | 1.1124e-05 |  | 941.0524 | 0.00236 |  | 941.3516 | -0.00029273 |  | 941.3516 | -0.0013299 |  | 941.0524 | -0.00093535 |  | 1037.0606 | 0.00577 |  | 941.0524 | 0.0021441 |  | 941.0524 | -0.0043265 |  | 1037.2993 | 5.0004e-05 |  | 941.0524 | 0.0072481 | 1042.6471 | 0.00077151 |  | 1037.0606 | 0.00683 |  | 1042.6471 | 0.02489 |  | 1083.9556 | 0.38142 |  | 1283.4868 | 0.011774 |  | 1041.7271 | 0.043939 |  | 1192.6782 | 0 |  | 1191.8416 | 0 |  | 941.052 | 0.00465 |  | 941.3516 | 0.00243 |  | 941.0524 | 0.00364 | 941.0524 | 0.00161 |  | 941.0524 | 0.00268 | 936.6036 | 0.040593
| 430.6076 | 0 |  |  |  |  | 430.6076 | 0 |  | 430.6076 | 0 |  |  |  |  | 941.2941 | -0.0010696 |  | 935.8739 | 0.0011317 | 701.5278 | 0 |  | 941.2941 | -0.0062435 |  | 941.2941 | -0.0046879 |  | 941.5938 | 0 |  | 941.2941 | -0.0038599 |  | 941.2941 | -0.00419 |  | 941.2941 | -0.00441 |  | 702.5789 | 2.5796e-05 |  | 935.87 | -0.0009275 |  | 941.5938 | -0.0074278 |  | 701.5278 | 0.00052996 |  | 935.87 | 0.0010628 |  | 941.2941 | -0.0076819 |  | 935.87 | 0.0015387 |  | 941.2941 | -0.0066 |  | 702.5789 | 3.0998e-05 |  | 702.5789 | 2.0962e-05 |  | 941.2941 | -0.00336 |  | 941.5938 | -0.0063281 |  | 941.5938 | -0.0087576 |  | 941.2941 | 0.00239 |  | 1037.2292 | 0.00796 |  | 941.2941 | -0.0058014 |  | 941.2941 | -0.0078753 |  | 1037.4695 | 0 |  | 941.2941 | -0.00077754 | 1042.8189 | 0.0006024 |  | 1037.2292 | 0.00712 |  | 1042.8189 | 0.02434 |  | 1084.0725 | 0.37931 |  | 1283.5675 | 0.011675 |  | 1041.7404 | 0.043965 |  | 1192.7479 | 0 |  | 1191.9111 | 0 |  | 941.294 | 0.00942 |  | 941.5938 | -0.00488 |  | 941.2941 | -0.00267 | 941.2941 | -0.00564 |  | 941.2941 | -0.00058127 | 936.8446 | 0.033741
| 430.6879 | 0 |  |  |  |  | 430.6879 | 0 |  | 430.6878 | 0 |  |  |  |  | 941.5359 | 0.00031432 |  | 936.1153 | 0.0038352 | 701.6538 | 0.00050287 |  | 941.5359 | 0.003294 |  | 941.5359 | 0.0019414 |  | 941.836 | 0 |  | 941.5359 | 0.0012131 |  | 941.5359 | -0.00207 |  | 941.5359 | 6.6519e-06 |  | 702.6997 | 1.2545e-05 |  | 936.12 | -0.0005565 |  | 941.836 | 0.0015057 |  | 701.6538 | 0.00238 |  | 936.12 | -0.0012619 |  | 941.5359 | -0.001533 |  | 936.12 | 0.00079106 |  | 941.5359 | 0.00063472 |  | 702.6997 | 1.5084e-05 |  | 702.6997 | 9.8388e-06 |  | 941.5359 | 0.00167 |  | 941.836 | 0.0047807 |  | 941.836 | 0.00081085 |  | 941.5359 | 0.01027 |  | 1037.3978 | 0.00637 |  | 941.5359 | 0.0037845 |  | 941.5359 | 0.0080656 |  | 1037.6396 | 8.9995e-05 |  | 941.5359 | 0.0048756 | 1042.9906 | 0.00074403 |  | 1037.3978 | 0.00687 |  | 1042.9906 | 0.02451 |  | 1084.1895 | 0.37705 |  | 1283.6482 | 0.011565 |  | 1041.7537 | 0.043994 |  | 1192.8176 | 0 |  | 1191.9807 | 0 |  | 941.536 | 0.00636 |  | 941.836 | 0.00457 |  | 941.5359 | 0.00456 | 941.5359 | 0.00125 |  | 941.5359 | 0.0054 | 937.0856 | 0.037733
| 430.7681 | 0 |  |  |  |  | 430.7681 | 0 |  | 430.7681 | 0 |  |  |  |  | 941.7776 | -0.0020843 |  | 936.3566 | -0.0034696 | 701.7798 | 0 |  | 941.7776 | -0.010056 |  | 941.7776 | -0.0061193 |  | 942.0782 | 0 |  | 941.7776 | -0.0040415 |  | 941.7776 | -0.00474 |  | 941.7776 | -0.003 |  | 702.8206 | 2.6647e-05 |  | 936.36 | -0.0011973 |  | 942.0782 | -0.0055977 |  | 701.7798 | 0.00232 |  | 936.36 | -0.00048698 |  | 941.7776 | -0.003726 |  | 936.36 | -0.00086692 |  | 941.7776 | -0.0107 |  | 702.8206 | 3.0401e-05 |  | 702.8206 | 2.1599e-05 |  | 941.7776 | -0.0028 |  | 942.0782 | -0.007567 |  | 942.0782 | -0.0112 |  | 941.7776 | -0.00078 |  | 1037.5664 | 0.00554 |  | 941.7776 | -0.0050201 |  | 941.7776 | -5.6592e-05 |  | 1037.8097 | 0 |  | 941.7776 | -0.0022331 | 1043.1624 | 0.00149 |  | 1037.5664 | 0.00714 |  | 1043.1624 | 0.02396 |  | 1084.3064 | 0.3741 |  | 1283.7289 | 0.011467 |  | 1041.767 | 0.044026 |  | 1192.8873 | 0 |  | 1192.0503 | 0 |  | 941.778 | 0.00602 |  | 942.0782 | -0.01815 |  | 941.7776 | -0.00286 | 941.7776 | -0.00257 |  | 941.7776 | -0.003 | 937.3267 | 0.030968
| 430.8484 | 0 |  |  |  |  | 430.8484 | 0 |  | 430.8484 | 0 |  |  |  |  | 942.0193 | -0.00059047 |  | 936.598 | 0.0052315 | 701.9058 | 0.00144 |  | 942.0193 | 0.000411 |  | 942.0193 | 0.0023917 |  | 942.3204 | 0 |  | 942.0193 | 0.0016016 |  | 942.0193 | -0.00022503 |  | 942.0193 | 0.00072468 |  | 702.9415 | 1.7474e-05 |  | 936.6 | 0.0014672 |  | 942.3204 | -0.0010984 |  | 701.9058 | 0.00113 |  | 936.6 | -0.0027792 |  | 942.0193 | -0.0010188 |  | 936.6 | 4.3346e-05 |  | 942.0193 | -0.00117 |  | 702.9415 | 1.8456e-05 |  | 702.9415 | 1.444e-05 |  | 942.0193 | -0.00023567 |  | 942.3204 | 0.00051708 |  | 942.3204 | -0.0027517 |  | 942.0193 | 0.00173 |  | 1037.7349 | 0.00969 |  | 942.0193 | 0.002755 |  | 942.0193 | 0.0092186 |  | 1037.9799 | 5.0004e-05 |  | 942.0193 | 0.0041171 | 1043.3341 | 0.00121 |  | 1037.7349 | 0.00717 |  | 1043.3341 | 0.0231 |  | 1084.4235 | 0.37113 |  | 1283.8096 | 0.011368 |  | 1041.7802 | 0.044061 |  | 1192.957 | 0 |  | 1192.1199 | 0 |  | 942.019 | 0.0051 |  | 942.3204 | -0.00488 |  | 942.0193 | 0.00225 | 942.0193 | 0.00102 |  | 942.0193 | 0.00476 | 937.5677 | 0.039758
| 430.9287 | 0 |  |  |  |  | 430.9287 | 0 |  | 430.9287 | 0 |  |  |  |  | 942.2611 | -0.00063707 |  | 936.8393 | 0.003401 | 702.0318 | 0 |  | 942.2611 | 0.00080452 |  | 942.2611 | 0.00079871 |  | 942.5626 | 0 |  | 942.2611 | 0.0012424 |  | 942.2611 | -0.0013 |  | 942.2611 | 0.00124 |  | 703.0624 | 2.1674e-05 |  | 936.84 | -0.0010624 |  | 942.5626 | 0.0022188 |  | 702.0318 | 0.00175 |  | 936.84 | -0.00022869 |  | 942.2611 | 0.0023314 |  | 936.84 | -0.00015171 |  | 942.2611 | 0.00067073 |  | 703.0624 | 2.2145e-05 |  | 703.0624 | 1.8075e-05 |  | 942.2611 | 0.00119 |  | 942.5626 | -0.00011758 |  | 942.5626 | -0.0024197 |  | 942.2611 | -0.00276 |  | 1037.9035 | 0.00854 |  | 942.2611 | 0.0011363 |  | 942.2611 | 0.0058589 |  | 1038.15 | 0 |  | 942.2611 | 0.0052714 | 1043.5059 | 0.00141 |  | 1037.9035 | 0.0073 |  | 1043.5059 | 0.02223 |  | 1084.5404 | 0.36886 |  | 1283.8904 | 0.011269 |  | 1041.7935 | 0.044099 |  | 1193.0267 | 0 |  | 1192.1896 | 0 |  | 942.261 | -0.00136 |  | 942.5626 | -0.00054364 |  | 942.2611 | 0.003 | 942.2611 | 0.00277 |  | 942.2611 | 0.00368 | 937.8088 | 0.036877
| 431.009 | 0 |  |  |  |  | 431.009 | 0 |  | 431.009 | 0 |  |  |  |  | 942.5028 | -0.00098548 |  | 937.0807 | -0.0051877 | 702.1579 | 0.00052021 |  | 942.5028 | -0.0041692 |  | 942.5028 | -0.0045337 |  | 942.8048 | 0 |  | 942.5028 | -0.0038325 |  | 942.5028 | -0.00098312 |  | 942.5028 | -0.00428 |  | 703.1832 | 1.0193e-05 |  | 937.08 | 0.00021923 |  | 942.8048 | -0.0095986 |  | 702.1579 | 0.00156 |  | 937.08 | -9.9549e-05 |  | 942.5028 | -0.0046718 |  | 937.08 | -0.0011595 |  | 942.5028 | -0.00622 |  | 703.1832 | 9.3452e-06 |  | 703.1832 | 8.016e-06 |  | 942.5028 | -0.00434 |  | 942.8048 | -0.0067335 |  | 942.8048 | -0.0041446 |  | 942.5028 | -0.00851 |  | 1038.0721 | 0.00659 |  | 942.5028 | -0.0062342 |  | 942.5028 | -0.0060876 |  | 1038.3202 | 1.0001e-05 |  | 942.5028 | -0.0032733 | 1043.6777 | 0.00019017 |  | 1038.0721 | 0.00726 |  | 1043.6777 | 0.02264 |  | 1084.6575 | 0.3668 |  | 1283.9711 | 0.011171 |  | 1041.8068 | 0.044139 |  | 1193.0964 | 0 |  | 1192.2592 | 0 |  | 942.503 | 0.0089 |  | 942.8048 | -0.00671 |  | 942.5028 | -0.0046 | 942.5028 | -0.00101 |  | 942.5028 | -0.00239 | 938.0499 | 0.035161
| 431.0893 | 0 |  |  |  |  | 431.0893 | 0 |  | 431.0893 | 0 |  |  |  |  | 942.7445 | -0.00024863 |  | 937.3221 | 0.0031994 | 702.284 | 0 |  | 942.7445 | 0.0028998 |  | 942.7445 | 0.0021394 |  | 943.047 | 0 |  | 942.7445 | 0.0019281 |  | 942.7446 | 0.00355 |  | 942.7446 | 0.00176 |  | 703.3041 | 9.1849e-06 |  | 937.32 | 0.00025296 |  | 943.047 | 0.0050237 |  | 702.284 | 0.00186 |  | 937.32 | 0.00028789 |  | 942.7445 | 0.0027858 |  | 937.32 | 0.00010836 |  | 942.7446 | -0.00324 |  | 703.3041 | 9.029e-06 |  | 703.3041 | 9.3008e-06 |  | 942.7446 | 0.00243 |  | 943.047 | 0.0010685 |  | 943.047 | 0.0011928 |  | 942.7446 | 0.00127 |  | 1038.2407 | 0.00765 |  | 942.7445 | 0.0022513 |  | 942.7445 | 0.0025743 |  | 1038.4903 | 0 |  | 942.7445 | 0.0067527 | 1043.8494 | 0.00063249 |  | 1038.2407 | 0.00706 |  | 1043.8494 | 0.02229 |  | 1084.7748 | 0.36458 |  | 1284.0519 | 0.011072 |  | 1041.8201 | 0.044182 |  | 1193.1663 | 0 |  | 1192.3289 | 0 |  | 942.745 | 0.00479 |  | 943.047 | 0.00147 |  | 942.7446 | 0.00416 | 942.7446 | 0.00291 |  | 942.7446 | 0.00478 | 938.2909 | 0.035505
| 431.1696 | 0 |  |  |  |  | 431.1696 | 0 |  | 431.1696 | 0 |  |  |  |  | 942.9863 | -0.00028757 |  | 937.5634 | -0.0048288 | 702.41 | 0.00095371 |  | 942.9863 | -0.0025564 |  | 942.9863 | -0.0031102 |  | 943.2893 | 0 |  | 942.9863 | -0.0031233 |  | 942.9863 | -0.00143 |  | 942.9863 | -0.00667 |  | 703.425 | 8.3896e-06 |  | 937.56 | 0.00048905 |  | 943.2893 | -0.0051553 |  | 702.41 | 0.00022234 |  | 937.56 | -0.0019721 |  | 942.9863 | -0.001528 |  | 937.56 | -0.00093193 |  | 942.9863 | -0.0055 |  | 703.425 | 8.9705e-06 |  | 703.425 | 9.0921e-06 |  | 942.9863 | -0.00295 |  | 943.2893 | -0.0037985 |  | 943.2893 | -0.0017507 |  | 942.9863 | -0.00192 |  | 1038.4093 | 0.00475 |  | 942.9863 | -0.0033161 |  | 942.9863 | 0.00084775 |  | 1038.6605 | 1.0001e-05 |  | 942.9863 | 1.6853e-05 | 1044.0212 | 0.00019558 |  | 1038.4093 | 0.00715 |  | 1044.0212 | 0.02243 |  | 1084.8917 | 0.36277 |  | 1284.1326 | 0.010973 |  | 1041.8334 | 0.044227 |  | 1193.236 | 0 |  | 1192.3984 | 0 |  | 942.986 | 0.00197 |  | 943.2893 | -0.00228 |  | 942.9863 | -0.00159 | 942.9863 | -0.00082478 |  | 942.9863 | -0.00108 | 938.532 | 0.033986
| 431.2499 | 0 |  |  |  |  | 431.2499 | 0 |  | 431.2499 | 0 |  |  |  |  | 943.2281 | 4.072e-05 |  | 937.8048 | 0.0060733 | 702.5361 | 0 |  | 943.2281 | -0.0026013 |  | 943.2281 | 0.0022054 |  | 943.5315 | 0 |  | 943.2281 | 0.0017729 |  | 943.2281 | 0.00037131 |  | 943.2281 | 0.0046 |  | 703.5459 | 8.468e-06 |  | 937.8 | 0.00035414 |  | 943.5315 | 0.0011231 |  | 702.5361 | 0.00035962 |  | 937.8 | 0.0011919 |  | 943.2281 | 0.00066302 |  | 937.8 | 0.0016038 |  | 943.2281 | 0.0052 |  | 703.5459 | 1.02e-05 |  | 703.5459 | 1.1124e-05 |  | 943.2281 | 0.00156 |  | 943.5315 | 0.0015157 |  | 943.5315 | 0.0022795 |  | 943.2281 | 0.0044 |  | 1038.5778 | 0.00867 |  | 943.2281 | 0.0032181 |  | 943.2281 | 0.0033052 |  | 1038.8306 | 6.6672e-06 |  | 943.2281 | 0.0013549 | 1044.193 | 0.00041484 |  | 1038.5778 | 0.00688 |  | 1044.193 | 0.02242 |  | 1085.0089 | 0.36075 |  | 1284.2134 | 0.010875 |  | 1041.8467 | 0.044275 |  | 1193.3057 | 0 |  | 1192.4681 | 0 |  | 943.228 | 0.00529 |  | 943.5315 | 0.00247 |  | 943.2281 | 0.00387 | 943.2281 | 0.00534 |  | 943.2281 | 0.00172 | 938.7731 | 0.040077
| 431.3302 | 0 |  |  |  |  | 431.3302 | 0 |  | 431.3302 | 0 |  |  |  |  | 943.4698 | -0.00072272 |  | 938.0462 | -0.0028732 | 702.6622 | 0.0017 |  | 943.4698 | -0.0081996 |  | 943.4698 | -0.0038269 |  | 943.7737 | 0 |  | 943.4698 | -0.0042668 |  | 943.4698 | -0.00341 |  | 943.4698 | -0.0062 |  | 703.6667 | 9.5657e-06 |  | 938.05 | 0.0013322 |  | 943.7737 | -0.004121 |  | 702.6622 | 0 |  | 938.05 | -0.00022869 |  | 943.4698 | -0.0050399 |  | 938.05 | 0.0011162 |  | 943.4698 | 0.00131 |  | 703.6667 | 1.1746e-05 |  | 703.6667 | 7.9172e-06 |  | 943.4698 | -0.00149 |  | 943.7737 | -0.0050034 |  | 943.7737 | -0.0063031 |  | 943.4698 | 0.00033634 |  | 1038.7464 | 0.007 |  | 943.4698 | -0.003866 |  | 943.4698 | -0.0075462 |  | 1039.0008 | 1.0001e-05 |  | 943.4698 | -0.0012714 | 1044.3647 | 8.8264e-05 |  | 1038.7464 | 0.00716 |  | 1044.3647 | 0.02279 |  | 1085.126 | 0.35747 |  | 1284.2942 | 0.010787 |  | 1041.86 | 0.044325 |  | 1193.3755 | 0 |  | 1192.5378 | 0 |  | 943.47 | 0.00968 |  | 943.7737 | -0.00361 |  | 943.4698 | -0.00175 | 943.4698 | -0.00078801 |  | 943.4698 | -0.00165 | 939.0142 | 0.033188
| 431.4105 | 0 |  |  |  |  | 431.4105 | 0 |  | 431.4105 | 0 |  |  |  |  | 943.7116 | -0.00057667 |  | 938.2876 | 0.0028859 | 702.7883 | 0 |  | 943.7116 | -0.0017859 |  | 943.7116 | 0.0016407 |  | 944.016 | 0 |  | 943.7116 | 0.0025651 |  | 943.7116 | 0.00263 |  | 943.7116 | 0.00047823 |  | 703.7876 | 1.0271e-05 |  | 938.29 | -0.00032042 |  | 944.016 | 0.00098366 |  | 702.7883 | 0.0001041 |  | 938.29 | 0.00015874 |  | 943.7116 | -0.0041917 |  | 938.29 | -0.001192 |  | 943.7116 | 0.00136 |  | 703.7876 | 1.1348e-05 |  | 703.7876 | 6.314e-06 |  | 943.7116 | 0.00309 |  | 944.016 | 0.0019501 |  | 944.016 | -0.00095672 |  | 943.7116 | 0.00296 |  | 1038.915 | 0.01035 |  | 943.7116 | 0.0022369 |  | 943.7116 | -0.0010849 |  | 1039.1709 | 6.6672e-06 |  | 943.7116 | 0.0045391 | 1044.5365 | 0.00102 |  | 1038.915 | 0.00702 |  | 1044.5365 | 0.02226 |  | 1085.2432 | 0.35446 |  | 1284.3749 | 0.010688 |  | 1041.8733 | 0.044377 |  | 1193.4453 | 0 |  | 1192.6074 | 0 |  | 943.712 | 0.00773 |  | 944.016 | 0.00299 |  | 943.7116 | 0.0027 | 943.7116 | -0.00043249 |  | 943.7116 | 0.00422 | 939.2553 | 0.041274
| 431.4908 | 0 |  |  |  |  | 431.4908 | 0 |  | 431.4908 | 0 |  |  |  |  | 943.9534 | -0.00066915 |  | 938.529 | -0.0040305 | 702.9144 | 0.00031212 |  | 943.9534 | -0.0039301 |  | 943.9534 | -0.0059394 |  | 944.2582 | 0 |  | 943.9534 | -0.0041586 |  | 943.9534 | -0.00305 |  | 943.9534 | -0.0073 |  | 703.9085 | 9.9689e-06 |  | 938.53 | 1.6864e-05 |  | 944.2582 | -0.0056159 |  | 702.9144 | 0.00033588 |  | 938.53 | 0.0011273 |  | 943.9534 | -0.0036302 |  | 938.53 | -0.00054182 |  | 943.9534 | -0.00278 |  | 703.9085 | 1.0493e-05 |  | 703.9085 | 5.4575e-06 |  | 943.9534 | -0.00343 |  | 944.2582 | -0.0071588 |  | 944.2582 | -0.0066641 |  | 943.9534 | -0.0024 |  | 1039.0836 | 0.00568 |  | 943.9534 | -0.0059955 |  | 943.9534 | -0.005718 |  | 1039.3411 | 0 |  | 943.9534 | -0.0027663 | 1044.7083 | 0.00036128 |  | 1039.0836 | 0.00734 |  | 1044.7083 | 0.02238 |  | 1085.3605 | 0.35218 |  | 1284.4557 | 0.010601 |  | 1041.8866 | 0.044431 |  | 1193.515 | 0 |  | 1192.6771 | 0 |  | 943.953 | 0.00288 |  | 944.2582 | -0.00479 |  | 943.9534 | -0.00196 | 943.9534 | -0.0004009 |  | 943.9534 | -0.00064372 | 939.4964 | 0.034701
| 431.5711 | 0 |  |  |  |  | 431.5711 | 0 |  | 431.5711 | 0 |  |  |  |  | 944.1952 | -0.0001198 |  | 938.7703 | 0.0033766 | 703.0406 | 0 |  | 944.1952 | 0.00086777 |  | 944.1952 | 0.0021315 |  | 944.5005 | 0 |  | 944.1952 | 0.0021806 |  | 944.1952 | 4.8011e-05 |  | 944.1952 | 0.00136 |  | 704.0294 | 8.5464e-06 |  | 938.77 | -0.00062396 |  | 944.5005 | 0.001156 |  | 703.0406 | 0.0006719 |  | 938.77 | 0.00090132 |  | 944.1952 | -0.0021276 |  | 938.77 | -8.6692e-05 |  | 944.1952 | 0.00295 |  | 704.0294 | 1.0083e-05 |  | 704.0294 | 8.6639e-06 |  | 944.1952 | 0.00357 |  | 944.5005 | 0.0011403 |  | 944.5005 | 0.00060335 |  | 944.1952 | -0.00371 |  | 1039.2522 | 0.00689 |  | 944.1952 | 0.0044439 |  | 944.1952 | 0.0028731 |  | 1039.5113 | 2.6669e-05 |  | 944.1952 | 0.0058739 | 1044.88 | 0.00086138 |  | 1039.2522 | 0.00703 |  | 1044.88 | 0.02177 |  | 1085.4777 | 0.35057 |  | 1284.5365 | 0.010513 |  | 1041.8999 | 0.044487 |  | 1193.5848 | 0 |  | 1192.7468 | 0 |  | 944.195 | 0.00033987 |  | 944.5005 | 0.00499 |  | 944.1952 | 0.00206 | 944.1952 | 0.00313 |  | 944.1952 | 0.00251 | 939.7375 | 0.039586
| 431.6514 | 0 |  |  |  |  | 431.6514 | 0 |  | 431.6514 | 0 |  |  |  |  | 944.4369 | 0.0012963 |  | 939.0118 | -0.0067062 | 703.1667 | 0.00097105 |  | 944.4369 | -0.0042182 |  | 944.4369 | -0.00025111 |  | 944.7428 | 0 |  | 944.4369 | -0.0037041 |  | 944.4369 | -0.00409 |  | 944.4369 | -0.00343 |  | 704.1503 | 8.0312e-06 |  | 939.01 | -0.0014334 |  | 944.7428 | -7.7118e-05 |  | 703.1667 | 0.00119 |  | 939.01 | 9.4169e-05 |  | 944.4369 | 0.0013525 |  | 939.01 | 0.0017663 |  | 944.4369 | 0.00661 |  | 704.1503 | 1.0141e-05 |  | 704.1503 | 1.0047e-05 |  | 944.4369 | -0.00023464 |  | 944.7428 | 0.0029676 |  | 944.7428 | 0.0044912 |  | 944.4369 | 0.00234 |  | 1039.4207 | 0.00587 |  | 944.4369 | -0.0030038 |  | 944.4369 | -0.0045356 |  | 1039.6814 | 3.0002e-05 |  | 944.4369 | 0.00085373 | 1045.0518 | 0.00013661 |  | 1039.4207 | 0.00733 |  | 1045.0518 | 0.02209 |  | 1085.5951 | 0.34912 |  | 1284.6173 | 0.010425 |  | 1041.9131 | 0.044544 |  | 1193.6547 | 0 |  | 1192.8165 | 0 |  | 944.437 | 0.00451 |  | 944.7428 | 0.01181 |  | 944.4369 | 0.00271 | 944.4369 | -0.00512 |  | 944.4369 | -0.00031043 | 939.9786 | 0.033557
| 431.7317 | 0 |  |  |  |  | 431.7317 | 0 |  | 431.7317 | 0 |  |  |  |  | 944.6787 | -0.00030291 |  | 939.2532 | 0.0045753 | 703.2928 | 0 |  | 944.6787 | -0.0011969 |  | 944.6787 | 0.000656 |  | 944.9851 | 0 |  | 944.6787 | 0.0022237 |  | 944.6787 | -0.00072563 |  | 944.6787 | 0.00091428 |  | 704.2712 | 7.3031e-06 |  | 939.25 | -0.00065769 |  | 944.985 | 0.0021034 |  | 703.2928 | 0.00064351 |  | 939.25 | 0.00064304 |  | 944.6787 | 0.0054511 |  | 939.25 | -0.00050931 |  | 944.6787 | 0.00501 |  | 704.2712 | 9.8956e-06 |  | 704.2712 | 8.7737e-06 |  | 944.6787 | 0.00192 |  | 944.985 | -0.00040143 |  | 944.985 | -0.00027974 |  | 944.6787 | -2.4396e-05 |  | 1039.5893 | 0.00756 |  | 944.6787 | 0.0026568 |  | 944.6787 | 0.0011316 |  | 1039.8516 | 6.6672e-06 |  | 944.6787 | 0.0052312 | 1045.2236 | 0.00063229 |  | 1039.5893 | 0.00706 |  | 1045.2236 | 0.02135 |  | 1085.7122 | 0.34649 |  | 1284.6982 | 0.010327 |  | 1041.9264 | 0.044603 |  | 1193.7244 | 0 |  | 1192.8862 | 0 |  | 944.679 | -0.00203 |  | 944.9851 | 0.00184 |  | 944.6787 | 0.00286 | 944.6787 | 0.00288 |  | 944.6787 | 0.00254 | 940.2197 | 0.03833
| 431.812 | 0 |  |  |  |  | 431.812 | 0 |  | 431.812 | 0 |  |  |  |  | 944.9205 | -0.00048008 |  | 939.4946 | -0.0070163 | 703.419 | 0.00142 |  | 944.9205 | -0.0030402 |  | 944.9205 | -0.0039682 |  | 945.2273 | 0 |  | 944.9205 | -0.0038365 |  | 944.9205 | -0.0053 |  | 944.9205 | -0.0063 |  | 704.3921 | 9.8121e-06 |  | 939.49 | -0.00021923 |  | 945.2273 | -0.0072655 |  | 703.419 | 0.00119 |  | 939.49 | -0.00029326 |  | 944.9205 | -0.009495 |  | 939.49 | 0.0010836 |  | 944.9205 | -0.00468 |  | 704.3921 | 9.3218e-06 |  | 704.3921 | 6.8411e-06 |  | 944.9205 | -0.00297 |  | 945.2273 | -0.0034368 |  | 945.2273 | -0.0062796 |  | 944.9205 | -0.01109 |  | 1039.7579 | 0.00877 |  | 944.9205 | -0.0035279 |  | 944.9205 | -0.0010417 |  | 1040.0218 | 1.0001e-05 |  | 944.9205 | -0.0032706 | 1045.3954 | 0.00039919 |  | 1039.7579 | 0.00737 |  | 1045.3954 | 0.02185 |  | 1085.8295 | 0.34369 |  | 1284.7791 | 0.010239 |  | 1041.9397 | 0.044664 |  | 1193.7942 | 0 |  | 1192.9559 | 0 |  | 944.921 | 0.00696 |  | 945.2273 | -0.00522 |  | 944.9205 | 0.00028748 | 944.9205 | -0.00189 |  | 944.9205 | -0.00181 | 940.4609 | 0.030923
| 431.8924 | 0 |  |  |  |  | 431.8924 | 0 |  | 431.8924 | 0 |  |  |  |  | 945.1623 | 0.0010066 |  | 939.736 | 0.0075702 | 703.5452 | 0 |  | 945.1623 | -0.00019728 |  | 945.1623 | 0.0022571 |  | 945.4696 | 0 |  | 945.1623 | 0.0022755 |  | 945.1623 | -0.00082364 |  | 945.1623 | 0.00184 |  | 704.513 | 9.7785e-06 |  | 939.74 | -0.00032042 |  | 945.4696 | 0.0041794 |  | 703.5452 | 0.00127 |  | 939.74 | 0.0019667 |  | 945.1623 | 0.0052138 |  | 939.74 | 0.0010186 |  | 945.1623 | 0.00749 |  | 704.513 | 9.2398e-06 |  | 704.513 | 6.2042e-06 |  | 945.1623 | 0.00236 |  | 945.4696 | 0.0086602 |  | 945.4696 | 0.0059106 |  | 945.1623 | 0.00841 |  | 1039.9265 | 0.00686 |  | 945.1623 | 0.0041081 |  | 945.1623 | 0.013694 |  | 1040.1919 | 0 |  | 945.1623 | 0.0048385 | 1045.5671 | 0.00134 |  | 1039.9265 | 0.00706 |  | 1045.5671 | 0.0211 |  | 1085.9469 | 0.34116 |  | 1284.8599 | 0.010162 |  | 1041.953 | 0.044725 |  | 1193.864 | 0 |  | 1193.0256 | 0 |  | 945.162 | 0.00357 |  | 945.4696 | 0.01223 |  | 945.1623 | 0.0052 | 945.1623 | 0.00101 |  | 945.1623 | 0.00408 | 940.702 | 0.037402
| 431.9727 | 0 |  |  |  |  | 431.9727 | 0 |  | 431.9727 | 0 |  |  |  |  | 945.4041 | -0.00047404 |  | 939.9774 | -0.0019384 | 703.6713 | 0.00053755 |  | 945.4041 | -0.0036841 |  | 945.4041 | -0.0051494 |  | 945.7119 | 0 |  | 945.4041 | -0.0032178 |  | 945.4041 | -0.00422 |  | 945.4041 | -0.00527 |  | 704.6338 | 1.1156e-05 |  | 939.98 | 0.00075887 |  | 945.7119 | -0.0032552 |  | 703.6713 | 0.00093192 |  | 939.98 | -0.00077756 |  | 945.4041 | -0.00024734 |  | 939.98 | 0.00088859 |  | 945.4041 | -0.00493 |  | 704.6338 | 9.193e-06 |  | 704.6338 | 7.8074e-06 |  | 945.4041 | -0.00398 |  | 945.7119 | -0.0044808 |  | 945.7119 | -0.0080394 |  | 945.4041 | -0.0048 |  | 1040.095 | 0.00417 |  | 945.4041 | -0.0051165 |  | 945.4041 | -0.0083774 |  | 1040.3621 | 3.0002e-05 |  | 945.4041 | 0.00040523 | 1045.7389 | 0.00054944 |  | 1040.095 | 0.00746 |  | 1045.7389 | 0.02161 |  | 1086.0642 | 0.33911 |  | 1284.9408 | 0.010074 |  | 1041.9663 | 0.044788 |  | 1193.9338 | 0 |  | 1193.0955 | 0 |  | 945.404 | 0.00522 |  | 945.7119 | -0.00378 |  | 945.4041 | -0.00125 | 945.4041 | -0.00411 |  | 945.4041 | -0.00083284 | 940.9432 | 0.031649
| 432.053 | 0 |  |  |  |  | 432.053 | 0 |  | 432.053 | 0 |  |  |  |  | 945.646 | -0.00083292 |  | 940.2188 | 0.0075096 | 703.7975 | 0 |  | 945.646 | 0.0016998 |  | 945.646 | -0.0016276 |  | 945.9542 | 0 |  | 945.646 | 0.0028941 |  | 945.646 | 0.00047387 |  | 945.646 | 0.00199 |  | 704.7547 | 9.7225e-06 |  | 940.22 | -0.00065769 |  | 945.9542 | 0.0028991 |  | 703.7975 | 0.00121 |  | 940.22 | 0.00051389 |  | 945.646 | 0.0024227 |  | 940.22 | 0.0019289 |  | 945.646 | -0.00378 |  | 704.7547 | 9.0759e-06 |  | 704.7547 | 7.9172e-06 |  | 945.646 | 0.00321 |  | 945.9542 | 0.00015647 |  | 945.9542 | -0.0032665 |  | 945.646 | 0.00156 |  | 1040.2636 | 0.00687 |  | 945.646 | 0.0022631 |  | 945.646 | 0.0068122 |  | 1040.5322 | 6.6672e-06 |  | 945.646 | 0.0034964 | 1045.9107 | 0.00159 |  | 1040.2636 | 0.00731 |  | 1045.9107 | 0.0211 |  | 1086.1816 | 0.33733 |  | 1285.0216 | 0.0099867 |  | 1041.9796 | 0.044852 |  | 1194.0037 | 0 |  | 1193.1652 | 0 |  | 945.646 | 0.00569 |  | 945.9542 | -0.00276 |  | 945.646 | 0.00303 | 945.646 | 0.00333 |  | 945.646 | 0.00292 | 941.1843 | 0.037009
| 432.1333 | 0 |  |  |  |  | 432.1333 | 0 |  | 432.1333 | 0 |  |  |  |  | 945.8878 | -0.0011831 |  | 940.4603 | -0.0065873 | 703.9237 | 0.00114 |  | 945.8878 | -0.0048387 |  | 945.8878 | -0.0048204 |  | 946.1965 | 0 |  | 945.8878 | -0.0043866 |  | 945.8878 | -0.00556 |  | 945.8878 | -0.00548 |  | 704.8756 | 8.3896e-06 |  | 940.46 | 0.0014334 |  | 946.1965 | -0.0071467 |  | 703.9237 | 0.00212 |  | 940.46 | -0.0021658 |  | 945.8878 | -0.0052561 |  | 940.46 | -0.0022323 |  | 945.8878 | -0.00519 |  | 704.8756 | 1.0141e-05 |  | 704.8756 | 8.9823e-06 |  | 945.8878 | -0.00295 |  | 946.1965 | -0.0096734 |  | 946.1965 | -0.011487 |  | 945.8878 | 0.00104 |  | 1040.4322 | 0.00522 |  | 945.8878 | -0.0022545 |  | 945.8878 | -0.0096343 |  | 1040.7024 | 3.0002e-05 |  | 945.8878 | -0.0042136 | 1046.0825 | 0.00075927 |  | 1040.4322 | 0.00756 |  | 1046.0825 | 0.02172 |  | 1086.2991 | 0.33497 |  | 1285.1025 | 0.009899 |  | 1041.9929 | 0.044916 |  | 1194.0736 | 0 |  | 1193.2349 | 0 |  | 945.888 | 0.00937 |  | 946.1965 | -0.00367 |  | 945.8878 | -0.0034 | 945.8878 | -0.00395 |  | 945.8878 | -0.00010896 | 941.4255 | 0.030198
| 432.2136 | 0 |  |  |  |  | 432.2136 | 0 |  | 432.2136 | 0 |  |  |  |  | 946.1296 | 0.00025607 |  | 940.7017 | 0.0053926 | 704.0499 | 0 |  | 946.1296 | 0.0023591 |  | 946.1296 | 0.0025333 |  | 946.4389 | 0 |  | 946.1296 | 0.0022928 |  | 946.1296 | 0.00263 |  | 946.1296 | 0.00273 |  | 704.9965 | 7.5047e-06 |  | 940.7 | 0.00028669 |  | 946.4388 | 0.0021849 |  | 704.0499 | 0.00021766 |  | 940.7 | -0.001165 |  | 946.1296 | 4.333e-05 |  | 940.7 | -0.00060684 |  | 946.1296 | 0.00658 |  | 704.9965 | 1.1477e-05 |  | 704.9965 | 9.4106e-06 |  | 946.1296 | 0.0016 |  | 946.4388 | 0.0043811 |  | 946.4388 | 0.001771 |  | 946.1296 | 0.00161 |  | 1040.6008 | 0.00745 |  | 946.1296 | 0.0037057 |  | 946.1296 | 0.0013626 |  | 1040.8726 | 0 |  | 946.1296 | 0.0049702 | 1046.2542 | 0.00129 |  | 1040.6008 | 0.0072 |  | 1046.2542 | 0.02107 |  | 1086.4165 | 0.33249 |  | 1285.1834 | 0.0098223 |  | 1042.0062 | 0.044982 |  | 1194.1434 | 0 |  | 1193.3047 | 0 |  | 946.13 | 0.00851 |  | 946.4389 | 0.00471 |  | 946.1296 | 0.00337 | 946.1296 | 0.00062184 |  | 946.1296 | 0.00404 | 941.6666 | 0.036962
| 432.2939 | 0 |  |  |  |  | 432.2939 | 0 |  | 432.2939 | 0 |  |  |  |  | 946.3714 | -0.00038765 |  | 940.9432 | -0.0082639 | 704.1762 | 0.00062425 |  | 946.3714 | -0.006953 |  | 946.3714 | -0.0050976 |  | 946.6812 | 0 |  | 946.3714 | -0.0040062 |  | 946.3714 | -0.00467 |  | 946.3714 | -0.00352 |  | 705.1174 | 7.6167e-06 |  | 940.94 | -0.00086005 |  | 946.6812 | -0.0056807 |  | 704.1762 | 0.00025072 |  | 940.94 | -0.0022951 |  | 946.3714 | -0.0078014 |  | 940.94 | -0.0024274 |  | 946.3714 | -0.00245 |  | 705.1174 | 1.1699e-05 |  | 705.1174 | 7.4889e-06 |  | 946.3714 | -0.00411 |  | 946.6812 | -0.0045413 |  | 946.6812 | -0.0049336 |  | 946.3714 | -0.00289 |  | 1040.7694 | 0.00621 |  | 946.3714 | -0.0020246 |  | 946.3714 | -0.0033313 |  | 1041.0428 | 0 |  | 946.3714 | -0.001841 | 1046.426 | 0.00052497 |  | 1040.7694 | 0.00734 |  | 1046.426 | 0.02112 |  | 1086.5339 | 0.32975 |  | 1285.2643 | 0.0097346 |  | 1042.0195 | 0.045047 |  | 1194.2133 | 0 |  | 1193.3744 | 0 |  | 946.371 | 0.00375 |  | 946.6812 | -0.00323 |  | 946.3714 | -0.00019735 | 946.3714 | -0.00387 |  | 946.3714 | -0.00165 | 941.9078 | 0.033756
| 432.3743 | 0 |  |  |  |  | 432.3743 | 0 |  | 432.3742 | 0 |  |  |  |  | 946.6133 | 0.00065764 |  | 941.1846 | 0.0031848 | 704.3024 | 0 |  | 946.6133 | 0.0040198 |  | 946.6133 | 0.0032867 |  | 946.9235 | 0 |  | 946.6133 | 0.0023509 |  | 946.6133 | 0.00136 |  | 946.6133 | 0.00354 |  | 705.2383 | 8.4456e-06 |  | 941.18 | 0.00021923 |  | 946.9235 | 0.0016077 |  | 704.3024 | 0.00294 |  | 941.18 | -0.0014233 |  | 946.6133 | 0.0046665 |  | 941.18 | 0.0010511 |  | 946.6133 | 0.00734 |  | 705.2383 | 1.0469e-05 |  | 705.2383 | 5.8857e-06 |  | 946.6133 | 0.00294 |  | 946.9235 | 0.004982 |  | 946.9235 | 0.0069688 |  | 946.6133 | 0.00434 |  | 1040.9379 | 0.00584 |  | 946.6133 | 0.0036751 |  | 946.6133 | -0.0031466 |  | 1041.2129 | 0 |  | 946.6133 | 0.0054761 | 1046.5978 | 0.00145 |  | 1040.9379 | 0.00708 |  | 1046.5978 | 0.02057 |  | 1086.6515 | 0.32718 |  | 1285.3452 | 0.0096579 |  | 1042.0328 | 0.045113 |  | 1194.2832 | 0 |  | 1193.4442 | 0 |  | 946.613 | 0.00178 |  | 946.9235 | 0.00789 |  | 946.6133 | 0.0043 | 946.6133 | 0.00373 |  | 946.6133 | 0.0052 | 942.149 | 0.038342
| 432.4546 | 0 |  |  |  |  | 432.4546 | 0 |  | 432.4546 | 0 |  |  |  |  | 946.8551 | -0.00064613 |  | 941.4261 | -0.0041516 | 704.4286 | 0.00048552 |  | 946.8551 | -0.0075114 |  | 946.8551 | -0.004523 |  | 947.1658 | 0 |  | 946.8551 | -0.0036342 |  | 946.8551 | -0.00191 |  | 946.8551 | -0.00468 |  | 705.3592 | 9.2297e-06 |  | 941.43 | -0.00075887 |  | 947.1658 | -0.004125 |  | 704.4286 | 0.00244 |  | 941.43 | -9.9549e-05 |  | 946.8551 | -0.0069898 |  | 941.43 | 0.00046596 |  | 946.8551 | -0.0033 |  | 705.3592 | 9.1344e-06 |  | 705.3592 | 3.9531e-06 |  | 946.8551 | -0.003 |  | 947.1658 | -0.0054586 |  | 947.1658 | -0.007094 |  | 946.8551 | -0.00569 |  | 1041.1065 | 0.006 |  | 946.8551 | -0.003088 |  | 946.8551 | -0.0082062 |  | 1041.3831 | 0 |  | 946.8551 | -0.0015421 | 1046.7696 | 0.00035867 |  | 1041.1065 | 0.00728 |  | 1046.7696 | 0.02027 |  | 1086.7688 | 0.32536 |  | 1285.4262 | 0.0095811 |  | 1042.0461 | 0.04518 |  | 1194.353 | 0 |  | 1193.5139 | 0 |  | 946.855 | 0.00269 |  | 947.1658 | -0.0012 |  | 946.8551 | -0.0025 | 946.8551 | -0.012 |  | 946.8551 | -0.00426 | 942.3902 | 0.030791
| 432.5349 | 0 |  |  |  |  | 432.5349 | 0 |  | 432.5349 | 0 |  |  |  |  | 947.097 | 0.00055746 |  | 941.6675 | 0.0033255 | 704.5549 | 0 |  | 947.097 | -0.00024063 |  | 947.097 | 0.0021224 |  | 947.4082 | 0 |  | 947.097 | 0.0016025 |  | 947.097 | -0.00151 |  | 947.097 | 0.00076324 |  | 705.4801 | 8.58e-06 |  | 941.67 | 0.0001855 |  | 947.4082 | 0.0035187 |  | 704.5549 | 0.00212 |  | 941.67 | 0.00073989 |  | 947.097 | 0.0033078 |  | 941.67 | 0.00069354 |  | 947.097 | 0.0066 |  | 705.4801 | 9.5443e-06 |  | 705.4801 | 5.2379e-06 |  | 947.097 | 0.00632 |  | 947.4082 | 0.0041292 |  | 947.4082 | 0.002829 |  | 947.097 | 0.00496 |  | 1041.2751 | 0.00775 |  | 947.097 | 0.0014022 |  | 947.097 | 0.0014156 |  | 1041.5533 | 6.6672e-06 |  | 947.097 | 0.0044681 | 1046.9414 | 0.00149 |  | 1041.2751 | 0.00708 |  | 1046.9414 | 0.01964 |  | 1086.8864 | 0.32364 |  | 1285.5071 | 0.0094934 |  | 1042.0594 | 0.045246 |  | 1194.423 | 0 |  | 1193.5837 | 0 |  | 947.097 | 0.00459 |  | 947.4082 | 0.00623 |  | 947.097 | 0.00316 | 947.097 | 0.01325 |  | 947.097 | 0.00617 | 942.6314 | 0.037558
| 432.6152 | 0 |  |  |  |  | 432.6152 | 0 |  | 432.6152 | 0 |  |  |  |  | 947.3388 | -0.00050312 |  | 941.909 | -0.0077592 | 704.6812 | 0.00151 |  | 947.3388 | -0.0060934 |  | 947.3388 | -0.0068595 |  | 947.6505 | 0 |  | 947.3388 | -0.0027928 |  | 947.3388 | -0.00385 |  | 947.3388 | -0.00402 |  | 705.601 | 8.4232e-06 |  | 941.91 | -0.0012648 |  | 947.6505 | -0.0053531 |  | 704.6812 | 0.00158 |  | 941.91 | -0.0026179 |  | 947.3388 | -0.007078 |  | 941.91 | 0.00046596 |  | 947.3388 | -0.00398 |  | 705.601 | 1.1125e-05 |  | 705.601 | 5.9846e-06 |  | 947.3388 | -0.00464 |  | 947.6505 | -0.0066377 |  | 947.6505 | -0.0044469 |  | 947.3388 | -0.00509 |  | 1041.4437 | 0.00761 |  | 947.3388 | -0.0016592 |  | 947.3388 | 0.0042386 |  | 1041.7235 | 0 |  | 947.3388 | 0.00066108 | 1047.1132 | 0.0007013 |  | 1041.4437 | 0.00735 |  | 1047.1132 | 0.01993 |  | 1087.0039 | 0.32143 |  | 1285.588 | 0.0094167 |  | 1042.0728 | 0.045312 |  | 1194.4928 | 0 |  | 1193.6536 | 0 |  | 947.339 | 0.01536 |  | 947.6505 | -0.00291 |  | 947.3388 | -0.00276 | 947.3388 | -0.00235 |  | 947.3388 | -0.00096272 | 942.8726 | 0.036396
| 432.6955 | 0 |  |  |  |  | 432.6955 | 0 |  | 432.6955 | 0 |  |  |  |  | 947.5807 | -0.00010072 |  | 942.1504 | 0.0045576 | 704.8074 | 0 |  | 947.5807 | 0.0014778 |  | 947.5807 | 0.00095974 |  | 947.8929 | 0 |  | 947.5807 | 0.0021679 |  | 947.5807 | -0.00021342 |  | 947.5807 | 0.00235 |  | 705.7219 | 7.8519e-06 |  | 942.15 | 0.00059023 |  | 947.8929 | 0.0012963 |  | 704.8074 | 0.00050157 |  | 942.15 | 0.00022331 |  | 947.5807 | -0.0010526 |  | 942.15 | 0.0011812 |  | 947.5807 | 0.00354 |  | 705.7219 | 1.1043e-05 |  | 705.7219 | 8.5541e-06 |  | 947.5807 | 0.00405 |  | 947.8929 | 0.0030489 |  | 947.8929 | 0.00089467 |  | 947.5807 | 0.00975 |  | 1041.6122 | 0.00731 |  | 947.5807 | 0.0020037 |  | 947.5807 | -0.0017109 |  | 1041.8937 | 0 |  | 947.5807 | 0.0045013 | 1047.285 | 0.0011 |  | 1041.6122 | 0.00721 |  | 1047.285 | 0.01989 |  | 1087.1216 | 0.31923 |  | 1285.6689 | 0.00934 |  | 1042.0861 | 0.045378 |  | 1194.5627 | 0 |  | 1193.7234 | 0 |  | 947.581 | 0.01212 |  | 947.8929 | 0.00471 |  | 947.5807 | 0.00293 | 947.5807 | 0.00255 |  | 947.5807 | 0.00548 | 943.1138 | 0.037041
| 432.7759 | 0 |  |  |  |  | 432.7759 | 0 |  | 432.7759 | 0 |  |  |  |  | 947.8226 | -0.00041652 |  | 942.3919 | -0.00051654 | 704.9337 | 0.00036414 |  | 947.8226 | -0.0052866 |  | 947.8226 | -0.0039059 |  | 948.1353 | 0 |  | 947.8226 | -0.0036223 |  | 947.8226 | -0.00528 |  | 947.8226 | -0.00383 |  | 705.8428 | 8.6248e-06 |  | 942.39 | 8.4319e-05 |  | 948.1353 | -0.0068248 |  | 704.9337 | 0.00167 |  | 942.39 | 0.00077218 |  | 947.8226 | -0.008273 |  | 942.39 | 0.0020264 |  | 947.8226 | -0.00373 |  | 705.8428 | 1.0797e-05 |  | 705.8428 | 9.9487e-06 |  | 947.8226 | -0.00109 |  | 948.1353 | -0.0048121 |  | 948.1353 | -0.0056776 |  | 947.8226 | -0.00954 |  | 1041.7808 | 0.00737 |  | 947.8226 | -0.0045026 |  | 947.8226 | -0.0041115 |  | 1042.0638 | 0 |  | 947.8226 | -0.0018316 | 1047.4567 | 0.00011153 |  | 1041.7808 | 0.0074 |  | 1047.4567 | 0.02053 |  | 1087.2391 | 0.31764 |  | 1285.7499 | 0.0092632 |  | 1042.0994 | 0.045444 |  | 1194.6326 | 0 |  | 1193.7932 | 0 |  | 947.823 | 0.01195 |  | 948.1353 | -0.00247 |  | 947.8226 | -0.00203 | 947.8226 | -0.00435 |  | 947.8226 | -0.00415 | 943.355 | 0.030347
| 432.8562 | 0 |  |  |  |  | 432.8562 | 0 |  | 432.8562 | 0 |  |  |  |  | 948.0644 | -0.00022389 |  | 942.6334 | 0.00084578 | 705.06 | 0 |  | 948.0644 | 0.0022387 |  | 948.0644 | 0.0031516 |  | 948.3776 | 0 |  | 948.0644 | 0.0022502 |  | 948.0644 | 0.0023 |  | 948.0644 | 0.00123 |  | 705.9637 | 8.468e-06 |  | 942.63 | 0.00086005 |  | 948.3776 | 0.00076314 |  | 705.06 | 0.00038799 |  | 942.63 | 0.00054618 |  | 948.0644 | 0.0014383 |  | 942.63 | -0.00093193 |  | 948.0644 | 0.003 |  | 705.9637 | 8.6191e-06 |  | 705.9637 | 8.2356e-06 |  | 948.0644 | 0.0049 |  | 948.3776 | 0.00094476 |  | 948.3776 | -0.00038482 |  | 948.0644 | 0.00691 |  | 1041.9494 | 0.00854 |  | 948.0644 | 0.00074007 |  | 948.0644 | 0.0020264 |  | 1042.234 | 0 |  | 948.0644 | 0.0043323 | 1047.6285 | 0.00073801 |  | 1041.9494 | 0.00719 |  | 1047.6285 | 0.02036 |  | 1087.3568 | 0.31585 |  | 1285.8308 | 0.0091865 |  | 1042.1127 | 0.045509 |  | 1194.7025 | 0 |  | 1193.863 | 0 |  | 948.064 | 0.00492 |  | 948.3776 | 0.00069639 |  | 948.0644 | 0.0022 | 948.0644 | 0.00104 |  | 948.0644 | 0.00526 | 943.5962 | 0.038774
| 432.9365 | 0 |  |  |  |  | 432.9365 | 0 |  | 432.9365 | 0 |  |  |  |  | 948.3063 | -6.6928e-05 |  | 942.8749 | -0.0065238 | 705.1863 | 0.00232 |  | 948.3063 | -0.0055031 |  | 948.3063 | -0.0029084 |  | 948.62 | 0 |  | 948.3063 | -0.0032946 |  | 948.3063 | -0.00076485 |  | 948.3063 | -0.00408 |  | 706.0846 | 8.7592e-06 |  | 942.87 | -0.00099496 |  | 948.62 | -0.0040144 |  | 705.1863 | 0.00025072 |  | 942.87 | -0.0020367 |  | 948.3063 | -0.00092019 |  | 942.87 | -0.0017121 |  | 948.3063 | -0.00216 |  | 706.0846 | 9.3569e-06 |  | 706.0846 | 7.2693e-06 |  | 948.3063 | -0.00581 |  | 948.62 | -0.0021028 |  | 948.62 | -0.0057648 |  | 948.3063 | 0.00057153 |  | 1042.118 | 0.00668 |  | 948.3063 | -0.0059197 |  | 948.3063 | -0.0074392 |  | 1042.4042 | 5.0004e-05 |  | 948.3063 | -0.0013195 | 1047.8003 | 0.00054744 |  | 1042.118 | 0.00736 |  | 1047.8003 | 0.02058 |  | 1087.4745 | 0.31343 |  | 1285.9119 | 0.0091097 |  | 1042.1259 | 0.045573 |  | 1194.7725 | 0 |  | 1193.9329 | 0 |  | 948.306 | 0.01575 |  | 948.62 | -0.00053234 |  | 948.3063 | -0.00154 | 948.3063 | -0.00082784 |  | 948.3063 | -0.00263 | 943.8374 | 0.032851
| 433.0168 | 0 |  |  |  |  | 433.0168 | 0 |  | 433.0169 | 0 |  |  |  |  | 948.5482 | 0.0002836 |  | 943.1164 | 0.012647 | 705.3127 | 0 |  | 948.5482 | 0.0023237 |  | 948.5482 | 0.0028623 |  | 948.8624 | 0 |  | 948.5482 | 0.0017732 |  | 948.5482 | 0.00288 |  | 948.5482 | 0.00285 |  | 706.2055 | 7.8183e-06 |  | 943.12 | 0.0013997 |  | 948.8624 | 0.001978 |  | 705.3127 | 0.00115 |  | 943.12 | 0.0012565 |  | 948.5482 | 0.0015975 |  | 943.12 | 0.002124 |  | 948.5482 | 0.00342 |  | 706.2055 | 9.919e-06 |  | 706.2055 | 6.314e-06 |  | 948.5482 | 0.00381 |  | 948.8624 | 0.0055772 |  | 948.8624 | 0.0052415 |  | 948.5482 | 0.00237 |  | 1042.2866 | 0.00745 |  | 948.5482 | 0.0039728 |  | 948.5482 | -0.011143 |  | 1042.5744 | 0 |  | 948.5482 | 0.0012062 | 1047.9721 | 0.00020882 |  | 1042.2866 | 0.00706 |  | 1047.9721 | 0.02005 |  | 1087.5922 | 0.31077 |  | 1285.9928 | 0.009044 |  | 1042.1392 | 0.045637 |  | 1194.8424 | 0 |  | 1194.0027 | 0 |  | 948.548 | -0.00474 |  | 948.8624 | 0.01045 |  | 948.5482 | 0.00609 | 948.5482 | 0.00311 |  | 948.5482 | 0.00451 | 944.0786 | 0.040217
| 433.0972 | 0 |  |  |  |  | 433.0972 | 0 |  | 433.0972 | 0 |  |  |  |  | 948.7901 | 0.00022719 |  | 943.3579 | -0.0057806 | 705.439 | 0.00198 |  | 948.7901 | -0.0063721 |  | 948.7901 | -0.0027373 |  | 949.1048 | 0 |  | 948.7901 | -0.0040709 |  | 948.7901 | -0.00644 |  | 948.7901 | -0.00381 |  | 706.3264 | 7.6167e-06 |  | 943.36 | -0.00086005 |  | 949.1048 | -0.0031244 |  | 705.439 | 0.00124 |  | 943.36 | 0.00051389 |  | 948.7901 | -0.00059857 |  | 943.36 | -0.00285 |  | 948.7901 | -0.00381 |  | 706.3264 | 1.0715e-05 |  | 706.3264 | 8.5541e-06 |  | 948.7901 | -0.00315 |  | 949.1048 | -0.00037551 |  | 949.1048 | -0.0017972 |  | 948.7901 | -0.00086341 |  | 1042.4551 | 0.00784 |  | 948.7901 | -0.00074885 |  | 948.7901 | -0.0024877 |  | 1042.7446 | 0 |  | 948.7901 | -0.0019603 | 1048.1439 | 0.00023972 |  | 1042.4551 | 0.00731 |  | 1048.1439 | 0.02016 |  | 1087.7098 | 0.30846 |  | 1286.0738 | 0.0089672 |  | 1042.1525 | 0.045699 |  | 1194.9124 | 0 |  | 1194.0725 | 0 |  | 948.79 | 0.00334 |  | 949.1048 | 0.00375 |  | 948.7901 | -0.00075795 | 948.7901 | -0.00706 |  | 948.7901 | 0.00191 | 944.3199 | 0.032021
| 433.1775 | 0 |  |  |  |  | 433.1775 | 0 |  | 433.1775 | 0 |  |  |  |  | 949.032 | 0.00015797 |  | 943.5994 | 0.0074476 | 705.5653 | 0 |  | 949.032 | 0.0012694 |  | 949.032 | 0.0034919 |  | 949.3472 | 0 |  | 949.032 | 0.0023124 |  | 949.032 | 0.00338 |  | 949.032 | 0.00129 |  | 706.4473 | 7.6391e-06 |  | 943.6 | 0.00021923 |  | 949.3472 | 0.0028425 |  | 705.5653 | 0.00078546 |  | 943.6 | -0.00051927 |  | 949.032 | 0.0052964 |  | 943.6 | -0.00044429 |  | 949.032 | 0.0041 |  | 706.4473 | 9.9542e-06 |  | 706.4473 | 7.3791e-06 |  | 949.032 | 0.00336 |  | 949.3472 | 0.0036583 |  | 949.3472 | 0.0063372 |  | 949.032 | -0.00228 |  | 1042.6237 | 0.00733 |  | 949.032 | 0.0034871 |  | 949.032 | 0.010092 |  | 1042.9148 | 0 |  | 949.032 | 0.007283 | 1048.3157 | 0.00069668 |  | 1042.6237 | 0.00711 |  | 1048.3157 | 0.0193 |  | 1087.8276 | 0.30652 |  | 1286.1549 | 0.0088905 |  | 1042.1658 | 0.045761 |  | 1194.9823 | 0 |  | 1194.1423 | 0 |  | 949.032 | 0.00165 |  | 949.3472 | 0.00626 |  | 949.032 | 0.00628 | 949.032 | 0.00183 |  | 949.032 | 0.00072514 | 944.5611 | 0.031495
| 433.2579 | 0 |  |  |  |  | 433.2579 | 0 |  | 433.2579 | 0 |  |  |  |  | 949.2739 | -0.00040298 |  | 943.8409 | -0.0031114 | 705.6917 | 0.00121 |  | 949.2739 | -0.0053322 |  | 949.2739 | -0.0043929 |  | 949.5896 | 0 |  | 949.2739 | -0.0045572 |  | 949.2739 | -0.0045 |  | 949.2739 | -0.00589 |  | 706.5682 | 8.3448e-06 |  | 943.84 | -0.0031197 |  | 949.5896 | -0.0084784 |  | 705.6917 | 0.00147 |  | 943.84 | 0.00064304 |  | 949.2739 | -0.0031432 |  | 943.84 | 0.00027091 |  | 949.2739 | -0.00316 |  | 706.5682 | 9.5209e-06 |  | 706.5682 | 6.8411e-06 |  | 949.2739 | -0.00304 |  | 949.5896 | -0.0078287 |  | 949.5896 | -0.0039953 |  | 949.2739 | 0.00205 |  | 1042.7923 | 0.00615 |  | 949.2739 | -0.0043836 |  | 949.2739 | -0.0034979 |  | 1043.085 | 1.0001e-05 |  | 949.2739 | -0.0040235 | 1048.4875 | 0.00018114 |  | 1042.7923 | 0.00731 |  | 1048.4875 | 0.01952 |  | 1087.9454 | 0.30382 |  | 1286.2358 | 0.0088247 |  | 1042.1791 | 0.045821 |  | 1195.0522 | 0 |  | 1194.2122 | 0 |  | 949.274 | 0.00937 |  | 949.5896 | -0.00301 |  | 949.2739 | -0.00243 | 949.2739 | -0.00209 |  | 949.2739 | -0.00135 | 944.8024 | 0.032765
| 433.3382 | 0 |  |  |  |  | 433.3382 | 0 |  | 433.3382 | 0 |  |  |  |  | 949.5158 | 0.00038982 |  | 944.0824 | 0.00115 | 705.8181 | 0 |  | 949.5158 | 0.0024432 |  | 949.5158 | 0.0011815 |  | 949.832 | 0 |  | 949.5158 | 0.001326 |  | 949.5158 | -0.0001419 |  | 949.5158 | 0.00214 |  | 706.6891 | 9.4873e-06 |  | 944.08 | -0.00021923 |  | 949.832 | 0.0024046 |  | 705.8181 | 0.00087064 |  | 944.08 | -0.00048698 |  | 949.5158 | 0.0017573 |  | 944.08 | 0.00040094 |  | 949.5158 | 0.00721 |  | 706.6891 | 9.919e-06 |  | 706.6891 | 5.4575e-06 |  | 949.5158 | 0.00386 |  | 949.832 | 0.0016329 |  | 949.832 | 0.0032213 |  | 949.5158 | 0.01201 |  | 1042.9608 | 0.00763 |  | 949.5158 | 0.00067065 |  | 949.5158 | 0.007131 |  | 1043.2552 | 0 |  | 949.5158 | 0.0026525 | 1048.6593 | 0.00086599 |  | 1042.9608 | 0.00691 |  | 1048.6593 | 0.01925 |  | 1088.0632 | 0.30072 |  | 1286.3169 | 0.008748 |  | 1042.1924 | 0.04588 |  | 1195.1222 | 0 |  | 1194.2821 | 0 |  | 949.516 | 0.00184 |  | 949.832 | 0.00533 |  | 949.5158 | 0.00246 | 949.5158 | 0.00297 |  | 949.5158 | 0.00727 | 945.0436 | 0.036901
| 433.4185 | 0 |  |  |  |  | 433.4185 | 0 |  | 433.4185 | 0 |  |  |  |  | 949.7577 | -0.0015463 |  | 944.3239 | -0.0070459 | 705.9444 | 0.00172 |  | 949.7577 | -0.0057873 |  | 949.7577 | -0.0057925 |  | 950.0744 | 0 |  | 949.7577 | -0.0043801 |  | 949.7577 | -0.00663 |  | 949.7577 | -0.00417 |  | 706.81 | 9.9913e-06 |  | 944.32 | -0.0028838 |  | 950.0744 | -0.010588 |  | 705.9444 | 0 |  | 944.32 | -0.0027792 |  | 949.7577 | -0.0094577 |  | 944.32 | -0.0017446 |  | 949.7577 | -0.0096 |  | 706.81 | 9.8956e-06 |  | 706.81 | 5.9846e-06 |  | 949.7577 | -0.00475 |  | 950.0744 | -0.010907 |  | 950.0744 | -0.015547 |  | 949.7577 | -0.00709 |  | 1043.1294 | 0.00512 |  | 949.7577 | -0.0081159 |  | 949.7577 | -0.004798 |  | 1043.4254 | 1.0001e-05 |  | 949.7577 | -0.0035231 | 1048.8311 | 5.8976e-05 |  | 1043.1294 | 0.00703 |  | 1048.8311 | 0.01953 |  | 1088.181 | 0.29923 |  | 1286.398 | 0.0086822 |  | 1042.2057 | 0.045938 |  | 1195.1923 | 0 |  | 1194.3519 | 0 |  | 949.758 | 0.01135 |  | 950.0744 | -0.01113 |  | 949.7577 | -0.00407 | 949.7577 | -0.00058242 |  | 949.7577 | -0.00438 | 945.2849 | 0.029948
| 433.4989 | 0 |  |  |  |  | 433.4989 | 0 |  | 433.4989 | 0 |  |  |  |  | 949.9996 | -0.00075597 |  | 944.5654 | 0.00024832 | 706.0708 | 0 |  | 949.9996 | -0.00062744 |  | 949.9996 | 0.00020072 |  | 950.3169 | 0 |  | 949.9996 | 0.0009694 |  | 949.9996 | -0.00056927 |  | 949.9996 | -0.00163 |  | 706.9309 | 9.5769e-06 |  | 944.57 | -0.0029174 |  | 950.3168 | 0.0030479 |  | 706.0708 | 0.00072869 |  | 944.57 | -0.00016412 |  | 949.9996 | 0.00094874 |  | 944.57 | 0.00088859 |  | 949.9996 | -0.00712 |  | 706.9309 | 9.4623e-06 |  | 706.9309 | 6.6324e-06 |  | 949.9996 | 0.00237 |  | 950.3168 | -0.0017026 |  | 950.3168 | -0.00086286 |  | 949.9996 | 0.003 |  | 1043.298 | 0.00995 |  | 949.9996 | 0.0042108 |  | 949.9996 | 0.0026008 |  | 1043.5956 | 0 |  | 949.9996 | 0.0019581 | 1049.0029 | 0.000735 |  | 1043.298 | 0.00688 |  | 1049.0029 | 0.01906 |  | 1088.2988 | 0.2983 |  | 1286.479 | 0.0086055 |  | 1042.219 | 0.045994 |  | 1195.2622 | 0 |  | 1194.4219 | 0 |  | 950 | 0.00538 |  | 950.3169 | 0.00081855 |  | 949.9996 | 0.00377 | 949.9996 | 0.00231 |  | 949.9996 | 0.00286 | 945.5262 | 0.034019
| 433.5792 | 0 |  |  |  |  | 433.5792 | 0 |  | 433.5792 | 0 |  |  |  |  | 950.2415 | -0.00074234 |  | 944.807 | -0.002111 | 706.1972 | 0.00196 |  | 950.2415 | -0.0063312 |  | 950.2415 | -0.0037192 |  | 950.5593 | 0 |  | 950.2415 | -0.0040022 |  | 950.2415 | -0.00541 |  | 950.2415 | -0.00336 |  | 707.0518 | 7.5607e-06 |  | 944.81 | -0.0012648 |  | 950.5593 | -0.0072615 |  | 706.1972 | 0.00235 |  | 944.81 | -0.00026098 |  | 950.2415 | -0.006296 |  | 944.81 | -0.00086692 |  | 950.2415 | -0.00646 |  | 707.0518 | 9.7082e-06 |  | 707.0518 | 7.3791e-06 |  | 950.2415 | -0.00191 |  | 950.5593 | -0.005385 |  | 950.5593 | -0.0066274 |  | 950.2415 | -0.00155 |  | 1043.4666 | 0.00714 |  | 950.2415 | -0.0053554 |  | 950.2415 | 0.0053063 |  | 1043.7658 | 0 |  | 950.2415 | 0.00059959 | 1049.1747 | 9.5084e-05 |  | 1043.4666 | 0.00712 |  | 1049.1747 | 0.01906 |  | 1088.4167 | 0.29594 |  | 1286.5601 | 0.0085397 |  | 1042.2323 | 0.046048 |  | 1195.3321 | 0 |  | 1194.4917 | 0 |  | 950.242 | 0.00628 |  | 950.5593 | -0.00483 |  | 950.2415 | -0.00217 | 950.2415 | -0.00244 |  | 950.2415 | -0.00227 | 945.7674 | 0.029995
| 433.6596 | 0 |  |  |  |  | 433.6596 | 0 |  | 433.6596 | 0 |  |  |  |  | 950.4834 | 0.00011599 |  | 945.0485 | 0.0030526 | 706.3236 | 0 |  | 950.4834 | 0.0024508 |  | 950.4834 | 0.0003033 |  | 950.8017 | 0 |  | 950.4834 | 0.0019489 |  | 950.4834 | 0.00247 |  | 950.4834 | 0.00052537 |  | 707.1728 | 7.2023e-06 |  | 945.05 | -0.00045532 |  | 950.8017 | 0.0037082 |  | 706.3236 | 0.00209 |  | 945.05 | 0.00054618 |  | 950.4834 | 0.0033066 |  | 945.05 | 0.0012462 |  | 950.4834 | 0.00173 |  | 707.1728 | 1.1149e-05 |  | 707.1728 | 8.5541e-06 |  | 950.4834 | 0.00168 |  | 950.8017 | 0.002187 |  | 950.8017 | 0.0016316 |  | 950.4834 | -0.00262 |  | 1043.6351 | 0.00552 |  | 950.4834 | 0.0018887 |  | 950.4834 | 0.0044818 |  | 1043.936 | 0 |  | 950.4834 | 0.0058007 | 1049.3465 | 0.00136 |  | 1043.6351 | 0.00695 |  | 1049.3465 | 0.01803 |  | 1088.5347 | 0.29373 |  | 1286.6411 | 0.0084739 |  | 1042.2456 | 0.046101 |  | 1195.4022 | 0 |  | 1194.5617 | 0 |  | 950.483 | 0.01126 |  | 950.8017 | 0.00306 |  | 950.4834 | 0.00475 | 950.4834 | 0.00277 |  | 950.4834 | 0.00453 | 946.0087 | 0.037006
| 433.7399 | 0 |  |  |  |  | 433.7399 | 0 |  | 433.7399 | 0 |  |  |  |  | 950.7254 | -3.2618e-05 |  | 945.29 | -0.0021459 | 706.4501 | 0.00113 |  | 950.7254 | -0.0050691 |  | 950.7254 | -0.0047466 |  | 951.0442 | 0 |  | 950.7254 | -0.0040546 |  | 950.7254 | -0.00434 |  | 950.7254 | -0.00328 |  | 707.2937 | 7.3591e-06 |  | 945.29 | -0.0017032 |  | 951.0442 | -0.0050292 |  | 706.4501 | 0.0019 |  | 945.29 | 0.0013211 |  | 950.7254 | -0.003484 |  | 945.29 | -5.4182e-05 |  | 950.7254 | 0.00023057 |  | 707.2937 | 1.1043e-05 |  | 707.2937 | 8.5541e-06 |  | 950.7254 | -0.00138 |  | 951.0442 | -0.0051252 |  | 951.0442 | -0.0056133 |  | 950.7254 | -0.00163 |  | 1043.8037 | 0.00515 |  | 950.7254 | -0.00090659 |  | 950.7254 | -0.0026023 |  | 1044.1062 | 1.0001e-05 |  | 950.7254 | -0.00017204 | 1049.5183 | 0.00034182 |  | 1043.8037 | 0.00726 |  | 1049.5183 | 0.01788 |  | 1088.6526 | 0.29259 |  | 1286.7223 | 0.0083972 |  | 1042.2589 | 0.046152 |  | 1195.4722 | 0 |  | 1194.6316 | 0 |  | 950.725 | 0.01269 |  | 951.0442 | -0.0011 |  | 950.7254 | -0.00121 | 950.7254 | -0.00349 |  | 950.7254 | -0.00309 | 946.25 | 0.029745
| 433.8202 | 0 |  |  |  |  | 433.8202 | 0 |  | 433.8202 | 0 |  |  |  |  | 950.9673 | -0.0002518 |  | 945.5316 | 0.0065341 | 706.5765 | 0 |  | 950.9673 | -0.00084225 |  | 950.9673 | 0.0018746 |  | 951.2866 | 0 |  | 950.9673 | 0.0026551 |  | 950.9673 | 0.00168 |  | 950.9673 | 0.0008898 |  | 707.4146 | 8.7144e-06 |  | 945.53 | 0.00015177 |  | 951.2866 | 0.0041207 |  | 706.5765 | 0.00124 |  | 945.53 | 0.00019102 |  | 950.9673 | 0.0046517 |  | 945.53 | -0.00063934 |  | 950.9673 | 0.00013122 |  | 707.4146 | 9.5092e-06 |  | 707.4146 | 1.0695e-05 |  | 950.9673 | 0.0025 |  | 951.2866 | 0.0054327 |  | 951.2866 | 0.0062644 |  | 950.9673 | 0.00917 |  | 1043.9723 | 0.00731 |  | 950.9673 | 0.002846 |  | 950.9673 | -3.1006e-05 |  | 1044.2764 | 0 |  | 950.9673 | 0.0063626 | 1049.6901 | 0.00146 |  | 1043.9723 | 0.00715 |  | 1049.6901 | 0.0173 |  | 1088.7705 | 0.29126 |  | 1286.8033 | 0.0083314 |  | 1042.2722 | 0.046201 |  | 1195.5422 | 0 |  | 1194.7014 | 0 |  | 950.967 | 0.00306 |  | 951.2866 | -0.00202 |  | 950.9673 | 0.00314 | 950.9673 | 0.00539 |  | 950.9673 | 0.00805 | 946.4913 | 0.038626
| 433.9006 | 0 |  |  |  |  | 433.9006 | 0 |  | 433.9006 | 0 |  |  |  |  | 951.2093 | -0.00075227 |  | 945.7731 | -0.004491 | 706.7029 | 0.00086701 |  | 951.2093 | -0.0098128 |  | 951.2093 | -0.0059771 |  | 951.5291 | 0 |  | 951.2093 | -0.0035477 |  | 951.2093 | -0.00175 |  | 951.2093 | -0.00528 |  | 707.5355 | 8.86e-06 |  | 945.77 | 5.0592e-05 |  | 951.5291 | -0.0081244 |  | 706.7029 | 0.00193 |  | 945.77 | -0.00016412 |  | 951.2093 | -0.0060264 |  | 945.77 | -0.00018422 |  | 951.2093 | -0.00613 |  | 707.5355 | 9.6263e-06 |  | 707.5355 | 1.198e-05 |  | 951.2093 | -0.00267 |  | 951.5291 | -0.006382 |  | 951.5291 | -0.0077704 |  | 951.2093 | -0.00036928 |  | 1044.1409 | 0.00515 |  | 951.2093 | -0.003498 |  | 951.2093 | -0.010364 |  | 1044.4466 | 1.0001e-05 |  | 951.2093 | -0.0041348 | 1049.8619 | 0.00049628 |  | 1044.1409 | 0.00741 |  | 1049.8619 | 0.01767 |  | 1088.8887 | 0.28951 |  | 1286.8844 | 0.0082656 |  | 1042.2855 | 0.046248 |  | 1195.6122 | 0 |  | 1194.7714 | 0 |  | 951.209 | 0.00318 |  | 951.5291 | -0.00547 |  | 951.2093 | -0.00082753 | 951.2093 | -0.0046 |  | 951.2093 | -0.00239 | 946.7326 | 0.029897
| 433.9809 | 0 |  |  |  |  | 433.9809 | 0 |  | 433.9809 | 0 |  |  |  |  | 951.4512 | -0.00035052 |  | 946.0147 | 0.0049224 | 706.8294 | 0 |  | 951.4512 | -0.0024469 |  | 951.4512 | 0.0014133 |  | 951.7715 | 0 |  | 951.4512 | 0.002441 |  | 951.4512 | -0.00035254 |  | 951.4512 | -0.00023099 |  | 707.6564 | 8.244e-06 |  | 946.01 | 0.0018044 |  | 951.7715 | 0.0012556 |  | 706.8294 | 0.00084224 |  | 946.01 | -0.00064841 |  | 951.4512 | 0.0024485 |  | 946.01 | -0.0014846 |  | 951.4512 | 0.00261 |  | 707.6564 | 1.068e-05 |  | 707.6564 | 1.2408e-05 |  | 951.4512 | 0.00365 |  | 951.7715 | 0.0023306 |  | 951.7715 | 0.0013414 |  | 951.4512 | 0.00563 |  | 1044.3094 | 0.00837 |  | 951.4512 | 0.0028123 |  | 951.4512 | 0.0046926 |  | 1044.6168 | 0 |  | 951.4512 | 0.0059757 | 1050.0337 | 0.00106 |  | 1044.3094 | 0.00706 |  | 1050.0337 | 0.01749 |  | 1089.0065 | 0.28761 |  | 1286.9656 | 0.0081999 |  | 1042.2988 | 0.046294 |  | 1195.6823 | 0 |  | 1194.8413 | 0 |  | 951.451 | 0.00054332 |  | 951.7715 | 0.00311 |  | 951.4512 | 0.0029 | 951.4512 | 0.0026 |  | 951.4512 | 0.00357 | 946.9739 | 0.037012
| 434.0613 | 0 |  |  |  |  | 434.0613 | 0 |  | 434.0613 | 0 |  |  |  |  | 951.6932 | -0.00047721 |  | 946.2562 | -0.0011298 | 706.9558 | 0.00153 |  | 951.6932 | -0.0056506 |  | 951.6932 | -0.0030092 |  | 952.014 | 0 |  | 951.6932 | -0.0031896 |  | 951.6932 | -0.00407 |  | 951.6932 | -0.00285 |  | 707.7773 | 8.2104e-06 |  | 946.26 | -0.0025465 |  | 952.014 | -0.0060169 |  | 706.9558 | 0.00184 |  | 946.26 | -0.0006807 |  | 951.6932 | -0.0058617 |  | 946.26 | -0.0001192 |  | 951.6932 | -0.00561 |  | 707.7773 | 1.1699e-05 |  | 707.7773 | 1.0377e-05 |  | 951.6932 | -0.00192 |  | 952.014 | -0.0043473 |  | 952.014 | -0.0049552 |  | 951.6932 | -0.00079615 |  | 1044.478 | 0.00705 |  | 951.6932 | -0.0019503 |  | 951.6932 | -0.004197 |  | 1044.787 | 0 |  | 951.6932 | -0.0034134 | 1050.2055 | 6.8405e-05 |  | 1044.478 | 0.00731 |  | 1050.2055 | 0.01869 |  | 1089.1245 | 0.28533 |  | 1287.0466 | 0.0081341 |  | 1042.3121 | 0.046337 |  | 1195.7523 | 0 |  | 1194.9113 | 0 |  | 951.693 | 0.00375 |  | 952.014 | -0.00273 |  | 951.6932 | 0.00029019 | 951.6932 | -0.00036012 |  | 951.6932 | -0.00231 | 947.2152 | 0.027287
| 434.1416 | 0 |  |  |  |  | 434.1416 | 0 |  | 434.1416 | 0 |  |  |  |  | 951.9351 | 0.00025131 |  | 946.4978 | 0.0085996 | 707.0823 | 0 |  | 951.9351 | 0.0020537 |  | 951.9351 | 0.0018414 |  | 952.2565 | 0 |  | 951.9351 | 0.0029906 |  | 951.9351 | 0.00274 |  | 951.9351 | 0.0029 |  | 707.8983 | 8.4792e-06 |  | 946.5 | 0.0025127 |  | 952.2565 | 0.0021203 |  | 707.0823 | 0.00024605 |  | 946.5 | 0.00012645 |  | 951.9351 | 0.0036835 |  | 946.5 | -0.0010945 |  | 951.9351 | 0.00334 |  | 707.8983 | 1.0001e-05 |  | 707.8983 | 6.7313e-06 |  | 951.9351 | 0.00285 |  | 952.2565 | 0.0015131 |  | 952.2565 | -0.0019815 |  | 951.9351 | 0.00809 |  | 1044.6466 | 0.00652 |  | 951.9351 | 0.0034865 |  | 951.9351 | 0.0032973 |  | 1044.9572 | 0 |  | 951.9351 | 0.0061296 | 1050.3773 | 0.00138 |  | 1044.6466 | 0.007 |  | 1050.3773 | 0.01824 |  | 1089.2426 | 0.2828 |  | 1287.1278 | 0.0080683 |  | 1042.3254 | 0.046378 |  | 1195.8224 | 0 |  | 1194.9812 | 0 |  | 951.935 | 0.00587 |  | 952.2565 | 0.00571 |  | 951.9351 | 0.00361 | 951.9351 | 0.00492 |  | 951.9351 | 0.00384 | 947.4566 | 0.036256
| 434.222 | 0 |  |  |  |  | 434.222 | 0 |  | 434.222 | 0 |  |  |  |  | 952.1771 | -0.001328 |  | 946.7394 | -0.0078531 | 707.2088 | 0.00097105 |  | 952.1771 | -0.0064678 |  | 952.1771 | -0.0043643 |  | 952.499 | 0 |  | 952.1771 | -0.0042792 |  | 952.1771 | -0.00382 |  | 952.1771 | -0.00633 |  | 708.0192 | 9.4649e-06 |  | 946.74 | -0.00038786 |  | 952.499 | -0.011362 |  | 707.2088 | 0.00090353 |  | 946.74 | -0.0029407 |  | 952.1771 | -9.7141e-06 |  | 946.74 | -0.0026874 |  | 952.1771 | -0.00963 |  | 708.0192 | 9.7668e-06 |  | 708.0192 | 5.9846e-06 |  | 952.1771 | -0.00477 |  | 952.499 | -0.0055631 |  | 952.499 | -0.012129 |  | 952.1771 | -0.00278 |  | 1044.8151 | 0.00668 |  | 952.1771 | -0.0088277 |  | 952.1771 | 0.0020331 |  | 1045.1274 | 0 |  | 952.1771 | -0.0013365 | 1050.5491 | 0.00044373 |  | 1044.8151 | 0.00723 |  | 1050.5491 | 0.01832 |  | 1089.3607 | 0.2805 |  | 1287.209 | 0.0080025 |  | 1042.3387 | 0.046416 |  | 1195.8925 | 0 |  | 1195.0512 | 0 |  | 952.177 | 0.00809 |  | 952.499 | -0.00993 |  | 952.1771 | -0.00493 | 952.1771 | -0.00466 |  | 952.1771 | -0.00367 | 947.6979 | 0.03129
| 434.3023 | 0 |  |  |  |  | 434.3023 | 0 |  | 434.3023 | 0 |  |  |  |  | 952.4191 | -0.00016193 |  | 946.9809 | 0.00035283 | 707.3353 | 0 |  | 952.4191 | 0.00019569 |  | 952.4191 | -0.0015797 |  | 952.7415 | 0 |  | 952.4191 | 0.001831 |  | 952.4191 | 0.00413 |  | 952.4191 | 0.0015 |  | 708.1401 | 8.9944e-06 |  | 946.98 | 8.4319e-05 |  | 952.7415 | 0.002175 |  | 707.3353 | 0.00277 |  | 946.98 | 0.00012645 |  | 952.4191 | -0.0009855 |  | 946.98 | 0.0010836 |  | 952.4191 | 0.00637 |  | 708.1401 | 9.2398e-06 |  | 708.1401 | 4.9194e-06 |  | 952.4191 | 0.00101 |  | 952.7415 | 0.00085966 |  | 952.7415 | 0.0026973 |  | 952.4191 | 0.00352 |  | 1044.9837 | 0.00603 |  | 952.4191 | 0.0018475 |  | 952.4191 | 0.012371 |  | 1045.2976 | 0 |  | 952.4191 | 0.0050058 | 1050.7209 | 0.00104 |  | 1044.9837 | 0.00697 |  | 1050.7209 | 0.01736 |  | 1089.4788 | 0.27852 |  | 1287.2902 | 0.0079368 |  | 1042.3521 | 0.046453 |  | 1195.9625 | 0 |  | 1195.1211 | 0 |  | 952.419 | 0.0031 |  | 952.7415 | 0.00303 |  | 952.4191 | 0.00335 | 952.4191 | 0.00199 |  | 952.4191 | 0.0023 | 947.9392 | 0.035452
| 434.3827 | 0 |  |  |  |  | 434.3827 | 0 |  | 434.3827 | 0 |  |  |  |  | 952.661 | -0.0010424 |  | 947.2225 | -0.0076175 | 707.4618 | 0.00147 |  | 952.661 | -0.0080338 |  | 952.661 | -0.0039734 |  | 952.984 | 0 |  | 952.661 | -0.0040272 |  | 952.661 | -0.00111 |  | 952.661 | -0.0046 |  | 708.261 | 8.972e-06 |  | 947.22 | -0.0018044 |  | 952.984 | -0.0072182 |  | 707.4618 | 0.00064808 |  | 947.22 | -0.0012941 |  | 952.661 | -0.0053334 |  | 947.22 | -0.00021673 |  | 952.661 | -0.00823 |  | 708.261 | 1.0165e-05 |  | 708.261 | 5.1281e-06 |  | 952.661 | -0.0043 |  | 952.984 | -0.0064018 |  | 952.984 | -0.0089355 |  | 952.661 | -0.00034024 |  | 1045.1523 | 0.00584 |  | 952.661 | -0.0062665 |  | 952.661 | -0.0034218 |  | 1045.4678 | 0 |  | 952.661 | -0.0024125 | 1050.8928 | 0.00046118 |  | 1045.1523 | 0.00723 |  | 1050.8928 | 0.01699 |  | 1089.5969 | 0.27636 |  | 1287.3712 | 0.007882 |  | 1042.3654 | 0.046487 |  | 1196.0326 | 0 |  | 1195.1912 | 0 |  | 952.661 | 0.00415 |  | 952.984 | -0.00555 |  | 952.661 | -0.00183 | 952.661 | -0.00259 |  | 952.661 | -0.0023 | 948.1806 | 0.032939
| 434.4631 | 0 |  |  |  |  | 434.4631 | 0 |  | 434.4631 | 0 |  |  |  |  | 952.903 | -0.00049151 |  | 947.4641 | 0.0044153 | 707.5883 | 0 |  | 952.903 | 0.0041249 |  | 952.903 | 0.0010929 |  | 953.2265 | 0 |  | 952.903 | 0.0028096 |  | 952.903 | 0.00282 |  | 952.903 | 0.00407 |  | 708.3819 | 8.4792e-06 |  | 947.46 | -0.00069142 |  | 953.2265 | 2.1888e-05 |  | 707.5883 | 0.00018926 |  | 947.46 | 0.0012888 |  | 952.903 | 0.0019108 |  | 947.46 | 0.0012462 |  | 952.903 | 0.00282 |  | 708.3819 | 1.0423e-05 |  | 708.3819 | 6.5226e-06 |  | 952.903 | 0.00285 |  | 953.2265 | 0.0012001 |  | 953.2265 | 0.00064479 |  | 952.903 | 0.00713 |  | 1045.3209 | 0.00914 |  | 952.903 | 0.0009419 |  | 952.903 | -0.0003014 |  | 1045.6381 | 0 |  | 952.903 | 0.0054661 | 1051.0646 | 0.00148 |  | 1045.3209 | 0.00697 |  | 1051.0646 | 0.01569 |  | 1089.7151 | 0.27403 |  | 1287.4524 | 0.0078162 |  | 1042.3787 | 0.04652 |  | 1196.1027 | 0 |  | 1195.2611 | 0 |  | 952.903 | 0.00058742 |  | 953.2265 | -0.00076624 |  | 952.903 | 0.00306 | 952.903 | 0.00165 |  | 952.903 | 0.00349 | 948.4219 | 0.032859
| 434.5434 | 0 |  |  |  |  | 434.5434 | 0 |  | 434.5434 | 0 |  |  |  |  | 953.145 | 0.00025697 |  | 947.7057 | -0.0054618 | 707.7149 | 0.0012 |  | 953.145 | -0.0044538 |  | 953.145 | -0.0035342 |  | 953.469 | 0 |  | 953.145 | -0.0031523 |  | 953.145 | -0.00169 |  | 953.145 | -0.00279 |  | 708.5029 | 9.3305e-06 |  | 947.71 | -0.001366 |  | 953.469 | -0.0035699 |  | 707.7149 | 0.00116 |  | 947.71 | -0.0024887 |  | 953.145 | -0.0021376 |  | 947.71 | -0.00063934 |  | 953.145 | -0.004 |  | 708.5029 | 1.1043e-05 |  | 708.5029 | 8.1258e-06 |  | 953.145 | -0.00061402 |  | 953.469 | -0.00093274 |  | 953.469 | -0.0030886 |  | 953.145 | -0.00741 |  | 1045.4894 | 0.00703 |  | 953.145 | -0.0022318 |  | 953.145 | -0.00081462 |  | 1045.8083 | 0 |  | 953.145 | -0.00062042 | 1051.2364 | 0.00054182 |  | 1045.4894 | 0.00715 |  | 1051.2364 | 0.01579 |  | 1089.8333 | 0.27208 |  | 1287.5337 | 0.0077504 |  | 1042.392 | 0.046549 |  | 1196.1727 | 0 |  | 1195.3311 | 0 |  | 953.145 | 0.00679 |  | 953.469 | 0.00646 |  | 953.145 | -0.00109 | 953.145 | -0.00493 |  | 953.145 | 0.00034501 | 948.6633 | 0.032385
| 434.6238 | 0 |  |  |  |  | 434.6238 | 0 |  | 434.6238 | 0 |  |  |  |  | 953.387 | 4.3108e-05 |  | 947.9473 | 0.0026122 | 707.8414 | 0 |  | 953.387 | -0.00055525 |  | 953.387 | 0.0016508 |  | 953.7115 | 0 |  | 953.387 | 0.0017911 |  | 953.387 | 0.00198 |  | 953.387 | 0.00208 |  | 708.6238 | 1.0047e-05 |  | 947.95 | 0.00096123 |  | 953.7115 | 0.0022575 |  | 707.8414 | 0.00078546 |  | 947.95 | 2.9596e-05 |  | 953.387 | 0.0051419 |  | 947.95 | 0.00075855 |  | 953.387 | 0.00314 |  | 708.6238 | 1.1395e-05 |  | 708.6238 | 9.6192e-06 |  | 953.387 | 0.00335 |  | 953.7115 | 0.00061566 |  | 953.7115 | 0.0042023 |  | 953.387 | -0.00021263 |  | 1045.658 | 0.00763 |  | 953.387 | 0.0011967 |  | 953.387 | 0.0052452 |  | 1045.9785 | 0 |  | 953.387 | 0.0089615 | 1051.4082 | 0.00052537 |  | 1045.658 | 0.00696 |  | 1051.4082 | 0.01535 |  | 1089.9514 | 0.27031 |  | 1287.6149 | 0.0076956 |  | 1042.4053 | 0.046577 |  | 1196.2428 | 0 |  | 1195.4011 | 0 |  | 953.387 | -0.00149 |  | 953.7115 | 0.0062 |  | 953.387 | 0.00512 | 953.387 | 0.00431 |  | 953.387 | 0.00446 | 948.9047 | 0.035805
| 434.7041 | 0 |  |  |  |  | 434.7041 | 0 |  | 434.7041 | 0 |  |  |  |  | 953.629 | -0.00091684 |  | 948.1889 | -0.002536 | 707.9679 | 0.00111 |  | 953.629 | -0.0057481 |  | 953.629 | -0.0037183 |  | 953.954 | 0 |  | 953.629 | -0.004565 |  | 953.629 | -0.00553 |  | 953.629 | -0.00439 |  | 708.7447 | 1.0148e-05 |  | 948.19 | -0.0022766 |  | 953.954 | -0.0086188 |  | 707.9679 | 0.00081839 |  | 948.19 | -0.0011327 |  | 953.629 | -0.0085713 |  | 948.19 | 0.00014088 |  | 953.629 | -0.00262 |  | 708.7447 | 1.1336e-05 |  | 708.7447 | 9.4106e-06 |  | 953.629 | -0.00538 |  | 953.954 | -0.0080499 |  | 953.954 | -0.0052194 |  | 953.629 | -0.00091551 |  | 1045.8266 | 0.00491 |  | 953.629 | -0.0045234 |  | 953.629 | -0.0073433 |  | 1046.1487 | 0 |  | 953.629 | -0.0048254 | 1051.58 | 0.0001679 |  | 1045.8266 | 0.0073 |  | 1051.58 | 0.01613 |  | 1090.0697 | 0.2682 |  | 1287.696 | 0.0076298 |  | 1042.4186 | 0.046602 |  | 1196.313 | 0 |  | 1195.4711 | 0 |  | 953.629 | 0.00167 |  | 953.954 | -0.00473 |  | 953.629 | -0.00242 | 953.629 | -0.01659 |  | 953.629 | -0.00446 | 949.146 | 0.025851
| 434.7845 | 0 |  |  |  |  | 434.7845 | 0 |  | 434.7845 | 0 |  |  |  |  | 953.871 | -0.00048452 |  | 948.4305 | 0.0012513 | 708.0945 | 0 |  | 953.871 | -0.001066 |  | 953.871 | 0.00023195 |  | 954.1966 | 0 |  | 953.871 | 0.0013563 |  | 953.871 | 0.00338 |  | 953.871 | 0.00089951 |  | 708.8657 | 9.6777e-06 |  | 948.43 | 0.0010287 |  | 954.1966 | -0.002525 |  | 708.0945 | 0.00061512 |  | 948.43 | 0.0002556 |  | 953.871 | 0.00078403 |  | 948.43 | 0.0012462 |  | 953.871 | -0.00058197 |  | 708.8657 | 1.102e-05 |  | 708.8657 | 9.191e-06 |  | 953.871 | 0.00147 |  | 954.1966 | 0.0021261 |  | 954.1966 | -0.0010015 |  | 953.871 | -0.00633 |  | 1045.9951 | 0.01006 |  | 953.871 | 0.003728 |  | 953.871 | -0.0039425 |  | 1046.3189 | 0 |  | 953.871 | 0.0027174 | 1051.7518 | 0.001 |  | 1045.9951 | 0.00712 |  | 1051.7518 | 0.01579 |  | 1090.1879 | 0.26587 |  | 1287.7772 | 0.007564 |  | 1042.4319 | 0.046625 |  | 1196.3831 | 0 |  | 1195.5411 | 0 |  | 953.871 | -0.00037613 |  | 954.1966 | 0.00246 |  | 953.871 | 0.00132 | 953.871 | 0.01618 |  | 953.871 | 0.00564 | 949.3874 | 0.035822
| 434.8649 | 0 |  |  |  |  | 434.8649 | 0 |  | 434.8649 | 0 |  |  |  |  | 954.113 | -0.0013531 |  | 948.6721 | -0.0060266 | 708.2211 | 0.0018 |  | 954.113 | -0.0041763 |  | 954.113 | -0.0047704 |  | 954.4391 | 0 |  | 954.113 | -0.0040953 |  | 954.113 | -0.00683 |  | 954.113 | -0.00426 |  | 708.9866 | 8.3896e-06 |  | 948.67 | 0.00042159 |  | 954.4391 | -0.0078659 |  | 708.2211 | 0.00156 |  | 948.67 | -0.0017784 |  | 954.113 | -0.0076812 |  | 948.67 | 0.00049847 |  | 954.113 | -0.00603 |  | 708.9866 | 1.0879e-05 |  | 708.9866 | 8.9823e-06 |  | 954.113 | -0.00507 |  | 954.4391 | -0.0080882 |  | 954.4391 | -0.0086077 |  | 954.113 | -0.0077 |  | 1046.1637 | 0.00688 |  | 954.113 | -0.0038097 |  | 954.113 | -0.0095749 |  | 1046.4892 | 0 |  | 954.113 | -0.0032756 | 1051.9237 | 3.1294e-05 |  | 1046.1637 | 0.00739 |  | 1051.9237 | 0.0165 |  | 1090.3062 | 0.26389 |  | 1287.8585 | 0.0075092 |  | 1042.4452 | 0.046646 |  | 1196.4531 | 0 |  | 1195.6112 | 0 |  | 954.113 | 9.3918e-05 |  | 954.4391 | -0.00889 |  | 954.113 | -0.00261 | 954.113 | -0.00289 |  | 954.113 | -0.00142 | 949.6288 | 0.023721
| 434.9452 | 0 |  |  |  |  | 434.9452 | 0 |  | 434.9452 | 0 |  |  |  |  | 954.355 | 8.8197e-05 |  | 948.9137 | 0.002404 | 708.3477 | 0 |  | 954.355 | 3.4888e-05 |  | 954.355 | -6.3039e-05 |  | 954.6817 | 0 |  | 954.355 | 0.0018319 |  | 954.355 | 0.00179 |  | 954.355 | 0.00245 |  | 709.1075 | 8.7144e-06 |  | 948.91 | 0.00015177 |  | 954.6817 | 0.0020726 |  | 708.3477 | 0.00113 |  | 948.91 | -0.00058385 |  | 954.355 | 0.0015442 |  | 948.91 | 0.00017338 |  | 954.355 | 0.00275 |  | 709.1075 | 9.5911e-06 |  | 709.1075 | 7.6976e-06 |  | 954.355 | 0.00066926 |  | 954.6817 | 0.00062281 |  | 954.6817 | 0.0042678 |  | 954.355 | 0.00604 |  | 1046.3323 | 0.00886 |  | 954.355 | -0.00030819 |  | 954.355 | 0.0065722 |  | 1046.6594 | 0 |  | 954.355 | 0.0060175 | 1052.0955 | 0.00152 |  | 1046.3323 | 0.00712 |  | 1052.0955 | 0.01608 |  | 1090.4244 | 0.26268 |  | 1287.9397 | 0.0074435 |  | 1042.4585 | 0.046665 |  | 1196.5233 | 0 |  | 1195.6811 | 0 |  | 954.355 | 0.00503 |  | 954.6817 | 0.00469 |  | 954.355 | 0.0015 | 954.355 | 0.00097997 |  | 954.355 | 0.00424 | 949.8702 | 0.033022
| 435.0256 | 0 |  |  |  |  | 435.0256 | 0 |  | 435.0256 | 0 |  |  |  |  | 954.597 | -0.00069083 |  | 949.1553 | -0.0056111 | 708.4743 | 0.00048552 |  | 954.597 | -0.0033154 |  | 954.597 | -0.005755 |  | 954.9242 | 0 |  | 954.597 | -0.0035475 |  | 954.597 | -0.00273 |  | 954.597 | -0.00289 |  | 709.2284 | 9.4089e-06 |  | 949.16 | 0.0018044 |  | 954.9242 | -0.0057921 |  | 708.4743 | 0.0015 |  | 949.16 | 0.0018376 |  | 954.597 | -0.010239 |  | 949.16 | 0.0017663 |  | 954.597 | -0.00482 |  | 709.2284 | 9.6497e-06 |  | 709.2284 | 7.0607e-06 |  | 954.597 | -0.00266 |  | 954.9242 | -0.0053855 |  | 954.9242 | -0.0070175 |  | 954.597 | -0.00623 |  | 1046.5008 | 0.00707 |  | 954.597 | -0.0014714 |  | 954.597 | -0.0063882 |  | 1046.8296 | 0 |  | 954.597 | -0.0013146 | 1052.2673 | 0.00031374 |  | 1046.5008 | 0.00728 |  | 1052.2673 | 0.01656 |  | 1090.5427 | 0.26129 |  | 1288.021 | 0.0073886 |  | 1042.4718 | 0.046681 |  | 1196.5935 | 0 |  | 1195.7512 | 0 |  | 954.597 | 0.0065 |  | 954.9242 | -0.0014 |  | 954.597 | -0.00061615 | 954.597 | 0.00032758 |  | 954.597 | -0.00309 | 950.1116 | 0.025814
| 435.106 | 0 |  |  |  |  | 435.106 | 0 |  | 435.106 | 0 |  |  |  |  | 954.8391 | -0.0002831 |  | 949.3969 | 0.0065144 | 708.6009 | 0 |  | 954.8391 | -0.00010856 |  | 954.8391 | -0.0013661 |  | 955.1668 | 0 |  | 954.8391 | 0.0026155 |  | 954.8391 | -0.00412 |  | 954.8391 | 0.00208 |  | 709.3494 | 1.0014e-05 |  | 949.4 | -0.00042159 |  | 955.1668 | 0.0004871 |  | 708.6009 | 0.00209 |  | 949.4 | 0.0019345 |  | 954.8391 | -0.0014313 |  | 949.4 | 0.00017338 |  | 954.8391 | 0.00032694 |  | 709.3494 | 9.7317e-06 |  | 709.3494 | 6.5226e-06 |  | 954.8391 | 0.00296 |  | 955.1668 | -0.00079105 |  | 955.1668 | -0.00062072 |  | 954.8391 | 0.00177 |  | 1046.6694 | 0.00926 |  | 954.8391 | 0.0032389 |  | 954.8391 | -0.00091217 |  | 1046.9998 | 0 |  | 954.8391 | 0.0053098 | 1052.4391 | 0.00114 |  | 1046.6694 | 0.00702 |  | 1052.4391 | 0.01541 |  | 1090.6611 | 0.25897 |  | 1288.1022 | 0.0073338 |  | 1042.4851 | 0.046695 |  | 1196.6636 | 0 |  | 1195.8213 | 0 |  | 954.839 | 0.00138 |  | 955.1668 | 0.00213 |  | 954.8391 | 0.00087625 | 954.8391 | 0.00195 |  | 954.8391 | 0.00368 | 950.353 | 0.032962
| 435.1863 | 0 |  |  |  |  | 435.1863 | 0 |  | 435.1863 | 0 |  |  |  |  | 955.0811 | -0.0010099 |  | 949.6386 | -0.0040579 | 708.7275 | 0.00095371 |  | 955.0811 | -0.0085952 |  | 955.0811 | -0.006903 |  | 955.4093 | 0 |  | 955.0811 | -0.0037633 |  | 955.0811 | 0.00167 |  | 955.0811 | -0.00474 |  | 709.4703 | 9.9689e-06 |  | 949.64 | -0.0025127 |  | 955.4093 | -0.0076188 |  | 708.7275 | 0.00283 |  | 949.64 | -0.0010681 |  | 955.0811 | -0.0094853 |  | 949.64 | 0.00020589 |  | 955.0811 | -0.00942 |  | 709.4703 | 1.0633e-05 |  | 709.4703 | 9.0921e-06 |  | 955.0811 | -0.00389 |  | 955.4093 | -0.0066627 |  | 955.4093 | -0.0094569 |  | 955.0811 | -0.01196 |  | 1046.838 | 0.00601 |  | 955.0811 | -0.0045162 |  | 955.0811 | -0.013376 |  | 1047.1701 | 0 |  | 955.0811 | -0.00164 | 1052.6109 | 0.0003683 |  | 1046.838 | 0.0073 |  | 1052.6109 | 0.01599 |  | 1090.7795 | 0.25688 |  | 1288.1835 | 0.0072681 |  | 1042.4984 | 0.046707 |  | 1196.7338 | 0 |  | 1195.8914 | 0 |  | 955.081 | 0.00288 |  | 955.4093 | -0.00649 |  | 955.0811 | -0.00021771 | 955.0811 | -0.00456 |  | 955.0811 | -0.00246 | 950.5944 | 0.030144
| 435.2667 | 0 |  |  |  |  | 435.2667 | 0 |  | 435.2667 | 0 |  |  |  |  | 955.3231 | -0.00052683 |  | 949.8802 | 0.0054102 | 708.8541 | 0 |  | 955.3231 | 0.0022878 |  | 955.3231 | -0.00031276 |  | 955.6519 | 0 |  | 955.3231 | 0.002304 |  | 955.3231 | 0.00473 |  | 955.3231 | 0.00171 |  | 709.5912 | 8.86e-06 |  | 949.88 | 0.00042159 |  | 955.6519 | -0.0017647 |  | 708.8541 | 0.00050157 |  | 949.88 | 0.0025802 |  | 955.3231 | -0.0017451 |  | 949.88 | 0.00056349 |  | 955.3231 | 0.00192 |  | 709.5912 | 1.061e-05 |  | 709.5912 | 8.4443e-06 |  | 955.3231 | 0.00428 |  | 955.6519 | 0.00060624 |  | 955.6519 | -0.00028694 |  | 955.3231 | -0.00307 |  | 1047.0066 | 0.00691 |  | 955.3231 | 0.0021353 |  | 955.3231 | 0.0068342 |  | 1047.3403 | 0 |  | 955.3231 | 0.0042634 | 1052.7828 | 0.00117 |  | 1047.0066 | 0.0072 |  | 1052.7828 | 0.01537 |  | 1090.8981 | 0.25531 |  | 1288.2648 | 0.0072133 |  | 1042.5118 | 0.046717 |  | 1196.804 | 0 |  | 1195.9614 | 0 |  | 955.323 | 0.00514 |  | 955.6519 | -0.00241 |  | 955.3231 | 0.00122 | 955.3231 | 0.00362 |  | 955.3231 | 0.00374 | 950.8358 | 0.037706
| 435.3471 | 0 |  |  |  |  | 435.3471 | 0 |  | 435.3471 | 0 |  |  |  |  | 955.5652 | -0.00017304 |  | 950.1218 | -0.0041313 | 708.9808 | 0.00079764 |  | 955.5652 | -0.0038244 |  | 955.5652 | -0.0050397 |  | 955.8945 | 0 |  | 955.5652 | -0.003065 |  | 955.5652 | -0.00653 |  | 955.5652 | -0.00379 |  | 709.7122 | 8.468e-06 |  | 950.12 | 0.00028669 |  | 955.8945 | -0.0052317 |  | 708.9808 | 0.00176 |  | 950.12 | -0.0020367 |  | 955.5652 | -0.0020336 |  | 950.12 | -0.00034676 |  | 955.5652 | -9.0067e-05 |  | 709.7122 | 1.0762e-05 |  | 709.7122 | 9.3008e-06 |  | 955.5652 | -0.00394 |  | 955.8945 | -0.0064332 |  | 955.8945 | -0.0039829 |  | 955.5652 | -0.00253 |  | 1047.1751 | 0.00598 |  | 955.5652 | -0.0047043 |  | 955.5652 | -0.0017072 |  | 1047.5105 | 1.0001e-05 |  | 955.5652 | -0.0012094 | 1052.9546 | 0.00027984 |  | 1047.1751 | 0.00746 |  | 1052.9546 | 0.01602 |  | 1091.0164 | 0.25351 |  | 1288.3461 | 0.0071584 |  | 1042.5251 | 0.046724 |  | 1196.8742 | 0 |  | 1196.0315 | 0 |  | 955.565 | 0.00642 |  | 955.8945 | -0.00502 |  | 955.5652 | -0.00044882 | 955.5652 | -0.00416 |  | 955.5652 | -0.00028572 | 951.0772 | 0.030327
| 435.4275 | 0 |  |  |  |  | 435.4275 | 0 |  | 435.4275 | 0 |  |  |  |  | 955.8072 | 0.00070604 |  | 950.3635 | -0.00020255 | 709.1074 | 0.00019118 |  | 955.8072 | 0.00037901 |  | 955.8072 | 0.0046014 |  | 956.1371 | 0 |  | 955.8072 | 0.0022783 |  | 955.8072 | 0.00089606 |  | 955.8072 | 0.0014 |  | 709.8331 | 9.1737e-06 |  | 950.36 | 0.0010287 |  | 956.1371 | 0.0027599 |  | 709.1074 | 0.00075708 |  | 950.36 | 9.4169e-05 |  | 955.8072 | 0.0018337 |  | 950.36 | -0.00044429 |  | 955.8072 | 0.00464 |  | 709.8331 | 1.0762e-05 |  | 709.8331 | 9.9487e-06 |  | 955.8072 | 0.00224 |  | 956.1371 | 0.0038073 |  | 956.1371 | 0.0039721 |  | 955.8072 | -0.00236 |  | 1047.3437 | 0.00833 |  | 955.8072 | 0.0018393 |  | 955.8072 | 0.0027626 |  | 1047.6808 | 0 |  | 955.8072 | 0.0039367 | 1053.1264 | 0.00093299 |  | 1047.3437 | 0.00712 |  | 1053.1264 | 0.01536 |  | 1091.1348 | 0.25108 |  | 1288.4274 | 0.0071036 |  | 1042.5385 | 0.04673 |  | 1196.9442 | 0 |  | 1196.1016 | 0 |  | 955.807 | 0.00347 |  | 956.1371 | 0.00657 |  | 955.8072 | 0.00633 | 955.8072 | 0.00244 |  | 955.8072 | 0.00429 | 951.3186 | 0.031059
| 435.5078 | 0 |  |  |  |  | 435.5078 | 0 |  | 435.5078 | 0 |  |  |  |  | 956.0493 | -0.0005997 |  | 950.6051 | -0.0038641 | 709.2341 | 0.00116 |  | 956.0493 | -0.0024981 |  | 956.0493 | -0.0046277 |  | 956.3797 | 0 |  | 956.0493 | -0.0045583 |  | 956.0493 | -0.00315 |  | 956.0493 | -0.00306 |  | 709.9541 | 9.6777e-06 |  | 950.61 | 0.00021923 |  | 956.3797 | -0.0041096 |  | 709.2341 | 0.00255 |  | 950.61 | 9.4169e-05 |  | 956.0493 | -0.005487 |  | 950.61 | -0.0008344 |  | 956.0493 | -0.00619 |  | 709.9541 | 1.0844e-05 |  | 709.9541 | 1.0267e-05 |  | 956.0493 | -0.00397 |  | 956.3797 | -0.0046574 |  | 956.3797 | -0.0045825 |  | 956.0493 | 0.0044 |  | 1047.5123 | 0.00767 |  | 956.0493 | -0.0027003 |  | 956.0493 | 0.00029116 |  | 1047.851 | 0 |  | 956.0493 | -0.0024837 | 1053.2982 | 0.00012919 |  | 1047.5123 | 0.00721 |  | 1053.2982 | 0.01657 |  | 1091.2533 | 0.24944 |  | 1288.5087 | 0.0070488 |  | 1042.5518 | 0.046733 |  | 1197.0144 | 0 |  | 1196.1716 | 0 |  | 956.049 | 0.00497 |  | 956.3797 | -0.00289 |  | 956.0493 | -0.00031695 | 956.0493 | -0.0058 |  | 956.0493 | -0.00172 | 951.5601 | 0.030014
| 435.5882 | 0 |  |  |  |  | 435.5882 | 0 |  | 435.5882 | 0 |  |  |  |  | 956.2913 | 8.319e-06 |  | 950.8468 | 0.0022712 | 709.3608 | 0 |  | 956.2913 | 0.00089632 |  | 956.2913 | 0.0013862 |  | 956.6223 | 0 |  | 956.2913 | 0.0032511 |  | 956.2913 | 0.00163 |  | 956.2913 | -0.0008085 |  | 710.075 | 9.4425e-06 |  | 950.85 | -0.00038786 |  | 956.6223 | 0.0029109 |  | 709.3608 | 4.7316e-05 |  | 950.85 | -9.9549e-05 |  | 956.2913 | 0.0037075 |  | 950.85 | -0.00015171 |  | 956.2913 | 0.00059624 |  | 710.075 | 9.7082e-06 |  | 710.075 | 9.8388e-06 |  | 956.2913 | 0.00474 |  | 956.6223 | 0.0038754 |  | 956.6223 | 0.0030975 |  | 956.2913 | 0.00357 |  | 1047.6808 | 0.00779 |  | 956.2913 | 0.0025711 |  | 956.2913 | -0.00059488 |  | 1048.0212 | 0 |  | 956.2913 | 0.0049991 | 1053.4701 | 0.00045376 |  | 1047.6808 | 0.00697 |  | 1053.4701 | 0.01603 |  | 1091.3718 | 0.24856 |  | 1288.59 | 0.006994 |  | 1042.5651 | 0.046735 |  | 1197.0847 | 0 |  | 1196.2417 | 0 |  | 956.291 | 0.00068623 |  | 956.6223 | 0.00334 |  | 956.2913 | 0.00224 | 956.2913 | 0.00216 |  | 956.2913 | 0.00409 | 951.8015 | 0.037
| 435.6686 | 0 |  |  |  |  | 435.6686 | 0 |  | 435.6686 | 0 |  |  |  |  | 956.5334 | -0.00021368 |  | 951.0885 | -0.0024596 | 709.4874 | 0.00057222 |  | 956.5334 | -0.0035354 |  | 956.5334 | -0.0039831 |  | 956.8649 | 0 |  | 956.5334 | -0.003442 |  | 956.5334 | -0.003 |  | 956.5334 | -0.00353 |  | 710.1959 | 9.7561e-06 |  | 951.09 | -0.00021923 |  | 956.8649 | -0.0074535 |  | 709.4874 | 0.00298 |  | 951.09 | 6.1882e-05 |  | 956.5334 | -0.0045245 |  | 951.09 | -0.0010945 |  | 956.5334 | -0.00245 |  | 710.1959 | 1.1102e-05 |  | 710.1959 | 6.7313e-06 |  | 956.5334 | -0.00304 |  | 956.8649 | -0.0049652 |  | 956.8649 | -0.00783 |  | 956.5334 | -0.00644 |  | 1047.8494 | 0.00693 |  | 956.5334 | -0.004178 |  | 956.5334 | -0.0019327 |  | 1048.1915 | 0 |  | 956.5334 | -0.0049351 | 1053.6419 | 0.00014202 |  | 1047.8494 | 0.00718 |  | 1053.6419 | 0.01663 |  | 1091.4904 | 0.24686 |  | 1288.6713 | 0.0069392 |  | 1042.5784 | 0.046735 |  | 1197.1549 | 0 |  | 1196.3119 | 0 |  | 956.533 | 0.00726 |  | 956.8649 | -0.00295 |  | 956.5334 | -0.00231 | 956.5334 | -0.00171 |  | 956.5334 | 0.00037831 | 952.043 | 0.028052
| 435.749 | 0 |  |  |  |  | 435.749 | 0 |  | 435.749 | 0 |  |  |  |  | 956.7755 | 0.0014566 |  | 951.3301 | 0.0064767 | 709.6141 | 0 |  | 956.7755 | 0.00063409 |  | 956.7755 | 0.0046919 |  | 957.1075 | 0 |  | 956.7755 | 0.0027861 |  | 956.7755 | 0.0046 |  | 956.7755 | 0.00273 |  | 710.3169 | 1.0294e-05 |  | 951.33 | -0.00028669 |  | 957.1075 | 0.005372 |  | 709.6141 | 0 |  | 951.33 | 9.4169e-05 |  | 956.7755 | 0.001863 |  | 951.33 | -0.001192 |  | 956.7755 | 0.00769 |  | 710.3169 | 1.0879e-05 |  | 710.3169 | 6.7313e-06 |  | 956.7755 | 0.00577 |  | 957.1075 | 0.0063554 |  | 957.1075 | 0.01155 |  | 956.7755 | 0.00529 |  | 1048.018 | 0.00955 |  | 956.7755 | 0.0037171 |  | 956.7755 | 0.0028918 |  | 1048.3617 | 0 |  | 956.7755 | 0.0057145 | 1053.8137 | 0.00122 |  | 1048.018 | 0.00693 |  | 1053.8137 | 0.01596 |  | 1091.6089 | 0.24448 |  | 1288.7527 | 0.0068844 |  | 1042.5917 | 0.046733 |  | 1197.2251 | 0 |  | 1196.382 | 0 |  | 956.775 | 0.00554 |  | 957.1075 | 0.01452 |  | 956.7755 | 0.00566 | 956.7755 | 0.00405 |  | 956.7755 | 0.00714 | 952.2844 | 0.035232
| 435.8293 | 0 |  |  |  |  | 435.8293 | 0 |  | 435.8293 | 0 |  |  |  |  | 957.0175 | -0.00045181 |  | 951.5718 | -0.0015662 | 709.7409 | 0.00041617 |  | 957.0175 | -0.003132 |  | 957.0175 | -0.0057319 |  | 957.3501 | 0 |  | 957.0175 | -0.0030772 |  | 957.0175 | -0.00363 |  | 957.0175 | -0.00557 |  | 710.4378 | 9.7225e-06 |  | 951.57 | -5.0592e-05 |  | 957.3501 | -0.0045103 |  | 709.7409 | 0.00019395 |  | 951.57 | -0.0010036 |  | 957.0175 | -0.0084429 |  | 951.57 | 0.00036844 |  | 957.0175 | -0.00308 |  | 710.4378 | 1.1149e-05 |  | 710.4378 | 6.5226e-06 |  | 957.0175 | -0.00316 |  | 957.3501 | -0.0037806 |  | 957.3501 | -0.003175 |  | 957.0175 | 0.00159 |  | 1048.1865 | 0.00717 |  | 957.0175 | -0.0031808 |  | 957.0175 | -0.0016105 |  | 1048.532 | 0 |  | 957.0175 | -0.0053216 | 1053.9856 | 0.00055305 |  | 1048.1865 | 0.00706 |  | 1053.9856 | 0.0164 |  | 1091.7275 | 0.24241 |  | 1288.834 | 0.0068296 |  | 1042.605 | 0.046729 |  | 1197.2953 | 0 |  | 1196.4522 | 0 |  | 957.018 | 0.00894 |  | 957.3501 | -0.00373 |  | 957.0175 | -0.0016 | 957.0175 | -0.00239 |  | 957.0175 | -0.000998 | 952.5259 | 0.028108
| 435.9097 | 0 |  |  |  |  | 435.9097 | 0 |  | 435.9097 | 0 |  |  |  |  | 957.2596 | -0.00052296 |  | 951.8135 | 0.0050731 | 709.8676 | 0 |  | 957.2596 | 0.0013394 |  | 957.2596 | 0.0018257 |  | 957.5927 | 0 |  | 957.2596 | 0.0016751 |  | 957.2596 | -0.00056314 |  | 957.2596 | 0.00313 |  | 710.5588 | 8.7368e-06 |  | 951.81 | 0.001737 |  | 957.5927 | 0.00080374 |  | 709.8676 | 0.00101 |  | 951.81 | 0.0012565 |  | 957.2596 | -0.00201 |  | 951.81 | -5.4182e-05 |  | 957.2596 | -0.00411 |  | 710.5588 | 9.6497e-06 |  | 710.5588 | 7.2693e-06 |  | 957.2596 | 0.00192 |  | 957.5927 | -0.00060398 |  | 957.5927 | -0.0013013 |  | 957.2596 | 0.0042 |  | 1048.3551 | 0.00849 |  | 957.2596 | 0.0039546 |  | 957.2596 | 0.0023274 |  | 1048.7022 | 0 |  | 957.2596 | 0.001266 | 1054.1574 | 0.00152 |  | 1048.3551 | 0.00689 |  | 1054.1574 | 0.01561 |  | 1091.8461 | 0.24095 |  | 1288.9154 | 0.0067748 |  | 1042.6183 | 0.046724 |  | 1197.3655 | 0 |  | 1196.5222 | 0 |  | 957.26 | 0.00294 |  | 957.5927 | -0.00369 |  | 957.2596 | 0.00123 | 957.2596 | 0.00477 |  | 957.2596 | 0.00245 | 952.7674 | 0.034551
| 435.9901 | 0 |  |  |  |  | 435.9901 | 0 |  | 435.9901 | 0 |  |  |  |  | 957.5017 | -0.0010156 |  | 952.0551 | -0.0027091 | 709.9943 | 0.00128 |  | 957.5017 | -0.0069716 |  | 957.5017 | -0.0053353 |  | 957.8354 | 0 |  | 957.5017 | -0.0034603 |  | 957.5017 | -0.00545 |  | 957.5017 | -0.00265 |  | 710.6797 | 8.3224e-06 |  | 952.06 | -0.0010961 |  | 957.8354 | -0.0092409 |  | 709.9943 | 0.00070485 |  | 952.06 | 0.0015793 |  | 957.5017 | -0.0022935 |  | 952.06 | -0.0024923 |  | 957.5017 | -0.00718 |  | 710.6797 | 9.7668e-06 |  | 710.6797 | 7.3791e-06 |  | 957.5017 | -0.00525 |  | 957.8354 | -0.0068902 |  | 957.8354 | -0.0088495 |  | 957.5017 | -0.00276 |  | 1048.5237 | 0.00691 |  | 957.5017 | -0.0016989 |  | 957.5017 | -0.0014451 |  | 1048.8725 | 0 |  | 957.5017 | 0.00029739 | 1054.3292 | 0.00087682 |  | 1048.5237 | 0.00722 |  | 1054.3292 | 0.016 |  | 1091.9647 | 0.23882 |  | 1288.9967 | 0.0067199 |  | 1042.6316 | 0.046717 |  | 1197.4358 | 0 |  | 1196.5924 | 0 |  | 957.502 | 0.00313 |  | 957.8354 | -0.00649 |  | 957.5017 | -0.0039 | 957.5017 | -0.00131 |  | 957.5017 | -0.00201 | 953.0088 | 0.02549
| 436.0705 | 0 |  |  |  |  | 436.0705 | 0 |  | 436.0705 | 0 |  |  |  |  | 957.7438 | -0.00061504 |  | 952.2968 | 0.0038431 | 710.121 | 0 |  | 957.7438 | 0.0018294 |  | 957.7438 | 0.00034472 |  | 958.078 | 0 |  | 957.7438 | 0.001944 |  | 957.7438 | -0.00082096 |  | 957.7438 | -0.00010406 |  | 710.8007 | 9.0505e-06 |  | 952.3 | -0.00052277 |  | 958.078 | 0.00068114 |  | 710.121 | 0.0026 |  | 952.3 | 0.00093361 |  | 957.7438 | 0.0010686 |  | 952.3 | 0.00043346 |  | 957.7438 | 0.00209 |  | 710.8007 | 1.02e-05 |  | 710.8007 | 7.0607e-06 |  | 957.7438 | 0.00218 |  | 958.078 | -0.0005177 |  | 958.078 | -0.0016285 |  | 957.7438 | 0.00346 |  | 1048.6922 | 0.00744 |  | 957.7438 | 0.001222 |  | 957.7438 | 0.0022313 |  | 1049.0427 | 6.6672e-06 |  | 957.7438 | 0.0039269 | 1054.5011 | 0.00139 |  | 1048.6922 | 0.00707 |  | 1054.5011 | 0.01535 |  | 1092.0834 | 0.23687 |  | 1289.0781 | 0.0066651 |  | 1042.6449 | 0.046709 |  | 1197.506 | 0 |  | 1196.6625 | 0 |  | 957.744 | 2.541e-06 |  | 958.078 | -0.00039666 |  | 957.7438 | 0.00432 | 957.7438 | 0.0014 |  | 957.7438 | 0.00537 | 953.2503 | 0.033479
| 436.1509 | 0 |  |  |  |  | 436.1509 | 0 |  | 436.1509 | 0 |  |  |  |  | 957.9859 | -0.0010809 |  | 952.5385 | -0.0024025 | 710.2478 | 0.00084967 |  | 957.9859 | -0.003768 |  | 957.9859 | -0.0064361 |  | 958.3207 | 0 |  | 957.9859 | -0.003772 |  | 957.9859 | -0.00347 |  | 957.9859 | -0.00257 |  | 710.9216 | 8.8376e-06 |  | 952.54 | -0.00028669 |  | 958.3207 | -0.0048703 |  | 710.2478 | 0.00067647 |  | 952.54 | -0.00055155 |  | 957.9859 | -0.0057014 |  | 952.54 | -0.00041178 |  | 957.9859 | -0.00549 |  | 710.9216 | 1.0305e-05 |  | 710.9216 | 7.1595e-06 |  | 957.9859 | -0.00539 |  | 958.3207 | -0.0072378 |  | 958.3207 | -0.0054453 |  | 957.9859 | -0.00422 |  | 1048.8608 | 0.00679 |  | 957.9859 | -0.0031584 |  | 957.9859 | -0.008011 |  | 1049.2129 | 0 |  | 957.9859 | -0.0023556 | 1054.6729 | 1.1835e-05 |  | 1048.8608 | 0.00728 |  | 1054.6729 | 0.01578 |  | 1092.2021 | 0.23616 |  | 1289.1596 | 0.0066103 |  | 1042.6582 | 0.046699 |  | 1197.5763 | 0 |  | 1196.7327 | 0 |  | 957.986 | 0.00493 |  | 958.3207 | -0.00885 |  | 957.9859 | -0.00256 | 957.9859 | -0.00406 |  | 957.9859 | -0.00416 | 953.4918 | 0.022818
| 436.2313 | 0 |  |  |  |  | 436.2313 | 0 |  | 436.2313 | 0 |  |  |  |  | 958.228 | 0.00013289 |  | 952.7802 | 0.0092022 | 710.3745 | 0 |  | 958.228 | -0.0014616 |  | 958.228 | 0.0018231 |  | 958.5633 | 0 |  | 958.228 | 0.0014494 |  | 958.228 | 0.0011 |  | 958.228 | 0.00096013 |  | 711.0426 | 9.0168e-06 |  | 952.78 | 0.0005565 |  | 958.5633 | 0.0035959 |  | 710.3745 | 0.00269 |  | 952.78 | 0.00093361 |  | 958.228 | 0.0076117 |  | 952.78 | 0.0028717 |  | 958.228 | 0.00051911 |  | 711.0426 | 9.7668e-06 |  | 711.0426 | 6.6324e-06 |  | 958.228 | 0.0003923 |  | 958.5633 | -0.00022595 |  | 958.5633 | 0.00093235 |  | 958.228 | 0.00968 |  | 1049.0294 | 0.00703 |  | 958.228 | 0.0028514 |  | 958.228 | 0.0086163 |  | 1049.3832 | 0 |  | 958.228 | 0.0045449 | 1054.8447 | 0.00146 |  | 1049.0294 | 0.00698 |  | 1054.8447 | 0.01506 |  | 1092.3208 | 0.23495 |  | 1289.241 | 0.0065665 |  | 1042.6715 | 0.046688 |  | 1197.6465 | 0 |  | 1196.8029 | 0 |  | 958.228 | 0.00503 |  | 958.5633 | 0.00355 |  | 958.228 | 0.00314 | 958.228 | 0.00277 |  | 958.228 | 0.00445 | 953.7333 | 0.031038
| 436.3117 | 0 |  |  |  |  | 436.3117 | 0 |  | 436.3117 | 0 |  |  |  |  | 958.4701 | 5.995e-05 |  | 953.0219 | -0.0082438 | 710.5013 | 0.00158 |  | 958.4701 | -0.0080294 |  | 958.4701 | -0.0046706 |  | 958.806 | 0 |  | 958.4701 | -0.0036774 |  | 958.4701 | -0.00644 |  | 958.4701 | -0.00409 |  | 711.1635 | 9.2521e-06 |  | 953.02 | -0.0010961 |  | 958.806 | -0.0030317 |  | 710.5013 | 0.0011 |  | 953.02 | -0.0023273 |  | 958.4701 | -0.0035734 |  | 953.02 | 0.00062851 |  | 958.4701 | -0.00558 |  | 711.1635 | 8.8065e-06 |  | 711.1635 | 9.191e-06 |  | 958.4701 | -0.00301 |  | 958.806 | -0.0021894 |  | 958.806 | -0.0029331 |  | 958.4701 | -0.00406 |  | 1049.1979 | 0.0077 |  | 958.4701 | -0.0016185 |  | 958.4701 | -0.0061904 |  | 1049.5534 | 0 |  | 958.4701 | -0.0015459 | 1055.0166 | 0.00099975 |  | 1049.1979 | 0.00721 |  | 1055.0166 | 0.0155 |  | 1092.4396 | 0.23248 |  | 1289.3223 | 0.0065117 |  | 1042.6848 | 0.046675 |  | 1197.7168 | 0 |  | 1196.873 | 0 |  | 958.47 | 0.0027 |  | 958.806 | 0.00067926 |  | 958.4701 | -0.00231 | 958.4701 | -0.00199 |  | 958.4701 | -3.2493e-05 | 953.9748 | 0.028645
| 436.392 | 0 |  |  |  |  | 436.392 | 0 |  | 436.392 | 0 |  |  |  |  | 958.7122 | 0.00061735 |  | 953.2636 | 0.0049252 | 710.6281 | 0 |  | 958.7122 | 0.0022567 |  | 958.7122 | 0.003335 |  | 959.0486 | 0 |  | 958.7122 | 0.0023183 |  | 958.7122 | 0.00325 |  | 958.7122 | 0.00253 |  | 711.2844 | 9.2633e-06 |  | 953.26 | 5.0592e-05 |  | 959.0486 | 0.0043364 |  | 710.6281 | 0.00072869 |  | 953.26 | -0.0024887 |  | 958.7122 | 0.0093472 |  | 953.26 | 0.00043346 |  | 958.7122 | 0.00812 |  | 711.2844 | 8.3498e-06 |  | 711.2844 | 8.3454e-06 |  | 958.7122 | 0.00421 |  | 959.0486 | 0.00396 |  | 959.0486 | 0.0047663 |  | 958.7122 | -0.00151 |  | 1049.3665 | 0.00784 |  | 958.7122 | 0.0020443 |  | 958.7122 | 0.0043214 |  | 1049.7237 | 0 |  | 958.7122 | 0.0073506 | 1055.1884 | 0.00189 |  | 1049.3665 | 0.00701 |  | 1055.1884 | 0.0148 |  | 1092.5584 | 0.23056 |  | 1289.4037 | 0.0064678 |  | 1042.6981 | 0.046661 |  | 1197.7871 | 0 |  | 1196.9432 | 0 |  | 958.712 | 0.00227 |  | 959.0486 | 0.00776 |  | 958.7122 | 0.00236 | 958.7122 | 0.00492 |  | 958.7122 | 0.00641 | 954.2163 | 0.029763
| 436.4724 | 0 |  |  |  |  | 436.4724 | 0 |  | 436.4724 | 0 |  |  |  |  | 958.9543 | -0.00094481 |  | 953.5053 | -0.0091882 | 710.7549 | 0.00093636 |  | 958.9543 | -0.0032154 |  | 958.9543 | -0.0047616 |  | 959.2913 | 0 |  | 958.9543 | -0.0034381 |  | 958.9543 | -0.00656 |  | 958.9543 | -0.00479 |  | 711.4054 | 9.0729e-06 |  | 953.51 | -0.0015346 |  | 959.2913 | -0.0082659 |  | 710.7549 | 0.00215 |  | 953.51 | -6.7263e-05 |  | 958.9543 | -0.00037851 |  | 953.51 | -0.00047681 |  | 958.9543 | -0.00711 |  | 711.4054 | 8.947e-06 |  | 711.4054 | 9.729e-06 |  | 958.9543 | -0.00292 |  | 959.2913 | -0.0074154 |  | 959.2913 | -0.0086685 |  | 958.9543 | -0.00728 |  | 1049.535 | 0.00638 |  | 958.9543 | -0.0045546 |  | 958.9543 | -0.0078371 |  | 1049.8939 | 0 |  | 958.9543 | -0.0027175 | 1055.3602 | 0.00142 |  | 1049.535 | 0.00732 |  | 1055.3602 | 0.01498 |  | 1092.6771 | 0.22957 |  | 1289.4852 | 0.006413 |  | 1042.7114 | 0.046646 |  | 1197.8574 | 0 |  | 1197.0134 | 0 |  | 958.954 | 0.00382 |  | 959.2913 | -0.00488 |  | 958.9543 | -0.00236 | 958.9543 | -0.00288 |  | 958.9543 | -0.00039019 | 954.4578 | 0.027722
| 436.5528 | 0 |  |  |  |  | 436.5528 | 0 |  | 436.5528 | 0 |  |  |  |  | 959.1964 | 0.00027042 |  | 953.747 | 0.0033196 | 710.8817 | 0 |  | 959.1964 | -0.00065151 |  | 959.1964 | 0.0021108 |  | 959.534 | 0 |  | 959.1964 | 0.0020717 |  | 959.1964 | 0.00229 |  | 959.1964 | 0.00014843 |  | 711.5263 | 8.8712e-06 |  | 953.75 | 0.00011805 |  | 959.534 | 0.0024621 |  | 710.8817 | 0.00178 |  | 953.75 | -0.00071299 |  | 959.1964 | 0.0062406 |  | 953.75 | -0.00034676 |  | 959.1964 | 0.00054743 |  | 711.5263 | 9.8722e-06 |  | 711.5263 | 6.9509e-06 |  | 959.1964 | 0.00312 |  | 959.534 | 0.0037975 |  | 959.534 | 0.0029792 |  | 959.1964 | 0.00934 |  | 1049.7036 | 0.00863 |  | 959.1964 | 0.001298 |  | 959.1964 | 0.00040506 |  | 1050.0642 | 0 |  | 959.1964 | 0.0038944 | 1055.5321 | 0.00244 |  | 1049.7036 | 0.00698 |  | 1055.5321 | 0.01459 |  | 1092.796 | 0.22827 |  | 1289.5666 | 0.0063582 |  | 1042.7249 | 0.04663 |  | 1197.9277 | 0 |  | 1197.0836 | 0 |  | 959.196 | 0.00438 |  | 959.534 | 0.00521 |  | 959.1964 | 0.00436 | 959.1964 | 0.00365 |  | 959.1964 | 0.00592 | 954.6993 | 0.035137
| 436.6332 | 0 |  |  |  |  | 436.6332 | 0 |  | 436.6332 | 0 |  |  |  |  | 959.4386 | 4.1806e-05 |  | 953.9888 | 0.00080463 | 711.0085 | 0.00088435 |  | 959.4386 | -0.003898 |  | 959.4386 | -0.0034468 |  | 959.7767 | 0 |  | 959.4386 | -0.0027883 |  | 959.4386 | -0.00334 |  | 959.4386 | -0.00299 |  | 711.6473 | 9.2073e-06 |  | 953.99 | -0.00011805 |  | 959.7767 | -0.0021025 |  | 711.0085 | 0 |  | 953.99 | 0.0012888 |  | 959.4386 | -0.0013783 |  | 953.99 | 0.00062851 |  | 959.4386 | -0.00129 |  | 711.6473 | 1.1149e-05 |  | 711.6473 | 8.1258e-06 |  | 959.4386 | -0.00283 |  | 959.7767 | -0.0034082 |  | 959.7767 | -0.0063194 |  | 959.4386 | 0.00199 |  | 1049.8722 | 0.00795 |  | 959.4386 | -0.0042199 |  | 959.4386 | -0.0080477 |  | 1050.2345 | 0 |  | 959.4386 | -0.00075637 | 1055.7039 | 0.00063145 |  | 1049.8722 | 0.00709 |  | 1055.7039 | 0.01543 |  | 1092.9148 | 0.22624 |  | 1289.6481 | 0.0063143 |  | 1042.7382 | 0.046613 |  | 1197.9979 | 0 |  | 1197.1538 | 0 |  | 959.439 | 0.00899 |  | 959.7767 | 0.00347 |  | 959.4386 | 0.00012366 | 959.4386 | -0.0004102 |  | 959.4386 | -0.0039 | 954.9409 | 0.024081
| 436.7136 | 0 |  |  |  |  | 436.7136 | 0 |  | 436.7136 | 0 |  |  |  |  | 959.6807 | 0.00032354 |  | 954.2305 | 0.008326 | 711.1354 | 0 |  | 959.6807 | 0.0031132 |  | 959.6807 | 0.00094542 |  | 960.0194 | 0 |  | 959.6807 | 0.0027624 |  | 959.6807 | 0.00094011 |  | 959.6807 | 0.0012 |  | 711.7682 | 9.8121e-06 |  | 954.23 | -0.00045532 |  | 960.0194 | 0.0038811 |  | 711.1354 | 0.00021766 |  | 954.23 | 0.0014824 |  | 959.6807 | 0.0010398 |  | 954.23 | -0.0001192 |  | 959.6807 | 0.00128 |  | 711.7682 | 1.1582e-05 |  | 711.7682 | 1.0377e-05 |  | 959.6807 | 0.00461 |  | 960.0194 | 0.0026395 |  | 960.0194 | 0.0035325 |  | 959.6807 | 0.00475 |  | 1050.0407 | 0.00839 |  | 959.6807 | 0.0026187 |  | 959.6807 | 0.0080434 |  | 1050.4047 | 0 |  | 959.6807 | 0.0036591 | 1055.8758 | 0.00081905 |  | 1050.0407 | 0.00691 |  | 1055.8758 | 0.01469 |  | 1093.0337 | 0.22398 |  | 1289.7295 | 0.0062705 |  | 1042.7515 | 0.046595 |  | 1198.0682 | 0 |  | 1197.224 | 0 |  | 959.681 | 0.00729 |  | 960.0194 | 0.00673 |  | 959.6807 | 0.00284 | 959.6807 | 0.00245 |  | 959.6807 | 0.00159 | 955.1824 | 0.03373
| 436.794 | 0 |  |  |  |  | 436.794 | 0 |  | 436.794 | 0 |  |  |  |  | 959.9228 | -0.00012839 |  | 954.4722 | -0.0031333 | 711.2622 | 0.00277 |  | 959.9228 | -0.004024 |  | 959.9228 | -0.0036085 |  | 960.2621 | 0 |  | 959.9228 | -0.0036698 |  | 959.9228 | -0.00361 |  | 959.9228 | -0.0044 |  | 711.8892 | 1.0092e-05 |  | 954.47 | -0.00075887 |  | 960.2621 | -0.003988 |  | 711.2622 | 0.00176 |  | 954.47 | -0.0018108 |  | 959.9228 | 0.00025299 |  | 954.47 | 0.00017338 |  | 959.9228 | -0.00444 |  | 711.8892 | 1.1699e-05 |  | 711.8892 | 1.2408e-05 |  | 959.9228 | -0.00261 |  | 960.2621 | -0.0032039 |  | 960.2621 | -0.0020002 |  | 959.9228 | -0.00208 |  | 1050.2093 | 0.00512 |  | 959.9228 | -0.0030083 |  | 959.9228 | -0.0032755 |  | 1050.575 | 0 |  | 959.9228 | -0.0010998 | 1056.0476 | 0.00039779 |  | 1050.2093 | 0.00724 |  | 1056.0476 | 0.01553 |  | 1093.1526 | 0.22247 |  | 1289.811 | 0.0062157 |  | 1042.7648 | 0.046577 |  | 1198.1387 | 0 |  | 1197.2942 | 0 |  | 959.923 | 0.00506 |  | 960.2621 | 0.00098261 |  | 959.9228 | -0.00016775 | 959.9228 | -0.00238 |  | 959.9228 | -0.00316 | 955.4239 | 0.022923
| 436.8744 | 0 |  |  |  |  | 436.8744 | 0 |  | 436.8744 | 0 |  |  |  |  | 960.165 | -0.00030684 |  | 954.714 | 0.0087505 | 711.3891 | 0 |  | 960.165 | 0.0032654 |  | 960.165 | 0.00081719 |  | 960.5048 | 0 |  | 960.165 | 0.0015077 |  | 960.165 | 0.00359 |  | 960.165 | 0.00136 |  | 712.0102 | 9.8121e-06 |  | 954.71 | -0.00028669 |  | 960.5048 | -0.0020243 |  | 711.3891 | 0.00132 |  | 954.71 | 0.0009659 |  | 960.165 | 0.0043704 |  | 954.71 | 0.0019614 |  | 960.165 | 0.00029997 |  | 712.0102 | 9.4623e-06 |  | 712.0102 | 1.3474e-05 |  | 960.165 | 5.1035e-05 |  | 960.5048 | -3.9022e-05 |  | 960.5048 | -0.0027921 |  | 960.165 | -0.00295 |  | 1050.3779 | 0.00979 |  | 960.165 | 0.0032195 |  | 960.165 | -0.0069317 |  | 1050.7452 | 0 |  | 960.165 | 0.0034841 | 1056.2195 | 0.00054784 |  | 1050.3779 | 0.00705 |  | 1056.2195 | 0.01477 |  | 1093.2715 | 0.22091 |  | 1289.8925 | 0.0061718 |  | 1042.7781 | 0.046557 |  | 1198.209 | 0 |  | 1197.3645 | 0 |  | 960.165 | 0.00959 |  | 960.5048 | 0.00111 |  | 960.165 | 0.0034 | 960.165 | 0.00483 |  | 960.165 | 0.00335 | 955.6655 | 0.033867
| 436.9548 | 0 |  |  |  |  | 436.9548 | 0 |  | 436.9548 | 0 |  |  |  |  | 960.4071 | -0.0020011 |  | 954.9557 | -0.0082271 | 711.5159 | 0.00032946 |  | 960.4071 | -0.0042357 |  | 960.4071 | -0.0082167 |  | 960.7475 | 0 |  | 960.4071 | -0.0043107 |  | 960.4071 | -0.00633 |  | 960.4071 | -0.00615 |  | 712.1311 | 9.7561e-06 |  | 954.96 | 0.00015177 |  | 960.7475 | -0.0092815 |  | 711.5159 | 0.00136 |  | 954.96 | -0.00093899 |  | 960.4071 | -0.0064884 |  | 954.96 | -0.002915 |  | 960.4071 | -0.00705 |  | 712.1311 | 8.9939e-06 |  | 712.1311 | 1.0695e-05 |  | 960.4071 | -0.00476 |  | 960.7475 | -0.011339 |  | 960.7475 | -0.013291 |  | 960.4071 | -0.00419 |  | 1050.5464 | 0.0057 |  | 960.4071 | -0.0058831 |  | 960.4071 | 0.0031613 |  | 1050.9155 | 1.0001e-05 |  | 960.4071 | -0.0041171 | 1056.3913 | 0.00091273 |  | 1050.5464 | 0.00715 |  | 1056.3913 | 0.01506 |  | 1093.3905 | 0.2187 |  | 1289.974 | 0.006128 |  | 1042.7914 | 0.046537 |  | 1198.2793 | 0 |  | 1197.4347 | 0 |  | 960.407 | 0.00589 |  | 960.7475 | -0.01336 |  | 960.4071 | -0.0046 | 960.4071 | -0.01575 |  | 960.4071 | -0.00607 | 955.907 | 0.025017
| 437.0352 | 0 |  |  |  |  | 437.0352 | 0 |  | 437.0352 | 0 |  |  |  |  | 960.6493 | 0.00011928 |  | 955.1974 | -0.00045381 | 711.6428 | 0 |  | 960.6493 | 0.0017696 |  | 960.6493 | 0.00048546 |  | 960.9902 | 0 |  | 960.6493 | 0.0018676 |  | 960.6493 | 0.00373 |  | 960.6493 | 0.00361 |  | 712.2521 | 9.4873e-06 |  | 955.2 | -0.0001855 |  | 960.9902 | 0.0022465 |  | 711.6428 | 0.00124 |  | 955.2 | -0.00074527 |  | 960.6493 | 0.0015652 |  | 955.2 | 0.00040094 |  | 960.6493 | -0.00153 |  | 712.2521 | 7.7994e-06 |  | 712.2521 | 8.7737e-06 |  | 960.6493 | 0.00252 |  | 960.9902 | 0.0029386 |  | 960.9902 | 0.000566 |  | 960.6493 | -0.00474 |  | 1050.715 | 0.00921 |  | 960.6493 | 0.0025126 |  | 960.6493 | 0.015503 |  | 1051.0858 | 0 |  | 960.6493 | 0.0036356 | 1056.5631 | 0.00025777 |  | 1050.715 | 0.00694 |  | 1056.5631 | 0.01399 |  | 1093.5095 | 0.21702 |  | 1290.0555 | 0.0060732 |  | 1042.8047 | 0.046516 |  | 1198.3496 | 0 |  | 1197.5049 | 0 |  | 960.649 | 0.00626 |  | 960.9902 | 0.00192 |  | 960.6493 | 0.00243 | 960.6493 | 0.01186 |  | 960.6493 | 0.00534 | 956.1486 | 0.031098
| 437.1156 | 0 |  |  |  |  | 437.1156 | 0 |  | 437.1156 | 0 |  |  |  |  | 960.8914 | -0.001093 |  | 955.4392 | -0.0057803 | 711.7697 | 0.00172 |  | 960.8914 | -0.0069514 |  | 960.8914 | -0.004744 |  | 961.2329 | 0 |  | 960.8914 | -0.0036568 |  | 960.8914 | -0.00301 |  | 960.8914 | -0.00371 |  | 712.373 | 1.0036e-05 |  | 955.44 | -0.00042159 |  | 961.2329 | -0.0084315 |  | 711.7697 | 0.00193 |  | 955.44 | 0.00032017 |  | 960.8914 | -0.0046936 |  | 955.44 | 0.00069354 |  | 960.8914 | -0.00756 |  | 712.373 | 8.4552e-06 |  | 712.373 | 7.1595e-06 |  | 960.8914 | -0.00272 |  | 961.2329 | -0.0045218 |  | 961.2329 | -0.00586 |  | 960.8914 | 0.00496 |  | 1050.8835 | 0.00819 |  | 960.8914 | -0.0047647 |  | 960.8914 | 0.0010513 |  | 1051.256 | 0 |  | 960.8914 | -0.0034042 | 1056.735 | 0.00028084 |  | 1050.8835 | 0.0073 |  | 1056.735 | 0.01419 |  | 1093.6285 | 0.21615 |  | 1290.137 | 0.0060293 |  | 1042.818 | 0.046495 |  | 1198.42 | 0 |  | 1197.5752 | 0 |  | 960.891 | 0.00717 |  | 961.2329 | -0.00912 |  | 960.8914 | -0.0026 | 960.8914 | -0.00343 |  | 960.8914 | -0.0021 | 956.3902 | 0.027003
| 437.196 | 0 |  |  |  |  | 437.196 | 0 |  | 437.196 | 0 |  |  |  |  | 961.1336 | 0.00078432 |  | 955.681 | 0.0077014 | 711.8966 | 0 |  | 961.1336 | -0.00025217 |  | 961.1336 | 0.0041874 |  | 961.4757 | 0 |  | 961.1336 | 0.0022004 |  | 961.1336 | 0.00086906 |  | 961.1336 | 0.00311 |  | 712.494 | 9.1289e-06 |  | 955.68 | 0.0014672 |  | 961.4757 | 0.0065648 |  | 711.8966 | 0.00118 |  | 955.68 | 2.9596e-05 |  | 961.1336 | 0.0015107 |  | 955.68 | -0.0017121 |  | 961.1336 | 0.00679 |  | 712.494 | 8.1858e-06 |  | 712.494 | 7.0607e-06 |  | 961.1336 | 0.00373 |  | 961.4757 | 0.0044415 |  | 961.4757 | 0.00529 |  | 961.1336 | 0.00224 |  | 1051.0521 | 0.00928 |  | 961.1336 | 0.0025142 |  | 961.1336 | 0.0029983 |  | 1051.4263 | 0 |  | 961.1336 | 0.0033922 | 1056.9068 | 0.00168 |  | 1051.0521 | 0.00716 |  | 1056.9068 | 0.01351 |  | 1093.7476 | 0.21407 |  | 1290.2185 | 0.0059855 |  | 1042.8313 | 0.046473 |  | 1198.4904 | 0 |  | 1197.6455 | 0 |  | 961.134 | 0.00739 |  | 961.4757 | 0.0103 |  | 961.1336 | 0.00348 | 961.1336 | 0.00178 |  | 961.1336 | 0.00394 | 956.6317 | 0.028162
| 437.2764 | 0 |  |  |  |  | 437.2764 | 0 |  | 437.2764 | 0 |  |  |  |  | 961.3758 | -0.00022817 |  | 955.9227 | -0.0020378 | 712.0235 | 0.00084967 |  | 961.3758 | -0.0053112 |  | 961.3758 | -0.0031192 |  | 961.7184 | 0 |  | 961.3758 | -0.0037824 |  | 961.3758 | -0.00338 |  | 961.3758 | -0.0069 |  | 712.615 | 8.8152e-06 |  | 955.92 | -0.0019393 |  | 961.7184 | -0.0054083 |  | 712.0235 | 0.0019 |  | 955.92 | -0.00087442 |  | 961.3758 | -0.0032391 |  | 955.92 | -0.0022648 |  | 961.3758 | -0.00212 |  | 712.615 | 9.2632e-06 |  | 712.615 | 8.1258e-06 |  | 961.3758 | -0.00169 |  | 961.7184 | -0.0044289 |  | 961.7184 | -0.0058413 |  | 961.3758 | 0.00149 |  | 1051.2207 | 0.00589 |  | 961.3758 | -0.007361 |  | 961.3758 | -0.005077 |  | 1051.5966 | 0 |  | 961.3758 | -0.0044129 | 1057.0787 | 0.00014764 |  | 1051.2207 | 0.00753 |  | 1057.0787 | 0.01448 |  | 1093.8666 | 0.21163 |  | 1290.3001 | 0.0059416 |  | 1042.8446 | 0.046451 |  | 1198.5607 | 0 |  | 1197.7157 | 0 |  | 961.376 | 0.00975 |  | 961.7184 | 1.4891e-05 |  | 961.3758 | -0.00247 | 961.3758 | -0.0023 |  | 961.3758 | -0.00226 | 956.8733 | 0.024651
| 437.3569 | 0 |  |  |  |  | 437.3569 | 0 |  | 437.3568 | 0 |  |  |  |  | 961.618 | 9.0955e-05 |  | 956.1645 | 0.0020844 | 712.1504 | 0 |  | 961.618 | 0.0013753 |  | 961.618 | 0.0027046 |  | 961.9612 | 0 |  | 961.618 | 0.0019437 |  | 961.618 | 0.00577 |  | 961.618 | 0.00213 |  | 712.7359 | 8.6584e-06 |  | 956.16 | 0.00069142 |  | 961.9612 | 0.00097833 |  | 712.1504 | 0.00052996 |  | 956.16 | -0.0013264 |  | 961.618 | 0.0051016 |  | 956.16 | -0.0025575 |  | 961.618 | 0.00088977 |  | 712.7359 | 1.0493e-05 |  | 712.7359 | 7.0607e-06 |  | 961.618 | 0.00178 |  | 961.9612 | 0.0015398 |  | 961.9612 | 0.0054673 |  | 961.618 | -0.0027 |  | 1051.3892 | 0.00919 |  | 961.618 | 0.00332 |  | 961.618 | 0.0090228 |  | 1051.7668 | 0 |  | 961.618 | 0.0040581 | 1057.2505 | 0.00169 |  | 1051.3892 | 0.00741 |  | 1057.2505 | 0.01393 |  | 1093.9856 | 0.21034 |  | 1290.3816 | 0.0058978 |  | 1042.858 | 0.046428 |  | 1198.6311 | 0 |  | 1197.786 | 0 |  | 961.618 | 0.00306 |  | 961.9612 | 0.00369 |  | 961.618 | 0.00404 | 961.618 | 0.00549 |  | 961.618 | 0.00358 | 957.1149 | 0.027056
| 437.4373 | 0 |  |  |  |  | 437.4373 | 0 |  | 437.4373 | 0 |  |  |  |  | 961.8601 | -0.0007236 |  | 956.4062 | -0.0043266 | 712.2773 | 0.00125 |  | 961.8601 | -0.0044489 |  | 961.8601 | -0.0050179 |  | 962.2039 | 0 |  | 961.8601 | -0.0041668 |  | 961.8601 | -0.00485 |  | 961.8601 | -0.00552 |  | 712.8569 | 8.972e-06 |  | 956.41 | 0.00038786 |  | 962.2039 | -0.0047986 |  | 712.2773 | 0.00195 |  | 956.41 | -0.0023919 |  | 961.8601 | -0.0070482 |  | 956.41 | -0.0018747 |  | 961.8601 | -0.00242 |  | 712.8569 | 1.0598e-05 |  | 712.8569 | 7.5878e-06 |  | 961.8601 | -0.00191 |  | 962.2039 | -0.0045302 |  | 962.2039 | -0.0074564 |  | 961.8601 | 0.00119 |  | 1051.5578 | 0.00563 |  | 961.8601 | -0.0020346 |  | 961.8601 | -0.00083156 |  | 1051.9371 | 3.0002e-05 |  | 961.8601 | -0.00038127 | 1057.4224 | 0.00111 |  | 1051.5578 | 0.00766 |  | 1057.4224 | 0.01431 |  | 1094.1047 | 0.20845 |  | 1290.4631 | 0.0058539 |  | 1042.8713 | 0.046405 |  | 1198.7015 | 0 |  | 1197.8563 | 0 |  | 961.86 | 0.0007777 |  | 962.2039 | -0.00525 |  | 961.8601 | -0.00136 | 961.8601 | -0.00114 |  | 961.8601 | -0.00417 | 957.3565 | 0.026975
| 437.5177 | 0 |  |  |  |  | 437.5177 | 0 |  | 437.5177 | 0 |  |  |  |  | 962.1023 | 0.00063251 |  | 956.648 | 0.00758 | 712.4043 | 0 |  | 962.1023 | -0.0024713 |  | 962.1023 | 0.0024406 |  | 962.4467 | 0 |  | 962.1023 | 0.0024144 |  | 962.1023 | 0.00113 |  | 962.1023 | 0.00078308 |  | 712.9778 | 9.3081e-06 |  | 956.65 | -0.0011299 |  | 962.4467 | 0.0045034 |  | 712.4043 | 0.00124 |  | 956.65 | -0.0015202 |  | 962.1023 | 0.0075572 |  | 956.65 | 0.0002384 |  | 962.1023 | 0.00521 |  | 712.9778 | 1.02e-05 |  | 712.9778 | 5.6661e-06 |  | 962.1023 | 0.00418 |  | 962.4467 | 0.0055704 |  | 962.4467 | 0.0042795 |  | 962.1023 | 0.00541 |  | 1051.7263 | 0.00928 |  | 962.1023 | 0.0023214 |  | 962.1023 | 0.0026473 |  | 1052.1074 | 0 |  | 962.1023 | 0.0050518 | 1057.5942 | 0.00159 |  | 1051.7263 | 0.00722 |  | 1057.5942 | 0.01372 |  | 1094.2238 | 0.20657 |  | 1290.5448 | 0.0058101 |  | 1042.8846 | 0.046382 |  | 1198.7719 | 0 |  | 1197.9266 | 0 |  | 962.102 | 0.00251 |  | 962.4467 | 0.0083 |  | 962.1023 | 0.00432 | 962.1023 | 0.0037 |  | 962.1023 | 0.00464 | 957.5981 | 0.032406
| 437.5981 | 0 |  |  |  |  | 437.5981 | 0 |  | 437.5981 | 0 |  |  |  |  | 962.3445 | -0.0010741 |  | 956.8898 | -0.0036094 | 712.5312 | 0.00039883 |  | 962.3445 | -0.0064512 |  | 962.3445 | -0.0037462 |  | 962.6894 | 0 |  | 962.3445 | -0.0040866 |  | 962.3445 | -0.00146 |  | 962.3445 | -0.00252 |  | 713.0988 | 8.5576e-06 |  | 956.89 | -0.0029174 |  | 962.6894 | -0.006387 |  | 712.5312 | 0.00204 |  | 956.89 | -0.00074527 |  | 962.3445 | -0.0043321 |  | 956.89 | -0.00034676 |  | 962.3445 | -0.00507 |  | 713.0988 | 9.7317e-06 |  | 713.0988 | 8.2356e-06 |  | 962.3445 | -0.00519 |  | 962.6894 | -0.0058158 |  | 962.6894 | -0.0066526 |  | 962.3445 | -0.00193 |  | 1051.8949 | 0.00621 |  | 962.3445 | -0.0055098 |  | 962.3445 | -0.0014237 |  | 1052.2777 | 0 |  | 962.3445 | -0.0020338 | 1057.7661 | 0.00018255 |  | 1051.8949 | 0.00732 |  | 1057.7661 | 0.01339 |  | 1094.3429 | 0.20537 |  | 1290.6263 | 0.0057662 |  | 1042.8979 | 0.046358 |  | 1198.8423 | 0 |  | 1197.9969 | 0 |  | 962.345 | 0.0051 |  | 962.6894 | -0.00612 |  | 962.3445 | -0.00195 | 962.3445 | -0.00401 |  | 962.3445 | -0.00221 | 957.8397 | 0.024701
| 437.6785 | 0 |  |  |  |  | 437.6785 | 0 |  | 437.6785 | 0 |  |  |  |  | 962.5867 | 0.0014846 |  | 957.1316 | 0.0030263 | 712.6582 | 0 |  | 962.5867 | -0.00057364 |  | 962.5867 | 0.0030457 |  | 962.9322 | 0 |  | 962.5867 | 0.0019014 |  | 962.5867 | 0.00271 |  | 962.5867 | 0.0014 |  | 713.2198 | 8.6248e-06 |  | 957.13 | 0.00079259 |  | 962.9322 | 0.0069026 |  | 712.6582 | 0.0013 |  | 957.13 | 0.00057846 |  | 962.5867 | 0.0051632 |  | 957.13 | 0.0025791 |  | 962.5867 | 0.00826 |  | 713.2198 | 9.7082e-06 |  | 713.2198 | 7.1595e-06 |  | 962.5867 | 0.00565 |  | 962.9322 | 0.0069879 |  | 962.9322 | 0.0041571 |  | 962.5867 | 0.01342 |  | 1052.0635 | 0.00698 |  | 962.5867 | 0.0037598 |  | 962.5867 | 0.0067881 |  | 1052.4479 | 0 |  | 962.5867 | 0.0035044 | 1057.9379 | 0.00239 |  | 1052.0635 | 0.00698 |  | 1057.9379 | 0.01243 |  | 1094.4622 | 0.20399 |  | 1290.7079 | 0.0057224 |  | 1042.9113 | 0.046335 |  | 1198.9127 | 0 |  | 1198.0673 | 0 |  | 962.587 | 0.00497 |  | 962.9322 | 0.0152 |  | 962.5867 | 0.0052 | 962.5867 | 0.00273 |  | 962.5867 | 0.00433 | 958.0813 | 0.029972
| 437.7589 | 0 |  |  |  |  | 437.7589 | 0 |  | 437.7589 | 0 |  |  |  |  | 962.8289 | 7.2794e-06 |  | 957.3734 | -0.00977 | 712.7852 | 0.00093636 |  | 962.8289 | -0.0036766 |  | 962.8289 | -0.003109 |  | 963.175 | 0 |  | 962.8289 | -0.0036167 |  | 962.8289 | -0.0025 |  | 962.8289 | -0.0043 |  | 713.3407 | 8.468e-06 |  | 957.37 | -0.00072515 |  | 963.175 | -0.0026475 |  | 712.7852 | 0.00127 |  | 957.37 | -0.0021336 |  | 962.8289 | -0.005551 |  | 957.37 | 0.00066102 |  | 962.8289 | -0.00318 |  | 713.3407 | 9.6497e-06 |  | 713.3407 | 9.0921e-06 |  | 962.8289 | -0.00074458 |  | 963.175 | -0.0015576 |  | 963.175 | -0.0038338 |  | 962.8289 | 0.00261 |  | 1052.232 | 0.0096 |  | 962.8289 | -0.0042321 |  | 962.8289 | -0.0023344 |  | 1052.6182 | 1.0001e-05 |  | 962.8289 | -0.0021949 | 1058.1098 | 0.00128 |  | 1052.232 | 0.00739 |  | 1058.1098 | 0.01278 |  | 1094.5813 | 0.2022 |  | 1290.7895 | 0.0056785 |  | 1042.9246 | 0.046311 |  | 1198.9832 | 0 |  | 1198.1376 | 0 |  | 962.829 | 0.00769 |  | 963.175 | 0.00010708 |  | 962.8289 | -0.00197 | 962.8289 | -0.00555 |  | 962.8289 | -0.00066396 | 958.3229 | 0.02578
| 437.8393 | 0 |  |  |  |  | 437.8393 | 0 |  | 437.8393 | 0 |  |  |  |  | 963.0711 | -0.0001583 |  | 957.6152 | 0.013372 | 712.9122 | 0 |  | 963.0711 | -0.00097188 |  | 963.0711 | 0.0024311 |  | 963.4178 | 0 |  | 963.0711 | 0.0012715 |  | 963.0711 | 0.00445 |  | 963.0711 | 0.00152 |  | 713.4617 | 8.636e-06 |  | 957.62 | 0.0029174 |  | 963.4178 | 0.00085491 |  | 712.9122 | 0.00107 |  | 957.62 | 0.00015874 |  | 963.0711 | 0.0049912 |  | 957.62 | 0.0017663 |  | 963.0711 | -0.00497 |  | 713.4617 | 1.0423e-05 |  | 713.4617 | 6.2042e-06 |  | 963.0711 | 0.00444 |  | 963.4178 | 0.0032892 |  | 963.4178 | 0.0012733 |  | 963.0711 | 0.00247 |  | 1052.4006 | 0.00724 |  | 963.0711 | 0.0014762 |  | 963.0711 | -0.0012457 |  | 1052.7885 | 0 |  | 963.0711 | 0.0056222 | 1058.2816 | 0.00161 |  | 1052.4006 | 0.00714 |  | 1058.2816 | 0.01247 |  | 1094.7006 | 0.19984 |  | 1290.8711 | 0.0056347 |  | 1042.9379 | 0.046287 |  | 1199.0536 | 0 |  | 1198.2079 | 0 |  | 963.071 | 0.00275 |  | 963.4178 | 0.00355 |  | 963.0711 | 0.00337 | 963.0711 | 0.00199 |  | 963.0711 | 0.00539 | 958.5646 | 0.032546
| 437.9197 | 0 |  |  |  |  | 437.9197 | 0 |  | 437.9197 | 0 |  |  |  |  | 963.3133 | -0.0011505 |  | 957.857 | -0.0047044 | 713.0392 | 0.0016 |  | 963.3133 | -0.0072099 |  | 963.3133 | -0.0049327 |  | 963.6606 | 0 |  | 963.3133 | -0.0039845 |  | 963.3133 | -0.00539 |  | 963.3133 | -0.00644 |  | 713.5827 | 9.5769e-06 |  | 957.86 | 0.001737 |  | 963.6606 | -0.0066179 |  | 713.0392 | 0.00124 |  | 957.86 | -0.00058385 |  | 963.3133 | -0.0072692 |  | 957.86 | 0.00066102 |  | 963.3133 | -0.00222 |  | 713.5827 | 1.0469e-05 |  | 713.5827 | 5.9846e-06 |  | 963.3133 | -0.00403 |  | 963.6606 | -0.0077561 |  | 963.6606 | -0.0068294 |  | 963.3133 | -0.00476 |  | 1052.5691 | 0.00635 |  | 963.3133 | -0.0048273 |  | 963.3133 | -0.0019156 |  | 1052.9588 | 0 |  | 963.3133 | -0.0047215 | 1058.4535 | 0.00072677 |  | 1052.5691 | 0.00748 |  | 1058.4535 | 0.01289 |  | 1094.8198 | 0.1981 |  | 1290.9528 | 0.0056018 |  | 1042.9512 | 0.046263 |  | 1199.124 | 0 |  | 1198.2782 | 0 |  | 963.313 | 0.00379 |  | 963.6606 | -0.00322 |  | 963.3133 | -0.00148 | 963.3133 | -0.00249 |  | 963.3133 | -0.00444 | 958.8062 | 0.026119
| 438.0002 | 0 |  |  |  |  | 438.0002 | 0 |  | 438.0002 | 0 |  |  |  |  | 963.5556 | 0.00042696 |  | 958.0988 | 0.010855 | 713.1662 | 0 |  | 963.5556 | 0.0020875 |  | 963.5556 | 0.0022122 |  | 963.9034 | 0 |  | 963.5556 | 0.0019453 |  | 963.5556 | 0.00207 |  | 963.5556 | 0.00224 |  | 713.7037 | 8.5464e-06 |  | 958.1 | 0.001366 |  | 963.9034 | 0.0035275 |  | 713.1662 | 0.00203 |  | 958.1 | 0.0014179 |  | 963.5556 | 0.0066216 |  | 958.1 | 0.0014088 |  | 963.5556 | 5.6542e-05 |  | 713.7037 | 1.0341e-05 |  | 713.7037 | 5.1281e-06 |  | 963.5556 | 0.00112 |  | 963.9034 | 0.0055131 |  | 963.9034 | 0.0021834 |  | 963.5556 | 0.00297 |  | 1052.7377 | 0.00747 |  | 963.5556 | 0.0017458 |  | 963.5556 | -0.0023889 |  | 1053.1291 | 0 |  | 963.5556 | 0.0038107 | 1058.6254 | 0.00153 |  | 1052.7377 | 0.00728 |  | 1058.6254 | 0.01282 |  | 1094.9391 | 0.19664 |  | 1291.0343 | 0.0055579 |  | 1042.9646 | 0.046239 |  | 1199.1945 | 0 |  | 1198.3485 | 0 |  | 963.556 | 0.00222 |  | 963.9034 | 0.00455 |  | 963.5556 | 0.00594 | 963.5556 | 0.0039 |  | 963.5556 | 0.00321 | 959.0478 | 0.032679
| 438.0806 | 0 |  |  |  |  | 438.0806 | 0 |  | 438.0806 | 0 |  |  |  |  | 963.7978 | -0.00031296 |  | 958.3406 | -0.0067872 | 713.2932 | 0.00116 |  | 963.7978 | -0.0026009 |  | 963.7978 | -0.0021401 |  | 964.1462 | 0 |  | 963.7978 | -0.0037344 |  | 963.7978 | 0.00093291 |  | 963.7978 | -0.00431 |  | 713.8246 | 9.7785e-06 |  | 958.34 | -0.0015346 |  | 964.1462 | -0.0020077 |  | 713.2932 | 0 |  | 958.34 | -0.0024242 |  | 963.7978 | -0.004843 |  | 958.34 | -0.0014846 |  | 963.7978 | -0.00278 |  | 713.8246 | 9.2398e-06 |  | 713.8246 | 6.5226e-06 |  | 963.7978 | -0.00176 |  | 964.1462 | -0.0046631 |  | 964.1462 | -0.0048305 |  | 963.7978 | -0.00683 |  | 1052.9062 | 0.01071 |  | 963.7978 | -0.0029455 |  | 963.7978 | -0.0026902 |  | 1053.2994 | 0 |  | 963.7978 | -0.0028248 | 1058.7972 | 0.00014523 |  | 1052.9062 | 0.0075 |  | 1058.7972 | 0.01354 |  | 1095.0585 | 0.19439 |  | 1291.116 | 0.0055141 |  | 1042.9779 | 0.046215 |  | 1199.2649 | 0 |  | 1198.4189 | 0 |  | 963.798 | 0.00244 |  | 964.1462 | -0.0016 |  | 963.7978 | -0.00212 | 963.7978 | -0.00337 |  | 963.7978 | -0.00376 | 959.2895 | 0.026133
| 438.161 | 0 |  |  |  |  | 438.161 | 0 |  | 438.161 | 0 |  |  |  |  | 964.04 | -0.0005261 |  | 958.5824 | 5.8967e-05 | 713.4202 | 0 |  | 964.04 | 0.00085277 |  | 964.04 | -0.0012776 |  | 964.389 | 0 |  | 964.04 | 0.0013624 |  | 964.04 | 0.00093754 |  | 964.04 | 0.00213 |  | 713.9456 | 8.3448e-06 |  | 958.58 | 0.00032042 |  | 964.389 | 0.00095075 |  | 713.4202 | 0.00147 |  | 958.58 | -0.0010358 |  | 964.04 | 0.0012244 |  | 958.58 | -0.00018422 |  | 964.04 | -0.00436 |  | 713.9456 | 9.2749e-06 |  | 713.9456 | 8.2356e-06 |  | 964.04 | 0.00173 |  | 964.389 | -0.0010879 |  | 964.389 | -0.00093351 |  | 964.04 | 0.00598 |  | 1053.0748 | 0.00877 |  | 964.04 | 0.0020493 |  | 964.04 | 0.001335 |  | 1053.4696 | 6.6672e-06 |  | 964.04 | 0.0050823 | 1058.9691 | 0.00119 |  | 1053.0748 | 0.00723 |  | 1058.9691 | 0.01344 |  | 1095.1777 | 0.19305 |  | 1291.1976 | 0.0054812 |  | 1042.9912 | 0.046191 |  | 1199.3353 | 0 |  | 1198.4893 | 0 |  | 964.04 | 0.00673 |  | 964.389 | -0.00195 |  | 964.04 | 0.00325 | 964.04 | -0.00026272 |  | 964.04 | 0.00442 | 959.5311 | 0.03157
| 438.2414 | 0 |  |  |  |  | 438.2414 | 0 |  | 438.2414 | 0 |  |  |  |  | 964.2822 | -0.00051428 |  | 958.8242 | -0.0089668 | 713.5473 | 0.00172 |  | 964.2822 | -0.0067758 |  | 964.2822 | -0.0046266 |  | 964.6318 | 0 |  | 964.2822 | -0.0036852 |  | 964.2822 | -0.00654 |  | 964.2822 | -0.00597 |  | 714.0666 | 9.0953e-06 |  | 958.82 | -0.00021923 |  | 964.6318 | -0.0057263 |  | 713.5473 | 0.00093192 |  | 958.82 | -0.001843 |  | 964.2822 | -0.0060365 |  | 958.82 | -0.0013871 |  | 964.2822 | -0.0054 |  | 714.0666 | 9.5209e-06 |  | 714.0666 | 7.4889e-06 |  | 964.2822 | -0.0044 |  | 964.6318 | -0.0062419 |  | 964.6318 | -0.004303 |  | 964.2822 | -0.00484 |  | 1053.2434 | 0.00955 |  | 964.2822 | -0.0026731 |  | 964.2822 | -0.0036152 |  | 1053.6399 | 0 |  | 964.2822 | -0.0016688 | 1059.1409 | 0.00017532 |  | 1053.2434 | 0.00743 |  | 1059.1409 | 0.0141 |  | 1095.2971 | 0.19239 |  | 1291.2793 | 0.0054373 |  | 1043.0045 | 0.046167 |  | 1199.4058 | 0 |  | 1198.5597 | 0 |  | 964.282 | 0.00747 |  | 964.6318 | -0.00426 |  | 964.2822 | -0.00223 | 964.2822 | -0.00437 |  | 964.2822 | -0.00188 | 959.7728 | 0.027522
| 438.3218 | 0 |  |  |  |  | 438.3218 | 0 |  | 438.3218 | 0 |  |  |  |  | 964.5245 | -0.00029348 |  | 959.066 | 0.0040378 | 713.6743 | 0 |  | 964.5245 | -0.0014806 |  | 964.5245 | 0.0019248 |  | 964.8746 | 0 |  | 964.5245 | 0.0016915 |  | 964.5245 | 0.00281 |  | 964.5245 | 0.0011 |  | 714.1875 | 7.8183e-06 |  | 959.07 | -0.0009275 |  | 964.8746 | 0.0013877 |  | 713.6743 | 0.00061512 |  | 959.07 | 0.00019102 |  | 964.5245 | 0.0010741 |  | 959.07 | -0.0011595 |  | 964.5245 | -0.00241 |  | 714.1875 | 1.0247e-05 |  | 714.1875 | 8.016e-06 |  | 964.5245 | 0.00395 |  | 964.8746 | 0.0030094 |  | 964.8746 | 0.00033195 |  | 964.5245 | 0.01635 |  | 1053.4119 | 0.00712 |  | 964.5245 | 0.0025128 |  | 964.5245 | -0.0013663 |  | 1053.8102 | 0 |  | 964.5245 | 0.0031778 | 1059.3128 | 0.00151 |  | 1053.4119 | 0.00721 |  | 1059.3128 | 0.0137 |  | 1095.4165 | 0.19065 |  | 1291.361 | 0.0053935 |  | 1043.0178 | 0.046143 |  | 1199.4763 | 0 |  | 1198.63 | 0 |  | 964.524 | 0.00463 |  | 964.8746 | -0.00133 |  | 964.5245 | 0.00449 | 964.5245 | 0.00384 |  | 964.5245 | 0.00143 | 960.0144 | 0.028924
| 438.4023 | 0 |  |  |  |  | 438.4023 | 0 |  | 438.4023 | 0 |  |  |  |  | 964.7667 | -0.00019482 |  | 959.3079 | -0.0072092 | 713.8014 | 0.00134 |  | 964.7667 | -0.005491 |  | 964.7667 | -0.0035266 |  | 965.1174 | 0 |  | 964.7667 | -0.0037189 |  | 964.7667 | -0.00386 |  | 964.7667 | -0.00548 |  | 714.3085 | 8.7816e-06 |  | 959.31 | 0.00096123 |  | 965.1175 | -0.0016429 |  | 713.8014 | 0.00053456 |  | 959.31 | 0.0004816 |  | 964.7667 | -0.002778 |  | 959.31 | 0.0002384 |  | 964.7667 | 0.00314 |  | 714.3085 | 1.1699e-05 |  | 714.3085 | 7.9172e-06 |  | 964.7667 | -0.00316 |  | 965.1175 | -0.0042173 |  | 965.1175 | -0.003689 |  | 964.7667 | -0.00944 |  | 1053.5805 | 0.00577 |  | 964.7667 | -0.0028333 |  | 964.7667 | -0.0016282 |  | 1053.9805 | 3.0002e-05 |  | 964.7667 | 0.0017697 | 1059.4847 | 0.00082447 |  | 1053.5805 | 0.00749 |  | 1059.4847 | 0.01404 |  | 1095.536 | 0.18841 |  | 1291.4426 | 0.0053606 |  | 1043.0311 | 0.046119 |  | 1199.5467 | 0 |  | 1198.7004 | 0 |  | 964.767 | 0.00986 |  | 965.1174 | 0.00266 |  | 964.7667 | -0.00077439 | 964.7667 | -0.00096472 |  | 964.7667 | 0.00015305 | 960.2561 | 0.025418
| 438.4827 | 0 |  |  |  |  | 438.4827 | 0 |  | 438.4827 | 0 |  |  |  |  | 965.009 | -9.4578e-05 |  | 959.5497 | 0.0058072 | 713.9285 | 0 |  | 965.009 | 0.0041307 |  | 965.009 | 0.0013431 |  | 965.3603 | 0 |  | 965.009 | 0.0014276 |  | 965.009 | -0.00165 |  | 965.009 | 0.00186 |  | 714.4295 | 9.2857e-06 |  | 959.55 | 0.0015008 |  | 965.3603 | 0.00045301 |  | 713.9285 | 0.00132 |  | 959.55 | 0.001095 |  | 965.009 | 0.0014858 |  | 959.55 | 0.00056349 |  | 965.009 | 0.00208 |  | 714.4295 | 1.0013e-05 |  | 714.4295 | 8.5541e-06 |  | 965.009 | 0.00066324 |  | 965.3603 | 6.6367e-05 |  | 965.3603 | 0.0010609 |  | 965.009 | 0.0052 |  | 1053.749 | 0.00642 |  | 965.009 | 0.0010154 |  | 965.009 | 0.0015125 |  | 1054.1508 | 0 |  | 965.009 | 0.00090463 | 1059.6565 | 0.00163 |  | 1053.749 | 0.00735 |  | 1059.6565 | 0.01277 |  | 1095.6554 | 0.18661 |  | 1291.5243 | 0.0053168 |  | 1043.0444 | 0.046095 |  | 1199.6173 | 0 |  | 1198.7707 | 0 |  | 965.009 | 0.00998 |  | 965.3603 | 0.002 |  | 965.009 | 0.0007362 | 965.009 | 0.00316 |  | 965.009 | 0.00456 | 960.4978 | 0.029964
| 438.5631 | 0 |  |  |  |  | 438.5631 | 0 |  | 438.5631 | 0 |  |  |  |  | 965.2512 | -0.00021628 |  | 959.7916 | -0.0032464 | 714.0556 | 0.00032946 |  | 965.2512 | -0.0037944 |  | 965.2512 | -0.0048647 |  | 965.6031 | 0 |  | 965.2512 | -0.0042075 |  | 965.2512 | -0.00493 |  | 965.2512 | -0.0049 |  | 714.5505 | 9.7337e-06 |  | 959.79 | -0.00096123 |  | 965.6031 | -0.0074839 |  | 714.0556 | 0.00122 |  | 959.79 | 0.00051389 |  | 965.2512 | -0.0044949 |  | 959.79 | 0.0020264 |  | 965.2512 | 0.00051243 |  | 714.5505 | 9.7082e-06 |  | 714.5505 | 8.016e-06 |  | 965.2512 | -0.00295 |  | 965.6031 | -0.0025507 |  | 965.6031 | -0.0030864 |  | 965.2512 | -0.00144 |  | 1053.9176 | 0.00872 |  | 965.2512 | -0.0036054 |  | 965.2512 | -0.0043957 |  | 1054.3211 | 0 |  | 965.2512 | -0.0045057 | 1059.8284 | 0.00029027 |  | 1053.9176 | 0.00761 |  | 1059.8284 | 0.01314 |  | 1095.7749 | 0.18486 |  | 1291.6061 | 0.0052839 |  | 1043.0579 | 0.046072 |  | 1199.6877 | 0 |  | 1198.8412 | 0 |  | 965.251 | 0.00538 |  | 965.6031 | -0.00293 |  | 965.2512 | -0.00262 | 965.2512 | -0.00067876 |  | 965.2512 | -0.00166 | 960.7395 | 0.026159
| 438.6436 | 0 |  |  |  |  | 438.6436 | 0 |  | 438.6436 | 0 |  |  |  |  | 965.4935 | -0.00033 |  | 960.0334 | 0.0065931 | 714.1826 | 0 |  | 965.4935 | 0.00078545 |  | 965.4935 | 0.0028923 |  | 965.846 | 0 |  | 965.4935 | 0.0021122 |  | 965.4935 | 0.00288 |  | 965.4935 | 0.00279 |  | 714.6715 | 9.1513e-06 |  | 960.03 | 0.001231 |  | 965.846 | 0.00054343 |  | 714.1826 | 0 |  | 960.03 | 9.4169e-05 |  | 965.4935 | 0.0019819 |  | 960.03 | 0.00027091 |  | 965.4935 | -0.00049942 |  | 714.6715 | 8.8534e-06 |  | 714.6715 | 6.4128e-06 |  | 965.4935 | 0.00045554 |  | 965.846 | 0.0029798 |  | 965.846 | 0.00056374 |  | 965.4935 | -0.00136 |  | 1054.0861 | 0.00781 |  | 965.4935 | 0.0025178 |  | 965.4935 | 0.0049847 |  | 1054.4914 | 0 |  | 965.4935 | 0.0037285 | 1060.0003 | 0.00202 |  | 1054.0861 | 0.00735 |  | 1060.0003 | 0.01231 |  | 1095.8944 | 0.1832 |  | 1291.6877 | 0.00524 |  | 1043.0712 | 0.046048 |  | 1199.7583 | 0 |  | 1198.9116 | 0 |  | 965.493 | 0.0049 |  | 965.846 | 0.00314 |  | 965.4935 | 0.00422 | 965.4935 | 0.002 |  | 965.4935 | 0.00412 | 960.9812 | 0.032271
| 438.724 | 0 |  |  |  |  | 438.724 | 0 |  | 438.724 | 0 |  |  |  |  | 965.7358 | -0.0012086 |  | 960.2752 | -0.0033115 | 714.3098 | 0.00184 |  | 965.7358 | -0.0060109 |  | 965.7358 | -0.0073138 |  | 966.0888 | 0 |  | 965.7358 | -0.0040217 |  | 965.7358 | -0.00117 |  | 965.7358 | -0.00461 |  | 714.7924 | 9.2297e-06 |  | 960.28 | -5.0592e-05 |  | 966.0888 | -0.011866 |  | 714.3098 | 0.00016557 |  | 960.28 | -2.6905e-06 |  | 965.7358 | -0.008964 |  | 960.28 | -0.00285 |  | 965.7358 | -0.00804 |  | 714.7924 | 1.102e-05 |  | 714.7924 | 7.8074e-06 |  | 965.7358 | -0.00419 |  | 966.0888 | -0.0072268 |  | 966.0888 | -0.013528 |  | 965.7358 | -0.00508 |  | 1054.2547 | 0.00826 |  | 965.7358 | -0.0061971 |  | 965.7358 | -0.010176 |  | 1054.6617 | 0 |  | 965.7358 | -0.0020204 | 1060.1721 | 0.0005023 |  | 1054.2547 | 0.00755 |  | 1060.1721 | 0.01265 |  | 1096.0139 | 0.18195 |  | 1291.7695 | 0.0052071 |  | 1043.0845 | 0.046024 |  | 1199.8289 | 0 |  | 1198.9821 | 0 |  | 965.736 | 0.00653 |  | 966.0888 | -0.01046 |  | 965.7358 | -0.00354 | 965.7358 | -0.00414 |  | 965.7358 | -0.00204 | 961.2229 | 0.026555
| 438.8044 | 0 |  |  |  |  | 438.8044 | 0 |  | 438.8044 | 0 |  |  |  |  | 965.978 | 0.00011725 |  | 960.5171 | 0.0056549 | 714.4369 | 0 |  | 965.978 | -0.00071959 |  | 965.978 | 0.0014828 |  | 966.3317 | 0 |  | 965.978 | 0.001871 |  | 965.978 | 0.00161 |  | 965.978 | 0.00114 |  | 714.9134 | 8.7816e-06 |  | 960.52 | 0.00035414 |  | 966.3317 | 0.0048833 |  | 714.4369 | 0.00138 |  | 960.52 | -0.0010036 |  | 965.978 | -0.0038327 |  | 960.52 | -0.0014521 |  | 965.978 | 0.00354 |  | 714.9134 | 1.068e-05 |  | 714.9134 | 7.6976e-06 |  | 965.978 | 0.0033 |  | 966.3317 | 0.0036398 |  | 966.3317 | 0.0031069 |  | 965.978 | 0.00658 |  | 1054.4232 | 0.00649 |  | 965.978 | 0.002468 |  | 965.978 | 0.0032595 |  | 1054.832 | 0 |  | 965.978 | 0.0031106 | 1060.344 | 0.00209 |  | 1054.4232 | 0.00735 |  | 1060.344 | 0.01239 |  | 1096.1334 | 0.1808 |  | 1291.8512 | 0.0051633 |  | 1043.0978 | 0.046 |  | 1199.8993 | 0 |  | 1199.0525 | 0 |  | 965.978 | 0.00877 |  | 966.3317 | 0.00748 |  | 965.978 | 0.00091494 | 965.978 | 0.00156 |  | 965.978 | 0.00316 | 961.4646 | 0.02966
| 438.8848 | 0 |  |  |  |  | 438.8848 | 0 |  | 438.8849 | 0 |  |  |  |  | 966.2203 | -0.0014218 |  | 960.759 | -0.0036535 | 714.564 | 0 |  | 966.2203 | -0.0041833 |  | 966.2203 | -0.0072707 |  | 966.5746 | 0 |  | 966.2203 | -0.0043785 |  | 966.2203 | -0.00589 |  | 966.2203 | -0.00618 |  | 715.0344 | 7.5159e-06 |  | 960.76 | -0.00035414 |  | 966.5746 | -0.0073147 |  | 714.564 | 0 |  | 960.76 | 6.1882e-05 |  | 966.2203 | -0.0080005 |  | 960.76 | -0.0022973 |  | 966.2203 | -0.00618 |  | 715.0344 | 1.1149e-05 |  | 715.0344 | 1.0377e-05 |  | 966.2203 | -0.0036 |  | 966.5746 | -0.0094621 |  | 966.5746 | -0.010335 |  | 966.2203 | -0.00263 |  | 1054.5918 | 0.00707 |  | 966.2203 | -0.0070859 |  | 966.2203 | -0.011389 |  | 1055.0023 | 0 |  | 966.2203 | -0.0037434 | 1060.5159 | 0.0015 |  | 1054.5918 | 0.00751 |  | 1060.5159 | 0.0133 |  | 1096.2531 | 0.17939 |  | 1291.933 | 0.0051304 |  | 1043.1111 | 0.045977 |  | 1199.9698 | 0 |  | 1199.1229 | 0 |  | 966.22 | 0.00955 |  | 966.5746 | -0.01123 |  | 966.2203 | -0.00468 | 966.2203 | -0.00313 |  | 966.2203 | -0.00159 | 961.7063 | 0.026134
| 438.9653 | 0 |  |  |  |  | 438.9653 | 0 |  | 438.9653 | 0 |  |  |  |  | 966.4626 | -9.7619e-05 |  | 961.0008 | 0.0082592 | 714.6911 | 0 |  | 966.4626 | 0.0018192 |  | 966.4626 | 0.00094957 |  | 966.8175 | 0 |  | 966.4626 | 0.0023649 |  | 966.4626 | 0.00133 |  | 966.4626 | 0.00299 |  | 715.1554 | 7.8743e-06 |  | 961 | 0.00059023 |  | 966.8175 | 0.0013992 |  | 714.6911 | 0.0011 |  | 961 | 0.00015874 |  | 966.4626 | -0.00044832 |  | 961 | 0.00082357 |  | 966.4626 | 0.00046687 |  | 715.1554 | 1.205e-05 |  | 715.1554 | 9.0921e-06 |  | 966.4626 | 0.00194 |  | 966.8175 | 0.0041183 |  | 966.8175 | 0.0021973 |  | 966.4626 | 0.0068 |  | 1054.7603 | 0.00867 |  | 966.4626 | 0.0037598 |  | 966.4626 | 0.0092045 |  | 1055.1726 | 0 |  | 966.4626 | 0.0026394 | 1060.6877 | 0.00245 |  | 1054.7603 | 0.00702 |  | 1060.6877 | 0.01258 |  | 1096.3727 | 0.17795 |  | 1292.0147 | 0.0050975 |  | 1043.1244 | 0.045953 |  | 1200.0404 | 0 |  | 1199.1934 | 0 |  | 966.463 | 0.00449 |  | 966.8175 | 0.0062 |  | 966.4626 | 0.00439 | 966.4626 | 0.0029 |  | 966.4626 | 0.00397 | 961.948 | 0.03103
| 439.0457 | 0 |  |  |  |  | 439.0457 | 0 |  | 439.0457 | 0 |  |  |  |  | 966.7049 | -0.00099477 |  | 961.2427 | -0.0050476 | 714.8183 | 0.00081498 |  | 966.7049 | -0.0046153 |  | 966.7049 | -0.0067185 |  | 967.0603 | 0 |  | 966.7049 | -0.0039603 |  | 966.7049 | -0.00696 |  | 966.7049 | -0.00392 |  | 715.2764 | 9.3305e-06 |  | 961.24 | -0.0009275 |  | 967.0603 | -0.0085168 |  | 714.8183 | 0.00246 |  | 961.24 | -0.0011973 |  | 966.7049 | -0.0091417 |  | 961.24 | -0.0032725 |  | 966.7049 | -0.00332 |  | 715.2764 | 1.191e-05 |  | 715.2764 | 9.5204e-06 |  | 966.7049 | -0.003 |  | 967.0603 | -0.0073333 |  | 967.0603 | -0.0075856 |  | 966.7049 | 0.00601 |  | 1054.9289 | 0.00615 |  | 966.7049 | -0.0064714 |  | 966.7049 | -0.0045122 |  | 1055.3429 | 0 |  | 966.7049 | -0.0019496 | 1060.8596 | 0.00058354 |  | 1054.9289 | 0.00729 |  | 1060.8596 | 0.01266 |  | 1096.4923 | 0.1762 |  | 1292.0964 | 0.0050537 |  | 1043.1378 | 0.045929 |  | 1200.111 | 0 |  | 1199.2638 | 0 |  | 966.705 | 0.00333 |  | 967.0603 | -0.00773 |  | 966.7049 | -0.00215 | 966.7049 | -0.0024 |  | 966.7049 | -0.0036 | 962.1897 | 0.0242
| 439.1262 | 0 |  |  |  |  | 439.1262 | 0 |  | 439.1262 | 0 |  |  |  |  | 966.9472 | 6.6047e-06 |  | 961.4846 | 0.010883 | 714.9455 | 0 |  | 966.9472 | -4.2152e-07 |  | 966.9472 | 0.0037682 |  | 967.3032 | 0 |  | 966.9472 | 0.002365 |  | 966.9472 | -0.00031808 |  | 966.9472 | 0.00191 |  | 715.3973 | 1.0014e-05 |  | 961.48 | 0.0024115 |  | 967.3032 | 0.0026235 |  | 714.9455 | 0.00055835 |  | 961.48 | -2.6905e-06 |  | 966.9472 | -0.00088981 |  | 961.48 | 0.0010186 |  | 966.9472 | 0.00646 |  | 715.3973 | 1.0411e-05 |  | 715.3973 | 7.4889e-06 |  | 966.9472 | 0.00288 |  | 967.3032 | 0.0050745 |  | 967.3032 | 6.1847e-05 |  | 966.9472 | 0.00138 |  | 1055.0974 | 0.00944 |  | 966.9472 | 0.0036611 |  | 966.9472 | 0.0007417 |  | 1055.5132 | 0 |  | 966.9472 | 0.0059866 | 1061.0315 | 0.00155 |  | 1055.0974 | 0.00695 |  | 1061.0315 | 0.01214 |  | 1096.6119 | 0.1741 |  | 1292.1782 | 0.0050208 |  | 1043.1511 | 0.045906 |  | 1200.1815 | 0 |  | 1199.3342 | 0 |  | 966.947 | 0.00329 |  | 967.3032 | 0.0016 |  | 966.9472 | 0.00487 | 966.9472 | 0.00203 |  | 966.9472 | 0.00332 | 962.4314 | 0.032126
| 439.2066 | 0 |  |  |  |  | 439.2066 | 0 |  | 439.2066 | 0 |  |  |  |  | 967.1895 | -0.00039403 |  | 961.7264 | -0.0047122 | 715.0726 | 0.00093636 |  | 967.1895 | -0.0043928 |  | 967.1895 | -0.00418 |  | 967.5461 | 0 |  | 967.1895 | -0.0039635 |  | 967.1895 | 7.563e-05 |  | 967.1895 | -0.00384 |  | 715.5183 | 1.0383e-05 |  | 961.73 | -0.0012648 |  | 967.5461 | -0.0052314 |  | 715.0726 | 0.00119 |  | 961.73 | -0.0013909 |  | 967.1895 | -0.004229 |  | 961.73 | -0.00096444 |  | 967.1895 | -0.00689 |  | 715.5183 | 9.9542e-06 |  | 715.5183 | 7.6976e-06 |  | 967.1895 | -0.00249 |  | 967.5461 | -0.0033958 |  | 967.5461 | -0.0032118 |  | 967.1895 | 0.00018025 |  | 1055.266 | 0.00675 |  | 967.1895 | -0.0033138 |  | 967.1895 | -2.7707e-05 |  | 1055.6835 | 0 |  | 967.1895 | -0.0017937 | 1061.2033 | 0.00055406 |  | 1055.266 | 0.0073 |  | 1061.2033 | 0.01301 |  | 1096.7316 | 0.17276 |  | 1292.26 | 0.0049879 |  | 1043.1644 | 0.045882 |  | 1200.2521 | 0 |  | 1199.4048 | 0 |  | 967.189 | 0.00773 |  | 967.5461 | -0.00371 |  | 967.1895 | -0.00229 | 967.1895 | -0.01605 |  | 967.1895 | -0.00291 | 962.6732 | 0.024873
| 439.287 | 0 |  |  |  |  | 439.287 | 0 |  | 439.287 | 0 |  |  |  |  | 967.4318 | 0.0007657 |  | 961.9683 | 0.0061989 | 715.1998 | 0 |  | 967.4318 | -0.0025536 |  | 967.4318 | 0.0019922 |  | 967.789 | 0 |  | 967.4318 | 0.0026357 |  | 967.4318 | 0.00232 |  | 967.4318 | 0.00257 |  | 715.6393 | 9.3081e-06 |  | 961.97 | 0.00065769 |  | 967.789 | 0.0055057 |  | 715.1998 | 0.0013 |  | 961.97 | 0.0015793 |  | 967.4318 | 0.0046014 |  | 961.97 | 0.0015387 |  | 967.4318 | 0.00193 |  | 715.6393 | 9.5209e-06 |  | 715.6393 | 6.0944e-06 |  | 967.4318 | 0.00721 |  | 967.789 | 0.0048916 |  | 967.789 | 0.0048892 |  | 967.4318 | 0.00358 |  | 1055.4345 | 0.00715 |  | 967.4318 | 0.0035395 |  | 967.4318 | 0.0083249 |  | 1055.8538 | 0 |  | 967.4318 | 0.0047033 | 1061.3752 | 0.00126 |  | 1055.4345 | 0.00695 |  | 1061.3752 | 0.01274 |  | 1096.8513 | 0.17123 |  | 1292.3418 | 0.004955 |  | 1043.1777 | 0.045858 |  | 1200.3226 | 0 |  | 1199.4752 | 0 |  | 967.432 | 0.01038 |  | 967.789 | 0.00756 |  | 967.4318 | 0.00557 | 967.4318 | 0.01644 |  | 967.4318 | 0.00277 | 962.9149 | 0.029696
| 439.3675 | 0 |  |  |  |  | 439.3675 | 0 |  | 439.3675 | 0 |  |  |  |  | 967.6741 | -0.0013598 |  | 962.2102 | -0.0052705 | 715.327 | 0.00177 |  | 967.6741 | -0.0053644 |  | 967.6741 | -0.0060368 |  | 968.0319 | 0 |  | 967.6741 | -0.0036026 |  | 967.6741 | -0.0037 |  | 967.6741 | -0.00714 |  | 715.7603 | 1.0036e-05 |  | 962.21 | -0.0011973 |  | 968.0319 | -0.0087611 |  | 715.327 | 0.00204 |  | 962.21 | 0.0002556 |  | 967.6741 | -0.0044591 |  | 962.21 | -5.4182e-05 |  | 967.6741 | -0.00598 |  | 715.7603 | 1.1746e-05 |  | 715.7603 | 6.9509e-06 |  | 967.6741 | -0.00309 |  | 968.0319 | -0.0090996 |  | 968.0319 | -0.010987 |  | 967.6741 | -0.00563 |  | 1055.6031 | 0.0103 |  | 967.6741 | -0.0033102 |  | 967.6741 | -0.0012953 |  | 1056.0241 | 0 |  | 967.6741 | -0.003111 | 1061.5471 | 0.00058154 |  | 1055.6031 | 0.00733 |  | 1061.5471 | 0.01326 |  | 1096.9711 | 0.16916 |  | 1292.4236 | 0.0049111 |  | 1043.191 | 0.045834 |  | 1200.3933 | 0 |  | 1199.5457 | 0 |  | 967.674 | 0.00592 |  | 968.0319 | -0.00828 |  | 967.6741 | -0.00298 | 967.6741 | -0.0027 |  | 967.6741 | -0.00398 | 963.1566 | 0.022721
| 439.4479 | 0 |  |  |  |  | 439.4479 | 0 |  | 439.4479 | 0 |  |  |  |  | 967.9164 | -1.7792e-05 |  | 962.4521 | 0.0077385 | 715.4543 | 0 |  | 967.9164 | -0.00044669 |  | 967.9164 | 0.0017869 |  | 968.2749 | 0 |  | 967.9164 | 0.0014943 |  | 967.9164 | -0.00205 |  | 967.9164 | 0.0008116 |  | 715.8813 | 9.3865e-06 |  | 962.45 | -0.00028669 |  | 968.2749 | 0.00021505 |  | 715.4543 | 0.00209 |  | 962.45 | 0.0025479 |  | 967.9164 | 0.00026644 |  | 962.45 | 0.00043346 |  | 967.9164 | 0.00142 |  | 715.8813 | 1.0118e-05 |  | 715.8813 | 6.6324e-06 |  | 967.9164 | 0.00059049 |  | 968.2749 | 0.00093709 |  | 968.2749 | 0.00013106 |  | 967.9164 | 0.00516 |  | 1055.7716 | 0.01006 |  | 967.9164 | 0.00059362 |  | 967.9164 | 9.7496e-05 |  | 1056.1944 | 0 |  | 967.9164 | 0.0039484 | 1061.719 | 0.00184 |  | 1055.7716 | 0.00713 |  | 1061.719 | 0.01285 |  | 1097.0908 | 0.16745 |  | 1292.5055 | 0.0048783 |  | 1043.2043 | 0.04581 |  | 1200.4639 | 0 |  | 1199.6162 | 0 |  | 967.916 | 0.00581 |  | 968.2749 | 0.00117 |  | 967.9164 | 0.00351 | 967.9164 | 0.00349 |  | 967.9164 | 0.00339 | 963.3984 | 0.032873
| 439.5284 | 0 |  |  |  |  | 439.5284 | 0 |  | 439.5284 | 0 |  |  |  |  | 968.1587 | 6.738e-05 |  | 962.694 | -0.0035956 | 715.5815 | 0.00224 |  | 968.1587 | -0.0073356 |  | 968.1587 | -0.0039496 |  | 968.5178 | 0 |  | 968.1587 | -0.0042201 |  | 968.1587 | -0.0048 |  | 968.1587 | -0.00537 |  | 716.0023 | 1.0294e-05 |  | 962.69 | -8.4319e-05 |  | 968.5178 | -0.0026526 |  | 715.5815 | 0.00113 |  | 962.69 | 0.00093361 |  | 968.1587 | -0.002447 |  | 962.69 | 0.0013112 |  | 968.1587 | -0.00053286 |  | 716.0023 | 1.1395e-05 |  | 716.0023 | 9.729e-06 |  | 968.1587 | -0.00259 |  | 968.5178 | -0.0017422 |  | 968.5178 | -0.0024632 |  | 968.1587 | -0.0016 |  | 1055.9402 | 0.00559 |  | 968.1587 | -0.0078912 |  | 968.1587 | -0.0021738 |  | 1056.3647 | 1.0001e-05 |  | 968.1587 | -0.0053363 | 1061.8908 | 0.00098755 |  | 1055.9402 | 0.00747 |  | 1061.8908 | 0.01354 |  | 1097.2106 | 0.16566 |  | 1292.5873 | 0.0048454 |  | 1043.2178 | 0.045785 |  | 1200.5344 | 0 |  | 1199.6867 | 0 |  | 968.159 | 0.00842 |  | 968.5178 | 0.00184 |  | 968.1587 | -0.0009343 | 968.1587 | -0.0046 |  | 968.1587 | -0.00041645 | 963.6402 | 0.025547
| 439.6088 | 0 |  |  |  |  | 439.6088 | 0 |  | 439.6088 | 0 |  |  |  |  | 968.401 | -3.1048e-05 |  | 962.9359 | 0.010157 | 715.7087 | 0 |  | 968.401 | 0.0020071 |  | 968.401 | -4.5513e-05 |  | 968.7607 | 0 |  | 968.401 | 0.0027967 |  | 968.401 | 0.00169 |  | 968.401 | 0.00216 |  | 716.1233 | 9.6217e-06 |  | 962.94 | -0.00099496 |  | 968.7607 | 0.0024758 |  | 715.7087 | 0.00101 |  | 962.94 | 0.0007076 |  | 968.401 | -0.0016464 |  | 962.94 | -0.00047681 |  | 968.401 | 0.00047272 |  | 716.1233 | 8.8299e-06 |  | 716.1233 | 1.198e-05 |  | 968.401 | 0.00378 |  | 968.7607 | -0.0010687 |  | 968.7607 | 0.0027287 |  | 968.401 | -0.00108 |  | 1056.1087 | 0.00949 |  | 968.401 | 0.0019086 |  | 968.401 | 0.0013331 |  | 1056.535 | 0 |  | 968.401 | 0.0004743 | 1062.0627 | 0.00125 |  | 1056.1087 | 0.00722 |  | 1062.0627 | 0.01226 |  | 1097.3304 | 0.16398 |  | 1292.6691 | 0.0048125 |  | 1043.2311 | 0.045761 |  | 1200.6051 | 0 |  | 1199.7572 | 0 |  | 968.401 | 0.00847 |  | 968.7607 | -0.0003457 |  | 968.401 | 0.0049 | 968.401 | 0.00081621 |  | 968.401 | 0.00383 | 963.8819 | 0.027925
| 439.6893 | 0 |  |  |  |  | 439.6893 | 0 |  | 439.6893 | 0 |  |  |  |  | 968.6434 | -0.00085417 |  | 963.1778 | -0.0049013 | 715.836 | 0.00146 |  | 968.6434 | -0.0028179 |  | 968.6434 | -0.0022862 |  | 969.0036 | 0 |  | 968.6434 | -0.0046823 |  | 968.6434 | -0.0071 |  | 968.6434 | -0.00328 |  | 716.2443 | 9.7561e-06 |  | 963.18 | -0.0011299 |  | 969.0036 | -0.0054099 |  | 715.836 | 0.00070485 |  | 963.18 | 0.0012888 |  | 968.6434 | -0.0036484 |  | 963.18 | 0.0019289 |  | 968.6434 | -0.00831 |  | 716.2443 | 1.006e-05 |  | 716.2443 | 1.1552e-05 |  | 968.6434 | -0.0024 |  | 969.0036 | -0.0058802 |  | 969.0036 | -0.0064527 |  | 968.6434 | -0.0077 |  | 1056.2773 | 0.00605 |  | 968.6434 | -0.004085 |  | 968.6434 | -0.00062537 |  | 1056.7053 | 0 |  | 968.6434 | -0.0040597 | 1062.2346 | 0.00051313 |  | 1056.2773 | 0.00749 |  | 1062.2346 | 0.01262 |  | 1097.4503 | 0.16207 |  | 1292.751 | 0.0047796 |  | 1043.2444 | 0.045736 |  | 1200.6757 | 0 |  | 1199.8278 | 0 |  | 968.643 | 0.00481 |  | 969.0036 | -0.00447 |  | 968.6434 | -0.00306 | 968.6434 | -0.00389 |  | 968.6434 | -0.00139 | 964.1237 | 0.024653
| 439.7697 | 0 |  |  |  |  | 439.7697 | 0 |  | 439.7697 | 0 |  |  |  |  | 968.8857 | 0.00055277 |  | 963.4197 | 0.0070418 | 715.9632 | 0 |  | 968.8857 | 0.0030472 |  | 968.8857 | 0.0016738 |  | 969.2466 | 0 |  | 968.8857 | 0.0021032 |  | 968.8857 | 0.00518 |  | 968.8857 | 0.0023 |  | 716.3652 | 9.6553e-06 |  | 963.42 | 0.0015346 |  | 969.2466 | 0.0040962 |  | 715.9632 | 0.00092742 |  | 963.42 | 0.00012645 |  | 968.8857 | -0.00081692 |  | 963.42 | 0.00010836 |  | 968.8857 | -0.00087194 |  | 716.3652 | 9.0993e-06 |  | 716.3652 | 9.6192e-06 |  | 968.8857 | 0.00266 |  | 969.2466 | 0.0021333 |  | 969.2466 | 0.0014654 |  | 968.8857 | 0.00314 |  | 1056.4458 | 0.00765 |  | 968.8857 | 0.0053003 |  | 968.8857 | -0.0059947 |  | 1056.8756 | 0 |  | 968.8857 | 0.0047686 | 1062.4065 | 0.00118 |  | 1056.4458 | 0.00717 |  | 1062.4065 | 0.01184 |  | 1097.5701 | 0.16063 |  | 1292.8328 | 0.0047467 |  | 1043.2577 | 0.045711 |  | 1200.7463 | 0 |  | 1199.8983 | 0 |  | 968.886 | 0.00070459 |  | 969.2466 | 0.00841 |  | 968.8857 | 0.00449 | 968.8857 | 0.00097019 |  | 968.8857 | 0.00359 | 964.3655 | 0.02956
| 439.8502 | 0 |  |  |  |  | 439.8502 | 0 |  | 439.8502 | 0 |  |  |  |  | 969.128 | -0.0012303 |  | 963.6617 | -0.0043775 | 716.0905 | 0.00116 |  | 969.128 | -0.0059286 |  | 969.128 | -0.0055937 |  | 969.4895 | 0 |  | 969.128 | -0.0035134 |  | 969.128 | -0.00513 |  | 969.128 | -0.00612 |  | 716.4862 | 9.1737e-06 |  | 963.66 | -0.00032042 |  | 969.4895 | -0.0048321 |  | 716.0905 | 0.00133 |  | 963.66 | -0.00087442 |  | 969.128 | -0.0024081 |  | 963.66 | -0.00031426 |  | 969.128 | -0.00796 |  | 716.4862 | 9.8371e-06 |  | 716.4862 | 7.5878e-06 |  | 969.128 | -0.00445 |  | 969.4895 | -0.0063085 |  | 969.4895 | -0.010047 |  | 969.128 | -0.00198 |  | 1056.6144 | 0.00941 |  | 969.128 | -0.0070818 |  | 969.128 | -0.00093064 |  | 1057.046 | 0 |  | 969.128 | -0.0027932 | 1062.5784 | 0.00057372 |  | 1056.6144 | 0.00745 |  | 1062.5784 | 0.0128 |  | 1097.6902 | 0.16004 |  | 1292.9147 | 0.0047138 |  | 1043.271 | 0.045685 |  | 1200.817 | 0 |  | 1199.9688 | 0 |  | 969.128 | 0.00208 |  | 969.4895 | -0.01121 |  | 969.128 | -0.00375 | 969.128 | -0.0037 |  | 969.128 | -0.0035 | 964.6073 | 0.025455
| 439.9306 | 0 |  |  |  |  | 439.9306 | 0 |  | 439.9306 | 0 |  |  |  |  | 969.3704 | 0.00011321 |  | 963.9036 | 0.0092939 | 716.2178 | 0 |  | 969.3704 | 0.00078629 |  | 969.3704 | -0.00032534 |  | 969.7325 | 0 |  | 969.3704 | 0.0023698 |  | 969.3704 | 0.00424 |  | 969.3704 | 0.00107 |  | 716.6072 | 8.0088e-06 |  | 963.9 | -0.00015177 |  | 969.7325 | 0.0022386 |  | 716.2178 | 0.00167 |  | 963.9 | 0.0007076 |  | 969.3704 | 0.0018395 |  | 963.9 | 0.0011162 |  | 969.3704 | 0.00496 |  | 716.6072 | 9.193e-06 |  | 716.6072 | 7.1595e-06 |  | 969.3704 | 0.00332 |  | 969.7325 | -5.2697e-05 |  | 969.7325 | -0.0012876 |  | 969.3704 | 0.01259 |  | 1056.7829 | 0.00744 |  | 969.3704 | 0.0040489 |  | 969.3704 | 0.0037555 |  | 1057.2163 | 0 |  | 969.3704 | 0.0013587 | 1062.7502 | 0.00174 |  | 1056.7829 | 0.00728 |  | 1062.7502 | 0.01174 |  | 1097.8099 | 0.15911 |  | 1292.9966 | 0.0046809 |  | 1043.2844 | 0.045659 |  | 1200.8876 | 0 |  | 1200.0393 | 0 |  | 969.37 | 0.00611 |  | 969.7325 | 0.00657 |  | 969.3704 | 0.00422 | 969.3704 | 0.00185 |  | 969.3704 | 0.00119 | 964.8491 | 0.026441
| 440.0111 | 0 |  |  |  |  | 440.0111 | 0 |  | 440.0111 | 0 |  |  |  |  | 969.6127 | -0.0011833 |  | 964.1455 | -0.0024709 | 716.3451 | 0.00098839 |  | 969.6127 | -0.004845 |  | 969.6127 | -0.0025911 |  | 969.9755 | 0 |  | 969.6127 | -0.0030281 |  | 969.6127 | -0.00821 |  | 969.6127 | -0.00537 |  | 716.7282 | 6.9558e-06 |  | 964.15 | -0.0014334 |  | 969.9755 | -0.0024975 |  | 716.3451 | 0.00136 |  | 964.15 | 0.001547 |  | 969.6127 | -0.0039163 |  | 964.15 | -0.00054182 |  | 969.6127 | -0.00792 |  | 716.7282 | 9.1812e-06 |  | 716.7282 | 6.5226e-06 |  | 969.6127 | -0.00364 |  | 969.9755 | -0.0031274 |  | 969.9755 | -0.0054368 |  | 969.6127 | -0.00405 |  | 1056.9515 | 0.0063 |  | 969.6127 | -0.0057897 |  | 969.6127 | 0.0018035 |  | 1057.3866 | 0 |  | 969.6127 | 0.00072062 | 1062.9221 | 0.00134 |  | 1056.9515 | 0.00763 |  | 1062.9221 | 0.01253 |  | 1097.9301 | 0.15798 |  | 1293.0784 | 0.0046371 |  | 1043.2977 | 0.045633 |  | 1200.9582 | 0 |  | 1200.1099 | 0 |  | 969.613 | 0.00767 |  | 969.9755 | -0.0082 |  | 969.6127 | -0.00061635 | 969.6127 | -0.00333 |  | 969.6127 | -0.00088457 | 965.0909 | 0.02648
| 440.0915 | 0 |  |  |  |  | 440.0915 | 0 |  | 440.0915 | 0 |  |  |  |  | 969.8551 | -0.00082061 |  | 964.3874 | 0.0074277 | 716.4724 | 0 |  | 969.8551 | 0.003435 |  | 969.8551 | 0.00040844 |  | 970.2184 | 0 |  | 969.8551 | 0.0018204 |  | 969.8551 | 0.00667 |  | 969.8551 | 0.00171 |  | 716.8492 | 8.1096e-06 |  | 964.39 | 0.0013322 |  | 970.2184 | -0.00067489 |  | 716.4724 | 0.00147 |  | 964.39 | -0.00087442 |  | 969.8551 | -0.00012269 |  | 964.39 | -0.0010295 |  | 969.8551 | -0.00452 |  | 716.8492 | 9.3803e-06 |  | 716.8492 | 4.9194e-06 |  | 969.8551 | 0.00365 |  | 970.2184 | -0.0011598 |  | 970.2184 | -0.00092492 |  | 969.8551 | 0.00070643 |  | 1057.12 | 0.00904 |  | 969.8551 | 0.0044455 |  | 969.8551 | 0.0033114 |  | 1057.5569 | 0 |  | 969.8551 | 0.0023576 | 1063.094 | 0.00255 |  | 1057.12 | 0.00748 |  | 1063.094 | 0.01179 |  | 1098.0497 | 0.15626 |  | 1293.1603 | 0.0046042 |  | 1043.311 | 0.045606 |  | 1201.0289 | 0 |  | 1200.1804 | 0 |  | 969.855 | 0.00492 |  | 970.2184 | -0.00518 |  | 969.8551 | 0.00149 | 969.8551 | 0.00446 |  | 969.8551 | 0.00312 | 965.3327 | 0.030095
| 440.172 | 0 |  |  |  |  | 440.172 | 0 |  | 440.172 | 0 |  |  |  |  | 970.0974 | -0.00089412 |  | 964.6294 | -0.0087242 | 716.5997 | 0.00065893 |  | 970.0974 | -0.0056171 |  | 970.0974 | -0.0045878 |  | 970.4614 | 0 |  | 970.0974 | -0.0039529 |  | 970.0974 | -0.00552 |  | 970.0974 | -0.00616 |  | 716.9702 | 9.8793e-06 |  | 964.63 | -0.00099496 |  | 970.4614 | -0.0053273 |  | 716.5997 | 0.00036425 |  | 964.63 | -0.0033282 |  | 970.0974 | -0.0046117 |  | 964.63 | 0.00043346 |  | 970.0974 | -0.00372 |  | 716.9702 | 9.0524e-06 |  | 716.9702 | 5.5563e-06 |  | 970.0974 | -0.00199 |  | 970.4614 | -0.008147 |  | 970.4614 | -0.0074984 |  | 970.0974 | -0.00386 |  | 1057.2886 | 0.00858 |  | 970.0974 | -0.0056897 |  | 970.0974 | -0.00043451 |  | 1057.7272 | 0 |  | 970.0974 | -0.001399 | 1063.2659 | 0.00189 |  | 1057.2886 | 0.00765 |  | 1063.2659 | 0.01254 |  | 1098.1697 | 0.15424 |  | 1293.2422 | 0.0045713 |  | 1043.3243 | 0.045578 |  | 1201.0996 | 0 |  | 1200.251 | 0 |  | 970.097 | 0.00292 |  | 970.4614 | -0.0062 |  | 970.0974 | -0.00321 | 970.0974 | -0.00339 |  | 970.0974 | -0.00111 | 965.5745 | 0.024566
| 440.2524 | 0 |  |  |  |  | 440.2524 | 0 |  | 440.2524 | 0 |  |  |  |  | 970.3398 | 0.00033121 |  | 964.8713 | 0.0020122 | 716.727 | 0 |  | 970.3398 | 0.0046707 |  | 970.3398 | 0.0028421 |  | 970.7044 | 0 |  | 970.3398 | 0.0019928 |  | 970.3398 | 0.00093726 |  | 970.3398 | 0.00012256 |  | 717.0912 | 9.9689e-06 |  | 964.87 | -0.0016695 |  | 970.7044 | 0.0018736 |  | 716.727 | 0.00087064 |  | 964.87 | -3.4977e-05 |  | 970.3398 | -9.4035e-05 |  | 964.87 | 0.00062851 |  | 970.3398 | 0.00027073 |  | 717.0912 | 9.2632e-06 |  | 717.0912 | 1.0157e-05 |  | 970.3398 | 0.00070225 |  | 970.7044 | 0.0017593 |  | 970.7044 | 1.0091e-05 |  | 970.3398 | 0.0085 |  | 1057.4571 | 0.00672 |  | 970.3398 | 0.0023901 |  | 970.3398 | 0.008981 |  | 1057.8976 | 0 |  | 970.3398 | 0.004436 | 1063.4378 | 0.00247 |  | 1057.4571 | 0.00738 |  | 1063.4378 | 0.01216 |  | 1098.2899 | 0.15241 |  | 1293.3241 | 0.0045384 |  | 1043.3376 | 0.04555 |  | 1201.1703 | 0 |  | 1200.3217 | 0 |  | 970.34 | 0.00592 |  | 970.7044 | 0.0048 |  | 970.3398 | 0.00369 | 970.3398 | -0.00099165 |  | 970.3398 | 0.00536 | 965.8163 | 0.026874
| 440.3329 | 0 |  |  |  |  | 440.3329 | 0 |  | 440.3329 | 0 |  |  |  |  | 970.5822 | -0.00048257 |  | 965.1133 | -0.0075802 | 716.8543 | 0.00088435 |  | 970.5822 | -0.0038449 |  | 970.5822 | -0.0032614 |  | 970.9474 | 0 |  | 970.5822 | -0.0043903 |  | 970.5822 | -0.00585 |  | 970.5822 | -0.00504 |  | 717.2122 | 1.0115e-05 |  | 965.11 | -0.0005565 |  | 970.9474 | -0.0064062 |  | 716.8543 | 0.00133 |  | 965.11 | -0.00080984 |  | 970.5822 | -0.00035015 |  | 965.11 | -0.002915 |  | 970.5822 | -0.00775 |  | 717.2122 | 9.0524e-06 |  | 717.2122 | 1.2837e-05 |  | 970.5822 | -0.00539 |  | 970.9474 | -0.0054238 |  | 970.9474 | -0.0056154 |  | 970.5822 | -0.00767 |  | 1057.6256 | 0.00948 |  | 970.5822 | -0.0056622 |  | 970.5822 | -0.0041827 |  | 1058.0679 | 0 |  | 970.5822 | -0.0032717 | 1063.6096 | 0.00147 |  | 1057.6256 | 0.00758 |  | 1063.6096 | 0.0128 |  | 1098.4098 | 0.1508 |  | 1293.4061 | 0.0045055 |  | 1043.3511 | 0.045522 |  | 1201.241 | 0 |  | 1200.3922 | 0 |  | 970.582 | 0.00835 |  | 970.9474 | -0.00379 |  | 970.5822 | -0.00162 | 970.5822 | -0.00387 |  | 970.5822 | -0.00033697 | 966.0581 | 0.024454
| 440.4133 | 0 |  |  |  |  | 440.4133 | 0 |  | 440.4134 | 0 |  |  |  |  | 970.8246 | 1.8582e-05 |  | 965.3552 | 0.0026111 | 716.9817 | 0 |  | 970.8246 | -0.0015717 |  | 970.8246 | 0.0021357 |  | 971.1904 | 0 |  | 970.8246 | 0.0020078 |  | 970.8246 | 0.00216 |  | 970.8246 | 0.0008355 |  | 717.3332 | 9.9353e-06 |  | 965.36 | 0.0013997 |  | 971.1904 | 0.0016902 |  | 716.9817 | 0 |  | 965.36 | -0.0021013 |  | 970.8246 | 0.0035153 |  | 965.36 | -0.001257 |  | 970.8246 | 0.00088132 |  | 717.3332 | 9.111e-06 |  | 717.3332 | 1.2408e-05 |  | 970.8246 | 0.00168 |  | 971.1904 | 0.00040466 |  | 971.1904 | 0.0012153 |  | 970.8246 | -0.00168 |  | 1057.7942 | 0.00837 |  | 970.8246 | 0.00073462 |  | 970.8246 | -0.0035609 |  | 1058.2382 | 0 |  | 970.8246 | 0.0045398 | 1063.7815 | 0.00205 |  | 1057.7942 | 0.00738 |  | 1063.7815 | 0.01233 |  | 1098.5299 | 0.1495 |  | 1293.488 | 0.0044727 |  | 1043.3644 | 0.045492 |  | 1201.3117 | 0 |  | 1200.4628 | 0 |  | 970.825 | 0.0074 |  | 971.1904 | 0.00011649 |  | 970.8246 | 0.00285 | 970.8246 | 0.00149 |  | 970.8246 | 0.00632 | 966.2999 | 0.027766
| 440.4938 | 0 |  |  |  |  | 440.4938 | 0 |  | 440.4938 | 0 |  |  |  |  | 971.0669 | -0.0010304 |  | 965.5972 | -0.0045635 | 717.109 | 0.00151 |  | 971.0669 | -0.0046401 |  | 971.0669 | -0.0061476 |  | 971.4334 | 0 |  | 971.0669 | -0.0048511 |  | 971.0669 | -0.01081 |  | 971.0669 | -0.00618 |  | 717.4542 | 1.0215e-05 |  | 965.6 | -0.0010624 |  | 971.4334 | -0.0073502 |  | 717.109 | 0.00158 |  | 965.6 | 0.00035245 |  | 971.0669 | -0.0041462 |  | 965.6 | -0.00037928 |  | 971.0669 | -0.00517 |  | 717.4542 | 8.6777e-06 |  | 717.4542 | 9.729e-06 |  | 971.0669 | -0.00591 |  | 971.4334 | -0.0069909 |  | 971.4334 | -0.0043829 |  | 971.0669 | -0.00381 |  | 1057.9627 | 0.0071 |  | 971.0669 | -0.0070475 |  | 971.0669 | -0.00072203 |  | 1058.4085 | 0 |  | 971.0669 | -0.0021173 | 1063.9534 | 0.00099867 |  | 1057.9627 | 0.00756 |  | 1063.9534 | 0.01266 |  | 1098.6501 | 0.14792 |  | 1293.57 | 0.0044398 |  | 1043.3777 | 0.045462 |  | 1201.3823 | 0 |  | 1200.5334 | 0 |  | 971.067 | 0.00010211 |  | 971.4334 | -0.00872 |  | 971.0669 | -0.00478 | 971.0669 | -0.00146 |  | 971.0669 | -0.00365 | 966.5418 | 0.022428
| 440.5743 | 0 |  |  |  |  | 440.5743 | 0 |  | 440.5743 | 0 |  |  |  |  | 971.3093 | -0.00016167 |  | 965.8391 | 0.0074416 | 717.2364 | 0 |  | 971.3093 | 0.0013078 |  | 971.3093 | 0.0019817 |  | 971.6764 | 0 |  | 971.3093 | 0.0018794 |  | 971.3093 | 0.00348 |  | 971.3093 | 0.00062984 |  | 717.5752 | 9.5209e-06 |  | 965.84 | -0.0009275 |  | 971.6764 | 0.0018017 |  | 717.2364 | 0 |  | 965.84 | 0.00051389 |  | 971.3093 | 0.001938 |  | 965.84 | 0.00010836 |  | 971.3093 | -0.00125 |  | 717.5752 | 8.1039e-06 |  | 717.5752 | 8.3454e-06 |  | 971.3093 | 0.00449 |  | 971.6764 | -0.00013763 |  | 971.6764 | -0.0025871 |  | 971.3093 | -0.00444 |  | 1058.1313 | 0.00756 |  | 971.3093 | 0.0021972 |  | 971.3093 | -0.0035796 |  | 1058.5789 | 0 |  | 971.3093 | 0.0035818 | 1064.1253 | 0.00145 |  | 1058.1313 | 0.00727 |  | 1064.1253 | 0.01228 |  | 1098.7701 | 0.14653 |  | 1293.652 | 0.0044069 |  | 1043.391 | 0.045432 |  | 1201.4531 | 0 |  | 1200.604 | 0 |  | 971.309 | 0.0046 |  | 971.6764 | 0.0029 |  | 971.3093 | 0.00446 | 971.3093 | 0.00228 |  | 971.3093 | 0.00377 | 966.7836 | 0.028495
| 440.6547 | 0 |  |  |  |  | 440.6547 | 0 |  | 440.6547 | 0 |  |  |  |  | 971.5517 | -0.00062245 |  | 966.0811 | -0.0062123 | 717.3638 | 0.00163 |  | 971.5517 | -0.0034807 |  | 971.5517 | -0.0041926 |  | 971.9194 | 0 |  | 971.5517 | -0.0042203 |  | 971.5517 | -0.00422 |  | 971.5517 | -0.00452 |  | 717.6962 | 8.3896e-06 |  | 966.08 | -0.001366 |  | 971.9194 | -0.0054971 |  | 717.3638 | 0.00283 |  | 966.08 | -0.0017461 |  | 971.5517 | -0.0043581 |  | 966.08 | 0.00014088 |  | 971.5517 | -0.00401 |  | 717.6962 | 8.9705e-06 |  | 717.6962 | 9.191e-06 |  | 971.5517 | -0.00313 |  | 971.9194 | -0.0054804 |  | 971.9194 | -0.0067946 |  | 971.5517 | 0.00027414 |  | 1058.2998 | 0.00682 |  | 971.5517 | -0.0031623 |  | 971.5517 | -0.0051458 |  | 1058.7492 | 1.0001e-05 |  | 971.5517 | -0.0051027 | 1064.2972 | 0.00083719 |  | 1058.2998 | 0.00748 |  | 1064.2972 | 0.01242 |  | 1098.8903 | 0.14569 |  | 1293.7339 | 0.004374 |  | 1043.4044 | 0.0454 |  | 1201.5238 | 0 |  | 1200.6747 | 0 |  | 971.552 | 0.01016 |  | 971.9194 | -0.00249 |  | 971.5517 | -0.00455 | 971.5517 | -0.00233 |  | 971.5517 | -0.00393 | 967.0255 | 0.027209
| 440.7352 | 0 |  |  |  |  | 440.7352 | 0 |  | 440.7352 | 0 |  |  |  |  | 971.7941 | 0.00063556 |  | 966.3231 | 0.0077191 | 717.4912 | 0 |  | 971.7941 | 0.00019102 |  | 971.7941 | 0.0013836 |  | 972.1624 | 0 |  | 971.7941 | 0.0025072 |  | 971.7941 | 0.00331 |  | 971.7941 | 0.00405 |  | 717.8172 | 7.6951e-06 |  | 966.32 | -0.0005565 |  | 972.1624 | 0.0010715 |  | 717.4912 | 0.0007003 |  | 966.32 | 0.0020636 |  | 971.7941 | 0.00412 |  | 966.32 | 0.00072604 |  | 971.7941 | 0.00398 |  | 717.8172 | 9.6028e-06 |  | 717.8172 | 7.8074e-06 |  | 971.7941 | 0.00158 |  | 972.1624 | 0.0051661 |  | 972.1624 | 0.0040094 |  | 971.7941 | -0.00203 |  | 1058.4684 | 0.00805 |  | 971.7941 | 0.0032327 |  | 971.7941 | 0.0087369 |  | 1058.9195 | 0 |  | 971.7941 | 0.0030934 | 1064.4691 | 0.00156 |  | 1058.4684 | 0.00723 |  | 1064.4691 | 0.01221 |  | 1099.0104 | 0.14417 |  | 1293.8159 | 0.0043521 |  | 1043.4177 | 0.045368 |  | 1201.5945 | 0 |  | 1200.7452 | 0 |  | 971.794 | 0.00788 |  | 972.1624 | 0.00879 |  | 971.7941 | 0.00378 | 971.7941 | 0.004 |  | 971.7941 | 0.00563 | 967.2673 | 0.032334
| 440.8157 | 0 |  |  |  |  | 440.8157 | 0 |  | 440.8157 | 0 |  |  |  |  | 972.0365 | -0.00092385 |  | 966.565 | -0.003937 | 717.6186 | 0.00114 |  | 972.0365 | -0.0083996 |  | 972.0365 | -0.0053115 |  | 972.4054 | 0 |  | 972.0365 | -0.0047774 |  | 972.0365 | -0.00869 |  | 972.0365 | -0.00536 |  | 717.9382 | 9.0505e-06 |  | 966.57 | 0.00072515 |  | 972.4054 | -0.0068333 |  | 717.6186 | 0.00033588 |  | 966.57 | -0.00064841 |  | 972.0365 | 0.00022064 |  | 966.57 | 0.0012787 |  | 972.0365 | -0.00643 |  | 717.9382 | 1.0961e-05 |  | 717.9382 | 7.6976e-06 |  | 972.0365 | -0.00319 |  | 972.4054 | -0.0063073 |  | 972.4054 | -0.0089449 |  | 972.0365 | 0.00095354 |  | 1058.6369 | 0.00682 |  | 972.0365 | -0.0047424 |  | 972.0365 | -0.0016988 |  | 1059.0899 | 0 |  | 972.0365 | -0.0013608 | 1064.641 | 0.00101 |  | 1058.6369 | 0.00745 |  | 1064.641 | 0.01253 |  | 1099.1306 | 0.14171 |  | 1293.8978 | 0.0043192 |  | 1043.431 | 0.045334 |  | 1201.6653 | 0 |  | 1200.8159 | 0 |  | 972.037 | 0.00638 |  | 972.4054 | -0.0058 |  | 972.0365 | -0.00169 | 972.0365 | -0.00288 |  | 972.0365 | 0.00033208 | 967.5092 | 0.024339
| 440.8961 | 0 |  |  |  |  | 440.8961 | 0 |  | 440.8961 | 0 |  |  |  |  | 972.2789 | 9.8225e-05 |  | 966.807 | 0.009526 | 717.746 | 0 |  | 972.2789 | -0.00037282 |  | 972.2789 | 0.00082946 |  | 972.6485 | 0 |  | 972.2789 | 0.0022456 |  | 972.2789 | -0.002 |  | 972.2789 | -0.00070118 |  | 718.0593 | 9.0953e-06 |  | 966.81 | -0.00072515 |  | 972.6485 | 0.00039079 |  | 717.746 | 0.00164 |  | 966.81 | 0.0018054 |  | 972.2789 | 0.0049271 |  | 966.81 | 0.00079106 |  | 972.2789 | 0.00414 |  | 718.0593 | 1.0598e-05 |  | 718.0593 | 8.016e-06 |  | 972.2789 | 0.00348 |  | 972.6485 | 0.0025185 |  | 972.6485 | -0.00074176 |  | 972.2789 | 0.00042575 |  | 1058.8055 | 0.00698 |  | 972.2789 | 0.0033911 |  | 972.2789 | 0.0012168 |  | 1059.2602 | 0 |  | 972.2789 | 0.005811 | 1064.8129 | 0.00187 |  | 1058.8055 | 0.00718 |  | 1064.8129 | 0.01246 |  | 1099.2509 | 0.14012 |  | 1293.9799 | 0.0042863 |  | 1043.4443 | 0.0453 |  | 1201.736 | 0 |  | 1200.8865 | 0 |  | 972.279 | 0.00507 |  | 972.6485 | 0.00475 |  | 972.2789 | 0.00569 | 972.2789 | 0.00386 |  | 972.2789 | 0.00421 | 967.7511 | 0.025549
| 440.9766 | 0 |  |  |  |  | 440.9766 | 0 |  | 440.9766 | 0 |  |  |  |  | 972.5213 | -0.00090533 |  | 967.049 | -0.0084103 | 717.8734 | 0.00144 |  | 972.5213 | -0.0055401 |  | 972.5213 | -0.00619 |  | 972.8915 | 0 |  | 972.5213 | -0.0046338 |  | 972.5213 | -0.00324 |  | 972.5213 | -0.00682 |  | 718.1803 | 9.7337e-06 |  | 967.05 | -0.0012648 |  | 972.8915 | -0.0071355 |  | 717.8734 | 0.00098869 |  | 967.05 | -0.0013587 |  | 972.5213 | -0.0083994 |  | 967.05 | -0.0016147 |  | 972.5213 | -0.00481 |  | 718.1803 | 1.0774e-05 |  | 718.1803 | 6.314e-06 |  | 972.5213 | -0.00376 |  | 972.8915 | -0.0071092 |  | 972.8915 | -0.01087 |  | 972.5213 | -0.00815 |  | 1058.974 | 0.00575 |  | 972.5213 | -0.005772 |  | 972.5213 | 0.00098873 |  | 1059.4305 | 0 |  | 972.5213 | -0.0033922 | 1064.9847 | 0.00148 |  | 1058.974 | 0.00747 |  | 1064.9847 | 0.01224 |  | 1099.3711 | 0.13965 |  | 1294.0619 | 0.0042534 |  | 1043.4578 | 0.045265 |  | 1201.8068 | 0 |  | 1200.9571 | 0 |  | 972.521 | 0.00263 |  | 972.8915 | -0.00652 |  | 972.5213 | -0.00434 | 972.5213 | -0.00095735 |  | 972.5213 | -0.00387 | 967.9929 | 0.021286
| 441.0571 | 0 |  |  |  |  | 441.0571 | 0 |  | 441.0571 | 0 |  |  |  |  | 972.7637 | 0.00010453 |  | 967.291 | 0.0099567 | 718.0009 | 0 |  | 972.7637 | 0.002487 |  | 972.7637 | 0.0016833 |  | 973.1345 | 0 |  | 972.7637 | 0.0031047 |  | 972.7637 | 0.00382 |  | 972.7637 | 0.00311 |  | 718.3013 | 7.5159e-06 |  | 967.29 | 0.00086005 |  | 973.1346 | 0.0027209 |  | 718.0009 | 0.00107 |  | 967.29 | 0.00041703 |  | 972.7637 | 0.0051445 |  | 967.29 | 0.0020589 |  | 972.7637 | 0.00189 |  | 718.3013 | 9.1812e-06 |  | 718.3013 | 6.2042e-06 |  | 972.7637 | 0.003 |  | 973.1346 | 0.0039957 |  | 973.1346 | 0.0040612 |  | 972.7637 | 0.00301 |  | 1059.1425 | 0.00759 |  | 972.7637 | 0.0037441 |  | 972.7637 | 0.0095132 |  | 1059.6009 | 0 |  | 972.7637 | 0.0033167 | 1065.1566 | 0.00225 |  | 1059.1425 | 0.00725 |  | 1065.1566 | 0.01211 |  | 1099.4915 | 0.13854 |  | 1294.1439 | 0.0042205 |  | 1043.4711 | 0.045229 |  | 1201.8776 | 0 |  | 1201.0278 | 0 |  | 972.764 | 0.00895 |  | 973.1345 | 0.00278 |  | 972.7637 | 0.00404 | 972.7637 | 0.00546 |  | 972.7637 | 0.00382 | 968.2348 | 0.029838
| 441.1375 | 0 |  |  |  |  | 441.1375 | 0 |  | 441.1375 | 0 |  |  |  |  | 973.0062 | -0.001321 |  | 967.533 | -0.007634 | 718.1283 | 0.00146 |  | 973.0062 | -0.0078532 |  | 973.0062 | -0.0051167 |  | 973.3776 | 0 |  | 973.0062 | -0.003716 |  | 973.0062 | -0.00386 |  | 973.0062 | -0.00497 |  | 718.4223 | 8.3224e-06 |  | 967.53 | 0.00038786 |  | 973.3776 | -0.0075677 |  | 718.1283 | 0.0013 |  | 967.53 | -0.0009067 |  | 973.0062 | -0.0055325 |  | 967.53 | -0.001127 |  | 973.0062 | -0.01297 |  | 718.4223 | 9.5092e-06 |  | 718.4223 | 4.6998e-06 |  | 973.0062 | -0.00539 |  | 973.3776 | -0.0096299 |  | 973.3776 | -0.01334 |  | 973.0062 | -0.00361 |  | 1059.3111 | 0.0041 |  | 973.0062 | -0.0078232 |  | 973.0062 | -0.012182 |  | 1059.7712 | 1.0001e-05 |  | 973.0062 | -0.00072523 | 1065.3285 | 0.00114 |  | 1059.3111 | 0.00758 |  | 1065.3285 | 0.0121 |  | 1099.6117 | 0.13644 |  | 1294.226 | 0.0041876 |  | 1043.4844 | 0.045192 |  | 1201.9482 | 0 |  | 1201.0985 | 0 |  | 973.006 | 0.0058 |  | 973.3776 | -0.01216 |  | 973.0062 | -0.00502 | 973.0062 | -0.00335 |  | 973.0062 | -0.00271 | 968.4767 | 0.023637
| 441.218 | 0 |  |  |  |  | 441.218 | 0 |  | 441.218 | 0 |  |  |  |  | 973.2486 | -0.00040931 |  | 967.775 | 0.0041318 | 718.2558 | 0 |  | 973.2486 | 0.00063001 |  | 973.2486 | 0.0015138 |  | 973.6207 | 0 |  | 973.2486 | 0.0019387 |  | 973.2486 | -2.5392e-05 |  | 973.2486 | 0.00239 |  | 718.5433 | 7.2807e-06 |  | 967.77 | -0.0013322 |  | 973.6207 | 7.6992e-05 |  | 718.2558 | 0 |  | 967.77 | -0.00019641 |  | 973.2486 | 0.0032089 |  | 967.77 | 0.00049847 |  | 973.2486 | -0.00032027 |  | 718.5433 | 9.193e-06 |  | 718.5433 | 6.314e-06 |  | 973.2486 | 0.003 |  | 973.6207 | 0.0011683 |  | 973.6207 | 0.0016867 |  | 973.2486 | 0.01043 |  | 1059.4796 | 0.00784 |  | 973.2486 | 0.0013249 |  | 973.2486 | -0.0067368 |  | 1059.9416 | 0 |  | 973.2486 | 0.0045905 | 1065.5004 | 0.00162 |  | 1059.4796 | 0.00743 |  | 1065.5004 | 0.01158 |  | 1099.7321 | 0.1349 |  | 1294.308 | 0.0041547 |  | 1043.4977 | 0.045154 |  | 1202.019 | 0 |  | 1201.1692 | 0 |  | 973.249 | 0.00234 |  | 973.6207 | 0.002 |  | 973.2486 | 0.00317 | 973.2486 | 0.00526 |  | 973.2486 | 0.00692 | 968.7186 | 0.031749
| 441.2985 | 0 |  |  |  |  | 441.2985 | 0 |  | 441.2985 | 0 |  |  |  |  | 973.491 | -0.0011697 |  | 968.017 | 0.00013929 | 718.3833 | 0.00055488 |  | 973.491 | -0.0037202 |  | 973.491 | -0.0058396 |  | 973.8637 | 0 |  | 973.491 | -0.0048181 |  | 973.491 | -0.00795 |  | 973.491 | -0.00135 |  | 718.6643 | 8.8936e-06 |  | 968.02 | 0.00062396 |  | 973.8637 | -0.0095177 |  | 718.3833 | 0.00173 |  | 968.02 | -0.0021658 |  | 973.491 | -0.0078398 |  | 968.02 | 0.00069354 |  | 973.491 | -0.00595 |  | 718.6643 | 1.0692e-05 |  | 718.6643 | 3.9531e-06 |  | 973.491 | -0.00377 |  | 973.8637 | -0.0069498 |  | 973.8637 | -0.0084956 |  | 973.491 | -0.00782 |  | 1059.6481 | 0.00598 |  | 973.491 | -0.0029885 |  | 973.491 | -0.002519 |  | 1060.1119 | 0 |  | 973.491 | -0.0027827 | 1065.6723 | 0.00032517 |  | 1059.6481 | 0.00767 |  | 1065.6723 | 0.01165 |  | 1099.8524 | 0.13379 |  | 1294.39 | 0.0041219 |  | 1043.5111 | 0.045114 |  | 1202.0898 | 0 |  | 1201.2399 | 0 |  | 973.491 | 0.00492 |  | 973.8637 | -0.00971 |  | 973.491 | -0.00253 | 973.491 | -0.00189 |  | 973.491 | -0.00319 | 968.9605 | 0.022941
| 441.379 | 0 |  |  |  |  | 441.379 | 0 |  | 441.379 | 0 |  |  |  |  | 973.7335 | 0.0011367 |  | 968.259 | 0.0091263 | 718.5108 | 0 |  | 973.7335 | 0.0042065 |  | 973.7335 | 0.0041017 |  | 974.1068 | 0 |  | 973.7335 | 0.002526 |  | 973.7335 | 0.0007474 |  | 973.7335 | 0.00299 |  | 718.7853 | 8.916e-06 |  | 968.26 | 0.0012985 |  | 974.1068 | 0.0045552 |  | 718.5108 | 0 |  | 968.26 | -0.0012619 |  | 973.7335 | 0.0030265 |  | 968.26 | 0.0009211 |  | 973.7335 | 0.00707 |  | 718.7853 | 1.0388e-05 |  | 718.7853 | 6.4128e-06 |  | 973.7335 | 0.00286 |  | 974.1068 | 0.0089486 |  | 974.1068 | 0.011603 |  | 973.7335 | 0.00703 |  | 1059.8167 | 0.00626 |  | 973.7335 | 0.0049774 |  | 973.7335 | 0.018357 |  | 1060.2822 | 0 |  | 973.7335 | 0.0028331 | 1065.8442 | 0.00131 |  | 1059.8167 | 0.00736 |  | 1065.8442 | 0.01153 |  | 1099.9728 | 0.13235 |  | 1294.4721 | 0.0040999 |  | 1043.5244 | 0.045074 |  | 1202.1606 | 0 |  | 1201.3105 | 0 |  | 973.733 | 0.00162 |  | 974.1068 | 0.01528 |  | 973.7335 | 0.00658 | 973.7335 | 0.00198 |  | 973.7335 | 0.00726 | 969.2024 | 0.029234
| 441.4595 | 0 |  |  |  |  | 441.4595 | 0 |  | 441.4594 | 0 |  |  |  |  | 973.9759 | -0.00017535 |  | 968.501 | -0.002926 | 718.6382 | 0.0012 |  | 973.9759 | -0.0069421 |  | 973.9759 | -0.0036094 |  | 974.3499 | 0 |  | 973.9759 | -0.0042843 |  | 973.9759 | -0.00329 |  | 973.9759 | -0.00505 |  | 718.9063 | 9.4985e-06 |  | 968.5 | -0.00025296 |  | 974.3499 | -0.0044112 |  | 718.6382 | 0.00283 |  | 968.5 | -0.0019076 |  | 973.9759 | -0.0013862 |  | 968.5 | 0.0015062 |  | 973.9759 | -0.00102 |  | 718.9063 | 1.0575e-05 |  | 718.9063 | 7.8074e-06 |  | 973.9759 | -0.00591 |  | 974.3499 | -0.0033757 |  | 974.3499 | -0.0015092 |  | 973.9759 | -0.0072 |  | 1059.9852 | 0.00656 |  | 973.9759 | -0.0026375 |  | 973.9759 | -0.00067841 |  | 1060.4526 | 0 |  | 973.9759 | -0.0051181 | 1066.0161 | 0.0001011 |  | 1059.9852 | 0.00747 |  | 1066.0161 | 0.0116 |  | 1100.0933 | 0.1315 |  | 1294.5542 | 0.004067 |  | 1043.5377 | 0.045033 |  | 1202.2314 | 0 |  | 1201.3812 | 0 |  | 973.976 | 0.00010933 |  | 974.3499 | -0.00161 |  | 973.9759 | -6.286e-06 | 973.9759 | -0.0164 |  | 973.9759 | -0.00056828 | 969.4443 | 0.024002
| 441.5399 | 0 |  |  |  |  | 441.5399 | 0 |  | 441.5399 | 0 |  |  |  |  | 974.2183 | -7.6574e-05 |  | 968.743 | 0.0067671 | 718.7658 | 0 |  | 974.2183 | 0.0012623 |  | 974.2183 | -0.00097976 |  | 974.593 | 0 |  | 974.2183 | 0.0017578 |  | 974.2183 | 0.00454 |  | 974.2183 | 0.00173 |  | 719.0273 | 8.9384e-06 |  | 968.74 | 1.6864e-05 |  | 974.593 | 0.0030547 |  | 718.7658 | 0 |  | 968.74 | -0.0010358 |  | 974.2183 | 0.0069534 |  | 968.74 | -0.001127 |  | 974.2183 | 0.0052 |  | 719.0273 | 9.6731e-06 |  | 719.0273 | 9.3008e-06 |  | 974.2183 | 0.00157 |  | 974.593 | 0.0028971 |  | 974.593 | -0.0019717 |  | 974.2183 | -0.00218 |  | 1060.1538 | 0.00733 |  | 974.2183 | 0.0029581 |  | 974.2183 | 0.0070028 |  | 1060.6229 | 0 |  | 974.2183 | 0.0038529 | 1066.188 | 0.00141 |  | 1060.1538 | 0.00716 |  | 1066.188 | 0.01204 |  | 1100.2136 | 0.13046 |  | 1294.6362 | 0.0040342 |  | 1043.551 | 0.04499 |  | 1202.3022 | 0 |  | 1201.452 | 0 |  | 974.218 | 0.00136 |  | 974.593 | 0.00262 |  | 974.2183 | 0.0031 | 974.2183 | 0.01698 |  | 974.2183 | 0.00403 | 969.6862 | 0.030215
| 441.6204 | 0 |  |  |  |  | 441.6204 | 0 |  | 441.6204 | 0 |  |  |  |  | 974.4608 | -0.00021001 |  | 968.9851 | -0.0063023 | 718.8933 | 0.00102 |  | 974.4608 | -0.0081549 |  | 974.4608 | -0.0040122 |  | 974.8361 | 0 |  | 974.4608 | -0.0042073 |  | 974.4608 | -0.00353 |  | 974.4608 | -0.00357 |  | 719.1483 | 8.0872e-06 |  | 968.99 | -0.00052277 |  | 974.8361 | -0.0070776 |  | 718.8933 | 0.00139 |  | 968.99 | 0.00080447 |  | 974.4608 | -0.0054077 |  | 968.99 | -0.0012245 |  | 974.4608 | -0.00353 |  | 719.1483 | 1.0305e-05 |  | 719.1483 | 5.7759e-06 |  | 974.4608 | -0.00365 |  | 974.8361 | -0.0026194 |  | 974.8361 | -0.0042436 |  | 974.4608 | 0.00171 |  | 1060.3223 | 0.00596 |  | 974.4608 | -0.0033715 |  | 974.4608 | -0.0049183 |  | 1060.7933 | 0 |  | 974.4608 | -0.0031272 | 1066.3599 | 0.00013801 |  | 1060.3223 | 0.0074 |  | 1066.3599 | 0.01235 |  | 1100.3341 | 0.12846 |  | 1294.7184 | 0.0040013 |  | 1043.5645 | 0.044946 |  | 1202.373 | 0 |  | 1201.5227 | 0 |  | 974.461 | 0.00478 |  | 974.8361 | -0.0015 |  | 974.4608 | -0.00362 | 974.4608 | -0.00234 |  | 974.4608 | -0.00345 | 969.9282 | 0.022047
| 441.7009 | 0 |  |  |  |  | 441.7009 | 0 |  | 441.7009 | 0 |  |  |  |  | 974.7033 | -4.5101e-06 |  | 969.2271 | 0.00813 | 719.0208 | 0 |  | 974.7033 | 0.0025502 |  | 974.7033 | 0.002041 |  | 975.0792 | 0 |  | 974.7033 | 0.0023489 |  | 974.7033 | -0.00021422 |  | 974.7033 | -0.00019734 |  | 719.2694 | 8.524e-06 |  | 969.23 | 0.002715 |  | 975.0792 | 0.00127 |  | 719.0208 | 0.0009558 |  | 969.23 | -3.4977e-05 |  | 974.7033 | 0.00086759 |  | 969.23 | 0.0017663 |  | 974.7033 | -0.00207 |  | 719.2694 | 9.9542e-06 |  | 719.2694 | 5.1281e-06 |  | 974.7033 | 0.00125 |  | 975.0792 | 0.0005923 |  | 975.0792 | 0.0023873 |  | 974.7033 | 0.00604 |  | 1060.4908 | 0.00881 |  | 974.7033 | 0.0042118 |  | 974.7033 | 0.00085825 |  | 1060.9636 | 0 |  | 974.7033 | 0.0081344 | 1066.5318 | 0.00101 |  | 1060.4908 | 0.00719 |  | 1066.5318 | 0.01139 |  | 1100.4546 | 0.12706 |  | 1294.8004 | 0.0039684 |  | 1043.5778 | 0.044901 |  | 1202.4439 | 0 |  | 1201.5934 | 0 |  | 974.703 | 0.00613 |  | 975.0792 | 0.00052302 |  | 974.7033 | 0.00497 | 974.7033 | 0.00182 |  | 974.7033 | 0.00333 | 970.1701 | 0.032834
| 441.7814 | 0 |  |  |  |  | 441.7814 | 0 |  | 441.7814 | 0 |  |  |  |  | 974.9457 | -0.00076511 |  | 969.4691 | -0.010527 | 719.1483 | 0.00097105 |  | 974.9457 | -0.0071268 |  | 974.9457 | -0.0073263 |  | 975.3223 | 0 |  | 974.9457 | -0.0036233 |  | 974.9457 | -0.01075 |  | 974.9457 | -0.0063 |  | 719.3904 | 8.1096e-06 |  | 969.47 | -0.0020068 |  | 975.3223 | -0.0091024 |  | 719.1483 | 0.00164 |  | 969.47 | -0.0014556 |  | 974.9457 | -0.0027082 |  | 969.47 | -0.0016472 |  | 974.9457 | -0.00453 |  | 719.3904 | 1.0985e-05 |  | 719.3904 | 5.1281e-06 |  | 974.9457 | -0.00346 |  | 975.3223 | -0.0080313 |  | 975.3223 | -0.010129 |  | 974.9457 | -0.00739 |  | 1060.6594 | 0.01069 |  | 974.9457 | -0.0057434 |  | 974.9457 | -0.0088519 |  | 1061.134 | 1.0001e-05 |  | 974.9457 | -0.0054869 | 1066.7037 | 5.1965e-06 |  | 1060.6594 | 0.00759 |  | 1066.7037 | 0.01192 |  | 1100.5752 | 0.12641 |  | 1294.8826 | 0.0039355 |  | 1043.5911 | 0.044855 |  | 1202.5148 | 0 |  | 1201.6642 | 0 |  | 974.946 | 0.00234 |  | 975.3223 | -0.00765 |  | 974.9457 | -0.00518 | 974.9457 | -0.00204 |  | 974.9457 | -0.00385 | 970.412 | 0.025067
| 441.8619 | 0 |  |  |  |  | 441.8619 | 0 |  | 441.8619 | 0 |  |  |  |  | 975.1882 | 4.2947e-05 |  | 969.7112 | 0.010743 | 719.2759 | 0 |  | 975.1882 | 0.00019607 |  | 975.1882 | 0.0020046 |  | 975.5654 | 0 |  | 975.1882 | 0.0021152 |  | 975.1882 | 0.0002188 |  | 975.1882 | 0.00164 |  | 719.5114 | 8.4008e-06 |  | 969.71 | -0.0001855 |  | 975.5654 | 0.0041833 |  | 719.2759 | 0.00169 |  | 969.71 | 0.0016761 |  | 975.1882 | 0.0071855 |  | 969.71 | 0.002384 |  | 975.1882 | 0.00659 |  | 719.5114 | 9.8136e-06 |  | 719.5114 | 7.4889e-06 |  | 975.1882 | 0.00378 |  | 975.5654 | 0.0013009 |  | 975.5654 | 0.0040876 |  | 975.1882 | 0.00358 |  | 1060.8279 | 0.01004 |  | 975.1882 | 0.00043621 |  | 975.1882 | -0.00010499 |  | 1061.3043 | 6.6672e-06 |  | 975.1882 | 0.0033218 | 1066.8756 | 0.00142 |  | 1060.8279 | 0.00744 |  | 1066.8756 | 0.01121 |  | 1100.6957 | 0.1251 |  | 1294.9647 | 0.0039136 |  | 1043.6044 | 0.044807 |  | 1202.5856 | 0 |  | 1201.7349 | 0 |  | 975.188 | 0.00589 |  | 975.5654 | 0.00294 |  | 975.1882 | 0.00397 | 975.1882 | 0.00311 |  | 975.1882 | 0.00259 | 970.654 | 0.030545
| 441.9423 | 0 |  |  |  |  | 441.9423 | 0 |  | 441.9423 | 0 |  |  |  |  | 975.4307 | -0.00089528 |  | 969.9532 | -0.003024 | 719.4035 | 0.00191 |  | 975.4307 | -0.0075777 |  | 975.4307 | -0.0038213 |  | 975.8085 | 0 |  | 975.4307 | -0.0044383 |  | 975.4307 | -0.01097 |  | 975.4307 | -0.00404 |  | 719.6324 | 8.58e-06 |  | 969.95 | -0.00059023 |  | 975.8085 | -0.0072362 |  | 719.4035 | 0.00027911 |  | 969.95 | -0.00029326 |  | 975.4307 | -0.0038186 |  | 969.95 | -0.00073687 |  | 975.4307 | -0.00518 |  | 719.6324 | 1.0095e-05 |  | 719.6324 | 6.4128e-06 |  | 975.4307 | -0.00337 |  | 975.8085 | -0.0083282 |  | 975.8085 | -0.012647 |  | 975.4307 | -0.00877 |  | 1060.9964 | 0.00805 |  | 975.4307 | -0.0046126 |  | 975.4307 | -0.0049325 |  | 1061.4747 | 1.0001e-05 |  | 975.4307 | -0.0043654 | 1067.0475 | 7.5005e-05 |  | 1060.9964 | 0.00788 |  | 1067.0475 | 0.01114 |  | 1100.8163 | 0.12306 |  | 1295.0469 | 0.0038807 |  | 1043.6178 | 0.044758 |  | 1202.6564 | 0 |  | 1201.8057 | 0 |  | 975.431 | 0.01044 |  | 975.8085 | -0.00223 |  | 975.4307 | 0.00051895 | 975.4307 | -0.0009506 |  | 975.4307 | -0.00546 | 970.8959 | 0.028159
| 442.0228 | 0 |  |  |  |  | 442.0228 | 0 |  | 442.0228 | 0 |  |  |  |  | 975.6731 | -0.0006777 |  | 970.1953 | 0.00051714 | 719.531 | 0 |  | 975.6731 | -0.0005736 |  | 975.6731 | 0.00054252 |  | 976.0516 | 0 |  | 975.6731 | 0.0022388 |  | 975.6731 | 0.00055023 |  | 975.6731 | 0.00315 |  | 719.7534 | 9.4873e-06 |  | 970.2 | -0.00065769 |  | 976.0516 | 0.0010986 |  | 719.531 | 0.00169 |  | 970.2 | -0.00074527 |  | 975.6731 | 0.0010008 |  | 970.2 | 0.00066102 |  | 975.6731 | -0.00259 |  | 719.7534 | 9.0524e-06 |  | 719.7534 | 7.0607e-06 |  | 975.6731 | 0.00268 |  | 976.0516 | -0.00076685 |  | 976.0516 | -0.00043786 |  | 975.6731 | -0.00133 |  | 1061.165 | 0.00844 |  | 975.6731 | 0.0039554 |  | 975.6731 | 0.00044534 |  | 1061.645 | 0 |  | 975.6731 | 0.0026164 | 1067.2194 | 0.00175 |  | 1061.165 | 0.00764 |  | 1067.2194 | 0.01087 |  | 1100.9369 | 0.12164 |  | 1295.129 | 0.0038478 |  | 1043.6311 | 0.044708 |  | 1202.7273 | 0 |  | 1201.8765 | 0 |  | 975.673 | 0.00842 |  | 976.0516 | -0.00148 |  | 975.6731 | 0.00402 | 975.6731 | 0.00395 |  | 975.6731 | 0.00605 | 971.1379 | 0.030179
| 442.1033 | 0 |  |  |  |  | 442.1033 | 0 |  | 442.1033 | 0 |  |  |  |  | 975.9156 | -8.9988e-05 |  | 970.4373 | -0.0040121 | 719.6586 | 0.00093636 |  | 975.9156 | -0.0064864 |  | 975.9156 | -0.0045711 |  | 976.2947 | 0 |  | 975.9156 | -0.0037353 |  | 975.9156 | -0.00465 |  | 975.9156 | -0.00379 |  | 719.8745 | 1.0148e-05 |  | 970.44 | -0.00072515 |  | 976.2947 | -0.0058557 |  | 719.6586 | 0.0004494 |  | 970.44 | -0.0020367 |  | 975.9156 | -0.003864 |  | 970.44 | -0.0012895 |  | 975.9156 | -0.0018 |  | 719.8745 | 9.3452e-06 |  | 719.8745 | 5.1281e-06 |  | 975.9156 | -0.00555 |  | 976.2947 | -0.0040834 |  | 976.2947 | -0.0034176 |  | 975.9156 | -0.00338 |  | 1061.3335 | 0.01083 |  | 975.9156 | -0.0037705 |  | 975.9156 | -0.004024 |  | 1061.8154 | 0 |  | 975.9156 | -0.0016234 | 1067.3913 | 0.00102 |  | 1061.3335 | 0.00785 |  | 1067.3913 | 0.0116 |  | 1101.0575 | 0.12098 |  | 1295.2112 | 0.0038149 |  | 1043.6444 | 0.044657 |  | 1202.7982 | 0 |  | 1201.9471 | 0 |  | 975.916 | 0.00218 |  | 976.2947 | -0.000512 |  | 975.9156 | -0.00040045 | 975.9156 | -0.00199 |  | 975.9156 | -0.00132 | 971.3798 | 0.026591
| 442.1838 | 0 |  |  |  |  | 442.1838 | 0 |  | 442.1838 | 0 |  |  |  |  | 976.1581 | -0.00012617 |  | 970.6794 | 0.010274 | 719.7862 | 0 |  | 976.1581 | -0.00089912 |  | 976.1581 | 0.0027925 |  | 976.5379 | 0 |  | 976.1581 | 0.0014215 |  | 976.1581 | 0.00063762 |  | 976.1581 | -9.6557e-05 |  | 719.9955 | 9.7785e-06 |  | 970.68 | -0.0019057 |  | 976.5379 | 0.00018267 |  | 719.7862 | 0.00087064 |  | 970.68 | -0.00026098 |  | 976.1581 | 0.0027728 |  | 970.68 | 0.0009536 |  | 976.1581 | -0.00264 |  | 719.9955 | 8.5606e-06 |  | 719.9955 | 4.3814e-06 |  | 976.1581 | 0.00147 |  | 976.5379 | -0.00060465 |  | 976.5379 | -0.0032302 |  | 976.1581 | 0.00534 |  | 1061.502 | 0.01078 |  | 976.1581 | 0.0037147 |  | 976.1581 | 0.0030562 |  | 1061.9857 | 0 |  | 976.1581 | 0.0060111 | 1067.5632 | 0.00207 |  | 1061.502 | 0.00752 |  | 1067.5632 | 0.01068 |  | 1101.1782 | 0.1199 |  | 1295.2933 | 0.003793 |  | 1043.6577 | 0.044604 |  | 1202.869 | 0 |  | 1202.0179 | 0 |  | 976.158 | 0.00843 |  | 976.5379 | 0.00163 |  | 976.1581 | 0.00287 | 976.1581 | 0.0038 |  | 976.1581 | 0.00501 | 971.6218 | 0.031899
| 442.2643 | 0 |  |  |  |  | 442.2643 | 0 |  | 442.2643 | 0 |  |  |  |  | 976.4006 | -0.00062811 |  | 970.9214 | -0.0071476 | 719.9138 | 0.00106 |  | 976.4006 | -0.00095651 |  | 976.4006 | -0.0034967 |  | 976.781 | 0 |  | 976.4006 | -0.0039878 |  | 976.4006 | -0.00247 |  | 976.4006 | -0.00548 |  | 720.1165 | 1.0014e-05 |  | 970.92 | -0.00028669 |  | 976.781 | -0.00079182 |  | 719.9138 | 0.0019 |  | 970.92 | 0.0004816 |  | 976.4006 | -0.0038069 |  | 970.92 | -0.00034676 |  | 976.4006 | -0.00593 |  | 720.1165 | 8.7011e-06 |  | 720.1165 | 3.9531e-06 |  | 976.4006 | -0.00252 |  | 976.781 | -0.0018046 |  | 976.781 | -0.0058561 |  | 976.4006 | -0.00218 |  | 1061.6706 | 0.00895 |  | 976.4006 | -0.0030368 |  | 976.4006 | 0.0014868 |  | 1062.1561 | 0 |  | 976.4006 | -0.00066401 | 1067.7351 | 0.00068364 |  | 1061.6706 | 0.00775 |  | 1067.7351 | 0.01095 |  | 1101.2988 | 0.11878 |  | 1295.3755 | 0.0037601 |  | 1043.6711 | 0.04455 |  | 1202.9399 | 0 |  | 1202.0887 | 0 |  | 976.401 | 0.0083 |  | 976.781 | -0.0047 |  | 976.4006 | -0.00304 | 976.4006 | -0.00518 |  | 976.4006 | -0.00026238 | 971.8638 | 0.022446
| 442.3448 | 0 |  |  |  |  | 442.3448 | 0 |  | 442.3448 | 0 |  |  |  |  | 976.6431 | -0.00022053 |  | 971.1635 | 0.0084496 | 720.0415 | 0 |  | 976.6431 | 0.0011977 |  | 976.6431 | 0.0010435 |  | 977.0242 | 0 |  | 976.6431 | 0.0016239 |  | 976.6431 | 0.00156 |  | 976.6431 | 0.00343 |  | 720.2375 | 9.7225e-06 |  | 971.16 | 0.00025296 |  | 977.0242 | -0.0004335 |  | 720.0415 | 0.00027444 |  | 971.16 | 0.00073989 |  | 976.6431 | -0.00069745 |  | 971.16 | -2.1673e-05 |  | 976.6431 | -0.00426 |  | 720.2375 | 8.4201e-06 |  | 720.2375 | 6.7313e-06 |  | 976.6431 | 0.00354 |  | 977.0242 | 0.0009858 |  | 977.0242 | 0.0033655 |  | 976.6431 | 0.0014 |  | 1061.8391 | 0.01083 |  | 976.6431 | 0.0043589 |  | 976.6431 | 0.0064004 |  | 1062.3265 | 0 |  | 976.6431 | 0.0047394 | 1067.907 | 0.00242 |  | 1061.8391 | 0.00756 |  | 1067.907 | 0.00993 |  | 1101.4196 | 0.11809 |  | 1295.4576 | 0.0037272 |  | 1043.6844 | 0.044495 |  | 1203.0109 | 0 |  | 1202.1596 | 0 |  | 976.643 | 0.00424 |  | 977.0242 | 0.00263 |  | 976.6431 | 0.00429 | 976.6431 | 0.00278 |  | 976.6431 | 0.00783 | 972.1058 | 0.028872
| 442.4253 | 0 |  |  |  |  | 442.4253 | 0 |  | 442.4253 | 0 |  |  |  |  | 976.8856 | -0.00044063 |  | 971.4056 | -0.0068841 | 720.1691 | 0.00147 |  | 976.8856 | -0.0083642 |  | 976.8856 | -0.004886 |  | 977.2673 | 0 |  | 976.8856 | -0.0056401 |  | 976.8856 | -0.00346 |  | 976.8856 | -0.00409 |  | 720.3585 | 9.6217e-06 |  | 971.41 | -0.00032042 |  | 977.2673 | -0.0042951 |  | 720.1691 | 0 |  | 971.41 | 0.00041703 |  | 976.8856 | -0.0051051 |  | 971.41 | 0.00014088 |  | 976.8856 | -0.00421 |  | 720.3585 | 9.193e-06 |  | 720.3585 | 8.7737e-06 |  | 976.8856 | -0.00545 |  | 977.2673 | -0.0068097 |  | 977.2673 | -0.008995 |  | 976.8856 | 0.00023003 |  | 1062.0076 | 0.00746 |  | 976.8856 | -0.0027938 |  | 976.8856 | 0.0027431 |  | 1062.4968 | 0 |  | 976.8856 | -0.0053837 | 1068.0789 | 0.0012 |  | 1062.0076 | 0.00797 |  | 1068.0789 | 0.01021 |  | 1101.5403 | 0.11697 |  | 1295.5399 | 0.0037053 |  | 1043.6978 | 0.044439 |  | 1203.0817 | 0 |  | 1202.2304 | 0 |  | 976.886 | 0.00387 |  | 977.2673 | 0.00024263 |  | 976.8856 | -0.00201 | 976.8856 | -0.00442 |  | 976.8856 | -0.0043 | 972.3478 | 0.023385
| 442.5058 | 0 |  |  |  |  | 442.5058 | 0 |  | 442.5058 | 0 |  |  |  |  | 977.1281 | 0.00020356 |  | 971.6476 | 0.0077143 | 720.2967 | 0 |  | 977.1281 | 0.0015804 |  | 977.1281 | 0.0011122 |  | 977.5105 | 0 |  | 977.1281 | 0.0029692 |  | 977.1281 | 0.00244 |  | 977.1281 | 0.00336 |  | 720.4796 | 8.1656e-06 |  | 971.65 | -0.00025296 |  | 977.5105 | 0.0031117 |  | 720.2967 | 0.00050157 |  | 971.65 | -0.00084214 |  | 977.1281 | 0.0032484 |  | 971.65 | 0.00010836 |  | 977.1281 | -0.00098313 |  | 720.4796 | 9.3803e-06 |  | 720.4796 | 9.3008e-06 |  | 977.1281 | 0.00462 |  | 977.5105 | 0.00012977 |  | 977.5105 | -0.00054678 |  | 977.1281 | 9.8312e-05 |  | 1062.1762 | 0.00942 |  | 977.1281 | 0.0012394 |  | 977.1281 | 0.0080643 |  | 1062.6672 | 0 |  | 977.1281 | 0.0055247 | 1068.2508 | 0.00251 |  | 1062.1762 | 0.00797 |  | 1068.2508 | 0.00996 |  | 1101.661 | 0.11595 |  | 1295.6221 | 0.0036724 |  | 1043.7112 | 0.044381 |  | 1203.1526 | 0 |  | 1202.3012 | 0 |  | 977.128 | 0.01193 |  | 977.5105 | 0.00469 |  | 977.1281 | 0.00456 | 977.1281 | 0.00703 |  | 977.1281 | 0.00453 | 972.5898 | 0.030463
| 442.5863 | 0 |  |  |  |  | 442.5863 | 0 |  | 442.5863 | 0 |  |  |  |  | 977.3706 | -0.0012321 |  | 971.8897 | -0.0095838 | 720.4244 | 0.00187 |  | 977.3706 | -0.0057239 |  | 977.3706 | -0.0091675 |  | 977.7537 | 0 |  | 977.3706 | -0.0050372 |  | 977.3706 | -0.00419 |  | 977.3706 | -0.00643 |  | 720.6006 | 8.3896e-06 |  | 971.89 | 0.0010961 |  | 977.7537 | -0.013056 |  | 720.4244 | 0.00178 |  | 971.89 | 0.00019102 |  | 977.3706 | -0.0054211 |  | 971.89 | -0.0017121 |  | 977.3706 | -0.01243 |  | 720.6006 | 1.0364e-05 |  | 720.6006 | 6.4128e-06 |  | 977.3706 | -0.00378 |  | 977.7537 | -0.0083903 |  | 977.7537 | -0.012839 |  | 977.3706 | 0.00192 |  | 1062.3447 | 0.01073 |  | 977.3706 | -0.0038673 |  | 977.3706 | 0.0023487 |  | 1062.8375 | 0 |  | 977.3706 | -0.0037004 | 1068.4227 | 0.00042367 |  | 1062.3447 | 0.00841 |  | 1068.4227 | 0.01051 |  | 1101.7819 | 0.115 |  | 1295.7043 | 0.0036395 |  | 1043.7245 | 0.044322 |  | 1203.2235 | 0 |  | 1202.3719 | 0 |  | 977.371 | 0.014 |  | 977.7537 | -0.00749 |  | 977.3706 | -0.00353 | 977.3706 | -0.00595 |  | 977.3706 | -0.00083904 | 972.8318 | 0.023393
| 442.6668 | 0 |  |  |  |  | 442.6668 | 0 |  | 442.6668 | 0 |  |  |  |  | 977.6131 | -0.00034045 |  | 972.1318 | 0.0049241 | 720.5521 | 0 |  | 977.6131 | 0.002271 |  | 977.6131 | 0.00077441 |  | 977.9968 | 0 |  | 977.6131 | 0.0028684 |  | 977.6132 | 0.00266 |  | 977.6132 | 0.00407 |  | 720.7216 | 8.3224e-06 |  | 972.13 | -0.00032042 |  | 977.9968 | 0.0022714 |  | 720.5521 | 0.00147 |  | 972.13 | 0.0011596 |  | 977.6131 | 0.0017264 |  | 972.13 | -0.0016472 |  | 977.6132 | 0.00697 |  | 720.7216 | 9.5209e-06 |  | 720.7216 | 6.8411e-06 |  | 977.6132 | 0.00641 |  | 977.9968 | -0.00012911 |  | 977.9968 | 0.00016682 |  | 977.6132 | -0.00248 |  | 1062.5132 | 0.0109 |  | 977.6131 | -0.00013795 |  | 977.6131 | 0.0048273 |  | 1063.0079 | 6.6672e-06 |  | 977.6131 | 0.0010867 | 1068.5946 | 0.00198 |  | 1062.5132 | 0.00811 |  | 1068.5946 | 0.00991 |  | 1101.9025 | 0.11364 |  | 1295.7865 | 0.0036176 |  | 1043.7378 | 0.044262 |  | 1203.2944 | 0 |  | 1202.4429 | 0 |  | 977.613 | 0.01323 |  | 977.9968 | 0.0007113 |  | 977.6132 | 0.00281 | 977.6132 | 0.00048341 |  | 977.6132 | 0.00511 | 973.0738 | 0.026408
| 442.7473 | 0 |  |  |  |  | 442.7473 | 0 |  | 442.7473 | 0 |  |  |  |  | 977.8557 | -0.00082771 |  | 972.3739 | -0.0031819 | 720.6797 | 0.00137 |  | 977.8557 | -0.0064512 |  | 977.8557 | -0.0049918 |  | 978.24 | 0 |  | 977.8557 | -0.0046886 |  | 977.8557 | -0.00402 |  | 977.8557 | -0.00198 |  | 720.8427 | 8.9944e-06 |  | 972.37 | 0.0013322 |  | 978.24 | -0.0061433 |  | 720.6797 | 0.0004494 |  | 972.37 | -0.0004547 |  | 977.8557 | -0.0069867 |  | 972.37 | -0.001257 |  | 977.8557 | -0.00285 |  | 720.8427 | 1.0551e-05 |  | 720.8427 | 6.7313e-06 |  | 977.8557 | 0.0008559 |  | 978.24 | -0.0083572 |  | 978.24 | -0.010792 |  | 977.8557 | 0.00020686 |  | 1062.6817 | 0.00958 |  | 977.8557 | -0.0049448 |  | 977.8557 | -0.00056706 |  | 1063.1783 | 0 |  | 977.8557 | -0.0065116 | 1068.7666 | 0.00036289 |  | 1062.6817 | 0.00827 |  | 1068.7666 | 0.01067 |  | 1102.0233 | 0.11258 |  | 1295.8688 | 0.0035847 |  | 1043.7511 | 0.0442 |  | 1203.3655 | 0 |  | 1202.5137 | 0 |  | 977.856 | -0.00146 |  | 978.24 | -0.00934 |  | 977.8557 | -0.00308 | 977.8557 | -0.0016 |  | 977.8557 | -0.00133 | 973.3158 | 0.027449
| 442.8278 | 0 |  |  |  |  | 442.8278 | 0 |  | 442.8278 | 0 |  |  |  |  | 978.0982 | -0.00019555 |  | 972.616 | 0.0075877 | 720.8074 | 0 |  | 978.0982 | 0.0038994 |  | 978.0982 | -0.00019599 |  | 978.4832 | 0 |  | 978.0982 | 0.0020335 |  | 978.0982 | 0.00858 |  | 978.0982 | 0.00412 |  | 720.9637 | 9.0281e-06 |  | 972.62 | 0.0009275 |  | 978.4832 | 0.0055315 |  | 720.8074 | 0.00050157 |  | 972.62 | -2.6905e-06 |  | 978.0982 | 0.0067239 |  | 972.62 | 0.00027091 |  | 978.0982 | -0.00247 |  | 720.9637 | 9.4389e-06 |  | 720.9637 | 8.2356e-06 |  | 978.0982 | 0.0016 |  | 978.4832 | 0.0038909 |  | 978.4832 | 0.00079277 |  | 978.0982 | 0.00313 |  | 1062.8503 | 0.00889 |  | 978.0982 | 0.0014922 |  | 978.0982 | 0.0090766 |  | 1063.3486 | 0 |  | 978.0982 | 0.0043697 | 1068.9385 | 0.000935 |  | 1062.8503 | 0.00798 |  | 1068.9385 | 0.01017 |  | 1102.1444 | 0.11147 |  | 1295.951 | 0.0035628 |  | 1043.7645 | 0.044138 |  | 1203.4364 | 0 |  | 1202.5845 | 0 |  | 978.098 | 0.00075866 |  | 978.4832 | 0.00627 |  | 978.0982 | 0.00679 | 978.0982 | 0.00608 |  | 978.0982 | 0.00531 | 973.5578 | 0.026312
| 442.9083 | 0 |  |  |  |  | 442.9083 | 0 |  | 442.9083 | 0 |  |  |  |  | 978.3407 | -0.00056799 |  | 972.8581 | -0.0058398 | 720.9351 | 0.00058956 |  | 978.3407 | -0.008071 |  | 978.3407 | -0.0052696 |  | 978.7264 | 0 |  | 978.3407 | -0.0042053 |  | 978.3407 | -0.00716 |  | 978.3407 | -0.00055781 |  | 721.0847 | 9.9129e-06 |  | 972.86 | -0.0015684 |  | 978.7264 | -0.0068035 |  | 720.9351 | 0.00144 |  | 972.86 | -0.0019076 |  | 978.3407 | -0.0061396 |  | 972.86 | -0.00080189 |  | 978.3407 | -0.00593 |  | 721.0847 | 9.5209e-06 |  | 721.0847 | 8.9823e-06 |  | 978.3407 | -0.00308 |  | 978.7264 | -0.0062826 |  | 978.7264 | -0.01178 |  | 978.3407 | -0.00086977 |  | 1063.0188 | 0.00772 |  | 978.3407 | -0.0049749 |  | 978.3407 | -0.005281 |  | 1063.519 | 0 |  | 978.3407 | -0.0032747 | 1069.1104 | 0.00087522 |  | 1063.0188 | 0.00827 |  | 1069.1104 | 0.01024 |  | 1102.2651 | 0.10995 |  | 1296.0333 | 0.0035299 |  | 1043.7778 | 0.044074 |  | 1203.5073 | 0 |  | 1202.6554 | 0 |  | 978.341 | 0.00399 |  | 978.7264 | -0.0048 |  | 978.3407 | -0.00304 | 978.3407 | -0.00019421 |  | 978.3407 | -0.00261 | 973.7998 | 0.023714
| 442.9888 | 0 |  |  |  |  | 442.9888 | 0 |  | 442.9888 | 0 |  |  |  |  | 978.5833 | -0.0003318 |  | 973.1002 | 0.0022778 | 721.0628 | 0 |  | 978.5833 | -0.0004803 |  | 978.5833 | 0.00078258 |  | 978.9696 | 0 |  | 978.5833 | 0.0022201 |  | 978.5833 | 0.00118 |  | 978.5833 | 0.00073084 |  | 721.2057 | 9.9689e-06 |  | 973.1 | -0.0010287 |  | 978.9696 | 0.0014814 |  | 721.0628 | 0.00098419 |  | 973.1 | -0.00074527 |  | 978.5833 | 0.0010132 |  | 973.1 | -0.00034676 |  | 978.5833 | 0.00287 |  | 721.2057 | 9.2749e-06 |  | 721.2057 | 8.9823e-06 |  | 978.5833 | 0.00299 |  | 978.9696 | -7.7199e-05 |  | 978.9696 | -0.0015823 |  | 978.5833 | -0.00121 |  | 1063.1873 | 0.01028 |  | 978.5833 | 0.0011271 |  | 978.5833 | 0.0054929 |  | 1063.6894 | 0 |  | 978.5833 | 0.0033212 | 1069.2823 | 0.00066579 |  | 1063.1873 | 0.00798 |  | 1069.2823 | 0.00954 |  | 1102.386 | 0.10869 |  | 1296.1156 | 0.003497 |  | 1043.7911 | 0.044009 |  | 1203.5783 | 0 |  | 1202.7262 | 0 |  | 978.583 | 0.0025 |  | 978.9696 | 0.00346 |  | 978.5833 | 0.00192 | 978.5833 | 0.00303 |  | 978.5833 | 0.00249 | 974.0419 | 0.030985
| 443.0693 | 0 |  |  |  |  | 443.0693 | 0 |  | 443.0693 | 0 |  |  |  |  | 978.8258 | -0.00012425 |  | 973.3423 | -0.0099791 | 721.1906 | 0.00052021 |  | 978.8258 | -0.0048129 |  | 978.8258 | -0.005726 |  | 979.2128 | 0 |  | 978.8258 | -0.0048525 |  | 978.8258 | -0.00895 |  | 978.8258 | -0.00167 |  | 721.3268 | 8.3896e-06 |  | 973.34 | -0.0022428 |  | 979.2128 | -0.0032387 |  | 721.1906 | 0.00258 |  | 973.34 | -0.0024564 |  | 978.8258 | -0.004326 |  | 973.34 | -0.0012245 |  | 978.8258 | -0.00221 |  | 721.3268 | 9.8371e-06 |  | 721.3268 | 9.4106e-06 |  | 978.8258 | -0.00425 |  | 979.2128 | -0.0038121 |  | 979.2128 | -0.0077795 |  | 978.8258 | -0.00024539 |  | 1063.3559 | 0.00784 |  | 978.8258 | -0.0030841 |  | 978.8258 | -0.0030697 |  | 1063.8598 | 0 |  | 978.8258 | -0.0054072 | 1069.4542 | 0.00107 |  | 1063.3559 | 0.00815 |  | 1069.4542 | 0.01049 |  | 1102.507 | 0.10775 |  | 1296.1979 | 0.0034735 |  | 1043.8046 | 0.043943 |  | 1203.6493 | 0 |  | 1202.7971 | 0 |  | 978.826 | 0.00615 |  | 979.2128 | 0.00319 |  | 978.8258 | -0.00191 | 978.8258 | -0.00323 |  | 978.8258 | -0.0026 | 974.2839 | 0.023014
| 443.1498 | 0 |  |  |  |  | 443.1498 | 0 |  | 443.1498 | 0 |  |  |  |  | 979.0684 | 0.00065538 |  | 973.5844 | 0.0072617 | 721.3183 | 0 |  | 979.0684 | 0.00099423 |  | 979.0684 | 0.0019731 |  | 979.456 | 0 |  | 979.0684 | 0.0020213 |  | 979.0684 | 0.00174 |  | 979.0684 | 0.00090688 |  | 721.4478 | 7.2807e-06 |  | 973.58 | 0.00086005 |  | 979.456 | 0.0065999 |  | 721.3183 | 0.0013 |  | 973.58 | -0.0010036 |  | 979.0684 | 0.00024668 |  | 973.58 | 0.00017338 |  | 979.0684 | 0.00576 |  | 721.4478 | 1.0083e-05 |  | 721.4478 | 7.1595e-06 |  | 979.0684 | 0.00221 |  | 979.456 | 0.0083951 |  | 979.456 | 0.0094455 |  | 979.0684 | 0.0101 |  | 1063.5244 | 0.01092 |  | 979.0684 | 0.0011543 |  | 979.0684 | 0.0070588 |  | 1064.0301 | 6.6672e-06 |  | 979.0684 | 0.0025174 | 1069.6261 | 6.6198e-06 |  | 1063.5244 | 0.00787 |  | 1069.6261 | 0.0099 |  | 1102.6279 | 0.10663 |  | 1296.2802 | 0.0034459 |  | 1043.8179 | 0.043876 |  | 1203.7202 | 0 |  | 1202.8679 | 0 |  | 979.068 | 0.00808 |  | 979.456 | 0.00673 |  | 979.0684 | 0.00726 | 979.0684 | 0.00318 |  | 979.0684 | 0.00306 | 974.5259 | 0.029708
| 443.2303 | 0 |  |  |  |  | 443.2303 | 0 |  | 443.2303 | 0 |  |  |  |  | 979.3109 | -0.0012692 |  | 973.8265 | 0.00088374 | 721.4461 | 0.00106 |  | 979.3109 | -0.0075621 |  | 979.3109 | -0.0064433 |  | 979.6992 | 0 |  | 979.3109 | -0.0039704 |  | 979.3109 | -0.00629 |  | 979.3109 | -0.00511 |  | 721.5688 | 6.8102e-06 |  | 973.83 | 0.00025296 |  | 979.6992 | -0.011145 |  | 721.4461 | 0.00107 |  | 973.83 | -0.00016412 |  | 979.3109 | -0.0027016 |  | 973.83 | 0.00036844 |  | 979.3109 | -0.00648 |  | 721.5688 | 8.5137e-06 |  | 721.5688 | 7.2693e-06 |  | 979.3109 | -0.00829 |  | 979.6992 | -0.009677 |  | 979.6992 | -0.01349 |  | 979.3109 | -0.00599 |  | 1063.6929 | 0.00793 |  | 979.3109 | -0.0077539 |  | 979.3109 | 0.001072 |  | 1064.2005 | 0 |  | 979.3109 | -0.0070531 | 1069.798 | 0.00073259 |  | 1063.6929 | 0.00802 |  | 1069.798 | 0.0098 |  | 1102.7489 | 0.10536 |  | 1296.3624 | 0.0034184 |  | 1043.8312 | 0.043807 |  | 1203.7913 | 0 |  | 1202.9388 | 0 |  | 979.311 | 0.00402 |  | 979.6992 | -0.00809 |  | 979.3109 | -0.00374 | 979.3109 | -0.00109 |  | 979.3109 | -0.0029 | 974.768 | 0.023185
| 443.3108 | 0 |  |  |  |  | 443.3108 | 0 |  | 443.3108 | 0 |  |  |  |  | 979.5535 | 0.00025245 |  | 974.0687 | 0.012074 | 721.5738 | 0 |  | 979.5535 | 0.0031367 |  | 979.5535 | 0.00030166 |  | 979.9425 | 0 |  | 979.5535 | 0.0030014 |  | 979.5535 | 0.00111 |  | 979.5535 | 0.00115 |  | 721.6899 | 7.1687e-06 |  | 974.07 | -0.00032042 |  | 979.9425 | 0.0028596 |  | 721.5738 | 0.00033123 |  | 974.07 | 0.00057846 |  | 979.5535 | 0.0034672 |  | 974.07 | -0.00034676 |  | 979.5535 | 0.00040273 |  | 721.6899 | 8.3732e-06 |  | 721.6899 | 6.9509e-06 |  | 979.5535 | 0.00345 |  | 979.9425 | 0.0056133 |  | 979.9425 | 0.0030855 |  | 979.5535 | 0.00445 |  | 1063.8614 | 0.00939 |  | 979.5535 | 0.0023782 |  | 979.5535 | 0.0065636 |  | 1064.3709 | 0 |  | 979.5535 | 0.0054728 | 1069.9699 | 0.00093901 |  | 1063.8614 | 0.00773 |  | 1069.9699 | 0.00952 |  | 1102.87 | 0.10416 |  | 1296.4447 | 0.0033912 |  | 1043.8446 | 0.043738 |  | 1203.8622 | 0 |  | 1203.0098 | 0 |  | 979.553 | 0.01477 |  | 979.9425 | 0.00536 |  | 979.5535 | 0.00262 | 979.5535 | 0.00527 |  | 979.5535 | 0.00644 | 975.01 | 0.035078
| 443.3913 | 0 |  |  |  |  | 443.3913 | 0 |  | 443.3913 | 0 |  |  |  |  | 979.796 | -0.00020704 |  | 974.3108 | -0.0043652 | 721.7016 | 0.0006936 |  | 979.796 | -0.0064459 |  | 979.796 | -0.0051498 |  | 980.1857 | 0 |  | 979.796 | -0.0043803 |  | 979.796 | -0.00595 |  | 979.796 | -0.00539 |  | 721.8109 | 7.5383e-06 |  | 974.31 | -0.0026139 |  | 980.1857 | 0.0012585 |  | 721.7016 | 0.00036425 |  | 974.31 | -0.0017139 |  | 979.796 | 0.00021776 |  | 974.31 | 0.00088859 |  | 979.796 | -0.0054 |  | 721.8109 | 9.5911e-06 |  | 721.8109 | 8.8725e-06 |  | 979.796 | -0.0037 |  | 980.1857 | -0.0040507 |  | 980.1857 | -0.0060374 |  | 979.796 | -0.0045 |  | 1064.03 | 0.01018 |  | 979.796 | -0.0037545 |  | 979.796 | 0.0066943 |  | 1064.5412 | 0 |  | 979.796 | -0.0038851 | 1070.1419 | 4.9147e-05 |  | 1064.03 | 0.00798 |  | 1070.1419 | 0.01023 |  | 1102.9912 | 0.10328 |  | 1296.5271 | 0.0033642 |  | 1043.8579 | 0.043668 |  | 1203.9332 | 0 |  | 1203.0807 | 0 |  | 979.796 | 0.00597 |  | 980.1857 | 0.00289 |  | 979.796 | -0.00087421 | 979.796 | -0.00186 |  | 979.796 | -0.00271 | 975.2521 | 0.021788
| 443.4718 | 0 |  |  |  |  | 443.4718 | 0 |  | 443.4718 | 0 |  |  |  |  | 980.0386 | 0.00022973 |  | 974.5529 | 0.014431 | 721.8294 | 0 |  | 980.0386 | 0.0019227 |  | 980.0386 | 0.0033297 |  | 980.4289 | 0 |  | 980.0386 | 0.0021802 |  | 980.0386 | 0.00563 |  | 980.0386 | 0.00147 |  | 721.9319 | 7.5383e-06 |  | 974.55 | 0.0001855 |  | 980.4289 | 0.0050175 |  | 721.8294 | 0.0011 |  | 974.55 | 0.0021605 |  | 980.0386 | 0.0027761 |  | 974.55 | 0.0017988 |  | 980.0386 | 0.00172 |  | 721.9319 | 1.0259e-05 |  | 721.9319 | 8.5541e-06 |  | 980.0386 | 0.00253 |  | 980.4289 | 0.0049477 |  | 980.4289 | 0.0014476 |  | 980.0386 | 0.00905 |  | 1064.1985 | 0.01294 |  | 980.0386 | 0.0031654 |  | 980.0386 | 0.012296 |  | 1064.7116 | 0 |  | 980.0386 | 0.0041605 | 1070.3138 | 0.00172 |  | 1064.1985 | 0.00792 |  | 1070.3138 | 0.00956 |  | 1103.1121 | 0.1023 |  | 1296.6094 | 0.0033374 |  | 1043.8712 | 0.043597 |  | 1204.0043 | 0 |  | 1203.1516 | 0 |  | 980.039 | 0.00174 |  | 980.4289 | 0.00892 |  | 980.0386 | 0.00509 | 980.0386 | 0.00099789 |  | 980.0386 | 0.00625 | 975.4942 | 0.033366
| 443.5523 | 0 |  |  |  |  | 443.5523 | 0 |  | 443.5523 | 0 |  |  |  |  | 980.2812 | -0.00072112 |  | 974.7951 | -0.00063976 | 721.9572 | 0.00039883 |  | 980.2812 | -0.0037175 |  | 980.2812 | -0.0064233 |  | 980.6722 | 0 |  | 980.2812 | -0.0056527 |  | 980.2812 | -0.00298 |  | 980.2812 | -0.0036 |  | 722.053 | 7.8967e-06 |  | 974.8 | -0.00082632 |  | 980.6722 | -0.0069023 |  | 721.9572 | 0.00204 |  | 974.8 | 0.00057846 |  | 980.2812 | -0.0034428 |  | 974.8 | 0.00014088 |  | 980.2812 | -0.00143 |  | 722.053 | 1.1266e-05 |  | 722.053 | 7.0607e-06 |  | 980.2812 | -0.00196 |  | 980.6722 | -0.0074669 |  | 980.6722 | -0.0097038 |  | 980.2812 | -0.00382 |  | 1064.367 | 0.01087 |  | 980.2812 | -0.0040692 |  | 980.2812 | 0.00054935 |  | 1064.882 | 0 |  | 980.2812 | -0.0031351 | 1070.4857 | 0.00079718 |  | 1064.367 | 0.00831 |  | 1070.4857 | 0.00984 |  | 1103.2333 | 0.10079 |  | 1296.6918 | 0.0033109 |  | 1043.8846 | 0.043525 |  | 1204.0752 | 0 |  | 1203.2225 | 0 |  | 980.281 | 0.00094991 |  | 980.6722 | -0.00277 |  | 980.2812 | -0.0013 | 980.2812 | -0.00122 |  | 980.2812 | -0.00409 | 975.7363 | 0.021205
| 443.6328 | 0 |  |  |  |  | 443.6328 | 0 |  | 443.6328 | 0 |  |  |  |  | 980.5238 | 7.808e-05 |  | 975.0372 | 0.0016643 | 722.085 | 0 |  | 980.5238 | -0.0014991 |  | 980.5238 | 0.00048795 |  | 980.9154 | 0 |  | 980.5238 | 0.0032471 |  | 980.5238 | 0.00355 |  | 980.5238 | 0.00602 |  | 722.174 | 8.3448e-06 |  | 975.04 | 0.001231 |  | 980.9154 | 0.0043206 |  | 722.085 | 0.00186 |  | 975.04 | 0.0009659 |  | 980.5238 | 0.0036292 |  | 975.04 | 0.00010836 |  | 980.5238 | 0.0021 |  | 722.174 | 9.6731e-06 |  | 722.174 | 6.314e-06 |  | 980.5238 | 0.00254 |  | 980.9154 | 0.00056062 |  | 980.9154 | 0.0010098 |  | 980.5238 | 0.00996 |  | 1064.5355 | 0.01206 |  | 980.5238 | 0.0048594 |  | 980.5238 | 0.0098211 |  | 1065.0524 | 6.6672e-06 |  | 980.5238 | 0.0051661 | 1070.6576 | 0.00184 |  | 1064.5355 | 0.00848 |  | 1070.6576 | 0.00973 |  | 1103.3544 | 0.099599 |  | 1296.774 | 0.0032846 |  | 1043.8979 | 0.043452 |  | 1204.1462 | 0 |  | 1203.2935 | 0 |  | 980.524 | 0.00151 |  | 980.9154 | 0.00555 |  | 980.5238 | 0.00637 | 980.5238 | 0.00618 |  | 980.5238 | 0.00476 | 975.9783 | 0.029858
| 443.7133 | 0 |  |  |  |  | 443.7133 | 0 |  | 443.7133 | 0 |  |  |  |  | 980.7664 | -0.00055313 |  | 975.2794 | -0.0071158 | 722.2128 | 0.0006936 |  | 980.7664 | -0.0045826 |  | 980.7664 | -0.003444 |  | 981.1587 | 0 |  | 980.7664 | -0.0044895 |  | 980.7663 | -0.00326 |  | 980.7663 | -0.00664 |  | 722.295 | 9.0953e-06 |  | 975.28 | 0.00035414 |  | 981.1587 | -0.0053191 |  | 722.2128 | 0.00119 |  | 975.28 | 0.00044931 |  | 980.7664 | -0.0054601 |  | 975.28 | -0.0019722 |  | 980.7663 | -0.00157 |  | 722.295 | 1.0903e-05 |  | 722.295 | 5.5563e-06 |  | 980.7663 | -0.00247 |  | 981.1587 | -0.0063713 |  | 981.1587 | -0.010081 |  | 980.7663 | -0.00732 |  | 1064.7041 | 0.01146 |  | 980.7664 | -0.0054403 |  | 980.7664 | -0.0025775 |  | 1065.2228 | 0 |  | 980.7664 | -0.0050717 | 1070.8295 | 0.00015767 |  | 1064.7041 | 0.00885 |  | 1070.8295 | 0.01024 |  | 1103.4755 | 0.098647 |  | 1296.8564 | 0.0032585 |  | 1043.9113 | 0.043379 |  | 1204.2173 | 0 |  | 1203.3644 | 0 |  | 980.766 | 0.00197 |  | 981.1587 | -0.00614 |  | 980.7663 | -0.00389 | 980.7663 | -0.0196 |  | 980.7663 | -0.00331 | 976.2204 | 0.026441
| 443.7939 | 0 |  |  |  |  | 443.7939 | 0 |  | 443.7939 | 0 |  |  |  |  | 981.0089 | 0.00022774 |  | 975.5215 | 0.005214 | 722.3406 | 0 |  | 981.0089 | -2.4229e-05 |  | 981.0089 | 0.0014986 |  | 981.402 | 0 |  | 981.0089 | 0.0031199 |  | 981.0089 | -0.000327 |  | 981.0089 | 0.00202 |  | 722.4161 | 9.2297e-06 |  | 975.52 | 0.00045532 |  | 981.4019 | 0.0023776 |  | 722.3406 | 0.00269 |  | 975.52 | -0.00026098 |  | 981.0089 | 0.0029638 |  | 975.52 | -2.1673e-05 |  | 981.0089 | -0.00182 |  | 722.4161 | 1.1008e-05 |  | 722.4161 | 7.3791e-06 |  | 981.0089 | 0.0036 |  | 981.4019 | 0.0042133 |  | 981.4019 | 0.0066058 |  | 981.0089 | 0.00309 |  | 1064.8726 | 0.00916 |  | 981.0089 | 0.0023852 |  | 981.0089 | 0.0068698 |  | 1065.3932 | 0 |  | 981.0089 | 0.0020725 | 1071.0014 | 0.00151 |  | 1064.8726 | 0.00906 |  | 1071.0014 | 0.00953 |  | 1103.5967 | 0.097838 |  | 1296.9388 | 0.0032327 |  | 1043.9247 | 0.043304 |  | 1204.2883 | 0 |  | 1203.4353 | 0 |  | 981.009 | 0.00422 |  | 981.402 | 0.00572 |  | 981.0089 | 0.00482 | 981.0089 | 0.01628 |  | 981.0089 | 0.00608 | 976.4625 | 0.028884
| 443.8744 | 0 |  |  |  |  | 443.8744 | 0 |  | 443.8744 | 0 |  |  |  |  | 981.2515 | -0.00052113 |  | 975.7637 | -0.0038123 | 722.4684 | 0.00192 |  | 981.2515 | -0.0035328 |  | 981.2515 | -0.006938 |  | 981.6452 | 0 |  | 981.2515 | -0.0045969 |  | 981.2515 | -0.00533 |  | 981.2515 | -0.00202 |  | 722.5371 | 8.7928e-06 |  | 975.76 | -0.00059023 |  | 981.6452 | -0.010429 |  | 722.4684 | 0.00215 |  | 975.76 | 0.0017085 |  | 981.2515 | -0.003598 |  | 975.76 | -5.4182e-05 |  | 981.2515 | -0.00445 |  | 722.5371 | 1.1828e-05 |  | 722.5371 | 6.314e-06 |  | 981.2515 | -0.00163 |  | 981.6452 | -0.0033985 |  | 981.6452 | -0.0045736 |  | 981.2515 | -0.00422 |  | 1065.0411 | 0.01261 |  | 981.2515 | -0.0025367 |  | 981.2515 | 0.002573 |  | 1065.5635 | 0 |  | 981.2515 | -0.0029696 | 1071.1734 | 0.00017492 |  | 1065.0411 | 0.0095 |  | 1071.1734 | 0.01001 |  | 1103.7179 | 0.097762 |  | 1297.0212 | 0.0032071 |  | 1043.938 | 0.043229 |  | 1204.3594 | 0 |  | 1203.5062 | 0 |  | 981.252 | 0.00608 |  | 981.6452 | -0.00253 |  | 981.2515 | -0.00439 | 981.2515 | -0.00648 |  | 981.2515 | -6.4668e-05 | 976.7046 | 0.018503
| 443.9549 | 0 |  |  |  |  | 443.9549 | 0 |  | 443.9549 | 0 |  |  |  |  | 981.4941 | -0.00023048 |  | 976.0058 | 0.0078953 | 722.5963 | 0 |  | 981.4941 | -0.0016053 |  | 981.4941 | 0.0012789 |  | 981.8885 | 0 |  | 981.4941 | 0.002465 |  | 981.4941 | 0.00263 |  | 981.4941 | 0.00303 |  | 722.6582 | 8.8152e-06 |  | 976.01 | 0.00065769 |  | 981.8885 | 0.004152 |  | 722.5963 | 7.5708e-05 |  | 976.01 | -0.00097128 |  | 981.4941 | -1.1849e-05 |  | 976.01 | -0.0013871 |  | 981.4941 | -0.00077624 |  | 722.6582 | 1.0692e-05 |  | 722.6582 | 7.3791e-06 |  | 981.4941 | 0.00062402 |  | 981.8885 | 0.0031536 |  | 981.8885 | 0.001446 |  | 981.4941 | 0.0064 |  | 1065.2096 | 0.01028 |  | 981.4941 | 0.005668 |  | 981.4941 | -0.00032869 |  | 1065.7339 | 0 |  | 981.4941 | 0.0072735 | 1071.3453 | 0.00098555 |  | 1065.2096 | 0.00991 |  | 1071.3453 | 0.00974 |  | 1103.8391 | 0.097278 |  | 1297.1036 | 0.0031818 |  | 1043.9513 | 0.043154 |  | 1204.4304 | 0 |  | 1203.5772 | 0 |  | 981.494 | 0.00408 |  | 981.8885 | 0.00392 |  | 981.4941 | 0.002 | 981.4941 | 0.00657 |  | 981.4941 | 0.00609 | 976.9467 | 0.028559
| 444.0354 | 0 |  |  |  |  | 444.0354 | 0 |  | 444.0354 | 0 |  |  |  |  | 981.7367 | -0.00095724 |  | 976.248 | -0.0029776 | 722.7242 | 0.00116 |  | 981.7367 | -0.0065573 |  | 981.7367 | -0.0057395 |  | 982.1318 | 0 |  | 981.7367 | -0.0045696 |  | 981.7367 | -0.00294 |  | 981.7367 | -0.00396 |  | 722.7792 | 9.2857e-06 |  | 976.25 | 0.00069142 |  | 982.1318 | -0.0073111 |  | 722.7242 | 0.00102 |  | 976.25 | -0.00029326 |  | 981.7367 | -0.0056475 |  | 976.25 | -0.001322 |  | 981.7367 | -0.00988 |  | 722.7792 | 9.5677e-06 |  | 722.7792 | 6.2042e-06 |  | 981.7367 | -0.00276 |  | 982.1318 | -0.0033437 |  | 982.1318 | -0.010382 |  | 981.7367 | -0.00816 |  | 1065.3781 | 0.01326 |  | 981.7367 | -0.0060383 |  | 981.7367 | 0.0049753 |  | 1065.9043 | 0 |  | 981.7367 | -0.0061131 | 1071.5172 | 6.5997e-05 |  | 1065.3781 | 0.01044 |  | 1071.5172 | 0.01041 |  | 1103.9604 | 0.095879 |  | 1297.186 | 0.0031568 |  | 1043.9647 | 0.043078 |  | 1204.5016 | 0 |  | 1203.6482 | 0 |  | 981.737 | -0.00022273 |  | 982.1318 | -0.00728 |  | 981.7367 | -0.00253 | 981.7367 | -0.00309 |  | 981.7367 | -0.00029802 | 977.1888 | 0.024542
| 444.1159 | 0 |  |  |  |  | 444.1159 | 0 |  | 444.1159 | 0 |  |  |  |  | 981.9793 | -0.00054388 |  | 976.4902 | 0.0031242 | 722.852 | 0 |  | 981.9793 | 5.8455e-05 |  | 981.9793 | 0.0015363 |  | 982.3751 | 0 |  | 981.9793 | 0.00277 |  | 981.9793 | 0.00058053 |  | 981.9793 | 0.00020749 |  | 722.9003 | 8.86e-06 |  | 976.49 | -0.00052277 |  | 982.3751 | 0.00068243 |  | 722.852 | 0.00186 |  | 976.49 | -0.0017139 |  | 981.9793 | -0.0034525 |  | 976.49 | -0.00024923 |  | 981.9793 | 0.00505 |  | 722.9003 | 9.0524e-06 |  | 722.9003 | 7.8074e-06 |  | 981.9793 | 0.00443 |  | 982.3751 | -0.00098606 |  | 982.3751 | -0.00046107 |  | 981.9793 | -0.0098 |  | 1065.5466 | 0.01287 |  | 981.9793 | 0.0023816 |  | 981.9793 | 0.0077575 |  | 1066.0747 | 6.6672e-06 |  | 981.9793 | 0.0044991 | 1071.6891 | 0.00188 |  | 1065.5466 | 0.0105 |  | 1071.6891 | 0.00951 |  | 1104.0817 | 0.09423 |  | 1297.2684 | 0.003132 |  | 1043.978 | 0.043001 |  | 1204.5726 | 0 |  | 1203.7191 | 0 |  | 981.979 | 0.00681 |  | 982.3751 | -0.0004591 |  | 981.9793 | 0.00304 | 981.9793 | 0.0026 |  | 981.9793 | 0.00399 | 977.431 | 0.031144
| 444.1965 | 0 |  |  |  |  | 444.1965 | 0 |  | 444.1964 | 0 |  |  |  |  | 982.222 | -0.00063377 |  | 976.7323 | 0.0042194 | 722.9799 | 0.0018 |  | 982.222 | -0.00049201 |  | 982.222 | -0.0058889 |  | 982.6184 | 0 |  | 982.222 | -0.0048936 |  | 982.222 | -0.01207 |  | 982.222 | -0.00514 |  | 723.0213 | 8.4792e-06 |  | 976.73 | -0.0001855 |  | 982.6184 | -0.0074642 |  | 722.9799 | 0.0001088 |  | 976.73 | 0.0009659 |  | 982.222 | 0.0007764 |  | 976.73 | 0.0032292 |  | 982.222 | -0.00637 |  | 723.0213 | 9.3569e-06 |  | 723.0213 | 7.3791e-06 |  | 982.222 | -0.00172 |  | 982.6184 | -0.0058431 |  | 982.6184 | -0.0050519 |  | 982.222 | 0.00381 |  | 1065.7152 | 0.01479 |  | 982.222 | -0.0076259 |  | 982.222 | -0.0015453 |  | 1066.2451 | 3.0002e-05 |  | 982.222 | -0.0044323 | 1071.861 | 0.00094422 |  | 1065.7152 | 0.01064 |  | 1071.861 | 0.00995 |  | 1104.203 | 0.092542 |  | 1297.351 | 0.0031075 |  | 1043.9913 | 0.042924 |  | 1204.6437 | 0 |  | 1203.7902 | 0 |  | 982.222 | 0.01059 |  | 982.6184 | -0.00747 |  | 982.222 | -0.002 | 982.222 | -0.00192 |  | 982.222 | -0.00472 | 977.6731 | 0.017516
| 444.277 | 0 |  |  |  |  | 444.277 | 0 |  | 444.277 | 0 |  |  |  |  | 982.4646 | 0.0010234 |  | 976.9745 | 0.010781 | 723.1078 | 0 |  | 982.4646 | 0.0020623 |  | 982.4646 | 0.0039425 |  | 982.8617 | 0 |  | 982.4646 | 0.0031142 |  | 982.4646 | 0.00458 |  | 982.4646 | 0.00058051 |  | 723.1423 | 8.244e-06 |  | 976.97 | -0.0018381 |  | 982.8617 | 0.0088576 |  | 723.1078 | 0 |  | 976.97 | 0.0020314 |  | 982.4646 | 0.0030834 |  | 976.97 | 0.00027091 |  | 982.4646 | 0.00721 |  | 723.1423 | 9.8136e-06 |  | 723.1423 | 9.191e-06 |  | 982.4646 | 0.00655 |  | 982.8617 | 0.0065962 |  | 982.8617 | 0.012319 |  | 982.4646 | 0.00775 |  | 1065.8837 | 0.0097 |  | 982.4646 | 0.0045853 |  | 982.4646 | 0.0036376 |  | 1066.4155 | 0 |  | 982.4646 | 0.0060188 | 1072.033 | 0.00232 |  | 1065.8837 | 0.01046 |  | 1072.033 | 0.00951 |  | 1104.3243 | 0.091674 |  | 1297.4334 | 0.0030832 |  | 1044.0048 | 0.042847 |  | 1204.7148 | 0 |  | 1203.8611 | 0 |  | 982.465 | 0.00902 |  | 982.8617 | 0.01187 |  | 982.4646 | 0.00724 | 982.4646 | 0.00461 |  | 982.4646 | 0.00834 | 977.9152 | 0.030078
| 444.3575 | 0 |  |  |  |  | 444.3575 | 0 |  | 444.3575 | 0 |  |  |  |  | 982.7072 | -0.0011918 |  | 977.2167 | -0.010179 | 723.2357 | 0.00095371 |  | 982.7072 | -0.0034889 |  | 982.7072 | -0.0062014 |  | 983.105 | 0 |  | 982.7072 | -0.0048724 |  | 982.7072 | -0.00603 |  | 982.7072 | -0.00673 |  | 723.2634 | 8.3672e-06 |  | 977.22 | -0.0011299 |  | 983.105 | -0.0069439 |  | 723.2357 | 0.00036425 |  | 977.22 | -0.0015847 |  | 982.7072 | -0.00018528 |  | 977.22 | -0.0014196 |  | 982.7072 | -0.00781 |  | 723.2634 | 9.919e-06 |  | 723.2634 | 8.6639e-06 |  | 982.7072 | -0.00736 |  | 983.105 | -0.010503 |  | 983.105 | -0.012756 |  | 982.7072 | -0.01273 |  | 1066.0522 | 0.01092 |  | 982.7072 | -0.0051008 |  | 982.7072 | -0.009931 |  | 1066.5859 | 0 |  | 982.7072 | -0.0050344 | 1072.2049 | 0.00141 |  | 1066.0522 | 0.01085 |  | 1072.2049 | 0.00978 |  | 1104.4457 | 0.091242 |  | 1297.5158 | 0.0030592 |  | 1044.0181 | 0.04277 |  | 1204.7859 | 0 |  | 1203.9321 | 0 |  | 982.707 | 0.00297 |  | 983.105 | -0.01194 |  | 982.7072 | -0.00629 | 982.7072 | 0.00042885 |  | 982.7072 | -0.00365 | 978.1574 | 0.016826
| 444.438 | 0 |  |  |  |  | 444.438 | 0 |  | 444.438 | 0 |  |  |  |  | 982.9498 | 0.00045504 |  | 977.4589 | 0.010153 | 723.3637 | 0 |  | 982.9498 | 0.00068401 |  | 982.9498 | 0.0017426 |  | 983.3483 | 0 |  | 982.9498 | 0.0025482 |  | 982.9498 | 0.0054 |  | 982.9498 | 0.00432 |  | 723.3844 | 8.7816e-06 |  | 977.46 | 0.0014334 |  | 983.3483 | 0.0066489 |  | 723.3637 | 0.00092742 |  | 977.46 | -0.0006807 |  | 982.9498 | 0.0045039 |  | 977.46 | -0.00063934 |  | 982.9498 | 0.0109 |  | 723.3844 | 1.0364e-05 |  | 723.3844 | 1.0586e-05 |  | 982.9498 | 0.00256 |  | 983.3483 | 0.004094 |  | 983.3483 | 0.0069063 |  | 982.9498 | 0.00473 |  | 1066.2207 | 0.01318 |  | 982.9498 | 0.0015712 |  | 982.9498 | 0.006046 |  | 1066.7563 | 0 |  | 982.9498 | 0.0059264 | 1072.3768 | 0.0025 |  | 1066.2207 | 0.01122 |  | 1072.3768 | 0.00899 |  | 1104.5671 | 0.09026 |  | 1297.5983 | 0.0030355 |  | 1044.0314 | 0.042692 |  | 1204.8571 | 0 |  | 1204.0032 | 0 |  | 982.95 | 0.01491 |  | 983.3483 | 0.00635 |  | 982.9498 | 0.00736 | 982.9498 | 0.00202 |  | 982.9498 | 0.00372 | 978.3995 | 0.029394
| 444.5186 | 0 |  |  |  |  | 444.5186 | 0 |  | 444.5185 | 0 |  |  |  |  | 983.1925 | -0.0016345 |  | 977.7011 | -0.003686 | 723.4916 | 0.00166 |  | 983.1925 | -0.0090118 |  | 983.1925 | -0.010278 |  | 983.5916 | 0 |  | 983.1925 | -0.0046761 |  | 983.1925 | -0.00961 |  | 983.1925 | -0.00453 |  | 723.5055 | 8.188e-06 |  | 977.7 | -0.0012648 |  | 983.5916 | -0.010425 |  | 723.4916 | 0.00013718 |  | 977.7 | -0.001843 |  | 983.1925 | -0.011675 |  | 977.7 | 0.0009536 |  | 983.1925 | -0.00623 |  | 723.5055 | 1.0961e-05 |  | 723.5055 | 8.7737e-06 |  | 983.1925 | -0.00306 |  | 983.5916 | -0.013204 |  | 983.5916 | -0.016675 |  | 983.1925 | -0.01373 |  | 1066.3892 | 0.01408 |  | 983.1925 | -0.0069972 |  | 983.1925 | -0.0060571 |  | 1066.9267 | 0 |  | 983.1925 | -0.0043947 | 1072.5487 | 0.00073159 |  | 1066.3892 | 0.01176 |  | 1072.5487 | 0.00975 |  | 1104.6887 | 0.088891 |  | 1297.6807 | 0.003012 |  | 1044.0448 | 0.042615 |  | 1204.9281 | 0 |  | 1204.0742 | 0 |  | 983.192 | 0.00475 |  | 983.5916 | -0.01363 |  | 983.1925 | -0.00632 | 983.1925 | -0.00313 |  | 983.1925 | -0.00415 | 978.6417 | 0.023993
| 444.5991 | 0 |  |  |  |  | 444.5991 | 0 |  | 444.5991 | 0 |  |  |  |  | 983.4351 | 0.00068352 |  | 977.9433 | 0.0063416 | 723.6195 | 0.00024332 |  | 983.4351 | -0.00097014 |  | 983.4351 | 0.0033263 |  | 983.8349 | 0 |  | 983.4351 | 0.0032418 |  | 983.4351 | -0.00087269 |  | 983.4351 | 0.0023 |  | 723.6265 | 8.244e-06 |  | 977.94 | 0.00015177 |  | 983.8349 | 0.0079438 |  | 723.6195 | 0.00266 |  | 977.94 | -0.001165 |  | 983.4351 | 0.0026801 |  | 977.94 | 0.0012137 |  | 983.4351 | 0.00919 |  | 723.6265 | 1.1617e-05 |  | 723.6265 | 7.9172e-06 |  | 983.4351 | 0.0023 |  | 983.8349 | 0.0047233 |  | 983.8349 | 0.0087132 |  | 983.4351 | 0.00373 |  | 1066.5577 | 0.01362 |  | 983.4351 | 0.0078983 |  | 983.4351 | 0.0039942 |  | 1067.0971 | 0 |  | 983.4351 | 0.0064941 | 1072.7207 | 0.00234 |  | 1066.5577 | 0.01166 |  | 1072.7207 | 0.00901 |  | 1104.8102 | 0.087437 |  | 1297.7632 | 0.0029889 |  | 1044.0581 | 0.042537 |  | 1204.9993 | 0 |  | 1204.1451 | 0 |  | 983.435 | 0.00185 |  | 983.8349 | 0.01109 |  | 983.4351 | 0.00237 | 983.4351 | 0.00243 |  | 983.4351 | 0.00598 | 978.8838 | 0.034474
| 444.6796 | 0 |  |  |  |  | 444.6796 | 0 |  | 444.6796 | 0 |  |  |  |  | 983.6778 | -0.00020723 |  | 978.1855 | -7.765e-05 | 723.7475 | 0.00065893 |  | 983.6778 | -0.0034564 |  | 983.6778 | -0.0055715 |  | 984.0783 | 0 |  | 983.6778 | -0.0043145 |  | 983.6777 | 6.4989e-05 |  | 983.6777 | -0.00534 |  | 723.7476 | 7.3815e-06 |  | 978.19 | -0.0012648 |  | 984.0783 | -0.0072274 |  | 723.7475 | 0.00013718 |  | 978.19 | 0.001095 |  | 983.6778 | -0.0077219 |  | 978.19 | 0.00040094 |  | 983.6777 | -0.00217 |  | 723.7476 | 1.1313e-05 |  | 723.7476 | 4.6998e-06 |  | 983.6777 | -0.00513 |  | 984.0783 | -0.0045963 |  | 984.0783 | -0.0069167 |  | 983.6777 | 0.0025 |  | 1066.7263 | 0.01219 |  | 983.6778 | -0.0055204 |  | 983.6778 | -0.00034387 |  | 1067.2675 | 1.0001e-05 |  | 983.6778 | -0.001447 | 1072.8926 | 0.00102 |  | 1066.7263 | 0.01182 |  | 1072.8926 | 0.00911 |  | 1104.9315 | 0.086932 |  | 1297.8457 | 0.002966 |  | 1044.0715 | 0.04246 |  | 1205.0704 | 0 |  | 1204.2162 | 0 |  | 983.678 | 0.00696 |  | 984.0783 | 0.00104 |  | 983.6777 | -0.00318 | 983.6777 | -0.00231 |  | 983.6777 | -0.00249 | 979.126 | 0.022367
| 444.7601 | 0 |  |  |  |  | 444.7601 | 0 |  | 444.7601 | 0 |  |  |  |  | 983.9204 | -0.00053253 |  | 978.4277 | 0.0096127 | 723.8755 | 0 |  | 983.9204 | -0.00034702 |  | 983.9204 | 0.0027823 |  | 984.3216 | 0 |  | 983.9204 | 0.0027875 |  | 983.9204 | 0.00488 |  | 983.9204 | 0.00416 |  | 723.8686 | 8.2888e-06 |  | 978.43 | 0.00045532 |  | 984.3216 | -7.4289e-05 |  | 723.8755 | 0.00033123 |  | 978.43 | 0.0023219 |  | 983.9204 | 0.0061823 |  | 978.43 | 0.0020589 |  | 983.9204 | 0.00132 |  | 723.8686 | 9.5677e-06 |  | 723.8686 | 7.3791e-06 |  | 983.9204 | 0.00499 |  | 984.3216 | -0.00057096 |  | 984.3216 | -0.0029751 |  | 983.9204 | 0.01188 |  | 1066.8948 | 0.01528 |  | 983.9204 | 0.0015282 |  | 983.9204 | 0.0040029 |  | 1067.4379 | 0 |  | 983.9204 | 0.005893 | 1073.0645 | 0.00251 |  | 1066.8948 | 0.0122 |  | 1073.0645 | 0.009 |  | 1105.053 | 0.086732 |  | 1297.9282 | 0.0029434 |  | 1044.0848 | 0.042382 |  | 1205.1416 | 0 |  | 1204.2872 | 0 |  | 983.92 | 0.01002 |  | 984.3216 | 0.00197 |  | 983.9204 | 0.00261 | 983.9204 | 2.5686e-06 |  | 983.9204 | 0.00362 | 979.3682 | 0.029884
| 444.8407 | 0 |  |  |  |  | 444.8407 | 0 |  | 444.8407 | 0 |  |  |  |  | 984.1631 | -0.00073802 |  | 978.6699 | -0.0060661 | 724.0034 | 0.00086701 |  | 984.1631 | -0.0050406 |  | 984.1631 | -0.0062825 |  | 984.565 | 0 |  | 984.1631 | -0.0039692 |  | 984.1631 | -0.00142 |  | 984.1631 | -0.005 |  | 723.9897 | 8.916e-06 |  | 978.67 | -0.00048905 |  | 984.565 | -0.0070079 |  | 724.0034 | 0.00113 |  | 978.67 | 0.00022331 |  | 984.1631 | -0.0079832 |  | 978.67 | -0.0021998 |  | 984.1631 | -0.00348 |  | 723.9897 | 9.9542e-06 |  | 723.9897 | 7.9172e-06 |  | 984.1631 | -0.00458 |  | 984.565 | -0.0060448 |  | 984.565 | -0.0066037 |  | 984.1631 | -0.00753 |  | 1067.0633 | 0.01572 |  | 984.1631 | -0.0059503 |  | 984.1631 | -0.0020996 |  | 1067.6083 | 0 |  | 984.1631 | -0.0032338 | 1073.2365 | 0.00087542 |  | 1067.0633 | 0.01301 |  | 1073.2365 | 0.01018 |  | 1105.1746 | 0.085658 |  | 1298.0107 | 0.002921 |  | 1044.0981 | 0.042305 |  | 1205.2128 | 0 |  | 1204.3583 | 0 |  | 984.163 | 0.00162 |  | 984.565 | -0.00334 |  | 984.1631 | -0.00327 | 984.1631 | -0.00435 |  | 984.1631 | 0.00079429 | 979.6103 | 0.020789
| 444.9212 | 0 |  |  |  |  | 444.9212 | 0 |  | 444.9212 | 0 |  |  |  |  | 984.4057 | -0.00072328 |  | 978.9121 | 0.01092 | 724.1314 | 0 |  | 984.4057 | -0.0010603 |  | 984.4057 | -0.00034592 |  | 984.8083 | 0 |  | 984.4057 | 0.0019718 |  | 984.4057 | 0.00514 |  | 984.4057 | 0.00211 |  | 724.1107 | 9.4985e-06 |  | 978.91 | 0.0011299 |  | 984.8083 | -0.0011697 |  | 724.1314 | 0.0009558 |  | 978.91 | 0.00057846 |  | 984.4057 | -0.0037959 |  | 978.91 | 7.5855e-05 |  | 984.4057 | -0.00617 |  | 724.1107 | 1.0013e-05 |  | 724.1107 | 7.6976e-06 |  | 984.4057 | 0.00017615 |  | 984.8083 | -0.0031103 |  | 984.8083 | -0.00013902 |  | 984.4057 | 0.01149 |  | 1067.2318 | 0.01519 |  | 984.4057 | 0.00029686 |  | 984.4057 | 0.0043716 |  | 1067.7787 | 0 |  | 984.4057 | 0.0039403 | 1073.4084 | 0.00192 |  | 1067.2318 | 0.01352 |  | 1073.4084 | 0.00985 |  | 1105.296 | 0.084497 |  | 1298.0933 | 0.0028989 |  | 1044.1116 | 0.042229 |  | 1205.2838 | 0 |  | 1204.4294 | 0 |  | 984.406 | 0.00183 |  | 984.8083 | -0.00525 |  | 984.4057 | 0.00286 | 984.4057 | 0.00401 |  | 984.4057 | 0.00363 | 979.8525 | 0.033228
| 445.0017 | 0 |  |  |  |  | 445.0017 | 0 |  | 445.0017 | 0 |  |  |  |  | 984.6484 | -0.0013153 |  | 979.1543 | -0.0070148 | 724.2594 | 0.00031212 |  | 984.6484 | -0.0077377 |  | 984.6484 | -0.0049964 |  | 985.0517 | 0 |  | 984.6484 | -0.0052659 |  | 984.6484 | -0.0039 |  | 984.6484 | -0.00339 |  | 724.2318 | 9.5209e-06 |  | 979.15 | 0.00096123 |  | 985.0517 | -0.0070254 |  | 724.2594 | 0.00124 |  | 979.15 | -0.00016412 |  | 984.6484 | -0.0059927 |  | 979.15 | -0.00080189 |  | 984.6484 | -0.00832 |  | 724.2318 | 1.0282e-05 |  | 724.2318 | 4.6998e-06 |  | 984.6484 | -0.00197 |  | 985.0517 | -0.0043155 |  | 985.0517 | -0.0035106 |  | 984.6484 | -0.01133 |  | 1067.4003 | 0.01572 |  | 984.6484 | -0.0037011 |  | 984.6484 | -0.0015954 |  | 1067.9491 | 0 |  | 984.6484 | -0.0024168 | 1073.5803 | 1.665e-05 |  | 1067.4003 | 0.01391 |  | 1073.5803 | 0.01094 |  | 1105.4176 | 0.084039 |  | 1298.1758 | 0.0028772 |  | 1044.1249 | 0.042153 |  | 1205.3551 | 0 |  | 1204.5005 | 0 |  | 984.648 | 0.00453 |  | 985.0517 | -0.01253 |  | 984.6484 | -0.00234 | 984.6484 | -0.008 |  | 984.6484 | -0.00246 | 980.0947 | 0.020419
| 445.0823 | 0 |  |  |  |  | 445.0823 | 0 |  | 445.0823 | 0 |  |  |  |  | 984.891 | -0.00011703 |  | 979.3966 | 0.0032236 | 724.3874 | 0 |  | 984.891 | 0.0039019 |  | 984.891 | 0.0019693 |  | 985.295 | 0 |  | 984.891 | 0.0029009 |  | 984.891 | 0.00335 |  | 984.891 | 0.00485 |  | 724.3528 | 8.4792e-06 |  | 979.4 | -0.0009275 |  | 985.295 | 0.004582 |  | 724.3874 | 0.0009558 |  | 979.4 | -0.0018108 |  | 984.891 | 0.009459 |  | 979.4 | -0.00021673 |  | 984.891 | 0.00212 |  | 724.3528 | 8.8885e-06 |  | 724.3528 | 5.0292e-06 |  | 984.891 | 0.00626 |  | 985.295 | 0.0027924 |  | 985.295 | 0.0032638 |  | 984.891 | 0.00032073 |  | 1067.5688 | 0.0147 |  | 984.891 | 0.00090464 |  | 984.891 | 0.0097767 |  | 1068.1195 | 0 |  | 984.891 | 0.00046959 | 1073.7523 | 0.00121 |  | 1067.5688 | 0.0143 |  | 1073.7523 | 0.01016 |  | 1105.5393 | 0.083514 |  | 1298.2583 | 0.0028556 |  | 1044.1382 | 0.042077 |  | 1205.4263 | 0 |  | 1204.5715 | 0 |  | 984.891 | 0.01037 |  | 985.295 | 0.00446 |  | 984.891 | 0.00203 | 984.891 | 0.00243 |  | 984.891 | 0.00218 | 980.3369 | 0.03699
| 445.1628 | 0 |  |  |  |  | 445.1628 | 0 |  | 445.1628 | 0 |  |  |  |  | 985.1337 | -8.479e-05 |  | 979.6388 | -0.015355 | 724.5155 | 0.00108 |  | 985.1337 | -0.0059493 |  | 985.1337 | -0.004527 |  | 985.5384 | 0 |  | 985.1337 | -0.0052952 |  | 985.1337 | -0.00339 |  | 985.1337 | -0.00618 |  | 724.4739 | 9.7225e-06 |  | 979.64 | 5.0592e-05 |  | 985.5384 | -0.00912 |  | 724.5155 | 0.00064808 |  | 979.64 | -0.0011004 |  | 985.1337 | 0.0011788 |  | 979.64 | -0.00067186 |  | 985.1337 | -0.0012 |  | 724.4739 | 8.947e-06 |  | 724.4739 | 7.4889e-06 |  | 985.1337 | -0.0053 |  | 985.5384 | -0.0047444 |  | 985.5384 | -0.0064893 |  | 985.1337 | -0.01035 |  | 1067.7373 | 0.01595 |  | 985.1337 | -0.0055049 |  | 985.1337 | -0.0025266 |  | 1068.2899 | 1.0001e-05 |  | 985.1337 | -0.0050397 | 1073.9242 | 0.00013882 |  | 1067.7373 | 0.01452 |  | 1073.9242 | 0.01042 |  | 1105.6609 | 0.081903 |  | 1298.3408 | 0.0028344 |  | 1044.1516 | 0.042002 |  | 1205.4974 | 0 |  | 1204.6426 | 0 |  | 985.134 | 0.00471 |  | 985.5384 | -0.003 |  | 985.1337 | -0.00308 | 985.1337 | -0.00718 |  | 985.1337 | -0.00022047 | 980.5791 | 0.027162
| 445.2433 | 0 |  |  |  |  | 445.2433 | 0 |  | 445.2433 | 0 |  |  |  |  | 985.3764 | 0.0004186 |  | 979.881 | 0.0082862 | 724.6435 | 0 |  | 985.3764 | 0.002637 |  | 985.3764 | 0.0031103 |  | 985.7818 | 0 |  | 985.3764 | 0.0027524 |  | 985.3764 | 0.00487 |  | 985.3764 | 0.00277 |  | 724.595 | 9.3865e-06 |  | 979.88 | 0.0010624 |  | 985.7818 | 0.0074682 |  | 724.6435 | 0.00041639 |  | 979.88 | 0.00077218 |  | 985.3764 | 0.0032507 |  | 979.88 | 0.0010511 |  | 985.3764 | 0.00537 |  | 724.595 | 9.4272e-06 |  | 724.595 | 1.0805e-05 |  | 985.3764 | 0.00645 |  | 985.7818 | 0.0054142 |  | 985.7818 | 0.0077389 |  | 985.3764 | 0.00989 |  | 1067.9059 | 0.01456 |  | 985.3764 | 0.0015256 |  | 985.3764 | 0.0068575 |  | 1068.4603 | 0 |  | 985.3764 | 0.0084896 | 1074.0961 | 0.00154 |  | 1067.9059 | 0.01485 |  | 1074.0961 | 0.00956 |  | 1105.7825 | 0.080499 |  | 1298.4235 | 0.0028135 |  | 1044.1649 | 0.041928 |  | 1205.5686 | 0 |  | 1204.7137 | 0 |  | 985.376 | 0.00284 |  | 985.7818 | 0.00973 |  | 985.3764 | 0.00684 | 985.3764 | 0.0055 |  | 985.3764 | 0.00355 | 980.8213 | 0.033079
| 445.3239 | 0 |  |  |  |  | 445.3239 | 0 |  | 445.3239 | 0 |  |  |  |  | 985.6191 | -0.00055102 |  | 980.1233 | -0.0076613 | 724.7716 | 0.00102 |  | 985.6191 | -0.0042485 |  | 985.6191 | -0.0059716 |  | 986.0252 | 0 |  | 985.6191 | -0.005471 |  | 985.6191 | -0.0096 |  | 985.6191 | -0.00546 |  | 724.716 | 1.0999e-05 |  | 980.12 | -0.00045532 |  | 986.0252 | -0.0043672 |  | 724.7716 | 0.00113 |  | 980.12 | 0.0010305 |  | 985.6191 | -0.0025615 |  | 980.12 | 0.0012137 |  | 985.6191 | -0.00015787 |  | 724.716 | 1.0095e-05 |  | 724.716 | 8.2356e-06 |  | 985.6191 | -0.00584 |  | 986.0252 | -0.0071024 |  | 986.0252 | -0.0088236 |  | 985.6191 | 0.00249 |  | 1068.0744 | 0.01598 |  | 985.6191 | -0.0014725 |  | 985.6191 | -0.010171 |  | 1068.6307 | 0 |  | 985.6191 | -0.0033605 | 1074.268 | 0.00063129 |  | 1068.0744 | 0.01473 |  | 1074.268 | 0.01024 |  | 1105.9042 | 0.07993 |  | 1298.506 | 0.0027928 |  | 1044.1783 | 0.041855 |  | 1205.6398 | 0 |  | 1204.7848 | 0 |  | 985.619 | 0.00806 |  | 986.0252 | -0.00498 |  | 985.6191 | 5.0318e-05 | 985.6191 | -0.00574 |  | 985.6191 | -0.00232 | 981.0635 | 0.02675
| 445.4044 | 0 |  |  |  |  | 445.4044 | 0 |  | 445.4044 | 0 |  |  |  |  | 985.8618 | -0.00038416 |  | 980.3655 | 0.018162 | 724.8996 | 0 |  | 985.8618 | 0.0030985 |  | 985.8618 | 0.002002 |  | 986.2686 | 0 |  | 985.8618 | 0.0033513 |  | 985.8618 | 0.00019848 |  | 985.8618 | 0.00129 |  | 724.8371 | 9.7561e-06 |  | 980.37 | -0.001737 |  | 986.2686 | 0.0021738 |  | 724.8996 | 0.00184 |  | 980.37 | 0.0014824 |  | 985.8618 | 0.0088114 |  | 980.37 | 0.0011812 |  | 985.8618 | 0.00041683 |  | 724.8371 | 1.0341e-05 |  | 724.8371 | 7.3791e-06 |  | 985.8618 | 0.00334 |  | 986.2686 | 0.0029501 |  | 986.2686 | 0.0037551 |  | 985.8618 | 0.00049749 |  | 1068.2429 | 0.0141 |  | 985.8618 | 0.0019757 |  | 985.8618 | 0.0055733 |  | 1068.8011 | 0 |  | 985.8618 | 0.0040739 | 1074.44 | 0.00163 |  | 1068.2429 | 0.01505 |  | 1074.44 | 0.00909 |  | 1106.0259 | 0.079296 |  | 1298.5886 | 0.0027725 |  | 1044.1916 | 0.041782 |  | 1205.7111 | 0 |  | 1204.856 | 0 |  | 985.862 | 0.01166 |  | 986.2686 | 0.00396 |  | 985.8618 | 0.0049 | 985.8618 | -1.078e-05 |  | 985.8618 | 0.00435 | 981.3057 | 0.028921
| 445.485 | 0 |  |  |  |  | 445.485 | 0 |  | 445.485 | 0 |  |  |  |  | 986.1045 | -0.0013092 |  | 980.6077 | -0.0030483 | 725.0277 | 0.00158 |  | 986.1045 | -0.007278 |  | 986.1045 | -0.0070924 |  | 986.5119 | 0 |  | 986.1045 | -0.0045899 |  | 986.1045 | -0.00091742 |  | 986.1045 | -0.00905 |  | 724.9581 | 1.0171e-05 |  | 980.61 | 0.00021923 |  | 986.512 | -0.012692 |  | 725.0277 | 0.00218 |  | 980.61 | 0.00051389 |  | 986.1045 | -0.0048994 |  | 980.61 | 0.0013763 |  | 986.1045 | -0.00881 |  | 724.9581 | 1.0423e-05 |  | 724.9581 | 5.8857e-06 |  | 986.1045 | -0.00727 |  | 986.512 | -0.012133 |  | 986.512 | -0.011807 |  | 986.1045 | -0.00663 |  | 1068.4114 | 0.01593 |  | 986.1045 | -0.0049763 |  | 986.1045 | 0.0024016 |  | 1068.9715 | 1.0001e-05 |  | 986.1045 | -0.0048092 | 1074.6119 | 0.00036188 |  | 1068.4114 | 0.01477 |  | 1074.6119 | 0.00963 |  | 1106.1476 | 0.078377 |  | 1298.6711 | 0.0027523 |  | 1044.205 | 0.041711 |  | 1205.7822 | 0 |  | 1204.927 | 0 |  | 986.104 | 0.00406 |  | 986.5119 | -0.01119 |  | 986.1045 | -0.0068 | 986.1045 | -0.00174 |  | 986.1045 | -0.00378 | 981.548 | 0.022951
| 445.5655 | 0 |  |  |  |  | 445.5655 | 0 |  | 445.5655 | 0 |  |  |  |  | 986.3472 | -5.2836e-05 |  | 980.85 | 0.0042991 | 725.1558 | 0 |  | 986.3472 | 0.0011803 |  | 986.3472 | 0.0020894 |  | 986.7554 | 0 |  | 986.3472 | 0.0024571 |  | 986.3472 | 0.00168 |  | 986.3472 | 0.00368 |  | 725.0792 | 8.972e-06 |  | 980.85 | 0.0016695 |  | 986.7554 | 8.6078e-05 |  | 725.1558 | 0.00169 |  | 980.85 | 0.00067532 |  | 986.3472 | 0.0085393 |  | 980.85 | -0.00060684 |  | 986.3472 | 0.00131 |  | 725.0792 | 9.2164e-06 |  | 725.0792 | 7.9172e-06 |  | 986.3472 | 0.00087758 |  | 986.7554 | 0.0032756 |  | 986.7554 | -0.0023794 |  | 986.3472 | 0.00387 |  | 1068.5799 | 0.01391 |  | 986.3472 | 0.00072143 |  | 986.3472 | 0.0082296 |  | 1069.1419 | 0 |  | 986.3472 | 0.0046479 | 1074.7839 | 0.00111 |  | 1068.5799 | 0.01513 |  | 1074.7839 | 0.0095 |  | 1106.2694 | 0.078086 |  | 1298.7538 | 0.0027326 |  | 1044.2184 | 0.041641 |  | 1205.8535 | 0 |  | 1204.9982 | 0 |  | 986.347 | 0.00444 |  | 986.7554 | 9.9956e-05 |  | 986.3472 | 0.00572 | 986.3472 | 0.0033 |  | 986.3472 | 0.00475 | 981.7902 | 0.032051
| 445.6461 | 0 |  |  |  |  | 445.6461 | 0 |  | 445.6461 | 0 |  |  |  |  | 986.5899 | -0.00082007 |  | 981.0923 | -0.007923 | 725.2839 | 0.00084967 |  | 986.5899 | -0.0067466 |  | 986.5899 | -0.0067619 |  | 986.9988 | 0 |  | 986.5899 | -0.0050277 |  | 986.5899 | -0.00481 |  | 986.5899 | -0.00447 |  | 725.2002 | 9.0505e-06 |  | 981.09 | -0.00069142 |  | 986.9988 | -0.013257 |  | 725.2839 | 0.00136 |  | 981.09 | -0.00032556 |  | 986.5899 | -0.014098 |  | 981.09 | -0.00054182 |  | 986.5899 | -0.0087 |  | 725.2002 | 8.3732e-06 |  | 725.2002 | 7.8074e-06 |  | 986.5899 | -0.00574 |  | 986.9988 | -0.009925 |  | 986.9988 | -0.010933 |  | 986.5899 | -0.00366 |  | 1068.7484 | 0.0159 |  | 986.5899 | -0.0052008 |  | 986.5899 | -0.025151 |  | 1069.3123 | 0 |  | 986.5899 | -0.0078135 | 1074.9558 | 0.00017131 |  | 1068.7484 | 0.01476 |  | 1074.9558 | 0.00963 |  | 1106.3914 | 0.077907 |  | 1298.8364 | 0.002713 |  | 1044.2317 | 0.041572 |  | 1205.9247 | 0 |  | 1205.0693 | 0 |  | 986.59 | 0.00691 |  | 986.9988 | -0.00562 |  | 986.5899 | -0.00309 | 986.5899 | -0.00358 |  | 986.5899 | -0.00189 | 982.0324 | 0.027527
| 445.7266 | 0 |  |  |  |  | 445.7266 | 0 |  | 445.7266 | 0 |  |  |  |  | 986.8326 | 2.8231e-05 |  | 981.3345 | 0.0011855 | 725.412 | 0 |  | 986.8326 | 0.0042811 |  | 986.8326 | 0.0017382 |  | 987.2422 | 0 |  | 986.8326 | 0.0022862 |  | 986.8326 | 0.00341 |  | 986.8326 | -0.00166 |  | 725.3213 | 8.5576e-06 |  | 981.33 | 0.00099496 |  | 987.2422 | -0.0018393 |  | 725.412 | 0.00027444 |  | 981.33 | -0.0020045 |  | 986.8326 | 0.00013578 |  | 981.33 | -0.00015171 |  | 986.8326 | -0.00155 |  | 725.3213 | 1.0036e-05 |  | 725.3213 | 7.4889e-06 |  | 986.8326 | 0.00432 |  | 987.2422 | 0.0030482 |  | 987.2422 | -0.0034263 |  | 986.8326 | -0.00062004 |  | 1068.9169 | 0.01376 |  | 986.8326 | 0.0034945 |  | 986.8326 | -0.0021433 |  | 1069.4827 | 0 |  | 986.8326 | 0.0059978 | 1075.1277 | 0.00157 |  | 1068.9169 | 0.01517 |  | 1075.1277 | 0.00872 |  | 1106.5132 | 0.076608 |  | 1298.9191 | 0.0026938 |  | 1044.2451 | 0.041505 |  | 1205.996 | 0 |  | 1205.1405 | 0 |  | 986.833 | 0.00989 |  | 987.2422 | 0.00453 |  | 986.8326 | 0.00371 | 986.8326 | 0.00106 |  | 986.8326 | 0.00595 | 982.2747 | 0.032373
| 445.8071 | 0 |  |  |  |  | 445.8071 | 0 |  | 445.8071 | 0 |  |  |  |  | 987.0753 | -0.00076257 |  | 981.5768 | 0.0034 | 725.5401 | 0.00097105 |  | 987.0753 | -0.0089608 |  | 987.0753 | -0.0070983 |  | 987.4856 | 0 |  | 987.0753 | -0.0053727 |  | 987.0753 | -0.00768 |  | 987.0753 | -0.00527 |  | 725.4424 | 9.0953e-06 |  | 981.58 | -0.0017707 |  | 987.4856 | -0.006992 |  | 725.5401 | 0.0015 |  | 981.58 | 0.00064304 |  | 987.0753 | -0.0070616 |  | 981.58 | 0.0017663 |  | 987.0753 | -0.00672 |  | 725.4424 | 1.1699e-05 |  | 725.4424 | 7.5878e-06 |  | 987.0753 | -0.00386 |  | 987.4856 | -0.0090762 |  | 987.4856 | -0.013088 |  | 987.0753 | -0.00108 |  | 1069.0854 | 0.01593 |  | 987.0753 | -0.0099628 |  | 987.0753 | -0.0044232 |  | 1069.6532 | 0 |  | 987.0753 | -0.0053228 | 1075.2997 | 0.00018836 |  | 1069.0854 | 0.01471 |  | 1075.2997 | 0.00934 |  | 1106.6349 | 0.075361 |  | 1299.0017 | 0.0026748 |  | 1044.2584 | 0.041438 |  | 1206.0673 | 0 |  | 1205.2117 | 0 |  | 987.075 | 0.01294 |  | 987.4856 | -0.00688 |  | 987.0753 | -0.0034 | 987.0753 | -0.00323 |  | 987.0753 | -0.00356 | 982.5169 | 0.022366
| 445.8877 | 0 |  |  |  |  | 445.8877 | 0 |  | 445.8877 | 0 |  |  |  |  | 987.318 | 0.00069385 |  | 981.8191 | 0.012138 | 725.6682 | 0 |  | 987.318 | -0.0013865 |  | 987.318 | 0.0067954 |  | 987.729 | 0 |  | 987.318 | 0.0021628 |  | 987.318 | 0.00064629 |  | 987.318 | 0.00489 |  | 725.5634 | 8.7592e-06 |  | 981.82 | 0.0011636 |  | 987.729 | 0.0032055 |  | 725.6682 | 0.00223 |  | 981.82 | -0.0006807 |  | 987.318 | 0.0068531 |  | 981.82 | -0.00044429 |  | 987.318 | 0.00488 |  | 725.5634 | 1.2402e-05 |  | 725.5634 | 7.8074e-06 |  | 987.318 | 0.00228 |  | 987.729 | 0.0097317 |  | 987.729 | 0.0091759 |  | 987.318 | 0.00092422 |  | 1069.2539 | 0.01378 |  | 987.318 | 0.0021043 |  | 987.318 | 0.0041218 |  | 1069.8236 | 0 |  | 987.318 | 0.00726 | 1075.4716 | 0.00146 |  | 1069.2539 | 0.01513 |  | 1075.4716 | 0.00922 |  | 1106.7567 | 0.074513 |  | 1299.0844 | 0.0026561 |  | 1044.2717 | 0.041374 |  | 1206.1384 | 0 |  | 1205.2828 | 0 |  | 987.318 | 0.01209 |  | 987.729 | 0.01612 |  | 987.318 | 0.00815 | 987.318 | 0.0055 |  | 987.318 | 0.00718 | 982.7592 | 0.029466
| 445.9682 | 0 |  |  |  |  | 445.9682 | 0 |  | 445.9682 | 0 |  |  |  |  | 987.5607 | -0.00084022 |  | 982.0613 | -0.0076751 | 725.7964 | 0.00104 |  | 987.5607 | -0.0036906 |  | 987.5607 | -0.005199 |  | 987.9725 | 0 |  | 987.5607 | -0.00534 |  | 987.5607 | -0.0107 |  | 987.5607 | -0.00472 |  | 725.6845 | 8.972e-06 |  | 982.06 | -0.00089378 |  | 987.9725 | -0.0060209 |  | 725.7964 | 0.0021 |  | 982.06 | -0.0015202 |  | 987.5607 | -0.013471 |  | 982.06 | -0.00063934 |  | 987.5607 | -0.00421 |  | 725.6845 | 1.109e-05 |  | 725.6845 | 7.4889e-06 |  | 987.5607 | -0.00337 |  | 987.9725 | -0.0058122 |  | 987.9725 | -0.0096376 |  | 987.5607 | 0.00306 |  | 1069.4224 | 0.01528 |  | 987.5607 | -0.0057906 |  | 987.5607 | 0.0048451 |  | 1069.994 | 1.0001e-05 |  | 987.5607 | -0.0043938 | 1075.6435 | 0.00047863 |  | 1069.4224 | 0.01451 |  | 1075.6435 | 0.00915 |  | 1106.8787 | 0.073303 |  | 1299.167 | 0.0026377 |  | 1044.2852 | 0.041311 |  | 1206.2097 | 0 |  | 1205.354 | 0 |  | 987.561 | 0.01274 |  | 987.9725 | -0.00785 |  | 987.5607 | -0.00115 | 987.5607 | -0.02314 |  | 987.5607 | -0.00316 | 983.0014 | 0.017126
| 446.0488 | 0 |  |  |  |  | 446.0488 | 0 |  | 446.0488 | 0 |  |  |  |  | 987.8035 | -0.00043685 |  | 982.3036 | 0.0033253 | 725.9245 | 0 |  | 987.8035 | -0.00056461 |  | 987.8035 | 0.00052238 |  | 988.2159 | 0 |  | 987.8035 | 0.001967 |  | 987.8035 | 0.00339 |  | 987.8035 | 0.00394 |  | 725.8056 | 8.7928e-06 |  | 982.3 | -0.00032042 |  | 988.2159 | 0.0038989 |  | 725.9245 | 0 |  | 982.3 | 0.00077218 |  | 987.8035 | 0.002475 |  | 982.3 | 0.00059601 |  | 987.8035 | -0.00059447 |  | 725.8056 | 9.7551e-06 |  | 725.8056 | 7.4889e-06 |  | 987.8035 | 0.00357 |  | 988.2159 | -0.00070037 |  | 988.2159 | -0.0043481 |  | 987.8035 | 0.00436 |  | 1069.5909 | 0.01406 |  | 987.8035 | 0.0052192 |  | 987.8035 | 0.00059781 |  | 1070.1644 | 0 |  | 987.8035 | 0.0051546 | 1075.8155 | 0.00109 |  | 1069.5909 | 0.01497 |  | 1075.8155 | 0.00878 |  | 1107.0006 | 0.071992 |  | 1299.2496 | 0.0026196 |  | 1044.2985 | 0.04125 |  | 1206.281 | 0 |  | 1205.4252 | 0 |  | 987.803 | 0.01241 |  | 988.2159 | 0.00367 |  | 987.8035 | 0.00432 | 987.8035 | 0.02244 |  | 987.8035 | 0.00416 | 983.2437 | 0.033693
| 446.1293 | 0 |  |  |  |  | 446.1293 | 0 |  | 446.1293 | 0 |  |  |  |  | 988.0462 | -0.0010441 |  | 982.5459 | -0.0080001 | 726.0527 | 0 |  | 988.0462 | -0.006063 |  | 988.0462 | -0.0073078 |  | 988.4593 | 0 |  | 988.0462 | -0.0047919 |  | 988.0462 | -0.00329 |  | 988.0462 | -0.00447 |  | 725.9266 | 1.166e-05 |  | 982.55 | 0.00079259 |  | 988.4594 | -0.0088174 |  | 726.0527 | 0.00102 |  | 982.55 | -0.00087442 |  | 988.0462 | -0.0089551 |  | 982.55 | 0.00069354 |  | 988.0462 | -0.00335 |  | 725.9266 | 9.3803e-06 |  | 725.9266 | 6.9509e-06 |  | 988.0462 | -0.00501 |  | 988.4594 | -0.0073205 |  | 988.4594 | -0.0068062 |  | 988.0462 | -0.00164 |  | 1069.7594 | 0.01551 |  | 988.0462 | -0.0031606 |  | 988.0462 | 0.00047361 |  | 1070.3348 | 0 |  | 988.0462 | -0.0035182 | 1075.9874 | 0.00047201 |  | 1069.7594 | 0.01431 |  | 1075.9874 | 0.00983 |  | 1107.1226 | 0.071502 |  | 1299.3324 | 0.0026018 |  | 1044.3119 | 0.041191 |  | 1206.3523 | 0 |  | 1205.4963 | 0 |  | 988.046 | 0.00467 |  | 988.4593 | -0.00614 |  | 988.0462 | -0.00458 | 988.0462 | -0.00078438 |  | 988.0462 | -0.00413 | 983.486 | 0.022359
| 446.2099 | 0 |  |  |  |  | 446.2099 | 0 |  | 446.2099 | 0 |  |  |  |  | 988.2889 | -0.00078899 |  | 982.7882 | 0.0077328 | 726.1809 | 0 |  | 988.2889 | -0.0037978 |  | 988.2889 | -1.8769e-05 |  | 988.7028 | 0 |  | 988.2889 | 0.002814 |  | 988.2889 | 0.00339 |  | 988.2889 | 0.00229 |  | 726.0477 | 1.156e-05 |  | 982.79 | -0.0001855 |  | 988.7028 | -0.0027968 |  | 726.1809 | 0.00198 |  | 982.79 | -0.00022869 |  | 988.2889 | -0.0097628 |  | 982.79 | 0.0024165 |  | 988.2889 | -0.00355 |  | 726.0477 | 9.4857e-06 |  | 726.0477 | 7.8074e-06 |  | 988.2889 | 0.00086153 |  | 988.7028 | -0.00084999 |  | 988.7028 | -0.011329 |  | 988.2889 | 0.00432 |  | 1069.9279 | 0.01373 |  | 988.2889 | 0.0028549 |  | 988.2889 | 0.0075432 |  | 1070.5053 | 0 |  | 988.2889 | 0.0025854 | 1076.1593 | 0.00132 |  | 1069.9279 | 0.01489 |  | 1076.1593 | 0.00908 |  | 1107.2445 | 0.071262 |  | 1299.415 | 0.0025842 |  | 1044.3252 | 0.041134 |  | 1206.4236 | 0 |  | 1205.5675 | 0 |  | 988.289 | 0.00486 |  | 988.7028 | -0.00697 |  | 988.2889 | 0.00237 | 988.2889 | 0.00769 |  | 988.2889 | 0.00144 | 983.7283 | 0.02864
| 446.2905 | 0 |  |  |  |  | 446.2905 | 0 |  | 446.2905 | 0 |  |  |  |  | 988.5317 | -0.001033 |  | 983.0305 | -0.0025994 | 726.3091 | 0.0018 |  | 988.5317 | -0.010145 |  | 988.5317 | -0.0076506 |  | 988.9463 | 0 |  | 988.5317 | -0.0057903 |  | 988.5317 | -0.00581 |  | 988.5317 | -0.00813 |  | 726.1688 | 1.1884e-05 |  | 983.03 | -0.00079259 |  | 988.9463 | -0.010298 |  | 726.3091 | 0.00036425 |  | 983.03 | -0.00035784 |  | 988.5317 | 0.00014102 |  | 983.03 | -0.00024923 |  | 988.5317 | -0.01103 |  | 726.1688 | 1.0083e-05 |  | 726.1688 | 8.7737e-06 |  | 988.5317 | -0.00573 |  | 988.9463 | -0.0077292 |  | 988.9463 | -0.012346 |  | 988.5317 | -0.00495 |  | 1070.0964 | 0.01523 |  | 988.5317 | -0.0038119 |  | 988.5317 | -0.0093552 |  | 1070.6757 | 0 |  | 988.5317 | -0.0059756 | 1076.3313 | 5.9979e-05 |  | 1070.0964 | 0.01419 |  | 1076.3313 | 0.0097 |  | 1107.3666 | 0.070941 |  | 1299.4977 | 0.0025669 |  | 1044.3385 | 0.041079 |  | 1206.4949 | 0 |  | 1205.6387 | 0 |  | 988.532 | 0.00435 |  | 988.9463 | -0.00921 |  | 988.5317 | -0.00081507 | 988.5317 | -0.00673 |  | 988.5317 | -0.00332 | 983.9706 | 0.023141
| 446.371 | 0 |  |  |  |  | 446.371 | 0 |  | 446.371 | 0 |  |  |  |  | 988.7744 | -0.00073465 |  | 983.2728 | 0.018209 | 726.4373 | 0 |  | 988.7744 | -0.00022571 |  | 988.7744 | -0.0026381 |  | 989.1897 | 0 |  | 988.7744 | 0.0028059 |  | 988.7744 | -0.00206 |  | 988.7744 | 0.0024 |  | 726.2898 | 9.1513e-06 |  | 983.27 | 0.00021923 |  | 989.1897 | 0.00079664 |  | 726.4373 | 0.00141 |  | 983.27 | 0.0017085 |  | 988.7744 | 0.005313 |  | 983.27 | -0.00047681 |  | 988.7744 | -0.00403 |  | 726.2898 | 9.2984e-06 |  | 726.2898 | 9.729e-06 |  | 988.7744 | 0.00156 |  | 989.1897 | -0.0022688 |  | 989.1897 | -0.0028408 |  | 988.7744 | 0.00703 |  | 1070.2649 | 0.01355 |  | 988.7744 | -0.00061527 |  | 988.7744 | -0.00053816 |  | 1070.8461 | 6.6672e-06 |  | 988.7744 | 0.0060229 | 1076.5032 | 0.00167 |  | 1070.2649 | 0.0148 |  | 1076.5032 | 0.00984 |  | 1107.4885 | 0.070859 |  | 1299.5804 | 0.0025499 |  | 1044.3519 | 0.041026 |  | 1206.5663 | 0 |  | 1205.71 | 0 |  | 988.774 | 0.00361 |  | 989.1897 | -0.00412 |  | 988.7744 | 0.00137 | 988.7744 | 0.0052 |  | 988.7744 | 0.00727 | 984.2129 | 0.035245
| 446.4516 | 0 |  |  |  |  | 446.4516 | 0 |  | 446.4516 | 0 |  |  |  |  | 989.0172 | -0.00071357 |  | 983.5151 | -0.011666 | 726.5655 | 0.00125 |  | 989.0172 | -0.0079474 |  | 989.0172 | -0.0031854 |  | 989.4332 | 0 |  | 989.0172 | -0.0057959 |  | 989.0172 | -0.00577 |  | 989.0172 | -0.00362 |  | 726.4109 | 9.2073e-06 |  | 983.52 | -0.0020405 |  | 989.4332 | -0.0069331 |  | 726.5655 | 0.00286 |  | 983.52 | 0.00073989 |  | 989.0172 | -0.0035951 |  | 983.52 | 0.00040094 |  | 989.0172 | -0.00226 |  | 726.4109 | 9.6497e-06 |  | 726.4109 | 1.0586e-05 |  | 989.0172 | -0.00214 |  | 989.4332 | -0.0010486 |  | 989.4332 | -0.0045007 |  | 989.0172 | -0.00244 |  | 1070.4334 | 0.0157 |  | 989.0172 | -0.0056091 |  | 989.0172 | 0.00037768 |  | 1071.0166 | 0 |  | 989.0172 | -0.0019483 | 1076.6752 | 0.00107 |  | 1070.4334 | 0.01411 |  | 1076.6752 | 0.01013 |  | 1107.6106 | 0.070777 |  | 1299.6632 | 0.0025333 |  | 1044.3652 | 0.040975 |  | 1206.6376 | 0 |  | 1205.7811 | 0 |  | 989.017 | 0.00453 |  | 989.4332 | 0.00090028 |  | 989.0172 | -0.00122 | 989.0172 | -0.00713 |  | 989.0172 | -0.00365 | 984.4552 | 0.023326
| 446.5321 | 0 |  |  |  |  | 446.5321 | 0 |  | 446.5321 | 0 |  |  |  |  | 989.2599 | 7.0205e-06 |  | 983.7574 | 0.011211 | 726.6937 | 0 |  | 989.2599 | 0.0023776 |  | 989.2599 | 0.0016116 |  | 989.6767 | 0 |  | 989.2599 | 0.0022559 |  | 989.2599 | 0.00042812 |  | 989.2599 | 0.00346 |  | 726.532 | 8.524e-06 |  | 983.76 | -0.00011805 |  | 989.6767 | 0.0028575 |  | 726.6937 | 0.00058673 |  | 983.76 | 0.0012565 |  | 989.2599 | -0.0053212 |  | 983.76 | 0.0022214 |  | 989.2599 | 0.00348 |  | 726.532 | 1.0223e-05 |  | 726.532 | 1.1761e-05 |  | 989.2599 | 0.00528 |  | 989.6767 | 0.0047413 |  | 989.6767 | 0.00023929 |  | 989.2599 | 0.00302 |  | 1070.6019 | 0.01519 |  | 989.2599 | 0.0057436 |  | 989.2599 | 0.0074179 |  | 1071.187 | 0 |  | 989.2599 | 0.0045734 | 1076.8471 | 0.00193 |  | 1070.6019 | 0.01478 |  | 1076.8471 | 0.00963 |  | 1107.7328 | 0.070471 |  | 1299.7459 | 0.0025168 |  | 1044.3787 | 0.040927 |  | 1206.7089 | 0 |  | 1205.8524 | 0 |  | 989.26 | 0.01452 |  | 989.6767 | 0.0053 |  | 989.2599 | 0.00505 | 989.2599 | 0.0052 |  | 989.2599 | 0.00502 | 984.6975 | 0.02545
| 446.6127 | 0 |  |  |  |  | 446.6127 | 0 |  | 446.6127 | 0 |  |  |  |  | 989.5027 | -0.00078995 |  | 983.9997 | -0.0047633 | 726.8219 | 0.00177 |  | 989.5027 | -0.0103 |  | 989.5027 | -0.0070514 |  | 989.9202 | 0 |  | 989.5027 | -0.0063932 |  | 989.5027 | -0.00819 |  | 989.5027 | -0.00493 |  | 726.653 | 9.7225e-06 |  | 984 | 0.0011299 |  | 989.9202 | -0.011132 |  | 726.8219 | 0.00090353 |  | 984 | -0.0004547 |  | 989.5027 | -0.0072704 |  | 984 | -0.00093193 |  | 989.5027 | -0.00407 |  | 726.653 | 1.1102e-05 |  | 726.653 | 9.9487e-06 |  | 989.5027 | -0.0051 |  | 989.9202 | -0.0057338 |  | 989.9202 | -0.010193 |  | 989.5027 | 0.00088442 |  | 1070.7704 | 0.01598 |  | 989.5027 | -0.0096393 |  | 989.5027 | -0.0054939 |  | 1071.3574 | 0 |  | 989.5027 | -0.0086876 | 1077.0191 | 0.00041444 |  | 1070.7704 | 0.01413 |  | 1077.0191 | 0.01073 |  | 1107.8549 | 0.069309 |  | 1299.8286 | 0.0025007 |  | 1044.392 | 0.040881 |  | 1206.7803 | 0 |  | 1205.9236 | 0 |  | 989.503 | 0.00373 |  | 989.9202 | -0.00436 |  | 989.5027 | -0.00395 | 989.5027 | -0.00447 |  | 989.5027 | -0.00109 | 984.9398 | 0.027668
| 446.6932 | 0 |  |  |  |  | 446.6932 | 0 |  | 446.6932 | 0 |  |  |  |  | 989.7455 | 0.00033726 |  | 984.242 | 0.010996 | 726.9502 | 0 |  | 989.7455 | 0.0008408 |  | 989.7455 | 0.0050481 |  | 990.1636 | 0 |  | 989.7455 | 0.0037634 |  | 989.7455 | -0.00161 |  | 989.7455 | 0.00213 |  | 726.7741 | 8.6024e-06 |  | 984.24 | 0.00072515 |  | 990.1637 | 0.0050882 |  | 726.9502 | 0.00027444 |  | 984.24 | 0.0016439 |  | 989.7455 | 0.008078 |  | 984.24 | 7.5855e-05 |  | 989.7455 | 0.00583 |  | 726.7741 | 1.0259e-05 |  | 726.7741 | 9.191e-06 |  | 989.7455 | 0.00058891 |  | 990.1637 | 0.0018934 |  | 990.1637 | 0.0032967 |  | 989.7455 | 0.00902 |  | 1070.9389 | 0.01345 |  | 989.7455 | 0.0038562 |  | 989.7455 | 0.010385 |  | 1071.5278 | 0 |  | 989.7455 | 0.0082757 | 1077.191 | 0.00153 |  | 1070.9389 | 0.01481 |  | 1077.191 | 0.01002 |  | 1107.9771 | 0.068231 |  | 1299.9114 | 0.0024848 |  | 1044.4054 | 0.040838 |  | 1206.8516 | 0 |  | 1205.9949 | 0 |  | 989.745 | 0.00672 |  | 990.1636 | 0.00695 |  | 989.7455 | 0.00756 | 989.7455 | 0.00108 |  | 989.7455 | 0.00413 | 985.1821 | 0.02751
| 446.7738 | 0 |  |  |  |  | 446.7738 | 0 |  | 446.7738 | 0 |  |  |  |  | 989.9882 | -0.0014287 |  | 984.4843 | -0.0032362 | 727.0784 | 0.00102 |  | 989.9882 | -0.011289 |  | 989.9882 | -0.0092615 |  | 990.4072 | 0 |  | 989.9882 | -0.006742 |  | 989.9882 | -0.00818 |  | 989.9882 | -0.00195 |  | 726.8952 | 1.0227e-05 |  | 984.48 | -0.001231 |  | 990.4072 | -0.01264 |  | 727.0784 | 0.00136 |  | 984.48 | 0.00015874 |  | 989.9882 | -0.0004167 |  | 984.48 | -0.00070437 |  | 989.9882 | -0.01165 |  | 726.8952 | 9.919e-06 |  | 726.8952 | 5.3477e-06 |  | 989.9882 | -0.00636 |  | 990.4072 | -0.014873 |  | 990.4072 | -0.017351 |  | 989.9882 | -0.00921 |  | 1071.1074 | 0.01546 |  | 989.9882 | -0.007651 |  | 989.9882 | -0.010301 |  | 1071.6983 | 0 |  | 989.9882 | -0.0028117 | 1077.3629 | 0.00032116 |  | 1071.1074 | 0.01427 |  | 1077.3629 | 0.01005 |  | 1108.0994 | 0.06756 |  | 1299.9941 | 0.0024693 |  | 1044.4187 | 0.040797 |  | 1206.923 | 0 |  | 1206.0662 | 0 |  | 989.988 | 0.00398 |  | 990.4072 | -0.01596 |  | 989.9882 | -0.00596 | 989.9882 | -0.00812 |  | 989.9882 | -0.00493 | 985.4244 | 0.022051
| 446.8544 | 0 |  |  |  |  | 446.8544 | 0 |  | 446.8544 | 0 |  |  |  |  | 990.231 | -8.084e-05 |  | 984.7267 | 0.013259 | 727.2067 | 0 |  | 990.231 | 0.0018773 |  | 990.231 | -0.00074298 |  | 990.6507 | 0 |  | 990.231 | 0.0024752 |  | 990.231 | -0.003 |  | 990.231 | 0.00401 |  | 727.0163 | 9.1513e-06 |  | 984.73 | -0.0017032 |  | 990.6507 | 0.0042118 |  | 727.2067 | 0.00249 |  | 984.73 | 0.0025802 |  | 990.231 | -0.00098485 |  | 984.73 | -0.00089942 |  | 990.231 | 0.00509 |  | 727.0163 | 1.1266e-05 |  | 727.0163 | 6.8411e-06 |  | 990.231 | 0.00421 |  | 990.6507 | -0.0018935 |  | 990.6507 | -0.005269 |  | 990.231 | -0.00798 |  | 1071.2759 | 0.01338 |  | 990.231 | 0.0055973 |  | 990.231 | 0.012958 |  | 1071.8687 | 0 |  | 990.231 | 0.0036434 | 1077.5349 | 0.00121 |  | 1071.2759 | 0.01498 |  | 1077.5349 | 0.00936 |  | 1108.2214 | 0.066309 |  | 1300.0769 | 0.002454 |  | 1044.432 | 0.040759 |  | 1206.9943 | 0 |  | 1206.1374 | 0 |  | 990.231 | 0.00542 |  | 990.6507 | 0.00221 |  | 990.231 | 0.00245 | 990.231 | 0.00734 |  | 990.231 | 0.00537 | 985.6668 | 0.037354
| 446.9349 | 0 |  |  |  |  | 446.9349 | 0 |  | 446.9349 | 0 |  |  |  |  | 990.4738 | -0.0015993 |  | 984.969 | -0.014024 | 727.335 | 0.00168 |  | 990.4738 | -0.0062275 |  | 990.4738 | -0.0077033 |  | 990.8942 | 0 |  | 990.4738 | -0.0060138 |  | 990.4738 | -0.00156 |  | 990.4738 | -0.00884 |  | 727.1373 | 1.0507e-05 |  | 984.97 | 8.4319e-05 |  | 990.8942 | -0.0112 |  | 727.335 | 0.00059133 |  | 984.97 | -0.0023273 |  | 990.4738 | -0.0062626 |  | 984.97 | -0.00099695 |  | 990.4738 | -0.01521 |  | 727.1373 | 1.1992e-05 |  | 727.1373 | 3.8543e-06 |  | 990.4738 | -0.00575 |  | 990.8942 | -0.012942 |  | 990.8942 | -0.016614 |  | 990.4738 | -0.00755 |  | 1071.4444 | 0.01565 |  | 990.4738 | -0.0081349 |  | 990.4738 | -0.00731 |  | 1072.0391 | 0 |  | 990.4738 | -0.0038163 | 1077.7068 | 0.00087883 |  | 1071.4444 | 0.01454 |  | 1077.7068 | 0.009 |  | 1108.3436 | 0.065088 |  | 1300.1597 | 0.002439 |  | 1044.4454 | 0.040723 |  | 1207.0657 | 0 |  | 1206.2086 | 0 |  | 990.474 | 0.00394 |  | 990.8942 | -0.02011 |  | 990.4738 | -0.00565 | 990.4738 | -0.00395 |  | 990.4738 | -0.00102 | 985.9091 | 0.021928
| 447.0155 | 0 |  |  |  |  | 447.0155 | 0 |  | 447.0155 | 0 |  |  |  |  | 990.7166 | 0.00066387 |  | 985.2113 | 0.016103 | 727.4633 | 0 |  | 990.7166 | 0.0044249 |  | 990.7166 | 0.0052664 |  | 991.1377 | 0 |  | 990.7166 | 0.0033355 |  | 990.7166 | 0.00491 |  | 990.7166 | 0.00523 |  | 727.2584 | 1.0036e-05 |  | 985.21 | 0.0034234 |  | 991.1377 | 0.0018697 |  | 727.4633 | 0.00127 |  | 985.21 | 0.00090132 |  | 990.7166 | 0.0024682 |  | 985.21 | -0.00021673 |  | 990.7166 | 0.00755 |  | 727.2584 | 1.1395e-05 |  | 727.2584 | 5.5563e-06 |  | 990.7166 | 0.00351 |  | 991.1377 | 0.0087671 |  | 991.1377 | 0.0083972 |  | 990.7166 | 0.00583 |  | 1071.6129 | 0.01477 |  | 990.7166 | 0.0045363 |  | 990.7166 | 0.0049975 |  | 1072.2096 | 6.6672e-06 |  | 990.7166 | 0.003504 | 1077.8788 | 0.00226 |  | 1071.6129 | 0.01515 |  | 1077.8788 | 0.00792 |  | 1108.4658 | 0.064912 |  | 1300.2425 | 0.0024243 |  | 1044.4587 | 0.040691 |  | 1207.1371 | 0 |  | 1206.2799 | 0 |  | 990.717 | 0.00694 |  | 991.1377 | 0.01477 |  | 990.7166 | 0.00379 | 990.7166 | 0.00353 |  | 990.7166 | 0.00602 | 986.1514 | 0.032737
| 447.0961 | 0 |  |  |  |  | 447.0961 | 0 |  | 447.0961 | 0 |  |  |  |  | 990.9594 | -0.00060768 |  | 985.4537 | -0.0059939 | 727.5916 | 0.00153 |  | 990.9594 | -0.0081526 |  | 990.9594 | -0.0077514 |  | 991.3812 | 0 |  | 990.9594 | -0.0062791 |  | 990.9594 | -0.00080323 |  | 990.9594 | -0.00895 |  | 727.3795 | 9.0281e-06 |  | 985.45 | -0.0018719 |  | 991.3812 | -0.012793 |  | 727.5916 | 0.00061971 |  | 985.45 | -0.0015202 |  | 990.9594 | -0.0055445 |  | 985.45 | -0.0015171 |  | 990.9594 | -0.01032 |  | 727.3795 | 1.02e-05 |  | 727.3795 | 8.3454e-06 |  | 990.9594 | -0.00565 |  | 991.3812 | -0.0085095 |  | 991.3812 | -0.0096264 |  | 990.9594 | -0.00139 |  | 1071.7814 | 0.01595 |  | 990.9594 | -0.0076488 |  | 990.9594 | -0.0052562 |  | 1072.38 | 0 |  | 990.9594 | -0.0018694 | 1078.0507 | 0.00179 |  | 1071.7814 | 0.01476 |  | 1078.0507 | 0.00884 |  | 1108.5881 | 0.064628 |  | 1300.3253 | 0.0024099 |  | 1044.4722 | 0.040661 |  | 1207.2085 | 0 |  | 1206.3512 | 0 |  | 990.959 | 0.00475 |  | 991.3812 | -0.00322 |  | 990.9594 | -0.00508 | 990.9594 | -0.00846 |  | 990.9594 | -0.00307 | 986.3938 | 0.026097
| 447.1766 | 0 |  |  |  |  | 447.1766 | 0 |  | 447.1766 | 0 |  |  |  |  | 991.2022 | 2.7331e-06 |  | 985.696 | 0.011988 | 727.7199 | 0 |  | 991.2022 | 0.0049888 |  | 991.2022 | -0.00027519 |  | 991.6247 | 0 |  | 991.2022 | 0.0040197 |  | 991.2022 | 0.00095849 |  | 991.2022 | -0.00156 |  | 727.5006 | 7.5607e-06 |  | 985.7 | -0.001366 |  | 991.6247 | 0.0031353 |  | 727.7199 | 0.00198 |  | 985.7 | 0.00032017 |  | 991.2022 | 0.0099774 |  | 985.7 | -0.00037928 |  | 991.2022 | 0.0002037 |  | 727.5006 | 9.4623e-06 |  | 727.5006 | 1.1124e-05 |  | 991.2022 | 0.00535 |  | 991.6247 | 0.0041506 |  | 991.6247 | 0.007157 |  | 991.2022 | -0.00324 |  | 1071.9499 | 0.01417 |  | 991.2022 | 0.0029921 |  | 991.2022 | 0.0048522 |  | 1072.5504 | 0 |  | 991.2022 | 0.0055255 | 1078.2227 | 0.00251 |  | 1071.9499 | 0.01517 |  | 1078.2227 | 0.00834 |  | 1108.7104 | 0.063189 |  | 1300.4082 | 0.0023959 |  | 1044.4855 | 0.040635 |  | 1207.2798 | 0 |  | 1206.4225 | 0 |  | 991.202 | 0.0045 |  | 991.6247 | 0.00292 |  | 991.2022 | 0.00401 | 991.2022 | 0.00212 |  | 991.2022 | 0.00811 | 986.6361 | 0.027427
| 447.2572 | 0 |  |  |  |  | 447.2572 | 0 |  | 447.2572 | 0 |  |  |  |  | 991.445 | -0.001716 |  | 985.9384 | -0.013527 | 727.8483 | 0.0018 |  | 991.445 | -0.0073017 |  | 991.445 | -0.0082319 |  | 991.8683 | 0 |  | 991.445 | -0.0062659 |  | 991.445 | -0.00403 |  | 991.445 | -0.00879 |  | 727.6216 | 6.7318e-06 |  | 985.94 | -0.0022428 |  | 991.8683 | -0.0090784 |  | 727.8483 | 0.00161 |  | 985.94 | -0.00093899 |  | 991.445 | -0.0085736 |  | 985.94 | -0.00060684 |  | 991.445 | -0.01249 |  | 727.6216 | 1.02e-05 |  | 727.6216 | 1.0695e-05 |  | 991.445 | -0.00509 |  | 991.8683 | -0.012466 |  | 991.8683 | -0.013822 |  | 991.445 | -0.01856 |  | 1072.1184 | 0.01583 |  | 991.445 | -0.0051868 |  | 991.445 | -0.00095816 |  | 1072.7209 | 0 |  | 991.445 | -0.0024001 | 1078.3946 | 0.00137 |  | 1072.1184 | 0.0148 |  | 1078.3946 | 0.00871 |  | 1108.8328 | 0.061946 |  | 1300.491 | 0.0023821 |  | 1044.4989 | 0.040611 |  | 1207.3512 | 0 |  | 1206.4939 | 0 |  | 991.445 | -0.00124 |  | 991.8683 | -0.01844 |  | 991.445 | -0.00873 | 991.445 | -0.00271 |  | 991.445 | -0.0045 | 986.8785 | 0.022899
| 447.3378 | 0 |  |  |  |  | 447.3378 | 0 |  | 447.3378 | 0 |  |  |  |  | 991.6878 | -0.00049409 |  | 986.1807 | 0.0062174 | 727.9766 | 0 |  | 991.6878 | -0.00056283 |  | 991.6878 | 0.004185 |  | 992.1118 | 0 |  | 991.6878 | 0.0026553 |  | 991.6878 | 0.00265 |  | 991.6878 | 0.00168 |  | 727.7427 | 7.2807e-06 |  | 986.18 | 0.0018381 |  | 992.1118 | 0.0029119 |  | 727.9766 | 0.00115 |  | 986.18 | 0.00067532 |  | 991.6878 | 0.0045701 |  | 986.18 | -0.00041178 |  | 991.6878 | -0.00162 |  | 727.7427 | 9.193e-06 |  | 727.7427 | 8.2356e-06 |  | 991.6878 | 0.00608 |  | 992.1118 | 0.0014011 |  | 992.1118 | 0.0026913 |  | 991.6878 | 0.00933 |  | 1072.2869 | 0.0147 |  | 991.6878 | 0.0066056 |  | 991.6878 | 0.012539 |  | 1072.8913 | 6.6672e-06 |  | 991.6878 | 0.0037195 | 1078.5666 | 0.0023 |  | 1072.2869 | 0.01503 |  | 1078.5666 | 0.00863 |  | 1108.9552 | 0.061816 |  | 1300.5738 | 0.0023686 |  | 1044.5122 | 0.04059 |  | 1207.4227 | 0 |  | 1206.5652 | 0 |  | 991.688 | 0.00568 |  | 992.1118 | 0.00361 |  | 991.6878 | 0.00471 | 991.6878 | 0.00136 |  | 991.6878 | 0.00356 | 987.1209 | 0.031913
| 447.4183 | 0 |  |  |  |  | 447.4183 | 0 |  | 447.4184 | 0 |  |  |  |  | 991.9306 | -0.00077128 |  | 986.4231 | -0.008206 | 728.1049 | 0.00173 |  | 991.9306 | -0.0093741 |  | 991.9306 | -0.0047055 |  | 992.3554 | 0 |  | 991.9306 | -0.006308 |  | 991.9306 | -0.0037 |  | 991.9306 | -0.00682 |  | 727.8638 | 8.4456e-06 |  | 986.42 | 0.00045532 |  | 992.3553 | -0.013722 |  | 728.1049 | 0.0004494 |  | 986.42 | 0.0004816 |  | 991.9306 | -0.0031511 |  | 986.42 | -0.0019397 |  | 991.9306 | -0.01486 |  | 727.8638 | 9.7317e-06 |  | 727.8638 | 1.0476e-05 |  | 991.9306 | -0.00725 |  | 992.3553 | -0.0095175 |  | 992.3553 | -0.01318 |  | 991.9306 | -0.00399 |  | 1072.4554 | 0.01591 |  | 991.9306 | -0.0030207 |  | 991.9306 | -0.018472 |  | 1073.0618 | 1.0001e-05 |  | 991.9306 | -0.0053636 | 1078.7385 | 0.001 |  | 1072.4554 | 0.0147 |  | 1078.7385 | 0.0097 |  | 1109.0775 | 0.062025 |  | 1300.6566 | 0.0023554 |  | 1044.5256 | 0.040573 |  | 1207.4941 | 0 |  | 1206.6365 | 0 |  | 991.931 | 0.01317 |  | 992.3554 | -0.00341 |  | 991.9306 | -0.0007504 | 991.9306 | -0.00284 |  | 991.9306 | -0.00324 | 987.3632 | 0.026202
| 447.4989 | 0 |  |  |  |  | 447.4989 | 0 |  | 447.4989 | 0 |  |  |  |  | 992.1734 | -0.00021214 |  | 986.6654 | 0.0071804 | 728.2333 | 0 |  | 992.1734 | 0.0066306 |  | 992.1734 | 0.0034505 |  | 992.5989 | 0 |  | 992.1734 | 0.0027866 |  | 992.1734 | 0.00252 |  | 992.1734 | -0.00025445 |  | 727.9849 | 8.1432e-06 |  | 986.67 | 0.0005565 |  | 992.5989 | 0.0012232 |  | 728.2333 | 0.00266 |  | 986.67 | -2.6905e-06 |  | 992.1734 | 0.0037715 |  | 986.67 | -2.1673e-05 |  | 992.1734 | 0.00439 |  | 727.9849 | 8.8885e-06 |  | 727.9849 | 1.1014e-05 |  | 992.1734 | 0.00243 |  | 992.5989 | 0.0049894 |  | 992.5989 | 0.0012136 |  | 992.1734 | 0.00886 |  | 1072.6238 | 0.01524 |  | 992.1734 | 0.0028002 |  | 992.1734 | 0.024032 |  | 1073.2322 | 0 |  | 992.1734 | 0.0047685 | 1078.9105 | 0.0011 |  | 1072.6238 | 0.0148 |  | 1078.9105 | 0.00875 |  | 1109.2 | 0.061621 |  | 1300.7395 | 0.0023426 |  | 1044.5389 | 0.040559 |  | 1207.5656 | 0 |  | 1206.7078 | 0 |  | 992.173 | 0.01182 |  | 992.5989 | 0.00684 |  | 992.1734 | 0.00099851 | 992.1734 | 0.00525 |  | 992.1734 | 0.00404 | 987.6056 | 0.033174
| 447.5795 | 0 |  |  |  |  | 447.5795 | 0 |  | 447.5795 | 0 |  |  |  |  | 992.4162 | -0.00035053 |  | 986.9078 | -0.0070897 | 728.3617 | 0.00095371 |  | 992.4162 | -0.0062581 |  | 992.4162 | -0.0046719 |  | 992.8425 | 0 |  | 992.4162 | -0.0049121 |  | 992.4162 | -0.01254 |  | 992.4162 | -0.00304 |  | 728.106 | 1.0014e-05 |  | 986.91 | -0.0022766 |  | 992.8425 | -0.0081684 |  | 728.3617 | 0.00079001 |  | 986.91 | -0.002973 |  | 992.4162 | -0.0036476 |  | 986.91 | -0.00070437 |  | 992.4162 | -0.00592 |  | 728.106 | 1.0739e-05 |  | 728.106 | 1.1651e-05 |  | 992.4162 | -0.00374 |  | 992.8425 | -0.0056207 |  | 992.8425 | -0.0050588 |  | 992.4162 | 0.0056 |  | 1072.7923 | 0.01581 |  | 992.4162 | -0.0012996 |  | 992.4162 | 0.0029401 |  | 1073.4027 | 1.0001e-05 |  | 992.4162 | -0.0015824 | 1079.0824 | 3.4102e-06 |  | 1072.7923 | 0.01454 |  | 1079.0824 | 0.00895 |  | 1109.3224 | 0.060711 |  | 1300.8224 | 0.00233 |  | 1044.5524 | 0.040548 |  | 1207.637 | 0 |  | 1206.7792 | 0 |  | 992.416 | 0.00106 |  | 992.8425 | -0.00198 |  | 992.4162 | -0.00322 | 992.4162 | -0.00712 |  | 992.4162 | -0.00050435 | 987.848 | 0.024303
| 447.6601 | 0 |  |  |  |  | 447.6601 | 0 |  | 447.6601 | 0 |  |  |  |  | 992.659 | -4.2202e-05 |  | 987.1502 | 0.011932 | 728.4901 | 0 |  | 992.659 | 0.001927 |  | 992.659 | 0.0028694 |  | 993.086 | 0 |  | 992.659 | 0.0034131 |  | 992.659 | 0.0016 |  | 992.659 | 0.00067246 |  | 728.227 | 1.0406e-05 |  | 987.15 | -0.001366 |  | 993.086 | 0.00028546 |  | 728.4901 | 0 |  | 987.15 | 0.0007076 |  | 992.659 | -0.0024797 |  | 987.15 | -0.00047681 |  | 992.659 | 0.00056528 |  | 728.227 | 9.8136e-06 |  | 728.227 | 8.7737e-06 |  | 992.659 | 0.00338 |  | 993.086 | 0.0042283 |  | 993.086 | 0.006881 |  | 992.659 | 0.01267 |  | 1072.9608 | 0.01366 |  | 992.659 | 0.0015601 |  | 992.659 | 0.0058203 |  | 1073.5731 | 0 |  | 992.659 | 0.0031311 | 1079.2544 | 0.00118 |  | 1072.9608 | 0.01486 |  | 1079.2544 | 0.00874 |  | 1109.4451 | 0.05985 |  | 1300.9053 | 0.0023178 |  | 1044.5657 | 0.040541 |  | 1207.7084 | 0 |  | 1206.8505 | 0 |  | 992.659 | 0.01393 |  | 993.086 | 0.00973 |  | 992.659 | 0.00695 | 992.659 | 0.00525 |  | 992.659 | 0.00642 | 988.0904 | 0.036915
| 447.7407 | 0 |  |  |  |  | 447.7407 | 0 |  | 447.7407 | 0 |  |  |  |  | 992.9019 | -0.00015038 |  | 987.3925 | -0.013456 | 728.6185 | 0.00055488 |  | 992.9019 | -0.0054893 |  | 992.9019 | -0.0053129 |  | 993.3296 | 0 |  | 992.9019 | -0.0059504 |  | 992.9019 | -0.00948 |  | 992.9019 | -0.00805 |  | 728.3481 | 1.1347e-05 |  | 987.39 | -0.0027488 |  | 993.3296 | -0.0012141 |  | 728.6185 | 0.00084678 |  | 987.39 | 0.00044931 |  | 992.9019 | 0.0016531 |  | 987.39 | -0.0023624 |  | 992.9019 | -0.00592 |  | 728.3481 | 1.02e-05 |  | 728.3481 | 9.6192e-06 |  | 992.9019 | -0.00427 |  | 993.3296 | -0.0061072 |  | 993.3296 | -0.0070548 |  | 992.9019 | -0.00579 |  | 1073.1293 | 0.01542 |  | 992.9019 | -0.0044091 |  | 992.9019 | -0.014747 |  | 1073.7435 | 0 |  | 992.9019 | -0.0041694 | 1079.4263 | 4.1524e-05 |  | 1073.1293 | 0.01474 |  | 1079.4263 | 0.00938 |  | 1109.5674 | 0.05895 |  | 1300.9882 | 0.0023059 |  | 1044.5791 | 0.040536 |  | 1207.7799 | 0 |  | 1206.9219 | 0 |  | 992.902 | 0.00311 |  | 993.3296 | -0.00081547 |  | 992.9019 | 0.0035 | 992.9019 | -0.00485 |  | 992.9019 | -0.00241 | 988.3328 | 0.02153
| 447.8212 | 0 |  |  |  |  | 447.8212 | 0 |  | 447.8212 | 0 |  |  |  |  | 993.1447 | -0.00042922 |  | 987.6349 | 0.015355 | 728.7469 | 0 |  | 993.1447 | 0.00027515 |  | 993.1447 | 0.000715 |  | 993.5732 | 0 |  | 993.1447 | 0.0032584 |  | 993.1447 | 0.0061 |  | 993.1447 | 0.00528 |  | 728.4692 | 9.4649e-06 |  | 987.63 | 0.00032042 |  | 993.5732 | 0.0045549 |  | 728.7469 | 0.00064351 |  | 987.63 | 0.0011919 |  | 993.1447 | 0.0083996 |  | 987.63 | 0.00085607 |  | 993.1447 | 0.00265 |  | 728.4692 | 8.2912e-06 |  | 728.4692 | 9.6192e-06 |  | 993.1447 | 0.00388 |  | 993.5732 | 0.0002509 |  | 993.5732 | 0.00086594 |  | 993.1447 | 0.00754 |  | 1073.2978 | 0.01391 |  | 993.1447 | 0.0023249 |  | 993.1447 | 0.0038296 |  | 1073.914 | 6.6672e-06 |  | 993.1447 | 0.002108 | 1079.5983 | 0.0014 |  | 1073.2978 | 0.01509 |  | 1079.5983 | 0.00831 |  | 1109.6898 | 0.057837 |  | 1301.071 | 0.0022944 |  | 1044.5924 | 0.040536 |  | 1207.8513 | 0 |  | 1206.9932 | 0 |  | 993.145 | 0.00779 |  | 993.5732 | 0.0036 |  | 993.1447 | 0.0071 | 993.1447 | 0.0094 |  | 993.1447 | 0.00217 | 988.5752 | 0.029765
| 447.9018 | 0 |  |  |  |  | 447.9018 | 0 |  | 447.9018 | 0 |  |  |  |  | 993.3875 | -0.0015385 |  | 987.8773 | -0.01137 | 728.8753 | 0.00125 |  | 993.3875 | -0.008542 |  | 993.3875 | -0.011892 |  | 993.8168 | 0 |  | 993.3875 | -0.0062493 |  | 993.3875 | 0.00085171 |  | 993.3875 | -0.00756 |  | 728.5903 | 9.6217e-06 |  | 987.88 | -0.0013322 |  | 993.8168 | -0.011566 |  | 728.8753 | 0.00127 |  | 987.88 | 0.0020314 |  | 993.3875 | -0.0046746 |  | 987.88 | 0.00030341 |  | 993.3875 | -0.01384 |  | 728.5903 | 9.2164e-06 |  | 728.5903 | 9.9487e-06 |  | 993.3875 | -0.00906 |  | 993.8168 | -0.0098085 |  | 993.8168 | -0.016087 |  | 993.3875 | -0.01393 |  | 1073.4663 | 0.01526 |  | 993.3875 | -0.0082342 |  | 993.3875 | 0.00066907 |  | 1074.0845 | 0 |  | 993.3875 | -0.0052116 | 1079.7702 | 0.00085576 |  | 1073.4663 | 0.01475 |  | 1079.7702 | 0.0091 |  | 1109.8124 | 0.056933 |  | 1301.1539 | 0.0022831 |  | 1044.6057 | 0.040538 |  | 1207.9228 | 0 |  | 1207.0646 | 0 |  | 993.388 | 0.00543 |  | 993.8168 | -0.01426 |  | 993.3875 | -0.00261 | 993.3875 | -0.00485 |  | 993.3875 | -0.00368 | 988.8176 | 0.0214
| 447.9824 | 0 |  |  |  |  | 447.9824 | 0 |  | 447.9824 | 0 |  |  |  |  | 993.6304 | 0.00040832 |  | 988.1197 | 0.008113 | 729.0037 | 0 |  | 993.6304 | 0.00094832 |  | 993.6304 | 0.0030038 |  | 994.0603 | 0 |  | 993.6304 | 0.0022974 |  | 993.6304 | -7.4345e-05 |  | 993.6304 | 0.00359 |  | 728.7114 | 7.5943e-06 |  | 988.12 | 5.0592e-05 |  | 994.0603 | 0.0011473 |  | 729.0037 | 0.00138 |  | 988.12 | -0.0011327 |  | 993.6304 | 0.0051381 |  | 988.12 | 0.002189 |  | 993.6304 | 0.00408 |  | 728.7114 | 9.6028e-06 |  | 728.7114 | 1.0476e-05 |  | 993.6304 | 0.00456 |  | 994.0603 | 0.0039055 |  | 994.0603 | -0.00029048 |  | 993.6304 | 0.00416 |  | 1073.6348 | 0.01383 |  | 993.6304 | 0.0025002 |  | 993.6304 | 0.010223 |  | 1074.2549 | 0 |  | 993.6304 | 0.010894 | 1079.9422 | 0.00185 |  | 1073.6348 | 0.01514 |  | 1079.9422 | 0.00816 |  | 1109.9349 | 0.056496 |  | 1301.2369 | 0.0022723 |  | 1044.6191 | 0.040544 |  | 1207.9943 | 0 |  | 1207.136 | 0 |  | 993.63 | 0.00717 |  | 994.0603 | 0.0066 |  | 993.6304 | 0.00306 | 993.6304 | 0.00126 |  | 993.6304 | 0.00616 | 989.06 | 0.033299
| 448.063 | 0 |  |  |  |  | 448.063 | 0 |  | 448.063 | 0 |  |  |  |  | 993.8732 | -0.0010437 |  | 988.3621 | 0.00012162 | 729.1322 | 0.00194 |  | 993.8732 | -0.010931 |  | 993.8732 | -0.0083537 |  | 994.3039 | 0 |  | 993.8732 | -0.0050868 |  | 993.8732 | -0.00358 |  | 993.8732 | -0.00589 |  | 728.8325 | 8.1096e-06 |  | 988.36 | 0.0011299 |  | 994.3039 | -0.011505 |  | 729.1322 | 0.0011 |  | 988.36 | 0.0012565 |  | 993.8732 | -0.010597 |  | 988.36 | -0.00057433 |  | 993.8732 | -0.00947 |  | 728.8325 | 1.02e-05 |  | 728.8325 | 8.8725e-06 |  | 993.8732 | -0.00902 |  | 994.3039 | -0.0099556 |  | 994.3039 | -0.012127 |  | 993.8732 | -0.00019873 |  | 1073.8033 | 0.01561 |  | 993.8732 | -0.0014493 |  | 993.8732 | 0.001732 |  | 1074.4253 | 1.0001e-05 |  | 993.8732 | -0.011546 | 1080.1142 | 0.00030451 |  | 1073.8033 | 0.01467 |  | 1080.1142 | 0.00876 |  | 1110.0575 | 0.056155 |  | 1301.3198 | 0.0022618 |  | 1044.6324 | 0.040554 |  | 1208.0658 | 0 |  | 1207.2074 | 0 |  | 993.873 | -7.8272e-05 |  | 994.3039 | -0.00941 |  | 993.8732 | -0.0031 | 993.8732 | 0.00093064 |  | 993.8732 | -0.00476 | 989.3024 | 0.028014
| 448.1436 | 0 |  |  |  |  | 448.1436 | 0 |  | 448.1436 | 0 |  |  |  |  | 994.1161 | -0.00017003 |  | 988.6045 | 0.013231 | 729.2607 | 0 |  | 994.1161 | 0.00024166 |  | 994.1161 | 0.0023022 |  | 994.5476 | 0 |  | 994.1161 | 0.0033932 |  | 994.1161 | 0.00122 |  | 994.1161 | 0.00668 |  | 728.9535 | 8.1432e-06 |  | 988.6 | 0.00035414 |  | 994.5475 | 0.003727 |  | 729.2607 | 0.00192 |  | 988.6 | 0.00041703 |  | 994.1161 | 0.00064023 |  | 988.6 | 0.002124 |  | 994.1161 | 0.00144 |  | 728.9535 | 1.0141e-05 |  | 728.9535 | 1.0586e-05 |  | 994.1161 | 0.00218 |  | 994.5475 | 0.00096175 |  | 994.5475 | -0.00065257 |  | 994.1161 | 0.00021788 |  | 1073.9717 | 0.01385 |  | 994.1161 | 0.0035729 |  | 994.1161 | -0.0040154 |  | 1074.5958 | 0 |  | 994.1161 | 0.0018433 | 1080.2861 | 0.00142 |  | 1073.9717 | 0.0151 |  | 1080.2861 | 0.00745 |  | 1110.1802 | 0.05515 |  | 1301.4028 | 0.0022516 |  | 1044.6459 | 0.040567 |  | 1208.1373 | 0 |  | 1207.2788 | 0 |  | 994.116 | 0.01343 |  | 994.5476 | 0.0023 |  | 994.1161 | 0.0057 | 994.1161 | 0.00794 |  | 994.1161 | 0.00537 | 989.5449 | 0.034459
| 448.2241 | 0 |  |  |  |  | 448.2241 | 0 |  | 448.2241 | 0 |  |  |  |  | 994.3589 | -0.00053255 |  | 988.8469 | -0.0062374 | 729.3891 | 0.00189 |  | 994.3589 | -0.0057505 |  | 994.3589 | -0.0093751 |  | 994.7912 | 0 |  | 994.3589 | -0.0059898 |  | 994.359 | -0.00884 |  | 994.359 | -0.00485 |  | 729.0746 | 9.8345e-06 |  | 988.85 | -0.0020068 |  | 994.7912 | -0.016067 |  | 729.3891 | 0.0001088 |  | 988.85 | -0.00097128 |  | 994.3589 | -0.0091564 |  | 988.85 | 0.002384 |  | 994.359 | -0.00612 |  | 729.0746 | 1.0762e-05 |  | 729.0746 | 8.9823e-06 |  | 994.359 | -0.0068 |  | 994.7912 | -0.011661 |  | 994.7912 | -0.010759 |  | 994.359 | -0.02359 |  | 1074.1402 | 0.01537 |  | 994.3589 | -0.0062855 |  | 994.3589 | -0.006638 |  | 1074.7663 | 0 |  | 994.3589 | -0.0045823 | 1080.4581 | 1.003e-05 |  | 1074.1402 | 0.01457 |  | 1080.4581 | 0.00829 |  | 1110.3029 | 0.054457 |  | 1301.4857 | 0.0022418 |  | 1044.6592 | 0.040584 |  | 1208.2087 | 0 |  | 1207.3502 | 0 |  | 994.359 | 0.0027 |  | 994.7912 | -0.00709 |  | 994.359 | -0.0016 | 994.359 | -0.02662 |  | 994.359 | -0.00433 | 989.7873 | 0.029639
| 448.3047 | 0 |  |  |  |  | 448.3047 | 0 |  | 448.3047 | 0 |  |  |  |  | 994.6018 | -0.0001325 |  | 989.0893 | 0.01792 | 729.5176 | 0 |  | 994.6018 | -0.00075194 |  | 994.6018 | 0.0025 |  | 995.0348 | 0 |  | 994.6018 | 0.0028613 |  | 994.6018 | 0.00285 |  | 994.6018 | 0.00194 |  | 729.1957 | 1.0271e-05 |  | 989.09 | 0.0027826 |  | 995.0348 | 0.0029413 |  | 729.5176 | 0.00172 |  | 989.09 | 0.00041703 |  | 994.6018 | 0.0035638 |  | 989.09 | 0.00085607 |  | 994.6018 | 0.00474 |  | 729.1957 | 1.0364e-05 |  | 729.1957 | 7.9172e-06 |  | 994.6018 | 0.00347 |  | 995.0348 | 0.0013738 |  | 995.0348 | 0.003977 |  | 994.6018 | 0.01412 |  | 1074.3087 | 0.01371 |  | 994.6018 | 0.004045 |  | 994.6018 | 0.0063523 |  | 1074.9367 | 0 |  | 994.6018 | 0.010285 | 1080.63 | 0.00124 |  | 1074.3087 | 0.01507 |  | 1080.63 | 0.00734 |  | 1110.4255 | 0.055055 |  | 1301.5687 | 0.0022323 |  | 1044.6726 | 0.040604 |  | 1208.2803 | 0 |  | 1207.4216 | 0 |  | 994.602 | 0.00628 |  | 995.0348 | 0.00525 |  | 994.6018 | 0.0033 | 994.6018 | 0.02749 |  | 994.6018 | 0.00719 | 990.0298 | 0.030033
| 448.3853 | 0 |  |  |  |  | 448.3853 | 0 |  | 448.3853 | 0 |  |  |  |  | 994.8447 | -0.00021671 |  | 989.3317 | -0.019495 | 729.6461 | 0.00084967 |  | 994.8447 | -0.0078079 |  | 994.8447 | -0.0070452 |  | 995.2784 | 0 |  | 994.8447 | -0.0057789 |  | 994.8447 | -0.00665 |  | 994.8447 | -0.00699 |  | 729.3168 | 9.1289e-06 |  | 989.33 | -0.0011636 |  | 995.2784 | -0.0015964 |  | 729.6461 | 0.00127 |  | 989.33 | -0.0015847 |  | 994.8447 | -0.0014862 |  | 989.33 | -0.00080189 |  | 994.8447 | -0.00293 |  | 729.3168 | 1.0692e-05 |  | 729.3168 | 5.7759e-06 |  | 994.8447 | -0.00513 |  | 995.2784 | -0.004318 |  | 995.2784 | -0.0086391 |  | 994.8447 | 0.00209 |  | 1074.4772 | 0.01563 |  | 994.8447 | -0.0026996 |  | 994.8447 | -0.0042775 |  | 1075.1072 | 1.0001e-05 |  | 994.8447 | -0.0071823 | 1080.802 | 0.0001673 |  | 1074.4772 | 0.01454 |  | 1080.802 | 0.00804 |  | 1110.5482 | 0.055102 |  | 1301.6517 | 0.0022233 |  | 1044.6859 | 0.040628 |  | 1208.3518 | 0 |  | 1207.493 | 0 |  | 994.845 | 0.00707 |  | 995.2784 | 0.00557 |  | 994.8447 | -0.00177 | 994.8447 | -0.00571 |  | 994.8447 | 0.00020303 | 990.2722 | 0.026313
| 448.4659 | 0 |  |  |  |  | 448.4659 | 0 |  | 448.4659 | 0 |  |  |  |  | 995.0876 | 0.00014558 |  | 989.5741 | 0.01411 | 729.7746 | 0 |  | 995.0876 | 0.0037827 |  | 995.0876 | 0.0016186 |  | 995.522 | 0 |  | 995.0876 | 0.0037188 |  | 995.0875 | -0.00484 |  | 995.0875 | 0.00373 |  | 729.4379 | 9.1849e-06 |  | 989.57 | 0.00062396 |  | 995.522 | 0.0049098 |  | 729.7746 | 0 |  | 989.57 | 0.0025802 |  | 995.0876 | 0.002271 |  | 989.57 | 0.0026441 |  | 995.0875 | 0.0009707 |  | 729.4379 | 9.6731e-06 |  | 729.4379 | 6.2042e-06 |  | 995.0875 | 0.00343 |  | 995.522 | 0.002553 |  | 995.522 | 0.011556 |  | 995.0875 | 0.00426 |  | 1074.6457 | 0.01419 |  | 995.0876 | 0.0075098 |  | 995.0876 | -0.0063292 |  | 1075.2776 | 0 |  | 995.0876 | 0.0098305 | 1080.9739 | 0.00183 |  | 1074.6457 | 0.01509 |  | 1080.9739 | 0.00762 |  | 1110.671 | 0.054471 |  | 1301.7346 | 0.0022146 |  | 1044.6993 | 0.040655 |  | 1208.4233 | 0 |  | 1207.5645 | 0 |  | 995.088 | 0.00624 |  | 995.522 | 0.00855 |  | 995.0875 | 0.00878 | 995.0875 | 0.00957 |  | 995.0875 | 0.00648 | 990.5147 | 0.032152
| 448.5465 | 0 |  |  |  |  | 448.5465 | 0 |  | 448.5465 | 0 |  |  |  |  | 995.3304 | -0.00073502 |  | 989.8165 | -0.009583 | 729.9031 | 0.00146 |  | 995.3304 | -0.0074685 |  | 995.3304 | -0.0079571 |  | 995.7657 | 0 |  | 995.3304 | -0.005922 |  | 995.3304 | -0.01183 |  | 995.3304 | -0.00802 |  | 729.559 | 9.0729e-06 |  | 989.82 | 0.00028669 |  | 995.7657 | -0.0087085 |  | 729.9031 | 0.00232 |  | 989.82 | 0.00064304 |  | 995.3304 | -0.0016803 |  | 989.82 | 0.00017338 |  | 995.3304 | -0.00518 |  | 729.559 | 1.0692e-05 |  | 729.559 | 7.0607e-06 |  | 995.3304 | -0.00669 |  | 995.7657 | -0.012328 |  | 995.7657 | -0.016774 |  | 995.3304 | 0.00144 |  | 1074.8142 | 0.0159 |  | 995.3304 | -0.008264 |  | 995.3304 | -0.0043872 |  | 1075.4481 | 3.0002e-05 |  | 995.3304 | -0.0068796 | 1081.1459 | 0.00093058 |  | 1074.8142 | 0.01464 |  | 1081.1459 | 0.00895 |  | 1110.7937 | 0.053939 |  | 1301.8176 | 0.0022062 |  | 1044.7126 | 0.040686 |  | 1208.4949 | 0 |  | 1207.6359 | 0 |  | 995.33 | 0.00855 |  | 995.7657 | -0.01246 |  | 995.3304 | -0.00497 | 995.3304 | -0.00601 |  | 995.3304 | -0.00207 | 990.7571 | 0.023631
| 448.6271 | 0 |  |  |  |  | 448.6271 | 0 |  | 448.6271 | 0 |  |  |  |  | 995.5733 | -0.0003087 |  | 990.059 | 0.01556 | 730.0317 | 0 |  | 995.5733 | -0.0017503 |  | 995.5733 | 0.0014265 |  | 996.0093 | 0 |  | 995.5733 | 0.0036976 |  | 995.5733 | 0.00105 |  | 995.5733 | 0.00287 |  | 729.6801 | 8.524e-06 |  | 990.06 | 0.0016695 |  | 996.0093 | -0.00096899 |  | 730.0317 | 0.00257 |  | 990.06 | 0.0011273 |  | 995.5733 | 0.0013419 |  | 990.06 | 0.0026766 |  | 995.5733 | 0.00241 |  | 729.6801 | 9.8136e-06 |  | 729.6801 | 6.2042e-06 |  | 995.5733 | 0.00279 |  | 996.0093 | 0.00016349 |  | 996.0093 | -0.0028882 |  | 995.5733 | 0.00069685 |  | 1074.9826 | 0.01519 |  | 995.5733 | 0.0034961 |  | 995.5733 | 0.00054128 |  | 1075.6185 | 0 |  | 995.5733 | 0.0073284 | 1081.3178 | 0.00227 |  | 1074.9826 | 0.01516 |  | 1081.3178 | 0.00833 |  | 1110.9165 | 0.052927 |  | 1301.9006 | 0.0021983 |  | 1044.7261 | 0.04072 |  | 1208.5665 | 0 |  | 1207.7073 | 0 |  | 995.573 | 0.00695 |  | 996.0093 | -0.0005234 |  | 995.5733 | 0.00495 | 995.5733 | 0.0055 |  | 995.5733 | 0.00822 | 990.9996 | 0.035104
| 448.7077 | 0 |  |  |  |  | 448.7077 | 0 |  | 448.7077 | 0 |  |  |  |  | 995.8162 | -0.00032653 |  | 990.3014 | -0.011224 | 730.1602 | 0.00137 |  | 995.8162 | -0.0090758 |  | 995.8162 | -0.0041808 |  | 996.2529 | 0 |  | 995.8162 | -0.0071152 |  | 995.8162 | -0.01148 |  | 995.8162 | -0.00887 |  | 729.8012 | 8.3896e-06 |  | 990.3 | -0.0020068 |  | 996.2529 | -0.0096355 |  | 730.1602 | 0.00201 |  | 990.3 | -0.0013909 |  | 995.8162 | -0.0074422 |  | 990.3 | -0.00028175 |  | 995.8162 | 0.00137 |  | 729.8012 | 1.1254e-05 |  | 729.8012 | 6.4128e-06 |  | 995.8162 | -0.00643 |  | 996.2529 | -0.0062965 |  | 996.2529 | -0.0087771 |  | 995.8162 | 0.00189 |  | 1075.1511 | 0.01584 |  | 995.8162 | -0.003978 |  | 995.8162 | -0.0081324 |  | 1075.789 | 1.0001e-05 |  | 995.8162 | -0.0003161 | 1081.4898 | 0.00102 |  | 1075.1511 | 0.01475 |  | 1081.4898 | 0.00946 |  | 1111.0396 | 0.051927 |  | 1301.9836 | 0.0021908 |  | 1044.7394 | 0.040758 |  | 1208.6381 | 0 |  | 1207.7788 | 0 |  | 995.816 | 0.00338 |  | 996.2529 | -0.00091977 |  | 995.8162 | -0.00633 | 995.8162 | -0.00617 |  | 995.8162 | -0.00357 | 991.242 | 0.023279
| 448.7883 | 0 |  |  |  |  | 448.7883 | 0 |  | 448.7883 | 0 |  |  |  |  | 996.0591 | -0.00012784 |  | 990.5438 | 0.01748 | 730.2887 | 0 |  | 996.0591 | 0.0050572 |  | 996.0591 | 0.0026413 |  | 996.4966 | 0 |  | 996.0591 | 0.0038721 |  | 996.0591 | -0.00098016 |  | 996.0591 | 0.00411 |  | 729.9223 | 8.0648e-06 |  | 990.54 | 0.00015177 |  | 996.4966 | 0.0090261 |  | 730.2887 | 0.00201 |  | 990.54 | 0.0019022 |  | 996.0591 | 0.0029657 |  | 990.54 | 0.0018964 |  | 996.0591 | 0.00368 |  | 729.9223 | 1.1043e-05 |  | 729.9223 | 6.314e-06 |  | 996.0591 | 0.00477 |  | 996.4966 | 0.0097299 |  | 996.4966 | 0.01101 |  | 996.0591 | 0.00947 |  | 1075.3196 | 0.01503 |  | 996.0591 | 0.0073418 |  | 996.0591 | -0.0019505 |  | 1075.9595 | 0 |  | 996.0591 | 0.0096739 | 1081.6618 | 0.00177 |  | 1075.3196 | 0.01505 |  | 1081.6618 | 0.00953 |  | 1111.1622 | 0.051603 |  | 1302.0668 | 0.0021837 |  | 1044.7528 | 0.040799 |  | 1208.7096 | 0 |  | 1207.8502 | 0 |  | 996.059 | 0.01226 |  | 996.4966 | 0.00223 |  | 996.0591 | 0.00886 | 996.0591 | 0.00474 |  | 996.0591 | 0.01216 | 991.4845 | 0.038049
| 448.8689 | 0 |  |  |  |  | 448.8689 | 0 |  | 448.8689 | 0 |  |  |  |  | 996.302 | -0.0021166 |  | 990.7863 | -0.0102 | 730.4173 | 0.00095371 |  | 996.302 | -0.0074059 |  | 996.302 | -0.0063735 |  | 996.7402 | 0 |  | 996.302 | -0.0069874 |  | 996.302 | -0.01183 |  | 996.302 | -0.00774 |  | 730.0434 | 1.0014e-05 |  | 990.79 | -0.00052277 |  | 996.7402 | -0.0086683 |  | 730.4173 | 0.00124 |  | 990.79 | -0.0011004 |  | 996.302 | -0.0065182 |  | 990.79 | -0.0015822 |  | 996.302 | -0.01818 |  | 730.0434 | 1.1805e-05 |  | 730.0434 | 9.4106e-06 |  | 996.302 | -0.00699 |  | 996.7402 | -0.0084933 |  | 996.7402 | -0.010589 |  | 996.302 | -0.0041 |  | 1075.4881 | 0.016 |  | 996.302 | -0.01048 |  | 996.302 | -0.0056709 |  | 1076.1299 | 0 |  | 996.302 | -0.0092505 | 1081.8337 | 0.00062627 |  | 1075.4881 | 0.0147 |  | 1081.8337 | 0.00953 |  | 1111.2852 | 0.051722 |  | 1302.1498 | 0.002177 |  | 1044.7661 | 0.040844 |  | 1208.7811 | 0 |  | 1207.9217 | 0 |  | 996.302 | -8.7766e-05 |  | 996.7402 | -0.02917 |  | 996.302 | -0.00424 | 996.302 | -0.00324 |  | 996.302 | -0.00527 | 991.727 | 0.025401
| 448.9495 | 0 |  |  |  |  | 448.9495 | 0 |  | 448.9495 | 0 |  |  |  |  | 996.5449 | -0.00023352 |  | 991.0287 | 0.015679 | 730.5459 | 0 |  | 996.5449 | -0.0022484 |  | 996.5449 | 0.0040002 |  | 996.9839 | 0 |  | 996.5449 | 0.0040136 |  | 996.5449 | 0.00548 |  | 996.5449 | -0.00055827 |  | 730.1645 | 1.0215e-05 |  | 991.03 | -0.00028669 |  | 996.9839 | -8.2529e-05 |  | 730.5459 | 0.00098419 |  | 991.03 | 0.00061074 |  | 996.5449 | 0.0045379 |  | 991.03 | 0.0012787 |  | 996.5449 | 0.00779 |  | 730.1645 | 1.0001e-05 |  | 730.1645 | 6.4128e-06 |  | 996.5449 | -0.00044318 |  | 996.9839 | 0.0013724 |  | 996.9839 | 5.7534e-05 |  | 996.5449 | 0.01825 |  | 1075.6566 | 0.01452 |  | 996.5449 | 0.0048399 |  | 996.5449 | 0.0035222 |  | 1076.3004 | 0 |  | 996.5449 | 0.0048338 | 1082.0057 | 0.00151 |  | 1075.6566 | 0.01492 |  | 1082.0057 | 0.00855 |  | 1111.408 | 0.051139 |  | 1302.2328 | 0.0021707 |  | 1044.7795 | 0.040892 |  | 1208.8528 | 0 |  | 1207.9932 | 0 |  | 996.545 | 0.00999 |  | 996.9839 | 0.00954 |  | 996.5449 | 0.00837 | 996.5449 | 0.0026 |  | 996.5449 | 0.0087 | 991.9695 | 0.042282
| 449.0301 | 0 |  |  |  |  | 449.0301 | 0 |  | 449.0301 | 0 |  |  |  |  | 996.7878 | -0.00027268 |  | 991.2711 | -0.0052066 | 730.6745 | 0.00091902 |  | 996.7878 | -0.0099169 |  | 996.7878 | -0.0074071 |  | 997.2276 | 0 |  | 996.7878 | -0.005555 |  | 996.7878 | -0.00531 |  | 996.7878 | -0.0079 |  | 730.2855 | 9.7785e-06 |  | 991.27 | -0.00059023 |  | 997.2276 | -0.0069473 |  | 730.6745 | 0.00255 |  | 991.27 | 2.9596e-05 |  | 996.7878 | 7.7137e-05 |  | 991.27 | -0.00021673 |  | 996.7878 | -0.00469 |  | 730.2855 | 9.3452e-06 |  | 730.2855 | 9.191e-06 |  | 996.7878 | -0.00189 |  | 997.2276 | -0.0056622 |  | 997.2276 | -0.0090866 |  | 996.7878 | -0.00535 |  | 1075.825 | 0.01597 |  | 996.7878 | -0.0060245 |  | 996.7878 | 0.0015619 |  | 1076.4709 | 0 |  | 996.7878 | -0.0025987 | 1082.1777 | 0.00058595 |  | 1075.825 | 0.01469 |  | 1082.1777 | 0.00911 |  | 1111.5311 | 0.050443 |  | 1302.3159 | 0.0021649 |  | 1044.793 | 0.040944 |  | 1208.9243 | 0 |  | 1208.0647 | 0 |  | 996.788 | 0.00981 |  | 997.2276 | -0.00049842 |  | 996.7878 | -0.00341 | 996.7878 | -0.00569 |  | 996.7878 | -0.00103 | 992.212 | 0.01974
| 449.1107 | 0 |  |  |  |  | 449.1107 | 0 |  | 449.1107 | 0 |  |  |  |  | 997.0307 | -1.2957e-05 |  | 991.5136 | 0.012782 | 730.8031 | 0 |  | 997.0307 | 0.0045207 |  | 997.0307 | 0.0020456 |  | 997.4713 | 0 |  | 997.0307 | 0.0034962 |  | 997.0307 | 0.00152 |  | 997.0307 | 0.00362 |  | 730.4067 | 8.2664e-06 |  | 991.51 | -0.00045532 |  | 997.4713 | 0.0051955 |  | 730.8031 | 0 |  | 991.51 | 0.00077218 |  | 997.0307 | 0.00064187 |  | 991.51 | 0.00043346 |  | 997.0307 | -0.00213 |  | 730.4067 | 7.7642e-06 |  | 730.4067 | 6.8411e-06 |  | 997.0307 | 0.00555 |  | 997.4713 | 0.0021797 |  | 997.4713 | 0.010335 |  | 997.0307 | 0.00552 |  | 1075.9935 | 0.01487 |  | 997.0307 | 0.002163 |  | 997.0307 | 0.0075849 |  | 1076.6413 | 0 |  | 997.0307 | 0.0054447 | 1082.3496 | 0.00121 |  | 1075.9935 | 0.01492 |  | 1082.3496 | 0.008 |  | 1111.6539 | 0.049963 |  | 1302.3989 | 0.0021595 |  | 1044.8063 | 0.040999 |  | 1208.996 | 0 |  | 1208.1362 | 0 |  | 997.031 | 0.0077 |  | 997.4713 | 0.00913 |  | 997.0307 | 0.00799 | 997.0307 | 0.00511 |  | 997.0307 | 0.00533 | 992.4545 | 0.037676
| 449.1913 | 0 |  |  |  |  | 449.1913 | 0 |  | 449.1913 | 0 |  |  |  |  | 997.2736 | -0.00052474 |  | 991.756 | -0.013442 | 730.9317 | 0.00139 |  | 997.2736 | -0.0049295 |  | 997.2736 | -0.0058528 |  | 997.7149 | 0 |  | 997.2736 | -0.0069401 |  | 997.2736 | -0.00853 |  | 997.2736 | -0.01045 |  | 730.5277 | 7.6951e-06 |  | 991.76 | -0.0020742 |  | 997.7149 | -0.010259 |  | 730.9317 | 0.00147 |  | 991.76 | 0.00019102 |  | 997.2736 | -0.0099879 |  | 991.76 | -0.0008344 |  | 997.2736 | -0.00202 |  | 730.5277 | 9.5911e-06 |  | 730.5277 | 9.3008e-06 |  | 997.2736 | -0.00629 |  | 997.7149 | -0.0075449 |  | 997.7149 | -0.0026458 |  | 997.2736 | -0.0037 |  | 1076.162 | 0.01584 |  | 997.2736 | -0.0081934 |  | 997.2736 | -0.011789 |  | 1076.8118 | 0 |  | 997.2736 | -0.0067476 | 1082.5216 | 0.00043771 |  | 1076.162 | 0.01469 |  | 1082.5216 | 0.00849 |  | 1111.7769 | 0.049018 |  | 1302.4821 | 0.0021545 |  | 1044.8197 | 0.041058 |  | 1209.0675 | 0 |  | 1208.2078 | 0 |  | 997.274 | 0.01366 |  | 997.7149 | -0.00402 |  | 997.2736 | -0.00161 | 997.2736 | -0.00666 |  | 997.2736 | -0.0054 | 992.697 | 0.033893
| 449.2719 | 0 |  |  |  |  | 449.2719 | 0 |  | 449.2719 | 0 |  |  |  |  | 997.5165 | 4.9676e-05 |  | 991.9985 | 0.0095922 | 731.0603 | 0 |  | 997.5165 | 0.0016759 |  | 997.5165 | 0.0053666 |  | 997.9586 | 0 |  | 997.5165 | 0.0033712 |  | 997.5166 | 0.00756 |  | 997.5166 | 0.00475 |  | 730.6489 | 8.0088e-06 |  | 992 | 0.00042159 |  | 997.9586 | 0.004974 |  | 731.0603 | 0.00314 |  | 992 | -0.0017139 |  | 997.5165 | 0.0060959 |  | 992 | 0.00085607 |  | 997.5166 | 0.00663 |  | 730.6489 | 8.5957e-06 |  | 730.6489 | 6.0944e-06 |  | 997.5166 | 0.00658 |  | 997.9586 | 0.0003268 |  | 997.9586 | -0.0033943 |  | 997.5166 | -0.00603 |  | 1076.3305 | 0.01429 |  | 997.5165 | 0.008985 |  | 997.5165 | 0.0096523 |  | 1076.9823 | 0 |  | 997.5165 | 0.0055531 | 1082.6935 | 0.00108 |  | 1076.3305 | 0.01503 |  | 1082.6935 | 0.00865 |  | 1111.8999 | 0.048626 |  | 1302.5652 | 0.0021499 |  | 1044.833 | 0.04112 |  | 1209.1392 | 0 |  | 1208.2792 | 0 |  | 997.517 | 0.00606 |  | 997.9586 | 0.00392 |  | 997.5166 | 0.00234 | 997.5166 | 0.0033 |  | 997.5166 | 0.00641 | 992.9395 | 0.035318
| 449.3525 | 0 |  |  |  |  | 449.3525 | 0 |  | 449.3525 | 0 |  |  |  |  | 997.7595 | -0.00067438 |  | 992.241 | -0.007166 | 731.1889 | 0.0003468 |  | 997.7595 | -0.003401 |  | 997.7595 | -0.0050128 |  | 998.2023 | 0 |  | 997.7595 | -0.0062242 |  | 997.7595 | -0.00934 |  | 997.7595 | -0.00867 |  | 730.7699 | 7.7511e-06 |  | 992.24 | -0.00059023 |  | 998.2023 | -0.0068786 |  | 731.1889 | 0.00053456 |  | 992.24 | -2.6905e-06 |  | 997.7595 | -0.0036774 |  | 992.24 | 0.0012462 |  | 997.7595 | -0.0089 |  | 730.7699 | 9.4857e-06 |  | 730.7699 | 8.7737e-06 |  | 997.7595 | -0.00427 |  | 998.2023 | -0.0073494 |  | 998.2023 | -0.011202 |  | 997.7595 | -0.02672 |  | 1076.4989 | 0.01576 |  | 997.7595 | -0.01147 |  | 997.7595 | 0.0043444 |  | 1077.1527 | 0 |  | 997.7595 | -0.0064654 | 1082.8655 | 0.00010471 |  | 1076.4989 | 0.01477 |  | 1082.8655 | 0.00888 |  | 1112.0229 | 0.048531 |  | 1302.6482 | 0.0021458 |  | 1044.8464 | 0.041185 |  | 1209.2108 | 0 |  | 1208.3507 | 0 |  | 997.759 | -0.00021332 |  | 998.2023 | -0.00905 |  | 997.7595 | 0.00284 | 997.7595 | -0.00697 |  | 997.7595 | -0.00697 | 993.182 | 0.019691
| 449.4331 | 0 |  |  |  |  | 449.4331 | 0 |  | 449.4331 | 0 |  |  |  |  | 998.0024 | -3.9862e-05 |  | 992.4834 | 0.013444 | 731.3176 | 0 |  | 998.0024 | -0.00075967 |  | 998.0024 | 0.00052254 |  | 998.446 | 0 |  | 998.0024 | 0.0044146 |  | 998.0024 | -0.005 |  | 998.0024 | 0.00535 |  | 730.891 | 8.468e-06 |  | 992.48 | 0.00069142 |  | 998.446 | 0.005487 |  | 731.3176 | 0.00203 |  | 992.48 | 0.001547 |  | 998.0024 | 0.0079144 |  | 992.48 | 0.0015387 |  | 998.0024 | -0.00171 |  | 730.891 | 7.7408e-06 |  | 730.891 | 1.0904e-05 |  | 998.0024 | 0.00741 |  | 998.446 | 0.0022264 |  | 998.446 | 0.00058446 |  | 998.0024 | 0.00306 |  | 1076.6674 | 0.01415 |  | 998.0024 | 0.0058894 |  | 998.0024 | -0.0099235 |  | 1077.3232 | 0 |  | 998.0024 | 0.0039438 | 1083.0375 | 2.9889e-05 |  | 1076.6674 | 0.01515 |  | 1083.0375 | 0.00811 |  | 1112.146 | 0.048208 |  | 1302.7313 | 0.0021422 |  | 1044.8597 | 0.041254 |  | 1209.2825 | 0 |  | 1208.4222 | 0 |  | 998.002 | 0.00939 |  | 998.446 | 0.00336 |  | 998.0024 | 0.00581 | 998.0024 | 0.00394 |  | 998.0024 | 0.00597 | 993.4246 | 0.038604
| 449.5137 | 0 |  |  |  |  | 449.5137 | 0 |  | 449.5137 | 0 |  |  |  |  | 998.2453 | -0.00071586 |  | 992.7259 | -0.0099179 | 731.4463 | 0.00132 |  | 998.2453 | -0.0093531 |  | 998.2453 | -0.0045067 |  | 998.6897 | 0 |  | 998.2453 | -0.0074316 |  | 998.2453 | -0.00762 |  | 998.2453 | -0.00974 |  | 731.0122 | 9.1849e-06 |  | 992.73 | -0.00045532 |  | 998.6897 | -0.0059294 |  | 731.4463 | 0.0017 |  | 992.73 | -9.9549e-05 |  | 998.2453 | -0.0023208 |  | 992.73 | -0.00063934 |  | 998.2453 | -0.00486 |  | 731.0122 | 8.5137e-06 |  | 731.0122 | 1.1651e-05 |  | 998.2453 | -0.01015 |  | 998.6897 | -0.01013 |  | 998.6897 | -0.0087606 |  | 998.2453 | -0.00453 |  | 1076.8359 | 0.01598 |  | 998.2453 | -0.010151 |  | 998.2453 | -0.006077 |  | 1077.4937 | 1.0001e-05 |  | 998.2453 | -0.0057661 | 1083.2094 | 0.00064353 |  | 1076.8359 | 0.01471 |  | 1083.2094 | 0.00856 |  | 1112.2692 | 0.048115 |  | 1302.8145 | 0.002139 |  | 1044.8732 | 0.041326 |  | 1209.3541 | 0 |  | 1208.4938 | 0 |  | 998.245 | 0.01982 |  | 998.6897 | -0.00325 |  | 998.2453 | -0.00545 | 998.2453 | -0.00316 |  | 998.2453 | -0.00579 | 993.6671 | 0.026484
| 449.5943 | 0 |  |  |  |  | 449.5943 | 0 |  | 449.5943 | 0 |  |  |  |  | 998.4883 | 0.00048514 |  | 992.9684 | 0.0078493 | 731.5749 | 0 |  | 998.4883 | -0.0017375 |  | 998.4883 | 0.0053635 |  | 998.9334 | 0 |  | 998.4883 | 0.0035005 |  | 998.4883 | 0.00242 |  | 998.4883 | 0.00058687 |  | 731.1332 | 1.0047e-05 |  | 992.97 | -0.0016695 |  | 998.9334 | 0.0027759 |  | 731.5749 | 0.00038799 |  | 992.97 | 0.00064304 |  | 998.4883 | 0.010124 |  | 992.97 | 0.0016038 |  | 998.4883 | 0.0003808 |  | 731.1332 | 8.5606e-06 |  | 731.1332 | 9.6192e-06 |  | 998.4883 | 0.00308 |  | 998.9334 | 0.0060497 |  | 998.9334 | 0.012436 |  | 998.4883 | 0.00306 |  | 1077.0043 | 0.01473 |  | 998.4883 | 0.0043898 |  | 998.4883 | 0.0086781 |  | 1077.6642 | 0 |  | 998.4883 | 0.012958 | 1083.3814 | 0.00047302 |  | 1077.0043 | 0.01512 |  | 1083.3814 | 0.00845 |  | 1112.3922 | 0.04777 |  | 1302.8976 | 0.0021362 |  | 1044.8865 | 0.041401 |  | 1209.4258 | 0 |  | 1208.5654 | 0 |  | 998.488 | 0.00793 |  | 998.9334 | 0.01076 |  | 998.4883 | 0.00899 | 998.4883 | 0.00824 |  | 998.4883 | 0.00385 | 993.9096 | 0.033545
| 449.6749 | 0 |  |  |  |  | 449.6749 | 0 |  | 449.6749 | 0 |  |  |  |  | 998.7312 | -0.00096379 |  | 993.2109 | -0.0091903 | 731.7036 | 0.00084967 |  | 998.7312 | -0.0085717 |  | 998.7312 | -0.0099504 |  | 999.1772 | 0 |  | 998.7312 | -0.0076918 |  | 998.7312 | -0.00604 |  | 998.7312 | -0.00447 |  | 731.2544 | 9.5657e-06 |  | 993.21 | -0.0001855 |  | 999.1772 | -0.0095464 |  | 731.7036 | 0.00201 |  | 993.21 | -0.0028761 |  | 998.7312 | -0.0089652 |  | 993.21 | -0.0015171 |  | 998.7312 | -0.02302 |  | 731.2544 | 1.0141e-05 |  | 731.2544 | 5.9846e-06 |  | 998.7312 | -0.0058 |  | 999.1772 | -0.013029 |  | 999.1772 | -0.015489 |  | 998.7312 | -0.00748 |  | 1077.1728 | 0.01593 |  | 998.7312 | -0.0073941 |  | 998.7312 | -0.00037502 |  | 1077.8347 | 1.0001e-05 |  | 998.7312 | -0.0020393 | 1083.5534 | 1.5045e-05 |  | 1077.1728 | 0.01464 |  | 1083.5534 | 0.00858 |  | 1112.5154 | 0.047149 |  | 1302.9807 | 0.002134 |  | 1044.8999 | 0.041479 |  | 1209.4974 | 0 |  | 1208.637 | 0 |  | 998.731 | 0.01552 |  | 999.1772 | -0.00996 |  | 998.7312 | -0.00353 | 998.7312 | -0.00672 |  | 998.7312 | -0.00487 | 994.1522 | 0.027332
| 449.7555 | 0 |  |  |  |  | 449.7555 | 0 |  | 449.7555 | 0 |  |  |  |  | 998.9742 | 4.0024e-05 |  | 993.4534 | 0.011334 | 731.8323 | 0 |  | 998.9742 | 0.0037585 |  | 998.9742 | 0.004644 |  | 999.4209 | 0 |  | 998.9742 | 0.0038052 |  | 998.9742 | -0.00647 |  | 998.9742 | 0.00131 |  | 731.3755 | 9.5993e-06 |  | 993.45 | -0.0012985 |  | 999.4209 | 0.0068253 |  | 731.8323 | 0.00186 |  | 993.45 | 0.00077218 |  | 998.9742 | -0.0025147 |  | 993.45 | 0.0016688 |  | 998.9742 | 0.00406 |  | 731.3755 | 9.6848e-06 |  | 731.3755 | 7.2693e-06 |  | 998.9742 | 0.00579 |  | 999.4209 | 0.0056912 |  | 999.4209 | -0.0016163 |  | 998.9742 | 0.00206 |  | 1077.3413 | 0.01492 |  | 998.9742 | 0.0016779 |  | 998.9742 | 0.0032477 |  | 1078.0051 | 0 |  | 998.9742 | 0.0031524 | 1083.7253 | 0.0014 |  | 1077.3413 | 0.01513 |  | 1083.7253 | 0.00892 |  | 1112.6385 | 0.046681 |  | 1303.064 | 0.0021322 |  | 1044.9132 | 0.04156 |  | 1209.5691 | 0 |  | 1208.7085 | 0 |  | 998.974 | 0.01186 |  | 999.4209 | 0.0039 |  | 998.9742 | 0.00936 | 998.9742 | 0.00652 |  | 998.9742 | 0.00809 | 994.3947 | 0.037707
| 449.8361 | 0 |  |  |  |  | 449.8361 | 0 |  | 449.8361 | 0 |  |  |  |  | 999.2171 | -0.0010491 |  | 993.6958 | -0.0036428 | 731.961 | 0.00053755 |  | 999.2171 | -0.0063919 |  | 999.2171 | -0.0073096 |  | 999.6646 | 0 |  | 999.2171 | -0.0076469 |  | 999.2171 | -0.01304 |  | 999.2171 | -0.01079 |  | 731.4966 | 1.0451e-05 |  | 993.7 | 0.0015684 |  | 999.6646 | -0.0072577 |  | 731.961 | 0.00176 |  | 993.7 | 0.00093361 |  | 999.2171 | -0.012648 |  | 993.7 | -0.00044429 |  | 999.2171 | -0.00574 |  | 731.4966 | 1.0141e-05 |  | 731.4966 | 5.6661e-06 |  | 999.2171 | -0.00596 |  | 999.6646 | -0.011031 |  | 999.6646 | -0.018632 |  | 999.2171 | -0.01117 |  | 1077.5098 | 0.01579 |  | 999.2171 | -0.012734 |  | 999.2171 | 0.013856 |  | 1078.1756 | 1.0001e-05 |  | 999.2171 | -0.0034295 | 1083.8973 | 0.00054202 |  | 1077.5098 | 0.01472 |  | 1083.8973 | 0.01 |  | 1112.7618 | 0.045918 |  | 1303.1471 | 0.0021309 |  | 1044.9266 | 0.041644 |  | 1209.6408 | 0 |  | 1208.78 | 0 |  | 999.217 | 0.0089 |  | 999.6646 | -0.01421 |  | 999.2171 | -0.00613 | 999.2171 | -0.00438 |  | 999.2171 | -0.00025789 | 994.6373 | 0.025965
| 449.9167 | 0 |  |  |  |  | 449.9167 | 0 |  | 449.9167 | 0 |  |  |  |  | 999.4601 | 0.00026982 |  | 993.9383 | 0.022234 | 732.0897 | 0 |  | 999.4601 | -0.00039988 |  | 999.4601 | 0.0010485 |  | 999.9084 | 0 |  | 999.4601 | 0.004826 |  | 999.4601 | -0.00212 |  | 999.4601 | 0.00246 |  | 731.6177 | 1.0742e-05 |  | 993.94 | 0.00042159 |  | 999.9084 | 0.0042107 |  | 732.0897 | 0 |  | 993.94 | 0.0052923 |  | 999.4601 | 0.0087743 |  | 993.94 | 4.3346e-05 |  | 999.4601 | 0.00759 |  | 731.6177 | 8.7479e-06 |  | 731.6177 | 6.5226e-06 |  | 999.4601 | 0.00234 |  | 999.9084 | 0.0063406 |  | 999.9084 | 0.0080827 |  | 999.4601 | 0.00522 |  | 1077.6782 | 0.01427 |  | 999.4601 | 0.0036912 |  | 999.4601 | 0.012884 |  | 1078.3461 | 0 |  | 999.4601 | 0.0086993 | 1084.0693 | 0.00162 |  | 1077.6782 | 0.0152 |  | 1084.0693 | 0.0096 |  | 1112.885 | 0.044713 |  | 1303.2302 | 0.00213 |  | 1044.9399 | 0.041731 |  | 1209.7124 | 0 |  | 1208.8517 | 0 |  | 999.46 | 0.01413 |  | 999.9084 | 0.01288 |  | 999.4601 | 0.00758 | 999.4601 | 0.00348 |  | 999.4601 | 0.00927 | 994.8798 | 0.036858
| 449.9973 | 0 |  |  |  |  | 449.9973 | 0 |  | 449.9973 | 0 |  |  |  |  | 999.703 | -0.001049 |  | 994.1808 | -0.0074106 | 732.2185 | 0.00102 |  | 999.703 | -0.0095376 |  | 999.703 | -0.0073102 |  | 1000.1521 | 0 |  | 999.703 | -0.0057456 |  | 999.703 | -0.00337 |  | 999.703 | -0.00993 |  | 731.7388 | 9.2073e-06 |  | 994.18 | -0.0005565 |  | 1000.1521 | -0.016038 |  | 732.2185 | 0.00141 |  | 994.18 | -0.00071299 |  | 999.703 | -0.0063823 |  | 994.18 | -0.00099695 |  | 999.703 | -0.01244 |  | 731.7388 | 8.6191e-06 |  | 731.7388 | 6.2042e-06 |  | 999.703 | -0.00676 |  | 1000.1521 | -0.016811 |  | 1000.1521 | -0.0144 |  | 999.703 | -0.00702 |  | 1077.8467 | 0.01588 |  | 999.703 | -0.010111 |  | 999.703 | -0.0012531 |  | 1078.5166 | 1.0001e-05 |  | 999.703 | -0.0083331 | 1084.2412 | 0.00029749 |  | 1077.8467 | 0.01479 |  | 1084.2412 | 0.0095 |  | 1113.0083 | 0.043847 |  | 1303.3135 | 0.0021297 |  | 1044.9534 | 0.041821 |  | 1209.7842 | 0 |  | 1208.9232 | 0 |  | 999.703 | 0.00622 |  | 1000.1521 | -0.0164 |  | 999.703 | -0.00664 | 999.703 | -0.00685 |  | 999.703 | 0.00089514 | 995.1224 | 0.029229
| 450.0779 | 0 |  |  |  |  | 450.0779 | 0 |  | 450.0779 | 0 |  |  |  |  | 999.946 | -0.00046393 |  | 994.4233 | 0.013494 | 732.3472 | 0 |  | 999.946 | 0.0074475 |  | 999.946 | 0.0002916 |  | 1000.3958 | 0 |  | 999.946 | 0.0030558 |  | 999.946 | 0.00479 |  | 999.946 | -3.5889e-05 |  | 731.8599 | 8.5576e-06 |  | 994.42 | 0.0013322 |  | 1000.3959 | 0.0037723 |  | 732.3472 | 0.00107 |  | 994.42 | 0.001095 |  | 999.946 | 0.004984 |  | 994.42 | 0.00059601 |  | 999.946 | -0.0054 |  | 731.8599 | 7.6354e-06 |  | 731.8599 | 8.9823e-06 |  | 999.946 | 0.00519 |  | 1000.3959 | -0.0010245 |  | 1000.3959 | 0 |  | 999.946 | 0.00478 |  | 1078.0152 | 0.01394 |  | 999.946 | 0.0013317 |  | 999.946 | 0.0026969 |  | 1078.687 | 0 |  | 999.946 | 0.0061083 | 1084.4132 | 0.00089428 |  | 1078.0152 | 0.0151 |  | 1084.4132 | 0.00888 |  | 1113.1316 | 0.043295 |  | 1303.3966 | 0.0021298 |  | 1044.9667 | 0.041914 |  | 1209.8558 | 0 |  | 1208.9949 | 0 |  | 999.946 | 0.00443 |  | 1000.3958 | 0 |  | 999.946 | 0.00428 | 999.946 | 0.0073 |  | 999.946 | 0.00784 | 995.365 | 0.038469
| 450.1585 | 0 |  |  |  |  | 450.1585 | 0 |  | 450.1585 | 0 |  |  |  |  | 1000.189 | -0.00076731 |  | 994.6658 | -0.0058007 | 732.476 | 0.00062425 |  | 1000.189 | -0.0076282 |  | 1000.189 | -0.011766 |  | 1000.6396 | 0 |  | 1000.189 | -0.0077407 |  | 1000.189 | -0.01077 |  | 1000.189 | -0.00769 |  | 731.981 | 8.244e-06 |  | 994.67 | 0.00082632 |  | 1000.6396 | -0.0093407 |  | 732.476 | 0.00064808 |  | 994.67 | 0.00080447 |  | 1000.189 | -0.0093564 |  | 994.67 | -0.0016472 |  | 1000.189 | -0.01498 |  | 731.981 | 8.584e-06 |  | 731.981 | 9.5204e-06 |  | 1000.189 | -0.00423 |  | 1000.6396 | -0.0094085 |  | 1000.6396 | 0 |  | 1000.189 | -0.01212 |  | 1078.1836 | 0.01567 |  | 1000.189 | -0.0091212 |  | 1000.189 | -0.00053767 |  | 1078.8575 | 1.0001e-05 |  | 1000.189 | -0.0088874 | 1084.5852 | 0.0003023 |  | 1078.1836 | 0.01475 |  | 1084.5852 | 0.00881 |  | 1113.2549 | 0.042746 |  | 1303.4799 | 0.0021304 |  | 1044.9801 | 0.042009 |  | 1209.9275 | 0 |  | 1209.0665 | 0 |  | 1000.189 | 0.00729 |  | 1000.6396 | 0 |  | 1000.189 | -0.00563 | 1000.189 | -0.00531 |  | 1000.189 | -0.00833 | 995.6076 | 0.034054
| 450.2392 | 0 |  |  |  |  | 450.2392 | 0 |  | 450.2392 | 0 |  |  |  |  | 1000.432 | 3.8479e-05 |  | 994.9084 | 0.022964 | 732.6047 | 0 |  | 1000.432 | 0.00369 |  | 1000.432 | 0.00060932 |  | 1000.8834 | 0 |  | 1000.432 | 0.0035484 |  | 1000.432 | 0.0024 |  | 1000.432 | 0.00026255 |  | 732.1021 | 8.916e-06 |  | 994.91 | 0.00021923 |  | 1000.8834 | 0.0047616 |  | 732.6047 | 0.00118 |  | 994.91 | 0.0022573 |  | 1000.432 | -0.0035808 |  | 994.91 | 0.0014737 |  | 1000.432 | -0.0021 |  | 732.1021 | 8.6426e-06 |  | 732.1021 | 1.0157e-05 |  | 1000.432 | 0.00161 |  | 1000.8834 | 0.0014769 |  | 1000.8834 | 0 |  | 1000.432 | 0.00904 |  | 1078.3521 | 0.0141 |  | 1000.432 | 0.0035872 |  | 1000.432 | 0.0052178 |  | 1079.028 | 0 |  | 1000.432 | 0 | 1084.7571 | 0.00086178 |  | 1078.3521 | 0.01502 |  | 1084.7571 | 0.00788 |  | 1113.3782 | 0.042333 |  | 1303.5631 | 0.0021315 |  | 1044.9935 | 0.042107 |  | 1209.9993 | 0 |  | 1209.1381 | 0 |  | 1000.432 | 0.00164 |  | 1000.8834 | 0 |  | 1000.432 | 0.00591 | 1000.432 | 0.0042 |  | 1000.432 | 0.00506 | 995.8502 | 0.045611
| 450.3198 | 0 |  |  |  |  | 450.3198 | 0 |  | 450.3198 | 0 |  |  |  |  | 1000.6749 | -0.00044849 |  | 995.1509 | -0.0090841 | 732.7335 | 0.00102 |  | 1000.6749 | -0.0066825 |  | 1000.6749 | -0.0094592 |  | 1001.1271 | 0 |  | 1000.6749 | -0.008485 |  | 1000.6749 | -0.01515 |  | 1000.6749 | -0.01278 |  | 732.2232 | 8.6584e-06 |  | 995.15 | -0.00038786 |  | 1001.1271 | -0.0094304 |  | 732.7335 | 0.00116 |  | 995.15 | 0.0011596 |  | 1000.6749 | -0.0069832 |  | 995.15 | -0.0022323 |  | 1000.6749 | -0.0025 |  | 732.2232 | 9.3569e-06 |  | 732.2232 | 1.0267e-05 |  | 1000.6749 | -0.00493 |  | 1001.1271 | -0.011947 |  | 1001.1271 | 0 |  | 1000.6749 | 0.00393 |  | 1078.5205 | 0.0156 |  | 1000.6749 | -0.009429 |  | 1000.6749 | -0.0023421 |  | 1079.1985 | 0 |  | 1000.6749 | 0 | 1084.9291 | 0.00020221 |  | 1078.5205 | 0.01472 |  | 1084.9291 | 0.0087 |  | 1113.5016 | 0.041669 |  | 1303.6462 | 0.002133 |  | 1045.0068 | 0.042208 |  | 1210.071 | 0 |  | 1209.2097 | 0 |  | 1000.675 | 0.01833 |  | 1001.1271 | 0 |  | 1000.6749 | 0 | 1000.6749 | -0.00953 |  | 1000.6749 | -0.00196 | 996.0927 | 0.027449
| 450.4004 | 0 |  |  |  |  | 450.4004 | 0 |  | 450.4004 | 0 |  |  |  |  | 1000.9179 | -0.00018408 |  | 995.3934 | 0.022217 | 732.8623 | 0 |  | 1000.9179 | 0.0055723 |  | 1000.9179 | 0.0024273 |  | 1001.3709 | 0 |  | 1000.9179 | 0.0041532 |  | 1000.9179 | 0.00299 |  | 1000.9179 | 0.00624 |  | 732.3443 | 8.4792e-06 |  | 995.39 | -0.00021923 |  | 1001.3709 | -0.00093395 |  | 732.8623 | 0.00141 |  | 995.39 | 0.0016439 |  | 1000.9179 | 0.010532 |  | 995.39 | 0.0018964 |  | 1000.9179 | 0.00050002 |  | 732.3443 | 8.9119e-06 |  | 732.3443 | 1.0047e-05 |  | 1000.9179 | 0.00657 |  | 1001.3709 | 0.0050358 |  | 1001.3709 | 0 |  | 1000.9179 | 0.01063 |  | 1078.689 | 0.01496 |  | 1000.9179 | 0.0044118 |  | 1000.9179 | 0.0076673 |  | 1079.369 | 6.6672e-06 |  | 1000.9179 | 0 | 1085.1011 | 0.00151 |  | 1078.689 | 0.01505 |  | 1085.1011 | 0.00786 |  | 1113.6249 | 0.041371 |  | 1303.7295 | 0.0021351 |  | 1045.0203 | 0.042311 |  | 1210.1427 | 0 |  | 1209.2814 | 0 |  | 1000.918 | -0.00097994 |  | 1001.3709 | 0 |  | 1000.9179 | 0 | 1000.9179 | 0.01086 |  | 1000.9179 | 0.00215 | 996.3353 | 0.041267
| 450.481 | 0 |  |  |  |  | 450.481 | 0 |  | 450.481 | 0 |  |  |  |  | 1001.1609 | 1.7159e-05 |  | 995.6359 | -0.005674 | 732.9911 | 0.00045084 |  | 1001.1609 | -0.014888 |  | 1001.1609 | -0.0064639 |  | 1001.6147 | 0 |  | 1001.1609 | -0.0064122 |  | 1001.1609 | -0.00961 |  | 1001.1609 | -0.01017 |  | 732.4654 | 9.4201e-06 |  | 995.64 | 0.0010287 |  | 1001.6147 | -0.0053451 |  | 732.9911 | 0.00232 |  | 995.64 | -0.00029326 |  | 1001.1609 | -0.006029 |  | 995.64 | -0.00024923 |  | 1001.1609 | 0.00031067 |  | 732.4654 | 9.6028e-06 |  | 732.4654 | 1.0267e-05 |  | 1001.1609 | -0.00342 |  | 1001.6147 | -0.0044923 |  | 1001.6147 | 0 |  | 1001.1609 | -0.00197 |  | 1078.8575 | 0.01572 |  | 1001.1609 | -0.011514 |  | 1001.1609 | 0.014246 |  | 1079.5395 | 1.0001e-05 |  | 1001.1609 | 0 | 1085.2731 | 0.00092537 |  | 1078.8575 | 0.01474 |  | 1085.2731 | 0.00843 |  | 1113.7483 | 0.041164 |  | 1303.8127 | 0.0021376 |  | 1045.0336 | 0.042417 |  | 1210.2145 | 0 |  | 1209.353 | 0 |  | 1001.161 | 0.01564 |  | 1001.6147 | 0 |  | 1001.1609 | 0 | 1001.1609 | -0.02836 |  | 1001.1609 | -0.00278 | 996.5779 | 0.016709
| 450.5616 | 0 |  |  |  |  | 450.5616 | 0 |  | 450.5616 | 0 |  |  |  |  | 1001.4039 | 6.99e-05 |  | 995.8784 | 0.014983 | 733.1199 | 0 |  | 1001.4039 | -0.001635 |  | 1001.4039 | 0.0037631 |  | 1001.8585 | 0 |  | 1001.4039 | 0.0044041 |  | 1001.4039 | 0.00737 |  | 1001.4039 | 0.00495 |  | 732.5865 | 8.4456e-06 |  | 995.88 | -0.00062396 |  | 1001.8585 | 0.0031475 |  | 733.1199 | 0 |  | 995.88 | 0.0014824 |  | 1001.4039 | 0.012793 |  | 995.88 | 0.0019614 |  | 1001.4039 | -0.00102 |  | 732.5865 | 9.7902e-06 |  | 732.5865 | 8.016e-06 |  | 1001.4039 | 0.00327 |  | 1001.8585 | 0.0034314 |  | 1001.8585 | 0 |  | 1001.4039 | 0.01498 |  | 1079.0259 | 0.01552 |  | 1001.4039 | 0.012076 |  | 1001.4039 | -0.0022234 |  | 1079.71 | 0 |  | 1001.4039 | 0 | 1085.445 | 0.00196 |  | 1079.0259 | 0.01513 |  | 1085.445 | 0.00837 |  | 1113.8717 | 0.040248 |  | 1303.896 | 0.0021406 |  | 1045.047 | 0.042525 |  | 1210.2863 | 0 |  | 1209.4247 | 0 |  | 1001.404 | 0.00827 |  | 1001.8585 | 0 |  | 1001.4039 | 0 | 1001.4039 | 0.02832 |  | 1001.4039 | 0.0079 | 996.8206 | 0.035031
| 450.6422 | 0 |  |  |  |  | 450.6422 | 0 |  | 450.6423 | 0 |  |  |  |  | 1001.6469 | -8.7645e-05 |  | 996.121 | -0.012317 | 733.2487 | 0.00098839 |  | 1001.6469 | -0.0020598 |  | 1001.6469 | -0.010276 |  | 1002.1023 | 0 |  | 1001.6469 | -0.0065027 |  | 1001.6469 | -0.00708 |  | 1001.6469 | -0.00464 |  | 732.7076 | 9.0168e-06 |  | 996.12 | -0.00028669 |  | 1002.1023 | -0.0030398 |  | 733.2487 | 0.00136 |  | 996.12 | -0.0019076 |  | 1001.6469 | 0.0041308 |  | 996.12 | 4.3346e-05 |  | 1001.6469 | 0.00115 |  | 732.7076 | 9.4389e-06 |  | 732.7076 | 1.0157e-05 |  | 1001.6469 | -0.00446 |  | 1002.1023 | -0.0079569 |  | 1002.1023 | 0 |  | 1001.6469 | -0.00929 |  | 1079.1944 | 0.01577 |  | 1001.6469 | -0.011348 |  | 1001.6469 | -0.0079796 |  | 1079.8805 | 1.0001e-05 |  | 1001.6469 | 0 | 1085.617 | 0.00174 |  | 1079.1944 | 0.01472 |  | 1085.617 | 0.00901 |  | 1113.9952 | 0.040667 |  | 1303.9794 | 0.0021442 |  | 1045.0603 | 0.042635 |  | 1210.358 | 0 |  | 1209.4963 | 0 |  | 1001.647 | 0.02689 |  | 1002.1023 | 0 |  | 1001.6469 | 0 | 1001.6469 | -0.00774 |  | 1001.6469 | 0.00034709 | 997.0632 | 0.020802
| 450.7229 | 0 |  |  |  |  | 450.7229 | 0 |  | 450.7229 | 0 |  |  |  |  | 1001.8899 | 6.4131e-06 |  | 996.3635 | 0.024639 | 733.3776 | 0 |  | 1001.8899 | 0.0064578 |  | 1001.8899 | 0.0080589 |  | 1002.3461 | 0 |  | 1001.8899 | 0.0042174 |  | 1001.8899 | -0.00085633 |  | 1001.8899 | 0.00199 |  | 732.8288 | 8.244e-06 |  | 996.36 | 0.00052277 |  | 1002.3461 | 0.016481 |  | 733.3776 | 0.00081385 |  | 996.36 | -0.00058385 |  | 1001.8899 | 0.0065051 |  | 996.36 | -0.00060684 |  | 1001.8899 | 0.00186 |  | 732.8288 | 9.0173e-06 |  | 732.8288 | 9.5204e-06 |  | 1001.8899 | 0.00497 |  | 1002.3461 | 0.011007 |  | 1002.3461 | 0 |  | 1001.8899 | 0.02089 |  | 1079.3629 | 0.01424 |  | 1001.8899 | 0.0072591 |  | 1001.8899 | 0.0050066 |  | 1080.051 | 0 |  | 1001.8899 | 0 | 1085.789 | 0.00315 |  | 1079.3629 | 0.01515 |  | 1085.789 | 0.00782 |  | 1114.1189 | 0.041238 |  | 1304.0626 | 0.0021481 |  | 1045.0737 | 0.042747 |  | 1210.4298 | 0 |  | 1209.568 | 0 |  | 1001.89 | 0.00911 |  | 1002.3461 | 0 |  | 1001.8899 | 0 | 1001.8899 | 0.01131 |  | 1001.8899 | 0.01112 | 997.3058 | 0.040644
| 450.8035 | 0 |  |  |  |  | 450.8035 | 0 |  | 450.8035 | 0 |  |  |  |  | 1002.1329 | -0.00050347 |  | 996.6061 | -0.0028491 | 733.5064 | 0.00041617 |  | 1002.1329 | -0.010743 |  | 1002.1329 | -0.0087083 |  | 1002.5899 | 0 |  | 1002.1329 | -0.0070991 |  | 1002.1329 | -0.00414 |  | 1002.1329 | -0.01028 |  | 732.9499 | 9.7561e-06 |  | 996.61 | -0.0015346 |  | 1002.5899 | -0.010657 |  | 733.5064 | 0.00161 |  | 996.61 | 0.00038475 |  | 1002.1329 | -0.0050281 |  | 996.61 | 4.3346e-05 |  | 1002.1329 | -0.00645 |  | 732.9499 | 8.5606e-06 |  | 732.9499 | 7.6976e-06 |  | 1002.1329 | -0.00675 |  | 1002.5899 | -0.0061786 |  | 1002.5899 | 0 |  | 1002.1329 | -0.01173 |  | 1079.5313 | 0.01568 |  | 1002.1329 | -0.0085306 |  | 1002.1329 | -0.010145 |  | 1080.2214 | 0 |  | 1002.1329 | 0 | 1085.9609 | 0.00219 |  | 1079.5313 | 0.01477 |  | 1085.9609 | 0.00874 |  | 1114.2424 | 0.040178 |  | 1304.1459 | 0.0021525 |  | 1045.0872 | 0.042862 |  | 1210.5016 | 0 |  | 1209.6397 | 0 |  | 1002.133 | 0.01175 |  | 1002.5899 | 0 |  | 1002.1329 | 0 | 1002.1329 | -0.00624 |  | 1002.1329 | -0.00452 | 997.5484 | 0.031519
| 450.8841 | 0 |  |  |  |  | 450.8841 | 0 |  | 450.8841 | 0 |  |  |  |  | 1002.3759 | -4.4937e-05 |  | 996.8486 | 0.018873 | 733.6353 | 0 |  | 1002.3759 | 0.0065333 |  | 1002.3759 | 0.0022494 |  | 1002.8337 | 0 |  | 1002.3759 | 0.0031394 |  | 1002.3759 | 0.0114 |  | 1002.3759 | 0.00591 |  | 733.071 | 9.4425e-06 |  | 996.85 | -0.00011805 |  | 1002.8337 | 0.00077803 |  | 733.6353 | 0.0013 |  | 996.85 | 0.00057846 |  | 1002.3759 | 0.0023586 |  | 996.85 | -0.0011595 |  | 1002.3759 | 0.00564 |  | 733.071 | 1.0013e-05 |  | 733.071 | 7.0607e-06 |  | 1002.3759 | 0.00111 |  | 1002.8337 | 0.0018085 |  | 1002.8337 | 0 |  | 1002.3759 | 0.01858 |  | 1079.6998 | 0.0145 |  | 1002.3759 | 0.0031061 |  | 1002.3759 | 0.01501 |  | 1080.3919 | 0 |  | 1002.3759 | 0 | 1086.1329 | 0.00335 |  | 1079.6998 | 0.01518 |  | 1086.1329 | 0.00869 |  | 1114.3658 | 0.039727 |  | 1304.2293 | 0.0021574 |  | 1045.1005 | 0.042978 |  | 1210.5734 | 0 |  | 1209.7113 | 0 |  | 1002.376 | 0.00976 |  | 1002.8337 | 0 |  | 1002.3759 | 0 | 1002.3759 | 0.01213 |  | 1002.3759 | 0.00994 | 997.7911 | 0.033951
| 450.9647 | 0 |  |  |  |  | 450.9647 | 0 |  | 450.9647 | 0 |  |  |  |  | 1002.619 | -0.00027694 |  | 997.0912 | -0.001036 | 733.7642 | 8.6698e-05 |  | 1002.619 | -0.0057042 |  | 1002.619 | -0.005558 |  | 1003.0775 | 0 |  | 1002.619 | -0.0075886 |  | 1002.619 | -0.01738 |  | 1002.619 | -0.00868 |  | 733.1921 | 9.6441e-06 |  | 997.09 | 0.00069142 |  | 1003.0775 | -0.013211 |  | 733.7642 | 0.00113 |  | 997.09 | 0.00061074 |  | 1002.619 | -0.0033964 |  | 997.09 | 0.0019289 |  | 1002.619 | 0.00209 |  | 733.1921 | 1.0715e-05 |  | 733.1921 | 8.9823e-06 |  | 1002.619 | -0.0012 |  | 1003.0775 | -0.0040525 |  | 1003.0775 | 0 |  | 1002.619 | -0.00253 |  | 1079.8682 | 0.0159 |  | 1002.619 | -0.0086263 |  | 1002.619 | -0.019786 |  | 1080.5624 | 0 |  | 1002.619 | 0 | 1086.3049 | 0.00348 |  | 1079.8682 | 0.01479 |  | 1086.3049 | 0.00818 |  | 1114.4894 | 0.039775 |  | 1304.3125 | 0.0021587 |  | 1045.1139 | 0.043096 |  | 1210.6451 | 0 |  | 1209.7831 | 0 |  | 1002.619 | 0.00893 |  | 1003.0775 | 0 |  | 1002.619 | 0 | 1002.619 | -0.00428 |  | 1002.619 | 0.00144 | 998.0337 | 0.024999
| 451.0454 | 0 |  |  |  |  | 451.0454 | 0 |  | 451.0454 | 0 |  |  |  |  | 1002.862 | -0.00065463 |  | 997.3337 | 0.0086254 | 733.8931 | 0 |  | 1002.862 | 0.00029348 |  | 1002.862 | -0.0035923 |  | 1003.3213 | 0 |  | 1002.862 | 0.0021679 |  | 1002.862 | 0.00098132 |  | 1002.862 | 0.0048 |  | 733.3132 | 9.5433e-06 |  | 997.33 | -0.001602 |  | 1003.3213 | -0.002728 |  | 733.8931 | 0.00024605 |  | 997.33 | -0.00097128 |  | 1002.862 | 0.0058899 |  | 997.33 | -0.00063934 |  | 1002.862 | -0.01001 |  | 733.3132 | 1.0774e-05 |  | 733.3132 | 1.0377e-05 |  | 1002.862 | 0.0035 |  | 1003.3213 | -0.002805 |  | 1003.3213 | 0 |  | 1002.862 | 0.01489 |  | 1080.0367 | 0.01436 |  | 1002.862 | 0.0053566 |  | 1002.862 | 0.012383 |  | 1080.7329 | 0 |  | 1002.862 | 0 | 1086.4769 | 0.0028 |  | 1080.0367 | 0.01506 |  | 1086.4769 | 0.00795 |  | 1114.613 | 0.039471 |  | 1304.3959 | 0.0021589 |  | 1045.1272 | 0.043216 |  | 1210.7169 | 0 |  | 1209.8547 | 0 |  | 1002.862 | -0.00155 |  | 1003.3213 | 0 |  | 1002.862 | 0 | 1002.862 | 0.00999 |  | 1002.862 | 0.00724 | 998.2763 | 0.038722
| 451.126 | 0 |  |  |  |  | 451.126 | 0 |  | 451.126 | 0 |  |  |  |  | 1003.105 | -0.0011551 |  | 997.5763 | -0.012382 | 734.0219 | 0.00022542 |  | 1003.105 | -0.012854 |  | 1003.105 | -0.012453 |  | 1003.5652 | 0 |  | 1003.105 | -0.0083816 |  | 1003.105 | -0.00461 |  | 1003.105 | -0.0082 |  | 733.4343 | 9.2073e-06 |  | 997.58 | 0.0010961 |  | 1003.5652 | -0.014544 |  | 734.0219 | 0.00201 |  | 997.58 | -0.00084214 |  | 1003.105 | -0.014839 |  | 997.58 | -0.00080189 |  | 1003.105 | -0.02154 |  | 733.4343 | 9.5092e-06 |  | 733.4343 | 8.8725e-06 |  | 1003.105 | -0.00828 |  | 1003.5652 | -0.014675 |  | 1003.5652 | 0 |  | 1003.105 | -0.01166 |  | 1080.2051 | 0.01576 |  | 1003.105 | -0.014449 |  | 1003.105 | 0.0099739 |  | 1080.9034 | 0 |  | 1003.105 | 0 | 1086.6489 | 0.00225 |  | 1080.2051 | 0.01472 |  | 1086.6489 | 0.00812 |  | 1114.7367 | 0.038765 |  | 1304.4793 | 0.0021597 |  | 1045.1406 | 0.043337 |  | 1210.7887 | 0 |  | 1209.9265 | 0 |  | 1003.105 | 0.00931 |  | 1003.5652 | 0 |  | 1003.105 | 0 | 1003.105 | -0.00792 |  | 1003.105 | -0.00696 | 998.519 | 0.030183
| 451.2066 | 0 |  |  |  |  | 451.2066 | 0 |  | 451.2066 | 0 |  |  |  |  | 1003.3481 | 0.00033418 |  | 997.8188 | 0.0099615 | 734.1509 | 0 |  | 1003.3481 | 0.0013656 |  | 1003.3481 | 0.0085114 |  | 1003.809 | 0 |  | 1003.3481 | 0.0057038 |  | 1003.348 | 0.01808 |  | 1003.348 | 0.0039 |  | 733.5554 | 8.972e-06 |  | 997.82 | 0.0015346 |  | 1003.809 | 0.0081043 |  | 734.1509 | 0.00121 |  | 997.82 | 0.0004816 |  | 1003.3481 | 0.01313 |  | 997.82 | -0.00076939 |  | 1003.348 | -0.00502 |  | 733.5554 | 9.2398e-06 |  | 733.5554 | 8.9823e-06 |  | 1003.348 | 0.00613 |  | 1003.809 | 0.015896 |  | 1003.809 | 0 |  | 1003.348 | 0.02514 |  | 1080.3736 | 0.01471 |  | 1003.3481 | 0.0040262 |  | 1003.3481 | 0.012334 |  | 1081.0739 | 6.6672e-06 |  | 1003.3481 | 0 | 1086.8208 | 0.0018 |  | 1080.3736 | 0.01502 |  | 1086.8208 | 0.00775 |  | 1114.8604 | 0.037682 |  | 1304.5625 | 0.0021608 |  | 1045.1541 | 0.04346 |  | 1210.8606 | 0 |  | 1209.9982 | 0 |  | 1003.348 | 0.01442 |  | 1003.809 | 0 |  | 1003.348 | 0 | 1003.348 | 0.00642 |  | 1003.348 | 0.01159 | 998.7617 | 0.044794
| 451.2873 | 0 |  |  |  |  | 451.2873 | 0 |  | 451.2873 | 0 |  |  |  |  | 1003.5911 | -0.00077031 |  | 998.0614 | -0.01064 | 734.2798 | 0.00179 |  | 1003.5911 | -0.012624 |  | 1003.5911 | -0.0099377 |  | 1004.0528 | 0 |  | 1003.5911 | -0.0074336 |  | 1003.5911 | -0.00867 |  | 1003.5911 | -0.00746 |  | 733.6766 | 8.636e-06 |  | 998.06 | -0.00042159 |  | 1004.0528 | -0.012841 |  | 734.2798 | 0.00081839 |  | 998.06 | -0.0011973 |  | 1003.5911 | -0.014862 |  | 998.06 | -0.0018422 |  | 1003.5911 | -0.0086 |  | 733.6766 | 9.919e-06 |  | 733.6766 | 1.1761e-05 |  | 1003.5911 | -0.00906 |  | 1004.0528 | -0.0092253 |  | 1004.0528 | 0 |  | 1003.5911 | -0.00309 |  | 1080.5421 | 0.01577 |  | 1003.5911 | -0.011968 |  | 1003.5911 | -0.01224 |  | 1081.2444 | 0 |  | 1003.5911 | 0 | 1086.9928 | 0.00149 |  | 1080.5421 | 0.01472 |  | 1086.9928 | 0.00714 |  | 1114.984 | 0.036994 |  | 1304.6459 | 0.0021623 |  | 1045.1674 | 0.043585 |  | 1210.9324 | 0 |  | 1210.07 | 0 |  | 1003.591 | 0.00313 |  | 1004.0528 | 0 |  | 1003.5911 | 0 | 1003.5911 | -0.00538 |  | 1003.5911 | -0.00665 | 999.0043 | 0.030453
| 451.3679 | 0 |  |  |  |  | 451.3679 | 0 |  | 451.3679 | 0 |  |  |  |  | 1003.8341 | -0.000273 |  | 998.304 | 0.017027 | 734.4087 | 0 |  | 1003.8341 | 0.0066259 |  | 1003.8341 | 0.0024151 |  | 1004.2967 | 0 |  | 1003.8341 | 0.0041265 |  | 1003.8341 | 0.01366 |  | 1003.8341 | -0.00134 |  | 733.7977 | 9.5657e-06 |  | 998.3 | -0.00011805 |  | 1004.2967 | -0.00019137 |  | 734.4087 | 0.0006719 |  | 998.3 | 9.4169e-05 |  | 1003.8341 | -0.0050728 |  | 998.3 | -0.00063934 |  | 1003.8341 | 0.00618 |  | 733.7977 | 9.6497e-06 |  | 733.7977 | 1.187e-05 |  | 1003.8341 | 0.0081 |  | 1004.2967 | -0.0029562 |  | 1004.2967 | 0 |  | 1003.8341 | 0.00129 |  | 1080.7105 | 0.01468 |  | 1003.8341 | -0.00078734 |  | 1003.8341 | 0.024303 |  | 1081.4149 | 0 |  | 1003.8341 | 0 | 1087.1648 | 5.9177e-05 |  | 1080.7105 | 0.01509 |  | 1087.1648 | 0.00793 |  | 1115.1078 | 0.036394 |  | 1304.7293 | 0.0021643 |  | 1045.1808 | 0.04371 |  | 1211.0043 | 0 |  | 1210.1416 | 0 |  | 1003.834 | 6.9275e-05 |  | 1004.2967 | 0 |  | 1003.8341 | 0 | 1003.8341 | 0.01108 |  | 1003.8341 | 0.00846 | 999.247 | 0.043065
| 451.4485 | 0 |  |  |  |  | 451.4485 | 0 |  | 451.4485 | 0 |  |  |  |  | 1004.0772 | 1.757e-05 |  | 998.5465 | -0.0096861 | 734.5377 | 0.00116 |  | 1004.0772 | -0.0099002 |  | 1004.0772 | -0.0072038 |  | 1004.5405 | 0 |  | 1004.0772 | -0.0085199 |  | 1004.0772 | -0.00971 |  | 1004.0772 | -0.01412 |  | 733.9188 | 6.7766e-06 |  | 998.55 | -0.0024789 |  | 1004.5405 | -0.0076681 |  | 734.5377 | 0 |  | 998.55 | -0.0022627 |  | 1004.0772 | -0.0010954 |  | 998.55 | 0.00030341 |  | 1004.0772 | -0.00114 |  | 733.9188 | 6.9796e-06 |  | 733.9188 | 6.6324e-06 |  | 1004.0772 | -0.00681 |  | 1004.5405 | -0.0128 |  | 1004.5405 | 0 |  | 1004.0772 | -0.016 |  | 1080.879 | 0.01591 |  | 1004.0772 | -0.0023355 |  | 1004.0772 | -0.011703 |  | 1081.5854 | 0 |  | 1004.0772 | 0 | 1087.3368 | 0.00093339 |  | 1080.879 | 0.01514 |  | 1087.3368 | 0.00734 |  | 1115.2317 | 0.036164 |  | 1304.8126 | 0.0021667 |  | 1045.1941 | 0.043837 |  | 1211.076 | 0 |  | 1210.2134 | 0 |  | 1004.077 | 0 |  | 1004.5405 | 0 |  | 1004.0772 | 0 | 1004.0772 | -0.00944 |  | 1004.0772 | -0.00261 | 999.4897 | 0.029252
| 451.5292 | 0 |  |  |  |  | 451.5292 | 0 |  | 451.5292 | 0 |  |  |  |  | 1004.3202 | -0.00088197 |  | 998.7891 | -0.01883 | 734.6666 | 0 |  | 1004.3202 | -0.012306 |  | 1004.3202 | -0.010539 |  | 1004.7844 | 0 |  | 1004.3202 | -0.0082757 |  | 1004.3202 | -0.00346 |  | 1004.3202 | -0.01682 |  | 734.0399 | 1.8381e-05 |  | 998.79 | -0.0014672 |  | 1004.7844 | -0.015957 |  | 734.6666 | 0.0026 |  | 998.79 | -0.0015202 |  | 1004.3202 | -0.0063436 |  | 998.79 | -0.0013546 |  | 1004.3202 | -0.00793 |  | 734.0399 | 1.9768e-05 |  | 734.0399 | 1.5714e-05 |  | 1004.3202 | -0.00885 |  | 1004.7844 | -0.013969 |  | 1004.7844 | 0 |  | 1004.3202 | -0.00020056 |  | 1081.0474 | 0.01626 |  | 1004.3202 | -0.0068376 |  | 1004.3202 | -0.01599 |  | 1081.7559 | 0 |  | 1004.3202 | 0 | 1087.5087 | 5.2557e-05 |  | 1081.0474 | 0.0151 |  | 1087.5087 | 0.00803 |  | 1115.3555 | 0.036266 |  | 1304.896 | 0.0021695 |  | 1045.2075 | 0.043965 |  | 1211.148 | 0 |  | 1210.2852 | 0 |  | 1004.32 | 0 |  | 1004.7844 | 0 |  | 1004.3202 | 0 | 1004.3202 | -0.00148 |  | 1004.3202 | -0.00288 | 999.7324 | 0.023803
| 451.6098 | 0 |  |  |  |  | 451.6098 | 0 |  | 451.6098 | 0 |  |  |  |  | 1004.5633 | 0.00012197 |  | 999.0317 | 0.010349 | 734.7956 | 0.00113 |  | 1004.5633 | 0.0074112 |  | 1004.5633 | 0.0039998 |  | 1005.0282 | 0 |  | 1004.5633 | 0.0025608 |  | 1004.5633 | -0.00076691 |  | 1004.5633 | 0.00398 |  | 734.161 | 1.4897e-05 |  | 999.03 | 0.001231 |  | 1005.0283 | 0.0073144 |  | 734.7956 | 0.00266 |  | 999.03 | -0.00074527 |  | 1004.5633 | 0.0026234 |  | 999.03 | -0.00080189 |  | 1004.5633 | 0.00017618 |  | 734.161 | 1.7016e-05 |  | 734.161 | 1.3474e-05 |  | 1004.5633 | 0.00554 |  | 1005.0283 | 0.0096535 |  | 1005.0283 | 0 |  | 1004.5633 | 0.00112 |  | 1081.2159 | 0.01449 |  | 1004.5633 | 0.0043601 |  | 1004.5633 | 0.0067954 |  | 1081.9264 | 5.0004e-05 |  | 1004.5633 | 0 | 1087.6807 | 0.00107 |  | 1081.2159 | 0.01511 |  | 1087.6807 | 0.00749 |  | 1115.4791 | 0.035837 |  | 1304.9795 | 0.0021727 |  | 1045.2209 | 0.044094 |  | 1211.2198 | 0 |  | 1210.3569 | 0 |  | 1004.563 | 0 |  | 1005.0282 | 0 |  | 1004.5633 | 0 | 1004.5633 | 0.00911 |  | 1004.5633 | 0.01067 | 999.975 | 0.048669
| 451.6904 | 0 |  |  |  |  | 451.6904 | 0 |  | 451.6904 | 0 |  |  |  |  | 1004.8063 | 7.1993e-05 |  | 999.2743 | -0.0022967 | 734.9246 | 0 |  | 1004.8063 | -0.0097667 |  | 1004.8063 | -0.004691 |  | 1005.2721 | 0 |  | 1004.8063 | -0.0071976 |  | 1004.8063 | -0.01013 |  | 1004.8063 | -0.0092 |  | 734.2822 | 2.8428e-05 |  | 999.27 | 0.0005565 |  | 1005.2721 | -0.0090317 |  | 734.9246 | 0.00078546 |  | 999.27 | -0.0009067 |  | 1004.8063 | -0.004361 |  | 999.27 | -0.0020047 |  | 1004.8063 | -0.00133 |  | 734.2822 | 3.1244e-05 |  | 734.2822 | 2.5234e-05 |  | 1004.8063 | -0.00373 |  | 1005.2721 | -0.0036811 |  | 1005.2721 | 0 |  | 1004.8063 | -0.00435 |  | 1081.3843 | 0.0163 |  | 1004.8063 | -0.0081075 |  | 1004.8063 | 0.010716 |  | 1082.097 | 0 |  | 1004.8063 | 0 | 1087.8527 | 0.00017051 |  | 1081.3843 | 0.01477 |  | 1087.8527 | 0.00819 |  | 1115.6029 | 0.03535 |  | 1305.0629 | 0.0021762 |  | 1045.2343 | 0.044223 |  | 1211.2918 | 0 |  | 1210.4287 | 0 |  | 1004.806 | 0 |  | 1005.2721 | 0 |  | 1004.8063 | 0 | 1004.8063 | -0.00242 |  | 1004.8063 | -0.00382 | 1000.2177 | 0.02961
| 451.7711 | 0 |  |  |  |  | 451.7711 | 0 |  | 451.7711 | 0 |  |  |  |  | 1005.0494 | 0.00052392 |  | 999.5169 | 0.0087311 | 735.0536 | 0.00086701 |  | 1005.0494 | 0.00051072 |  | 1005.0494 | 0.0060581 |  | 1005.516 | 0 |  | 1005.0494 | 0.0044249 |  | 1005.0494 | -0.00556 |  | 1005.0494 | 0.00255 |  | 734.4033 | 1.3789e-05 |  | 999.52 | -0.00021923 |  | 1005.516 | 0.003183 |  | 735.0536 | 0.00198 |  | 999.52 | 0.0015793 |  | 1005.0494 | 0.0054414 |  | 999.52 | 0.0022214 |  | 1005.0494 | 0.01505 |  | 734.4033 | 1.4697e-05 |  | 734.4033 | 1.2189e-05 |  | 1005.0494 | 0.00744 |  | 1005.516 | 0.0094173 |  | 1005.516 | 0 |  | 1005.0494 | 0.00655 |  | 1081.5528 | 0.01403 |  | 1005.0494 | 0.0068819 |  | 1005.0494 | 0.00051828 |  | 1082.2675 | 3.0002e-05 |  | 1005.0494 | 0 | 1088.0247 | 0.00116 |  | 1081.5528 | 0.0152 |  | 1088.0247 | 0.00753 |  | 1115.7268 | 0.035093 |  | 1305.1462 | 0.0021801 |  | 1045.2477 | 0.044354 |  | 1211.3635 | 0 |  | 1210.5005 | 0 |  | 1005.049 | 0 |  | 1005.516 | 0 |  | 1005.0494 | 0 | 1005.0494 | 0.00474 |  | 1005.0494 | 0.01024 | 1000.4604 | 0.043681
| 451.8517 | 0 |  |  |  |  | 451.8517 | 0 |  | 451.8517 | 0 |  |  |  |  | 1005.2925 | -0.001102 |  | 999.7595 | -0.010943 | 735.1826 | 0 |  | 1005.2925 | -0.0087632 |  | 1005.2925 | -0.012412 |  | 1005.7599 | 0 |  | 1005.2925 | -0.0085336 |  | 1005.2925 | -0.01394 |  | 1005.2925 | -0.01039 |  | 734.5244 | 2.7588e-05 |  | 999.76 | -0.00072515 |  | 1005.7599 | -0.015924 |  | 735.1826 | 0.00144 |  | 999.76 | 0.00099818 |  | 1005.2925 | -0.0020816 |  | 999.76 | -0.00060684 |  | 1005.2925 | -0.01466 |  | 734.5244 | 2.9394e-05 |  | 734.5244 | 2.4378e-05 |  | 1005.2925 | -0.00762 |  | 1005.7599 | -0.013697 |  | 1005.7599 | 0 |  | 1005.2925 | -0.02405 |  | 1081.7212 | 0.01628 |  | 1005.2925 | -0.0090068 |  | 1005.2925 | -0.019024 |  | 1082.438 | 0 |  | 1005.2925 | 0 | 1088.1967 | 7.5827e-05 |  | 1081.7212 | 0.01478 |  | 1088.1967 | 0.00829 |  | 1115.8507 | 0.034755 |  | 1305.2297 | 0.0021844 |  | 1045.261 | 0.044484 |  | 1211.4354 | 0 |  | 1210.5723 | 0 |  | 1005.292 | 0 |  | 1005.7599 | 0 |  | 1005.2925 | 0 | 1005.2925 | -0.00995 |  | 1005.2925 | -0.00214 | 1000.7031 | 0.022127
| 451.9323 | 0 |  |  |  |  | 451.9323 | 0 |  | 451.9324 | 0 |  |  |  |  | 1005.5356 | -0.00028549 |  | 1000.0021 | 0.020584 | 735.3116 | 0.00041617 |  | 1005.5356 | -0.0054639 |  | 1005.5356 | 0.0051276 |  | 1006.0038 | 0 |  | 1005.5356 | 0.0034921 |  | 1005.5356 | 0.01 |  | 1005.5356 | 0.00156 |  | 734.6455 | 1.4001e-05 |  | 1000 | 0.0018719 |  | 1006.0038 | 0.00379 |  | 735.3116 | 0.00204 |  | 1000 | 0.00032017 |  | 1005.5356 | 0.0086141 |  | 1000 | -0.00015171 |  | 1005.5356 | -0.00064266 |  | 734.6455 | 1.4861e-05 |  | 734.6455 | 1.2617e-05 |  | 1005.5356 | 0.00277 |  | 1006.0038 | 0.0028457 |  | 1006.0038 | 0 |  | 1005.5356 | 0.01902 |  | 1081.8897 | 0.01447 |  | 1005.5356 | 0.0075437 |  | 1005.5356 | 0.010101 |  | 1082.6085 | 5.0004e-05 |  | 1005.5356 | 0 | 1088.3686 | 0.00122 |  | 1081.8897 | 0.01514 |  | 1088.3686 | 0.00763 |  | 1115.9746 | 0.034495 |  | 1305.3131 | 0.002189 |  | 1045.2744 | 0.044616 |  | 1211.5073 | 0 |  | 1210.644 | 0 |  | 1005.536 | 0 |  | 1006.0038 | 0 |  | 1005.5356 | 0 | 1005.5356 | 0.00533 |  | 1005.5356 | 0.00986 | 1000.9459 | 0.043371
| 452.013 | 0 |  |  |  |  | 452.013 | 0 |  | 452.013 | 0 |  |  |  |  | 1005.7786 | -0.00067014 |  | 1000.2447 | 0 | 735.4406 | 0 |  | 1005.7786 | -0.013676 |  | 1005.7786 | -0.012994 |  | 1006.2477 | 0 |  | 1005.7786 | -0.0088048 |  | 1005.7786 | -0.01469 |  | 1005.7786 | -0.00744 |  | 734.7667 | 2.8529e-05 |  | 1000.2 | 1.6864e-05 |  | 1006.2477 | -0.016261 |  | 735.4406 | 0.00072869 |  | 1000.2 | -0.00058385 |  | 1005.7786 | -0.014674 |  | 1000.2 | 0.0016688 |  | 1005.7786 | -0.0114 |  | 734.7667 | 2.882e-05 |  | 734.7667 | 2.7375e-05 |  | 1005.7786 | -0.00751 |  | 1006.2477 | -0.0094246 |  | 1006.2477 | 0 |  | 1005.7786 | -0.01479 |  | 1082.0581 | 0.01616 |  | 1005.7786 | -0.009374 |  | 1005.7786 | -0.012439 |  | 1082.779 | 0 |  | 1005.7786 | 0 | 1088.5406 | 0.00036971 |  | 1082.0581 | 0.01471 |  | 1088.5406 | 0.00848 |  | 1116.0985 | 0.034306 |  | 1305.3966 | 0.0021939 |  | 1045.2878 | 0.044747 |  | 1211.5792 | 0 |  | 1210.7158 | 0 |  | 1005.779 | 0 |  | 1006.2477 | 0 |  | 1005.7786 | 0 | 1005.7786 | -0.01062 |  | 1005.7786 | -0.00484 | 1001.1886 | 0.022218
| 452.0936 | 0 |  |  |  |  | 452.0936 | 0 |  | 452.0936 | 0 |  |  |  |  | 1006.0217 | -0.00020717 |  | 1000.4873 | 0 | 735.5697 | 0.00187 |  | 1006.0217 | 0.0023478 |  | 1006.0217 | 0.00070862 |  | 1006.4916 | 0 |  | 1006.0217 | 0.0035903 |  | 1006.0217 | 0.00075464 |  | 1006.0217 | 0.00047137 |  | 734.8878 | 1.4785e-05 |  | 1000.5 | 0.0005565 |  | 1006.4916 | -0.00018082 |  | 735.5697 | 0.00229 |  | 1000.5 | 0.0016761 |  | 1006.0217 | 0.0034629 |  | 1000.5 | 0.0027091 |  | 1006.0217 | 0.00846 |  | 734.8878 | 1.3994e-05 |  | 734.8878 | 1.4967e-05 |  | 1006.0217 | 0.00711 |  | 1006.4916 | 0.00070548 |  | 1006.4916 | 0 |  | 1006.0217 | 0.00926 |  | 1082.2265 | 0.01384 |  | 1006.0217 | 0.010345 |  | 1006.0217 | 0.015351 |  | 1082.9495 | 1.0001e-05 |  | 1006.0217 | 0 | 1088.7126 | 0.00137 |  | 1082.2265 | 0.01514 |  | 1088.7126 | 0.00756 |  | 1116.2225 | 0.033759 |  | 1305.4801 | 0.0021991 |  | 1045.3011 | 0.044879 |  | 1211.6512 | 0 |  | 1210.7877 | 0 |  | 1006.022 | 0 |  | 1006.4916 | 0 |  | 1006.0217 | 0 | 1006.0217 | 0.00267 |  | 1006.0217 | 0.01108 | 1001.4313 | 0.03596
| 452.1743 | 0 |  |  |  |  | 452.1743 | 0 |  | 452.1743 | 0 |  |  |  |  | 1006.2648 | -0.00043039 |  | 1000.7299 | 0 | 735.6987 | 0 |  | 1006.2648 | -0.016614 |  | 1006.2648 | -0.0093501 |  | 1006.7355 | 0 |  | 1006.2648 | -0.0071848 |  | 1006.2648 | -0.00314 |  | 1006.2648 | -0.01117 |  | 735.0089 | 2.8608e-05 |  | 1000.7 | 1.6864e-05 |  | 1006.7355 | -0.0097296 |  | 735.6987 | 0.00169 |  | 1000.7 | -0.0025855 |  | 1006.2648 | -0.0090499 |  | 1000.7 | 0.00069354 |  | 1006.2648 | -0.00754 |  | 735.0089 | 3.2041e-05 |  | 735.0089 | 2.9297e-05 |  | 1006.2648 | -0.00214 |  | 1006.7355 | -0.012984 |  | 1006.7355 | 0 |  | 1006.2648 | -0.00823 |  | 1082.395 | 0.01586 |  | 1006.2648 | -0.008811 |  | 1006.2648 | 6.4433e-05 |  | 1083.12 | 0 |  | 1006.2648 | 0 | 1088.8846 | 0.00050451 |  | 1082.395 | 0.01469 |  | 1088.8846 | 0.00768 |  | 1116.3466 | 0.033614 |  | 1305.5636 | 0.0022045 |  | 1045.3146 | 0.045011 |  | 1211.7231 | 0 |  | 1210.8595 | 0 |  | 1006.265 | 0 |  | 1006.7355 | 0 |  | 1006.2648 | 0 | 1006.2648 | -0.00091703 |  | 1006.2648 | -0.0032 | 1001.674 | 0.029211
| 452.2549 | 0 |  |  |  |  | 452.2549 | 0 |  | 452.2549 | 0 |  |  |  |  | 1006.5079 | -4.4743e-05 |  | 1000.9725 | 0 | 735.8278 | 0.00101 |  | 1006.5079 | 0.0084155 |  | 1006.5079 | 0.0027644 |  | 1006.9794 | 0 |  | 1006.5079 | 0.0053592 |  | 1006.5079 | 0.00071199 |  | 1006.5079 | 0.00628 |  | 735.13 | 1.4102e-05 |  | 1001 | -0.0001855 |  | 1006.9794 | 0.005202 |  | 735.8278 | 0.00232 |  | 1001 | -6.7263e-05 |  | 1006.5079 | -0.0044789 |  | 1001 | 0.0011487 |  | 1006.5079 | 0.00632 |  | 735.13 | 1.8081e-05 |  | 735.13 | 1.433e-05 |  | 1006.5079 | 0.00702 |  | 1006.9794 | 0.0045715 |  | 1006.9794 | 0 |  | 1006.5079 | -0.00276 |  | 1082.5634 | 0.01414 |  | 1006.5079 | 0.005689 |  | 1006.5079 | 0.0044681 |  | 1083.2905 | 3.0002e-05 |  | 1006.5079 | 0 | 1089.0566 | 0.00201 |  | 1082.5634 | 0.01515 |  | 1089.0566 | 0.00664 |  | 1116.4706 | 0.033623 |  | 1305.6471 | 0.0022103 |  | 1045.328 | 0.045143 |  | 1211.795 | 0 |  | 1210.9313 | 0 |  | 1006.508 | 0 |  | 1006.9794 | 0 |  | 1006.5079 | 0 | 1006.5079 | 0.00518 |  | 1006.5079 | 0.00899 | 1001.9168 | 0.045419
| 452.3356 | 0 |  |  |  |  | 452.3356 | 0 |  | 452.3356 | 0 |  |  |  |  | 1006.751 | -0.00046353 |  | 1001.2152 | 0 | 735.9569 | 0 |  | 1006.751 | -0.014474 |  | 1006.751 | -0.0118 |  | 1007.2233 | 0 |  | 1006.751 | -0.0080889 |  | 1006.751 | -0.01281 |  | 1006.751 | -0.00603 |  | 735.2512 | 2.6894e-05 |  | 1001.2 | -8.4319e-05 |  | 1007.2233 | -0.010964 |  | 735.9569 | 0.00041639 |  | 1001.2 | -0.0014556 |  | 1006.751 | -0.0083013 |  | 1001.2 | -0.0008344 |  | 1006.751 | -0.01159 |  | 735.2512 | 3.4383e-05 |  | 735.2512 | 2.6727e-05 |  | 1006.751 | -0.00848 |  | 1007.2233 | -0.013214 |  | 1007.2233 | 0 |  | 1006.751 | -0.00766 |  | 1082.7319 | 0.01601 |  | 1006.751 | -0.0057621 |  | 1006.751 | 0.01193 |  | 1083.461 | 0 |  | 1006.751 | 0 | 1089.2285 | 0.00092537 |  | 1082.7319 | 0.0147 |  | 1089.2285 | 0.00705 |  | 1116.5946 | 0.032486 |  | 1305.7306 | 0.0022163 |  | 1045.3413 | 0.045274 |  | 1211.8669 | 0 |  | 1211.0032 | 0 |  | 1006.751 | 0 |  | 1007.2233 | 0 |  | 1006.751 | 0 | 1006.751 | -0.00821 |  | 1006.751 | -0.00481 | 1002.1595 | 0.027542
| 452.4162 | 0 |  |  |  |  | 452.4162 | 0 |  | 452.4162 | 0 |  |  |  |  | 1006.9941 | -0.00062668 |  | 1001.4578 | 0 | 736.086 | 0.00142 |  | 1006.9941 | 0.0073559 |  | 1006.9941 | -0.0020421 |  | 1007.4672 | 0 |  | 1006.9941 | 0.0023367 |  | 1006.9941 | -0.00859 |  | 1006.9941 | 0.00299 |  | 735.3723 | 1.3228e-05 |  | 1001.5 | 0.0018044 |  | 1007.4672 | -0.0014744 |  | 736.086 | 0.0017 |  | 1001.5 | -0.00032556 |  | 1006.9941 | 0.013061 |  | 1001.5 | 0.00075855 |  | 1006.9941 | 0.00308 |  | 735.3723 | 1.6301e-05 |  | 735.3723 | 1.2408e-05 |  | 1006.9941 | 0.0081 |  | 1007.4672 | -0.007706 |  | 1007.4672 | 0 |  | 1006.9941 | -0.00284 |  | 1082.9003 | 0.01357 |  | 1006.9941 | 0.0034824 |  | 1006.9941 | 0.011835 |  | 1083.6316 | 5.0004e-05 |  | 1006.9941 | 0 | 1089.4005 | 0.00192 |  | 1082.9003 | 0.01514 |  | 1089.4005 | 0.00605 |  | 1116.7189 | 0.031465 |  | 1305.8141 | 0.0022225 |  | 1045.3547 | 0.045405 |  | 1211.939 | 0 |  | 1211.0749 | 0 |  | 1006.994 | 0 |  | 1007.4672 | 0 |  | 1006.9941 | 0 | 1006.9941 | 0.0124 |  | 1006.9941 | 0.00726 | 1002.4022 | 0.043391
| 452.4969 | 0 |  |  |  |  | 452.4969 | 0 |  | 452.4969 | 0 |  |  |  |  | 1007.2372 | -0.00026648 |  | 1001.7004 | 0 | 736.2151 | 0 |  | 1007.2372 | -0.0088991 |  | 1007.2372 | -0.0098592 |  | 1007.7112 | 0 |  | 1007.2372 | -0.010202 |  | 1007.2372 | -0.01111 |  | 1007.2372 | -0.00495 |  | 735.4934 | 2.6446e-05 |  | 1001.7 | -0.0026813 |  | 1007.7112 | -0.014387 |  | 736.2151 | 0.00189 |  | 1001.7 | -0.00051927 |  | 1007.2372 | -0.0017725 |  | 1001.7 | -0.0014196 |  | 1007.2372 | -0.00301 |  | 735.4934 | 3.313e-05 |  | 735.4934 | 2.866e-05 |  | 1007.2372 | -0.00456 |  | 1007.7112 | -0.010412 |  | 1007.7112 | 0 |  | 1007.2372 | -0.00512 |  | 1083.0687 | 0.01594 |  | 1007.2372 | -0.012816 |  | 1007.2372 | -0.016559 |  | 1083.8021 | 0 |  | 1007.2372 | 0 | 1089.5725 | 0.00072256 |  | 1083.0687 | 0.01476 |  | 1089.5725 | 0.00696 |  | 1116.8428 | 0.031138 |  | 1305.8976 | 0.0022289 |  | 1045.368 | 0.045536 |  | 1212.0109 | 0 |  | 1211.1469 | 0 |  | 1007.237 | 0 |  | 1007.7112 | 0 |  | 1007.2372 | 0 | 1007.2372 | -0.01028 |  | 1007.2372 | -0.00323 | 1002.645 | 0.038251
| 452.5775 | 0 |  |  |  |  | 452.5775 | 0 |  | 452.5775 | 0 |  |  |  |  | 1007.4803 | -0.00046677 |  | 1001.9431 | 0 | 736.3442 | 0.0007803 |  | 1007.4803 | 0.0059619 |  | 1007.4803 | -0.00095756 |  | 1007.9551 | 0 |  | 1007.4803 | 0.0044575 |  | 1007.4803 | 0.00022902 |  | 1007.4803 | -0.00033434 |  | 735.6146 | 1.3632e-05 |  | 1001.9 | 0.0031873 |  | 1007.9551 | 0.0019232 |  | 736.3442 | 0 |  | 1001.9 | 0.0015793 |  | 1007.4803 | 0.0077237 |  | 1001.9 | 0.0031317 |  | 1007.4803 | 0.0071 |  | 735.6146 | 1.6828e-05 |  | 735.6146 | 1.6471e-05 |  | 1007.4803 | 0.00752 |  | 1007.9551 | 0.0082619 |  | 1007.9551 | 0 |  | 1007.4803 | 0.03229 |  | 1083.2372 | 0.01428 |  | 1007.4803 | 0.0037949 |  | 1007.4803 | -0.007637 |  | 1083.9726 | 1.0001e-05 |  | 1007.4803 | 0 | 1089.7445 | 0.00174 |  | 1083.2372 | 0.01516 |  | 1089.7445 | 0.00679 |  | 1116.9669 | 0.03092 |  | 1305.9811 | 0.0022355 |  | 1045.3815 | 0.045666 |  | 1212.0829 | 0 |  | 1211.2188 | 0 |  | 1007.48 | 0 |  | 1007.9551 | 0 |  | 1007.4803 | 0 | 1007.4803 | 0.00912 |  | 1007.4803 | 0.01015 | 1002.8878 | 0.044605
| 452.6582 | 0 |  |  |  |  | 452.6582 | 0 |  | 452.6582 | 0 |  |  |  |  | 1007.7234 | -0.00082065 |  | 1002.1857 | 0 | 736.4733 | 0 |  | 1007.7234 | -0.0079182 |  | 1007.7234 | -0.0063213 |  | 1008.1991 | 0 |  | 1007.7234 | -0.0086022 |  | 1007.7234 | -0.01126 |  | 1007.7234 | -0.00969 |  | 735.7357 | 2.7308e-05 |  | 1002.2 | 0.00015177 |  | 1008.1991 | -0.017491 |  | 736.4733 | 0.00078546 |  | 1002.2 | -0.0012296 |  | 1007.7234 | -0.0051767 |  | 1002.2 | 0.0002384 |  | 1007.7234 | -0.00762 |  | 735.7357 | 3.2989e-05 |  | 735.7357 | 3.0153e-05 |  | 1007.7234 | -0.00823 |  | 1008.1991 | -0.012931 |  | 1008.1991 | 0 |  | 1007.7234 | -0.01498 |  | 1083.4056 | 0.01624 |  | 1007.7234 | -0.011179 |  | 1007.7234 | 0.0084318 |  | 1084.1431 | 0 |  | 1007.7234 | 0 | 1089.9165 | 0.00080348 |  | 1083.4056 | 0.0148 |  | 1089.9165 | 0.0078 |  | 1117.0911 | 0.031273 |  | 1306.0646 | 0.0022423 |  | 1045.3949 | 0.045795 |  | 1212.1549 | 0 |  | 1211.2906 | 0 |  | 1007.723 | 0 |  | 1008.1991 | 0 |  | 1007.7234 | 0 | 1007.7234 | -0.0427 |  | 1007.7234 | -0.00526 | 1003.1305 | 0.024079
| 452.7388 | 0 |  |  |  |  | 452.7388 | 0 |  | 452.7388 | 0 |  |  |  |  | 1007.9666 | -0.00017044 |  | 1002.4283 | 0 | 736.6024 | 0.00132 |  | 1007.9666 | 0.0051323 |  | 1007.9666 | 0.0020689 |  | 1008.443 | 0 |  | 1007.9666 | 0.0049594 |  | 1007.9666 | 0.00614 |  | 1007.9666 | 0.00364 |  | 735.8568 | 1.4102e-05 |  | 1002.4 | 1.6864e-05 |  | 1008.443 | 0.0032434 |  | 736.6024 | 0.00158 |  | 1002.4 | -0.0009067 |  | 1007.9666 | -0.0034229 |  | 1002.4 | 0.0011487 |  | 1007.9666 | 0.00444 |  | 735.8568 | 1.6173e-05 |  | 735.8568 | 1.3902e-05 |  | 1007.9666 | 0.00852 |  | 1008.443 | 0.0054751 |  | 1008.443 | 0 |  | 1007.9666 | 0.00909 |  | 1083.5741 | 0.01377 |  | 1007.9666 | 0.0032783 |  | 1007.9666 | 0.023425 |  | 1084.3136 | 3.0002e-05 |  | 1007.9666 | 0 | 1090.0885 | 0.00164 |  | 1083.5741 | 0.01516 |  | 1090.0885 | 0.0074 |  | 1117.2153 | 0.031332 |  | 1306.1482 | 0.0022492 |  | 1045.4082 | 0.045923 |  | 1212.2268 | 0 |  | 1211.3624 | 0 |  | 1007.967 | 0 |  | 1008.443 | 0 |  | 1007.9666 | 0 | 1007.9666 | 0.03179 |  | 1007.9666 | 0.00811 | 1003.3733 | 0.03931
| 452.8195 | 0 |  |  |  |  | 452.8195 | 0 |  | 452.8195 | 0 |  |  |  |  | 1008.2097 | 0.00026403 |  | 1002.671 | 0 | 736.7316 | 0 |  | 1008.2097 | -0.0046533 |  | 1008.2097 | -0.0063975 |  | 1008.687 | 0 |  | 1008.2097 | -0.0080422 |  | 1008.2097 | -0.01252 |  | 1008.2097 | -0.00693 |  | 735.9779 | 3.022e-05 |  | 1002.7 | -0.00028669 |  | 1008.687 | -0.011663 |  | 736.7316 | 0.00243 |  | 1002.7 | 0.00041703 |  | 1008.2097 | -0.0033152 |  | 1002.7 | 0.00040094 |  | 1008.2097 | 0.01095 |  | 735.9779 | 3.3458e-05 |  | 735.9779 | 2.9297e-05 |  | 1008.2097 | -0.0073 |  | 1008.687 | -0.007788 |  | 1008.687 | 0 |  | 1008.2097 | -0.00801 |  | 1083.7425 | 0.01624 |  | 1008.2097 | -0.010722 |  | 1008.2097 | 0.00026522 |  | 1084.4841 | 0 |  | 1008.2097 | 0 | 1090.2604 | 0.00050017 |  | 1083.7425 | 0.01478 |  | 1090.2604 | 0.00807 |  | 1117.3395 | 0.030505 |  | 1306.2317 | 0.0022563 |  | 1045.4216 | 0.046051 |  | 1212.2988 | 0 |  | 1211.4343 | 0 |  | 1008.21 | 0 |  | 1008.687 | 0 |  | 1008.2097 | 0 | 1008.2097 | -0.00443 |  | 1008.2097 | -0.0113 | 1003.6161 | 0.035685
| 452.9001 | 0 |  |  |  |  | 452.9001 | 0 |  | 452.9001 | 0 |  |  |  |  | 1008.4528 | -0.00038208 |  | 1002.9136 | 0 | 736.8607 | 0.00137 |  | 1008.4528 | -0.0046194 |  | 1008.4528 | 0.0034653 |  | 1008.9309 | 0 |  | 1008.4528 | 0.0044601 |  | 1008.4528 | -5.6179e-05 |  | 1008.4528 | 0.00679 |  | 736.0991 | 1.632e-05 |  | 1002.9 | -8.4319e-05 |  | 1008.9309 | -0.0049952 |  | 736.8607 | 0.00224 |  | 1002.9 | -0.00013183 |  | 1008.4528 | -0.0033347 |  | 1002.9 | -0.00050931 |  | 1008.4528 | 0.00328 |  | 736.0991 | 1.7308e-05 |  | 736.0991 | 1.5615e-05 |  | 1008.4528 | 0.0057 |  | 1008.9309 | -0.0016685 |  | 1008.9309 | 0 |  | 1008.4528 | -0.0012 |  | 1083.9109 | 0.01382 |  | 1008.4528 | 0.0053942 |  | 1008.4528 | -0.0072316 |  | 1084.6547 | 1.0001e-05 |  | 1008.4528 | 0 | 1090.4324 | 0.00141 |  | 1083.9109 | 0.01512 |  | 1090.4324 | 0.00756 |  | 1117.4637 | 0.030048 |  | 1306.3153 | 0.0022635 |  | 1045.4351 | 0.046177 |  | 1212.3709 | 0 |  | 1211.5062 | 0 |  | 1008.453 | 0 |  | 1008.9309 | 0 |  | 1008.4528 | 0 | 1008.4528 | 0.00387 |  | 1008.4528 | 0.0092 | 1003.8589 | 0.050377
| 452.9808 | 0 |  |  |  |  | 452.9808 | 0 |  | 452.9808 | 0 |  |  |  |  | 1008.6959 | -1.7212e-05 |  | 1003.1563 | 0 | 736.9899 | 0 |  | 1008.6959 | -0.0086411 |  | 1008.6959 | -0.0012853 |  | 1009.1749 | 0 |  | 1008.6959 | -0.0084079 |  | 1008.696 | -0.01776 |  | 1008.696 | -0.00969 |  | 736.2202 | 2.9884e-05 |  | 1003.2 | -0.002715 |  | 1009.1749 | -0.0049258 |  | 736.9899 | 4.7316e-05 |  | 1003.2 | -0.002521 |  | 1008.6959 | -0.0066888 |  | 1003.2 | -0.00054182 |  | 1008.696 | -0.00715 |  | 736.2202 | 3.2966e-05 |  | 736.2202 | 3.1218e-05 |  | 1008.696 | -0.00604 |  | 1009.1749 | -0.006302 |  | 1009.1749 | 0 |  | 1008.696 | -0.02217 |  | 1084.0794 | 0.01645 |  | 1008.6959 | -0.010262 |  | 1008.6959 | -0.0079477 |  | 1084.8252 | 0 |  | 1008.6959 | 0 | 1090.6044 | 0.0005752 |  | 1084.0794 | 0.01471 |  | 1090.6044 | 0.00844 |  | 1117.5879 | 0.029593 |  | 1306.3989 | 0.0022707 |  | 1045.4484 | 0.046302 |  | 1212.4429 | 0 |  | 1211.5781 | 0 |  | 1008.696 | 0 |  | 1009.1749 | 0 |  | 1008.696 | 0 | 1008.696 | -0.00894 |  | 1008.696 | -0.00659 | 1004.1016 | 0.026829
| 453.0614 | 0 |  |  |  |  | 453.0614 | 0 |  | 453.0614 | 0 |  |  |  |  | 1008.9391 | 6.6847e-06 |  | 1003.399 | 0 | 737.1191 | 0.00101 |  | 1008.9391 | -0.0010549 |  | 1008.9391 | 0.0091761 |  | 1009.4189 | 0 |  | 1008.9391 | 0.004601 |  | 1008.9391 | 0.00417 |  | 1008.9391 | 0.00224 |  | 736.3413 | 1.3665e-05 |  | 1003.4 | 0.0022766 |  | 1009.4189 | 0.017458 |  | 737.1191 | 0.00158 |  | 1003.4 | 0.0030968 |  | 1008.9391 | 0.0027293 |  | 1003.4 | 0.0012137 |  | 1008.9391 | 0.00453 |  | 736.3413 | 1.5681e-05 |  | 736.3413 | 1.5615e-05 |  | 1008.9391 | 0.01011 |  | 1009.4189 | 0.0089156 |  | 1009.4189 | 0 |  | 1008.9391 | 0.00669 |  | 1084.2478 | 0.01366 |  | 1008.9391 | 0.002714 |  | 1008.9391 | -0.0063238 |  | 1084.9957 | 6.9993e-05 |  | 1008.9391 | 0 | 1090.7764 | 0.00165 |  | 1084.2478 | 0.01512 |  | 1090.7764 | 0.00768 |  | 1117.7123 | 0.029327 |  | 1306.4825 | 0.0022781 |  | 1045.4618 | 0.046425 |  | 1212.5149 | 0 |  | 1211.6501 | 0 |  | 1008.939 | 0 |  | 1009.4189 | 0 |  | 1008.9391 | 0 | 1008.9391 | 0.0112 |  | 1008.9391 | 0.01093 | 1004.3444 | 0.036277
| 453.1421 | 0 |  |  |  |  | 453.1421 | 0 |  | 453.1421 | 0 |  |  |  |  | 1009.1822 | -0.00063069 |  | 1003.6416 | 0 | 737.2483 | 0 |  | 1009.1822 | -0.015028 |  | 1009.1822 | -0.009362 |  | 1009.6628 | 0 |  | 1009.1822 | -0.0095781 |  | 1009.1822 | -0.0114 |  | 1009.1822 | -0.01229 |  | 736.4625 | 2.7689e-05 |  | 1003.6 | -0.00079259 |  | 1009.6628 | -0.0085228 |  | 737.2483 | 0.00184 |  | 1003.6 | -0.00080984 |  | 1009.1822 | -0.015365 |  | 1003.6 | -0.0017771 |  | 1009.1822 | -0.00989 |  | 736.4625 | 3.3832e-05 |  | 736.4625 | 3.1218e-05 |  | 1009.1822 | -0.01099 |  | 1009.6628 | -0.013885 |  | 1009.6628 | 0 |  | 1009.1822 | -0.00767 |  | 1084.4162 | 0.01607 |  | 1009.1822 | -0.014408 |  | 1009.1822 | 0.0074276 |  | 1085.1662 | 0 |  | 1009.1822 | 0 | 1090.9484 | 0.00099177 |  | 1084.4162 | 0.01475 |  | 1090.9484 | 0.0078 |  | 1117.8365 | 0.029757 |  | 1306.566 | 0.0022854 |  | 1045.4752 | 0.046547 |  | 1212.5869 | 0 |  | 1211.7221 | 0 |  | 1009.182 | 0 |  | 1009.6628 | 0 |  | 1009.1822 | 0 | 1009.1822 | -0.01024 |  | 1009.1822 | -0.00494 | 1004.5872 | 0.027235
| 453.2228 | 0 |  |  |  |  | 453.2228 | 0 |  | 453.2228 | 0 |  |  |  |  | 1009.4254 | -0.00067854 |  | 1003.8843 | 0 | 737.3775 | 0.00108 |  | 1009.4254 | 0.0059802 |  | 1009.4254 | 0.003995 |  | 1009.9068 | 0 |  | 1009.4254 | 0.0057063 |  | 1009.4254 | 6.2452e-05 |  | 1009.4254 | -0.00026767 |  | 736.5836 | 1.4113e-05 |  | 1003.9 | -0.00096123 |  | 1009.9068 | -0.0017288 |  | 737.3775 | 0.00050617 |  | 1003.9 | -0.0011004 |  | 1009.4254 | -0.0047208 |  | 1003.9 | 0.00036844 |  | 1009.4254 | -0.0131 |  | 736.5836 | 1.8187e-05 |  | 736.5836 | 1.5823e-05 |  | 1009.4254 | 0.0041 |  | 1009.9068 | 0.001357 |  | 1009.9068 | 0 |  | 1009.4254 | -0.00412 |  | 1084.5847 | 0.01514 |  | 1009.4254 | 0.0011828 |  | 1009.4254 | 0.016093 |  | 1085.3368 | 3.0002e-05 |  | 1009.4254 | 0 | 1091.1204 | 0.00195 |  | 1084.5847 | 0.01517 |  | 1091.1204 | 0.00714 |  | 1117.9609 | 0.029873 |  | 1306.6497 | 0.0022928 |  | 1045.4885 | 0.046667 |  | 1212.6589 | 0 |  | 1211.7939 | 0 |  | 1009.425 | 0 |  | 1009.9068 | 0 |  | 1009.4254 | 0 | 1009.4254 | 0.00933 |  | 1009.4254 | 0.00856 | 1004.8301 | 0.040232
| 453.3034 | 0 |  |  |  |  | 453.3034 | 0 |  | 453.3034 | 0 |  |  |  |  | 1009.6685 | -0.0014891 |  | 1004.127 | 0 | 737.5067 | 0 |  | 1009.6685 | -0.010572 |  | 1009.6685 | -0.014687 |  | 1010.1508 | 0 |  | 1009.6685 | -0.01212 |  | 1009.6685 | -0.01563 |  | 1009.6685 | -0.01653 |  | 736.7047 | 2.8216e-05 |  | 1004.1 | 5.0592e-05 |  | 1010.1508 | -0.018876 |  | 737.5067 | 0.0013 |  | 1004.1 | -0.0026179 |  | 1009.6685 | -0.0058337 |  | 1004.1 | -0.0018747 |  | 1009.6685 | -0.01626 |  | 736.7047 | 3.3868e-05 |  | 736.7047 | 3.0153e-05 |  | 1009.6685 | -0.00771 |  | 1010.1508 | -0.020387 |  | 1010.1508 | 0 |  | 1009.6685 | -0.01382 |  | 1084.7531 | 0.01637 |  | 1009.6685 | -0.013708 |  | 1009.6685 | -0.0072443 |  | 1085.5073 | 0 |  | 1009.6685 | 0 | 1091.2924 | 0.00126 |  | 1084.7531 | 0.01477 |  | 1091.2924 | 0.00736 |  | 1118.0853 | 0.029198 |  | 1306.7333 | 0.0023003 |  | 1045.502 | 0.046785 |  | 1212.731 | 0 |  | 1211.8658 | 0 |  | 1009.669 | 0 |  | 1010.1508 | 0 |  | 1009.6685 | 0 | 1009.6685 | -0.00252 |  | 1009.6685 | -0.00755 | 1005.0729 | 0.025801
| 453.3841 | 0 |  |  |  |  | 453.3841 | 0 |  | 453.3841 | 0 |  |  |  |  | 1009.9117 | 0.00033071 |  | 1004.3696 | 0 | 737.636 | 0.00144 |  | 1009.9117 | -0.0051932 |  | 1009.9117 | 0.0037343 |  | 1010.3948 | 0 |  | 1009.9117 | 0.0047777 |  | 1009.9117 | 0.00578 |  | 1009.9117 | -0.00196 |  | 736.8259 | 1.4236e-05 |  | 1004.4 | 0.00089378 |  | 1010.3948 | -0.0012298 |  | 737.636 | 0.00090353 |  | 1004.4 | 0.0002556 |  | 1009.9117 | 0.010948 |  | 1004.4 | 0.00072604 |  | 1009.9117 | 0.00609 |  | 736.8259 | 1.5728e-05 |  | 736.8259 | 1.4539e-05 |  | 1009.9117 | 0.00789 |  | 1010.3948 | 0.0023696 |  | 1010.3948 | 0 |  | 1009.9117 | 0.00329 |  | 1084.9215 | 0.01345 |  | 1009.9117 | 0.00021669 |  | 1009.9117 | -0.002262 |  | 1085.6778 | 5.0004e-05 |  | 1009.9117 | 0 | 1091.4643 | 0.00214 |  | 1084.9215 | 0.01515 |  | 1091.4643 | 0.00631 |  | 1118.2097 | 0.027926 |  | 1306.817 | 0.0023077 |  | 1045.5154 | 0.046901 |  | 1212.803 | 0 |  | 1211.9379 | 0 |  | 1009.912 | 0 |  | 1010.3948 | 0 |  | 1009.9117 | 0 | 1009.9117 | 0.0046 |  | 1009.9117 | 0.01409 | 1005.3157 | 0.043021
| 453.4647 | 0 |  |  |  |  | 453.4647 | 0 |  | 453.4647 | 0 |  |  |  |  | 1010.1548 | -0.0013402 |  | 1004.6123 | 0 | 737.7652 | 0 |  | 1010.1548 | -0.016278 |  | 1010.1548 | -0.015292 |  | 1010.6388 | 0 |  | 1010.1548 | -0.0090033 |  | 1010.1549 | -0.01291 |  | 1010.1549 | -0.00995 |  | 736.947 | 2.8395e-05 |  | 1004.6 | 0.00062396 |  | 1010.6388 | -0.018951 |  | 737.7652 | 0.00050157 |  | 1004.6 | -0.00019641 |  | 1010.1548 | -0.01759 |  | 1004.6 | 0.0022864 |  | 1010.1549 | -0.0133 |  | 736.947 | 3.1865e-05 |  | 736.947 | 2.8012e-05 |  | 1010.1549 | -0.00423 |  | 1010.6388 | -0.019524 |  | 1010.6388 | 0 |  | 1010.1549 | -0.00777 |  | 1085.09 | 0.01593 |  | 1010.1548 | -0.013307 |  | 1010.1548 | -0.0051967 |  | 1085.8484 | 0 |  | 1010.1548 | 0 | 1091.6363 | 0.00044995 |  | 1085.09 | 0.01473 |  | 1091.6363 | 0.0068 |  | 1118.3344 | 0.027506 |  | 1306.9006 | 0.0023151 |  | 1045.5287 | 0.047016 |  | 1212.8751 | 0 |  | 1212.0098 | 0 |  | 1010.155 | 0 |  | 1010.6388 | 0 |  | 1010.1549 | 0 | 1010.1549 | -0.00796 |  | 1010.1549 | -0.00014903 | 1005.5585 | 0.029084
| 453.5454 | 0 |  |  |  |  | 453.5454 | 0 |  | 453.5454 | 0 |  |  |  |  | 1010.398 | 2.5353e-05 |  | 1004.855 | 0 | 737.8945 | 0.00071094 |  | 1010.398 | -0.0007783 |  | 1010.398 | 0.0025058 |  | 1010.8828 | 0 |  | 1010.398 | 0.0042585 |  | 1010.398 | -0.00206 |  | 1010.398 | 0.00613 |  | 737.0682 | 1.4315e-05 |  | 1004.9 | 0.0017032 |  | 1010.8828 | 0.0095537 |  | 737.8945 | 0.00201 |  | 1004.9 | 0.0012565 |  | 1010.398 | 0.0091559 |  | 1004.9 | 0.0013763 |  | 1010.398 | 0.00812 |  | 737.0682 | 1.6219e-05 |  | 737.0682 | 1.3682e-05 |  | 1010.398 | 0.01002 |  | 1010.8828 | 0.0033695 |  | 1010.8828 | 0 |  | 1010.398 | -0.00581 |  | 1085.2584 | 0.01373 |  | 1010.398 | 0.0064547 |  | 1010.398 | -0.0064587 |  | 1086.0189 | 1.0001e-05 |  | 1010.398 | 0 | 1091.8083 | 0.00137 |  | 1085.2584 | 0.01511 |  | 1091.8083 | 0.00692 |  | 1118.4586 | 0.027976 |  | 1306.9842 | 0.0023224 |  | 1045.5421 | 0.047128 |  | 1212.9471 | 0 |  | 1212.0818 | 0 |  | 1010.398 | 0 |  | 1010.8828 | 0 |  | 1010.398 | 0 | 1010.398 | 0.00733 |  | 1010.398 | 0.01661 | 1005.8013 | 0.047494
| 453.6261 | 0 |  |  |  |  | 453.6261 | 0 |  | 453.6261 | 0 |  |  |  |  | 1010.6412 | -0.0010202 |  | 1005.0977 | 0 | 738.0237 | 0 |  | 1010.6412 | -0.018157 |  | 1010.6412 | -0.015094 |  | 1011.1268 | 0 |  | 1010.6412 | -0.010099 |  | 1010.6412 | -0.01246 |  | 1010.6412 | -0.01118 |  | 737.1893 | 2.7375e-05 |  | 1005.1 | -0.00032042 |  | 1011.1268 | -0.017335 |  | 738.0237 | 0 |  | 1005.1 | -0.0013909 |  | 1010.6412 | -0.016513 |  | 1005.1 | -0.0013546 |  | 1010.6412 | -0.01468 |  | 737.1893 | 3.4113e-05 |  | 737.1893 | 2.6091e-05 |  | 1010.6412 | -0.00438 |  | 1011.1268 | -0.014957 |  | 1011.1268 | 0 |  | 1010.6412 | -0.01467 |  | 1085.4268 | 0.01617 |  | 1010.6412 | -0.011248 |  | 1010.6412 | 0.0049607 |  | 1086.1894 | 0 |  | 1010.6412 | 0 | 1091.9803 | 0.00038575 |  | 1085.4268 | 0.01469 |  | 1091.9803 | 0.00772 |  | 1118.5831 | 0.028151 |  | 1307.068 | 0.0023296 |  | 1045.5555 | 0.047237 |  | 1213.0193 | 0 |  | 1212.1538 | 0 |  | 1010.641 | 0 |  | 1011.1268 | 0 |  | 1010.6412 | 0 | 1010.6412 | -0.01519 |  | 1010.6412 | 0.00163 | 1006.0442 | 0.037492
| 453.7067 | 0 |  |  |  |  | 453.7067 | 0 |  | 453.7067 | 0 |  |  |  |  | 1010.8844 | -6.6958e-06 |  | 1005.3404 | 0 | 738.153 | 0.00065893 |  | 1010.8844 | 0.0079674 |  | 1010.8844 | -0.0021218 |  | 1011.3709 | 0 |  | 1010.8844 | 0.0049409 |  | 1010.8844 | 0.00278 |  | 1010.8844 | 0.00568 |  | 737.3104 | 1.3139e-05 |  | 1005.3 | 0.00072515 |  | 1011.3709 | 0.0064791 |  | 738.153 | 0.00246 |  | 1005.3 | 0.00083675 |  | 1010.8844 | 0.0090954 |  | 1005.3 | 0.002384 |  | 1010.8844 | 0.00632 |  | 737.3104 | 1.7941e-05 |  | 737.3104 | 1.2408e-05 |  | 1010.8844 | 0.00616 |  | 1011.3709 | 0.00080995 |  | 1011.3709 | 0 |  | 1010.8844 | 0.01702 |  | 1085.5952 | 0.01491 |  | 1010.8844 | 0.003999 |  | 1010.8844 | 0.017196 |  | 1086.36 | 3.0002e-05 |  | 1010.8844 | 0 | 1092.1523 | 0.00158 |  | 1085.5952 | 0.01512 |  | 1092.1523 | 0.00748 |  | 1118.7076 | 0.027484 |  | 1307.1516 | 0.0023368 |  | 1045.5688 | 0.047344 |  | 1213.0913 | 0 |  | 1212.2257 | 0 |  | 1010.884 | 0 |  | 1011.3709 | 0 |  | 1010.8844 | 0 | 1010.8844 | 0.00693 |  | 1010.8844 | 0.01465 | 1006.287 | 0.051461
| 453.7874 | 0 |  |  |  |  | 453.7874 | 0 |  | 453.7874 | 0 |  |  |  |  | 1011.1275 | 0.00034128 |  | 1005.5831 | 0 | 738.2823 | 0 |  | 1011.1275 | -0.0096611 |  | 1011.1275 | -0.0056713 |  | 1011.6149 | 0 |  | 1011.1275 | -0.0084858 |  | 1011.1275 | -0.01172 |  | 1011.1275 | -0.00707 |  | 737.4316 | 2.6658e-05 |  | 1005.6 | 0.00069142 |  | 1011.6149 | -0.0023765 |  | 738.2823 | 0 |  | 1005.6 | -0.0027792 |  | 1011.1275 | -0.010841 |  | 1005.6 | -0.00050931 |  | 1011.1275 | -0.00686 |  | 737.4316 | 3.5097e-05 |  | 737.4316 | 2.4806e-05 |  | 1011.1275 | -0.00688 |  | 1011.6149 | 0.0032349 |  | 1011.6149 | 0 |  | 1011.1275 | 0.01259 |  | 1085.7637 | 0.01554 |  | 1011.1275 | -0.0067321 |  | 1011.1275 | 0.013172 |  | 1086.5305 | 0 |  | 1011.1275 | 0 | 1092.3243 | 0.00054663 |  | 1085.7637 | 0.01468 |  | 1092.3243 | 0.00825 |  | 1118.8324 | 0.026529 |  | 1307.2353 | 0.0023438 |  | 1045.5823 | 0.047449 |  | 1213.1635 | 0 |  | 1212.2977 | 0 |  | 1011.128 | 0 |  | 1011.6149 | 0 |  | 1011.1275 | 0 | 1011.1275 | -0.0097 |  | 1011.1275 | -0.00087127 | 1006.5299 | 0.028943
| 453.8681 | 0 |  |  |  |  | 453.8681 | 0 |  | 453.8681 | 0 |  |  |  |  | 1011.3707 | 1.7045e-05 |  | 1005.8258 | 0 | 738.4116 | 0.0014 |  | 1011.3707 | 0.0032028 |  | 1011.3707 | 0.0038457 |  | 1011.8589 | 0 |  | 1011.3707 | 0.005539 |  | 1011.3707 | 0.00389 |  | 1011.3707 | -0.00175 |  | 737.5527 | 1.3643e-05 |  | 1005.8 | -0.0010287 |  | 1011.8589 | 0.012484 |  | 738.4116 | 0.00198 |  | 1005.8 | -0.0010358 |  | 1011.3707 | 0.017568 |  | 1005.8 | 1.0836e-05 |  | 1011.3707 | 0.00583 |  | 737.5527 | 1.7203e-05 |  | 737.5527 | 1.2408e-05 |  | 1011.3707 | 0.00728 |  | 1011.8589 | 0.0032454 |  | 1011.8589 | 0 |  | 1011.3707 | -0.00703 |  | 1085.9321 | 0.01477 |  | 1011.3707 | 0.0042087 |  | 1011.3707 | 0.01549 |  | 1086.701 | 5.0004e-05 |  | 1011.3707 | 0 | 1092.4963 | 0.00194 |  | 1085.9321 | 0.01512 |  | 1092.4963 | 0.0078 |  | 1118.9568 | 0.026539 |  | 1307.319 | 0.0023507 |  | 1045.5957 | 0.04755 |  | 1213.2355 | 0 |  | 1212.3698 | 0 |  | 1011.371 | 0 |  | 1011.8589 | 0 |  | 1011.3707 | 0 | 1011.3707 | 0.00453 |  | 1011.3707 | 0.01155 | 1006.7727 | 0.032835
| 453.9487 | 0 |  |  |  |  | 453.9487 | 0 |  | 453.9487 | 0 |  |  |  |  | 1011.6139 | -0.0015304 |  | 1006.0685 | 0 | 738.5409 | 0 |  | 1011.6139 | -0.016679 |  | 1011.6139 | -0.016109 |  | 1012.103 | 0 |  | 1011.6139 | -0.011248 |  | 1011.6139 | -0.01135 |  | 1011.6139 | -0.01533 |  | 737.6739 | 2.7196e-05 |  | 1006.1 | -0.0011973 |  | 1012.103 | -0.027703 |  | 738.5409 | 0.00277 |  | 1006.1 | 0.001547 |  | 1011.6139 | -0.011524 |  | 1006.1 | 1.0836e-05 |  | 1011.6139 | -0.02907 |  | 737.6739 | 3.4922e-05 |  | 737.6739 | 2.6727e-05 |  | 1011.6139 | -0.00797 |  | 1012.103 | -0.02344 |  | 1012.103 | 0 |  | 1011.6139 | 8.7479e-05 |  | 1086.1005 | 0.01616 |  | 1011.6139 | -0.016003 |  | 1011.6139 | -0.021746 |  | 1086.8716 | 0 |  | 1011.6139 | 0 | 1092.6683 | 0.00057291 |  | 1086.1005 | 0.01471 |  | 1092.6683 | 0.0081 |  | 1119.0814 | 0.027058 |  | 1307.4027 | 0.0023575 |  | 1045.609 | 0.047649 |  | 1213.3076 | 0 |  | 1212.4418 | 0 |  | 1011.614 | 0 |  | 1012.103 | 0 |  | 1011.6139 | 0 | 1011.6139 | -0.00948 |  | 1011.6139 | -0.00482 | 1007.0156 | 0.034379
| 454.0294 | 0 |  |  |  |  | 454.0294 | 0 |  | 454.0294 | 0 |  |  |  |  | 1011.8571 | 0.00030417 |  | 1006.3112 | 0 | 738.6703 | 0.00177 |  | 1011.8571 | 0.0046102 |  | 1011.8571 | 0.0075885 |  | 1012.347 | 0 |  | 1011.8571 | 0.0065659 |  | 1011.8571 | 0.00542 |  | 1011.8571 | 0.00553 |  | 737.795 | 1.3688e-05 |  | 1006.3 | 0.0016358 |  | 1012.347 | 0.011787 |  | 738.6703 | 0.00067647 |  | 1006.3 | 0.0010628 |  | 1011.8571 | 0.008667 |  | 1006.3 | 0.0019614 |  | 1011.8571 | 0.01454 |  | 737.795 | 1.7753e-05 |  | 737.795 | 1.433e-05 |  | 1011.8571 | 0.00735 |  | 1012.347 | 0.0094117 |  | 1012.347 | 0 |  | 1011.8571 | -0.00722 |  | 1086.2689 | 0.01444 |  | 1011.8571 | 0.0060143 |  | 1011.8571 | 0.0067935 |  | 1087.0421 | 6.9993e-05 |  | 1011.8571 | 0 | 1092.8403 | 0.00183 |  | 1086.2689 | 0.01517 |  | 1092.8403 | 0.00767 |  | 1119.2061 | 0.026854 |  | 1307.4865 | 0.0023641 |  | 1045.6224 | 0.047745 |  | 1213.3798 | 0 |  | 1212.5138 | 0 |  | 1011.857 | 0 |  | 1012.347 | 0 |  | 1011.8571 | 0 | 1011.8571 | 0.00661 |  | 1011.8571 | 0.00627 | 1007.2584 | 0.055895
| 454.1101 | 0 |  |  |  |  | 454.1101 | 0 |  | 454.1101 | 0 |  |  |  |  | 1012.1003 | -0.0002286 |  | 1006.5539 | 0 | 738.7996 | 0 |  | 1012.1003 | -0.014399 |  | 1012.1003 | -0.01415 |  | 1012.5911 | 0 |  | 1012.1003 | -0.010705 |  | 1012.1003 | -0.00532 |  | 1012.1003 | -0.00928 |  | 737.9162 | 2.751e-05 |  | 1006.6 | -0.0024789 |  | 1012.5911 | -0.0062214 |  | 738.7996 | 0.00215 |  | 1006.6 | -0.0010681 |  | 1012.1003 | -0.016802 |  | 1006.6 | -0.0030125 |  | 1012.1003 | -0.00044689 |  | 737.9162 | 3.4793e-05 |  | 737.9162 | 2.7375e-05 |  | 1012.1003 | -0.0084 |  | 1012.5911 | -0.012149 |  | 1012.5911 | 0 |  | 1012.1003 | -0.00338 |  | 1086.4374 | 0.01638 |  | 1012.1003 | -0.008835 |  | 1012.1003 | -0.01877 |  | 1087.2127 | 0 |  | 1012.1003 | 0 | 1093.0123 | 0.00065014 |  | 1086.4374 | 0.0148 |  | 1093.0123 | 0.00816 |  | 1119.3307 | 0.026293 |  | 1307.5702 | 0.0023705 |  | 1045.6359 | 0.047838 |  | 1213.4519 | 0 |  | 1212.5858 | 0 |  | 1012.1 | 0 |  | 1012.5911 | 0 |  | 1012.1003 | 0 | 1012.1003 | -0.00519 |  | 1012.1003 | -0.00582 | 1007.5013 | 0.035854
| 454.1908 | 0 |  |  |  |  | 454.1908 | 0 |  | 454.1908 | 0 |  |  |  |  | 1012.3435 | -4.0968e-05 |  | 1006.7966 | 0 | 738.929 | 0.00257 |  | 1012.3435 | -0.0012509 |  | 1012.3435 | 0.0080824 |  | 1012.8351 | 0 |  | 1012.3435 | 0.0056395 |  | 1012.3435 | 0.01507 |  | 1012.3435 | 0.00433 |  | 738.0373 | 1.3979e-05 |  | 1006.8 | 1.6864e-05 |  | 1012.8351 | 0.013094 |  | 738.929 | 0 |  | 1006.8 | 0.0020314 |  | 1012.3435 | 0.0054731 |  | 1006.8 | 0.00079106 |  | 1012.3435 | 0.00587 |  | 738.0373 | 1.7074e-05 |  | 738.0373 | 1.3045e-05 |  | 1012.3435 | 0.00677 |  | 1012.8351 | 0.0053689 |  | 1012.8351 | 0 |  | 1012.3435 | 0.01865 |  | 1086.6058 | 0.01391 |  | 1012.3435 | 0.0058213 |  | 1012.3435 | 0.013118 |  | 1087.3832 | 5.0004e-05 |  | 1012.3435 | 0 | 1093.1843 | 0.00206 |  | 1086.6058 | 0.01515 |  | 1093.1843 | 0.00734 |  | 1119.4554 | 0.026315 |  | 1307.6539 | 0.0023767 |  | 1045.6493 | 0.047928 |  | 1213.524 | 0 |  | 1212.6578 | 0 |  | 1012.343 | 0 |  | 1012.8351 | 0 |  | 1012.3435 | 0 | 1012.3435 | 0.00962 |  | 1012.3435 | 0.01146 | 1007.7442 | 0.057896
| 454.2714 | 0 |  |  |  |  | 454.2714 | 0 |  | 454.2714 | 0 |  |  |  |  | 1012.5867 | -0.00072876 |  | 1007.0394 | 0 | 739.0584 | 0 |  | 1012.5867 | -0.023347 |  | 1012.5867 | -0.010367 |  | 1013.0792 | 0 |  | 1012.5867 | -0.0097633 |  | 1012.5867 | -0.01721 |  | 1012.5867 | -0.0095 |  | 738.1584 | 2.686e-05 |  | 1007 | -0.00038786 |  | 1013.0792 | -0.015555 |  | 739.0584 | 0.00101 |  | 1007 | 0.00093361 |  | 1012.5867 | -0.0092528 |  | 1007 | -0.0019722 |  | 1012.5867 | -0.00066245 |  | 738.1584 | 3.5179e-05 |  | 738.1584 | 2.7375e-05 |  | 1012.5867 | -0.00468 |  | 1013.0792 | -0.019313 |  | 1013.0792 | 0 |  | 1012.5867 | -0.01442 |  | 1086.7742 | 0.01623 |  | 1012.5867 | -0.015057 |  | 1012.5867 | -0.040322 |  | 1087.5537 | 0 |  | 1012.5867 | 0 | 1093.3562 | 0.00116 |  | 1086.7742 | 0.01479 |  | 1093.3562 | 0.00765 |  | 1119.5801 | 0.026261 |  | 1307.7377 | 0.0023827 |  | 1045.6626 | 0.048014 |  | 1213.5962 | 0 |  | 1212.7299 | 0 |  | 1012.587 | 0 |  | 1013.0792 | 0 |  | 1012.5867 | 0 | 1012.5867 | -0.0104 |  | 1012.5867 | -0.01031 | 1007.9871 | 0.044282
| 454.3521 | 0 |  |  |  |  | 454.3521 | 0 |  | 454.3521 | 0 |  |  |  |  | 1012.8299 | -2.3207e-05 |  | 1007.2821 | 0 | 739.1877 | 0.00168 |  | 1012.8299 | 0.0029142 |  | 1012.8299 | 0.0044213 |  | 1013.3233 | 0 |  | 1012.8299 | 0.0058113 |  | 1012.8299 | 0.01085 |  | 1012.8299 | 0.00122 |  | 738.2796 | 1.2982e-05 |  | 1007.3 | 0.00082632 |  | 1013.3232 | 0.0030482 |  | 739.1877 | 0.00204 |  | 1007.3 | 0.0015793 |  | 1012.8299 | 0.0036725 |  | 1007.3 | 0.0018314 |  | 1012.8299 | 0.01041 |  | 738.2796 | 1.8152e-05 |  | 738.2796 | 1.433e-05 |  | 1012.8299 | 0.00579 |  | 1013.3232 | 0.0037584 |  | 1013.3232 | 0 |  | 1012.8299 | 0.01642 |  | 1086.9426 | 0.01403 |  | 1012.8299 | 0.0074856 |  | 1012.8299 | 0.018364 |  | 1087.7243 | 1.0001e-05 |  | 1012.8299 | 0 | 1093.5282 | 0.00185 |  | 1086.9426 | 0.01511 |  | 1093.5282 | 0.00724 |  | 1119.7048 | 0.025899 |  | 1307.8214 | 0.0023884 |  | 1045.676 | 0.048097 |  | 1213.6683 | 0 |  | 1212.8019 | 0 |  | 1012.83 | 0 |  | 1013.3233 | 0 |  | 1012.8299 | 0 | 1012.8299 | 0.00971 |  | 1012.8299 | 0.01064 | 1008.23 | 0.047037
| 454.4328 | 0 |  |  |  |  | 454.4328 | 0 |  | 454.4328 | 0 |  |  |  |  | 1013.0731 | -0.00075551 |  | 1007.5248 | 0 | 739.3171 | 0 |  | 1013.0731 | -0.006213 |  | 1013.0731 | -0.010953 |  | 1013.5673 | 0 |  | 1013.0731 | -0.011286 |  | 1013.0731 | -0.01193 |  | 1013.0731 | -0.01708 |  | 738.4007 | 2.8406e-05 |  | 1007.5 | -0.0025465 |  | 1013.5673 | -0.021104 |  | 739.3171 | 0.00016089 |  | 1007.5 | 0.001547 |  | 1013.0731 | -0.0076793 |  | 1007.5 | -0.00050931 |  | 1013.0731 | -0.02252 |  | 738.4007 | 3.5554e-05 |  | 738.4007 | 3.1218e-05 |  | 1013.0731 | -0.01136 |  | 1013.5673 | -0.014563 |  | 1013.5673 | 0 |  | 1013.0731 | 0.00066371 |  | 1087.111 | 0.01614 |  | 1013.0731 | -0.0095247 |  | 1013.0731 | -0.0013865 |  | 1087.8948 | 0 |  | 1013.0731 | 0 | 1093.7002 | 0.00055426 |  | 1087.111 | 0.01477 |  | 1093.7002 | 0.00752 |  | 1119.8296 | 0.025478 |  | 1307.9053 | 0.0023939 |  | 1045.6895 | 0.048177 |  | 1213.7405 | 0 |  | 1212.874 | 0 |  | 1013.073 | 0 |  | 1013.5673 | 0 |  | 1013.0731 | 0 | 1013.0731 | -0.00342 |  | 1013.0731 | -0.00441 | 1008.4729 | 0.039945
| 454.5135 | 0 |  |  |  |  | 454.5135 | 0 |  | 454.5135 | 0 |  |  |  |  | 1013.3164 | -0.00041429 |  | 1007.7676 | 0 | 739.4465 | 0.00093636 |  | 1013.3164 | 0.0047598 |  | 1013.3164 | 0.0036491 |  | 1013.8114 | 0 |  | 1013.3164 | 0.0044337 |  | 1013.3164 | 4.7637e-06 |  | 1013.3164 | -0.00198 |  | 738.5219 | 1.5861e-05 |  | 1007.8 | 0.00015177 |  | 1013.8114 | 0.00029253 |  | 739.4465 | 0.00079001 |  | 1007.8 | -0.00013183 |  | 1013.3164 | 0.0088258 |  | 1007.8 | 0.0016038 |  | 1013.3164 | 0.00657 |  | 738.5219 | 1.7426e-05 |  | 738.5219 | 1.6899e-05 |  | 1013.3164 | -0.00205 |  | 1013.8114 | 0.0041099 |  | 1013.8114 | 0 |  | 1013.3164 | 0.01068 |  | 1087.2794 | 0.01456 |  | 1013.3164 | 0.00025102 |  | 1013.3164 | 0.0069264 |  | 1088.0654 | 3.0002e-05 |  | 1013.3164 | 0 | 1093.8722 | 0.00115 |  | 1087.2794 | 0.01514 |  | 1093.8722 | 0.00712 |  | 1119.9545 | 0.024587 |  | 1307.989 | 0.0023991 |  | 1045.7028 | 0.048253 |  | 1213.8126 | 0 |  | 1212.946 | 0 |  | 1013.316 | 0 |  | 1013.8114 | 0 |  | 1013.3164 | 0 | 1013.3164 | 0.0111 |  | 1013.3164 | 0.00018054 | 1008.7158 | 0.055688
| 454.5941 | 0 |  |  |  |  | 454.5941 | 0 |  | 454.5941 | 0 |  |  |  |  | 1013.5596 | -0.001104 |  | 1008.0103 | 0 | 739.5759 | 0 |  | 1013.5596 | -0.016064 |  | 1013.5596 | -0.017663 |  | 1014.0555 | 0 |  | 1013.5596 | -0.012796 |  | 1013.5596 | -0.00593 |  | 1013.5596 | -0.01434 |  | 738.643 | 2.9078e-05 |  | 1008 | 8.4319e-05 |  | 1014.0555 | -0.019897 |  | 739.5759 | 0.00055835 |  | 1008 | -0.00058385 |  | 1013.5596 | -0.010868 |  | 1008 | 0.00014088 |  | 1013.5596 | -0.01276 |  | 738.643 | 3.5823e-05 |  | 738.643 | 2.9945e-05 |  | 1013.5596 | -0.01058 |  | 1014.0555 | -0.020956 |  | 1014.0555 | 0 |  | 1013.5596 | 0.00548 |  | 1087.4479 | 0.0163 |  | 1013.5596 | -0.020516 |  | 1013.5596 | -0.0097654 |  | 1088.2359 | 0 |  | 1013.5596 | 0 | 1094.0442 | 0.00022768 |  | 1087.4479 | 0.0147 |  | 1094.0442 | 0.00795 |  | 1120.0792 | 0.024603 |  | 1308.0728 | 0.0024041 |  | 1045.7162 | 0.048325 |  | 1213.8849 | 0 |  | 1213.0182 | 0 |  | 1013.56 | 0 |  | 1014.0555 | 0 |  | 1013.5596 | 0 | 1013.5596 | -0.01019 |  | 1013.5596 | -0.00293 | 1008.9587 | 0.038183
| 454.6748 | 0 |  |  |  |  | 454.6748 | 0 |  | 454.6748 | 0 |  |  |  |  | 1013.8028 | -0.00012847 |  | 1008.253 | 0 | 739.7054 | 0.00052021 |  | 1013.8028 | -0.0017986 |  | 1013.8028 | 0.00527 |  | 1014.2996 | 0 |  | 1013.8028 | 0.0056518 |  | 1013.8028 | -0.00342 |  | 1013.8028 | 0.0054 |  | 738.7642 | 1.3632e-05 |  | 1008.3 | 8.4319e-05 |  | 1014.2996 | 0.0065286 |  | 739.7054 | 0.00181 |  | 1008.3 | -0.00087442 |  | 1013.8028 | 0.014699 |  | 1008.3 | -0.00099695 |  | 1013.8028 | 0.00659 |  | 738.7642 | 1.8409e-05 |  | 738.7642 | 1.3045e-05 |  | 1013.8028 | 0.00446 |  | 1014.2996 | 0.0037135 |  | 1014.2996 | 0 |  | 1013.8028 | 0.01335 |  | 1087.6163 | 0.01442 |  | 1013.8028 | 0.010001 |  | 1013.8028 | -0.0041434 |  | 1088.4065 | 6.9993e-05 |  | 1013.8028 | 0 | 1094.2162 | 0.00112 |  | 1087.6163 | 0.01507 |  | 1094.2162 | 0.00754 |  | 1120.2041 | 0.02451 |  | 1308.1566 | 0.0024088 |  | 1045.7296 | 0.048394 |  | 1213.957 | 0 |  | 1213.0902 | 0 |  | 1013.803 | 0 |  | 1014.2996 | 0 |  | 1013.8028 | 0 | 1013.8028 | 0.01413 |  | 1013.8028 | 0.0179 | 1009.2016 | 0.050246
| 454.7555 | 0 |  |  |  |  | 454.7555 | 0 |  | 454.7555 | 0 |  |  |  |  | 1014.046 | -0.0010342 |  | 1008.4958 | 0 | 739.8348 | 0 |  | 1014.046 | -0.013922 |  | 1014.046 | -0.011991 |  | 1014.5437 | 0 |  | 1014.046 | -0.010485 |  | 1014.046 | -0.01572 |  | 1014.046 | -0.01453 |  | 738.8853 | 2.7823e-05 |  | 1008.5 | -0.0010624 |  | 1014.5437 | -0.013359 |  | 739.8348 | 0 |  | 1008.5 | -0.0034897 |  | 1014.046 | -0.019704 |  | 1008.5 | -0.00034676 |  | 1014.046 | -0.02676 |  | 738.8853 | 3.4687e-05 |  | 738.8853 | 2.8012e-05 |  | 1014.046 | -0.017 |  | 1014.5437 | -0.018967 |  | 1014.5437 | 0 |  | 1014.046 | 0.00337 |  | 1087.7847 | 0.01628 |  | 1014.046 | -0.011707 |  | 1014.046 | -0.0046595 |  | 1088.577 | 0 |  | 1014.046 | 0 | 1094.3882 | 0.0005009 |  | 1087.7847 | 0.01451 |  | 1094.3882 | 0.00795 |  | 1120.329 | 0.022793 |  | 1308.2405 | 0.0024132 |  | 1045.7429 | 0.048459 |  | 1214.0293 | 0 |  | 1213.1624 | 0 |  | 1014.046 | 0 |  | 1014.5437 | 0 |  | 1014.046 | 0 | 1014.046 | -0.00411 |  | 1014.046 | -0.0057 | 1009.4445 | 0.039281
| 454.8362 | 0 |  |  |  |  | 454.8362 | 0 |  | 454.8362 | 0 |  |  |  |  | 1014.2893 | -0.00082129 |  | 1008.7385 | 0 | 739.9643 | 0.00217 |  | 1014.2893 | -0.0032287 |  | 1014.2893 | 0.0030339 |  | 1014.7878 | 0 |  | 1014.2893 | 0.0031596 |  | 1014.2893 | -0.00235 |  | 1014.2893 | -0.00228 |  | 739.0065 | 1.4741e-05 |  | 1008.7 | 0.00032042 |  | 1014.7878 | -0.0086472 |  | 739.9643 | 0.00136 |  | 1008.7 | 0.0002556 |  | 1014.2893 | -0.0055386 |  | 1008.7 | 0.0010511 |  | 1014.2893 | 0.00060143 |  | 739.0065 | 1.6301e-05 |  | 739.0065 | 1.4967e-05 |  | 1014.2893 | 0.00498 |  | 1014.7878 | -0.0037218 |  | 1014.7878 | 0 |  | 1014.2893 | 0.009 |  | 1087.9531 | 0.0143 |  | 1014.2893 | 0.0028819 |  | 1014.2893 | 0.0067428 |  | 1088.7476 | 3.0002e-05 |  | 1014.2893 | 0 | 1094.5602 | 0.00111 |  | 1087.9531 | 0.01497 |  | 1094.5602 | 0.00735 |  | 1120.454 | 0.021936 |  | 1308.3242 | 0.0024172 |  | 1045.7563 | 0.04852 |  | 1214.1014 | 0 |  | 1213.2344 | 0 |  | 1014.289 | 0 |  | 1014.7878 | 0 |  | 1014.2893 | 0 | 1014.2893 | 0.01295 |  | 1014.2893 | 0.00558 | 1009.6874 | 0.054033
| 454.9169 | 0 |  |  |  |  | 454.9169 | 0 |  | 454.9169 | 0 |  |  |  |  | 1014.5325 | -0.00098395 |  | 1008.9813 | 0 | 740.0937 | 0 |  | 1014.5325 | -0.012316 |  | 1014.5325 | -0.012217 |  | 1015.0319 | 0 |  | 1014.5325 | -0.0097813 |  | 1014.5325 | -0.00919 |  | 1014.5325 | -0.00864 |  | 739.1276 | 2.7118e-05 |  | 1009 | 0.00052277 |  | 1015.0319 | -0.023049 |  | 740.0937 | 0.00030283 |  | 1009 | -0.00055155 |  | 1014.5325 | -0.016359 |  | 1009 | 0.00043346 |  | 1014.5325 | -0.01474 |  | 739.1276 | 3.2228e-05 |  | 739.1276 | 3.0582e-05 |  | 1014.5325 | -0.00691 |  | 1015.0319 | -0.02286 |  | 1015.0319 | 0 |  | 1014.5325 | -0.01724 |  | 1088.1215 | 0.0163 |  | 1014.5325 | -0.018278 |  | 1014.5325 | -0.023448 |  | 1088.9181 | 0 |  | 1014.5325 | 0 | 1094.7322 | 0.00058314 |  | 1088.1215 | 0.01429 |  | 1094.7322 | 0.0077 |  | 1120.5789 | 0.022801 |  | 1308.4081 | 0.002421 |  | 1045.7698 | 0.048578 |  | 1214.1737 | 0 |  | 1213.3065 | 0 |  | 1014.533 | 0 |  | 1015.0319 | 0 |  | 1014.5325 | 0 | 1014.5325 | -0.04684 |  | 1014.5325 | -0.00507 | 1009.9304 | 0.035323
| 454.9975 | 0 |  |  |  |  | 454.9975 | 0 |  | 454.9976 | 0 |  |  |  |  | 1014.7758 | 0.00020377 |  | 1009.2241 | 0 | 740.2232 | 0.00158 |  | 1014.7758 | 0.00079745 |  | 1014.7758 | 0.00075676 |  | 1015.276 | 0 |  | 1014.7758 | 0.0085204 |  | 1014.7758 | 0 |  | 1014.7758 | 0.01261 |  | 739.2488 | 1.278e-05 |  | 1009.2 | 0.00086005 |  | 1015.276 | 0.0043687 |  | 740.2232 | 0.00193 |  | 1009.2 | 0.0010628 |  | 1014.7758 | 0.015601 |  | 1009.2 | 0.0017663 |  | 1014.7758 | 0.00565 |  | 739.2488 | 1.5927e-05 |  | 739.2488 | 1.5615e-05 |  | 1014.7758 | 0.00721 |  | 1015.276 | 0.0063445 |  | 1015.276 | 0 |  | 1014.7758 | 0.00961 |  | 1088.2899 | 0.01335 |  | 1014.7758 | 0.0077922 |  | 1014.7758 | 0.024996 |  | 1089.0887 | 3.0002e-05 |  | 1014.7758 | 0 | 1094.9042 | 0.00195 |  | 1088.2899 | 0.01479 |  | 1094.9042 | 0.00695 |  | 1120.7039 | 0.023629 |  | 1308.4919 | 0.0024244 |  | 1045.7832 | 0.048631 |  | 1214.2459 | 0 |  | 1213.3787 | 0 |  | 1014.776 | 0 |  | 1015.276 | 0 |  | 1014.7758 | 0 | 1014.7758 | 0.03578 |  | 1014.7758 | 0.00862 | 1010.1733 | 0.047379
| 455.0782 | 0 |  |  |  |  | 455.0782 | 0 |  | 455.0782 | 0 |  |  |  |  | 1015.019 | -0.00078611 |  | 1009.4668 | 0 | 740.3527 | 0 |  | 1015.019 | -0.022953 |  | 1015.019 | -0.014415 |  | 1015.5201 | 0 |  | 1015.019 | -0.01268 |  | 1015.019 | 0 |  | 1015.019 | -0.01809 |  | 739.3699 | 2.6154e-05 |  | 1009.5 | 0.0010624 |  | 1015.5201 | -0.015786 |  | 740.3527 | 0.00172 |  | 1009.5 | 0.00057846 |  | 1015.019 | 0.0059187 |  | 1009.5 | 0.00056349 |  | 1015.019 | -0.01827 |  | 739.3699 | 3.3458e-05 |  | 739.3699 | 3.1218e-05 |  | 1015.019 | -0.01201 |  | 1015.5201 | -0.0099887 |  | 1015.5201 | 0 |  | 1015.019 | -0.0233 |  | 1088.4583 | 0.01561 |  | 1015.019 | -0.014951 |  | 1015.019 | -0.014956 |  | 1089.2592 | 0 |  | 1015.019 | 0 | 1095.0762 | 0.00031875 |  | 1088.4583 | 0.01418 |  | 1095.0762 | 0.00763 |  | 1120.8289 | 0.02344 |  | 1308.5758 | 0.0024274 |  | 1045.7965 | 0.04868 |  | 1214.3181 | 0 |  | 1213.4508 | 0 |  | 1015.019 | 0 |  | 1015.5201 | 0 |  | 1015.019 | 0 | 1015.019 | -0.0054 |  | 1015.019 | -0.00791 | 1010.4162 | 0.033606
| 455.1589 | 0 |  |  |  |  | 455.1589 | 0 |  | 455.1589 | 0 |  |  |  |  | 1015.2623 | -0.0006145 |  | 1009.7096 | 0 | 740.4822 | 0.00106 |  | 1015.2623 | -0.0040412 |  | 1015.2623 | 0.0034798 |  | 1015.7643 | 0 |  | 1015.2623 | 0.0047748 |  | 1015.2623 | 0 |  | 1015.2623 | 0.0098 |  | 739.4911 | 1.3844e-05 |  | 1009.7 | 0.0009275 |  | 1015.7643 | 0.00070886 |  | 740.4822 | 0.00193 |  | 1009.7 | -0.00032556 |  | 1015.2623 | 0.0044364 |  | 1009.7 | 0.00036844 |  | 1015.2623 | -0.00739 |  | 739.4911 | 1.7566e-05 |  | 739.4911 | 1.5615e-05 |  | 1015.2623 | 0.00235 |  | 1015.7643 | -0.0045769 |  | 1015.7643 | 0 |  | 1015.2623 | 0.01807 |  | 1088.6267 | 0.01398 |  | 1015.2623 | 0.0020262 |  | 1015.2623 | -0.0057912 |  | 1089.4298 | 3.0002e-05 |  | 1015.2623 | 0 | 1095.2482 | 0.00147 |  | 1088.6267 | 0.01482 |  | 1095.2482 | 0.00731 |  | 1120.9539 | 0.022834 |  | 1308.6597 | 0.0024302 |  | 1045.8099 | 0.048726 |  | 1214.3904 | 0 |  | 1213.523 | 0 |  | 1015.262 | 0 |  | 1015.7643 | 0 |  | 1015.2623 | 0 | 1015.2623 | 0.00813 |  | 1015.2623 | 0.00784 | 1010.6592 | 0.052394
| 455.2396 | 0 |  |  |  |  | 455.2396 | 0 |  | 455.2396 | 0 |  |  |  |  | 1015.5055 | 8.5912e-08 |  | 1009.9524 | 0 | 740.6117 | 0 |  | 1015.5055 | -0.016221 |  | 1015.5055 | -0.0080464 |  | 1016.0084 | 0 |  | 1015.5055 | -0.0099378 |  | 1015.5055 | 0 |  | 1015.5055 | -0.01161 |  | 739.6122 | 2.6345e-05 |  | 1010 | -0.00086005 |  | 1016.0084 | -0.0089324 |  | 740.6117 | 0.00092742 |  | 1010 | -0.00029326 |  | 1015.5055 | -0.011816 |  | 1010 | -0.0014196 |  | 1015.5055 | 0.00278 |  | 739.6122 | 3.2638e-05 |  | 739.6122 | 3.0582e-05 |  | 1015.5055 | -0.00041307 |  | 1016.0084 | -0.0061528 |  | 1016.0084 | 0 |  | 1015.5055 | -0.00544 |  | 1088.7952 | 0.01596 |  | 1015.5055 | -0.013673 |  | 1015.5055 | -0.012772 |  | 1089.6003 | 0 |  | 1015.5055 | 0 | 1095.4202 | 0.00071514 |  | 1088.7952 | 0.01426 |  | 1095.4202 | 0.00719 |  | 1121.079 | 0.022681 |  | 1308.7435 | 0.0024326 |  | 1045.8234 | 0.048767 |  | 1214.4626 | 0 |  | 1213.5951 | 0 |  | 1015.506 | 0 |  | 1016.0084 | 0 |  | 1015.5055 | 0 | 1015.5055 | -0.0116 |  | 1015.5055 | -0.01023 | 1010.9021 | 0.036935
| 455.3203 | 0 |  |  |  |  | 455.3203 | 0 |  | 455.3203 | 0 |  |  |  |  | 1015.7488 | 0.0005881 |  | 1010.1951 | 0 | 740.7412 | 0.00186 |  | 1015.7488 | 0.0025794 |  | 1015.7488 | 0.007104 |  | 1016.2525 | 0 |  | 1015.7488 | 0.0034885 |  | 1015.7488 | 0 |  | 1015.7488 | 0.00023036 |  | 739.7334 | 1.2937e-05 |  | 1010.2 | 0.00042159 |  | 1016.2525 | 0.0092904 |  | 740.7412 | 0.00030748 |  | 1010.2 | 0.0012565 |  | 1015.7488 | 0.0076456 |  | 1010.2 | 0.0012137 |  | 1015.7488 | 0.0143 |  | 739.7334 | 1.5107e-05 |  | 739.7334 | 1.4967e-05 |  | 1015.7488 | 0.00666 |  | 1016.2525 | 0.01677 |  | 1016.2525 | 0 |  | 1015.7488 | 0.00121 |  | 1088.9636 | 0.01336 |  | 1015.7488 | 0.018257 |  | 1015.7488 | 0.029798 |  | 1089.7709 | 3.0002e-05 |  | 1015.7488 | 0 | 1095.5922 | 0.00172 |  | 1088.9636 | 0.01487 |  | 1095.5922 | 0.00617 |  | 1121.204 | 0.022507 |  | 1308.8275 | 0.0024346 |  | 1045.8368 | 0.048804 |  | 1214.5349 | 0 |  | 1213.6672 | 0 |  | 1015.749 | 0 |  | 1016.2525 | 0 |  | 1015.7488 | 0 | 1015.7488 | 0.00847 |  | 1015.7488 | 0.01349 | 1011.1451 | 0.044491
| 455.401 | 0 |  |  |  |  | 455.401 | 0 |  | 455.401 | 0 |  |  |  |  | 1015.9921 | -0.0013411 |  | 1010.4379 | 0 | 740.8708 | 0 |  | 1015.9921 | -0.010868 |  | 1015.9921 | -0.014309 |  | 1016.4967 | 0 |  | 1015.9921 | -0.01232 |  | 1015.9921 | 0 |  | 1015.9921 | -0.00862 |  | 739.8546 | 2.5225e-05 |  | 1010.4 | 0.0010287 |  | 1016.4967 | -0.025652 |  | 740.8708 | 0.00121 |  | 1010.4 | 0.00035245 |  | 1015.9921 | -0.00483 |  | 1010.4 | 0.00040094 |  | 1015.9921 | -0.0083 |  | 739.8546 | 3.1244e-05 |  | 739.8546 | 2.6727e-05 |  | 1015.9921 | -0.01141 |  | 1016.4967 | -0.023105 |  | 1016.4967 | 0 |  | 1015.9921 | 0.00577 |  | 1089.132 | 0.01608 |  | 1015.9921 | -0.017547 |  | 1015.9921 | -0.034419 |  | 1089.9415 | 0 |  | 1015.9921 | 0 | 1095.7642 | 0.00037793 |  | 1089.132 | 0.01439 |  | 1095.7642 | 0.00663 |  | 1121.3291 | 0.022291 |  | 1308.9114 | 0.0024363 |  | 1045.8501 | 0.048837 |  | 1214.6072 | 0 |  | 1213.7394 | 0 |  | 1015.992 | 0 |  | 1016.4967 | 0 |  | 1015.9921 | 0 | 1015.9921 | -0.01037 |  | 1015.9921 | -0.01446 | 1011.3881 | 0.037768
| 455.4817 | 0 |  |  |  |  | 455.4817 | 0 |  | 455.4817 | 0 |  |  |  |  | 1016.2353 | -0.00086205 |  | 1010.6807 | 0 | 741.0003 | 0.00248 |  | 1016.2353 | 0.008035 |  | 1016.2353 | 0.0045126 |  | 1016.7408 | 0 |  | 1016.2353 | 0.0054696 |  | 1016.2354 | 0 |  | 1016.2354 | 0.00392 |  | 739.9757 | 1.2568e-05 |  | 1010.7 | -0.00032042 |  | 1016.7408 | 0.00061478 |  | 741.0003 | 0.00141 |  | 1010.7 | -0.00084214 |  | 1016.2353 | 0.0089105 |  | 1010.7 | 0.002384 |  | 1016.2354 | -0.0028 |  | 739.9757 | 1.6196e-05 |  | 739.9757 | 1.198e-05 |  | 1016.2354 | 0.00219 |  | 1016.7408 | 0.0056781 |  | 1016.7408 | 0 |  | 1016.2354 | -0.00138 |  | 1089.3004 | 0.01445 |  | 1016.2353 | 0.004102 |  | 1016.2353 | 0.027412 |  | 1090.112 | 3.0002e-05 |  | 1016.2353 | 0 | 1095.9362 | 0.0018 |  | 1089.3004 | 0.01501 |  | 1095.9362 | 0.00622 |  | 1121.4542 | 0.022022 |  | 1308.9952 | 0.0024376 |  | 1045.8635 | 0.048866 |  | 1214.6794 | 0 |  | 1213.8115 | 0 |  | 1016.235 | 0 |  | 1016.7408 | 0 |  | 1016.2354 | 0 | 1016.2354 | 0.00933 |  | 1016.2354 | 0.01087 | 1011.631 | 0.054215
| 455.5624 | 0 |  |  |  |  | 455.5624 | 0 |  | 455.5624 | 0 |  |  |  |  | 1016.4786 | 0.00041277 |  | 1010.9235 | 0 | 741.1299 | 0 |  | 1016.4786 | -0.012923 |  | 1016.4786 | -0.0028121 |  | 1016.985 | 0 |  | 1016.4786 | -0.010638 |  | 1016.4786 | 0 |  | 1016.4786 | -0.01289 |  | 740.0969 | 2.7465e-05 |  | 1010.9 | 0.00045532 |  | 1016.985 | -0.0027568 |  | 741.1299 | 0.00158 |  | 1010.9 | 0.00064304 |  | 1016.4786 | -0.010808 |  | 1010.9 | -0.0014196 |  | 1016.4786 | -0.00411 |  | 740.0969 | 3.4348e-05 |  | 740.0969 | 2.6299e-05 |  | 1016.4786 | -0.00596 |  | 1016.985 | -0.0017271 |  | 1016.985 | 0 |  | 1016.4786 | 3.9475e-05 |  | 1089.4688 | 0.01635 |  | 1016.4786 | -0.0065818 |  | 1016.4786 | -0.014411 |  | 1090.2826 | 0 |  | 1016.4786 | 0 | 1096.1082 | 0.00060682 |  | 1089.4688 | 0.01451 |  | 1096.1082 | 0.00664 |  | 1121.5793 | 0.021698 |  | 1309.0792 | 0.0024386 |  | 1045.877 | 0.04889 |  | 1214.7517 | 0 |  | 1213.8838 | 0 |  | 1016.479 | 0 |  | 1016.985 | 0 |  | 1016.4786 | 0 | 1016.4786 | -0.00318 |  | 1016.4786 | 0.00133 | 1011.874 | 0.0356
| 455.6431 | 0 |  |  |  |  | 455.6431 | 0 |  | 455.6431 | 0 |  |  |  |  | 1016.7219 | 8.9075e-05 |  | 1011.1663 | 0 | 741.2595 | 0.00118 |  | 1016.7219 | -0.004566 |  | 1016.7219 | 0.0039085 |  | 1017.2292 | 0 |  | 1016.7219 | 0.0081745 |  | 1016.7219 | 0 |  | 1016.7219 | 0.00222 |  | 740.218 | 1.5121e-05 |  | 1011.2 | 0.0011636 |  | 1017.2292 | 0.006865 |  | 741.2595 | 0.00102 |  | 1011.2 | 0.00032017 |  | 1016.7219 | 0.013246 |  | 1011.2 | 0.0023515 |  | 1016.7219 | 0.0047 |  | 740.218 | 1.8163e-05 |  | 740.218 | 1.4539e-05 |  | 1016.7219 | 0.00784 |  | 1017.2292 | 0.0087553 |  | 1017.2292 | 0 |  | 1016.7219 | 0.01399 |  | 1089.6372 | 0.01347 |  | 1016.7219 | 0.010811 |  | 1016.7219 | 0.016147 |  | 1090.4531 | 3.0002e-05 |  | 1016.7219 | 0 | 1096.2802 | 0.00187 |  | 1089.6372 | 0.01505 |  | 1096.2802 | 0.0068 |  | 1121.7045 | 0.021893 |  | 1309.1631 | 0.0024391 |  | 1045.8904 | 0.048911 |  | 1214.824 | 0 |  | 1213.9559 | 0 |  | 1016.722 | 0 |  | 1017.2292 | 0 |  | 1016.7219 | 0 | 1016.7219 | 0.00692 |  | 1016.7219 | 0.01246 | 1012.117 | 0.043622
| 455.7238 | 0 |  |  |  |  | 455.7238 | 0 |  | 455.7238 | 0 |  |  |  |  | 1016.9652 | 9.1565e-05 |  | 1011.4091 | 0 | 741.389 | 0 |  | 1016.9652 | -0.011613 |  | 1016.9652 | -0.0039973 |  | 1017.4733 | 0 |  | 1016.9652 | -0.010517 |  | 1016.9652 | 0 |  | 1016.9652 | -0.01368 |  | 740.3392 | 2.9728e-05 |  | 1011.4 | 0.00011805 |  | 1017.4733 | -0.005054 |  | 741.389 | 0.00144 |  | 1011.4 | -0.0009067 |  | 1016.9652 | -0.0057466 |  | 1011.4 | 0.00053099 |  | 1016.9652 | -0.01131 |  | 740.3392 | 3.5179e-05 |  | 740.3392 | 2.8012e-05 |  | 1016.9652 | -0.00899 |  | 1017.4733 | -0.0072865 |  | 1017.4733 | 0 |  | 1016.9652 | 0.0029 |  | 1089.8056 | 0.01603 |  | 1016.9652 | -0.010225 |  | 1016.9652 | -0.0054278 |  | 1090.6237 | 0 |  | 1016.9652 | 0 | 1096.4522 | 0.00056308 |  | 1089.8056 | 0.0146 |  | 1096.4522 | 0.00753 |  | 1121.8297 | 0.021528 |  | 1309.2471 | 0.0024394 |  | 1045.9037 | 0.048927 |  | 1214.8962 | 0 |  | 1214.0282 | 0 |  | 1016.965 | 0 |  | 1017.4733 | 0 |  | 1016.9652 | 0 | 1016.9652 | -0.00268 |  | 1016.9652 | -0.00349 | 1012.36 | 0.035829
| 455.8045 | 0 |  |  |  |  | 455.8045 | 0 |  | 455.8045 | 0 |  |  |  |  | 1017.2085 | 0.00026246 |  | 1011.6519 | 0 | 741.5186 | 0.00039883 |  | 1017.2085 | 0.00042494 |  | 1017.2085 | 0.0065823 |  | 1017.7175 | 0 |  | 1017.2085 | 0.0071451 |  | 1017.2085 | 0 |  | 1017.2085 | 0.00322 |  | 740.4603 | 1.4763e-05 |  | 1011.7 | -0.0014334 |  | 1017.7175 | 0.0090243 |  | 741.5186 | 0.00113 |  | 1011.7 | -3.4977e-05 |  | 1017.2085 | -0.0069241 |  | 1011.7 | -0.00089942 |  | 1017.2085 | 0.00466 |  | 740.4603 | 1.7039e-05 |  | 740.4603 | 1.3682e-05 |  | 1017.2085 | 0.00553 |  | 1017.7175 | 0.002187 |  | 1017.7175 | 0 |  | 1017.2085 | 0.01999 |  | 1089.974 | 0.01419 |  | 1017.2085 | 0.0082156 |  | 1017.2085 | 0.0059896 |  | 1090.7942 | 3.0002e-05 |  | 1017.2085 | 0 | 1096.6242 | 0.00199 |  | 1089.974 | 0.01513 |  | 1096.6242 | 0.00671 |  | 1121.955 | 0.020347 |  | 1309.3311 | 0.0024393 |  | 1045.9171 | 0.048939 |  | 1214.9686 | 0 |  | 1214.1003 | 0 |  | 1017.208 | 0 |  | 1017.7175 | 0 |  | 1017.2085 | 0 | 1017.2085 | -0.00033533 |  | 1017.2085 | 0.01371 | 1012.603 | 0.052135
| 455.8852 | 0 |  |  |  |  | 455.8852 | 0 |  | 455.8852 | 0 |  |  |  |  | 1017.4518 | -0.0010025 |  | 1011.8947 | 0 | 741.6482 | 0 |  | 1017.4518 | -0.014276 |  | 1017.4518 | -0.016987 |  | 1017.9617 | 0 |  | 1017.4518 | -0.012713 |  | 1017.4518 | 0 |  | 1017.4518 | -0.01468 |  | 740.5815 | 2.8406e-05 |  | 1011.9 | 1.6864e-05 |  | 1017.9617 | -0.021481 |  | 741.6482 | 0.00212 |  | 1011.9 | -0.00022869 |  | 1017.4518 | -0.012107 |  | 1011.9 | -0.00070437 |  | 1017.4518 | -0.01995 |  | 740.5815 | 3.5308e-05 |  | 740.5815 | 2.6091e-05 |  | 1017.4518 | -0.01337 |  | 1017.9617 | -0.016594 |  | 1017.9617 | 0 |  | 1017.4518 | -0.00269 |  | 1090.1424 | 0.01621 |  | 1017.4518 | -0.012749 |  | 1017.4518 | -0.035045 |  | 1090.9648 | 0 |  | 1017.4518 | 0 | 1096.7962 | 0.00077432 |  | 1090.1424 | 0.0147 |  | 1096.7962 | 0.00687 |  | 1122.0802 | 0.019811 |  | 1309.415 | 0.0024388 |  | 1045.9305 | 0.048947 |  | 1215.0409 | 0 |  | 1214.1726 | 0 |  | 1017.452 | 0 |  | 1017.9617 | 0 |  | 1017.4518 | 0 | 1017.4518 | -0.00618 |  | 1017.4518 | -0.00849 | 1012.846 | 0.036093
| 455.9658 | 0 |  |  |  |  | 455.9658 | 0 |  | 455.9659 | 0 |  |  |  |  | 1017.6951 | -5.8072e-05 |  | 1012.1375 | 0 | 741.7779 | 0.0012 |  | 1017.6951 | 0.010901 |  | 1017.6951 | 0.0034971 |  | 1018.2059 | 0 |  | 1017.6951 | 0.0058144 |  | 1017.6951 | 0 |  | 1017.6951 | 0.00845 |  | 740.7026 | 1.3744e-05 |  | 1012.1 | 0.00021923 |  | 1018.2059 | 0.014414 |  | 741.7779 | 0.00238 |  | 1012.1 | -0.00022869 |  | 1017.6951 | -0.00019747 |  | 1012.1 | 0.00069354 |  | 1017.6951 | -0.01666 |  | 740.7026 | 1.8433e-05 |  | 740.7026 | 1.2408e-05 |  | 1017.6951 | 0.01369 |  | 1018.2059 | -0.00015175 |  | 1018.2059 | 0 |  | 1017.6951 | 0.00903 |  | 1090.3108 | 0.01428 |  | 1017.6951 | 0.0080389 |  | 1017.6951 | 0.0023129 |  | 1091.1354 | 3.0002e-05 |  | 1017.6951 | 0 | 1096.9682 | 0.0015 |  | 1090.3108 | 0.01516 |  | 1096.9682 | 0.00644 |  | 1122.2056 | 0.020331 |  | 1309.499 | 0.002438 |  | 1045.944 | 0.048951 |  | 1215.1133 | 0 |  | 1214.2448 | 0 |  | 1017.695 | 0 |  | 1018.2059 | 0 |  | 1017.6951 | 0 | 1017.6951 | 0.00493 |  | 1017.6951 | 0.01326 | 1013.089 | 0.056085
| 456.0466 | 0 |  |  |  |  | 456.0466 | 0 |  | 456.0466 | 0 |  |  |  |  | 1017.9384 | -0.0014109 |  | 1012.3803 | 0 | 741.9075 | 0 |  | 1017.9384 | -0.022874 |  | 1017.9384 | -0.017304 |  | 1018.4501 | 0 |  | 1017.9384 | -0.014845 |  | 1017.9384 | 0 |  | 1017.9384 | -0.01679 |  | 740.8238 | 2.7409e-05 |  | 1012.4 | -0.00011805 |  | 1018.4501 | -0.030759 |  | 741.9075 | 0.00078546 |  | 1012.4 | -0.001617 |  | 1017.9384 | -0.012665 |  | 1012.4 | -5.4182e-05 |  | 1017.9384 | -0.03358 |  | 740.8238 | 3.5273e-05 |  | 740.8238 | 2.6727e-05 |  | 1017.9384 | -0.01142 |  | 1018.4501 | -0.029257 |  | 1018.4501 | 0 |  | 1017.9384 | -0.01908 |  | 1090.4792 | 0.01642 |  | 1017.9384 | -0.010294 |  | 1017.9384 | -0.010052 |  | 1091.3059 | 0 |  | 1017.9384 | 0 | 1097.1402 | 0.00031213 |  | 1090.4792 | 0.01476 |  | 1097.1402 | 0.00711 |  | 1122.3309 | 0.020572 |  | 1309.583 | 0.0024368 |  | 1045.9573 | 0.048951 |  | 1215.1855 | 0 |  | 1214.317 | 0 |  | 1017.938 | 0 |  | 1018.4501 | 0 |  | 1017.9384 | 0 | 1017.9384 | -0.00903 |  | 1017.9384 | -0.00729 | 1013.332 | 0.037332
| 456.1273 | 0 |  |  |  |  | 456.1273 | 0 |  | 456.1273 | 0 |  |  |  |  | 1018.1817 | 0.00058122 |  | 1012.6231 | 0 | 742.0371 | 0.00058956 |  | 1018.1817 | 0.011484 |  | 1018.1817 | 0.0013695 |  | 1018.6943 | 0 |  | 1018.1817 | 0.0073631 |  | 1018.1817 | 0 |  | 1018.1817 | -0.00223 |  | 740.945 | 1.4192e-05 |  | 1012.6 | 0.00086005 |  | 1018.6943 | 0.012249 |  | 742.0371 | 0 |  | 1012.6 | -0.00026098 |  | 1018.1817 | 0.026863 |  | 1012.6 | -0.00031426 |  | 1018.1817 | 0.00465 |  | 740.945 | 1.7074e-05 |  | 740.945 | 1.433e-05 |  | 1018.1817 | 0.01247 |  | 1018.6943 | 0.0081902 |  | 1018.6943 | 0 |  | 1018.1817 | 0.02834 |  | 1090.6476 | 0.01454 |  | 1018.1817 | 0.0037251 |  | 1018.1817 | 0.016932 |  | 1091.4765 | 3.0002e-05 |  | 1018.1817 | 0 | 1097.3122 | 0.00081123 |  | 1090.6476 | 0.01517 |  | 1097.3122 | 0.00733 |  | 1122.4564 | 0.020515 |  | 1309.667 | 0.0024352 |  | 1045.9707 | 0.048947 |  | 1215.2579 | 0 |  | 1214.3893 | 0 |  | 1018.182 | 0 |  | 1018.6943 | 0 |  | 1018.1817 | 0 | 1018.1817 | 0.00762 |  | 1018.1817 | 0.02246 | 1013.575 | 0.05227
| 456.2079 | 0 |  |  |  |  | 456.2079 | 0 |  | 456.208 | 0 |  |  |  |  | 1018.425 | -0.00052875 |  | 1012.866 | 0 | 742.1668 | 0 |  | 1018.425 | -0.009846 |  | 1018.425 | -0.014001 |  | 1018.9385 | 0 |  | 1018.425 | -0.011107 |  | 1018.425 | 0 |  | 1018.425 | -0.01295 |  | 741.0661 | 2.8507e-05 |  | 1012.9 | 0.00038786 |  | 1018.9385 | 0.00037513 |  | 742.1668 | 0 |  | 1012.9 | 0.0011919 |  | 1018.425 | 0.00014559 |  | 1012.9 | -0.0014521 |  | 1018.425 | -0.01086 |  | 741.0661 | 3.3095e-05 |  | 741.0661 | 2.866e-05 |  | 1018.425 | -0.00627 |  | 1018.9385 | -0.010392 |  | 1018.9385 | 0 |  | 1018.425 | -0.01241 |  | 1090.816 | 0.01617 |  | 1018.425 | -0.014789 |  | 1018.425 | -0.0039885 |  | 1091.6471 | 0 |  | 1018.425 | 0 | 1097.4842 | 0.0007021 |  | 1090.816 | 0.01478 |  | 1097.4842 | 0.00854 |  | 1122.5817 | 0.020547 |  | 1309.751 | 0.0024333 |  | 1045.9841 | 0.048938 |  | 1215.3303 | 0 |  | 1214.4615 | 0 |  | 1018.425 | 0 |  | 1018.9385 | 0 |  | 1018.425 | 0 | 1018.425 | -0.0103 |  | 1018.425 | -0.00021757 | 1013.818 | 0.039027
| 456.2887 | 0 |  |  |  |  | 456.2887 | 0 |  | 456.2887 | 0 |  |  |  |  | 1018.6683 | 0.00036943 |  | 1013.1088 | 0 | 742.2965 | 0.00116 |  | 1018.6683 | 0.0018442 |  | 1018.6683 | 0.010916 |  | 1019.1827 | 0 |  | 1018.6683 | 0.008834 |  | 1018.6683 | 0 |  | 1018.6683 | 0.01078 |  | 741.1873 | 1.4841e-05 |  | 1013.1 | 0.0021416 |  | 1019.1827 | 0.018246 |  | 742.2965 | 0.00013718 |  | 1013.1 | 0.0030322 |  | 1018.6683 | 0.00986 |  | 1013.1 | 0.00010836 |  | 1018.6683 | 0.00366 |  | 741.1873 | 1.6255e-05 |  | 741.1873 | 1.433e-05 |  | 1018.6683 | 0.00038238 |  | 1019.1827 | 0.0063033 |  | 1019.1827 | 0 |  | 1018.6683 | 0.01311 |  | 1090.9844 | 0.01437 |  | 1018.6683 | 0.012423 |  | 1018.6683 | 0.028839 |  | 1091.8176 | 1.0001e-05 |  | 1018.6683 | 0 | 1097.6562 | 0.00014403 |  | 1090.9844 | 0.01516 |  | 1097.6562 | 0.00768 |  | 1122.707 | 0.019986 |  | 1309.8351 | 0.0024312 |  | 1045.9976 | 0.048926 |  | 1215.4027 | 0 |  | 1214.5338 | 0 |  | 1018.668 | 0 |  | 1019.1827 | 0 |  | 1018.6683 | 0 | 1018.6683 | 0.01976 |  | 1018.6683 | 0.02 | 1014.0611 | 0.054534
| 456.3694 | 0 |  |  |  |  | 456.3694 | 0 |  | 456.3694 | 0 |  |  |  |  | 1018.9116 | -0.00081179 |  | 1013.3516 | 0 | 742.4262 | 0 |  | 1018.9116 | -0.022122 |  | 1018.9116 | -0.0045775 |  | 1019.4269 | 0 |  | 1018.9116 | -0.011722 |  | 1018.9116 | 0 |  | 1018.9116 | -0.01135 |  | 741.3085 | 2.8641e-05 |  | 1013.4 | 5.0592e-05 |  | 1019.4269 | -0.0098381 |  | 742.4262 | 0.00198 |  | 1013.4 | 9.4169e-05 |  | 1018.9116 | -0.012647 |  | 1013.4 | 0.00040094 |  | 1018.9116 | -0.00577 |  | 741.3085 | 3.4441e-05 |  | 741.3085 | 2.9297e-05 |  | 1018.9116 | -0.00417 |  | 1019.4269 | -0.0083263 |  | 1019.4269 | 0 |  | 1018.9116 | 0.00135 |  | 1091.1528 | 0.01626 |  | 1018.9116 | -0.013049 |  | 1018.9116 | 0.011214 |  | 1091.9882 | 0 |  | 1018.9116 | 0 | 1097.8282 | 0.00117 |  | 1091.1528 | 0.0148 |  | 1097.8282 | 0.0076 |  | 1122.8325 | 0.019321 |  | 1309.9191 | 0.0024286 |  | 1046.0109 | 0.04891 |  | 1215.475 | 0 |  | 1214.6061 | 0 |  | 1018.912 | 0 |  | 1019.4269 | 0 |  | 1018.9116 | 0 | 1018.9116 | -0.00243 |  | 1018.9116 | -0.00108 | 1014.3041 | 0.045775
| 456.4501 | 0 |  |  |  |  | 456.4501 | 0 |  | 456.4501 | 0 |  |  |  |  | 1019.155 | 0.00034552 |  | 1013.5944 | 0 | 742.5559 | 0.00158 |  | 1019.155 | 0.0031832 |  | 1019.155 | 0.0095778 |  | 1019.6711 | 0 |  | 1019.155 | 0.01071 |  | 1019.155 | 0 |  | 1019.155 | 0.00916 |  | 741.4296 | 1.4348e-05 |  | 1013.6 | -0.0001855 |  | 1019.6711 | 0.0041466 |  | 742.5559 | 0.00127 |  | 1013.6 | 0.0029031 |  | 1019.155 | 0.025077 |  | 1013.6 | 0.00079106 |  | 1019.155 | 0.01481 |  | 741.4296 | 1.8269e-05 |  | 741.4296 | 1.4967e-05 |  | 1019.155 | 0.00694 |  | 1019.6711 | 0.017184 |  | 1019.6711 | 0 |  | 1019.155 | 0.02749 |  | 1091.3212 | 0.01507 |  | 1019.155 | 0.0080293 |  | 1019.155 | 0.0045407 |  | 1092.1588 | 1.0001e-05 |  | 1019.155 | 0 | 1098.0002 | 0.00101 |  | 1091.3212 | 0.01515 |  | 1098.0002 | 0.00675 |  | 1122.958 | 0.019491 |  | 1310.0031 | 0.0024257 |  | 1046.0243 | 0.04889 |  | 1215.5474 | 0 |  | 1214.6783 | 0 |  | 1019.155 | 0 |  | 1019.6711 | 0 |  | 1019.155 | 0 | 1019.155 | 0.0144 |  | 1019.155 | 0.02587 | 1014.5471 | 0.055862
| 456.5308 | 0 |  |  |  |  | 456.5308 | 0 |  | 456.5308 | 0 |  |  |  |  | 1019.3983 | -0.00052479 |  | 1013.8373 | 0 | 742.6856 | 0 |  | 1019.3983 | -0.015797 |  | 1019.3983 | -0.018955 |  | 1019.9153 | 0 |  | 1019.3983 | -0.012591 |  | 1019.3983 | 0 |  | 1019.3983 | -0.01372 |  | 741.5508 | 2.77e-05 |  | 1013.8 | 0.00069142 |  | 1019.9153 | -0.027859 |  | 742.6856 | 0.00238 |  | 1013.8 | -0.0018752 |  | 1019.3983 | -0.009964 |  | 1013.8 | -0.00080189 |  | 1019.3983 | 0.00242 |  | 741.5508 | 3.3704e-05 |  | 741.5508 | 2.866e-05 |  | 1019.3983 | -0.00834 |  | 1019.9153 | -0.010504 |  | 1019.9153 | 0 |  | 1019.3983 | -0.02303 |  | 1091.4896 | 0.01619 |  | 1019.3983 | -0.0058876 |  | 1019.3983 | 0.0060701 |  | 1092.3294 | 0 |  | 1019.3983 | 0 | 1098.1722 | 0.00029947 |  | 1091.4896 | 0.01477 |  | 1098.1722 | 0.00676 |  | 1123.0835 | 0.019716 |  | 1310.0872 | 0.0024226 |  | 1046.0377 | 0.048866 |  | 1215.6198 | 0 |  | 1214.7506 | 0 |  | 1019.398 | 0 |  | 1019.9153 | 0 |  | 1019.3983 | 0 | 1019.3983 | -0.01525 |  | 1019.3983 | -0.00267 | 1014.7902 | 0.046973
| 456.6115 | 0 |  |  |  |  | 456.6115 | 0 |  | 456.6115 | 0 |  |  |  |  | 1019.6416 | -0.0001501 |  | 1014.0801 | 0 | 742.8153 | 0.0014 |  | 1019.6416 | -0.0019387 |  | 1019.6416 | 0.0059229 |  | 1020.1596 | 0 |  | 1019.6416 | 0.0059112 |  | 1019.6416 | 0 |  | 1019.6416 | -0.00025954 |  | 741.672 | 1.3464e-05 |  | 1014.1 | 0.0005565 |  | 1020.1596 | 0.004056 |  | 742.8153 | 0 |  | 1014.1 | -0.0019076 |  | 1019.6416 | 0.012599 |  | 1014.1 | 0.00040094 |  | 1019.6416 | 0.01434 |  | 741.672 | 1.5435e-05 |  | 741.672 | 1.3682e-05 |  | 1019.6416 | 0.00566 |  | 1020.1596 | 0.0086351 |  | 1020.1596 | 0 |  | 1019.6416 | 0.00929 |  | 1091.6579 | 0.0141 |  | 1019.6416 | 0.0045716 |  | 1019.6416 | 0.01691 |  | 1092.4999 | 5.0004e-05 |  | 1019.6416 | 0 | 1098.3442 | 0.00114 |  | 1091.6579 | 0.01512 |  | 1098.3442 | 0.00567 |  | 1123.209 | 0.019407 |  | 1310.1713 | 0.0024192 |  | 1046.0511 | 0.048838 |  | 1215.6921 | 0 |  | 1214.8229 | 0 |  | 1019.642 | 0 |  | 1020.1596 | 0 |  | 1019.6416 | 0 | 1019.6416 | 0.01147 |  | 1019.6416 | 0.01007 | 1015.0332 | 0.060027
| 456.6922 | 0 |  |  |  |  | 456.6922 | 0 |  | 456.6922 | 0 |  |  |  |  | 1019.885 | -0.00052133 |  | 1014.323 | 0 | 742.945 | 0 |  | 1019.885 | -0.020079 |  | 1019.885 | -0.012557 |  | 1020.4038 | 0 |  | 1019.885 | -0.01323 |  | 1019.885 | 0 |  | 1019.885 | 0 |  | 741.7931 | 2.5998e-05 |  | 1014.3 | 0.00096123 |  | 1020.4038 | -0.013329 |  | 742.945 | 0.00124 |  | 1014.3 | 0.00057846 |  | 1019.885 | -0.015547 |  | 1014.3 | -0.00063934 |  | 1019.885 | -0.00346 |  | 741.7931 | 3.149e-05 |  | 741.7931 | 2.8012e-05 |  | 1019.885 | 0 |  | 1020.4038 | -0.0079644 |  | 1020.4038 | 0 |  | 1019.885 | -0.00326 |  | 1091.8263 | 0.0164 |  | 1019.885 | -0.011403 |  | 1019.885 | -0.02195 |  | 1092.6705 | 0 |  | 1019.885 | 0 | 1098.5162 | 9.872e-05 |  | 1091.8263 | 0.0148 |  | 1098.5162 | 0.00666 |  | 1123.3346 | 0.018762 |  | 1310.2552 | 0.0024154 |  | 1046.0646 | 0.048807 |  | 1215.7647 | 0 |  | 1214.8953 | 0 |  | 1019.885 | 0 |  | 1020.4038 | 0 |  | 1019.885 | 0 | 1019.885 | -0.01051 |  | 1019.885 | 0 | 1015.2763 | 0.041099
| 456.7729 | 0 |  |  |  |  | 456.7729 | 0 |  | 456.7729 | 0 |  |  |  |  | 1020.1283 | -0.00075369 |  | 1014.5658 | 0 | 743.0748 | 0.00153 |  | 1020.1283 | -0.0099824 |  | 1020.1283 | 0.0071756 |  | 1020.6481 | 0 |  | 1020.1283 | 0.0050045 |  | 1020.1283 | 0 |  | 1020.1283 | 0 |  | 741.9143 | 1.2624e-05 |  | 1014.6 | 0.001231 |  | 1020.6481 | 0.0020222 |  | 743.0748 | 0.00238 |  | 1014.6 | 0.00041703 |  | 1020.1283 | 0.001936 |  | 1014.6 | 0.0022539 |  | 1020.1283 | 0.01477 |  | 741.9143 | 1.6055e-05 |  | 741.9143 | 1.433e-05 |  | 1020.1283 | 0 |  | 1020.6481 | 0.001502 |  | 1020.6481 | 0 |  | 1020.1283 | 0.05414 |  | 1091.9947 | 0.01435 |  | 1020.1283 | 0.0056467 |  | 1020.1283 | 0.015844 |  | 1092.8411 | 3.0002e-05 |  | 1020.1283 | 0 | 1098.6882 | 0.001 |  | 1091.9947 | 0.01514 |  | 1098.6882 | 0.00641 |  | 1123.4603 | 0.018454 |  | 1310.3394 | 0.0024114 |  | 1046.0779 | 0.048772 |  | 1215.837 | 0 |  | 1214.9675 | 0 |  | 1020.128 | 0 |  | 1020.6481 | 0 |  | 1020.1283 | 0 | 1020.1283 | 0.00941 |  | 1020.1283 | 0 | 1015.5194 | 0.046123
| 456.8536 | 0 |  |  |  |  | 456.8536 | 0 |  | 456.8536 | 0 |  |  |  |  | 1020.3717 | -0.00078596 |  | 1014.8087 | 0 | 743.2045 | 0 |  | 1020.3717 | -0.021183 |  | 1020.3717 | -0.010425 |  | 1020.8923 | 0 |  | 1020.3717 | -0.013102 |  | 1020.3717 | 0 |  | 1020.3717 | 0 |  | 742.0354 | 2.6031e-05 |  | 1014.8 | 0.00082632 |  | 1020.8923 | -0.019563 |  | 743.2045 | 0.00041639 |  | 1014.8 | -0.0010036 |  | 1020.3717 | 0.0024107 |  | 1014.8 | -0.0023624 |  | 1020.3717 | -0.00738 |  | 742.0354 | 3.2474e-05 |  | 742.0354 | 2.4059e-05 |  | 1020.3717 | 0 |  | 1020.8923 | -0.020848 |  | 1020.8923 | 0 |  | 1020.3717 | -0.04023 |  | 1092.1631 | 0.01633 |  | 1020.3717 | -0.0073833 |  | 1020.3717 | -0.038126 |  | 1093.0117 | 0 |  | 1020.3717 | 0 | 1098.8602 | 4.9948e-05 |  | 1092.1631 | 0.01479 |  | 1098.8602 | 0.00738 |  | 1123.5859 | 0.018604 |  | 1310.4235 | 0.0024071 |  | 1046.0913 | 0.048733 |  | 1215.9094 | 0 |  | 1215.0398 | 0 |  | 1020.372 | 0 |  | 1020.8923 | 0 |  | 1020.3717 | 0 | 1020.3717 | -0.00492 |  | 1020.3717 | 0 | 1015.7624 | 0.04106
| 456.9343 | 0 |  |  |  |  | 456.9343 | 0 |  | 456.9343 | 0 |  |  |  |  | 1020.615 | -0.00028411 |  | 1015.0515 | 0 | 743.3343 | 0.00177 |  | 1020.615 | 0.011184 |  | 1020.615 | 0.0012974 |  | 1021.1366 | 0 |  | 1020.615 | 0.0081392 |  | 1020.615 | 0 |  | 1020.615 | 0 |  | 742.1566 | 1.3453e-05 |  | 1015.1 | -0.0022428 |  | 1021.1366 | -0.012861 |  | 743.3343 | 0.00107 |  | 1015.1 | 0.002451 |  | 1020.615 | 0.012558 |  | 1015.1 | -0.00021673 |  | 1020.615 | -0.00073836 |  | 742.1566 | 1.6418e-05 |  | 742.1566 | 9.729e-06 |  | 1020.615 | 0 |  | 1021.1366 | 0.0020061 |  | 1021.1366 | 0 |  | 1020.615 | 0.01563 |  | 1092.3315 | 0.0137 |  | 1020.615 | 0.002972 |  | 1020.615 | 0.0039983 |  | 1093.1822 | 5.0004e-05 |  | 1020.615 | 0 | 1099.0322 | 0.00051878 |  | 1092.3315 | 0.01514 |  | 1099.0322 | 0.00645 |  | 1123.7114 | 0.018362 |  | 1310.5076 | 0.0024025 |  | 1046.1047 | 0.048691 |  | 1215.9818 | 0 |  | 1215.1122 | 0 |  | 1020.615 | 0 |  | 1021.1366 | 0 |  | 1020.615 | 0 | 1020.615 | 0.01522 |  | 1020.615 | 0 | 1016.0055 | 0.067264
| 457.015 | 0 |  |  |  |  | 457.015 | 0 |  | 457.015 | 0 |  |  |  |  | 1020.8584 | -0.00016641 |  | 1015.2944 | 0 | 743.4641 | 0 |  | 1020.8584 | -0.020061 |  | 1020.8584 | -0.011892 |  | 1021.3808 | 0 |  | 1020.8584 | -0.011624 |  | 1020.8584 | 0 |  | 1020.8584 | 0 |  | 742.2778 | 2.9179e-05 |  | 1015.3 | -0.0011636 |  | 1021.3808 | -0.0080633 |  | 743.4641 | 0.00098419 |  | 1015.3 | -0.0041353 |  | 1020.8584 | -0.0026105 |  | 1015.3 | 0.0012787 |  | 1020.8584 | -0.00022972 |  | 742.2778 | 3.4933e-05 |  | 742.2778 | 2.2137e-05 |  | 1020.8584 | 0 |  | 1021.3808 | 0 |  | 1021.3808 | 0 |  | 1020.8584 | -0.00435 |  | 1092.4999 | 0.01605 |  | 1020.8584 | -0.0070819 |  | 1020.8584 | -0.033665 |  | 1093.3528 | 0 |  | 1020.8584 | 0 | 1099.2042 | 0.00053016 |  | 1092.4999 | 0.01478 |  | 1099.2042 | 0.0074 |  | 1123.837 | 0.018062 |  | 1310.5917 | 0.0023978 |  | 1046.1182 | 0.048646 |  | 1216.0543 | 0 |  | 1215.1844 | 0 |  | 1020.858 | 0 |  | 1021.3808 | 0 |  | 1020.8584 | 0 | 1020.8584 | -0.00758 |  | 1020.8584 | 0 | 1016.2486 | 0.045716
| 457.0957 | 0 |  |  |  |  | 457.0957 | 0 |  | 457.0957 | 0 |  |  |  |  | 1021.1017 | -0.00087288 |  | 1015.5373 | 0 | 743.5939 | 0.00046818 |  | 1021.1017 | 0.0085291 |  | 1021.1017 | 0.0023856 |  | 1021.6251 | 0 |  | 1021.1017 | 0.0050988 |  | 1021.1017 | 0 |  | 1021.1017 | 0 |  | 742.399 | 1.5782e-05 |  | 1015.5 | 0.0033222 |  | 1021.6251 | 0.0070006 |  | 743.5939 | 0.00241 |  | 1015.5 | 2.9596e-05 |  | 1021.1017 | 0.0098964 |  | 1015.5 | 0.0028067 |  | 1021.1017 | -0.02104 |  | 742.399 | 1.8515e-05 |  | 742.399 | 1.2408e-05 |  | 1021.1017 | 0 |  | 1021.6251 | 0 |  | 1021.6251 | 0 |  | 1021.1017 | 0.01072 |  | 1092.6683 | 0.01468 |  | 1021.1017 | 0.015881 |  | 1021.1017 | 0.013658 |  | 1093.5234 | 5.0004e-05 |  | 1021.1017 | 0 | 1099.3762 | 0.00151 |  | 1092.6683 | 0.01514 |  | 1099.3762 | 0.00729 |  | 1123.9628 | 0.018388 |  | 1310.6759 | 0.0023928 |  | 1046.1316 | 0.048598 |  | 1216.1267 | 0 |  | 1215.2568 | 0 |  | 1021.102 | 0 |  | 1021.6251 | 0 |  | 1021.1017 | 0 | 1021.1017 | 0.01468 |  | 1021.1017 | 0 | 1016.4917 | 0.057748
| 457.1765 | 0 |  |  |  |  | 457.1765 | 0 |  | 457.1765 | 0 |  |  |  |  | 1021.3451 | -0.00040229 |  | 1015.7801 | 0 | 743.7237 | 0 |  | 1021.3451 | -0.022895 |  | 1021.3451 | -0.011228 |  | 1021.8694 | 0 |  | 1021.3451 | -0.012772 |  | 1021.3451 | 0 |  | 1021.3451 | 0 |  | 742.5201 | 3.04e-05 |  | 1015.8 | 0.00062396 |  | 1021.8694 | -0.034058 |  | 743.7237 | 0.00089903 |  | 1015.8 | -0.0023596 |  | 1021.3451 | -0.025324 |  | 1015.8 | 0.00020589 |  | 1021.3451 | 0.00717 |  | 742.5201 | 3.5929e-05 |  | 742.5201 | 2.6727e-05 |  | 1021.3451 | 0 |  | 1021.8694 | 0 |  | 1021.8694 | 0 |  | 1021.3451 | 0.00499 |  | 1092.8366 | 0.01617 |  | 1021.3451 | -0.0053317 |  | 1021.3451 | 0.0054059 |  | 1093.694 | 0 |  | 1021.3451 | 0 | 1099.5482 | 0.00035027 |  | 1092.8366 | 0.0148 |  | 1099.5482 | 0.00794 |  | 1124.0885 | 0.018663 |  | 1310.76 | 0.0023875 |  | 1046.1449 | 0.048546 |  | 1216.1992 | 0 |  | 1215.3292 | 0 |  | 1021.345 | 0 |  | 1021.8694 | 0 |  | 1021.3451 | 0 | 1021.3451 | -0.05349 |  | 1021.3451 | 0 | 1016.7348 | 0.047072
| 457.2572 | 0 |  |  |  |  | 457.2572 | 0 |  | 457.2572 | 0 |  |  |  |  | 1021.5885 | 0.00015703 |  | 1016.023 | 0 | 743.8535 | 0.0012 |  | 1021.5885 | 0.0063331 |  | 1021.5885 | 0.0051513 |  | 1022.1137 | 0 |  | 1021.5885 | 0.0055162 |  | 1021.5885 | 0 |  | 1021.5885 | 0 |  | 742.6413 | 1.4785e-05 |  | 1016 | 0.0015346 |  | 1022.1137 | 0.017954 |  | 743.8535 | 0.00073324 |  | 1016 | 0.0013533 |  | 1021.5885 | 0.020844 |  | 1016 | 0.00059601 |  | 1021.5885 | 0.00178 |  | 742.6413 | 1.7402e-05 |  | 742.6413 | 1.433e-05 |  | 1021.5885 | 0 |  | 1022.1137 | 0 |  | 1022.1137 | 0 |  | 1021.5885 | 0.02406 |  | 1093.005 | 0.01481 |  | 1021.5885 | 0.0086748 |  | 1021.5885 | 0.0064784 |  | 1093.8646 | 5.0004e-05 |  | 1021.5885 | 0 | 1099.7202 | 0.00123 |  | 1093.005 | 0.01519 |  | 1099.7202 | 0.00774 |  | 1124.2142 | 0.018323 |  | 1310.8441 | 0.0023821 |  | 1046.1583 | 0.048492 |  | 1216.2717 | 0 |  | 1215.4016 | 0 |  | 1021.588 | 0 |  | 1022.1137 | 0 |  | 1021.5885 | 0 | 1021.5885 | 0.06246 |  | 1021.5885 | 0 | 1016.9779 | 0.046669
| 457.3379 | 0 |  |  |  |  | 457.3379 | 0 |  | 457.3379 | 0 |  |  |  |  | 1021.8318 | -9.0531e-05 |  | 1016.2659 | 0 | 743.9833 | 0 |  | 1021.8318 | 0 |  | 1021.8318 | 0 |  | 1022.3579 | 0 |  | 1021.8318 | 0 |  | 1021.8319 | 0 |  | 1021.8319 | 0 |  | 742.7625 | 2.8171e-05 |  | 1016.3 | 0.00021923 |  | 1022.358 | 0 |  | 743.9833 | 0.00107 |  | 1016.3 | -0.00039012 |  | 1021.8318 | 0 |  | 1016.3 | -0.00028175 |  | 1021.8319 | -0.00898 |  | 742.7625 | 3.3458e-05 |  | 742.7625 | 2.6299e-05 |  | 1021.8319 | 0 |  | 1022.358 | 0 |  | 1022.358 | 0 |  | 1021.8319 | 6.2212e-05 |  | 1093.1734 | 0.01617 |  | 1021.8318 | 0 |  | 1021.8318 | 0.017769 |  | 1094.0351 | 0 |  | 1021.8318 | 0 | 1099.8922 | 0.00022888 |  | 1093.1734 | 0.0148 |  | 1099.8922 | 0.00849 |  | 1124.3401 | 0.017773 |  | 1310.9283 | 0.0023765 |  | 1046.1718 | 0.048434 |  | 1216.3441 | 0 |  | 1215.4739 | 0 |  | 1021.832 | 0 |  | 1022.3579 | 0 |  | 1021.8319 | 0 | 1021.8319 | 0 |  | 1021.8319 | 0 | 1017.221 | 0.034541
| 457.4186 | 0 |  |  |  |  | 457.4186 | 0 |  | 457.4186 | 0 |  |  |  |  | 1022.0752 | 4.6131e-05 |  | 1016.5088 | 0 | 744.1132 | 0.00147 |  | 1022.0752 | 0 |  | 1022.0752 | 0 |  | 1022.6023 | 0 |  | 1022.0752 | 0 |  | 1022.0752 | 0 |  | 1022.0752 | 0 |  | 742.8836 | 1.3632e-05 |  | 1016.5 | 0.00086005 |  | 1022.6022 | 0 |  | 744.1132 | 0.0038 |  | 1016.5 | 0.0012242 |  | 1022.0752 | 0 |  | 1016.5 | 0.0002384 |  | 1022.0752 | 0.01479 |  | 742.8836 | 1.6055e-05 |  | 742.8836 | 1.2189e-05 |  | 1022.0752 | 0 |  | 1022.6022 | 0 |  | 1022.6022 | 0 |  | 1022.0752 | 0.01652 |  | 1093.3418 | 0.01484 |  | 1022.0752 | 0 |  | 1022.0752 | 0.00017141 |  | 1094.2057 | 3.0002e-05 |  | 1022.0752 | 0 | 1100.0642 | 0.00177 |  | 1093.3418 | 0.01514 |  | 1100.0642 | 0.00854 |  | 1124.4658 | 0.017443 |  | 1311.0124 | 0.0023707 |  | 1046.1852 | 0.048374 |  | 1216.4166 | 0 |  | 1215.5463 | 0 |  | 1022.075 | 0 |  | 1022.6023 | 0 |  | 1022.0752 | 0 | 1022.0752 | 0 |  | 1022.0752 | 0 | 1017.4641 | 0.057667
| 457.4993 | 0 |  |  |  |  | 457.4993 | 0 |  | 457.4993 | 0 |  |  |  |  | 1022.3186 | -0.0012607 |  | 1016.7516 | 0 | 744.243 | 0 |  | 1022.3186 | 0 |  | 1022.3186 | 0 |  | 1022.8465 | 0 |  | 1022.3186 | 0 |  | 1022.3186 | 0 |  | 1022.3186 | 0 |  | 743.0048 | 2.8294e-05 |  | 1016.8 | -0.0029512 |  | 1022.8465 | 0 |  | 744.243 | 0.00061512 |  | 1016.8 | -0.0014878 |  | 1022.3186 | 0 |  | 1016.8 | -0.0017771 |  | 1022.3186 | -0.0321 |  | 743.0048 | 3.4078e-05 |  | 743.0048 | 2.7803e-05 |  | 1022.3186 | 0 |  | 1022.8465 | 0 |  | 1022.8465 | 0 |  | 1022.3186 | -0.00536 |  | 1093.5102 | 0.01607 |  | 1022.3186 | 0 |  | 1022.3186 | -0.026516 |  | 1094.3763 | 0 |  | 1022.3186 | 0 | 1100.2362 | 0.00049689 |  | 1093.5102 | 0.01478 |  | 1100.2362 | 0.00857 |  | 1124.5917 | 0.017552 |  | 1311.0967 | 0.0023648 |  | 1046.1986 | 0.048311 |  | 1216.4891 | 0 |  | 1215.6186 | 0 |  | 1022.319 | 0 |  | 1022.8465 | 0 |  | 1022.3186 | 0 | 1022.3186 | 0 |  | 1022.3186 | 0 | 1017.7072 | 0.032515
| 457.5801 | 0 |  |  |  |  | 457.5801 | 0 |  | 457.58 | 0 |  |  |  |  | 1022.562 | -0.0002783 |  | 1016.9945 | 0 | 744.3729 | 0.00177 |  | 1022.562 | 0 |  | 1022.562 | 0 |  | 1023.0909 | 0 |  | 1022.562 | 0 |  | 1022.562 | 0 |  | 1022.562 | 0 |  | 743.126 | 1.492e-05 |  | 1017 | 0.00082632 |  | 1023.0909 | 0 |  | 744.3729 | 0 |  | 1017 | 0.00015874 |  | 1022.562 | 0 |  | 1017 | 0.0019614 |  | 1022.562 | -0.00788 |  | 743.126 | 1.8023e-05 |  | 743.126 | 1.5823e-05 |  | 1022.562 | 0 |  | 1023.0909 | 0 |  | 1023.0909 | 0 |  | 1022.562 | -0.01192 |  | 1093.6785 | 0.01419 |  | 1022.562 | 0 |  | 1022.562 | -0.015224 |  | 1094.5469 | 6.9993e-05 |  | 1022.562 | 0 | 1100.4082 | 0.0016 |  | 1093.6785 | 0.01515 |  | 1100.4082 | 0.0082 |  | 1124.7175 | 0.018192 |  | 1311.1809 | 0.0023587 |  | 1046.2119 | 0.048245 |  | 1216.5617 | 0 |  | 1215.691 | 0 |  | 1022.562 | 0 |  | 1023.0909 | 0 |  | 1022.562 | 0 | 1022.562 | 0 |  | 1022.562 | 0 | 1017.9503 | 0.0628
| 457.6608 | 0 |  |  |  |  | 457.6608 | 0 |  | 457.6608 | 0 |  |  |  |  | 1022.8054 | -0.00089577 |  | 1017.2374 | 0 | 744.5028 | 0 |  | 1022.8054 | 0 |  | 1022.8054 | 0 |  | 1023.3352 | 0 |  | 1022.8054 | 0 |  | 1022.8054 | 0 |  | 1022.8054 | 0 |  | 743.2472 | 2.8395e-05 |  | 1017.2 | 0.00028669 |  | 1023.3352 | 0 |  | 744.5028 | 0.00092742 |  | 1017.2 | -0.0013587 |  | 1022.8054 | 0 |  | 1017.2 | -0.0013871 |  | 1022.8054 | 0 |  | 743.2472 | 3.5554e-05 |  | 743.2472 | 2.866e-05 |  | 1022.8054 | 0 |  | 1023.3352 | 0 |  | 1023.3352 | 0 |  | 1022.8054 | 0 |  | 1093.8469 | 0.01617 |  | 1022.8054 | 0 |  | 1022.8054 | 0.00098689 |  | 1094.7175 | 0 |  | 1022.8054 | 0 | 1100.5802 | 0.00049428 |  | 1093.8469 | 0.01476 |  | 1100.5802 | 0.00797 |  | 1124.8436 | 0.018677 |  | 1311.265 | 0.0023524 |  | 1046.2253 | 0.048177 |  | 1216.6342 | 0 |  | 1215.7635 | 0 |  | 1022.805 | 0 |  | 1023.3352 | 0 |  | 1022.8054 | 0 | 1022.8054 | 0 |  | 1022.8054 | 0 | 1018.1935 | 0
| 457.7415 | 0 |  |  |  |  | 457.7415 | 0 |  | 457.7415 | 0 |  |  |  |  | 1023.0488 | -0.00050749 |  | 1017.4803 | 0 | 744.6327 | 0.00149 |  | 1023.0488 | 0 |  | 1023.0488 | 0 |  | 1023.5795 | 0 |  | 1023.0488 | 0 |  | 1023.0488 | 0 |  | 1023.0488 | 0 |  | 743.3683 | 1.3565e-05 |  | 1017.5 | -0.0010287 |  | 1023.5795 | 0 |  | 744.6327 | 0.003 |  | 1017.5 | 0.0016761 |  | 1023.0488 | 0 |  | 1017.5 | 0.0013438 |  | 1023.0488 | 0 |  | 743.3683 | 1.7531e-05 |  | 743.3683 | 1.3045e-05 |  | 1023.0488 | 0 |  | 1023.5795 | 0 |  | 1023.5795 | 0 |  | 1023.0488 | 0 |  | 1094.0153 | 0.01403 |  | 1023.0488 | 0 |  | 1023.0488 | -0.0075831 |  | 1094.8881 | 5.0004e-05 |  | 1023.0488 | 0 | 1100.7522 | 0.00151 |  | 1094.0153 | 0.01513 |  | 1100.7522 | 0.00728 |  | 1124.9694 | 0.018562 |  | 1311.3492 | 0.0023461 |  | 1046.2388 | 0.048107 |  | 1216.7067 | 0 |  | 1215.8359 | 0 |  | 1023.049 | 0 |  | 1023.5795 | 0 |  | 1023.0488 | 0 | 1023.0488 | 0 |  | 1023.0488 | 0 | 1018.4366 | 0
| 457.8222 | 0 |  |  |  |  | 457.8222 | 0 |  | 457.8222 | 0 |  |  |  |  | 1023.2922 | -0.00077844 |  | 1017.7232 | 0 | 744.7626 | 0 |  | 1023.2922 | 0 |  | 1023.2922 | 0 |  | 1023.8238 | 0 |  | 1023.2922 | 0 |  | 1023.2922 | 0 |  | 1023.2922 | 0 |  | 743.4895 | 2.6367e-05 |  | 1017.7 | 0.003221 |  | 1023.8238 | 0 |  | 744.7626 | 0.00252 |  | 1017.7 | -0.0011004 |  | 1023.2922 | 0 |  | 1017.7 | -0.00096444 |  | 1023.2922 | 0 |  | 743.4895 | 3.4933e-05 |  | 743.4895 | 2.5981e-05 |  | 1023.2922 | 0 |  | 1023.8238 | 0 |  | 1023.8238 | 0 |  | 1023.2922 | 0 |  | 1094.1837 | 0.01621 |  | 1023.2922 | 0 |  | 1023.2922 | -0.018714 |  | 1095.0587 | 0 |  | 1023.2922 | 0 | 1100.9242 | 0.0007184 |  | 1094.1837 | 0.01473 |  | 1100.9242 | 0.0067 |  | 1125.0953 | 0.017797 |  | 1311.4335 | 0.0023396 |  | 1046.2522 | 0.048035 |  | 1216.7792 | 0 |  | 1215.9083 | 0 |  | 1023.292 | 0 |  | 1023.8238 | 0 |  | 1023.2922 | 0 | 1023.2922 | 0 |  | 1023.2922 | 0 | 1018.6797 | 0
| 457.9029 | 0 |  |  |  |  | 457.9029 | 0 |  | 457.9029 | 0 |  |  |  |  | 1023.5356 | -0.00012644 |  | 1017.9661 | 0 | 744.8925 | 0.00123 |  | 1023.5356 | 0 |  | 1023.5356 | 0 |  | 1024.0681 | 0 |  | 1023.5356 | 0 |  | 1023.5356 | 0 |  | 1023.5356 | 0 |  | 743.6107 | 1.2859e-05 |  | 1018 | -0.0014334 |  | 1024.0681 | 0 |  | 744.8925 | 0 |  | 1018 | 0.0009659 |  | 1023.5356 | 0 |  | 1018 | 0.0023191 |  | 1023.5356 | 0 |  | 743.6107 | 1.7718e-05 |  | 743.6107 | 1.2935e-05 |  | 1023.5356 | 0 |  | 1024.0681 | 0 |  | 1024.0681 | 0 |  | 1023.5356 | 0 |  | 1094.352 | 0.014 |  | 1023.5356 | 0 |  | 1023.5356 | 0.016562 |  | 1095.2293 | 1.0001e-05 |  | 1023.5356 | 0 | 1101.0962 | 0.00113 |  | 1094.352 | 0.01513 |  | 1101.0962 | 0.00638 |  | 1125.2213 | 0.016419 |  | 1311.5177 | 0.0023331 |  | 1046.2656 | 0.047961 |  | 1216.8517 | 0 |  | 1215.9808 | 0 |  | 1023.536 | 0 |  | 1024.0681 | 0 |  | 1023.5356 | 0 | 1023.5356 | 0 |  | 1023.5356 | 0 | 1018.9229 | 0
| 457.9837 | 0 |  |  |  |  | 457.9837 | 0 |  | 457.9837 | 0 |  |  |  |  | 1023.779 | -0.00048748 |  | 1018.209 | 0 | 745.0224 | 0 |  | 1023.779 | 0 |  | 1023.779 | 0 |  | 1024.3125 | 0 |  | 1023.779 | 0 |  | 1023.779 | 0 |  | 1023.779 | 0 |  | 743.7319 | 2.8159e-05 |  | 1018.2 | -0.00062396 |  | 1024.3125 | 0 |  | 745.0224 | 0.00223 |  | 1018.2 | -0.0013909 |  | 1023.779 | 0 |  | 1018.2 | -0.0015822 |  | 1023.779 | 0 |  | 743.7319 | 3.3774e-05 |  | 743.7319 | 2.5981e-05 |  | 1023.779 | 0 |  | 1024.3125 | 0 |  | 1024.3125 | 0 |  | 1023.779 | 0 |  | 1094.5204 | 0.01637 |  | 1023.779 | 0 |  | 1023.779 | 0 |  | 1095.3999 | 0 |  | 1023.779 | 0 |  |  |  | 1094.5204 | 0.01475 |  |  |  |  | 1125.3473 | 0.015317 |  | 1311.602 | 0.0023265 |  | 1046.2789 | 0.047884 |  | 1216.9243 | 0 |  | 1216.0532 | 0 |  | 1023.779 | 0 |  | 1024.3125 | 0 |  | 1023.779 | 0 | 1023.779 | 0 |  | 1023.779 | 0 | 1019.166 | 0
| 458.0644 | 0 |  |  |  |  | 458.0644 | 0 |  | 458.0644 | 0 |  |  |  |  | 1024.0224 | 0.00020925 |  | 1018.452 | 0 | 745.1524 | 0.00165 |  | 1024.0224 | 0 |  | 1024.0224 | 0 |  | 1024.5568 | 0 |  | 1024.0224 | 0 |  | 1024.0224 | 0 |  | 1024.0224 | 0 |  | 743.853 | 1.5357e-05 |  | 1018.5 | 0.0012648 |  | 1024.5568 | 0 |  | 745.1524 | 0.00013718 |  | 1018.5 | 0.0014502 |  | 1024.0224 | 0 |  | 1018.5 | 0.0012462 |  | 1024.0224 | 0 |  | 743.853 | 1.636e-05 |  | 743.853 | 1.3045e-05 |  | 1024.0224 | 0 |  | 1024.5568 | 0 |  | 1024.5568 | 0 |  | 1024.0224 | 0 |  | 1094.6888 | 0.01416 |  | 1024.0224 | 0 |  | 1024.0224 | 0 |  | 1095.5704 | 5.0004e-05 |  | 1024.0224 | 0 |  |  |  | 1094.6888 | 0.01516 |  |  |  |  | 1125.4734 | 0.015131 |  | 1311.6863 | 0.0023198 |  | 1046.2924 | 0.047806 |  | 1216.9968 | 0 |  | 1216.1256 | 0 |  | 1024.022 | 0 |  | 1024.5568 | 0 |  | 1024.0224 | 0 | 1024.0224 | 0 |  | 1024.0224 | 0 | 1019.4092 | 0
| 458.1451 | 0 |  |  |  |  | 458.1451 | 0 |  | 458.1451 | 0 |  |  |  |  | 1024.2658 | -0.00091411 |  | 1018.6949 | 0 | 745.2823 | 0 |  | 1024.2658 | 0 |  | 1024.2658 | 0 |  | 1024.8011 | 0 |  | 1024.2658 | 0 |  | 1024.2658 | 0 |  | 1024.2658 | 0 |  | 743.9742 | 2.9448e-05 |  | 1018.7 | -0.0009275 |  | 1024.8011 | 0 |  | 745.2823 | 0.00084224 |  | 1018.7 | -2.6905e-06 |  | 1024.2658 | 0 |  | 1018.7 | 0.00079106 |  | 1024.2658 | 0 |  | 743.9742 | 3.2474e-05 |  | 743.9742 | 2.5454e-05 |  | 1024.2658 | 0 |  | 1024.8011 | 0 |  | 1024.8011 | 0 |  | 1024.2658 | 0 |  | 1094.8572 | 0.01624 |  | 1024.2658 | 0 |  | 1024.2658 | 0 |  | 1095.741 | 0 |  | 1024.2658 | 0 |  |  |  | 1094.8572 | 0.01473 |  |  |  |  | 1125.5992 | 0.015633 |  | 1311.7705 | 0.0023131 |  | 1046.3058 | 0.047727 |  | 1217.0693 | 0 |  | 1216.1981 | 0 |  | 1024.266 | 0 |  | 1024.8011 | 0 |  | 1024.2658 | 0 | 1024.2658 | 0 |  | 1024.2658 | 0 | 1019.6523 | 0
| 458.2258 | 0 |  |  |  |  | 458.2258 | 0 |  | 458.2258 | 0 |  |  |  |  | 1024.5093 | -0.00070265 |  | 1018.9378 | 0 | 745.4123 | 0.0012 |  | 1024.5093 | 0 |  | 1024.5093 | 0 |  | 1025.0455 | 0 |  | 1024.5093 | 0 |  | 1024.5093 | 0 |  | 1024.5093 | 0 |  | 744.0954 | 1.4158e-05 |  | 1018.9 | 0.0025127 |  | 1025.0455 | 0 |  | 745.4123 | 0.00167 |  | 1018.9 | 0.0024188 |  | 1024.5093 | 0 |  | 1018.9 | 0.0019289 |  | 1024.5093 | 0 |  | 744.0954 | 1.65e-05 |  | 744.0954 | 1.2408e-05 |  | 1024.5093 | 0 |  | 1025.0455 | 0 |  | 1025.0455 | 0 |  | 1024.5093 | 0 |  | 1095.0255 | 0.01372 |  | 1024.5093 | 0 |  | 1024.5093 | 0 |  | 1095.9116 | 5.0004e-05 |  | 1024.5093 | 0 |  |  |  | 1095.0255 | 0.01513 |  |  |  |  | 1125.7253 | 0.015822 |  | 1311.8549 | 0.0023064 |  | 1046.3192 | 0.047646 |  | 1217.142 | 0 |  | 1216.2706 | 0 |  | 1024.509 | 0 |  | 1025.0455 | 0 |  | 1024.5093 | 0 | 1024.5093 | 0 |  | 1024.5093 | 0 | 1019.8955 | 0
| 458.3066 | 0 |  |  |  |  | 458.3066 | 0 |  | 458.3066 | 0 |  |  |  |  | 1024.7527 | -0.0011135 |  | 1019.1807 | 0 | 745.5423 | 0 |  | 1024.7527 | 0 |  | 1024.7527 | 0 |  | 1025.2898 | 0 |  | 1024.7527 | 0 |  | 1024.7527 | 0 |  | 1024.7527 | 0 |  | 744.2166 | 2.9649e-05 |  | 1019.2 | -0.00096123 |  | 1025.2898 | 0 |  | 745.5423 | 0.00081385 |  | 1019.2 | -3.4977e-05 |  | 1024.7527 | 0 |  | 1019.2 | -0.00093193 |  | 1024.7527 | 0 |  | 744.2166 | 3.5144e-05 |  | 744.2166 | 2.9945e-05 |  | 1024.7527 | 0 |  | 1025.2898 | 0 |  | 1025.2898 | 0 |  | 1024.7527 | 0 |  | 1095.1939 | 0.01624 |  | 1024.7527 | 0 |  | 1024.7527 | 0 |  | 1096.0822 | 0 |  | 1024.7527 | 0 |  |  |  | 1095.1939 | 0.01466 |  |  |  |  | 1125.8517 | 0.01591 |  | 1311.9391 | 0.0022996 |  | 1046.3326 | 0.047564 |  | 1217.2145 | 0 |  | 1216.343 | 0 |  | 1024.753 | 0 |  | 1025.2898 | 0 |  | 1024.7527 | 0 | 1024.7527 | 0 |  | 1024.7527 | 0 | 1020.1387 | 0
| 458.3873 | 0 |  |  |  |  | 458.3873 | 0 |  | 458.3873 | 0 |  |  |  |  | 1024.9961 | -0.00097333 |  | 1019.4237 | 0 | 745.6723 | 0.00142 |  | 1024.9961 | 0 |  | 1024.9961 | 0 |  | 1025.5342 | 0 |  | 1024.9961 | 0 |  | 1024.9961 | 0 |  | 1024.9961 | 0 |  | 744.3378 | 1.5704e-05 |  | 1019.4 | -8.4319e-05 |  | 1025.5342 | 0 |  | 745.6723 | 0.00232 |  | 1019.4 | 0.0024833 |  | 1024.9961 | 0 |  | 1019.4 | -0.00041178 |  | 1024.9961 | 0 |  | 744.3378 | 1.8725e-05 |  | 744.3378 | 1.7536e-05 |  | 1024.9961 | 0 |  | 1025.5342 | 0 |  | 1025.5342 | 0 |  | 1024.9961 | 0 |  | 1095.3623 | 0.0138 |  | 1024.9961 | 0 |  | 1024.9961 | 0 |  | 1096.2528 | 6.9993e-05 |  | 1024.9961 | 0 |  |  |  | 1095.3623 | 0.01511 |  |  |  |  | 1125.9777 | 0.016151 |  | 1312.0234 | 0.0022929 |  | 1046.3461 | 0.04748 |  | 1217.2871 | 0 |  | 1216.4155 | 0 |  | 1024.996 | 0 |  | 1025.5342 | 0 |  | 1024.9961 | 0 | 1024.9961 | 0 |  | 1024.9961 | 0 | 1020.3819 | 0
| 458.468 | 0 |  |  |  |  | 458.468 | 0 |  | 458.468 | 0 |  |  |  |  | 1025.2395 | -0.00047055 |  | 1019.6666 | 0 | 745.8023 | 0 |  | 1025.2395 | 0 |  | 1025.2395 | 0 |  | 1025.7786 | 0 |  | 1025.2395 | 0 |  | 1025.2395 | 0 |  | 1025.2395 | 0 |  | 744.4589 | 3.1587e-05 |  | 1019.7 | 0.0014334 |  | 1025.7786 | 0 |  | 745.8023 | 0.00115 |  | 1019.7 | -0.00039012 |  | 1025.2395 | 0 |  | 1019.7 | -0.0017121 |  | 1025.2395 | 0 |  | 744.4589 | 3.58e-05 |  | 744.4589 | 3.3788e-05 |  | 1025.2395 | 0 |  | 1025.7786 | 0 |  | 1025.7786 | 0 |  | 1025.2395 | 0 |  | 1095.5306 | 0.01645 |  | 1025.2395 | 0 |  | 1025.2395 | 0 |  | 1096.4234 | 0 |  | 1025.2395 | 0 |  |  |  | 1095.5306 | 0.01471 |  |  |  |  | 1126.1039 | 0.016387 |  | 1312.1077 | 0.0022861 |  | 1046.3595 | 0.047396 |  | 1217.3597 | 0 |  | 1216.488 | 0 |  | 1025.24 | 0 |  | 1025.7786 | 0 |  | 1025.2395 | 0 | 1025.2395 | 0 |  | 1025.2395 | 0 | 1020.625 | 0
| 458.5488 | 0 |  |  |  |  | 458.5488 | 0 |  | 458.5488 | 0 |  |  |  |  | 1025.483 | 0.00033982 |  | 1019.9095 | 0 | 745.9323 | 0.00229 |  | 1025.483 | 0 |  | 1025.483 | 0 |  | 1026.023 | 0 |  | 1025.483 | 0 |  | 1025.483 | 0 |  | 1025.483 | 0 |  | 744.5801 | 1.6118e-05 |  | 1019.9 | 0.00035414 |  | 1026.023 | 0 |  | 745.9323 | 0.00173 |  | 1019.9 | -0.0015847 |  | 1025.483 | 0 |  | 1019.9 | -0.0019397 |  | 1025.483 | 0 |  | 744.5801 | 1.7156e-05 |  | 744.5801 | 1.6252e-05 |  | 1025.483 | 0 |  | 1026.023 | 0 |  | 1026.023 | 0 |  | 1025.483 | 0 |  | 1095.699 | 0.01445 |  | 1025.483 | 0 |  | 1025.483 | 0 |  | 1096.594 | 5.0004e-05 |  | 1025.483 | 0 |  |  |  | 1095.699 | 0.01519 |  |  |  |  | 1126.23 | 0.016313 |  | 1312.192 | 0.0022794 |  | 1046.3728 | 0.04731 |  | 1217.4324 | 0 |  | 1216.5605 | 0 |  | 1025.483 | 0 |  | 1026.023 | 0 |  | 1025.483 | 0 | 1025.483 | 0 |  | 1025.483 | 0 | 1020.8682 | 0
| 458.6295 | 0 |  |  |  |  | 458.6295 | 0 |  | 458.6295 | 0 |  |  |  |  | 1025.7264 | -0.00090697 |  | 1020.1525 | 0 | 746.0623 | 0 |  | 1025.7264 | 0 |  | 1025.7264 | 0 |  | 1026.2673 | 0 |  | 1025.7264 | 0 |  | 1025.7264 | 0 |  | 1025.7264 | 0 |  | 744.7013 | 3.0769e-05 |  | 1020.2 | -5.0592e-05 |  | 1026.2673 | 0 |  | 746.0623 | 0.00203 |  | 1020.2 | 0.00083675 |  | 1025.7264 | 0 |  | 1020.2 | -0.0010945 |  | 1025.7264 | 0 |  | 744.7013 | 3.457e-05 |  | 744.7013 | 3.3151e-05 |  | 1025.7264 | 0 |  | 1026.2673 | 0 |  | 1026.2673 | 0 |  | 1025.7264 | 0 |  | 1095.8673 | 0.01617 |  | 1025.7264 | 0 |  | 1025.7264 | 0 |  | 1096.7646 | 0 |  | 1025.7264 | 0 |  |  |  | 1095.8673 | 0.01307 |  |  |  |  | 1126.3563 | 0.015616 |  | 1312.2764 | 0.0022727 |  | 1046.3862 | 0.047224 |  | 1217.5049 | 0 |  | 1216.6331 | 0 |  | 1025.726 | 0 |  | 1026.2673 | 0 |  | 1025.7264 | 0 | 1025.7264 | 0 |  | 1025.7264 | 0 | 1021.1114 | 0
| 458.7102 | 0 |  |  |  |  | 458.7102 | 0 |  | 458.7102 | 0 |  |  |  |  | 1025.9699 | 0.00013596 |  | 1020.3954 | 0 | 746.1924 | 0.00057222 |  | 1025.9699 | 0 |  | 1025.9699 | 0 |  | 1026.5117 | 0 |  | 1025.9699 | 0 |  | 1025.9699 | 0 |  | 1025.9699 | 0 |  | 744.8225 | 1.492e-05 |  | 1020.4 | 1.6864e-05 |  | 1026.5117 | 0 |  | 746.1924 | 0.00181 |  | 1020.4 | 0.0013211 |  | 1025.9699 | 0 |  | 1020.4 | 0.0026766 |  | 1025.9699 | 0 |  | 744.8225 | 1.7402e-05 |  | 744.8225 | 1.6899e-05 |  | 1025.9699 | 0 |  | 1026.5117 | 0 |  | 1026.5117 | 0 |  | 1025.9699 | 0 |  | 1096.0357 | 0.00971 |  | 1025.9699 | 0 |  | 1025.9699 | 0 |  | 1096.9352 | 3.0002e-05 |  | 1025.9699 | 0 |  |  |  | 1096.0357 | 0.00836 |  |  |  |  | 1126.4825 | 0.014772 |  | 1312.3607 | 0.002266 |  | 1046.3997 | 0.047138 |  | 1217.5775 | 0 |  | 1216.7056 | 0 |  | 1025.97 | 0 |  | 1026.5117 | 0 |  | 1025.9699 | 0 | 1025.9699 | 0 |  | 1025.9699 | 0 | 1021.3546 | 0
| 458.791 | 0 |  |  |  |  | 458.791 | 0 |  | 458.791 | 0 |  |  |  |  | 1026.2133 | -0.0029609 |  | 1020.6384 | 0 | 746.3224 | 0 |  | 1026.2133 | 0 |  | 1026.2133 | 0 |  | 1026.7561 | 0 |  | 1026.2133 | 0 |  | 1026.2133 | 0 |  | 1026.2133 | 0 |  | 744.9437 | 2.9448e-05 |  | 1020.6 | -0.0009275 |  | 1026.7561 | 0 |  | 746.3224 | 0 |  | 1020.6 | -0.0032636 |  | 1026.2133 | 0 |  | 1020.6 | -0.0034026 |  | 1026.2133 | 0 |  | 744.9437 | 3.4301e-05 |  | 744.9437 | 2.9945e-05 |  | 1026.2133 | 0 |  | 1026.7561 | 0 |  | 1026.7561 | 0 |  | 1026.2133 | 0 |  | 1096.2041 | 0.00045705 |  | 1026.2133 | 0 |  | 1026.2133 | 0 |  | 1097.1058 | 0 |  | 1026.2133 | 0 |  |  |  | 1096.2041 | 0.00327 |  |  |  |  | 1126.609 | 0.014504 |  | 1312.4451 | 0.0022594 |  | 1046.4131 | 0.047051 |  | 1217.6501 | 0 |  | 1216.7781 | 0 |  | 1026.213 | 0 |  | 1026.7561 | 0 |  | 1026.2133 | 0 | 1026.2133 | 0 |  | 1026.2133 | 0 | 1021.5978 | 0
| 458.8717 | 0 |  |  |  |  | 458.8717 | 0 |  | 458.8717 | 0 |  |  |  |  | 1026.4568 | -0.0018794 |  | 1020.8813 | 0 | 746.4525 | 0.00029479 |  | 1026.4568 | 0 |  | 1026.4568 | 0 |  | 1027.0005 | 0 |  | 1026.4568 | 0 |  | 1026.4568 | 0 |  | 1026.4568 | 0 |  | 745.0648 | 1.4662e-05 |  | 1020.9 | 0.0010287 |  | 1027.0005 | 0 |  | 746.4525 | 0 |  | 1020.9 | -0.0035541 |  | 1026.4568 | 0 |  | 1020.9 | -0.0023299 |  | 1026.4568 | 0 |  | 745.0648 | 1.6899e-05 |  | 745.0648 | 1.3045e-05 |  | 1026.4568 | 0 |  | 1027.0005 | 0 |  | 1027.0005 | 0 |  | 1026.4568 | 0 |  | 1096.3724 | 0 |  | 1026.4568 | 0 |  | 1026.4568 | 0 |  | 1097.2764 | 6.9993e-05 |  | 1026.4568 | 0 |  |  |  | 1096.3724 | 0.00022355 |  |  |  |  | 1126.7351 | 0.01485 |  | 1312.5294 | 0.0022529 |  | 1046.4265 | 0.046963 |  | 1217.7228 | 0 |  | 1216.8506 | 0 |  | 1026.457 | 0 |  | 1027.0005 | 0 |  | 1026.4568 | 0 | 1026.4568 | 0 |  | 1026.4568 | 0 | 1021.8411 | 0
| 458.9525 | 0 |  |  |  |  | 458.9525 | 0 |  | 458.9525 | 0 |  |  |  |  | 1026.7002 | -0.0026374 |  | 1021.1243 | 0 | 746.5825 | 0 |  | 1026.7002 | 0 |  | 1026.7002 | 0 |  | 1027.2449 | 0 |  | 1026.7002 | 0 |  | 1026.7002 | 0 |  | 1026.7002 | 0 |  | 745.186 | 2.9212e-05 |  | 1021.1 | -0.001737 |  | 1027.2449 | 0 |  | 746.5825 | 0 |  | 1021.1 | -0.0054268 |  | 1026.7002 | 0 |  | 1021.1 | -0.00047681 |  | 1026.7002 | 0 |  | 745.186 | 3.3317e-05 |  | 745.186 | 2.7375e-05 |  | 1026.7002 | 0 |  | 1027.2449 | 0 |  | 1027.2449 | 0 |  | 1026.7002 | 0 |  | 1096.5408 | 0 |  | 1026.7002 | 0 |  | 1026.7002 | 0 |  | 1097.447 | 0 |  | 1026.7002 | 0 |  |  |  | 1096.5408 | 0.0002081 |  |  |  |  | 1126.8615 | 0.015305 |  | 1312.6139 | 0.0022465 |  | 1046.4399 | 0.046876 |  | 1217.7954 | 0 |  | 1216.9232 | 0 |  | 1026.7 | 0 |  | 1027.2449 | 0 |  | 1026.7002 | 0 | 1026.7002 | 0 |  | 1026.7002 | 0 | 1022.0843 | 0
| 459.0332 | 0 |  |  |  |  | 459.0332 | 0 |  | 459.0332 | 0 |  |  |  |  | 1026.9437 | -0.0022129 |  | 1021.3672 | 0 | 746.7126 | 0.00102 |  | 1026.9437 | 0 |  | 1026.9437 | 0 |  | 1027.4893 | 0 |  | 1026.9437 | 0 |  | 1026.9437 | 0 |  | 1026.9437 | 0 |  | 745.3072 | 1.4741e-05 |  | 1021.4 | 0.00015177 |  | 1027.4893 | 0 |  | 746.7126 | 0 |  | 1021.4 | -0.0022951 |  | 1026.9437 | 0 |  | 1021.4 | -0.0018422 |  | 1026.9437 | 0 |  | 745.3072 | 1.6418e-05 |  | 745.3072 | 1.4868e-05 |  | 1026.9437 | 0 |  | 1027.4893 | 0 |  | 1027.4893 | 0 |  | 1026.9437 | 0 |  | 1096.7091 | 5.2751e-05 |  | 1026.9437 | 0 |  | 1026.9437 | 0 |  | 1097.6176 | 6.9993e-05 |  | 1026.9437 | 0 |  |  |  | 1096.7091 | 0.00018544 |  |  |  |  | 1126.9879 | 0.015105 |  | 1312.6982 | 0.0022401 |  | 1046.4534 | 0.046788 |  | 1217.8682 | 0 |  | 1216.9957 | 0 |  | 1026.944 | 0 |  | 1027.4893 | 0 |  | 1026.9437 | 0 | 1026.9437 | 0 |  | 1026.9437 | 0 | 1022.3275 | 0
| 459.1139 | 0 |  |  |  |  | 459.1139 | 0 |  | 459.1139 | 0 |  |  |  |  | 1027.1872 | -0.002802 |  | 1021.6102 | 0 | 746.8427 | 0 |  | 1027.1872 | 0 |  | 1027.1872 | 0 |  | 1027.7337 | 0 |  | 1027.1872 | 0 |  | 1027.1872 | 0 |  | 1027.1872 | 0 |  | 745.4284 | 2.835e-05 |  | 1021.6 | -0.0019057 |  | 1027.7337 | 0 |  | 746.8427 | 0 |  | 1021.6 | -0.0026501 |  | 1027.1872 | 0 |  | 1021.6 | -0.0025575 |  | 1027.1872 | 0 |  | 745.4284 | 3.1865e-05 |  | 745.4284 | 2.9835e-05 |  | 1027.1872 | 0 |  | 1027.7337 | 0 |  | 1027.7337 | 0 |  | 1027.1872 | 0 |  | 1096.8775 | 0 |  | 1027.1872 | 0 |  | 1027.1872 | 0 |  | 1097.7882 | 0 |  | 1027.1872 | 0 |  |  |  | 1096.8775 | 0.00024441 |  |  |  |  | 1127.1143 | 0.014309 |  | 1312.7826 | 0.0022339 |  | 1046.4667 | 0.046701 |  | 1217.9408 | 0 |  | 1217.0682 | 0 |  | 1027.187 | 0 |  | 1027.7337 | 0 |  | 1027.1872 | 0 | 1027.1872 | 0 |  | 1027.1872 | 0 | 1022.5707 | 0
| 459.1947 | 0 |  |  |  |  | 459.1947 | 0 |  | 459.1947 | 0 |  |  |  |  | 1027.4306 | -0.0020809 |  | 1021.8532 | 0 | 746.9729 | 0.00076297 |  | 1027.4306 | 0 |  | 1027.4306 | 0 |  | 1027.9781 | 0 |  | 1027.4306 | 0 |  | 1027.4306 | 0 |  | 1027.4306 | 0 |  | 745.5496 | 2.0643e-05 |  | 1021.9 | 0.00028669 |  | 1027.9782 | 0 |  | 746.9729 | 0 |  | 1021.9 | -0.0011327 |  | 1027.4306 | 0 |  | 1021.9 | -0.0024923 |  | 1027.4306 | 0 |  | 745.5496 | 2.3152e-05 |  | 745.5496 | 2.3257e-05 |  | 1027.4306 | 0 |  | 1027.9782 | 0 |  | 1027.9782 | 0 |  | 1027.4306 | 0 |  | 1097.0459 | 0.00068578 |  | 1027.4306 | 0 |  | 1027.4306 | 0 |  | 1097.9588 | 6.9993e-05 |  | 1027.4306 | 0 |  |  |  | 1097.0459 | 0.0002648 |  |  |  |  | 1127.2407 | 0.01362 |  | 1312.8671 | 0.0022278 |  | 1046.4801 | 0.046614 |  | 1218.0134 | 0 |  | 1217.1409 | 0 |  | 1027.431 | 0 |  | 1027.9781 | 0 |  | 1027.4306 | 0 | 1027.4306 | 0 |  | 1027.4306 | 0 | 1022.814 | 0
[104 empty] | 1046.4935 | 0.046528 |  | 1127.3672 | 0.013151 |  | 1312.9514 | 0.0022217 |  | 1046.4935 | 0.046528 |  | 1218.0862 | 0 |  | 1217.2134 | 0
[104 empty] | 1046.507 | 0.046442 |  | 1127.4937 | 0.013271 |  | 1313.0359 | 0.0022158 |  | 1046.507 | 0.046442 |  | 1218.1588 | 0 |  | 1217.286 | 0
[104 empty] | 1046.5204 | 0.046356 |  | 1127.6201 | 0.013691 |  | 1313.1204 | 0.0022101 |  | 1046.5204 | 0.046356 |  | 1218.2316 | 0 |  | 1217.3586 | 0
[104 empty] | 1046.5338 | 0.046272 |  | 1127.7467 | 0.013751 |  | 1313.2048 | 0.0022045 |  | 1046.5338 | 0.046272 |  | 1218.3042 | 0 |  | 1217.4313 | 0
[104 empty] | 1046.5472 | 0.046189 |  | 1127.8733 | 0.013544 |  | 1313.2893 | 0.002199 |  | 1046.5472 | 0.046189 |  | 1218.377 | 0 |  | 1217.5038 | 0
[104 empty] | 1046.5607 | 0.046106 |  | 1127.9999 | 0.013239 |  | 1313.3738 | 0.0021937 |  | 1046.5607 | 0.046106 |  | 1218.4497 | 0 |  | 1217.5764 | 0
[104 empty] | 1046.574 | 0.046025 |  | 1128.1267 | 0.013319 |  | 1313.4582 | 0.0021886 |  | 1046.574 | 0.046025 |  | 1218.5225 | 0 |  | 1217.649 | 0
[104 empty] | 1046.5874 | 0.045946 |  | 1128.2532 | 0.013517 |  | 1313.5427 | 0.0021836 |  | 1046.5874 | 0.045946 |  | 1218.5952 | 0 |  | 1217.7217 | 0
[104 empty] | 1046.6008 | 0.045867 |  | 1128.3799 | 0.013407 |  | 1313.6272 | 0.0021788 |  | 1046.6008 | 0.045867 |  | 1218.668 | 0 |  | 1217.7943 | 0
[104 empty] | 1046.6143 | 0.045791 |  | 1128.5066 | 0.013126 |  | 1313.7118 | 0.0021742 |  | 1046.6143 | 0.045791 |  | 1218.7407 | 0 |  | 1217.8671 | 0
[104 empty] | 1046.6277 | 0.045716 |  | 1128.6333 | 0.012672 |  | 1313.7963 | 0.0021698 |  | 1046.6277 | 0.045716 |  | 1218.8135 | 0 |  | 1217.9397 | 0
[104 empty] | 1046.6411 | 0.045643 |  | 1128.7601 | 0.012033 |  | 1313.8809 | 0.0021656 |  | 1046.6411 | 0.045643 |  | 1218.8862 | 0 |  | 1218.0123 | 0
[104 empty] | 1046.6545 | 0.045571 |  | 1128.887 | 0.011822 |  | 1313.9654 | 0.0021616 |  | 1046.6545 | 0.045571 |  | 1218.959 | 0 |  | 1218.0851 | 0
[104 empty] | 1046.668 | 0.045502 |  | 1129.0138 | 0.012211 |  | 1314.0499 | 0.0021577 |  | 1046.668 | 0.045502 |  | 1219.0319 | 0 |  | 1218.1577 | 0
[104 empty] | 1046.6814 | 0.045435 |  | 1129.1406 | 0.013008 |  | 1314.1345 | 0.0021541 |  | 1046.6814 | 0.045435 |  | 1219.1046 | 0 |  | 1218.2305 | 0
[104 empty] | 1046.6948 | 0.04537 |  | 1129.2675 | 0.013387 |  | 1314.2191 | 0.0021507 |  | 1046.6948 | 0.04537 |  | 1219.1774 | 0 |  | 1218.3031 | 0
[104 empty] | 1046.7083 | 0.045307 |  | 1129.3944 | 0.012983 |  | 1314.3037 | 0.0021475 |  | 1046.7083 | 0.045307 |  | 1219.2502 | 0 |  | 1218.3758 | 0
[104 empty] | 1046.7216 | 0.045247 |  | 1129.5214 | 0.012206 |  | 1314.3883 | 0.0021445 |  | 1046.7216 | 0.045247 |  | 1219.3231 | 0 |  | 1218.4486 | 0
[104 empty] | 1046.735 | 0.045189 |  | 1129.6482 | 0.011579 |  | 1314.4729 | 0.0021417 |  | 1046.735 | 0.045189 |  | 1219.3959 | 0 |  | 1218.5214 | 0
[104 empty] | 1046.7484 | 0.045133 |  | 1129.7751 | 0.011815 |  | 1314.5576 | 0.0021391 |  | 1046.7484 | 0.045133 |  | 1219.4688 | 0 |  | 1218.5941 | 0
[104 empty] | 1046.7618 | 0.04508 |  | 1129.9022 | 0.012242 |  | 1314.6422 | 0.0021368 |  | 1046.7618 | 0.04508 |  | 1219.5416 | 0 |  | 1218.6669 | 0
[104 empty] | 1046.7753 | 0.04503 |  | 1130.0293 | 0.011664 |  | 1314.7269 | 0.0021347 |  | 1046.7753 | 0.04503 |  | 1219.6145 | 0 |  | 1218.7396 | 0
[104 empty] | 1046.7887 | 0.044982 |  | 1130.1564 | 0.010947 |  | 1314.8115 | 0.0021328 |  | 1046.7887 | 0.044982 |  | 1219.6874 | 0 |  | 1218.8124 | 0
[104 empty] | 1046.8021 | 0.044937 |  | 1130.2834 | 0.011292 |  | 1314.8962 | 0.0021311 |  | 1046.8021 | 0.044937 |  | 1219.7603 | 0 |  | 1218.8851 | 0
[104 empty] | 1046.8156 | 0.044895 |  | 1130.4106 | 0.011352 |  | 1314.9808 | 0.0021296 |  | 1046.8156 | 0.044895 |  | 1219.8331 | 0 |  | 1218.9579 | 0
[104 empty] | 1046.829 | 0.044855 |  | 1130.5378 | 0.010815 |  | 1315.0656 | 0.0021284 |  | 1046.829 | 0.044855 |  | 1219.906 | 0 |  | 1219.0308 | 0
[104 empty] | 1046.8424 | 0.044818 |  | 1130.665 | 0.011099 |  | 1315.1503 | 0.0021274 |  | 1046.8424 | 0.044818 |  | 1219.9789 | 0 |  | 1219.1035 | 0
[104 empty] | 1046.8558 | 0.044784 |  | 1130.7922 | 0.011396 |  | 1315.235 | 0.0021267 |  | 1046.8558 | 0.044784 |  | 1220.0519 | 0 |  | 1219.1763 | 0
[104 empty] | 1046.8693 | 0.044752 |  | 1130.9197 | 0.011065 |  | 1315.3197 | 0.0021262 |  | 1046.8693 | 0.044752 |  | 1220.1248 | 0 |  | 1219.2492 | 0
[104 empty] | 1046.8827 | 0.044724 |  | 1131.0468 | 0.010995 |  | 1315.4044 | 0.0021259 |  | 1046.8827 | 0.044724 |  | 1220.1978 | 0 |  | 1219.322 | 0
[104 empty] | 1046.8961 | 0.044698 |  | 1131.1741 | 0.010817 |  | 1315.4893 | 0.0021259 |  | 1046.8961 | 0.044698 |  | 1220.2706 | 0 |  | 1219.3948 | 0
[104 empty] | 1046.9095 | 0.044675 |  | 1131.3016 | 0.01038 |  | 1315.574 | 0.0021261 |  | 1046.9095 | 0.044675 |  | 1220.3436 | 0 |  | 1219.4677 | 0
[104 empty] | 1046.923 | 0.044655 |  | 1131.4288 | 0.010268 |  | 1315.6588 | 0.0021266 |  | 1046.923 | 0.044655 |  | 1220.4166 | 0 |  | 1219.5405 | 0
[104 empty] | 1046.9364 | 0.044638 |  | 1131.5563 | 0.010646 |  | 1315.7435 | 0.0021272 |  | 1046.9364 | 0.044638 |  | 1220.4895 | 0 |  | 1219.6134 | 0
[104 empty] | 1046.9498 | 0.044623 |  | 1131.6838 | 0.010686 |  | 1315.8284 | 0.0021282 |  | 1046.9498 | 0.044623 |  | 1220.5625 | 0 |  | 1219.6863 | 0
[104 empty] | 1046.9633 | 0.044611 |  | 1131.8112 | 0.0098552 |  | 1315.9131 | 0.0021293 |  | 1046.9633 | 0.044611 |  | 1220.6355 | 0 |  | 1219.7592 | 0
[104 empty] | 1046.9767 | 0.044602 |  | 1131.9386 | 0.0094685 |  | 1315.9979 | 0.0021308 |  | 1046.9767 | 0.044602 |  | 1220.7085 | 0 |  | 1219.832 | 0
[104 empty] | 1046.9901 | 0.044595 |  | 1132.0662 | 0.009469 |  | 1316.0828 | 0.0021325 |  | 1046.9901 | 0.044595 |  | 1220.7815 | 0 |  | 1219.9049 | 0
[104 empty] | 1047.0034 | 0.044591 |  | 1132.1938 | 0.0098156 |  | 1316.1676 | 0.0021344 |  | 1047.0034 | 0.044591 |  | 1220.8545 | 0 |  | 1219.9778 | 0
[104 empty] | 1047.0168 | 0.04459 |  | 1132.3213 | 0.010698 |  | 1316.2524 | 0.0021366 |  | 1047.0168 | 0.04459 |  | 1220.9275 | 0 |  | 1220.0508 | 0
[104 empty] | 1047.0303 | 0.044591 |  | 1132.4489 | 0.010963 |  | 1316.3373 | 0.0021391 |  | 1047.0303 | 0.044591 |  | 1221.0006 | 0 |  | 1220.1237 | 0
[104 empty] | 1047.0437 | 0.044594 |  | 1132.5767 | 0.010547 |  | 1316.4222 | 0.0021418 |  | 1047.0437 | 0.044594 |  | 1221.0736 | 0 |  | 1220.1967 | 0
[104 empty] | 1047.0571 | 0.0446 |  | 1132.7041 | 0.010229 |  | 1316.5071 | 0.0021448 |  | 1047.0571 | 0.0446 |  | 1221.1466 | 0 |  | 1220.2695 | 0
[104 empty] | 1047.0706 | 0.044608 |  | 1132.8318 | 0.0095584 |  | 1316.5919 | 0.002148 |  | 1047.0706 | 0.044608 |  | 1221.2197 | 0 |  | 1220.3425 | 0
[104 empty] | 1047.084 | 0.044619 |  | 1132.9596 | 0.0081938 |  | 1316.6769 | 0.0021515 |  | 1047.084 | 0.044619 |  | 1221.2929 | 0 |  | 1220.4155 | 0
[104 empty] | 1047.0974 | 0.044631 |  | 1133.0873 | 0.0077283 |  | 1316.7618 | 0.0021553 |  | 1047.0974 | 0.044631 |  | 1221.3658 | 0 |  | 1220.4884 | 0
[104 empty] | 1047.1108 | 0.044646 |  | 1133.2151 | 0.0087991 |  | 1316.8467 | 0.0021594 |  | 1047.1108 | 0.044646 |  | 1221.439 | 0 |  | 1220.5614 | 0
[104 empty] | 1047.1243 | 0.044663 |  | 1133.3429 | 0.0097553 |  | 1316.9316 | 0.0021637 |  | 1047.1243 | 0.044663 |  | 1221.5121 | 0 |  | 1220.6344 | 0
[104 empty] | 1047.1377 | 0.044682 |  | 1133.4707 | 0.0097006 |  | 1317.0166 | 0.0021683 |  | 1047.1377 | 0.044682 |  | 1221.5851 | 0 |  | 1220.7074 | 0
[104 empty] | 1047.1511 | 0.044703 |  | 1133.5988 | 0.0092689 |  | 1317.1016 | 0.0021732 |  | 1047.1511 | 0.044703 |  | 1221.6582 | 0 |  | 1220.7804 | 0
[104 empty] | 1047.1646 | 0.044725 |  | 1133.7263 | 0.0095784 |  | 1317.1865 | 0.0021784 |  | 1047.1646 | 0.044725 |  | 1221.7313 | 0 |  | 1220.8534 | 0
[104 empty] | 1047.1781 | 0.044749 |  | 1133.8542 | 0.0095053 |  | 1317.2715 | 0.0021838 |  | 1047.1781 | 0.044749 |  | 1221.8044 | 0 |  | 1220.9264 | 0
[104 empty] | 1047.1915 | 0.044775 |  | 1133.9822 | 0.0086553 |  | 1317.3564 | 0.0021896 |  | 1047.1915 | 0.044775 |  | 1221.8777 | 0 |  | 1220.9995 | 0
[104 empty] | 1047.205 | 0.044802 |  | 1134.1102 | 0.0085539 |  | 1317.4415 | 0.0021956 |  | 1047.205 | 0.044802 |  | 1221.9508 | 0 |  | 1221.0725 | 0
[104 empty] | 1047.2184 | 0.044831 |  | 1134.2382 | 0.0085628 |  | 1317.5265 | 0.0022019 |  | 1047.2184 | 0.044831 |  | 1222.0239 | 0 |  | 1221.1455 | 0
[104 empty] | 1047.2318 | 0.044861 |  | 1134.3662 | 0.008307 |  | 1317.6116 | 0.0022085 |  | 1047.2318 | 0.044861 |  | 1222.0971 | 0 |  | 1221.2186 | 0
[104 empty] | 1047.2452 | 0.044892 |  | 1134.4943 | 0.0085068 |  | 1317.6965 | 0.0022154 |  | 1047.2452 | 0.044892 |  | 1222.1703 | 0 |  | 1221.2918 | 0
[104 empty] | 1047.2587 | 0.044925 |  | 1134.6224 | 0.008604 |  | 1317.7816 | 0.0022226 |  | 1047.2587 | 0.044925 |  | 1222.2434 | 0 |  | 1221.3647 | 0
[104 empty] | 1047.2721 | 0.044958 |  | 1134.7505 | 0.0085507 |  | 1317.8667 | 0.0022301 |  | 1047.2721 | 0.044958 |  | 1222.3166 | 0 |  | 1221.4379 | 0
[104 empty] | 1047.2855 | 0.044993 |  | 1134.8787 | 0.0081566 |  | 1317.9518 | 0.002238 |  | 1047.2855 | 0.044993 |  | 1222.3898 | 0 |  | 1221.511 | 0
[104 empty] | 1047.299 | 0.045028 |  | 1135.0068 | 0.0076239 |  | 1318.0369 | 0.002246 |  | 1047.299 | 0.045028 |  | 1222.463 | 0 |  | 1221.584 | 0
[104 empty] | 1047.3124 | 0.045064 |  | 1135.135 | 0.0077203 |  | 1318.1219 | 0.0022544 |  | 1047.3124 | 0.045064 |  | 1222.5363 | 0 |  | 1221.6571 | 0
[104 empty] | 1047.3258 | 0.0451 |  | 1135.2633 | 0.0078348 |  | 1318.207 | 0.0022631 |  | 1047.3258 | 0.0451 |  | 1222.6095 | 0 |  | 1221.7302 | 0
[104 empty] | 1047.3392 | 0.045137 |  | 1135.3916 | 0.0077703 |  | 1318.2921 | 0.0022721 |  | 1047.3392 | 0.045137 |  | 1222.6827 | 0 |  | 1221.8033 | 0
[104 empty] | 1047.3527 | 0.045175 |  | 1135.5199 | 0.0076967 |  | 1318.3772 | 0.0022814 |  | 1047.3527 | 0.045175 |  | 1222.756 | 0 |  | 1221.8766 | 0
[104 empty] | 1047.3661 | 0.045213 |  | 1135.6482 | 0.007394 |  | 1318.4624 | 0.002291 |  | 1047.3661 | 0.045213 |  | 1222.8292 | 0 |  | 1221.9497 | 0
[104 empty] | 1047.3795 | 0.045251 |  | 1135.7765 | 0.007763 |  | 1318.5475 | 0.0023009 |  | 1047.3795 | 0.045251 |  | 1222.9025 | 0 |  | 1222.0228 | 0
[104 empty] | 1047.3929 | 0.045289 |  | 1135.9049 | 0.0078601 |  | 1318.6327 | 0.0023111 |  | 1047.3929 | 0.045289 |  | 1222.9757 | 0 |  | 1222.0959 | 0
[104 empty] | 1047.4064 | 0.045327 |  | 1136.0333 | 0.0069635 |  | 1318.7179 | 0.0023216 |  | 1047.4064 | 0.045327 |  | 1223.049 | 0 |  | 1222.1692 | 0
[104 empty] | 1047.4198 | 0.045365 |  | 1136.1617 | 0.0063727 |  | 1318.803 | 0.0023323 |  | 1047.4198 | 0.045365 |  | 1223.1223 | 0 |  | 1222.2423 | 0
[104 empty] | 1047.4332 | 0.045403 |  | 1136.2903 | 0.0065582 |  | 1318.8882 | 0.0023434 |  | 1047.4332 | 0.045403 |  | 1223.1956 | 0 |  | 1222.3156 | 0
[104 empty] | 1047.4467 | 0.045441 |  | 1136.4187 | 0.0067059 |  | 1318.9734 | 0.0023547 |  | 1047.4467 | 0.045441 |  | 1223.2689 | 0 |  | 1222.3887 | 0
[104 empty] | 1047.4602 | 0.045478 |  | 1136.5472 | 0.0063901 |  | 1319.0586 | 0.0023664 |  | 1047.4602 | 0.045478 |  | 1223.3422 | 0 |  | 1222.4619 | 0
[104 empty] | 1047.4736 | 0.045515 |  | 1136.6758 | 0.0058754 |  | 1319.1438 | 0.0023783 |  | 1047.4736 | 0.045515 |  | 1223.4155 | 0 |  | 1222.5352 | 0
[104 empty] | 1047.4871 | 0.045551 |  | 1136.8044 | 0.0059639 |  | 1319.2291 | 0.0023905 |  | 1047.4871 | 0.045551 |  | 1223.4888 | 0 |  | 1222.6084 | 0
[104 empty] | 1047.5005 | 0.045587 |  | 1136.933 | 0.0068006 |  | 1319.3143 | 0.0023993 |  | 1047.5005 | 0.045587 |  | 1223.5621 | 0 |  | 1222.6816 | 0
[104 empty] | 1047.5139 | 0.045622 |  | 1137.0616 | 0.0068815 |  | 1319.3995 | 0.0023916 |  | 1047.5139 | 0.045622 |  | 1223.6355 | 0 |  | 1222.7549 | 0
[104 empty] | 1047.5273 | 0.045656 |  | 1137.1903 | 0.006581 |  | 1319.4849 | 0.0023841 |  | 1047.5273 | 0.045656 |  | 1223.7089 | 0 |  | 1222.8281 | 0
[104 empty] | 1047.5408 | 0.04569 |  | 1137.3191 | 0.006887 |  | 1319.5701 | 0.0023769 |  | 1047.5408 | 0.04569 |  | 1223.7822 | 0 |  | 1222.9014 | 0
[104 empty] | 1047.5542 | 0.045722 |  | 1137.4478 | 0.0069117 |  | 1319.6554 | 0.0023699 |  | 1047.5542 | 0.045722 |  | 1223.8556 | 0 |  | 1222.9746 | 0
[104 empty] | 1047.5676 | 0.045754 |  | 1137.5765 | 0.0070285 |  | 1319.7407 | 0.0023631 |  | 1047.5676 | 0.045754 |  | 1223.929 | 0 |  | 1223.0478 | 0
[104 empty] | 1047.5811 | 0.045784 |  | 1137.7053 | 0.0071809 |  | 1319.826 | 0.0023566 |  | 1047.5811 | 0.045784 |  | 1224.0023 | 0 |  | 1223.1212 | 0
[104 empty] | 1047.5946 | 0.045813 |  | 1137.834 | 0.0073338 |  | 1319.9114 | 0.0023503 |  | 1047.5946 | 0.045813 |  | 1224.0758 | 0 |  | 1223.1945 | 0
[104 empty] | 1047.608 | 0.045841 |  | 1137.9629 | 0.0071042 |  | 1319.9967 | 0.0023443 |  | 1047.608 | 0.045841 |  | 1224.1492 | 0 |  | 1223.2678 | 0
[104 empty] | 1047.6215 | 0.045867 |  | 1138.0918 | 0.0059493 |  | 1320.082 | 0.0023384 |  | 1047.6215 | 0.045867 |  | 1224.2227 | 0 |  | 1223.3411 | 0
[104 empty] | 1047.6349 | 0.045892 |  | 1138.2207 | 0.0056701 |  | 1320.1674 | 0.0023328 |  | 1047.6349 | 0.045892 |  | 1224.296 | 0 |  | 1223.4144 | 0
[104 empty] | 1047.6483 | 0.045916 |  | 1138.3496 | 0.0064168 |  | 1320.2527 | 0.0023273 |  | 1047.6483 | 0.045916 |  | 1224.3695 | 0 |  | 1223.4877 | 0
[104 empty] | 1047.6617 | 0.045938 |  | 1138.4785 | 0.0067368 |  | 1320.3381 | 0.0023221 |  | 1047.6617 | 0.045938 |  | 1224.4429 | 0 |  | 1223.561 | 0
[104 empty] | 1047.6752 | 0.045958 |  | 1138.6075 | 0.0063475 |  | 1320.4235 | 0.002317 |  | 1047.6752 | 0.045958 |  | 1224.5164 | 0 |  | 1223.6344 | 0
[104 empty] | 1047.6886 | 0.045977 |  | 1138.7366 | 0.0061394 |  | 1320.5089 | 0.0023121 |  | 1047.6886 | 0.045977 |  | 1224.5898 | 0 |  | 1223.7078 | 0
[104 empty] | 1047.702 | 0.045994 |  | 1138.8656 | 0.0061075 |  | 1320.5942 | 0.0023073 |  | 1047.702 | 0.045994 |  | 1224.6633 | 0 |  | 1223.7811 | 0
[104 empty] | 1047.7156 | 0.04601 |  | 1138.9948 | 0.0062862 |  | 1320.6797 | 0.0023027 |  | 1047.7156 | 0.04601 |  | 1224.7368 | 0 |  | 1223.8545 | 0
[104 empty] | 1047.729 | 0.046023 |  | 1139.124 | 0.0062268 |  | 1320.7651 | 0.0022983 |  | 1047.729 | 0.046023 |  | 1224.8103 | 0 |  | 1223.9279 | 0
[104 empty] | 1047.7424 | 0.046035 |  | 1139.2529 | 0.006148 |  | 1320.8506 | 0.002294 |  | 1047.7424 | 0.046035 |  | 1224.8838 | 0 |  | 1224.0012 | 0
[104 empty] | 1047.7559 | 0.046045 |  | 1139.3822 | 0.0063341 |  | 1320.936 | 0.0022898 |  | 1047.7559 | 0.046045 |  | 1224.9573 | 0 |  | 1224.0747 | 0
[104 empty] | 1047.7693 | 0.046053 |  | 1139.5114 | 0.0058733 |  | 1321.0215 | 0.0022857 |  | 1047.7693 | 0.046053 |  | 1225.0308 | 0 |  | 1224.1481 | 0
[104 empty] | 1047.7827 | 0.046059 |  | 1139.6406 | 0.0053078 |  | 1321.1069 | 0.0022817 |  | 1047.7827 | 0.046059 |  | 1225.1043 | 0 |  | 1224.2216 | 0
[104 empty] | 1047.7961 | 0.046064 |  | 1139.77 | 0.005519 |  | 1321.1925 | 0.0022779 |  | 1047.7961 | 0.046064 |  | 1225.1779 | 0 |  | 1224.2949 | 0
[104 empty] | 1047.8097 | 0.046066 |  | 1139.8992 | 0.0056206 |  | 1321.2779 | 0.0022741 |  | 1047.8097 | 0.046066 |  | 1225.2513 | 0 |  | 1224.3684 | 0
[104 empty] | 1047.8231 | 0.046066 |  | 1140.0284 | 0.0058445 |  | 1321.3635 | 0.0022703 |  | 1047.8231 | 0.046066 |  | 1225.3249 | 0 |  | 1224.4418 | 0
[104 empty] | 1047.8365 | 0.046064 |  | 1140.1578 | 0.0058364 |  | 1321.449 | 0.0022667 |  | 1047.8365 | 0.046064 |  | 1225.3984 | 0 |  | 1224.5153 | 0
[104 empty] | 1047.85 | 0.04606 |  | 1140.2871 | 0.0052556 |  | 1321.5346 | 0.0022631 |  | 1047.85 | 0.04606 |  | 1225.4721 | 0 |  | 1224.5887 | 0
[104 empty] | 1047.8634 | 0.046054 |  | 1140.4167 | 0.0051628 |  | 1321.6201 | 0.0022596 |  | 1047.8634 | 0.046054 |  | 1225.5457 | 0 |  | 1224.6622 | 0
[104 empty] | 1047.8768 | 0.046046 |  | 1140.546 | 0.0054216 |  | 1321.7056 | 0.002256 |  | 1047.8768 | 0.046046 |  | 1225.6191 | 0 |  | 1224.7357 | 0
[104 empty] | 1047.8904 | 0.046036 |  | 1140.6754 | 0.0054872 |  | 1321.7911 | 0.0022526 |  | 1047.8904 | 0.046036 |  | 1225.6927 | 0 |  | 1224.8092 | 0
[104 empty] | 1047.9038 | 0.046024 |  | 1140.8049 | 0.005649 |  | 1321.8767 | 0.0022491 |  | 1047.9038 | 0.046024 |  | 1225.7664 | 0 |  | 1224.8827 | 0
[104 empty] | 1047.9172 | 0.04601 |  | 1140.9344 | 0.005769 |  | 1321.9623 | 0.0022457 |  | 1047.9172 | 0.04601 |  | 1225.84 | 0 |  | 1224.9562 | 0
[104 empty] | 1047.9307 | 0.045994 |  | 1141.0641 | 0.005796 |  | 1322.048 | 0.0022423 |  | 1047.9307 | 0.045994 |  | 1225.9136 | 0 |  | 1225.0297 | 0
[104 empty] | 1047.9441 | 0.045976 |  | 1141.1936 | 0.0060186 |  | 1322.1335 | 0.0022388 |  | 1047.9441 | 0.045976 |  | 1225.9873 | 0 |  | 1225.1031 | 0
[104 empty] | 1047.9575 | 0.045955 |  | 1141.3232 | 0.0061465 |  | 1322.2191 | 0.0022354 |  | 1047.9575 | 0.045955 |  | 1226.0609 | 0 |  | 1225.1768 | 0
[104 empty] | 1047.9711 | 0.045933 |  | 1141.4529 | 0.0055594 |  | 1322.3048 | 0.002232 |  | 1047.9711 | 0.045933 |  | 1226.1345 | 0 |  | 1225.2502 | 0
[104 empty] | 1047.9845 | 0.045909 |  | 1141.5825 | 0.0050046 |  | 1322.3904 | 0.0022285 |  | 1047.9845 | 0.045909 |  | 1226.2081 | 0 |  | 1225.3238 | 0
[104 empty] | 1047.9979 | 0.045883 |  | 1141.7123 | 0.0050803 |  | 1322.4761 | 0.002225 |  | 1047.9979 | 0.045883 |  | 1226.2819 | 0 |  | 1225.3973 | 0
[104 empty] | 1048.0114 | 0.045855 |  | 1141.8419 | 0.0050508 |  | 1322.5618 | 0.0022215 |  | 1048.0114 | 0.045855 |  | 1226.3555 | 0 |  | 1225.4709 | 0
[104 empty] | 1048.0248 | 0.045825 |  | 1141.9716 | 0.0051695 |  | 1322.6475 | 0.002218 |  | 1048.0248 | 0.045825 |  | 1226.4292 | 0 |  | 1225.5446 | 0
[104 empty] | 1048.0383 | 0.045793 |  | 1142.1014 | 0.0046052 |  | 1322.7332 | 0.0022144 |  | 1048.0383 | 0.045793 |  | 1226.5029 | 0 |  | 1225.618 | 0
[104 empty] | 1048.0518 | 0.045759 |  | 1142.2312 | 0.004095 |  | 1322.8189 | 0.0022108 |  | 1048.0518 | 0.045759 |  | 1226.5765 | 0 |  | 1225.6916 | 0
[104 empty] | 1048.0652 | 0.045724 |  | 1142.3611 | 0.0048348 |  | 1322.9045 | 0.0022071 |  | 1048.0652 | 0.045724 |  | 1226.6503 | 0 |  | 1225.7653 | 0
[104 empty] | 1048.0786 | 0.045687 |  | 1142.491 | 0.0058282 |  | 1322.9902 | 0.0022034 |  | 1048.0786 | 0.045687 |  | 1226.724 | 0 |  | 1225.8389 | 0
[104 empty] | 1048.092 | 0.045648 |  | 1142.6209 | 0.0058597 |  | 1323.0759 | 0.0021997 |  | 1048.092 | 0.045648 |  | 1226.7977 | 0 |  | 1225.9125 | 0
[104 empty] | 1048.1056 | 0.045607 |  | 1142.7507 | 0.0048027 |  | 1323.1617 | 0.0021959 |  | 1048.1056 | 0.045607 |  | 1226.8715 | 0 |  | 1225.9861 | 0
[104 empty] | 1048.119 | 0.045566 |  | 1142.8807 | 0.0042984 |  | 1323.2474 | 0.002192 |  | 1048.119 | 0.045566 |  | 1226.9452 | 0 |  | 1226.0598 | 0
[104 empty] | 1048.1324 | 0.045522 |  | 1143.0107 | 0.0045845 |  | 1323.3332 | 0.0021882 |  | 1048.1324 | 0.045522 |  | 1227.0189 | 0 |  | 1226.1334 | 0
[104 empty] | 1048.1459 | 0.045477 |  | 1143.1407 | 0.0045775 |  | 1323.4189 | 0.0021842 |  | 1048.1459 | 0.045477 |  | 1227.0928 | 0 |  | 1226.207 | 0
[104 empty] | 1048.1594 | 0.045431 |  | 1143.2708 | 0.0043933 |  | 1323.5048 | 0.0021803 |  | 1048.1594 | 0.045431 |  | 1227.1665 | 0 |  | 1226.2808 | 0
[104 empty] | 1048.1729 | 0.045384 |  | 1143.4009 | 0.0041055 |  | 1323.5906 | 0.0021763 |  | 1048.1729 | 0.045384 |  | 1227.2402 | 0 |  | 1226.3544 | 0
[104 empty] | 1048.1863 | 0.045335 |  | 1143.531 | 0.0037633 |  | 1323.6764 | 0.0021722 |  | 1048.1863 | 0.045335 |  | 1227.3141 | 0 |  | 1226.4281 | 0
[104 empty] | 1048.1997 | 0.045286 |  | 1143.6611 | 0.0042363 |  | 1323.7622 | 0.0021682 |  | 1048.1997 | 0.045286 |  | 1227.3878 | 0 |  | 1226.5018 | 0
[104 empty] | 1048.2131 | 0.045235 |  | 1143.7915 | 0.0045036 |  | 1323.848 | 0.0021641 |  | 1048.2131 | 0.045235 |  | 1227.4617 | 0 |  | 1226.5754 | 0
[104 empty] | 1048.2267 | 0.045183 |  | 1143.9215 | 0.0044121 |  | 1323.9338 | 0.0021599 |  | 1048.2267 | 0.045183 |  | 1227.5355 | 0 |  | 1226.6492 | 0
[104 empty] | 1048.2401 | 0.045131 |  | 1144.0518 | 0.004935 |  | 1324.0198 | 0.0021558 |  | 1048.2401 | 0.045131 |  | 1227.6092 | 0 |  | 1226.7229 | 0
[104 empty] | 1048.2535 | 0.045077 |  | 1144.182 | 0.0046379 |  | 1324.1056 | 0.0021517 |  | 1048.2535 | 0.045077 |  | 1227.6831 | 0 |  | 1226.7966 | 0
[104 empty] | 1048.267 | 0.045023 |  | 1144.3123 | 0.0039774 |  | 1324.1915 | 0.0021475 |  | 1048.267 | 0.045023 |  | 1227.757 | 0 |  | 1226.8704 | 0
[104 empty] | 1048.2805 | 0.044969 |  | 1144.4426 | 0.0037827 |  | 1324.2773 | 0.0021433 |  | 1048.2805 | 0.044969 |  | 1227.8308 | 0 |  | 1226.9441 | 0
[104 empty] | 1048.2939 | 0.044913 |  | 1144.573 | 0.0040734 |  | 1324.3633 | 0.0021392 |  | 1048.2939 | 0.044913 |  | 1227.9047 | 0 |  | 1227.0178 | 0
[104 empty] | 1048.3074 | 0.044858 |  | 1144.7034 | 0.004802 |  | 1324.4492 | 0.002135 |  | 1048.3074 | 0.044858 |  | 1227.9785 | 0 |  | 1227.0917 | 0
[104 empty] | 1048.3208 | 0.044802 |  | 1144.8337 | 0.0049986 |  | 1324.535 | 0.0021309 |  | 1048.3208 | 0.044802 |  | 1228.0525 | 0 |  | 1227.1654 | 0
[104 empty] | 1048.3344 | 0.044745 |  | 1144.9642 | 0.0043443 |  | 1324.621 | 0.0021268 |  | 1048.3344 | 0.044745 |  | 1228.1263 | 0 |  | 1227.2391 | 0
[104 empty] | 1048.3478 | 0.044689 |  | 1145.0947 | 0.0040633 |  | 1324.7069 | 0.0021227 |  | 1048.3478 | 0.044689 |  | 1228.2002 | 0 |  | 1227.313 | 0
[104 empty] | 1048.3612 | 0.044632 |  | 1145.2252 | 0.0044626 |  | 1324.793 | 0.0021187 |  | 1048.3612 | 0.044632 |  | 1228.2742 | 0 |  | 1227.3867 | 0
[104 empty] | 1048.3748 | 0.044576 |  | 1145.3557 | 0.0044847 |  | 1324.8789 | 0.0021147 |  | 1048.3748 | 0.044576 |  | 1228.348 | 0 |  | 1227.4606 | 0
[104 empty] | 1048.3882 | 0.044519 |  | 1145.4862 | 0.0039739 |  | 1324.9648 | 0.0021108 |  | 1048.3882 | 0.044519 |  | 1228.422 | 0 |  | 1227.5344 | 0
[104 empty] | 1048.4016 | 0.044463 |  | 1145.6168 | 0.0037904 |  | 1325.0508 | 0.002107 |  | 1048.4016 | 0.044463 |  | 1228.4959 | 0 |  | 1227.6082 | 0
[104 empty] | 1048.415 | 0.044406 |  | 1145.7474 | 0.0043289 |  | 1325.1368 | 0.0021032 |  | 1048.415 | 0.044406 |  | 1228.5698 | 0 |  | 1227.682 | 0
[104 empty] | 1048.4286 | 0.044351 |  | 1145.8783 | 0.0045775 |  | 1325.2229 | 0.0020995 |  | 1048.4286 | 0.044351 |  | 1228.6438 | 0 |  | 1227.7559 | 0
[104 empty] | 1048.442 | 0.044295 |  | 1146.0088 | 0.0041112 |  | 1325.3088 | 0.002096 |  | 1048.442 | 0.044295 |  | 1228.7178 | 0 |  | 1227.8297 | 0
[104 empty] | 1048.4554 | 0.04424 |  | 1146.1394 | 0.0038685 |  | 1325.3949 | 0.0020925 |  | 1048.4554 | 0.04424 |  | 1228.7918 | 0 |  | 1227.9036 | 0
[104 empty] | 1048.4689 | 0.044186 |  | 1146.2701 | 0.0038286 |  | 1325.481 | 0.0020891 |  | 1048.4689 | 0.044186 |  | 1228.8657 | 0 |  | 1227.9774 | 0
[104 empty] | 1048.4824 | 0.044132 |  | 1146.4009 | 0.0037309 |  | 1325.567 | 0.0020859 |  | 1048.4824 | 0.044132 |  | 1228.9397 | 0 |  | 1228.0514 | 0
[104 empty] | 1048.4959 | 0.044079 |  | 1146.5316 | 0.0037496 |  | 1325.6531 | 0.0020828 |  | 1048.4959 | 0.044079 |  | 1229.0137 | 0 |  | 1228.1252 | 0
[104 empty] | 1048.5093 | 0.044027 |  | 1146.6625 | 0.0037187 |  | 1325.7391 | 0.0020798 |  | 1048.5093 | 0.044027 |  | 1229.0876 | 0 |  | 1228.1991 | 0
[104 empty] | 1048.5228 | 0.043976 |  | 1146.7933 | 0.0041186 |  | 1325.8252 | 0.002077 |  | 1048.5228 | 0.043976 |  | 1229.1616 | 0 |  | 1228.2731 | 0
[104 empty] | 1048.5363 | 0.043926 |  | 1146.9242 | 0.0046429 |  | 1325.9113 | 0.0020743 |  | 1048.5363 | 0.043926 |  | 1229.2357 | 0 |  | 1228.3469 | 0
[104 empty] | 1048.5497 | 0.043876 |  | 1147.0552 | 0.0040891 |  | 1325.9974 | 0.0020719 |  | 1048.5497 | 0.043876 |  | 1229.3097 | 0 |  | 1228.4209 | 0
[104 empty] | 1048.5632 | 0.043828 |  | 1147.1863 | 0.0036492 |  | 1326.0835 | 0.0020695 |  | 1048.5632 | 0.043828 |  | 1229.3838 | 0 |  | 1228.4948 | 0
[104 empty] | 1048.5767 | 0.043781 |  | 1147.3173 | 0.0041894 |  | 1326.1697 | 0.0020674 |  | 1048.5767 | 0.043781 |  | 1229.4578 | 0 |  | 1228.5687 | 0
[104 empty] | 1048.5901 | 0.043735 |  | 1147.4481 | 0.0042796 |  | 1326.2559 | 0.0020654 |  | 1048.5901 | 0.043735 |  | 1229.5319 | 0 |  | 1228.6427 | 0
[104 empty] | 1048.6036 | 0.04369 |  | 1147.5791 | 0.0039863 |  | 1326.3419 | 0.0020637 |  | 1048.6036 | 0.04369 |  | 1229.606 | 0 |  | 1228.7167 | 0
[104 empty] | 1048.6171 | 0.043647 |  | 1147.7102 | 0.0040127 |  | 1326.4281 | 0.0020621 |  | 1048.6171 | 0.043647 |  | 1229.6799 | 0 |  | 1228.7906 | 0
[104 empty] | 1048.6305 | 0.043605 |  | 1147.8413 | 0.0036554 |  | 1326.5143 | 0.0020607 |  | 1048.6305 | 0.043605 |  | 1229.754 | 0 |  | 1228.8646 | 0
[104 empty] | 1048.644 | 0.043565 |  | 1147.9724 | 0.0026582 |  | 1326.6005 | 0.0020596 |  | 1048.644 | 0.043565 |  | 1229.8281 | 0 |  | 1228.9386 | 0
[104 empty] | 1048.6575 | 0.043525 |  | 1148.1035 | 0.0027994 |  | 1326.6867 | 0.0020586 |  | 1048.6575 | 0.043525 |  | 1229.9022 | 0 |  | 1229.0126 | 0
[104 empty] | 1048.6709 | 0.043488 |  | 1148.2347 | 0.0035946 |  | 1326.773 | 0.0020579 |  | 1048.6709 | 0.043488 |  | 1229.9763 | 0 |  | 1229.0865 | 0
[104 empty] | 1048.6844 | 0.043452 |  | 1148.366 | 0.0038296 |  | 1326.8591 | 0.0020574 |  | 1048.6844 | 0.043452 |  | 1230.0504 | 0 |  | 1229.1605 | 0
[104 empty] | 1048.6979 | 0.043417 |  | 1148.4972 | 0.0035258 |  | 1326.9453 | 0.0020572 |  | 1048.6979 | 0.043417 |  | 1230.1246 | 0 |  | 1229.2346 | 0
[104 empty] | 1048.7113 | 0.043384 |  | 1148.6287 | 0.0032184 |  | 1327.0316 | 0.0020571 |  | 1048.7113 | 0.043384 |  | 1230.1987 | 0 |  | 1229.3086 | 0
[104 empty] | 1048.7249 | 0.043353 |  | 1148.7598 | 0.0038581 |  | 1327.1179 | 0.0020573 |  | 1048.7249 | 0.043353 |  | 1230.2728 | 0 |  | 1229.3827 | 0
[104 empty] | 1048.7383 | 0.043324 |  | 1148.8911 | 0.0043691 |  | 1327.2041 | 0.0020577 |  | 1048.7383 | 0.043324 |  | 1230.3471 | 0 |  | 1229.4567 | 0
[104 empty] | 1048.7517 | 0.043296 |  | 1149.0225 | 0.0031621 |  | 1327.2904 | 0.0020584 |  | 1048.7517 | 0.043296 |  | 1230.4211 | 0 |  | 1229.5308 | 0
[104 empty] | 1048.7653 | 0.043269 |  | 1149.1539 | 0.0025429 |  | 1327.3767 | 0.0020592 |  | 1048.7653 | 0.043269 |  | 1230.4954 | 0 |  | 1229.6049 | 0
[104 empty] | 1048.7787 | 0.043245 |  | 1149.2853 | 0.0027087 |  | 1327.463 | 0.0020604 |  | 1048.7787 | 0.043245 |  | 1230.5696 | 0 |  | 1229.6788 | 0
[104 empty] | 1048.7921 | 0.043222 |  | 1149.4167 | 0.002822 |  | 1327.5493 | 0.0020617 |  | 1048.7921 | 0.043222 |  | 1230.6437 | 0 |  | 1229.7529 | 0
[104 empty] | 1048.8057 | 0.043202 |  | 1149.5482 | 0.0030078 |  | 1327.6356 | 0.0020633 |  | 1048.8057 | 0.043202 |  | 1230.7179 | 0 |  | 1229.827 | 0
[104 empty] | 1048.8191 | 0.043182 |  | 1149.6798 | 0.0032075 |  | 1327.7219 | 0.0020651 |  | 1048.8191 | 0.043182 |  | 1230.7921 | 0 |  | 1229.9011 | 0
[104 empty] | 1048.8325 | 0.043165 |  | 1149.8113 | 0.0030743 |  | 1327.8084 | 0.0020671 |  | 1048.8325 | 0.043165 |  | 1230.8663 | 0 |  | 1229.9752 | 0
[104 empty] | 1048.8461 | 0.04315 |  | 1149.9429 | 0.0033801 |  | 1327.8946 | 0.0020694 |  | 1048.8461 | 0.04315 |  | 1230.9406 | 0 |  | 1230.0493 | 0
[104 empty] | 1048.8595 | 0.043136 |  | 1150.0745 | 0.0029327 |  | 1327.9811 | 0.0020719 |  | 1048.8595 | 0.043136 |  | 1231.0148 | 0 |  | 1230.1235 | 0
[104 empty] | 1048.873 | 0.043124 |  | 1150.2062 | 0.0029209 |  | 1328.0674 | 0.0020746 |  | 1048.873 | 0.043124 |  | 1231.0891 | 0 |  | 1230.1976 | 0
[104 empty] | 1048.8865 | 0.043114 |  | 1150.3376 | 0.0033217 |  | 1328.1538 | 0.0020775 |  | 1048.8865 | 0.043114 |  | 1231.1633 | 0 |  | 1230.2717 | 0
[104 empty] | 1048.8999 | 0.043106 |  | 1150.4694 | 0.0035469 |  | 1328.2402 | 0.0020806 |  | 1048.8999 | 0.043106 |  | 1231.2376 | 0 |  | 1230.3459 | 0
[104 empty] | 1048.9135 | 0.0431 |  | 1150.6011 | 0.0035188 |  | 1328.3267 | 0.002084 |  | 1048.9135 | 0.0431 |  | 1231.3119 | 0 |  | 1230.42 | 0
[104 empty] | 1048.9269 | 0.043095 |  | 1150.733 | 0.0036467 |  | 1328.4131 | 0.0020875 |  | 1048.9269 | 0.043095 |  | 1231.3861 | 0 |  | 1230.4943 | 0
[104 empty] | 1048.9403 | 0.043093 |  | 1150.8646 | 0.0032694 |  | 1328.4995 | 0.0020913 |  | 1048.9403 | 0.043093 |  | 1231.4605 | 0 |  | 1230.5685 | 0
[104 empty] | 1048.9539 | 0.043092 |  | 1150.9965 | 0.0032642 |  | 1328.5859 | 0.0020952 |  | 1048.9539 | 0.043092 |  | 1231.5347 | 0 |  | 1230.6426 | 0
[104 empty] | 1048.9673 | 0.043093 |  | 1151.1283 | 0.0034913 |  | 1328.6724 | 0.0020993 |  | 1048.9673 | 0.043093 |  | 1231.609 | 0 |  | 1230.7168 | 0
[104 empty] | 1048.9808 | 0.043096 |  | 1151.2601 | 0.0037671 |  | 1328.7588 | 0.0021035 |  | 1048.9808 | 0.043096 |  | 1231.6834 | 0 |  | 1230.791 | 0
[104 empty] | 1048.9943 | 0.0431 |  | 1151.3921 | 0.0035199 |  | 1328.8453 | 0.002108 |  | 1048.9943 | 0.0431 |  | 1231.7577 | 0 |  | 1230.8652 | 0
[104 empty] | 1049.0077 | 0.043107 |  | 1151.524 | 0.0030547 |  | 1328.9318 | 0.0021126 |  | 1049.0077 | 0.043107 |  | 1231.832 | 0 |  | 1230.9395 | 0
[104 empty] | 1049.0212 | 0.043115 |  | 1151.656 | 0.003132 |  | 1329.0183 | 0.0021174 |  | 1049.0212 | 0.043115 |  | 1231.9064 | 0 |  | 1231.0137 | 0
[104 empty] | 1049.0347 | 0.043125 |  | 1151.788 | 0.0033265 |  | 1329.1049 | 0.0021223 |  | 1049.0347 | 0.043125 |  | 1231.9807 | 0 |  | 1231.0879 | 0
[104 empty] | 1049.0482 | 0.043136 |  | 1151.92 | 0.0026381 |  | 1329.1914 | 0.0021273 |  | 1049.0482 | 0.043136 |  | 1232.055 | 0 |  | 1231.1622 | 0
[104 empty] | 1049.0616 | 0.04315 |  | 1152.0521 | 0.0024839 |  | 1329.2778 | 0.0021325 |  | 1049.0616 | 0.04315 |  | 1232.1294 | 0 |  | 1231.2365 | 0
[104 empty] | 1049.0751 | 0.043165 |  | 1152.1842 | 0.0029217 |  | 1329.3644 | 0.0021378 |  | 1049.0751 | 0.043165 |  | 1232.2037 | 0 |  | 1231.3107 | 0
[104 empty] | 1049.0886 | 0.043182 |  | 1152.3163 | 0.0036064 |  | 1329.451 | 0.0021432 |  | 1049.0886 | 0.043182 |  | 1232.2782 | 0 |  | 1231.385 | 0
[104 empty] | 1049.1021 | 0.0432 |  | 1152.4485 | 0.0037376 |  | 1329.5376 | 0.0021487 |  | 1049.1021 | 0.0432 |  | 1232.3525 | 0 |  | 1231.4594 | 0
[104 empty] | 1049.1156 | 0.04322 |  | 1152.5806 | 0.0031858 |  | 1329.6242 | 0.0021543 |  | 1049.1156 | 0.04322 |  | 1232.427 | 0 |  | 1231.5336 | 0
[104 empty] | 1049.129 | 0.043242 |  | 1152.713 | 0.0026965 |  | 1329.7107 | 0.00216 |  | 1049.129 | 0.043242 |  | 1232.5013 | 0 |  | 1231.6079 | 0
[104 empty] | 1049.1426 | 0.043266 |  | 1152.8451 | 0.0028151 |  | 1329.7974 | 0.0021658 |  | 1049.1426 | 0.043266 |  | 1232.5758 | 0 |  | 1231.6823 | 0
[104 empty] | 1049.156 | 0.043291 |  | 1152.9773 | 0.0028156 |  | 1329.8839 | 0.0021716 |  | 1049.156 | 0.043291 |  | 1232.6503 | 0 |  | 1231.7566 | 0
[104 empty] | 1049.1694 | 0.043317 |  | 1153.1096 | 0.0020442 |  | 1329.9706 | 0.0021775 |  | 1049.1694 | 0.043317 |  | 1232.7246 | 0 |  | 1231.8308 | 0
[104 empty] | 1049.183 | 0.043345 |  | 1153.2419 | 0.0023584 |  | 1330.0573 | 0.0021835 |  | 1049.183 | 0.043345 |  | 1232.7991 | 0 |  | 1231.9052 | 0
[104 empty] | 1049.1964 | 0.043375 |  | 1153.3744 | 0.0032476 |  | 1330.1439 | 0.0021895 |  | 1049.1964 | 0.043375 |  | 1232.8735 | 0 |  | 1231.9796 | 0
[104 empty] | 1049.21 | 0.043406 |  | 1153.5067 | 0.0038169 |  | 1330.2305 | 0.0021956 |  | 1049.21 | 0.043406 |  | 1232.948 | 0 |  | 1232.054 | 0
[104 empty] | 1049.2234 | 0.043439 |  | 1153.6392 | 0.0041462 |  | 1330.3171 | 0.0022016 |  | 1049.2234 | 0.043439 |  | 1233.0225 | 0 |  | 1232.1283 | 0
[104 empty] | 1049.2369 | 0.043473 |  | 1153.7716 | 0.0036488 |  | 1330.4039 | 0.0022077 |  | 1049.2369 | 0.043473 |  | 1233.0971 | 0 |  | 1232.2026 | 0
[104 empty] | 1049.2504 | 0.043508 |  | 1153.9041 | 0.0024526 |  | 1330.4906 | 0.0022138 |  | 1049.2504 | 0.043508 |  | 1233.1715 | 0 |  | 1232.2771 | 0
[104 empty] | 1049.2639 | 0.043545 |  | 1154.0366 | 0.0018465 |  | 1330.5773 | 0.00222 |  | 1049.2639 | 0.043545 |  | 1233.246 | 0 |  | 1232.3514 | 0
[104 empty] | 1049.2773 | 0.043583 |  | 1154.1692 | 0.0023012 |  | 1330.6639 | 0.0022261 |  | 1049.2773 | 0.043583 |  | 1233.3206 | 0 |  | 1232.4259 | 0
[104 empty] | 1049.2909 | 0.043622 |  | 1154.3018 | 0.0029588 |  | 1330.7507 | 0.0022322 |  | 1049.2909 | 0.043622 |  | 1233.395 | 0 |  | 1232.5002 | 0
[104 empty] | 1049.3043 | 0.043663 |  | 1154.4343 | 0.0029536 |  | 1330.8374 | 0.0022382 |  | 1049.3043 | 0.043663 |  | 1233.4696 | 0 |  | 1232.5747 | 0
[104 empty] | 1049.3177 | 0.043705 |  | 1154.567 | 0.0031268 |  | 1330.9242 | 0.0022443 |  | 1049.3177 | 0.043705 |  | 1233.5441 | 0 |  | 1232.6492 | 0
[104 empty] | 1049.3313 | 0.043748 |  | 1154.6995 | 0.0032887 |  | 1331.011 | 0.0022503 |  | 1049.3313 | 0.043748 |  | 1233.6186 | 0 |  | 1232.7235 | 0
[104 empty] | 1049.3447 | 0.043792 |  | 1154.8322 | 0.0032779 |  | 1331.0978 | 0.0022563 |  | 1049.3447 | 0.043792 |  | 1233.6932 | 0 |  | 1232.798 | 0
[104 empty] | 1049.3583 | 0.043838 |  | 1154.965 | 0.0029576 |  | 1331.1846 | 0.0022622 |  | 1049.3583 | 0.043838 |  | 1233.7678 | 0 |  | 1232.8724 | 0
[104 empty] | 1049.3717 | 0.043884 |  | 1155.0977 | 0.0024157 |  | 1331.2714 | 0.0022681 |  | 1049.3717 | 0.043884 |  | 1233.8423 | 0 |  | 1232.9469 | 0
[104 empty] | 1049.3853 | 0.043932 |  | 1155.2305 | 0.0024262 |  | 1331.3582 | 0.0022739 |  | 1049.3853 | 0.043932 |  | 1233.9169 | 0 |  | 1233.0214 | 0
[104 empty] | 1049.3987 | 0.04398 |  | 1155.3633 | 0.002718 |  | 1331.445 | 0.0022797 |  | 1049.3987 | 0.04398 |  | 1233.9915 | 0 |  | 1233.0958 | 0
[104 empty] | 1049.4122 | 0.04403 |  | 1155.4963 | 0.0032404 |  | 1331.5317 | 0.0022854 |  | 1049.4122 | 0.04403 |  | 1234.0662 | 0 |  | 1233.1704 | 0
[104 empty] | 1049.4257 | 0.04408 |  | 1155.629 | 0.003303 |  | 1331.6186 | 0.002291 |  | 1049.4257 | 0.04408 |  | 1234.1408 | 0 |  | 1233.2449 | 0
[104 empty] | 1049.4392 | 0.044132 |  | 1155.762 | 0.0028209 |  | 1331.7054 | 0.0022965 |  | 1049.4392 | 0.044132 |  | 1234.2153 | 0 |  | 1233.3193 | 0
[104 empty] | 1049.4526 | 0.044184 |  | 1155.8949 | 0.0027394 |  | 1331.7924 | 0.002302 |  | 1049.4526 | 0.044184 |  | 1234.2899 | 0 |  | 1233.3939 | 0
[104 empty] | 1049.4662 | 0.044237 |  | 1156.0278 | 0.0029419 |  | 1331.8793 | 0.0023073 |  | 1049.4662 | 0.044237 |  | 1234.3646 | 0 |  | 1233.4684 | 0
[104 empty] | 1049.4796 | 0.044291 |  | 1156.1609 | 0.0032532 |  | 1331.9661 | 0.0023125 |  | 1049.4796 | 0.044291 |  | 1234.4392 | 0 |  | 1233.543 | 0
[104 empty] | 1049.4932 | 0.044346 |  | 1156.2939 | 0.0029547 |  | 1332.053 | 0.0023177 |  | 1049.4932 | 0.044346 |  | 1234.5139 | 0 |  | 1233.6175 | 0
[104 empty] | 1049.5066 | 0.044401 |  | 1156.427 | 0.0024158 |  | 1332.1399 | 0.0023227 |  | 1049.5066 | 0.044401 |  | 1234.5886 | 0 |  | 1233.6921 | 0
[104 empty] | 1049.5201 | 0.044458 |  | 1156.5601 | 0.0022433 |  | 1332.2268 | 0.0023276 |  | 1049.5201 | 0.044458 |  | 1234.6632 | 0 |  | 1233.7666 | 0
[104 empty] | 1049.5336 | 0.044514 |  | 1156.6934 | 0.0017629 |  | 1332.3137 | 0.0023324 |  | 1049.5336 | 0.044514 |  | 1234.7379 | 0 |  | 1233.8412 | 0
[104 empty] | 1049.5471 | 0.044572 |  | 1156.8263 | 0.0019953 |  | 1332.4008 | 0.0023371 |  | 1049.5471 | 0.044572 |  | 1234.8126 | 0 |  | 1233.9158 | 0
[104 empty] | 1049.5605 | 0.04463 |  | 1156.9595 | 0.0030407 |  | 1332.4877 | 0.0023416 |  | 1049.5605 | 0.04463 |  | 1234.8873 | 0 |  | 1233.9904 | 0
[104 empty] | 1049.5741 | 0.044688 |  | 1157.0928 | 0.0033853 |  | 1332.5746 | 0.002346 |  | 1049.5741 | 0.044688 |  | 1234.962 | 0 |  | 1234.0651 | 0
[104 empty] | 1049.5875 | 0.044748 |  | 1157.226 | 0.0030713 |  | 1332.6616 | 0.0023503 |  | 1049.5875 | 0.044748 |  | 1235.0367 | 0 |  | 1234.1397 | 0
[104 empty] | 1049.6011 | 0.044807 |  | 1157.3593 | 0.0025503 |  | 1332.7485 | 0.0023544 |  | 1049.6011 | 0.044807 |  | 1235.1115 | 0 |  | 1234.2142 | 0
[104 empty] | 1049.6146 | 0.044867 |  | 1157.4926 | 0.0021365 |  | 1332.8356 | 0.0023584 |  | 1049.6146 | 0.044867 |  | 1235.1863 | 0 |  | 1234.2888 | 0
[104 empty] | 1049.6281 | 0.044927 |  | 1157.6261 | 0.0016989 |  | 1332.9226 | 0.0023622 |  | 1049.6281 | 0.044927 |  | 1235.261 | 0 |  | 1234.3635 | 0
[104 empty] | 1049.6416 | 0.044988 |  | 1157.7593 | 0.0018922 |  | 1333.0096 | 0.0023659 |  | 1049.6416 | 0.044988 |  | 1235.3357 | 0 |  | 1234.4381 | 0
[104 empty] | 1049.655 | 0.045049 |  | 1157.8927 | 0.001873 |  | 1333.0967 | 0.0023695 |  | 1049.655 | 0.045049 |  | 1235.4105 | 0 |  | 1234.5128 | 0
[104 empty] | 1049.6686 | 0.045111 |  | 1158.0261 | 0.0023881 |  | 1333.1837 | 0.0023728 |  | 1049.6686 | 0.045111 |  | 1235.4852 | 0 |  | 1234.5875 | 0
[104 empty] | 1049.682 | 0.045172 |  | 1158.1595 | 0.0030785 |  | 1333.2707 | 0.002376 |  | 1049.682 | 0.045172 |  | 1235.5601 | 0 |  | 1234.6621 | 0
[104 empty] | 1049.6956 | 0.045234 |  | 1158.2931 | 0.0031216 |  | 1333.3578 | 0.0023791 |  | 1049.6956 | 0.045234 |  | 1235.6349 | 0 |  | 1234.7368 | 0
[104 empty] | 1049.709 | 0.045297 |  | 1158.4266 | 0.0025542 |  | 1333.445 | 0.0023819 |  | 1049.709 | 0.045297 |  | 1235.7096 | 0 |  | 1234.8115 | 0
[104 empty] | 1049.7225 | 0.045359 |  | 1158.5602 | 0.001933 |  | 1333.532 | 0.0023846 |  | 1049.7225 | 0.045359 |  | 1235.7844 | 0 |  | 1234.8862 | 0
[104 empty] | 1049.736 | 0.045421 |  | 1158.6937 | 0.0018141 |  | 1333.6191 | 0.0023872 |  | 1049.736 | 0.045421 |  | 1235.8592 | 0 |  | 1234.9609 | 0
[104 empty] | 1049.7495 | 0.045484 |  | 1158.8274 | 0.0026677 |  | 1333.7062 | 0.0023895 |  | 1049.7495 | 0.045484 |  | 1235.9341 | 0 |  | 1235.0356 | 0
[104 empty] | 1049.7631 | 0.045546 |  | 1158.9611 | 0.0032911 |  | 1333.7933 | 0.0023916 |  | 1049.7631 | 0.045546 |  | 1236.0089 | 0 |  | 1235.1103 | 0
[104 empty] | 1049.7765 | 0.045609 |  | 1159.0946 | 0.002615 |  | 1333.8805 | 0.0023936 |  | 1049.7765 | 0.045609 |  | 1236.0837 | 0 |  | 1235.1851 | 0
[104 empty] | 1049.79 | 0.045672 |  | 1159.2283 | 0.0015541 |  | 1333.9677 | 0.0023954 |  | 1049.79 | 0.045672 |  | 1236.1587 | 0 |  | 1235.2599 | 0
[104 empty] | 1049.8035 | 0.045735 |  | 1159.3622 | 0.0013295 |  | 1334.0548 | 0.002397 |  | 1049.8035 | 0.045735 |  | 1236.2335 | 0 |  | 1235.3346 | 0
[104 empty] | 1049.817 | 0.045797 |  | 1159.4957 | 0.002005 |  | 1334.142 | 0.0023983 |  | 1049.817 | 0.045797 |  | 1236.3084 | 0 |  | 1235.4094 | 0
[104 empty] | 1049.8304 | 0.04586 |  | 1159.6298 | 0.0023681 |  | 1334.2291 | 0.0023995 |  | 1049.8304 | 0.04586 |  | 1236.3833 | 0 |  | 1235.4841 | 0
[104 empty] | 1049.844 | 0.045922 |  | 1159.7634 | 0.0020568 |  | 1334.3163 | 0.0024005 |  | 1049.844 | 0.045922 |  | 1236.4581 | 0 |  | 1235.559 | 0
[104 empty] | 1049.8575 | 0.045985 |  | 1159.8972 | 0.0019876 |  | 1334.4036 | 0.0024124 |  | 1049.8575 | 0.045985 |  | 1236.5331 | 0 |  | 1235.6338 | 0
[104 empty] | 1049.871 | 0.046047 |  | 1160.0311 | 0.0025651 |  | 1334.4907 | 0.0024303 |  | 1049.871 | 0.046047 |  | 1236.6079 | 0 |  | 1235.7085 | 0
[104 empty] | 1049.8845 | 0.046109 |  | 1160.165 | 0.0023258 |  | 1334.578 | 0.002448 |  | 1049.8845 | 0.046109 |  | 1236.6829 | 0 |  | 1235.7833 | 0
[104 empty] | 1049.8979 | 0.046171 |  | 1160.2991 | 0.0019709 |  | 1334.6652 | 0.0024654 |  | 1049.8979 | 0.046171 |  | 1236.7578 | 0 |  | 1235.8582 | 0
[104 empty] | 1049.9115 | 0.046233 |  | 1160.433 | 0.0022852 |  | 1334.7524 | 0.0024827 |  | 1049.9115 | 0.046233 |  | 1236.8328 | 0 |  | 1235.933 | 0
[104 empty] | 1049.925 | 0.046294 |  | 1160.567 | 0.0027264 |  | 1334.8397 | 0.0024997 |  | 1049.925 | 0.046294 |  | 1236.9077 | 0 |  | 1236.0078 | 0
[104 empty] | 1049.9385 | 0.046355 |  | 1160.701 | 0.0030647 |  | 1334.927 | 0.0025165 |  | 1049.9385 | 0.046355 |  | 1236.9827 | 0 |  | 1236.0826 | 0
[104 empty] | 1049.952 | 0.046416 |  | 1160.8352 | 0.0025607 |  | 1335.0143 | 0.0025331 |  | 1049.952 | 0.046416 |  | 1237.0576 | 0 |  | 1236.1575 | 0
[104 empty] | 1049.9655 | 0.046476 |  | 1160.9695 | 0.0030644 |  | 1335.1016 | 0.0025494 |  | 1049.9655 | 0.046476 |  | 1237.1326 | 0 |  | 1236.2324 | 0
[104 empty] | 1049.979 | 0.046536 |  | 1161.1034 | 0.0027021 |  | 1335.1888 | 0.0025655 |  | 1049.979 | 0.046536 |  | 1237.2075 | 0 |  | 1236.3073 | 0
[104 empty] | 1049.9926 | 0.046596 |  | 1161.2378 | 0.0017028 |  | 1335.2762 | 0.0025813 |  | 1049.9926 | 0.046596 |  | 1237.2826 | 0 |  | 1236.3822 | 0
[104 empty] | 1050.006 | 0.046655 |  | 1161.3718 | 0.0019701 |  | 1335.3635 | 0.0025969 |  | 1050.006 | 0.046655 |  | 1237.3575 | 0 |  | 1236.457 | 0
[104 empty] | 1050.0195 | 0.046713 |  | 1161.5061 | 0.0014619 |  | 1335.4509 | 0.0026123 |  | 1050.0195 | 0.046713 |  | 1237.4326 | 0 |  | 1236.532 | 0
[104 empty] | 1050.033 | 0.046771 |  | 1161.6405 | 0.0016353 |  | 1335.5382 | 0.0026273 |  | 1050.033 | 0.046771 |  | 1237.5076 | 0 |  | 1236.6068 | 0
[104 empty] | 1050.0465 | 0.046829 |  | 1161.7747 | 0.001943 |  | 1335.6256 | 0.0026421 |  | 1050.0465 | 0.046829 |  | 1237.5826 | 0 |  | 1236.6818 | 0
[104 empty] | 1050.0601 | 0.046886 |  | 1161.9089 | 0.0023326 |  | 1335.713 | 0.0026567 |  | 1050.0601 | 0.046886 |  | 1237.6576 | 0 |  | 1236.7567 | 0
[104 empty] | 1050.0735 | 0.046942 |  | 1162.0433 | 0.0029276 |  | 1335.8003 | 0.002671 |  | 1050.0735 | 0.046942 |  | 1237.7327 | 0 |  | 1236.8317 | 0
[104 empty] | 1050.087 | 0.046997 |  | 1162.1777 | 0.0026946 |  | 1335.8877 | 0.002685 |  | 1050.087 | 0.046997 |  | 1237.8077 | 0 |  | 1236.9066 | 0
[104 empty] | 1050.1006 | 0.047052 |  | 1162.3121 | 0.0022144 |  | 1335.9751 | 0.0026988 |  | 1050.1006 | 0.047052 |  | 1237.8828 | 0 |  | 1236.9816 | 0
[104 empty] | 1050.114 | 0.047106 |  | 1162.4465 | 0.0024428 |  | 1336.0626 | 0.0027123 |  | 1050.114 | 0.047106 |  | 1237.9579 | 0 |  | 1237.0565 | 0
[104 empty] | 1050.1276 | 0.04716 |  | 1162.5811 | 0.0023722 |  | 1336.15 | 0.0027254 |  | 1050.1276 | 0.04716 |  | 1238.033 | 0 |  | 1237.1315 | 0
[104 empty] | 1050.141 | 0.047212 |  | 1162.7156 | 0.0017138 |  | 1336.2374 | 0.0027383 |  | 1050.141 | 0.047212 |  | 1238.108 | 0 |  | 1237.2064 | 0
[104 empty] | 1050.1545 | 0.047263 |  | 1162.8501 | 0.0019188 |  | 1336.3249 | 0.002751 |  | 1050.1545 | 0.047263 |  | 1238.1831 | 0 |  | 1237.2815 | 0
[104 empty] | 1050.1681 | 0.047314 |  | 1162.9847 | 0.0024843 |  | 1336.4124 | 0.0027633 |  | 1050.1681 | 0.047314 |  | 1238.2583 | 0 |  | 1237.3564 | 0
[104 empty] | 1050.1815 | 0.047364 |  | 1163.1193 | 0.0021888 |  | 1336.4999 | 0.0027753 |  | 1050.1815 | 0.047364 |  | 1238.3334 | 0 |  | 1237.4314 | 0
[104 empty] | 1050.1951 | 0.047412 |  | 1163.2538 | 0.0023158 |  | 1336.5874 | 0.0027871 |  | 1050.1951 | 0.047412 |  | 1238.4086 | 0 |  | 1237.5065 | 0
[104 empty] | 1050.2086 | 0.04746 |  | 1163.3884 | 0.002682 |  | 1336.6748 | 0.0027985 |  | 1050.2086 | 0.04746 |  | 1238.4836 | 0 |  | 1237.5815 | 0
[104 empty] | 1050.222 | 0.047506 |  | 1163.5232 | 0.0019171 |  | 1336.7623 | 0.0028096 |  | 1050.222 | 0.047506 |  | 1238.5588 | 0 |  | 1237.6565 | 0
[104 empty] | 1050.2356 | 0.047551 |  | 1163.658 | 0.0019096 |  | 1336.8499 | 0.0028205 |  | 1050.2356 | 0.047551 |  | 1238.6339 | 0 |  | 1237.7316 | 0
[104 empty] | 1050.2491 | 0.047595 |  | 1163.7927 | 0.0015057 |  | 1336.9374 | 0.002831 |  | 1050.2491 | 0.047595 |  | 1238.7091 | 0 |  | 1237.8066 | 0
[104 empty] | 1050.2626 | 0.047638 |  | 1163.9275 | 0.0013783 |  | 1337.025 | 0.0028412 |  | 1050.2626 | 0.047638 |  | 1238.7843 | 0 |  | 1237.8817 | 0
[104 empty] | 1050.2761 | 0.047679 |  | 1164.0623 | 0.0016826 |  | 1337.1126 | 0.0028511 |  | 1050.2761 | 0.047679 |  | 1238.8595 | 0 |  | 1237.9568 | 0
[104 empty] | 1050.2897 | 0.047719 |  | 1164.1971 | 0.0017715 |  | 1337.2001 | 0.0028607 |  | 1050.2897 | 0.047719 |  | 1238.9347 | 0 |  | 1238.0319 | 0
[104 empty] | 1050.3031 | 0.047757 |  | 1164.332 | 0.0019546 |  | 1337.2877 | 0.00287 |  | 1050.3031 | 0.047757 |  | 1239.0099 | 0 |  | 1238.1069 | 0
[104 empty] | 1050.3166 | 0.047794 |  | 1164.4669 | 0.002215 |  | 1337.3752 | 0.0028789 |  | 1050.3166 | 0.047794 |  | 1239.0851 | 0 |  | 1238.182 | 0
[104 empty] | 1050.3302 | 0.04783 |  | 1164.6019 | 0.0023683 |  | 1337.4629 | 0.0028876 |  | 1050.3302 | 0.04783 |  | 1239.1603 | 0 |  | 1238.2572 | 0
[104 empty] | 1050.3436 | 0.047864 |  | 1164.7369 | 0.0026824 |  | 1337.5505 | 0.0028959 |  | 1050.3436 | 0.047864 |  | 1239.2355 | 0 |  | 1238.3323 | 0
[104 empty] | 1050.3572 | 0.047896 |  | 1164.8719 | 0.0021317 |  | 1337.6382 | 0.0029039 |  | 1050.3572 | 0.047896 |  | 1239.3108 | 0 |  | 1238.4073 | 0
[104 empty] | 1050.3707 | 0.047927 |  | 1165.007 | 0.0020471 |  | 1337.7257 | 0.0029115 |  | 1050.3707 | 0.047927 |  | 1239.386 | 0 |  | 1238.4825 | 0
[104 empty] | 1050.3843 | 0.047955 |  | 1165.1421 | 0.0020908 |  | 1337.8133 | 0.0029188 |  | 1050.3843 | 0.047955 |  | 1239.4613 | 0 |  | 1238.5577 | 0
[104 empty] | 1050.3977 | 0.047982 |  | 1165.2771 | 0.0018781 |  | 1337.9011 | 0.0029258 |  | 1050.3977 | 0.047982 |  | 1239.5365 | 0 |  | 1238.6328 | 0
[104 empty] | 1050.4113 | 0.048008 |  | 1165.4125 | 0.0017542 |  | 1337.9888 | 0.0029325 |  | 1050.4113 | 0.048008 |  | 1239.6118 | 0 |  | 1238.708 | 0
[104 empty] | 1050.4248 | 0.048031 |  | 1165.5475 | 0.0022726 |  | 1338.0764 | 0.0029388 |  | 1050.4248 | 0.048031 |  | 1239.6871 | 0 |  | 1238.7832 | 0
[104 empty] | 1050.4382 | 0.048052 |  | 1165.6826 | 0.0024162 |  | 1338.1642 | 0.0029448 |  | 1050.4382 | 0.048052 |  | 1239.7623 | 0 |  | 1238.8584 | 0
[104 empty] | 1050.4518 | 0.048072 |  | 1165.8179 | 0.0017365 |  | 1338.2518 | 0.0029504 |  | 1050.4518 | 0.048072 |  | 1239.8376 | 0 |  | 1238.9336 | 0
[104 empty] | 1050.4653 | 0.048089 |  | 1165.9531 | 0.00192 |  | 1338.3396 | 0.0029558 |  | 1050.4653 | 0.048089 |  | 1239.913 | 0 |  | 1239.0088 | 0
[104 empty] | 1050.4788 | 0.048104 |  | 1166.0885 | 0.0017843 |  | 1338.4272 | 0.0029607 |  | 1050.4788 | 0.048104 |  | 1239.9883 | 0 |  | 1239.084 | 0
[104 empty] | 1050.4923 | 0.048117 |  | 1166.2238 | 0.0017571 |  | 1338.515 | 0.0029654 |  | 1050.4923 | 0.048117 |  | 1240.0636 | 0 |  | 1239.1592 | 0
[104 empty] | 1050.5059 | 0.048128 |  | 1166.3591 | 0.001825 |  | 1338.6028 | 0.0029697 |  | 1050.5059 | 0.048128 |  | 1240.139 | 0 |  | 1239.2344 | 0
[104 empty] | 1050.5194 | 0.048137 |  | 1166.4945 | 0.0016571 |  | 1338.6906 | 0.0029737 |  | 1050.5194 | 0.048137 |  | 1240.2144 | 0 |  | 1239.3097 | 0
[104 empty] | 1050.5328 | 0.048143 |  | 1166.63 | 0.0014597 |  | 1338.7783 | 0.0029773 |  | 1050.5328 | 0.048143 |  | 1240.2897 | 0 |  | 1239.3849 | 0
[104 empty] | 1050.5464 | 0.048148 |  | 1166.7654 | 0.0019014 |  | 1338.8661 | 0.0029806 |  | 1050.5464 | 0.048148 |  | 1240.365 | 0 |  | 1239.4602 | 0
[104 empty] | 1050.5599 | 0.04815 |  | 1166.9009 | 0.0021775 |  | 1338.954 | 0.0029835 |  | 1050.5599 | 0.04815 |  | 1240.4404 | 0 |  | 1239.5354 | 0
[104 empty] | 1050.5735 | 0.048149 |  | 1167.0364 | 0.0022321 |  | 1339.0418 | 0.0029861 |  | 1050.5735 | 0.048149 |  | 1240.5159 | 0 |  | 1239.6107 | 0
[104 empty] | 1050.5869 | 0.048146 |  | 1167.172 | 0.0015835 |  | 1339.1295 | 0.0029884 |  | 1050.5869 | 0.048146 |  | 1240.5912 | 0 |  | 1239.686 | 0
[104 empty] | 1050.6005 | 0.048141 |  | 1167.3075 | 0.0014016 |  | 1339.2174 | 0.0029904 |  | 1050.6005 | 0.048141 |  | 1240.6666 | 0 |  | 1239.7612 | 0
[104 empty] | 1050.614 | 0.048133 |  | 1167.4431 | 0.0016431 |  | 1339.3052 | 0.0029919 |  | 1050.614 | 0.048133 |  | 1240.7421 | 0 |  | 1239.8365 | 0
[104 empty] | 1050.6274 | 0.048123 |  | 1167.579 | 0.002129 |  | 1339.3931 | 0.0029932 |  | 1050.6274 | 0.048123 |  | 1240.8174 | 0 |  | 1239.9119 | 0
[104 empty] | 1050.641 | 0.048111 |  | 1167.7144 | 0.0017971 |  | 1339.481 | 0.0029942 |  | 1050.641 | 0.048111 |  | 1240.8928 | 0 |  | 1239.9872 | 0
[104 empty] | 1050.6545 | 0.048095 |  | 1167.8501 | 0.0011839 |  | 1339.5689 | 0.0029948 |  | 1050.6545 | 0.048095 |  | 1240.9683 | 0 |  | 1240.0625 | 0
[104 empty] | 1050.6681 | 0.048078 |  | 1167.986 | 0.0016744 |  | 1339.6567 | 0.002995 |  | 1050.6681 | 0.048078 |  | 1241.0437 | 0 |  | 1240.1378 | 0
[104 empty] | 1050.6816 | 0.048058 |  | 1168.1216 | 0.0017987 |  | 1339.7446 | 0.002995 |  | 1050.6816 | 0.048058 |  | 1241.1193 | 0 |  | 1240.2133 | 0
[104 empty] | 1050.6951 | 0.048035 |  | 1168.2573 | 0.0018645 |  | 1339.8325 | 0.0029946 |  | 1050.6951 | 0.048035 |  | 1241.1947 | 0 |  | 1240.2886 | 0
[104 empty] | 1050.7086 | 0.04801 |  | 1168.3932 | 0.0023121 |  | 1339.9205 | 0.0029939 |  | 1050.7086 | 0.04801 |  | 1241.2701 | 0 |  | 1240.3639 | 0
[104 empty] | 1050.7222 | 0.047982 |  | 1168.5291 | 0.0021807 |  | 1340.0084 | 0.0029928 |  | 1050.7222 | 0.047982 |  | 1241.3456 | 0 |  | 1240.4393 | 0
[104 empty] | 1050.7357 | 0.047951 |  | 1168.6649 | 0.0015376 |  | 1340.0963 | 0.0029914 |  | 1050.7357 | 0.047951 |  | 1241.4211 | 0 |  | 1240.5147 | 0
[104 empty] | 1050.7491 | 0.047918 |  | 1168.8009 | 0.002164 |  | 1340.1843 | 0.0029897 |  | 1050.7491 | 0.047918 |  | 1241.4966 | 0 |  | 1240.5901 | 0
[104 empty] | 1050.7627 | 0.047882 |  | 1168.9368 | 0.0021841 |  | 1340.2723 | 0.0029877 |  | 1050.7627 | 0.047882 |  | 1241.5721 | 0 |  | 1240.6655 | 0
[104 empty] | 1050.7762 | 0.047844 |  | 1169.073 | 0.0018898 |  | 1340.3603 | 0.0029854 |  | 1050.7762 | 0.047844 |  | 1241.6477 | 0 |  | 1240.7408 | 0
[104 empty] | 1050.7898 | 0.047803 |  | 1169.2089 | 0.00161 |  | 1340.4482 | 0.0029827 |  | 1050.7898 | 0.047803 |  | 1241.7231 | 0 |  | 1240.8163 | 0
[104 empty] | 1050.8032 | 0.04776 |  | 1169.3448 | 0.0020598 |  | 1340.5363 | 0.0029797 |  | 1050.8032 | 0.04776 |  | 1241.7987 | 0 |  | 1240.8917 | 0
[104 empty] | 1050.8168 | 0.047714 |  | 1169.481 | 0.0020975 |  | 1340.6243 | 0.0029765 |  | 1050.8168 | 0.047714 |  | 1241.8743 | 0 |  | 1240.9672 | 0
[104 empty] | 1050.8303 | 0.047665 |  | 1169.6171 | 0.0015489 |  | 1340.7124 | 0.0029729 |  | 1050.8303 | 0.047665 |  | 1241.9498 | 0 |  | 1241.0426 | 0
[104 empty] | 1050.8439 | 0.047614 |  | 1169.7534 | 0.0020711 |  | 1340.8004 | 0.002969 |  | 1050.8439 | 0.047614 |  | 1242.0254 | 0 |  | 1241.118 | 0
[104 empty] | 1050.8574 | 0.047561 |  | 1169.8894 | 0.0023114 |  | 1340.8884 | 0.0029648 |  | 1050.8574 | 0.047561 |  | 1242.101 | 0 |  | 1241.1936 | 0
[104 empty] | 1050.8709 | 0.047504 |  | 1170.0256 | 0.0016347 |  | 1340.9766 | 0.0029604 |  | 1050.8709 | 0.047504 |  | 1242.1765 | 0 |  | 1241.269 | 0
[104 empty] | 1050.8844 | 0.047446 |  | 1170.1619 | 0.0013901 |  | 1341.0646 | 0.0029556 |  | 1050.8844 | 0.047446 |  | 1242.2522 | 0 |  | 1241.3445 | 0
[104 empty] | 1050.8979 | 0.047384 |  | 1170.2981 | 0.0020032 |  | 1341.1527 | 0.0029506 |  | 1050.8979 | 0.047384 |  | 1242.3278 | 0 |  | 1241.42 | 0
[104 empty] | 1050.9115 | 0.047321 |  | 1170.4344 | 0.0019554 |  | 1341.2407 | 0.0029452 |  | 1050.9115 | 0.047321 |  | 1242.4034 | 0 |  | 1241.4955 | 0
[104 empty] | 1050.925 | 0.047255 |  | 1170.5708 | 0.0013776 |  | 1341.3289 | 0.0029396 |  | 1050.925 | 0.047255 |  | 1242.479 | 0 |  | 1241.571 | 0
[104 empty] | 1050.9385 | 0.047186 |  | 1170.7072 | 0.0021886 |  | 1341.417 | 0.0029337 |  | 1050.9385 | 0.047186 |  | 1242.5547 | 0 |  | 1241.6466 | 0
[104 empty] | 1050.952 | 0.047115 |  | 1170.8438 | 0.0020834 |  | 1341.5051 | 0.0029276 |  | 1050.952 | 0.047115 |  | 1242.6302 | 0 |  | 1241.7221 | 0
[104 empty] | 1050.9656 | 0.047041 |  | 1170.98 | 0.0022375 |  | 1341.5933 | 0.0029211 |  | 1050.9656 | 0.047041 |  | 1242.7059 | 0 |  | 1241.7976 | 0
[104 empty] | 1050.9791 | 0.046966 |  | 1171.1165 | 0.0019592 |  | 1341.6814 | 0.0029145 |  | 1050.9791 | 0.046966 |  | 1242.7816 | 0 |  | 1241.8732 | 0
[104 empty] | 1050.9927 | 0.046887 |  | 1171.2529 | 0.001431 |  | 1341.7696 | 0.0029076 |  | 1050.9927 | 0.046887 |  | 1242.8573 | 0 |  | 1241.9487 | 0
[104 empty] | 1051.0062 | 0.046807 |  | 1171.3895 | 0.0018255 |  | 1341.8578 | 0.0029004 |  | 1051.0062 | 0.046807 |  | 1242.933 | 0 |  | 1242.0243 | 0
[104 empty] | 1051.0197 | 0.046724 |  | 1171.526 | 0.0020863 |  | 1341.946 | 0.002893 |  | 1051.0197 | 0.046724 |  | 1243.0087 | 0 |  | 1242.0999 | 0
[104 empty] | 1051.0332 | 0.046639 |  | 1171.6626 | 0.0016904 |  | 1342.0342 | 0.0028853 |  | 1051.0332 | 0.046639 |  | 1243.0844 | 0 |  | 1242.1754 | 0
[104 empty] | 1051.0468 | 0.046552 |  | 1171.7993 | 0.001432 |  | 1342.1224 | 0.0028775 |  | 1051.0468 | 0.046552 |  | 1243.16 | 0 |  | 1242.2511 | 0
[104 empty] | 1051.0603 | 0.046462 |  | 1171.9359 | 0.0020005 |  | 1342.2107 | 0.0028694 |  | 1051.0603 | 0.046462 |  | 1243.2357 | 0 |  | 1242.3267 | 0
[104 empty] | 1051.0739 | 0.046371 |  | 1172.0725 | 0.0024525 |  | 1342.2988 | 0.0028611 |  | 1051.0739 | 0.046371 |  | 1243.3115 | 0 |  | 1242.4022 | 0
[104 empty] | 1051.0874 | 0.046277 |  | 1172.2092 | 0.0020988 |  | 1342.3871 | 0.0028526 |  | 1051.0874 | 0.046277 |  | 1243.3872 | 0 |  | 1242.4779 | 0
[104 empty] | 1051.1008 | 0.046182 |  | 1172.3459 | 0.0023585 |  | 1342.4753 | 0.0028439 |  | 1051.1008 | 0.046182 |  | 1243.4629 | 0 |  | 1242.5535 | 0
[104 empty] | 1051.1144 | 0.046084 |  | 1172.4828 | 0.002417 |  | 1342.5637 | 0.002835 |  | 1051.1144 | 0.046084 |  | 1243.5387 | 0 |  | 1242.6291 | 0
[104 empty] | 1051.1279 | 0.045984 |  | 1172.6195 | 0.0019351 |  | 1342.652 | 0.002826 |  | 1051.1279 | 0.045984 |  | 1243.6145 | 0 |  | 1242.7048 | 0
[104 empty] | 1051.1415 | 0.045882 |  | 1172.7566 | 0.0016467 |  | 1342.7402 | 0.0028167 |  | 1051.1415 | 0.045882 |  | 1243.6902 | 0 |  | 1242.7805 | 0
[104 empty] | 1051.155 | 0.045779 |  | 1172.8933 | 0.001952 |  | 1342.8286 | 0.0028073 |  | 1051.155 | 0.045779 |  | 1243.766 | 0 |  | 1242.8562 | 0
[104 empty] | 1051.1686 | 0.045673 |  | 1173.0302 | 0.0019985 |  | 1342.9169 | 0.0027978 |  | 1051.1686 | 0.045673 |  | 1243.8418 | 0 |  | 1242.9318 | 0
[104 empty] | 1051.182 | 0.045566 |  | 1173.1671 | 0.0022579 |  | 1343.0052 | 0.0027881 |  | 1051.182 | 0.045566 |  | 1243.9176 | 0 |  | 1243.0075 | 0
[104 empty] | 1051.1956 | 0.045457 |  | 1173.3041 | 0.0015957 |  | 1343.0935 | 0.0027783 |  | 1051.1956 | 0.045457 |  | 1243.9934 | 0 |  | 1243.0832 | 0
[104 empty] | 1051.2091 | 0.045346 |  | 1173.4412 | 0.0016272 |  | 1343.1819 | 0.0027683 |  | 1051.2091 | 0.045346 |  | 1244.0692 | 0 |  | 1243.1589 | 0
[104 empty] | 1051.2227 | 0.045233 |  | 1173.5781 | 0.0016051 |  | 1343.2703 | 0.0027583 |  | 1051.2227 | 0.045233 |  | 1244.145 | 0 |  | 1243.2346 | 0
[104 empty] | 1051.2362 | 0.045119 |  | 1173.7152 | 0.0019017 |  | 1343.3586 | 0.0027481 |  | 1051.2362 | 0.045119 |  | 1244.2208 | 0 |  | 1243.3103 | 0
[104 empty] | 1051.2498 | 0.045003 |  | 1173.8523 | 0.0023447 |  | 1343.447 | 0.0027378 |  | 1051.2498 | 0.045003 |  | 1244.2967 | 0 |  | 1243.3861 | 0
[104 empty] | 1051.2633 | 0.044886 |  | 1173.9895 | 0.0014721 |  | 1343.5354 | 0.0027275 |  | 1051.2633 | 0.044886 |  | 1244.3726 | 0 |  | 1243.4618 | 0
[104 empty] | 1051.2769 | 0.044768 |  | 1174.1268 | 0.0016051 |  | 1343.6239 | 0.0027171 |  | 1051.2769 | 0.044768 |  | 1244.4485 | 0 |  | 1243.5376 | 0
[104 empty] | 1051.2903 | 0.044648 |  | 1174.2638 | 0.0024094 |  | 1343.7123 | 0.0027066 |  | 1051.2903 | 0.044648 |  | 1244.5243 | 0 |  | 1243.6133 | 0
[104 empty] | 1051.3038 | 0.044526 |  | 1174.4011 | 0.0026747 |  | 1343.8008 | 0.0026961 |  | 1051.3038 | 0.044526 |  | 1244.6002 | 0 |  | 1243.6891 | 0
[104 empty] | 1051.3174 | 0.044403 |  | 1174.5383 | 0.0023786 |  | 1343.8892 | 0.0026855 |  | 1051.3174 | 0.044403 |  | 1244.676 | 0 |  | 1243.7649 | 0
[104 empty] | 1051.3309 | 0.04428 |  | 1174.6757 | 0.0020545 |  | 1343.9777 | 0.0026749 |  | 1051.3309 | 0.04428 |  | 1244.752 | 0 |  | 1243.8407 | 0
[104 empty] | 1051.3445 | 0.044154 |  | 1174.813 | 0.0016419 |  | 1344.0662 | 0.0026643 |  | 1051.3445 | 0.044154 |  | 1244.8279 | 0 |  | 1243.9165 | 0
[104 empty] | 1051.358 | 0.044028 |  | 1174.9503 | 0.0012407 |  | 1344.1545 | 0.0026536 |  | 1051.358 | 0.044028 |  | 1244.9038 | 0 |  | 1243.9923 | 0
[104 empty] | 1051.3716 | 0.043901 |  | 1175.0878 | 0.0017772 |  | 1344.243 | 0.002643 |  | 1051.3716 | 0.043901 |  | 1244.9797 | 0 |  | 1244.0681 | 0
[104 empty] | 1051.3851 | 0.043773 |  | 1175.2251 | 0.0020459 |  | 1344.3315 | 0.0026324 |  | 1051.3851 | 0.043773 |  | 1245.0557 | 0 |  | 1244.1439 | 0
[104 empty] | 1051.3987 | 0.043644 |  | 1175.3625 | 0.0018374 |  | 1344.4202 | 0.0026219 |  | 1051.3987 | 0.043644 |  | 1245.1316 | 0 |  | 1244.2197 | 0
[104 empty] | 1051.4122 | 0.043514 |  | 1175.5001 | 0.0023362 |  | 1344.5087 | 0.0026114 |  | 1051.4122 | 0.043514 |  | 1245.2075 | 0 |  | 1244.2957 | 0
[104 empty] | 1051.4257 | 0.043384 |  | 1175.6376 | 0.0018007 |  | 1344.5972 | 0.0026009 |  | 1051.4257 | 0.043384 |  | 1245.2836 | 0 |  | 1244.3715 | 0
[104 empty] | 1051.4392 | 0.043253 |  | 1175.7751 | 0.0014173 |  | 1344.6858 | 0.0025905 |  | 1051.4392 | 0.043253 |  | 1245.3595 | 0 |  | 1244.4473 | 0
[104 empty] | 1051.4528 | 0.043121 |  | 1175.9127 | 0.0019247 |  | 1344.7743 | 0.0025801 |  | 1051.4528 | 0.043121 |  | 1245.4355 | 0 |  | 1244.5232 | 0
[104 empty] | 1051.4663 | 0.042989 |  | 1176.0504 | 0.0021583 |  | 1344.8629 | 0.0025699 |  | 1051.4663 | 0.042989 |  | 1245.5115 | 0 |  | 1244.5991 | 0
[104 empty] | 1051.4799 | 0.042856 |  | 1176.188 | 0.0021204 |  | 1344.9514 | 0.0025597 |  | 1051.4799 | 0.042856 |  | 1245.5875 | 0 |  | 1244.6749 | 0
[104 empty] | 1051.4934 | 0.042723 |  | 1176.3257 | 0.0020508 |  | 1345.04 | 0.0025497 |  | 1051.4934 | 0.042723 |  | 1245.6635 | 0 |  | 1244.7508 | 0
[104 empty] | 1051.507 | 0.04259 |  | 1176.4633 | 0.0022238 |  | 1345.1287 | 0.0025398 |  | 1051.507 | 0.04259 |  | 1245.7395 | 0 |  | 1244.8268 | 0
[104 empty] | 1051.5205 | 0.042457 |  | 1176.6011 | 0.0021911 |  | 1345.2173 | 0.0025301 |  | 1051.5205 | 0.042457 |  | 1245.8156 | 0 |  | 1244.9027 | 0
[104 empty] | 1051.5341 | 0.042324 |  | 1176.7388 | 0.0025516 |  | 1345.3059 | 0.0025204 |  | 1051.5341 | 0.042324 |  | 1245.8916 | 0 |  | 1244.9786 | 0
[104 empty] | 1051.5476 | 0.042191 |  | 1176.8766 | 0.002373 |  | 1345.3945 | 0.002511 |  | 1051.5476 | 0.042191 |  | 1245.9677 | 0 |  | 1245.0546 | 0
[104 empty] | 1051.5612 | 0.042058 |  | 1177.0146 | 0.0018571 |  | 1345.4833 | 0.0025017 |  | 1051.5612 | 0.042058 |  | 1246.0437 | 0 |  | 1245.1305 | 0
[104 empty] | 1051.5747 | 0.041925 |  | 1177.1523 | 0.0014429 |  | 1345.5719 | 0.0024926 |  | 1051.5747 | 0.041925 |  | 1246.1198 | 0 |  | 1245.2064 | 0
[104 empty] | 1051.5883 | 0.041792 |  | 1177.2903 | 0.0015485 |  | 1345.6606 | 0.0024837 |  | 1051.5883 | 0.041792 |  | 1246.1958 | 0 |  | 1245.2823 | 0
[104 empty] | 1051.6018 | 0.04166 |  | 1177.4282 | 0.0017791 |  | 1345.7493 | 0.002475 |  | 1051.6018 | 0.04166 |  | 1246.2719 | 0 |  | 1245.3584 | 0
[104 empty] | 1051.6154 | 0.041529 |  | 1177.5662 | 0.0023541 |  | 1345.838 | 0.0024666 |  | 1051.6154 | 0.041529 |  | 1246.348 | 0 |  | 1245.4343 | 0
[104 empty] | 1051.6289 | 0.041398 |  | 1177.7042 | 0.002107 |  | 1345.9268 | 0.0024583 |  | 1051.6289 | 0.041398 |  | 1246.4241 | 0 |  | 1245.5104 | 0
[104 empty] | 1051.6423 | 0.041268 |  | 1177.8422 | 0.0017253 |  | 1346.0155 | 0.0024503 |  | 1051.6423 | 0.041268 |  | 1246.5002 | 0 |  | 1245.5863 | 0
[104 empty] | 1051.6559 | 0.041138 |  | 1177.9802 | 0.0017781 |  | 1346.1043 | 0.0024426 |  | 1051.6559 | 0.041138 |  | 1246.5763 | 0 |  | 1245.6624 | 0
[104 empty] | 1051.6694 | 0.04101 |  | 1178.1184 | 0.0023732 |  | 1346.193 | 0.0024351 |  | 1051.6694 | 0.04101 |  | 1246.6525 | 0 |  | 1245.7384 | 0
[104 empty] | 1051.683 | 0.040882 |  | 1178.2565 | 0.0023726 |  | 1346.2817 | 0.0024279 |  | 1051.683 | 0.040882 |  | 1246.7286 | 0 |  | 1245.8145 | 0
[104 empty] | 1051.6965 | 0.040756 |  | 1178.3947 | 0.0018615 |  | 1346.3705 | 0.002421 |  | 1051.6965 | 0.040756 |  | 1246.8048 | 0 |  | 1245.8905 | 0
[104 empty] | 1051.7101 | 0.040631 |  | 1178.5328 | 0.0013246 |  | 1346.4592 | 0.0024143 |  | 1051.7101 | 0.040631 |  | 1246.881 | 0 |  | 1245.9666 | 0
[104 empty] | 1051.7236 | 0.040507 |  | 1178.6711 | 0.0010476 |  | 1346.5481 | 0.002408 |  | 1051.7236 | 0.040507 |  | 1246.9571 | 0 |  | 1246.0426 | 0
[104 empty] | 1051.7372 | 0.040385 |  | 1178.8093 | 0.0015505 |  | 1346.6368 | 0.0024019 |  | 1051.7372 | 0.040385 |  | 1247.0333 | 0 |  | 1246.1186 | 0
[104 empty] | 1051.7507 | 0.040264 |  | 1178.9476 | 0.0018325 |  | 1346.7257 | 0.0023962 |  | 1051.7507 | 0.040264 |  | 1247.1095 | 0 |  | 1246.1947 | 0
[104 empty] | 1051.7643 | 0.040145 |  | 1179.0861 | 0.0019882 |  | 1346.8146 | 0.0023909 |  | 1051.7643 | 0.040145 |  | 1247.1857 | 0 |  | 1246.2707 | 0
[104 empty] | 1051.7778 | 0.040028 |  | 1179.2244 | 0.00193 |  | 1346.9033 | 0.0023858 |  | 1051.7778 | 0.040028 |  | 1247.2618 | 0 |  | 1246.3469 | 0
[104 empty] | 1051.7914 | 0.039912 |  | 1179.3628 | 0.0022125 |  | 1346.9922 | 0.0023811 |  | 1051.7914 | 0.039912 |  | 1247.3381 | 0 |  | 1246.423 | 0
[104 empty] | 1051.8049 | 0.039798 |  | 1179.5012 | 0.0016496 |  | 1347.0811 | 0.0023767 |  | 1051.8049 | 0.039798 |  | 1247.4143 | 0 |  | 1246.4992 | 0
[104 empty] | 1051.8185 | 0.039687 |  | 1179.6396 | 0.0013473 |  | 1347.17 | 0.0023728 |  | 1051.8185 | 0.039687 |  | 1247.4905 | 0 |  | 1246.5752 | 0
[104 empty] | 1051.832 | 0.039577 |  | 1179.7783 | 0.0011547 |  | 1347.2589 | 0.0023691 |  | 1051.832 | 0.039577 |  | 1247.5668 | 0 |  | 1246.6514 | 0
[104 empty] | 1051.8456 | 0.03947 |  | 1179.9166 | 0.0011685 |  | 1347.3478 | 0.0023659 |  | 1051.8456 | 0.03947 |  | 1247.6431 | 0 |  | 1246.7275 | 0
[104 empty] | 1051.8591 | 0.039364 |  | 1180.0552 | 0.0011523 |  | 1347.4367 | 0.002363 |  | 1051.8591 | 0.039364 |  | 1247.7192 | 0 |  | 1246.8036 | 0
[104 empty] | 1051.8727 | 0.039261 |  | 1180.1938 | 0.0016011 |  | 1347.5256 | 0.0023605 |  | 1051.8727 | 0.039261 |  | 1247.7955 | 0 |  | 1246.8798 | 0
[104 empty] | 1051.8862 | 0.039161 |  | 1180.3324 | 0.0015964 |  | 1347.6146 | 0.0023584 |  | 1051.8862 | 0.039161 |  | 1247.8718 | 0 |  | 1246.9559 | 0
[104 empty] | 1051.8998 | 0.039063 |  | 1180.4711 | 0.0019078 |  | 1347.7035 | 0.0023566 |  | 1051.8998 | 0.039063 |  | 1247.9481 | 0 |  | 1247.0321 | 0
[104 empty] | 1051.9133 | 0.038967 |  | 1180.6097 | 0.0022871 |  | 1347.7925 | 0.0023553 |  | 1051.9133 | 0.038967 |  | 1248.0244 | 0 |  | 1247.1083 | 0
[104 empty] | 1051.9269 | 0.038874 |  | 1180.7485 | 0.0018326 |  | 1347.8815 | 0.0023544 |  | 1051.9269 | 0.038874 |  | 1248.1007 | 0 |  | 1247.1846 | 0
[104 empty] | 1051.9404 | 0.038784 |  | 1180.8872 | 0.0021538 |  | 1347.9705 | 0.0023539 |  | 1051.9404 | 0.038784 |  | 1248.177 | 0 |  | 1247.2607 | 0
[104 empty] | 1051.954 | 0.038697 |  | 1181.0259 | 0.0018571 |  | 1348.0594 | 0.0023537 |  | 1051.954 | 0.038697 |  | 1248.2534 | 0 |  | 1247.3369 | 0
[104 empty] | 1051.9675 | 0.038612 |  | 1181.1647 | 0.0016754 |  | 1348.1484 | 0.002354 |  | 1051.9675 | 0.038612 |  | 1248.3297 | 0 |  | 1247.4132 | 0
[104 empty] | 1051.9811 | 0.03853 |  | 1181.3036 | 0.001627 |  | 1348.2374 | 0.0023547 |  | 1051.9811 | 0.03853 |  | 1248.4061 | 0 |  | 1247.4894 | 0
[104 empty] | 1051.9946 | 0.038451 |  | 1181.4426 | 0.0017373 |  | 1348.3265 | 0.0023558 |  | 1051.9946 | 0.038451 |  | 1248.4824 | 0 |  | 1247.5657 | 0
[104 empty] | 1052.0082 | 0.038375 |  | 1181.5815 | 0.0020998 |  | 1348.4155 | 0.0023573 |  | 1052.0082 | 0.038375 |  | 1248.5588 | 0 |  | 1247.642 | 0
[104 empty] | 1052.0219 | 0.038302 |  | 1181.7203 | 0.0015023 |  | 1348.5046 | 0.0023593 |  | 1052.0219 | 0.038302 |  | 1248.6351 | 0 |  | 1247.7181 | 0
[104 empty] | 1052.0354 | 0.038232 |  | 1181.8593 | 0.0015451 |  | 1348.5936 | 0.0023616 |  | 1052.0354 | 0.038232 |  | 1248.7115 | 0 |  | 1247.7944 | 0
[104 empty] | 1052.049 | 0.038164 |  | 1181.9983 | 0.0014649 |  | 1348.6827 | 0.0023643 |  | 1052.049 | 0.038164 |  | 1248.788 | 0 |  | 1247.8707 | 0
[104 empty] | 1052.0625 | 0.0381 |  | 1182.1373 | 0.00083349 |  | 1348.7719 | 0.0023675 |  | 1052.0625 | 0.0381 |  | 1248.8644 | 0 |  | 1247.947 | 0
[104 empty] | 1052.076 | 0.038039 |  | 1182.2766 | 0.0012579 |  | 1348.861 | 0.002371 |  | 1052.076 | 0.038039 |  | 1248.9408 | 0 |  | 1248.0233 | 0
[104 empty] | 1052.0896 | 0.037981 |  | 1182.4155 | 0.0015265 |  | 1348.9501 | 0.002375 |  | 1052.0896 | 0.037981 |  | 1249.0172 | 0 |  | 1248.0996 | 0
[104 empty] | 1052.1031 | 0.037926 |  | 1182.5547 | 0.0011631 |  | 1349.0392 | 0.0023794 |  | 1052.1031 | 0.037926 |  | 1249.0936 | 0 |  | 1248.1759 | 0
[104 empty] | 1052.1167 | 0.037874 |  | 1182.6938 | 0.0010494 |  | 1349.1283 | 0.0023841 |  | 1052.1167 | 0.037874 |  | 1249.17 | 0 |  | 1248.2523 | 0
[104 empty] | 1052.1302 | 0.037824 |  | 1182.8333 | 0.0013657 |  | 1349.2175 | 0.0023893 |  | 1052.1302 | 0.037824 |  | 1249.2465 | 0 |  | 1248.3286 | 0
[104 empty] | 1052.1438 | 0.037778 |  | 1182.9723 | 0.0016894 |  | 1349.3066 | 0.0023948 |  | 1052.1438 | 0.037778 |  | 1249.323 | 0 |  | 1248.4049 | 0
[104 empty] | 1052.1573 | 0.037735 |  | 1183.1116 | 0.0014126 |  | 1349.3959 | 0.0024008 |  | 1052.1573 | 0.037735 |  | 1249.3994 | 0 |  | 1248.4813 | 0
[104 empty] | 1052.1709 | 0.037695 |  | 1183.2509 | 0.0015809 |  |  |  |  | 1052.1709 | 0.037695 |  | 1249.4758 | 0 |  | 1248.5576 | 0
[104 empty] | 1052.1844 | 0.037658 |  | 1183.3903 | 0.0014881 |  |  |  |  | 1052.1844 | 0.037658 |  | 1249.5524 | 0 |  | 1248.634 | 0
[104 empty] | 1052.198 | 0.037624 |  | 1183.5297 | 0.0013144 |  |  |  |  | 1052.198 | 0.037624 |  | 1249.6289 | 0 |  | 1248.7105 | 0
[104 empty] | 1052.2115 | 0.037593 |  | 1183.6691 | 0.0012602 |  |  |  |  | 1052.2115 | 0.037593 |  | 1249.7053 | 0 |  | 1248.7869 | 0
[104 empty] | 1052.2251 | 0.037564 |  | 1183.8085 | 0.0017695 |  |  |  |  | 1052.2251 | 0.037564 |  | 1249.7819 | 0 |  | 1248.8632 | 0
[104 empty] | 1052.2388 | 0.037539 |  | 1183.9479 | 0.0017112 |  |  |  |  | 1052.2388 | 0.037539 |  | 1249.8584 | 0 |  | 1248.9396 | 0
[104 empty] | 1052.2523 | 0.037516 |  | 1184.0874 | 0.0015283 |  |  |  |  | 1052.2523 | 0.037516 |  | 1249.9349 | 0 |  | 1249.016 | 0
[104 empty] | 1052.2659 | 0.037496 |  | 1184.2269 | 0.0016816 |  |  |  |  | 1052.2659 | 0.037496 |  | 1250.0115 | 0 |  | 1249.0925 | 0
[104 empty] | 1052.2794 | 0.037478 |  | 1184.3666 | 0.0020996 |  |  |  |  | 1052.2794 | 0.037478 |  | 1250.088 | 0 |  | 1249.1689 | 0
[104 empty] | 1052.293 | 0.037463 |  | 1184.5061 | 0.0022052 |  |  |  |  | 1052.293 | 0.037463 |  | 1250.1645 | 0 |  | 1249.2454 | 0
[104 empty] | 1052.3065 | 0.037451 |  | 1184.6458 | 0.0018214 |  |  |  |  | 1052.3065 | 0.037451 |  | 1250.2412 | 0 |  | 1249.3218 | 0
[104 empty] | 1052.3201 | 0.037441 |  | 1184.7854 | 0.0017428 |  |  |  |  | 1052.3201 | 0.037441 |  | 1250.3177 | 0 |  | 1249.3983 | 0
[104 empty] | 1052.3336 | 0.037433 |  | 1184.9252 | 0.0020401 |  |  |  |  | 1052.3336 | 0.037433 |  | 1250.3943 | 0 |  | 1249.4747 | 0
[104 empty] | 1052.3472 | 0.037428 |  | 1185.0649 | 0.0022678 |  |  |  |  | 1052.3472 | 0.037428 |  | 1250.4709 | 0 |  | 1249.5513 | 0
[104 empty] | 1052.3607 | 0.037425 |  | 1185.2047 | 0.0018567 |  |  |  |  | 1052.3607 | 0.037425 |  | 1250.5476 | 0 |  | 1249.6278 | 0
[104 empty] | 1052.3744 | 0.037424 |  | 1185.3445 | 0.0014502 |  |  |  |  | 1052.3744 | 0.037424 |  | 1250.6242 | 0 |  | 1249.7042 | 0
[104 empty] | 1052.3879 | 0.037425 |  | 1185.4841 | 0.0011833 |  |  |  |  | 1052.3879 | 0.037425 |  | 1250.7008 | 0 |  | 1249.7808 | 0
[104 empty] | 1052.4015 | 0.037428 |  | 1185.624 | 0.0010393 |  |  |  |  | 1052.4015 | 0.037428 |  | 1250.7775 | 0 |  | 1249.8573 | 0
[104 empty] | 1052.415 | 0.037433 |  | 1185.7639 | 0.0011575 |  |  |  |  | 1052.415 | 0.037433 |  | 1250.8541 | 0 |  | 1249.9338 | 0
[104 empty] | 1052.4286 | 0.03744 |  | 1185.9038 | 0.0010448 |  |  |  |  | 1052.4286 | 0.03744 |  | 1250.9308 | 0 |  | 1250.0104 | 0
[104 empty] | 1052.4421 | 0.037449 |  | 1186.0438 | 0.001255 |  |  |  |  | 1052.4421 | 0.037449 |  | 1251.0075 | 0 |  | 1250.0869 | 0
[104 empty] | 1052.4557 | 0.037459 |  | 1186.1838 | 0.0012022 |  |  |  |  | 1052.4557 | 0.037459 |  | 1251.0841 | 0 |  | 1250.1635 | 0
[104 empty] | 1052.4692 | 0.037471 |  | 1186.3239 | 0.0013741 |  |  |  |  | 1052.4692 | 0.037471 |  | 1251.1608 | 0 |  | 1250.24 | 0
[104 empty] | 1052.4829 | 0.037484 |  | 1186.4641 | 0.0012942 |  |  |  |  | 1052.4829 | 0.037484 |  | 1251.2374 | 0 |  | 1250.3166 | 0
[104 empty] | 1052.4965 | 0.037499 |  | 1186.604 | 0.0010693 |  |  |  |  | 1052.4965 | 0.037499 |  | 1251.3141 | 0 |  | 1250.3932 | 0
[104 empty] | 1052.51 | 0.037515 |  | 1186.7441 | 0.0014723 |  |  |  |  | 1052.51 | 0.037515 |  | 1251.3909 | 0 |  | 1250.4698 | 0
[104 empty] | 1052.5236 | 0.037532 |  | 1186.8843 | 0.001306 |  |  |  |  | 1052.5236 | 0.037532 |  | 1251.4675 | 0 |  | 1250.5464 | 0
[104 empty] | 1052.5371 | 0.037551 |  | 1187.0245 | 0.0010436 |  |  |  |  | 1052.5371 | 0.037551 |  | 1251.5443 | 0 |  | 1250.623 | 0
[104 empty] | 1052.5507 | 0.03757 |  | 1187.1648 | 0.000873 |  |  |  |  | 1052.5507 | 0.03757 |  | 1251.6211 | 0 |  | 1250.6997 | 0
[104 empty] | 1052.5642 | 0.037591 |  | 1187.3051 | 0.0015961 |  |  |  |  | 1052.5642 | 0.037591 |  | 1251.6978 | 0 |  | 1250.7762 | 0
[104 empty] | 1052.5779 | 0.037612 |  | 1187.4453 | 0.0014546 |  |  |  |  | 1052.5779 | 0.037612 |  | 1251.7745 | 0 |  | 1250.8529 | 0
[104 empty] | 1052.5914 | 0.037634 |  | 1187.5857 | 0.0016874 |  |  |  |  | 1052.5914 | 0.037634 |  | 1251.8513 | 0 |  | 1250.9296 | 0
[104 empty] | 1052.605 | 0.037657 |  | 1187.726 | 0.001427 |  |  |  |  | 1052.605 | 0.037657 |  | 1251.9281 | 0 |  | 1251.0062 | 0
[104 empty] | 1052.6185 | 0.037681 |  | 1187.8665 | 0.001732 |  |  |  |  | 1052.6185 | 0.037681 |  | 1252.0049 | 0 |  | 1251.0829 | 0
[104 empty] | 1052.6321 | 0.037705 |  | 1188.0068 | 0.0016424 |  |  |  |  | 1052.6321 | 0.037705 |  | 1252.0817 | 0 |  | 1251.1597 | 0
[104 empty] | 1052.6456 | 0.037731 |  | 1188.1473 | 0.0015306 |  |  |  |  | 1052.6456 | 0.037731 |  | 1252.1584 | 0 |  | 1251.2363 | 0
[104 empty] | 1052.6593 | 0.037756 |  | 1188.2878 | 0.0024651 |  |  |  |  | 1052.6593 | 0.037756 |  | 1252.2353 | 0 |  | 1251.313 | 0
[104 empty] | 1052.6729 | 0.037782 |  | 1188.4283 | 0.0028573 |  |  |  |  | 1052.6729 | 0.037782 |  | 1252.3121 | 0 |  | 1251.3898 | 0
[104 empty] | 1052.6864 | 0.037809 |  | 1188.5688 | 0.002071 |  |  |  |  | 1052.6864 | 0.037809 |  | 1252.3889 | 0 |  | 1251.4664 | 0
[104 empty] | 1052.7 | 0.037835 |  | 1188.7095 | 0.0019442 |  |  |  |  | 1052.7 | 0.037835 |  | 1252.4658 | 0 |  | 1251.5432 | 0
[104 empty] | 1052.7135 | 0.037863 |  | 1188.8501 | 0.0016958 |  |  |  |  | 1052.7135 | 0.037863 |  | 1252.5426 | 0 |  | 1251.6199 | 0
[104 empty] | 1052.7271 | 0.03789 |  | 1188.9907 | 0.0015602 |  |  |  |  | 1052.7271 | 0.03789 |  | 1252.6195 | 0 |  | 1251.6967 | 0
[104 empty] | 1052.7407 | 0.037918 |  | 1189.1315 | 0.0018931 |  |  |  |  | 1052.7407 | 0.037918 |  | 1252.6964 | 0 |  | 1251.7734 | 0
[104 empty] | 1052.7543 | 0.037946 |  | 1189.2722 | 0.0019814 |  |  |  |  | 1052.7543 | 0.037946 |  | 1252.7733 | 0 |  | 1251.8502 | 0
[104 empty] | 1052.7678 | 0.037974 |  | 1189.413 | 0.0016967 |  |  |  |  | 1052.7678 | 0.037974 |  | 1252.8501 | 0 |  | 1251.927 | 0
[104 empty] | 1052.7814 | 0.038003 |  | 1189.5537 | 0.0018147 |  |  |  |  | 1052.7814 | 0.038003 |  | 1252.927 | 0 |  | 1252.0038 | 0
[104 empty] | 1052.7949 | 0.038032 |  | 1189.6946 | 0.0018133 |  |  |  |  | 1052.7949 | 0.038032 |  | 1253.0039 | 0 |  | 1252.0806 | 0
[104 empty] | 1052.8086 | 0.038061 |  | 1189.8354 | 0.0016152 |  |  |  |  | 1052.8086 | 0.038061 |  | 1253.0809 | 0 |  | 1252.1573 | 0
[104 empty] | 1052.8221 | 0.03809 |  | 1189.9763 | 0.0012009 |  |  |  |  | 1052.8221 | 0.03809 |  | 1253.1578 | 0 |  | 1252.2341 | 0
[104 empty] | 1052.8357 | 0.038119 |  | 1190.1172 | 0.0013677 |  |  |  |  | 1052.8357 | 0.038119 |  | 1253.2347 | 0 |  | 1252.311 | 0
[104 empty] | 1052.8492 | 0.038149 |  | 1190.2581 | 0.0015563 |  |  |  |  | 1052.8492 | 0.038149 |  | 1253.3117 | 0 |  | 1252.3878 | 0
[104 empty] | 1052.8629 | 0.038178 |  | 1190.399 | 0.0015119 |  |  |  |  | 1052.8629 | 0.038178 |  | 1253.3887 | 0 |  | 1252.4647 | 0
[104 empty] | 1052.8765 | 0.038208 |  | 1190.5402 | 0.0019013 |  |  |  |  | 1052.8765 | 0.038208 |  | 1253.4656 | 0 |  | 1252.5415 | 0
[104 empty] | 1052.89 | 0.038238 |  | 1190.6812 | 0.0020017 |  |  |  |  | 1052.89 | 0.038238 |  | 1253.5426 | 0 |  | 1252.6184 | 0
[104 empty] | 1052.9036 | 0.038269 |  | 1190.8223 | 0.0014996 |  |  |  |  | 1052.9036 | 0.038269 |  | 1253.6196 | 0 |  | 1252.6953 | 0
[104 empty] | 1052.9171 | 0.038299 |  | 1190.9634 | 0.0013792 |  |  |  |  | 1052.9171 | 0.038299 |  | 1253.6965 | 0 |  | 1252.7721 | 0
[104 empty] | 1052.9308 | 0.03833 |  | 1191.1046 | 0.0015417 |  |  |  |  | 1052.9308 | 0.03833 |  | 1253.7736 | 0 |  | 1252.849 | 0
[104 empty] | 1052.9443 | 0.038362 |  | 1191.2457 | 0.0019327 |  |  |  |  | 1052.9443 | 0.038362 |  | 1253.8506 | 0 |  | 1252.9259 | 0
[104 empty] | 1052.9579 | 0.038393 |  | 1191.387 | 0.0016095 |  |  |  |  | 1052.9579 | 0.038393 |  | 1253.9276 | 0 |  | 1253.0028 | 0
[104 empty] | 1052.9714 | 0.038426 |  | 1191.5283 | 0.0015733 |  |  |  |  | 1052.9714 | 0.038426 |  | 1254.0046 | 0 |  | 1253.0797 | 0
[104 empty] | 1052.9851 | 0.038458 |  | 1191.6696 | 0.0017639 |  |  |  |  | 1052.9851 | 0.038458 |  | 1254.0817 | 0 |  | 1253.1567 | 0
[104 empty] | 1052.9987 | 0.038491 |  | 1191.8109 | 0.001632 |  |  |  |  | 1052.9987 | 0.038491 |  | 1254.1587 | 0 |  | 1253.2336 | 0
[104 empty] | 1053.0122 | 0.038525 |  | 1191.9523 | 0.001215 |  |  |  |  | 1053.0122 | 0.038525 |  | 1254.2358 | 0 |  | 1253.3105 | 0
[104 empty] | 1053.0258 | 0.038559 |  | 1192.0936 | 0.0011684 |  |  |  |  | 1053.0258 | 0.038559 |  | 1254.3129 | 0 |  | 1253.3876 | 0
[104 empty] | 1053.0394 | 0.038594 |  | 1192.2351 | 0.0011102 |  |  |  |  | 1053.0394 | 0.038594 |  | 1254.3899 | 0 |  | 1253.4645 | 0
[104 empty] | 1053.053 | 0.03863 |  | 1192.3766 | 0.0010339 |  |  |  |  | 1053.053 | 0.03863 |  | 1254.467 | 0 |  | 1253.5415 | 0
[104 empty] | 1053.0665 | 0.038666 |  | 1192.5181 | 0.0012161 |  |  |  |  | 1053.0665 | 0.038666 |  | 1254.5442 | 0 |  | 1253.6184 | 0
[104 empty] | 1053.0801 | 0.038704 |  | 1192.6595 | 0.0016024 |  |  |  |  | 1053.0801 | 0.038704 |  | 1254.6212 | 0 |  | 1253.6954 | 0
[104 empty] | 1053.0938 | 0.038742 |  | 1192.8011 | 0.0017122 |  |  |  |  | 1053.0938 | 0.038742 |  | 1254.6984 | 0 |  | 1253.7725 | 0
[104 empty] | 1053.1073 | 0.038781 |  | 1192.9427 | 0.0012552 |  |  |  |  | 1053.1073 | 0.038781 |  | 1254.7755 | 0 |  | 1253.8495 | 0
[104 empty] | 1053.1209 | 0.038821 |  | 1193.0844 | 0.0015933 |  |  |  |  | 1053.1209 | 0.038821 |  | 1254.8527 | 0 |  | 1253.9265 | 0
[104 empty] | 1053.1344 | 0.038862 |  | 1193.2261 | 0.0022644 |  |  |  |  | 1053.1344 | 0.038862 |  | 1254.9298 | 0 |  | 1254.0035 | 0
[104 empty] | 1053.1481 | 0.038904 |  | 1193.3678 | 0.001742 |  |  |  |  | 1053.1481 | 0.038904 |  | 1255.007 | 0 |  | 1254.0806 | 0
[104 empty] | 1053.1616 | 0.038947 |  | 1193.5095 | 0.0015381 |  |  |  |  | 1053.1616 | 0.038947 |  | 1255.0841 | 0 |  | 1254.1576 | 0
[104 empty] | 1053.1752 | 0.038991 |  | 1193.6512 | 0.0016584 |  |  |  |  | 1053.1752 | 0.038991 |  | 1255.1613 | 0 |  | 1254.2346 | 0
[104 empty] | 1053.1888 | 0.039037 |  | 1193.7931 | 0.0015971 |  |  |  |  | 1053.1888 | 0.039037 |  | 1255.2384 | 0 |  | 1254.3118 | 0
[104 empty] | 1053.2024 | 0.039084 |  | 1193.9349 | 0.0011647 |  |  |  |  | 1053.2024 | 0.039084 |  | 1255.3157 | 0 |  | 1254.3888 | 0
[104 empty] | 1053.2159 | 0.039132 |  | 1194.0768 | 0.0012251 |  |  |  |  | 1053.2159 | 0.039132 |  | 1255.3928 | 0 |  | 1254.4659 | 0
[104 empty] | 1053.2295 | 0.039181 |  | 1194.2186 | 0.0018868 |  |  |  |  | 1053.2295 | 0.039181 |  | 1255.4701 | 0 |  | 1254.543 | 0
[104 empty] | 1053.2432 | 0.039232 |  | 1194.3606 | 0.0018575 |  |  |  |  | 1053.2432 | 0.039232 |  | 1255.5472 | 0 |  | 1254.6201 | 0
[104 empty] | 1053.2567 | 0.039285 |  | 1194.5026 | 0.0016604 |  |  |  |  | 1053.2567 | 0.039285 |  | 1255.6245 | 0 |  | 1254.6973 | 0
[104 empty] | 1053.2703 | 0.039338 |  | 1194.6444 | 0.0012909 |  |  |  |  | 1053.2703 | 0.039338 |  | 1255.7018 | 0 |  | 1254.7744 | 0
[104 empty] | 1053.2839 | 0.039394 |  | 1194.7865 | 0.0012427 |  |  |  |  | 1053.2839 | 0.039394 |  | 1255.7791 | 0 |  | 1254.8514 | 0
[104 empty] | 1053.2975 | 0.03945 |  | 1194.9286 | 0.0014886 |  |  |  |  | 1053.2975 | 0.03945 |  | 1255.8562 | 0 |  | 1254.9286 | 0
[104 empty] | 1053.311 | 0.039508 |  | 1195.0707 | 0.0014165 |  |  |  |  | 1053.311 | 0.039508 |  | 1255.9335 | 0 |  | 1255.0057 | 0
[104 empty] | 1053.3247 | 0.039568 |  | 1195.2128 | 0.0019338 |  |  |  |  | 1053.3247 | 0.039568 |  | 1256.0109 | 0 |  | 1255.083 | 0
[104 empty] | 1053.3383 | 0.039629 |  | 1195.355 | 0.0018753 |  |  |  |  | 1053.3383 | 0.039629 |  | 1256.0881 | 0 |  | 1255.1602 | 0
[104 empty] | 1053.3518 | 0.039692 |  | 1195.4972 | 0.0013471 |  |  |  |  | 1053.3518 | 0.039692 |  | 1256.1654 | 0 |  | 1255.2373 | 0
[104 empty] | 1053.3655 | 0.039756 |  | 1195.6394 | 0.0010936 |  |  |  |  | 1053.3655 | 0.039756 |  | 1256.2427 | 0 |  | 1255.3145 | 0
[104 empty] | 1053.379 | 0.039821 |  | 1195.7817 | 0.0012664 |  |  |  |  | 1053.379 | 0.039821 |  | 1256.3201 | 0 |  | 1255.3917 | 0
[104 empty] | 1053.3926 | 0.039888 |  | 1195.924 | 0.00096399 |  |  |  |  | 1053.3926 | 0.039888 |  | 1256.3973 | 0 |  | 1255.4689 | 0
[104 empty] | 1053.4062 | 0.039957 |  | 1196.0663 | 0.0013351 |  |  |  |  | 1053.4062 | 0.039957 |  | 1256.4747 | 0 |  | 1255.5461 | 0
[104 empty] | 1053.4198 | 0.040026 |  | 1196.2087 | 0.0012052 |  |  |  |  | 1053.4198 | 0.040026 |  | 1256.552 | 0 |  | 1255.6234 | 0
[104 empty] | 1053.4334 | 0.040097 |  | 1196.3511 | 0.0014756 |  |  |  |  | 1053.4334 | 0.040097 |  | 1256.6294 | 0 |  | 1255.7006 | 0
[104 empty] | 1053.447 | 0.040169 |  | 1196.4935 | 0.0012789 |  |  |  |  | 1053.447 | 0.040169 |  | 1256.7068 | 0 |  | 1255.7778 | 0
[104 empty] | 1053.4606 | 0.040243 |  | 1196.6362 | 0.0011876 |  |  |  |  | 1053.4606 | 0.040243 |  | 1256.7841 | 0 |  | 1255.8551 | 0
[104 empty] | 1053.4741 | 0.040317 |  | 1196.7786 | 0.0013089 |  |  |  |  | 1053.4741 | 0.040317 |  | 1256.8615 | 0 |  | 1255.9324 | 0
[104 empty] | 1053.4878 | 0.040393 |  | 1196.9211 | 0.0017476 |  |  |  |  | 1053.4878 | 0.040393 |  | 1256.9388 | 0 |  | 1256.0096 | 0
[104 empty] | 1053.5013 | 0.040469 |  | 1197.0637 | 0.0015972 |  |  |  |  | 1053.5013 | 0.040469 |  | 1257.0162 | 0 |  | 1256.0869 | 0
[104 empty] | 1053.5149 | 0.040547 |  | 1197.2063 | 0.001763 |  |  |  |  | 1053.5149 | 0.040547 |  | 1257.0938 | 0 |  | 1256.1643 | 0
[104 empty] | 1053.5286 | 0.040625 |  | 1197.349 | 0.0012627 |  |  |  |  | 1053.5286 | 0.040625 |  | 1257.1711 | 0 |  | 1256.2416 | 0
[104 empty] | 1053.5421 | 0.040704 |  | 1197.4916 | 0.0012538 |  |  |  |  | 1053.5421 | 0.040704 |  | 1257.2485 | 0 |  | 1256.3189 | 0
[104 empty] | 1053.5557 | 0.040783 |  | 1197.6344 | 0.0014828 |  |  |  |  | 1053.5557 | 0.040783 |  | 1257.326 | 0 |  | 1256.3962 | 0
[104 empty] | 1053.5693 | 0.040863 |  | 1197.7771 | 0.0014494 |  |  |  |  | 1053.5693 | 0.040863 |  | 1257.4034 | 0 |  | 1256.4735 | 0
[104 empty] | 1053.5829 | 0.040943 |  | 1197.9199 | 0.0016092 |  |  |  |  | 1053.5829 | 0.040943 |  | 1257.481 | 0 |  | 1256.5509 | 0
[104 empty] | 1053.5964 | 0.041024 |  | 1198.0627 | 0.0012392 |  |  |  |  | 1053.5964 | 0.041024 |  | 1257.5584 | 0 |  | 1256.6283 | 0
[104 empty] | 1053.6101 | 0.041104 |  | 1198.2056 | 0.0017929 |  |  |  |  | 1053.6101 | 0.041104 |  | 1257.6359 | 0 |  | 1256.7056 | 0
[104 empty] | 1053.6237 | 0.041185 |  | 1198.3484 | 0.0017317 |  |  |  |  | 1053.6237 | 0.041185 |  | 1257.7134 | 0 |  | 1256.783 | 0
[104 empty] | 1053.6373 | 0.041265 |  | 1198.4913 | 0.0020883 |  |  |  |  | 1053.6373 | 0.041265 |  | 1257.7909 | 0 |  | 1256.8603 | 0
[104 empty] | 1053.6509 | 0.041344 |  | 1198.6343 | 0.0022045 |  |  |  |  | 1053.6509 | 0.041344 |  | 1257.8684 | 0 |  | 1256.9377 | 0
[104 empty] | 1053.6644 | 0.041424 |  | 1198.7773 | 0.0019594 |  |  |  |  | 1053.6644 | 0.041424 |  | 1257.9459 | 0 |  | 1257.0151 | 0
[104 empty] | 1053.6781 | 0.041502 |  | 1198.9203 | 0.0012242 |  |  |  |  | 1053.6781 | 0.041502 |  | 1258.0234 | 0 |  | 1257.0925 | 0
[104 empty] | 1053.6916 | 0.04158 |  | 1199.0634 | 0.0011325 |  |  |  |  | 1053.6916 | 0.04158 |  | 1258.101 | 0 |  | 1257.17 | 0
[104 empty] | 1053.7053 | 0.041656 |  | 1199.2064 | 0.0011787 |  |  |  |  | 1053.7053 | 0.041656 |  | 1258.1785 | 0 |  | 1257.2474 | 0
[104 empty] | 1053.7189 | 0.041732 |  | 1199.3495 | 0.001165 |  |  |  |  | 1053.7189 | 0.041732 |  | 1258.256 | 0 |  | 1257.3248 | 0
[104 empty] | 1053.7324 | 0.041806 |  | 1199.4926 | 0.0012992 |  |  |  |  | 1053.7324 | 0.041806 |  | 1258.3336 | 0 |  | 1257.4023 | 0
[104 empty] | 1053.7461 | 0.041878 |  | 1199.6357 | 0.0016232 |  |  |  |  | 1053.7461 | 0.041878 |  | 1258.4111 | 0 |  | 1257.4797 | 0
[104 empty] | 1053.7596 | 0.041949 |  | 1199.7791 | 0.0019898 |  |  |  |  | 1053.7596 | 0.041949 |  | 1258.4888 | 0 |  | 1257.5573 | 0
[104 empty] | 1053.7733 | 0.042017 |  | 1199.9222 | 0.0017896 |  |  |  |  | 1053.7733 | 0.042017 |  | 1258.5664 | 0 |  | 1257.6348 | 0
[104 empty] | 1053.7869 | 0.042084 |  | 1200.0656 | 0.001643 |  |  |  |  | 1053.7869 | 0.042084 |  | 1258.6439 | 0 |  | 1257.7122 | 0
[104 empty] | 1053.8004 | 0.042148 | [7 empty] | 1053.8004 | 0.042148 |  | 1258.7216 | 0 |  | 1257.7897 | 0
[104 empty] | 1053.8141 | 0.04221 | [7 empty] | 1053.8141 | 0.04221 |  | 1258.7992 | 0 |  | 1257.8672 | 0
[104 empty] | 1053.8276 | 0.042269 | [7 empty] | 1053.8276 | 0.042269 |  | 1258.8768 | 0 |  | 1257.9447 | 0
[104 empty] | 1053.8413 | 0.042325 | [7 empty] | 1053.8413 | 0.042325 |  | 1258.9545 | 0 |  | 1258.0222 | 0
[104 empty] | 1053.8549 | 0.042378 | [7 empty] | 1053.8549 | 0.042378 |  | 1259.0321 | 0 |  | 1258.0999 | 0
[104 empty] | 1053.8685 | 0.042428 | [7 empty] | 1053.8685 | 0.042428 |  | 1259.1097 | 0 |  | 1258.1774 | 0
[104 empty] | 1053.8821 | 0.042475 | [7 empty] | 1053.8821 | 0.042475 |  | 1259.1875 | 0 |  | 1258.2549 | 0
[104 empty] | 1053.8956 | 0.042518 | [7 empty] | 1053.8956 | 0.042518 |  | 1259.2651 | 0 |  | 1258.3325 | 0
[104 empty] | 1053.9093 | 0.042557 | [7 empty] | 1053.9093 | 0.042557 |  | 1259.3428 | 0 |  | 1258.41 | 0
[104 empty] | 1053.9229 | 0.042592 | [7 empty] | 1053.9229 | 0.042592 |  | 1259.4205 | 0 |  | 1258.4877 | 0
[104 empty] | 1053.9365 | 0.042624 | [7 empty] | 1053.9365 | 0.042624 |  | 1259.4982 | 0 |  | 1258.5652 | 0
[104 empty] | 1053.9501 | 0.042651 | [7 empty] | 1053.9501 | 0.042651 |  | 1259.5759 | 0 |  | 1258.6428 | 0
[104 empty] | 1053.9637 | 0.042673 | [7 empty] | 1053.9637 | 0.042673 |  | 1259.6537 | 0 |  | 1258.7205 | 0
[104 empty] | 1053.9773 | 0.042692 | [7 empty] | 1053.9773 | 0.042692 |  | 1259.7314 | 0 |  | 1258.7981 | 0
[104 empty] | 1053.991 | 0.042705 | [7 empty] | 1053.991 | 0.042705 |  | 1259.8092 | 0 |  | 1258.8757 | 0
[104 empty] | 1054.0045 | 0.042714 | [7 empty] | 1054.0045 | 0.042714 |  | 1259.887 | 0 |  | 1258.9534 | 0
[104 empty] | 1054.0181 | 0.042718 | [7 empty] | 1054.0181 | 0.042718 |  | 1259.9647 | 0 |  | 1259.031 | 0
[104 empty] | 1054.0317 | 0.042717 | [7 empty] | 1054.0317 | 0.042717 |  | 1260.0425 | 0 |  | 1259.1086 | 0
[104 empty] | 1054.0453 | 0.042711 | [7 empty] | 1054.0453 | 0.042711 |  | 1260.1202 | 0 |  | 1259.1863 | 0
[104 empty] | 1054.059 | 0.0427 | [7 empty] | 1054.059 | 0.0427 |  | 1260.198 | 0 |  | 1259.264 | 0
[104 empty] | 1054.0725 | 0.042684 | [7 empty] | 1054.0725 | 0.042684 |  | 1260.2759 | 0 |  | 1259.3417 | 0
[104 empty] | 1054.0862 | 0.042662 | [7 empty] | 1054.0862 | 0.042662 |  | 1260.3536 | 0 |  | 1259.4194 | 0
[104 empty] | 1054.0997 | 0.042635 | [7 empty] | 1054.0997 | 0.042635 |  | 1260.4315 | 0 |  | 1259.4971 | 0
[104 empty] | 1054.1134 | 0.042602 | [7 empty] | 1054.1134 | 0.042602 |  | 1260.5093 | 0 |  | 1259.5748 | 0
[104 empty] | 1054.127 | 0.042565 | [7 empty] | 1054.127 | 0.042565 |  | 1260.5872 | 0 |  | 1259.6526 | 0
[104 empty] | 1054.1406 | 0.042521 | [7 empty] | 1054.1406 | 0.042521 |  | 1260.665 | 0 |  | 1259.7302 | 0
[104 empty] | 1054.1542 | 0.042472 | [7 empty] | 1054.1542 | 0.042472 |  | 1260.7428 | 0 |  | 1259.808 | 0
[104 empty] | 1054.1678 | 0.042418 | [7 empty] | 1054.1678 | 0.042418 |  | 1260.8207 | 0 |  | 1259.8857 | 0
[104 empty] | 1054.1814 | 0.042359 | [7 empty] | 1054.1814 | 0.042359 |  | 1260.8986 | 0 |  | 1259.9635 | 0
[104 empty] | 1054.1951 | 0.042294 | [7 empty] | 1054.1951 | 0.042294 |  | 1260.9766 | 0 |  | 1260.0413 | 0
[104 empty] | 1054.2086 | 0.042223 | [7 empty] | 1054.2086 | 0.042223 |  | 1261.0544 | 0 |  | 1260.1191 | 0
[104 empty] | 1054.2223 | 0.042148 | [7 empty] | 1054.2223 | 0.042148 |  | 1261.1323 | 0 |  | 1260.1969 | 0
[104 empty] | 1054.2358 | 0.042067 | [7 empty] | 1054.2358 | 0.042067 |  | 1261.2102 | 0 |  | 1260.2747 | 0
[104 empty] | 1054.2495 | 0.041981 | [7 empty] | 1054.2495 | 0.041981 |  | 1261.2882 | 0 |  | 1260.3525 | 0
[104 empty] | 1054.2631 | 0.041889 | [7 empty] | 1054.2631 | 0.041889 |  | 1261.3661 | 0 |  | 1260.4303 | 0
[104 empty] | 1054.2767 | 0.041793 | [7 empty] | 1054.2767 | 0.041793 |  | 1261.4441 | 0 |  | 1260.5082 | 0
[104 empty] | 1054.2903 | 0.041692 | [7 empty] | 1054.2903 | 0.041692 |  | 1261.522 | 0 |  | 1260.5861 | 0
[104 empty] | 1054.304 | 0.041587 | [7 empty] | 1054.304 | 0.041587 |  | 1261.6 | 0 |  | 1260.6638 | 0
[104 empty] | 1054.3175 | 0.041477 | [7 empty] | 1054.3175 | 0.041477 |  | 1261.678 | 0 |  | 1260.7417 | 0
[104 empty] | 1054.3312 | 0.041362 | [7 empty] | 1054.3312 | 0.041362 |  | 1261.756 | 0 |  | 1260.8196 | 0
[104 empty] | 1054.3447 | 0.041243 | [7 empty] | 1054.3447 | 0.041243 |  | 1261.834 | 0 |  | 1260.8975 | 0
[104 empty] | 1054.3584 | 0.04112 | [7 empty] | 1054.3584 | 0.04112 |  | 1261.912 | 0 |  | 1260.9753 | 0
[104 empty] | 1054.3719 | 0.040993 | [7 empty] | 1054.3719 | 0.040993 |  | 1261.99 | 0 |  | 1261.0532 | 0
[104 empty] | 1054.3856 | 0.040863 | [7 empty] | 1054.3856 | 0.040863 |  | 1262.068 | 0 |  | 1261.1312 | 0
[104 empty] | 1054.3993 | 0.040729 | [7 empty] | 1054.3993 | 0.040729 |  | 1262.146 | 0 |  | 1261.2091 | 0
[104 empty] | 1054.4128 | 0.040592 | [7 empty] | 1054.4128 | 0.040592 |  | 1262.2241 | 0 |  | 1261.287 | 0
[104 empty] | 1054.4265 | 0.040451 | [7 empty] | 1054.4265 | 0.040451 |  | 1262.3021 | 0 |  | 1261.365 | 0
[104 empty] | 1054.4401 | 0.040308 | [7 empty] | 1054.4401 | 0.040308 |  | 1262.3801 | 0 |  | 1261.4429 | 0
[104 empty] | 1054.4537 | 0.040162 | [7 empty] | 1054.4537 | 0.040162 |  | 1262.4582 | 0 |  | 1261.5209 | 0
[104 empty] | 1054.4673 | 0.040014 | [7 empty] | 1054.4673 | 0.040014 |  | 1262.5364 | 0 |  | 1261.5989 | 0
[104 empty] | 1054.481 | 0.039864 | [7 empty] | 1054.481 | 0.039864 |  | 1262.6144 | 0 |  | 1261.6768 | 0
[104 empty] | 1054.4945 | 0.039712 | [7 empty] | 1054.4945 | 0.039712 |  | 1262.6925 | 0 |  | 1261.7548 | 0
[104 empty] | 1054.5082 | 0.039559 | [7 empty] | 1054.5082 | 0.039559 |  | 1262.7706 | 0 |  | 1261.8328 | 0
[104 empty] | 1054.5219 | 0.039404 | [7 empty] | 1054.5219 | 0.039404 |  | 1262.8488 | 0 |  | 1261.9108 | 0
[104 empty] | 1054.5354 | 0.039249 | [7 empty] | 1054.5354 | 0.039249 |  | 1262.9269 | 0 |  | 1261.9888 | 0
[104 empty] | 1054.5491 | 0.039092 | [7 empty] | 1054.5491 | 0.039092 |  | 1263.005 | 0 |  | 1262.0669 | 0
[104 empty] | 1054.5626 | 0.038936 | [7 empty] | 1054.5626 | 0.038936 |  | 1263.0832 | 0 |  | 1262.1449 | 0
[104 empty] | 1054.5763 | 0.038779 | [7 empty] | 1054.5763 | 0.038779 |  | 1263.1614 | 0 |  | 1262.2229 | 0
[104 empty] | 1054.5898 | 0.038622 | [7 empty] | 1054.5898 | 0.038622 |  | 1263.2395 | 0 |  | 1262.301 | 0
[104 empty] | 1054.6035 | 0.038465 | [7 empty] | 1054.6035 | 0.038465 |  | 1263.3177 | 0 |  | 1262.379 | 0
[104 empty] | 1054.6172 | 0.03831 | [7 empty] | 1054.6172 | 0.03831 |  | 1263.3959 | 0 |  | 1262.4571 | 0
[104 empty] | 1054.6307 | 0.038155 | [7 empty] | 1054.6307 | 0.038155 |  | 1263.4741 | 0 |  | 1262.5352 | 0
[104 empty] | 1054.6444 | 0.038002 | [7 empty] | 1054.6444 | 0.038002 |  | 1263.5524 | 0 |  | 1262.6133 | 0
[104 empty] | 1054.658 | 0.03785 | [7 empty] | 1054.658 | 0.03785 |  | 1263.6305 | 0 |  | 1262.6914 | 0
[104 empty] | 1054.6716 | 0.0377 | [7 empty] | 1054.6716 | 0.0377 |  | 1263.7087 | 0 |  | 1262.7695 | 0
[104 empty] | 1054.6853 | 0.037552 | [7 empty] | 1054.6853 | 0.037552 |  | 1263.787 | 0 |  | 1262.8477 | 0
[104 empty] | 1054.6989 | 0.037407 | [7 empty] | 1054.6989 | 0.037407 |  | 1263.8652 | 0 |  | 1262.9258 | 0
[104 empty] | 1054.7125 | 0.037264 | [7 empty] | 1054.7125 | 0.037264 |  | 1263.9435 | 0 |  | 1263.0039 | 0
[104 empty] | 1054.7261 | 0.037125 | [7 empty] | 1054.7261 | 0.037125 |  | 1264.0217 | 0 |  | 1263.082 | 0
[104 empty] | 1054.7397 | 0.036988 | [7 empty] | 1054.7397 | 0.036988 |  | 1264.1001 | 0 |  | 1263.1603 | 0
[104 empty] | 1054.7534 | 0.036855 | [7 empty] | 1054.7534 | 0.036855 |  | 1264.1783 | 0 |  | 1263.2384 | 0
[104 empty] | 1054.767 | 0.036726 | [7 empty] | 1054.767 | 0.036726 |  | 1264.2566 | 0 |  | 1263.3165 | 0
[104 empty] | 1054.7806 | 0.0366 | [7 empty] | 1054.7806 | 0.0366 |  | 1264.335 | 0 |  | 1263.3948 | 0
[104 empty] | 1054.7942 | 0.036479 | [7 empty] | 1054.7942 | 0.036479 |  | 1264.4132 | 0 |  | 1263.473 | 0
[104 empty] | 1054.8079 | 0.036362 | [7 empty] | 1054.8079 | 0.036362 |  | 1264.4916 | 0 |  | 1263.5512 | 0
[104 empty] | 1054.8215 | 0.036249 | [7 empty] | 1054.8215 | 0.036249 |  | 1264.57 | 0 |  | 1263.6294 | 0
[104 empty] | 1054.8351 | 0.036142 | [7 empty] | 1054.8351 | 0.036142 |  | 1264.6483 | 0 |  | 1263.7076 | 0
[104 empty] | 1054.8488 | 0.036039 | [7 empty] | 1054.8488 | 0.036039 |  | 1264.7266 | 0 |  | 1263.7859 | 0
[104 empty] | 1054.8624 | 0.035942 | [7 empty] | 1054.8624 | 0.035942 |  | 1264.8049 | 0 |  | 1263.8641 | 0
[104 empty] | 1054.876 | 0.03585 | [7 empty] | 1054.876 | 0.03585 |  | 1264.8833 | 0 |  | 1263.9424 | 0
[104 empty] | 1054.8896 | 0.035764 | [7 empty] | 1054.8896 | 0.035764 |  | 1264.9618 | 0 |  | 1264.0206 | 0
[104 empty] | 1054.9033 | 0.035683 | [7 empty] | 1054.9033 | 0.035683 |  | 1265.0402 | 0 |  | 1264.0989 | 0
[104 empty] | 1054.9169 | 0.035608 | [7 empty] | 1054.9169 | 0.035608 |  | 1265.1185 | 0 |  | 1264.1772 | 0
[104 empty] | 1054.9305 | 0.035539 | [7 empty] | 1054.9305 | 0.035539 |  | 1265.1969 | 0 |  | 1264.2555 | 0
[104 empty] | 1054.9442 | 0.035476 | [7 empty] | 1054.9442 | 0.035476 |  | 1265.2754 | 0 |  | 1264.3339 | 0
[104 empty] | 1054.9578 | 0.035419 | [7 empty] | 1054.9578 | 0.035419 |  | 1265.3538 | 0 |  | 1264.4121 | 0
[104 empty] | 1054.9714 | 0.035368 | [7 empty] | 1054.9714 | 0.035368 |  | 1265.4323 | 0 |  | 1264.4905 | 0
[104 empty] | 1054.9851 | 0.035324 | [7 empty] | 1054.9851 | 0.035324 |  | 1265.5107 | 0 |  | 1264.5687 | 0
[104 empty] | 1054.9987 | 0.035286 | [7 empty] | 1054.9987 | 0.035286 |  | 1265.5891 | 0 |  | 1264.6471 | 0
[104 empty] | 1055.0123 | 0.035255 | [7 empty] | 1055.0123 | 0.035255 |  | 1265.6676 | 0 |  | 1264.7255 | 0
[104 empty] | 1055.026 | 0.03523 | [7 empty] | 1055.026 | 0.03523 |  | 1265.7461 | 0 |  | 1264.8038 | 0
[104 empty] | 1055.0396 | 0.035212 | [7 empty] | 1055.0396 | 0.035212 |  | 1265.8246 | 0 |  | 1264.8822 | 0
[104 empty] | 1055.0532 | 0.0352 | [7 empty] | 1055.0532 | 0.0352 |  | 1265.9031 | 0.00984 |  | 1264.9606 | 0
[104 empty] | 1055.0669 | 0.035195 | [7 empty] | 1055.0669 | 0.035195 |  | 1265.9816 | 0.01019 |  | 1265.0389 | 0
[104 empty] | 1055.0804 | 0.035197 | [7 empty] | 1055.0804 | 0.035197 |  | 1266.0602 | 0.01091 |  | 1265.1174 | 0
[104 empty] | 1055.0941 | 0.035205 | [7 empty] | 1055.0941 | 0.035205 |  | 1266.1387 | 0.01168 |  | 1265.1958 | 0
[104 empty] | 1055.1078 | 0.03522 | [7 empty] | 1055.1078 | 0.03522 |  | 1266.2172 | 0.01109 |  | 1265.2743 | 0
[104 empty] | 1055.1213 | 0.035241 | [7 empty] | 1055.1213 | 0.035241 |  | 1266.2958 | 0.01132 |  | 1265.3527 | 0
[104 empty] | 1055.135 | 0.035269 | [7 empty] | 1055.135 | 0.035269 |  | 1266.3743 | 0.01126 |  | 1265.4311 | 0
[104 empty] | 1055.1487 | 0.035304 | [7 empty] | 1055.1487 | 0.035304 |  | 1266.4529 | 0.01055 |  | 1265.5095 | 0
[104 empty] | 1055.1622 | 0.035344 | [7 empty] | 1055.1622 | 0.035344 |  | 1266.5315 | 0.01057 |  | 1265.588 | 0
[104 empty] | 1055.1759 | 0.035391 | [7 empty] | 1055.1759 | 0.035391 |  | 1266.6101 | 0.0102 |  | 1265.6665 | 0
[104 empty] | 1055.1896 | 0.035445 | [7 empty] | 1055.1896 | 0.035445 |  | 1266.6886 | 0.01049 |  | 1265.745 | 0
[104 empty] | 1055.2032 | 0.035504 | [7 empty] | 1055.2032 | 0.035504 |  | 1266.7672 | 0.01132 |  | 1265.8235 | 0
[104 empty] | 1055.2168 | 0.035569 | [7 empty] | 1055.2168 | 0.035569 |  | 1266.8458 | 0.01151 |  | 1265.902 | 0
[104 empty] | 1055.2305 | 0.035641 | [7 empty] | 1055.2305 | 0.035641 |  | 1266.9246 | 0.01182 |  | 1265.9805 | 0
[104 empty] | 1055.2441 | 0.035718 | [7 empty] | 1055.2441 | 0.035718 |  | 1267.0032 | 0.01157 |  | 1266.059 | 0
[104 empty] | 1055.2577 | 0.035801 | [7 empty] | 1055.2577 | 0.035801 |  | 1267.0818 | 0.01133 |  | 1266.1376 | 0
[104 empty] | 1055.2714 | 0.035889 | [7 empty] | 1055.2714 | 0.035889 |  | 1267.1604 | 0.01138 |  | 1266.2161 | 0
[104 empty] | 1055.285 | 0.035983 | [7 empty] | 1055.285 | 0.035983 |  | 1267.2391 | 0.0119 |  | 1266.2947 | 0
[104 empty] | 1055.2987 | 0.036082 | [7 empty] | 1055.2987 | 0.036082 |  | 1267.3177 | 0.01172 |  | 1266.3732 | 0
[104 empty] | 1055.3123 | 0.036186 | [7 empty] | 1055.3123 | 0.036186 |  | 1267.3965 | 0.01132 |  | 1266.4518 | 0
[104 empty] | 1055.3259 | 0.036296 | [7 empty] | 1055.3259 | 0.036296 |  | 1267.4752 | 0.01139 |  | 1266.5303 | 0
[104 empty] | 1055.3396 | 0.03641 | [7 empty] | 1055.3396 | 0.03641 |  | 1267.5538 | 0.01091 |  | 1266.6089 | 0
[104 empty] | 1055.3533 | 0.036528 | [7 empty] | 1055.3533 | 0.036528 |  | 1267.6326 | 0.01124 |  | 1266.6875 | 0
[104 empty] | 1055.3668 | 0.036651 | [7 empty] | 1055.3668 | 0.036651 |  | 1267.7113 | 0.01121 |  | 1266.7661 | 0
[104 empty] | 1055.3805 | 0.036779 | [7 empty] | 1055.3805 | 0.036779 |  | 1267.79 | 0.01109 |  | 1266.8447 | 0
[104 empty] | 1055.3942 | 0.03691 | [7 empty] | 1055.3942 | 0.03691 |  | 1267.8688 | 0.01175 |  | 1266.9233 | 0
[104 empty] | 1055.4078 | 0.037046 | [7 empty] | 1055.4078 | 0.037046 |  | 1267.9475 | 0.0116 |  | 1267.002 | 0
[104 empty] | 1055.4214 | 0.037185 | [7 empty] | 1055.4214 | 0.037185 |  | 1268.0264 | 0.01136 |  | 1267.0807 | 0
[104 empty] | 1055.4351 | 0.037328 | [7 empty] | 1055.4351 | 0.037328 |  | 1268.1051 | 0.01305 |  | 1267.1593 | 0
[104 empty] | 1055.4487 | 0.037474 | [7 empty] | 1055.4487 | 0.037474 |  | 1268.1838 | 0.01295 |  | 1267.2379 | 0
[104 empty] | 1055.4624 | 0.037623 | [7 empty] | 1055.4624 | 0.037623 |  | 1268.2627 | 0.01306 |  | 1267.3166 | 0
[104 empty] | 1055.476 | 0.037775 | [7 empty] | 1055.476 | 0.037775 |  | 1268.3414 | 0.01222 |  | 1267.3954 | 0
[104 empty] | 1055.4896 | 0.03793 | [7 empty] | 1055.4896 | 0.03793 |  | 1268.4203 | 0.01223 |  | 1267.474 | 0
[104 empty] | 1055.5033 | 0.038088 | [7 empty] | 1055.5033 | 0.038088 |  | 1268.4992 | 0.01201 |  | 1267.5527 | 0
[104 empty] | 1055.517 | 0.038247 | [7 empty] | 1055.517 | 0.038247 |  | 1268.5779 | 0.01236 |  | 1267.6315 | 0
[104 empty] | 1055.5305 | 0.03841 | [7 empty] | 1055.5305 | 0.03841 |  | 1268.6567 | 0.01256 |  | 1267.7102 | 0
[104 empty] | 1055.5442 | 0.038574 | [7 empty] | 1055.5442 | 0.038574 |  | 1268.7356 | 0.01242 |  | 1267.7889 | 0
[104 empty] | 1055.5579 | 0.03874 | [7 empty] | 1055.5579 | 0.03874 |  | 1268.8145 | 0.01233 |  | 1267.8677 | 0
[104 empty] | 1055.5715 | 0.038907 | [7 empty] | 1055.5715 | 0.038907 |  | 1268.8933 | 0.01165 |  | 1267.9464 | 0
[104 empty] | 1055.5852 | 0.039077 | [7 empty] | 1055.5852 | 0.039077 |  | 1268.9723 | 0.01197 |  | 1268.0251 | 0
[104 empty] | 1055.5988 | 0.039247 | [7 empty] | 1055.5988 | 0.039247 |  | 1269.0512 | 0.01129 |  | 1268.104 | 0
[104 empty] | 1055.6124 | 0.039418 | [7 empty] | 1055.6124 | 0.039418 |  | 1269.13 | 0.01145 |  | 1268.1827 | 0
[104 empty] | 1055.6261 | 0.039591 | [7 empty] | 1055.6261 | 0.039591 |  | 1269.209 | 0.01061 |  | 1268.2615 | 0
[104 empty] | 1055.6398 | 0.039764 | [7 empty] | 1055.6398 | 0.039764 |  | 1269.2878 | 0.00993 |  | 1268.3403 | 0
[104 empty] | 1055.6534 | 0.039938 | [7 empty] | 1055.6534 | 0.039938 |  | 1269.3668 | 0.01099 |  | 1268.4192 | 0
[104 empty] | 1055.667 | 0.040112 | [7 empty] | 1055.667 | 0.040112 |  | 1269.4458 | 0.01064 |  | 1268.4979 | 0
[104 empty] | 1055.6807 | 0.040286 | [7 empty] | 1055.6807 | 0.040286 |  | 1269.5247 | 0.01098 |  | 1268.5768 | 0
[104 empty] | 1055.6943 | 0.040461 | [7 empty] | 1055.6943 | 0.040461 |  | 1269.6036 | 0.01187 |  | 1268.6556 | 0
[104 empty] | 1055.708 | 0.040635 | [7 empty] | 1055.708 | 0.040635 |  | 1269.6826 | 0.0117 |  | 1268.7345 | 0
[104 empty] | 1055.7217 | 0.04081 | [7 empty] | 1055.7217 | 0.04081 |  | 1269.7616 | 0.01175 |  | 1268.8133 | 0
[104 empty] | 1055.7354 | 0.040983 | [7 empty] | 1055.7354 | 0.040983 |  | 1269.8406 | 0.01123 |  | 1268.8922 | 0
[104 empty] | 1055.7489 | 0.041157 | [7 empty] | 1055.7489 | 0.041157 |  | 1269.9196 | 0.01119 |  | 1268.9711 | 0
[104 empty] | 1055.7626 | 0.04133 | [7 empty] | 1055.7626 | 0.04133 |  | 1269.9987 | 0.01173 |  | 1269.0501 | 0
[104 empty] | 1055.7762 | 0.041502 | [7 empty] | 1055.7762 | 0.041502 |  | 1270.0776 | 0.01172 |  | 1269.1289 | 0
[104 empty] | 1055.7899 | 0.041673 | [7 empty] | 1055.7899 | 0.041673 |  | 1270.1566 | 0.01182 |  | 1269.2078 | 0
[104 empty] | 1055.8036 | 0.041844 | [7 empty] | 1055.8036 | 0.041844 |  | 1270.2357 | 0.01165 |  | 1269.2867 | 0
[104 empty] | 1055.8173 | 0.042013 | [7 empty] | 1055.8173 | 0.042013 |  | 1270.3147 | 0.01158 |  | 1269.3657 | 0
[104 empty] | 1055.8308 | 0.042181 | [7 empty] | 1055.8308 | 0.042181 |  | 1270.3938 | 0.01177 |  | 1269.4446 | 0
[104 empty] | 1055.8445 | 0.042347 | [7 empty] | 1055.8445 | 0.042347 |  | 1270.4729 | 0.01186 |  | 1269.5236 | 0
[104 empty] | 1055.8582 | 0.042513 | [7 empty] | 1055.8582 | 0.042513 |  | 1270.552 | 0.0111 |  | 1269.6025 | 0
[104 empty] | 1055.8718 | 0.042677 | [7 empty] | 1055.8718 | 0.042677 |  | 1270.631 | 0.0115 |  | 1269.6815 | 0
[104 empty] | 1055.8855 | 0.042839 | [7 empty] | 1055.8855 | 0.042839 |  | 1270.7101 | 0.01176 |  | 1269.7605 | 0
[104 empty] | 1055.8992 | 0.042999 | [7 empty] | 1055.8992 | 0.042999 |  | 1270.7892 | 0.01145 |  | 1269.8395 | 0
[104 empty] | 1055.9128 | 0.043158 | [7 empty] | 1055.9128 | 0.043158 |  | 1270.8684 | 0.01176 |  | 1269.9185 | 0
[104 empty] | 1055.9264 | 0.043315 | [7 empty] | 1055.9264 | 0.043315 |  | 1270.9475 | 0.01102 |  | 1269.9974 | 0
[104 empty] | 1055.9401 | 0.04347 | [7 empty] | 1055.9401 | 0.04347 |  | 1271.0266 | 0.01106 |  | 1270.0765 | 0
[104 empty] | 1055.9537 | 0.043623 | [7 empty] | 1055.9537 | 0.043623 |  | 1271.1058 | 0.01122 |  | 1270.1555 | 0
[104 empty] | 1055.9674 | 0.043774 | [7 empty] | 1055.9674 | 0.043774 |  | 1271.1849 | 0.01031 |  | 1270.2345 | 0
[104 empty] | 1055.9811 | 0.043923 | [7 empty] | 1055.9811 | 0.043923 |  | 1271.264 | 0.00978 |  | 1270.3136 | 0
[104 empty] | 1055.9948 | 0.04407 | [7 empty] | 1055.9948 | 0.04407 |  | 1271.3433 | 0.00959 |  | 1270.3927 | 0
[104 empty] | 1056.0084 | 0.044215 | [7 empty] | 1056.0084 | 0.044215 |  | 1271.4225 | 0.01057 |  | 1270.4717 | 0
[104 empty] | 1056.0221 | 0.044357 | [7 empty] | 1056.0221 | 0.044357 |  | 1271.5017 | 0.01142 |  | 1270.5508 | 0
[104 empty] | 1056.0356 | 0.044497 | [7 empty] | 1056.0356 | 0.044497 |  | 1271.5808 | 0.01113 |  | 1270.6299 | 0
[104 empty] | 1056.0493 | 0.044634 | [7 empty] | 1056.0493 | 0.044634 |  | 1271.66 | 0.01089 |  | 1270.709 | 0
[104 empty] | 1056.063 | 0.044769 | [7 empty] | 1056.063 | 0.044769 |  | 1271.7393 | 0.01085 |  | 1270.7881 | 0
[104 empty] | 1056.0767 | 0.044902 | [7 empty] | 1056.0767 | 0.044902 |  | 1271.8186 | 0.01106 |  | 1270.8672 | 0
[104 empty] | 1056.0903 | 0.045032 | [7 empty] | 1056.0903 | 0.045032 |  | 1271.8978 | 0.01095 |  | 1270.9463 | 0
[104 empty] | 1056.104 | 0.045159 | [7 empty] | 1056.104 | 0.045159 |  | 1271.977 | 0.01113 |  | 1271.0255 | 0
[104 empty] | 1056.1177 | 0.045284 | [7 empty] | 1056.1177 | 0.045284 |  | 1272.0563 | 0.01134 |  | 1271.1046 | 0
[104 empty] | 1056.1313 | 0.045406 | [7 empty] | 1056.1313 | 0.045406 |  | 1272.1356 | 0.01154 |  | 1271.1838 | 0
[104 empty] | 1056.145 | 0.045526 | [7 empty] | 1056.145 | 0.045526 |  | 1272.2148 | 0.01166 |  | 1271.2629 | 0
[104 empty] | 1056.1587 | 0.045642 | [7 empty] | 1056.1587 | 0.045642 |  | 1272.2942 | 0.01184 |  | 1271.3422 | 0
[104 empty] | 1056.1722 | 0.045756 | [7 empty] | 1056.1722 | 0.045756 |  | 1272.3734 | 0.01229 |  | 1271.4213 | 0
[104 empty] | 1056.1859 | 0.045867 | [7 empty] | 1056.1859 | 0.045867 |  | 1272.4528 | 0.01243 |  | 1271.5005 | 0
[104 empty] | 1056.1996 | 0.045975 | [7 empty] | 1056.1996 | 0.045975 |  | 1272.5321 | 0.01208 |  | 1271.5797 | 0
[104 empty] | 1056.2133 | 0.04608 | [7 empty] | 1056.2133 | 0.04608 |  | 1272.6115 | 0.01237 |  | 1271.6589 | 0
[104 empty] | 1056.2269 | 0.046183 | [7 empty] | 1056.2269 | 0.046183 |  | 1272.6908 | 0.01173 |  | 1271.7382 | 0
[104 empty] | 1056.2406 | 0.046282 | [7 empty] | 1056.2406 | 0.046282 |  | 1272.7701 | 0.01216 |  | 1271.8174 | 0
[104 empty] | 1056.2543 | 0.046378 | [7 empty] | 1056.2543 | 0.046378 |  | 1272.8495 | 0.01224 |  | 1271.8966 | 0
[104 empty] | 1056.2679 | 0.046471 | [7 empty] | 1056.2679 | 0.046471 |  | 1272.9288 | 0.01248 |  | 1271.976 | 0
[104 empty] | 1056.2816 | 0.046561 | [7 empty] | 1056.2816 | 0.046561 |  | 1273.0083 | 0.01198 |  | 1272.0552 | 0
[104 empty] | 1056.2953 | 0.046647 | [7 empty] | 1056.2953 | 0.046647 |  | 1273.0876 | 0.01123 |  | 1272.1344 | 0
[104 empty] | 1056.309 | 0.046731 | [7 empty] | 1056.309 | 0.046731 |  | 1273.1671 | 0.0112 |  | 1272.2137 | 0
[104 empty] | 1056.3226 | 0.046811 | [7 empty] | 1056.3226 | 0.046811 |  | 1273.2465 | 0.01184 |  | 1272.293 | 0
[104 empty] | 1056.3363 | 0.046888 | [7 empty] | 1056.3363 | 0.046888 |  | 1273.3259 | 0.01187 |  | 1272.3723 | 0
[104 empty] | 1056.35 | 0.046961 | [7 empty] | 1056.35 | 0.046961 |  | 1273.4054 | 0.01202 |  | 1272.4517 | 0
[104 empty] | 1056.3636 | 0.047031 | [7 empty] | 1056.3636 | 0.047031 |  | 1273.4847 | 0.01177 |  | 1272.531 | 0
[104 empty] | 1056.3773 | 0.047098 | [7 empty] | 1056.3773 | 0.047098 |  | 1273.5642 | 0.0117 |  | 1272.6103 | 0
[104 empty] | 1056.391 | 0.047161 | [7 empty] | 1056.391 | 0.047161 |  | 1273.6437 | 0.01226 |  | 1272.6897 | 0
[104 empty] | 1056.4045 | 0.04722 | [7 empty] | 1056.4045 | 0.04722 |  | 1273.7231 | 0.01239 |  | 1272.769 | 0
[104 empty] | 1056.4182 | 0.047276 | [7 empty] | 1056.4182 | 0.047276 |  | 1273.8026 | 0.01242 |  | 1272.8484 | 0
[104 empty] | 1056.4319 | 0.047328 | [7 empty] | 1056.4319 | 0.047328 |  | 1273.8822 | 0.01255 |  | 1272.9277 | 0
[104 empty] | 1056.4456 | 0.047377 | [7 empty] | 1056.4456 | 0.047377 |  | 1273.9617 | 0.01249 |  | 1273.0071 | 0
[104 empty] | 1056.4592 | 0.047422 | [7 empty] | 1056.4592 | 0.047422 |  | 1274.0411 | 0.01252 |  | 1273.0865 | 0
[104 empty] | 1056.4729 | 0.047463 | [7 empty] | 1056.4729 | 0.047463 |  | 1274.1207 | 0.01304 |  | 1273.1659 | 0
[104 empty] | 1056.4866 | 0.0475 | [7 empty] | 1056.4866 | 0.0475 |  | 1274.2002 | 0.01271 |  | 1273.2454 | 0
[104 empty] | 1056.5002 | 0.047534 | [7 empty] | 1056.5002 | 0.047534 |  | 1274.2798 | 0.01354 |  | 1273.3247 | 0
[104 empty] | 1056.5139 | 0.047564 | [7 empty] | 1056.5139 | 0.047564 |  | 1274.3594 | 0.01366 |  | 1273.4042 | 0
[104 empty] | 1056.5276 | 0.04759 | [7 empty] | 1056.5276 | 0.04759 |  | 1274.4388 | 0.01347 |  | 1273.4836 | 0
[104 empty] | 1056.5413 | 0.047612 | [7 empty] | 1056.5413 | 0.047612 |  | 1274.5184 | 0.01331 |  | 1273.5631 | 0
[104 empty] | 1056.5549 | 0.04763 | [7 empty] | 1056.5549 | 0.04763 |  | 1274.598 | 0.01347 |  | 1273.6426 | 0
[104 empty] | 1056.5686 | 0.047644 | [7 empty] | 1056.5686 | 0.047644 |  | 1274.6776 | 0.01305 |  | 1273.7221 | 0
[104 empty] | 1056.5823 | 0.047655 | [7 empty] | 1056.5823 | 0.047655 |  | 1274.7572 | 0.0133 |  | 1273.8015 | 0
[104 empty] | 1056.5959 | 0.047661 | [7 empty] | 1056.5959 | 0.047661 |  | 1274.8368 | 0.01271 |  | 1273.881 | 0
[104 empty] | 1056.6096 | 0.047664 | [7 empty] | 1056.6096 | 0.047664 |  | 1274.9165 | 0.01272 |  | 1273.9605 | 0
[104 empty] | 1056.6233 | 0.047663 | [7 empty] | 1056.6233 | 0.047663 |  | 1274.9961 | 0.01245 |  | 1274.04 | 0
[104 empty] | 1056.637 | 0.047657 | [7 empty] | 1056.637 | 0.047657 |  | 1275.0758 | 0.01321 |  | 1274.1195 | 0
[104 empty] | 1056.6506 | 0.047648 | [7 empty] | 1056.6506 | 0.047648 |  | 1275.1554 | 0.01351 |  | 1274.1991 | 0
[104 empty] | 1056.6643 | 0.047635 | [7 empty] | 1056.6643 | 0.047635 |  | 1275.2351 | 0.01305 |  | 1274.2786 | 0
[104 empty] | 1056.678 | 0.047619 | [7 empty] | 1056.678 | 0.047619 |  | 1275.3147 | 0.01353 |  | 1274.3582 | 0
[104 empty] | 1056.6916 | 0.047598 | [7 empty] | 1056.6916 | 0.047598 |  | 1275.3944 | 0.01328 |  | 1274.4377 | 0
[104 empty] | 1056.7053 | 0.047574 | [7 empty] | 1056.7053 | 0.047574 |  | 1275.4741 | 0.01364 |  | 1274.5173 | 0
[104 empty] | 1056.7191 | 0.047546 | [7 empty] | 1056.7191 | 0.047546 |  | 1275.5538 | 0.01345 |  | 1274.5969 | 0
[104 empty] | 1056.7328 | 0.047514 | [7 empty] | 1056.7328 | 0.047514 |  | 1275.6335 | 0.01334 |  | 1274.6765 | 0
[104 empty] | 1056.7465 | 0.047479 | [7 empty] | 1056.7465 | 0.047479 |  | 1275.7133 | 0.01302 |  | 1274.7561 | 0
[104 empty] | 1056.7601 | 0.04744 | [7 empty] | 1056.7601 | 0.04744 |  | 1275.793 | 0.0132 |  | 1274.8357 | 0
[104 empty] | 1056.7738 | 0.047398 | [7 empty] | 1056.7738 | 0.047398 |  | 1275.8727 | 0.01301 |  | 1274.9153 | 0
[104 empty] | 1056.7875 | 0.047352 | [7 empty] | 1056.7875 | 0.047352 |  | 1275.9525 | 0.01345 |  | 1274.995 | 0
[104 empty] | 1056.8011 | 0.047303 | [7 empty] | 1056.8011 | 0.047303 |  | 1276.0322 | 0.01311 |  | 1275.0746 | 0
[104 empty] | 1056.8148 | 0.047251 | [7 empty] | 1056.8148 | 0.047251 |  | 1276.1121 | 0.01291 |  | 1275.1543 | 0
[104 empty] | 1056.8285 | 0.047196 | [7 empty] | 1056.8285 | 0.047196 |  | 1276.1918 | 0.01265 |  | 1275.2339 | 0
[104 empty] | 1056.8422 | 0.047137 | [7 empty] | 1056.8422 | 0.047137 |  | 1276.2716 | 0.01362 |  | 1275.3136 | 0
[104 empty] | 1056.8558 | 0.047076 | [7 empty] | 1056.8558 | 0.047076 |  | 1276.3514 | 0.01348 |  | 1275.3933 | 0
[104 empty] | 1056.8695 | 0.047012 | [7 empty] | 1056.8695 | 0.047012 |  | 1276.4311 | 0.01344 |  | 1275.4729 | 0
[104 empty] | 1056.8832 | 0.046945 | [7 empty] | 1056.8832 | 0.046945 |  | 1276.511 | 0.01354 |  | 1275.5526 | 0
[104 empty] | 1056.8969 | 0.046876 | [7 empty] | 1056.8969 | 0.046876 |  | 1276.5908 | 0.01337 |  | 1275.6323 | 0
[104 empty] | 1056.9105 | 0.046804 | [7 empty] | 1056.9105 | 0.046804 |  | 1276.6707 | 0.01298 |  | 1275.712 | 0
[104 empty] | 1056.9242 | 0.04673 | [7 empty] | 1056.9242 | 0.04673 |  | 1276.7505 | 0.01285 |  | 1275.7919 | 0
[104 empty] | 1056.9379 | 0.046654 | [7 empty] | 1056.9379 | 0.046654 |  | 1276.8304 | 0.01315 |  | 1275.8716 | 0
[104 empty] | 1056.9517 | 0.046576 | [7 empty] | 1056.9517 | 0.046576 |  | 1276.9103 | 0.013 |  | 1275.9513 | 0
[104 empty] | 1056.9653 | 0.046496 | [7 empty] | 1056.9653 | 0.046496 |  | 1276.9901 | 0.01296 |  | 1276.0311 | 0
[104 empty] | 1056.979 | 0.046414 | [7 empty] | 1056.979 | 0.046414 |  | 1277.0701 | 0.01212 |  | 1276.1108 | 0
[104 empty] | 1056.9927 | 0.04633 | [7 empty] | 1056.9927 | 0.04633 |  | 1277.1499 | 0.0127 |  | 1276.1907 | 0
[104 empty] | 1057.0063 | 0.046245 | [7 empty] | 1057.0063 | 0.046245 |  | 1277.2299 | 0.01274 |  | 1276.2704 | 0
[104 empty] | 1057.02 | 0.046159 | [7 empty] | 1057.02 | 0.046159 |  | 1277.3098 | 0.01261 |  | 1276.3502 | 0
[104 empty] | 1057.0337 | 0.046072 | [7 empty] | 1057.0337 | 0.046072 |  | 1277.3898 | 0.01262 |  | 1276.43 | 0
[104 empty] | 1057.0474 | 0.045984 | [7 empty] | 1057.0474 | 0.045984 |  | 1277.4696 | 0.01284 |  | 1276.5099 | 0
[104 empty] | 1057.061 | 0.045895 | [7 empty] | 1057.061 | 0.045895 |  | 1277.5496 | 0.01194 |  | 1276.5897 | 0
[104 empty] | 1057.0747 | 0.045805 | [7 empty] | 1057.0747 | 0.045805 |  | 1277.6295 | 0.01242 |  | 1276.6696 | 0
[104 empty] | 1057.0885 | 0.045715 | [7 empty] | 1057.0885 | 0.045715 |  | 1277.7096 | 0.01345 |  | 1276.7494 | 0
[104 empty] | 1057.1022 | 0.045624 | [7 empty] | 1057.1022 | 0.045624 |  | 1277.7895 | 0.01366 |  | 1276.8292 | 0
[104 empty] | 1057.1158 | 0.045533 | [7 empty] | 1057.1158 | 0.045533 |  | 1277.8695 | 0.01295 |  | 1276.9092 | 0
[104 empty] | 1057.1295 | 0.045442 | [7 empty] | 1057.1295 | 0.045442 |  | 1277.9495 | 0.01342 |  | 1276.989 | 0
[104 empty] | 1057.1432 | 0.045351 | [7 empty] | 1057.1432 | 0.045351 |  | 1278.0295 | 0.01376 |  | 1277.0689 | 0
[104 empty] | 1057.1569 | 0.045261 | [7 empty] | 1057.1569 | 0.045261 |  | 1278.1095 | 0.01362 |  | 1277.1488 | 0
[104 empty] | 1057.1705 | 0.045171 | [7 empty] | 1057.1705 | 0.045171 |  | 1278.1896 | 0.01384 |  | 1277.2288 | 0
[104 empty] | 1057.1842 | 0.045081 | [7 empty] | 1057.1842 | 0.045081 |  | 1278.2696 | 0.01436 |  | 1277.3086 | 0
[104 empty] | 1057.1979 | 0.044992 | [7 empty] | 1057.1979 | 0.044992 |  | 1278.3497 | 0.01388 |  | 1277.3885 | 0
[104 empty] | 1057.2117 | 0.044904 | [7 empty] | 1057.2117 | 0.044904 |  | 1278.4297 | 0.01461 |  | 1277.4685 | 0
[104 empty] | 1057.2253 | 0.044817 | [7 empty] | 1057.2253 | 0.044817 |  | 1278.5098 | 0.01389 |  | 1277.5485 | 0
[104 empty] | 1057.239 | 0.044731 | [7 empty] | 1057.239 | 0.044731 |  | 1278.5898 | 0.01426 |  | 1277.6284 | 0
[104 empty] | 1057.2527 | 0.044646 | [7 empty] | 1057.2527 | 0.044646 |  | 1278.67 | 0.01451 |  | 1277.7084 | 0
[104 empty] | 1057.2664 | 0.044562 | [7 empty] | 1057.2664 | 0.044562 |  | 1278.7501 | 0.01382 |  | 1277.7883 | 0
[104 empty] | 1057.28 | 0.044479 | [7 empty] | 1057.28 | 0.044479 |  | 1278.8302 | 0.01422 |  | 1277.8684 | 0
[104 empty] | 1057.2938 | 0.044399 | [7 empty] | 1057.2938 | 0.044399 |  | 1278.9103 | 0.01475 |  | 1277.9484 | 0
[104 empty] | 1057.3075 | 0.044319 | [7 empty] | 1057.3075 | 0.044319 |  | 1278.9905 | 0.01457 |  | 1278.0283 | 0
[104 empty] | 1057.3212 | 0.044241 | [7 empty] | 1057.3212 | 0.044241 |  | 1279.0706 | 0.01431 |  | 1278.1084 | 0
[104 empty] | 1057.3348 | 0.044165 | [7 empty] | 1057.3348 | 0.044165 |  | 1279.1508 | 0.01541 |  | 1278.1885 | 0
[104 empty] | 1057.3485 | 0.044091 | [7 empty] | 1057.3485 | 0.044091 |  | 1279.231 | 0.01514 |  | 1278.2684 | 0
[104 empty] | 1057.3622 | 0.044019 | [7 empty] | 1057.3622 | 0.044019 |  | 1279.311 | 0.01472 |  | 1278.3485 | 0
[104 empty] | 1057.376 | 0.043948 | [7 empty] | 1057.376 | 0.043948 |  | 1279.3912 | 0.0147 |  | 1278.4286 | 0
[104 empty] | 1057.3896 | 0.04388 | [7 empty] | 1057.3896 | 0.04388 |  | 1279.4714 | 0.01416 |  | 1278.5087 | 0
[104 empty] | 1057.4033 | 0.043813 | [7 empty] | 1057.4033 | 0.043813 |  | 1279.5516 | 0.01388 |  | 1278.5887 | 0
[104 empty] | 1057.417 | 0.043749 | [7 empty] | 1057.417 | 0.043749 |  | 1279.6318 | 0.01436 |  | 1278.6688 | 0
[104 empty] | 1057.4307 | 0.043686 | [7 empty] | 1057.4307 | 0.043686 |  | 1279.712 | 0.01391 |  | 1278.7489 | 0
[104 empty] | 1057.4443 | 0.043626 | [7 empty] | 1057.4443 | 0.043626 |  | 1279.7924 | 0.01365 |  | 1278.8291 | 0
[104 empty] | 1057.4581 | 0.043567 | [7 empty] | 1057.4581 | 0.043567 |  | 1279.8726 | 0.01333 |  | 1278.9092 | 0
[104 empty] | 1057.4718 | 0.043511 | [7 empty] | 1057.4718 | 0.043511 |  | 1279.9529 | 0.0136 |  | 1278.9893 | 0
[104 empty] | 1057.4855 | 0.043456 | [7 empty] | 1057.4855 | 0.043456 |  | 1280.0331 | 0.01311 |  | 1279.0695 | 0
[104 empty] | 1057.4991 | 0.043404 | [7 empty] | 1057.4991 | 0.043404 |  | 1280.1134 | 0.01412 |  | 1279.1495 | 0
[104 empty] | 1057.5128 | 0.043354 | [7 empty] | 1057.5128 | 0.043354 |  | 1280.1936 | 0.0152 |  | 1279.2297 | 0
[104 empty] | 1057.5266 | 0.043305 | [7 empty] | 1057.5266 | 0.043305 |  | 1280.2739 | 0.01552 |  | 1279.3099 | 0
[104 empty] | 1057.5403 | 0.043259 | [7 empty] | 1057.5403 | 0.043259 |  | 1280.3543 | 0.01604 |  | 1279.3901 | 0
[104 empty] | 1057.554 | 0.043215 | [7 empty] | 1057.554 | 0.043215 |  | 1280.4346 | 0.01547 |  | 1279.4703 | 0
[104 empty] | 1057.5676 | 0.043172 | [7 empty] | 1057.5676 | 0.043172 |  | 1280.5149 | 0.01583 |  | 1279.5505 | 0
[104 empty] | 1057.5813 | 0.043131 | [7 empty] | 1057.5813 | 0.043131 |  | 1280.5952 | 0.01561 |  | 1279.6307 | 0
[104 empty] | 1057.5951 | 0.043092 | [7 empty] | 1057.5951 | 0.043092 |  | 1280.6755 | 0.01565 |  | 1279.7109 | 0
[104 empty] | 1057.6088 | 0.043054 | [7 empty] | 1057.6088 | 0.043054 |  | 1280.7559 | 0.01504 |  | 1279.7911 | 0
[104 empty] | 1057.6224 | 0.043018 | [7 empty] | 1057.6224 | 0.043018 |  | 1280.8363 | 0.01513 |  | 1279.8715 | 0
[104 empty] | 1057.6361 | 0.042984 | [7 empty] | 1057.6361 | 0.042984 |  | 1280.9166 | 0.01547 |  | 1279.9517 | 0
[104 empty] | 1057.6499 | 0.042951 | [7 empty] | 1057.6499 | 0.042951 |  | 1280.9971 | 0.01577 |  | 1280.032 | 0
[104 empty] | 1057.6636 | 0.042919 | [7 empty] | 1057.6636 | 0.042919 |  | 1281.0774 | 0.01686 |  | 1280.1122 | 0
[104 empty] | 1057.6772 | 0.042888 | [7 empty] | 1057.6772 | 0.042888 |  | 1281.1578 | 0.0163 |  | 1280.1925 | 0
[104 empty] | 1057.6909 | 0.042859 | [7 empty] | 1057.6909 | 0.042859 |  | 1281.2383 | 0.01576 |  | 1280.2728 | 0
[104 empty] | 1057.7047 | 0.042831 | [7 empty] | 1057.7047 | 0.042831 |  | 1281.3186 | 0.01589 |  | 1280.353 | 0
[104 empty] | 1057.7184 | 0.042803 | [7 empty] | 1057.7184 | 0.042803 |  | 1281.399 | 0.01642 |  | 1280.4334 | 0
[104 empty] | 1057.7321 | 0.042776 | [7 empty] | 1057.7321 | 0.042776 |  | 1281.4795 | 0.01616 |  | 1280.5137 | 0
[104 empty] | 1057.7457 | 0.042751 | [7 empty] | 1057.7457 | 0.042751 |  | 1281.5599 | 0.01631 |  | 1280.5941 | 0
[104 empty] | 1057.7595 | 0.042725 | [7 empty] | 1057.7595 | 0.042725 |  | 1281.6405 | 0.01647 |  | 1280.6744 | 0
[104 empty] | 1057.7732 | 0.0427 | [7 empty] | 1057.7732 | 0.0427 |  | 1281.7209 | 0.01601 |  | 1280.7548 | 0
[104 empty] | 1057.7869 | 0.042676 | [7 empty] | 1057.7869 | 0.042676 |  | 1281.8014 | 0.01526 |  | 1280.8351 | 0
[104 empty] | 1057.8005 | 0.042652 | [7 empty] | 1057.8005 | 0.042652 |  | 1281.882 | 0.01444 |  | 1280.9155 | 0
[104 empty] | 1057.8143 | 0.042628 | [7 empty] | 1057.8143 | 0.042628 |  | 1281.9624 | 0.01419 |  | 1280.9959 | 0
[104 empty] | 1057.828 | 0.042604 | [7 empty] | 1057.828 | 0.042604 |  | 1282.043 | 0.01443 |  | 1281.0763 | 0
[104 empty] | 1057.8417 | 0.042579 | [7 empty] | 1057.8417 | 0.042579 |  | 1282.1234 | 0.01412 |  | 1281.1566 | 0
[104 empty] | 1057.8553 | 0.042555 | [7 empty] | 1057.8553 | 0.042555 |  | 1282.204 | 0.01427 |  | 1281.2371 | 0
[104 empty] | 1057.8691 | 0.042531 | [7 empty] | 1057.8691 | 0.042531 |  | 1282.2846 | 0.01406 |  | 1281.3175 | 0
[104 empty] | 1057.8828 | 0.042506 | [7 empty] | 1057.8828 | 0.042506 |  | 1282.3651 | 0.01373 |  | 1281.398 | 0
[104 empty] | 1057.8965 | 0.04248 | [7 empty] | 1057.8965 | 0.04248 |  | 1282.4457 | 0.01365 |  | 1281.4784 | 0
[104 empty] | 1057.9102 | 0.042454 | [7 empty] | 1057.9102 | 0.042454 |  | 1282.5262 | 0.01326 |  | 1281.5588 | 0
[104 empty] | 1057.924 | 0.042428 | [7 empty] | 1057.924 | 0.042428 |  | 1282.6068 | 0.01327 |  | 1281.6393 | 0
[104 empty] | 1057.9376 | 0.0424 | [7 empty] | 1057.9376 | 0.0424 |  | 1282.6874 | 0.01337 |  | 1281.7197 | 0
[104 empty] | 1057.9513 | 0.042372 | [7 empty] | 1057.9513 | 0.042372 |  | 1282.7681 | 0.01343 |  | 1281.8003 | 0
[104 empty] | 1057.9651 | 0.042342 | [7 empty] | 1057.9651 | 0.042342 |  | 1282.8486 | 0.01402 |  | 1281.8807 | 0
[104 empty] | 1057.9788 | 0.042312 | [7 empty] | 1057.9788 | 0.042312 |  | 1282.9293 | 0.0137 |  | 1281.9613 | 0
[104 empty] | 1057.9924 | 0.04228 | [7 empty] | 1057.9924 | 0.04228 |  | 1283.0099 | 0.01395 |  | 1282.0418 | 0
[104 empty] | 1058.0062 | 0.042248 | [7 empty] | 1058.0062 | 0.042248 |  | 1283.0906 | 0.01374 |  | 1282.1223 | 0
[104 empty] | 1058.0199 | 0.042214 | [7 empty] | 1058.0199 | 0.042214 |  | 1283.1713 | 0.01398 |  | 1282.2029 | 0
[104 empty] | 1058.0336 | 0.042178 | [7 empty] | 1058.0336 | 0.042178 |  | 1283.2518 | 0.01392 |  | 1282.2834 | 0
[104 empty] | 1058.0474 | 0.042142 | [7 empty] | 1058.0474 | 0.042142 |  | 1283.3325 | 0.01418 |  | 1282.3639 | 0
[104 empty] | 1058.061 | 0.042103 | [7 empty] | 1058.061 | 0.042103 |  | 1283.4132 | 0.01427 |  | 1282.4445 | 0
[104 empty] | 1058.0747 | 0.042064 | [7 empty] | 1058.0747 | 0.042064 |  | 1283.4939 | 0.01444 |  | 1282.525 | 0
[104 empty] | 1058.0884 | 0.042023 | [7 empty] | 1058.0884 | 0.042023 |  | 1283.5747 | 0.01543 |  | 1282.6057 | 0
[104 empty] | 1058.1022 | 0.04198 | [7 empty] | 1058.1022 | 0.04198 |  | 1283.6554 | 0.01491 |  | 1282.6863 | 0
[104 empty] | 1058.1158 | 0.041936 | [7 empty] | 1058.1158 | 0.041936 |  | 1283.7361 | 0.01463 |  | 1282.7668 | 0
[104 empty] | 1058.1295 | 0.04189 | [7 empty] | 1058.1295 | 0.04189 |  | 1283.8168 | 0.0146 |  | 1282.8475 | 0
[104 empty] | 1058.1433 | 0.041842 | [7 empty] | 1058.1433 | 0.041842 |  | 1283.8976 | 0.01483 |  | 1282.9281 | 0
[104 empty] | 1058.157 | 0.041793 | [7 empty] | 1058.157 | 0.041793 |  | 1283.9784 | 0.01514 |  | 1283.0088 | 0
[104 empty] | 1058.1707 | 0.041743 | [7 empty] | 1058.1707 | 0.041743 |  | 1284.0591 | 0.01517 |  | 1283.0894 | 0
[104 empty] | 1058.1844 | 0.04169 | [7 empty] | 1058.1844 | 0.04169 |  | 1284.1399 | 0.01552 |  | 1283.17 | 0
[104 empty] | 1058.1981 | 0.041636 | [7 empty] | 1058.1981 | 0.041636 |  | 1284.2207 | 0.015 |  | 1283.2507 | 0
[104 empty] | 1058.2119 | 0.041581 | [7 empty] | 1058.2119 | 0.041581 |  | 1284.3015 | 0.01464 |  | 1283.3314 | 0
[104 empty] | 1058.2256 | 0.041524 | [7 empty] | 1058.2256 | 0.041524 |  | 1284.3823 | 0.01448 |  | 1283.4121 | 0
[104 empty] | 1058.2393 | 0.041465 | [7 empty] | 1058.2393 | 0.041465 |  | 1284.4631 | 0.01414 |  | 1283.4928 | 0
[104 empty] | 1058.2531 | 0.041405 | [7 empty] | 1058.2531 | 0.041405 |  | 1284.5439 | 0.01485 |  | 1283.5735 | 0
[104 empty] | 1058.2667 | 0.041343 | [7 empty] | 1058.2667 | 0.041343 |  | 1284.6248 | 0.01432 |  | 1283.6542 | 0
[104 empty] | 1058.2804 | 0.041281 | [7 empty] | 1058.2804 | 0.041281 |  | 1284.7056 | 0.015 |  | 1283.735 | 0
[104 empty] | 1058.2942 | 0.041216 | [7 empty] | 1058.2942 | 0.041216 |  | 1284.7865 | 0.0143 |  | 1283.8157 | 0
[104 empty] | 1058.3079 | 0.041151 | [7 empty] | 1058.3079 | 0.041151 |  | 1284.8673 | 0.01438 |  | 1283.8965 | 0
[104 empty] | 1058.3215 | 0.041084 | [7 empty] | 1058.3215 | 0.041084 |  | 1284.9482 | 0.01448 |  | 1283.9772 | 0
[104 empty] | 1058.3353 | 0.041016 | [7 empty] | 1058.3353 | 0.041016 |  | 1285.0292 | 0.01353 |  | 1284.058 | 0
[104 empty] | 1058.349 | 0.040947 | [7 empty] | 1058.349 | 0.040947 |  | 1285.11 | 0.014 |  | 1284.1387 | 0
[104 empty] | 1058.3628 | 0.040877 | [7 empty] | 1058.3628 | 0.040877 |  | 1285.1909 | 0.01291 |  | 1284.2195 | 0
[104 empty] | 1058.3765 | 0.040807 | [7 empty] | 1058.3765 | 0.040807 |  | 1285.2719 | 0.01339 |  | 1284.3003 | 0
[104 empty] | 1058.3901 | 0.040735 | [7 empty] | 1058.3901 | 0.040735 |  | 1285.3528 | 0.01415 |  | 1284.3811 | 0
[104 empty] | 1058.4039 | 0.040663 | [7 empty] | 1058.4039 | 0.040663 |  | 1285.4337 | 0.01428 |  | 1284.4619 | 0
[104 empty] | 1058.4176 | 0.04059 | [7 empty] | 1058.4176 | 0.04059 |  | 1285.5147 | 0.01428 |  | 1284.5427 | 0
[104 empty] | 1058.4313 | 0.040517 | [7 empty] | 1058.4313 | 0.040517 |  | 1285.5957 | 0.01439 |  | 1284.6237 | 0
[104 empty] | 1058.4451 | 0.040443 | [7 empty] | 1058.4451 | 0.040443 |  | 1285.6766 | 0.01525 |  | 1284.7045 | 0
[104 empty] | 1058.4587 | 0.04037 | [7 empty] | 1058.4587 | 0.04037 |  | 1285.7576 | 0.0149 |  | 1284.7853 | 0
[104 empty] | 1058.4725 | 0.040296 | [7 empty] | 1058.4725 | 0.040296 |  | 1285.8386 | 0.01557 |  | 1284.8662 | 0
[104 empty] | 1058.4862 | 0.040222 | [7 empty] | 1058.4862 | 0.040222 |  | 1285.9196 | 0.01563 |  | 1284.947 | 0
[104 empty] | 1058.5 | 0.040148 | [7 empty] | 1058.5 | 0.040148 |  | 1286.0006 | 0.01592 |  | 1285.0279 | 0
[104 empty] | 1058.5137 | 0.040074 | [7 empty] | 1058.5137 | 0.040074 |  | 1286.0817 | 0.01622 |  | 1285.1089 | 0
[104 empty] | 1058.5273 | 0.040001 | [7 empty] | 1058.5273 | 0.040001 |  | 1286.1627 | 0.01637 |  | 1285.1898 | 0
[104 empty] | 1058.5411 | 0.039928 | [7 empty] | 1058.5411 | 0.039928 |  | 1286.2436 | 0.0171 |  | 1285.2707 | 0
[104 empty] | 1058.5548 | 0.039855 | [7 empty] | 1058.5548 | 0.039855 |  | 1286.3247 | 0.0167 |  | 1285.3517 | 0
[104 empty] | 1058.5686 | 0.039784 | [7 empty] | 1058.5686 | 0.039784 |  | 1286.4059 | 0.01689 |  | 1285.4326 | 0
[104 empty] | 1058.5823 | 0.039713 | [7 empty] | 1058.5823 | 0.039713 |  | 1286.4869 | 0.01636 |  | 1285.5135 | 0
[104 empty] | 1058.5959 | 0.039643 | [7 empty] | 1058.5959 | 0.039643 |  | 1286.568 | 0.01638 |  | 1285.5945 | 0
[104 empty] | 1058.6097 | 0.039575 | [7 empty] | 1058.6097 | 0.039575 |  | 1286.649 | 0.01641 |  | 1285.6754 | 0
[104 empty] | 1058.6234 | 0.039507 | [7 empty] | 1058.6234 | 0.039507 |  | 1286.7302 | 0.01675 |  | 1285.7565 | 0
[104 empty] | 1058.6372 | 0.039441 | [7 empty] | 1058.6372 | 0.039441 |  | 1286.8113 | 0.01716 |  | 1285.8374 | 0
[104 empty] | 1058.6509 | 0.039376 | [7 empty] | 1058.6509 | 0.039376 |  | 1286.8925 | 0.01789 |  | 1285.9185 | 0
[104 empty] | 1058.6647 | 0.039313 | [7 empty] | 1058.6647 | 0.039313 |  | 1286.9735 | 0.01751 |  | 1285.9994 | 0
[104 empty] | 1058.6783 | 0.039251 | [7 empty] | 1058.6783 | 0.039251 |  | 1287.0547 | 0.01811 |  | 1286.0804 | 0
[104 empty] | 1058.6921 | 0.039192 | [7 empty] | 1058.6921 | 0.039192 |  | 1287.1359 | 0.01866 |  | 1286.1615 | 0
[104 empty] | 1058.7058 | 0.039134 | [7 empty] | 1058.7058 | 0.039134 |  | 1287.217 | 0.01802 |  | 1286.2425 | 0
[104 empty] | 1058.7195 | 0.039078 | [7 empty] | 1058.7195 | 0.039078 |  | 1287.2982 | 0.01722 |  | 1286.3236 | 0
[104 empty] | 1058.7333 | 0.039024 | [7 empty] | 1058.7333 | 0.039024 |  | 1287.3794 | 0.01693 |  | 1286.4047 | 0
[104 empty] | 1058.7469 | 0.038973 | [7 empty] | 1058.7469 | 0.038973 |  | 1287.4606 | 0.0166 |  | 1286.4857 | 0
[104 empty] | 1058.7607 | 0.038924 | [7 empty] | 1058.7607 | 0.038924 |  | 1287.5418 | 0.01611 |  | 1286.5668 | 0
[104 empty] | 1058.7744 | 0.038877 | [7 empty] | 1058.7744 | 0.038877 |  | 1287.623 | 0.01697 |  | 1286.648 | 0
[104 empty] | 1058.7882 | 0.038832 | [7 empty] | 1058.7882 | 0.038832 |  | 1287.7042 | 0.01727 |  | 1286.729 | 0
[104 empty] | 1058.8019 | 0.038791 | [7 empty] | 1058.8019 | 0.038791 |  | 1287.7855 | 0.017 |  | 1286.8102 | 0
[104 empty] | 1058.8157 | 0.038752 | [7 empty] | 1058.8157 | 0.038752 |  | 1287.8667 | 0.0162 |  | 1286.8912 | 0
[104 empty] | 1058.8293 | 0.038715 | [7 empty] | 1058.8293 | 0.038715 |  | 1287.948 | 0.0159 |  | 1286.9724 | 0
[104 empty] | 1058.8431 | 0.038682 | [7 empty] | 1058.8431 | 0.038682 |  | 1288.0293 | 0.01588 |  | 1287.0536 | 0
[104 empty] | 1058.8568 | 0.038651 | [7 empty] | 1058.8568 | 0.038651 |  | 1288.1105 | 0.01606 |  | 1287.1346 | 0
[104 empty] | 1058.8706 | 0.038623 | [7 empty] | 1058.8706 | 0.038623 |  | 1288.1918 | 0.01588 |  | 1287.2158 | 0
[104 empty] | 1058.8843 | 0.038598 | [7 empty] | 1058.8843 | 0.038598 |  | 1288.2731 | 0.01595 |  | 1287.297 | 0
[104 empty] | 1058.8981 | 0.038576 | [7 empty] | 1058.8981 | 0.038576 |  | 1288.3545 | 0.01587 |  | 1287.3782 | 0
[104 empty] | 1058.9117 | 0.038557 | [7 empty] | 1058.9117 | 0.038557 |  | 1288.4358 | 0.01614 |  | 1287.4595 | 0
[104 empty] | 1058.9255 | 0.038542 | [7 empty] | 1058.9255 | 0.038542 |  | 1288.5171 | 0.01648 |  | 1287.5406 | 0
[104 empty] | 1058.9392 | 0.038529 | [7 empty] | 1058.9392 | 0.038529 |  | 1288.5984 | 0.01692 |  | 1287.6218 | 0
[104 empty] | 1058.953 | 0.03852 | [7 empty] | 1058.953 | 0.03852 |  | 1288.6798 | 0.01708 |  | 1287.7031 | 0
[104 empty] | 1058.9667 | 0.038513 | [7 empty] | 1058.9667 | 0.038513 |  | 1288.7611 | 0.0171 |  | 1287.7843 | 0
[104 empty] | 1058.9805 | 0.03851 | [7 empty] | 1058.9805 | 0.03851 |  | 1288.8425 | 0.01713 |  | 1287.8656 | 0
[104 empty] | 1058.9941 | 0.03851 | [7 empty] | 1058.9941 | 0.03851 |  | 1288.9238 | 0.01771 |  | 1287.9468 | 0
[104 empty] | 1059.0079 | 0.038514 | [7 empty] | 1059.0079 | 0.038514 |  | 1289.0052 | 0.01853 |  | 1288.0281 | 0
[104 empty] | 1059.0216 | 0.03852 | [7 empty] | 1059.0216 | 0.03852 |  | 1289.0867 | 0.01889 |  | 1288.1094 | 0
[104 empty] | 1059.0354 | 0.03853 | [7 empty] | 1059.0354 | 0.03853 |  | 1289.1681 | 0.01937 |  | 1288.1907 | 0
[104 empty] | 1059.0491 | 0.038543 | [7 empty] | 1059.0491 | 0.038543 |  | 1289.2495 | 0.01948 |  | 1288.272 | 0
[104 empty] | 1059.0629 | 0.038559 | [7 empty] | 1059.0629 | 0.038559 |  | 1289.3309 | 0.01862 |  | 1288.3533 | 0
[104 empty] | 1059.0765 | 0.038579 | [7 empty] | 1059.0765 | 0.038579 |  | 1289.4124 | 0.01899 |  | 1288.4346 | 0
[104 empty] | 1059.0903 | 0.038601 | [7 empty] | 1059.0903 | 0.038601 |  | 1289.4939 | 0.01974 |  | 1288.5159 | 0
[104 empty] | 1059.104 | 0.038627 | [7 empty] | 1059.104 | 0.038627 |  | 1289.5753 | 0.02032 |  | 1288.5973 | 0
[104 empty] | 1059.1178 | 0.038656 | [7 empty] | 1059.1178 | 0.038656 |  | 1289.6567 | 0.0215 |  | 1288.6786 | 0
[104 empty] | 1059.1316 | 0.038688 | [7 empty] | 1059.1316 | 0.038688 |  | 1289.7383 | 0.02109 |  | 1288.76 | 0
[104 empty] | 1059.1453 | 0.038723 | [7 empty] | 1059.1453 | 0.038723 |  | 1289.8198 | 0.02188 |  | 1288.8413 | 0
[104 empty] | 1059.1591 | 0.038761 | [7 empty] | 1059.1591 | 0.038761 |  | 1289.9012 | 0.02199 |  | 1288.9227 | 0
[104 empty] | 1059.1727 | 0.038801 | [7 empty] | 1059.1727 | 0.038801 |  | 1289.9828 | 0.02245 |  | 1289.0041 | 0
[104 empty] | 1059.1865 | 0.038845 | [7 empty] | 1059.1865 | 0.038845 |  | 1290.0643 | 0.02172 |  | 1289.0856 | 0
[104 empty] | 1059.2002 | 0.038892 | [7 empty] | 1059.2002 | 0.038892 |  | 1290.1459 | 0.02018 |  | 1289.167 | 0
[104 empty] | 1059.214 | 0.038941 | [7 empty] | 1059.214 | 0.038941 |  | 1290.2274 | 0.01939 |  | 1289.2484 | 0
[104 empty] | 1059.2277 | 0.038993 | [7 empty] | 1059.2277 | 0.038993 |  | 1290.309 | 0.01935 |  | 1289.3298 | 0
[104 empty] | 1059.2415 | 0.039048 | [7 empty] | 1059.2415 | 0.039048 |  | 1290.3905 | 0.01937 |  | 1289.4113 | 0
[104 empty] | 1059.2552 | 0.039106 | [7 empty] | 1059.2552 | 0.039106 |  | 1290.4721 | 0.01972 |  | 1289.4927 | 0
[104 empty] | 1059.2689 | 0.039166 | [7 empty] | 1059.2689 | 0.039166 |  | 1290.5537 | 0.01967 |  | 1289.5741 | 0
[104 empty] | 1059.2827 | 0.039228 | [7 empty] | 1059.2827 | 0.039228 |  | 1290.6353 | 0.01888 |  | 1289.6556 | 0
[104 empty] | 1059.2964 | 0.039293 | [7 empty] | 1059.2964 | 0.039293 |  | 1290.7169 | 0.01883 |  | 1289.7371 | 0
[104 empty] | 1059.3102 | 0.03936 | [7 empty] | 1059.3102 | 0.03936 |  | 1290.7985 | 0.01896 |  | 1289.8186 | 0
[104 empty] | 1059.324 | 0.039429 | [7 empty] | 1059.324 | 0.039429 |  | 1290.8801 | 0.01907 |  | 1289.9001 | 0
[104 empty] | 1059.3376 | 0.039501 | [7 empty] | 1059.3376 | 0.039501 |  | 1290.9618 | 0.01952 |  | 1289.9816 | 0
[104 empty] | 1059.3514 | 0.039574 | [7 empty] | 1059.3514 | 0.039574 |  | 1291.0435 | 0.0198 |  | 1290.0631 | 0
[104 empty] | 1059.3651 | 0.03965 | [7 empty] | 1059.3651 | 0.03965 |  | 1291.1251 | 0.01924 |  | 1290.1446 | 0
[104 empty] | 1059.3789 | 0.039727 | [7 empty] | 1059.3789 | 0.039727 |  | 1291.2068 | 0.01937 |  | 1290.2262 | 0
[104 empty] | 1059.3926 | 0.039807 | [7 empty] | 1059.3926 | 0.039807 |  | 1291.2885 | 0.0185 |  | 1290.3077 | 0
[104 empty] | 1059.4064 | 0.039888 | [7 empty] | 1059.4064 | 0.039888 |  | 1291.3701 | 0.0192 |  | 1290.3894 | 0
[104 empty] | 1059.4202 | 0.03997 | [7 empty] | 1059.4202 | 0.03997 |  | 1291.4518 | 0.01877 |  | 1290.4709 | 0
[104 empty] | 1059.4338 | 0.040055 | [7 empty] | 1059.4338 | 0.040055 |  | 1291.5336 | 0.01861 |  | 1290.5525 | 0
[104 empty] | 1059.4476 | 0.04014 | [7 empty] | 1059.4476 | 0.04014 |  | 1291.6152 | 0.01901 |  | 1290.6342 | 0
[104 empty] | 1059.4614 | 0.040227 | [7 empty] | 1059.4614 | 0.040227 |  | 1291.697 | 0.01907 |  | 1290.7157 | 0
[104 empty] | 1059.4751 | 0.040316 | [7 empty] | 1059.4751 | 0.040316 |  | 1291.7787 | 0.02036 |  | 1290.7974 | 0
[104 empty] | 1059.4889 | 0.040405 | [7 empty] | 1059.4889 | 0.040405 |  | 1291.8605 | 0.02025 |  | 1290.879 | 0
[104 empty] | 1059.5026 | 0.040496 | [7 empty] | 1059.5026 | 0.040496 |  | 1291.9423 | 0.0203 |  | 1290.9606 | 0
[104 empty] | 1059.5164 | 0.040587 | [7 empty] | 1059.5164 | 0.040587 |  | 1292.024 | 0.02003 |  | 1291.0422 | 0
[104 empty] | 1059.5302 | 0.04068 | [7 empty] | 1059.5302 | 0.04068 |  | 1292.1058 | 0.02063 |  | 1291.1239 | 0
[104 empty] | 1059.5438 | 0.040773 | [7 empty] | 1059.5438 | 0.040773 |  | 1292.1876 | 0.02051 |  | 1291.2056 | 0
[104 empty] | 1059.5576 | 0.040867 | [7 empty] | 1059.5576 | 0.040867 |  | 1292.2694 | 0.02068 |  | 1291.2872 | 0
[104 empty] | 1059.5714 | 0.040962 | [7 empty] | 1059.5714 | 0.040962 |  | 1292.3512 | 0.02066 |  | 1291.369 | 0
[104 empty] | 1059.5851 | 0.041057 | [7 empty] | 1059.5851 | 0.041057 |  | 1292.4331 | 0.02064 |  | 1291.4507 | 0
[104 empty] | 1059.5989 | 0.041153 | [7 empty] | 1059.5989 | 0.041153 |  | 1292.5149 | 0.0205 |  | 1291.5323 | 0
[104 empty] | 1059.6125 | 0.041249 | [7 empty] | 1059.6125 | 0.041249 |  | 1292.5967 | 0.02002 |  | 1291.6141 | 0
[104 empty] | 1059.6263 | 0.041345 | [7 empty] | 1059.6263 | 0.041345 |  | 1292.6786 | 0.02083 |  | 1291.6958 | 0
[104 empty] | 1059.6401 | 0.041441 | [7 empty] | 1059.6401 | 0.041441 |  | 1292.7605 | 0.02074 |  | 1291.7776 | 0
[104 empty] | 1059.6538 | 0.041538 | [7 empty] | 1059.6538 | 0.041538 |  | 1292.8423 | 0.02062 |  | 1291.8594 | 0
[104 empty] | 1059.6676 | 0.041634 | [7 empty] | 1059.6676 | 0.041634 |  | 1292.9242 | 0.0206 |  | 1291.941 | 0
[104 empty] | 1059.6814 | 0.041731 | [7 empty] | 1059.6814 | 0.041731 |  | 1293.0061 | 0.02039 |  | 1292.0228 | 0
[104 empty] | 1059.6951 | 0.041827 | [7 empty] | 1059.6951 | 0.041827 |  | 1293.088 | 0.02116 |  | 1292.1046 | 0
[104 empty] | 1059.7089 | 0.041923 | [7 empty] | 1059.7089 | 0.041923 |  | 1293.1699 | 0.0221 |  | 1292.1864 | 0
[104 empty] | 1059.7227 | 0.042019 | [7 empty] | 1059.7227 | 0.042019 |  | 1293.2518 | 0.02118 |  | 1292.2682 | 0
[104 empty] | 1059.7363 | 0.042114 | [7 empty] | 1059.7363 | 0.042114 |  | 1293.3339 | 0.02113 |  | 1292.3501 | 0
[104 empty] | 1059.7501 | 0.042209 | [7 empty] | 1059.7501 | 0.042209 |  | 1293.4158 | 0.02163 |  | 1292.4319 | 0
[104 empty] | 1059.7639 | 0.042303 | [7 empty] | 1059.7639 | 0.042303 |  | 1293.4977 | 0.02165 |  | 1292.5137 | 0
[104 empty] | 1059.7776 | 0.042397 | [7 empty] | 1059.7776 | 0.042397 |  | 1293.5797 | 0.022 |  | 1292.5956 | 0
[104 empty] | 1059.7914 | 0.04249 | [7 empty] | 1059.7914 | 0.04249 |  | 1293.6616 | 0.02215 |  | 1292.6774 | 0
[104 empty] | 1059.8052 | 0.042582 | [7 empty] | 1059.8052 | 0.042582 |  | 1293.7436 | 0.02211 |  | 1292.7593 | 0
[104 empty] | 1059.819 | 0.042674 | [7 empty] | 1059.819 | 0.042674 |  | 1293.8257 | 0.02236 |  | 1292.8412 | 0
[104 empty] | 1059.8326 | 0.042765 | [7 empty] | 1059.8326 | 0.042765 |  | 1293.9077 | 0.02285 |  | 1292.9231 | 0
[104 empty] | 1059.8464 | 0.042855 | [7 empty] | 1059.8464 | 0.042855 |  | 1293.9897 | 0.02292 |  | 1293.005 | 0
[104 empty] | 1059.8602 | 0.042944 | [7 empty] | 1059.8602 | 0.042944 |  | 1294.0718 | 0.02342 |  | 1293.0869 | 0
[104 empty] | 1059.8739 | 0.043032 | [7 empty] | 1059.8739 | 0.043032 |  | 1294.1538 | 0.02355 |  | 1293.1688 | 0
[104 empty] | 1059.8877 | 0.043119 | [7 empty] | 1059.8877 | 0.043119 |  | 1294.2358 | 0.02378 |  | 1293.2507 | 0
[104 empty] | 1059.9015 | 0.043206 | [7 empty] | 1059.9015 | 0.043206 |  | 1294.3179 | 0.02319 |  | 1293.3326 | 0
[104 empty] | 1059.9152 | 0.043291 | [7 empty] | 1059.9152 | 0.043291 |  | 1294.4 | 0.02383 |  | 1293.4145 | 0
[104 empty] | 1059.929 | 0.043375 | [7 empty] | 1059.929 | 0.043375 |  | 1294.4821 | 0.02419 |  | 1293.4966 | 0
[104 empty] | 1059.9427 | 0.043458 | [7 empty] | 1059.9427 | 0.043458 |  | 1294.5642 | 0.02418 |  | 1293.5785 | 0
[104 empty] | 1059.9565 | 0.04354 | [7 empty] | 1059.9565 | 0.04354 |  | 1294.6462 | 0.02448 |  | 1293.6605 | 0
[104 empty] | 1059.9702 | 0.043621 | [7 empty] | 1059.9702 | 0.043621 |  | 1294.7284 | 0.02404 |  | 1293.7425 | 0
[104 empty] | 1059.984 | 0.043701 | [7 empty] | 1059.984 | 0.043701 |  | 1294.8105 | 0.02367 |  | 1293.8245 | 0
[104 empty] | 1059.9978 | 0.043779 | [7 empty] | 1059.9978 | 0.043779 |  | 1294.8927 | 0.02459 |  | 1293.9065 | 0
[104 empty] | 1060.0116 | 0.043857 | [7 empty] | 1060.0116 | 0.043857 |  | 1294.9747 | 0.0248 |  | 1293.9885 | 0
[104 empty] | 1060.0253 | 0.043933 | [7 empty] | 1060.0253 | 0.043933 |  | 1295.057 | 0.02374 |  | 1294.0706 | 0
[104 empty] | 1060.0391 | 0.044009 | [7 empty] | 1060.0391 | 0.044009 |  | 1295.1392 | 0.02398 |  | 1294.1526 | 0
[104 empty] | 1060.0529 | 0.044083 | [7 empty] | 1060.0529 | 0.044083 |  | 1295.2213 | 0.02371 |  | 1294.2346 | 0
[104 empty] | 1060.0665 | 0.044157 | [7 empty] | 1060.0665 | 0.044157 |  | 1295.3035 | 0.02398 |  | 1294.3168 | 0
[104 empty] | 1060.0803 | 0.044229 | [7 empty] | 1060.0803 | 0.044229 |  | 1295.3857 | 0.02495 |  | 1294.3988 | 0
[104 empty] | 1060.0941 | 0.0443 | [7 empty] | 1060.0941 | 0.0443 |  | 1295.4679 | 0.02475 |  | 1294.4808 | 0
[104 empty] | 1060.1079 | 0.044371 | [7 empty] | 1060.1079 | 0.044371 |  | 1295.5502 | 0.0256 |  | 1294.563 | 0
[104 empty] | 1060.1216 | 0.04444 | [7 empty] | 1060.1216 | 0.04444 |  | 1295.6323 | 0.02621 |  | 1294.6451 | 0
[104 empty] | 1060.1354 | 0.044509 | [7 empty] | 1060.1354 | 0.044509 |  | 1295.7146 | 0.02604 |  | 1294.7272 | 0
[104 empty] | 1060.1492 | 0.044577 | [7 empty] | 1060.1492 | 0.044577 |  | 1295.7969 | 0.0262 |  | 1294.8093 | 0
[104 empty] | 1060.163 | 0.044644 | [7 empty] | 1060.163 | 0.044644 |  | 1295.8791 | 0.02554 |  | 1294.8915 | 0
[104 empty] | 1060.1768 | 0.04471 | [7 empty] | 1060.1768 | 0.04471 |  | 1295.9614 | 0.02541 |  | 1294.9736 | 0
[104 empty] | 1060.1904 | 0.044776 | [7 empty] | 1060.1904 | 0.044776 |  | 1296.0437 | 0.02497 |  | 1295.0558 | 0
[104 empty] | 1060.2042 | 0.04484 | [7 empty] | 1060.2042 | 0.04484 |  | 1296.126 | 0.02533 |  | 1295.1379 | 0
[104 empty] | 1060.218 | 0.044905 | [7 empty] | 1060.218 | 0.044905 |  | 1296.2082 | 0.02555 |  | 1295.2201 | 0
[104 empty] | 1060.2318 | 0.044968 | [7 empty] | 1060.2318 | 0.044968 |  | 1296.2905 | 0.02588 |  | 1295.3024 | 0
[104 empty] | 1060.2455 | 0.045032 | [7 empty] | 1060.2455 | 0.045032 |  | 1296.3729 | 0.0258 |  | 1295.3845 | 0
[104 empty] | 1060.2593 | 0.045094 | [7 empty] | 1060.2593 | 0.045094 |  | 1296.4552 | 0.02567 |  | 1295.4667 | 0
[104 empty] | 1060.2731 | 0.045157 | [7 empty] | 1060.2731 | 0.045157 |  | 1296.5376 | 0.0253 |  | 1295.549 | 0
[104 empty] | 1060.2869 | 0.045219 | [7 empty] | 1060.2869 | 0.045219 |  | 1296.6199 | 0.0266 |  | 1295.6312 | 0
[104 empty] | 1060.3007 | 0.04528 | [7 empty] | 1060.3007 | 0.04528 |  | 1296.7023 | 0.02849 |  | 1295.7134 | 0
[104 empty] | 1060.3143 | 0.045342 | [7 empty] | 1060.3143 | 0.045342 |  | 1296.7847 | 0.02802 |  | 1295.7957 | 0
[104 empty] | 1060.3281 | 0.045403 | [7 empty] | 1060.3281 | 0.045403 |  | 1296.8671 | 0.02768 |  | 1295.8779 | 0
[104 empty] | 1060.3419 | 0.045464 | [7 empty] | 1060.3419 | 0.045464 |  | 1296.9495 | 0.02656 |  | 1295.9602 | 0
[104 empty] | 1060.3557 | 0.045524 | [7 empty] | 1060.3557 | 0.045524 |  | 1297.0319 | 0.02616 |  | 1296.0425 | 0
[104 empty] | 1060.3695 | 0.045585 | [7 empty] | 1060.3695 | 0.045585 |  | 1297.1143 | 0.02668 |  | 1296.1248 | 0
[104 empty] | 1060.3832 | 0.045646 | [7 empty] | 1060.3832 | 0.045646 |  | 1297.1968 | 0.02623 |  | 1296.207 | 0
[104 empty] | 1060.397 | 0.045706 | [7 empty] | 1060.397 | 0.045706 |  | 1297.2792 | 0.02577 |  | 1296.2894 | 0
[104 empty] | 1060.4108 | 0.045767 | [7 empty] | 1060.4108 | 0.045767 |  | 1297.3616 | 0.02588 |  | 1296.3717 | 0
[104 empty] | 1060.4246 | 0.045827 | [7 empty] | 1060.4246 | 0.045827 |  | 1297.4441 | 0.02606 |  | 1296.4541 | 0
[104 empty] | 1060.4384 | 0.045888 | [7 empty] | 1060.4384 | 0.045888 |  | 1297.5265 | 0.02722 |  | 1296.5364 | 0
[104 empty] | 1060.452 | 0.045949 | [7 empty] | 1060.452 | 0.045949 |  | 1297.609 | 0.0271 |  | 1296.6188 | 0
[104 empty] | 1060.4658 | 0.046009 | [7 empty] | 1060.4658 | 0.046009 |  | 1297.6915 | 0.0269 |  | 1296.7012 | 0
[104 empty] | 1060.4796 | 0.04607 | [7 empty] | 1060.4796 | 0.04607 |  | 1297.774 | 0.02698 |  | 1296.7836 | 0
[104 empty] | 1060.4934 | 0.046131 | [7 empty] | 1060.4934 | 0.046131 |  | 1297.8566 | 0.02681 |  | 1296.8658 | 0
[104 empty] | 1060.5072 | 0.046191 | [7 empty] | 1060.5072 | 0.046191 |  | 1297.9391 | 0.02692 |  | 1296.9482 | 0
[104 empty] | 1060.521 | 0.046252 | [7 empty] | 1060.521 | 0.046252 |  | 1298.0216 | 0.02604 |  | 1297.0308 | 0
[104 empty] | 1060.5348 | 0.046313 | [7 empty] | 1060.5348 | 0.046313 |  | 1298.1041 | 0.0266 |  | 1297.1132 | 0
[104 empty] | 1060.5485 | 0.046373 | [7 empty] | 1060.5485 | 0.046373 |  | 1298.1867 | 0.02645 |  | 1297.1956 | 0
[104 empty] | 1060.5623 | 0.046434 | [7 empty] | 1060.5623 | 0.046434 |  | 1298.2693 | 0.02574 |  | 1297.2779 | 0
[104 empty] | 1060.576 | 0.046494 | [7 empty] | 1060.576 | 0.046494 |  | 1298.3518 | 0.02525 |  | 1297.3605 | 0
[104 empty] | 1060.5898 | 0.046555 | [7 empty] | 1060.5898 | 0.046555 |  | 1298.4344 | 0.02598 |  | 1297.4429 | 0
[104 empty] | 1060.6036 | 0.046615 | [7 empty] | 1060.6036 | 0.046615 |  | 1298.517 | 0.02641 |  | 1297.5254 | 0
[104 empty] | 1060.6174 | 0.046675 | [7 empty] | 1060.6174 | 0.046675 |  | 1298.5996 | 0.02682 |  | 1297.6079 | 0
[104 empty] | 1060.6311 | 0.046734 | [7 empty] | 1060.6311 | 0.046734 |  | 1298.6823 | 0.02653 |  | 1297.6903 | 0
[104 empty] | 1060.6449 | 0.046793 | [7 empty] | 1060.6449 | 0.046793 |  | 1298.7649 | 0.02622 |  | 1297.7728 | 0
[104 empty] | 1060.6587 | 0.046852 | [7 empty] | 1060.6587 | 0.046852 |  | 1298.8475 | 0.02633 |  | 1297.8554 | 0
[104 empty] | 1060.6725 | 0.046909 | [7 empty] | 1060.6725 | 0.046909 |  | 1298.9302 | 0.02668 |  | 1297.9379 | 0
[104 empty] | 1060.6863 | 0.046967 | [7 empty] | 1060.6863 | 0.046967 |  | 1299.0128 | 0.02671 |  | 1298.0204 | 0
[104 empty] | 1060.7001 | 0.047023 | [7 empty] | 1060.7001 | 0.047023 |  | 1299.0955 | 0.02641 |  | 1298.103 | 0
[104 empty] | 1060.7139 | 0.047079 | [7 empty] | 1060.7139 | 0.047079 |  | 1299.1782 | 0.02604 |  | 1298.1855 | 0
[104 empty] | 1060.7277 | 0.047133 | [7 empty] | 1060.7277 | 0.047133 |  | 1299.2609 | 0.02612 |  | 1298.2681 | 0
[104 empty] | 1060.7415 | 0.047187 | [7 empty] | 1060.7415 | 0.047187 |  | 1299.3436 | 0.02667 |  | 1298.3507 | 0
[104 empty] | 1060.7551 | 0.047239 | [7 empty] | 1060.7551 | 0.047239 |  | 1299.4263 | 0.02673 |  | 1298.4332 | 0
[104 empty] | 1060.7689 | 0.04729 | [7 empty] | 1060.7689 | 0.04729 |  | 1299.509 | 0.02678 |  | 1298.5159 | 0
[104 empty] | 1060.7827 | 0.047339 | [7 empty] | 1060.7827 | 0.047339 |  | 1299.5918 | 0.02678 |  | 1298.5985 | 0
[104 empty] | 1060.7965 | 0.047387 | [7 empty] | 1060.7965 | 0.047387 |  | 1299.6744 | 0.02735 |  | 1298.681 | 0
[104 empty] | 1060.8103 | 0.047433 | [7 empty] | 1060.8103 | 0.047433 |  | 1299.7572 | 0.02746 |  | 1298.7637 | 0
[104 empty] | 1060.8241 | 0.047477 | [7 empty] | 1060.8241 | 0.047477 |  | 1299.84 | 0.02819 |  | 1298.8463 | 0
[104 empty] | 1060.8379 | 0.04752 | [7 empty] | 1060.8379 | 0.04752 |  | 1299.9228 | 0.02858 |  | 1298.929 | 0
[104 empty] | 1060.8517 | 0.04756 | [7 empty] | 1060.8517 | 0.04756 |  | 1300.0056 | 0.02787 |  | 1299.0117 | 0
[104 empty] | 1060.8655 | 0.047598 | [7 empty] | 1060.8655 | 0.047598 |  | 1300.0884 | 0.02803 |  | 1299.0944 | 0
[104 empty] | 1060.8793 | 0.047633 | [7 empty] | 1060.8793 | 0.047633 |  | 1300.1711 | 0.02867 |  | 1299.177 | 0
[104 empty] | 1060.8929 | 0.047666 | [7 empty] | 1060.8929 | 0.047666 |  | 1300.254 | 0.02941 |  | 1299.2598 | 0
[104 empty] | 1060.9067 | 0.047696 | [7 empty] | 1060.9067 | 0.047696 |  | 1300.3368 | 0.02907 |  | 1299.3424 | 0
[104 empty] | 1060.9205 | 0.047724 | [7 empty] | 1060.9205 | 0.047724 |  | 1300.4197 | 0.02891 |  | 1299.4252 | 0
[104 empty] | 1060.9343 | 0.047748 | [7 empty] | 1060.9343 | 0.047748 |  | 1300.5026 | 0.02855 |  | 1299.5078 | 0
[104 empty] | 1060.9481 | 0.04777 | [7 empty] | 1060.9481 | 0.04777 |  | 1300.5853 | 0.02812 |  | 1299.5906 | 0
[104 empty] | 1060.9619 | 0.047788 | [7 empty] | 1060.9619 | 0.047788 |  | 1300.6682 | 0.02763 |  | 1299.6733 | 0
[104 empty] | 1060.9757 | 0.047803 | [7 empty] | 1060.9757 | 0.047803 |  | 1300.7511 | 0.028 |  | 1299.7561 | 0
[104 empty] | 1060.9895 | 0.047814 | [7 empty] | 1060.9895 | 0.047814 |  | 1300.834 | 0.02865 |  | 1299.8389 | 0
[104 empty] | 1061.0033 | 0.047822 | [7 empty] | 1061.0033 | 0.047822 |  | 1300.917 | 0.02872 |  | 1299.9216 | 0
[104 empty] | 1061.0171 | 0.047827 | [7 empty] | 1061.0171 | 0.047827 |  | 1300.9999 | 0.0286 |  | 1300.0044 | 0
[104 empty] | 1061.0309 | 0.047827 | [7 empty] | 1061.0309 | 0.047827 |  | 1301.0828 | 0.02846 |  | 1300.0872 | 0
[104 empty] | 1061.0447 | 0.047824 | [7 empty] | 1061.0447 | 0.047824 |  | 1301.1656 | 0.02846 |  | 1300.17 | 0
[104 empty] | 1061.0585 | 0.047816 | [7 empty] | 1061.0585 | 0.047816 |  | 1301.2487 | 0.02863 |  | 1300.2528 | 0
[104 empty] | 1061.0723 | 0.047805 | [7 empty] | 1061.0723 | 0.047805 |  | 1301.3317 | 0.02853 |  | 1300.3357 | 0
[104 empty] | 1061.0861 | 0.047789 | [7 empty] | 1061.0861 | 0.047789 |  | 1301.4145 | 0.02802 |  | 1300.4185 | 0
[104 empty] | 1061.0999 | 0.04777 | [7 empty] | 1061.0999 | 0.04777 |  | 1301.4976 | 0.02699 |  | 1300.5013 | 0
[104 empty] | 1061.1136 | 0.047746 | [7 empty] | 1061.1136 | 0.047746 |  | 1301.5806 | 0.02658 |  | 1300.5842 | 0
[104 empty] | 1061.1274 | 0.047718 | [7 empty] | 1061.1274 | 0.047718 |  | 1301.6636 | 0.02617 |  | 1300.6671 | 0
[104 empty] | 1061.1412 | 0.047685 | [7 empty] | 1061.1412 | 0.047685 |  | 1301.7466 | 0.02619 |  | 1300.75 | 0
[104 empty] | 1061.1549 | 0.047648 | [7 empty] | 1061.1549 | 0.047648 |  | 1301.8296 | 0.02539 |  | 1300.8329 | 0
[104 empty] | 1061.1687 | 0.047606 | [7 empty] | 1061.1687 | 0.047606 |  | 1301.9126 | 0.02474 |  | 1300.9158 | 0
[104 empty] | 1061.1825 | 0.047561 | [7 empty] | 1061.1825 | 0.047561 |  | 1301.9956 | 0.02494 |  | 1300.9987 | 0
[104 empty] | 1061.1963 | 0.04751 | [7 empty] | 1061.1963 | 0.04751 |  | 1302.0787 | 0.02506 |  | 1301.0815 | 0
[104 empty] | 1061.2101 | 0.047455 | [7 empty] | 1061.2101 | 0.047455 |  | 1302.1617 | 0.02473 |  | 1301.1645 | 0
[104 empty] | 1061.2239 | 0.047396 | [7 empty] | 1061.2239 | 0.047396 |  | 1302.2449 | 0.02489 |  | 1301.2474 | 0
[104 empty] | 1061.2377 | 0.047333 | [7 empty] | 1061.2377 | 0.047333 |  | 1302.3279 | 0.02504 |  | 1301.3304 | 0
[104 empty] | 1061.2515 | 0.047265 | [7 empty] | 1061.2515 | 0.047265 |  | 1302.411 | 0.02476 |  | 1301.4135 | 0.00124
[104 empty] | 1061.2653 | 0.047192 | [7 empty] | 1061.2653 | 0.047192 |  | 1302.4941 | 0.02484 |  | 1301.4963 | 0.00123
[104 empty] | 1061.2791 | 0.047116 | [7 empty] | 1061.2791 | 0.047116 |  | 1302.5773 | 0.02483 |  | 1301.5793 | 0.00123
[104 empty] | 1061.2928 | 0.047035 | [7 empty] | 1061.2928 | 0.047035 |  | 1302.6604 | 0.02438 |  | 1301.6624 | 0.00123
[104 empty] | 1061.3066 | 0.04695 | [7 empty] | 1061.3066 | 0.04695 |  | 1302.7435 | 0.02401 |  | 1301.7454 | 0.00123
[104 empty] | 1061.3204 | 0.046861 | [7 empty] | 1061.3204 | 0.046861 |  | 1302.8267 | 0.02413 |  | 1301.8284 | 0.00124
[104 empty] | 1061.3342 | 0.046767 | [7 empty] | 1061.3342 | 0.046767 |  | 1302.9098 | 0.02419 |  | 1301.9114 | 0.00124
[104 empty] | 1061.348 | 0.04667 | [7 empty] | 1061.348 | 0.04667 |  | 1302.9929 | 0.02451 |  | 1301.9945 | 0.00125
[104 empty] | 1061.3618 | 0.04657 | [7 empty] | 1061.3618 | 0.04657 |  | 1303.0762 | 0.02473 |  | 1302.0775 | 0.00126
[104 empty] | 1061.3757 | 0.046465 | [7 empty] | 1061.3757 | 0.046465 |  | 1303.1593 | 0.02515 |  | 1302.1605 | 0.00127
[104 empty] | 1061.3895 | 0.046357 | [7 empty] | 1061.3895 | 0.046357 |  | 1303.2425 | 0.02498 |  | 1302.2436 | 0.00129
[104 empty] | 1061.4033 | 0.046246 | [7 empty] | 1061.4033 | 0.046246 |  | 1303.3257 | 0.02587 |  | 1302.3268 | 0.0013
[104 empty] | 1061.4171 | 0.046131 | [7 empty] | 1061.4171 | 0.046131 |  | 1303.4089 | 0.02596 |  | 1302.4098 | 0.00132
[104 empty] | 1061.4309 | 0.046013 | [7 empty] | 1061.4309 | 0.046013 |  | 1303.4922 | 0.02554 |  | 1302.4929 | 0.00133
[104 empty] | 1061.4447 | 0.045893 | [7 empty] | 1061.4447 | 0.045893 |  | 1303.5754 | 0.02574 |  | 1302.576 | 0.00135
[104 empty] | 1061.4585 | 0.045769 | [7 empty] | 1061.4585 | 0.045769 |  | 1303.6587 | 0.02637 |  | 1302.6592 | 0.00137
[104 empty] | 1061.4723 | 0.045643 | [7 empty] | 1061.4723 | 0.045643 |  | 1303.7419 | 0.02641 |  | 1302.7423 | 0.00139
[104 empty] | 1061.4861 | 0.045514 | [7 empty] | 1061.4861 | 0.045514 |  | 1303.8252 | 0.027 |  | 1302.8254 | 0.00141
[104 empty] | 1061.4999 | 0.045384 | [7 empty] | 1061.4999 | 0.045384 |  | 1303.9084 | 0.02713 |  | 1302.9086 | 0.00144
[104 empty] | 1061.5137 | 0.045251 | [7 empty] | 1061.5137 | 0.045251 |  | 1303.9918 | 0.02822 |  | 1302.9918 | 0.00146
[104 empty] | 1061.5275 | 0.045116 | [7 empty] | 1061.5275 | 0.045116 |  | 1304.0751 | 0.02812 |  | 1303.0749 | 0.00148
[104 empty] | 1061.5413 | 0.044979 | [7 empty] | 1061.5413 | 0.044979 |  | 1304.1584 | 0.02785 |  | 1303.1582 | 0.0015
[104 empty] | 1061.5551 | 0.044842 | [7 empty] | 1061.5551 | 0.044842 |  | 1304.2417 | 0.0282 |  | 1303.2413 | 0.00153
[104 empty] | 1061.5688 | 0.044702 | [7 empty] | 1061.5688 | 0.044702 |  | 1304.3251 | 0.02886 |  | 1303.3246 | 0.00155
[104 empty] | 1061.5826 | 0.044562 | [7 empty] | 1061.5826 | 0.044562 |  | 1304.4084 | 0.02878 |  | 1303.4078 | 0.00157
[104 empty] | 1061.5964 | 0.044421 | [7 empty] | 1061.5964 | 0.044421 |  | 1304.4918 | 0.02854 |  | 1303.491 | 0.0016
[104 empty] | 1061.6102 | 0.04428 | [7 empty] | 1061.6102 | 0.04428 |  | 1304.5752 | 0.02866 |  | 1303.5742 | 0.00162
[104 empty] | 1061.624 | 0.044138 | [7 empty] | 1061.624 | 0.044138 |  | 1304.6586 | 0.0291 |  | 1303.6575 | 0.00164
[104 empty] | 1061.6378 | 0.043995 | [7 empty] | 1061.6378 | 0.043995 |  | 1304.7419 | 0.02955 |  | 1303.7407 | 0.00166
[104 empty] | 1061.6517 | 0.043853 | [7 empty] | 1061.6517 | 0.043853 |  | 1304.8253 | 0.02976 |  | 1303.8241 | 0.00168
[104 empty] | 1061.6655 | 0.043711 | [7 empty] | 1061.6655 | 0.043711 |  | 1304.9088 | 0.03046 |  | 1303.9073 | 0.0017
[104 empty] | 1061.6793 | 0.04357 | [7 empty] | 1061.6793 | 0.04357 |  | 1304.9922 | 0.02977 |  | 1303.9906 | 0.00172
[104 empty] | 1061.6931 | 0.043429 | [7 empty] | 1061.6931 | 0.043429 |  | 1305.0756 | 0.02971 |  | 1304.074 | 0.00173
[104 empty] | 1061.7069 | 0.043289 | [7 empty] | 1061.7069 | 0.043289 |  | 1305.1591 | 0.03061 |  | 1304.1572 | 0.00175
[104 empty] | 1061.7207 | 0.04315 | [7 empty] | 1061.7207 | 0.04315 |  | 1305.2425 | 0.03134 |  | 1304.2406 | 0.00176
[104 empty] | 1061.7345 | 0.043012 | [7 empty] | 1061.7345 | 0.043012 |  | 1305.3259 | 0.03169 |  | 1304.3238 | 0.00177
[104 empty] | 1061.7483 | 0.042876 | [7 empty] | 1061.7483 | 0.042876 |  | 1305.4094 | 0.03288 |  | 1304.4072 | 0.00178
[104 empty] | 1061.7621 | 0.042742 | [7 empty] | 1061.7621 | 0.042742 |  | 1305.4929 | 0.03305 |  | 1304.4906 | 0.00179
[104 empty] | 1061.7759 | 0.042609 | [7 empty] | 1061.7759 | 0.042609 |  | 1305.5764 | 0.03376 |  | 1304.574 | 0.0018
[104 empty] | 1061.7898 | 0.042479 | [7 empty] | 1061.7898 | 0.042479 |  | 1305.6599 | 0.03305 |  | 1304.6573 | 0.0018
[104 empty] | 1061.8036 | 0.042351 | [7 empty] | 1061.8036 | 0.042351 |  | 1305.7434 | 0.03324 |  | 1304.7407 | 0.0018
[104 empty] | 1061.8174 | 0.042225 | [7 empty] | 1061.8174 | 0.042225 |  | 1305.827 | 0.03304 |  | 1304.8242 | 0.0018
[104 empty] | 1061.8312 | 0.042102 | [7 empty] | 1061.8312 | 0.042102 |  | 1305.9105 | 0.03321 |  | 1304.9076 | 0.0018
[104 empty] | 1061.845 | 0.041982 | [7 empty] | 1061.845 | 0.041982 |  | 1305.9941 | 0.03364 |  | 1304.991 | 0.0018
[104 empty] | 1061.8588 | 0.041865 | [7 empty] | 1061.8588 | 0.041865 |  | 1306.0776 | 0.0342 |  | 1305.0745 | 0.00179
[104 empty] | 1061.8726 | 0.041751 | [7 empty] | 1061.8726 | 0.041751 |  | 1306.1613 | 0.03532 |  | 1305.1578 | 0.00178
[104 empty] | 1061.8864 | 0.04164 | [7 empty] | 1061.8864 | 0.04164 |  | 1306.2448 | 0.03576 |  | 1305.2413 | 0.00177
[104 empty] | 1061.9003 | 0.041533 | [7 empty] | 1061.9003 | 0.041533 |  | 1306.3284 | 0.03617 |  | 1305.3248 | 0.00176
[104 empty] | 1061.9141 | 0.041429 | [7 empty] | 1061.9141 | 0.041429 |  | 1306.412 | 0.03599 |  | 1305.4083 | 0.00175
[104 empty] | 1061.9279 | 0.041329 | [7 empty] | 1061.9279 | 0.041329 |  | 1306.4956 | 0.03586 |  | 1305.4918 | 0.00174
[104 empty] | 1061.9416 | 0.041233 | [7 empty] | 1061.9416 | 0.041233 |  | 1306.5792 | 0.03612 |  | 1305.5753 | 0.00172
[104 empty] | 1061.9554 | 0.041141 | [7 empty] | 1061.9554 | 0.041141 |  | 1306.6628 | 0.03649 |  | 1305.6588 | 0.0017
[104 empty] | 1061.9692 | 0.041053 | [7 empty] | 1061.9692 | 0.041053 |  | 1306.7466 | 0.03698 |  | 1305.7423 | 0.00169
[104 empty] | 1061.983 | 0.040969 | [7 empty] | 1061.983 | 0.040969 |  | 1306.8302 | 0.03705 |  | 1305.8258 | 0.00167
[104 empty] | 1061.9969 | 0.040889 | [7 empty] | 1061.9969 | 0.040889 |  | 1306.9138 | 0.03628 |  | 1305.9093 | 0.00165
[104 empty] | 1062.0107 | 0.040814 | [7 empty] | 1062.0107 | 0.040814 |  | 1306.9976 | 0.03664 |  | 1305.9929 | 0.00163
[104 empty] | 1062.0245 | 0.040742 | [7 empty] | 1062.0245 | 0.040742 |  | 1307.0812 | 0.03588 |  | 1306.0764 | 0.0016
[104 empty] | 1062.0383 | 0.040676 | [7 empty] | 1062.0383 | 0.040676 |  | 1307.1649 | 0.036 |  | 1306.16 | 0.00158
[104 empty] | 1062.0521 | 0.040614 | [7 empty] | 1062.0521 | 0.040614 |  | 1307.2487 | 0.0357 |  | 1306.2436 | 0.00156
[104 empty] | 1062.0659 | 0.040556 | [7 empty] | 1062.0659 | 0.040556 |  | 1307.3324 | 0.03587 |  | 1306.3273 | 0.00153
[104 empty] | 1062.0798 | 0.040503 | [7 empty] | 1062.0798 | 0.040503 |  | 1307.4161 | 0.03678 |  | 1306.4109 | 0.00151
[104 empty] | 1062.0936 | 0.040455 | [7 empty] | 1062.0936 | 0.040455 |  | 1307.4999 | 0.03771 |  | 1306.4945 | 0.00149
[104 empty] | 1062.1074 | 0.040411 | [7 empty] | 1062.1074 | 0.040411 |  | 1307.5836 | 0.03745 |  | 1306.5781 | 0.00146
[104 empty] | 1062.1212 | 0.040372 | [7 empty] | 1062.1212 | 0.040372 |  | 1307.6674 | 0.03735 |  | 1306.6617 | 0.00144
[104 empty] | 1062.135 | 0.040337 | [7 empty] | 1062.135 | 0.040337 |  | 1307.7511 | 0.03777 |  | 1306.7454 | 0.00142
[104 empty] | 1062.1488 | 0.040307 | [7 empty] | 1062.1488 | 0.040307 |  | 1307.835 | 0.03745 |  | 1306.829 | 0.00139
[104 empty] | 1062.1627 | 0.040282 | [7 empty] | 1062.1627 | 0.040282 |  | 1307.9187 | 0.0366 |  | 1306.9127 | 0.00137
[104 empty] | 1062.1765 | 0.040261 | [7 empty] | 1062.1765 | 0.040261 |  | 1308.0026 | 0.03662 |  | 1306.9963 | 0.00135
[104 empty] | 1062.1903 | 0.040245 | [7 empty] | 1062.1903 | 0.040245 |  | 1308.0863 | 0.03741 |  | 1307.0801 | 0.00133
[104 empty] | 1062.2041 | 0.040233 | [7 empty] | 1062.2041 | 0.040233 |  | 1308.1702 | 0.03782 |  | 1307.1638 | 0.00131
[104 empty] | 1062.2179 | 0.040226 | [7 empty] | 1062.2179 | 0.040226 |  | 1308.254 | 0.03742 |  | 1307.2474 | 0.00129
[104 empty] | 1062.2318 | 0.040223 | [7 empty] | 1062.2318 | 0.040223 |  | 1308.3379 | 0.03752 |  | 1307.3312 | 0.00128
[104 empty] | 1062.2456 | 0.040224 | [7 empty] | 1062.2456 | 0.040224 |  | 1308.4217 | 0.0374 |  | 1307.4149 | 0.00126
[104 empty] | 1062.2594 | 0.04023 | [7 empty] | 1062.2594 | 0.04023 |  | 1308.5056 | 0.03791 |  | 1307.4987 | 0.00125
[104 empty] | 1062.2732 | 0.040239 | [7 empty] | 1062.2732 | 0.040239 |  | 1308.5895 | 0.03784 |  | 1307.5824 | 0.00123
[104 empty] | 1062.287 | 0.040253 | [7 empty] | 1062.287 | 0.040253 |  | 1308.6733 | 0.03665 |  | 1307.6661 | 0.00122
[104 empty] | 1062.3009 | 0.040271 | [7 empty] | 1062.3009 | 0.040271 |  | 1308.7573 | 0.03581 |  | 1307.75 | 0.00121
[104 empty] | 1062.3147 | 0.040292 | [7 empty] | 1062.3147 | 0.040292 |  | 1308.8412 | 0.03591 |  | 1307.8337 | 0.00121
[104 empty] | 1062.3285 | 0.040318 | [7 empty] | 1062.3285 | 0.040318 |  | 1308.9252 | 0.03578 |  | 1307.9176 | 0.0012
[104 empty] | 1062.3423 | 0.040347 | [7 empty] | 1062.3423 | 0.040347 |  | 1309.009 | 0.03588 |  | 1308.0013 | 0.0012
[104 empty] | 1062.3562 | 0.040379 | [7 empty] | 1062.3562 | 0.040379 |  | 1309.093 | 0.03524 |  | 1308.0852 | 0.0012
[104 empty] | 1062.37 | 0.040415 | [7 empty] | 1062.37 | 0.040415 |  | 1309.177 | 0.03444 |  | 1308.1691 | 0.0012
[104 empty] | 1062.3838 | 0.040454 | [7 empty] | 1062.3838 | 0.040454 |  | 1309.261 | 0.03473 |  | 1308.2528 | 0.0012
[104 empty] | 1062.3976 | 0.040496 | [7 empty] | 1062.3976 | 0.040496 |  | 1309.345 | 0.03504 |  | 1308.3367 | 0.0012
[104 empty] | 1062.4115 | 0.040541 | [7 empty] | 1062.4115 | 0.040541 |  | 1309.429 | 0.03508 |  | 1308.4205 | 0.00121
[104 empty] | 1062.4253 | 0.040588 | [7 empty] | 1062.4253 | 0.040588 |  | 1309.5129 | 0.03467 |  | 1308.5044 | 0.00122
[104 empty] | 1062.4391 | 0.040639 | [7 empty] | 1062.4391 | 0.040639 |  | 1309.5969 | 0.03517 |  | 1308.5884 | 0.00123
[104 empty] | 1062.4529 | 0.040692 | [7 empty] | 1062.4529 | 0.040692 |  | 1309.681 | 0.03467 |  | 1308.6722 | 0.00124
[104 empty] | 1062.4668 | 0.040747 | [7 empty] | 1062.4668 | 0.040747 |  | 1309.765 | 0.03423 |  | 1308.7561 | 0.00126
[104 empty] | 1062.4806 | 0.040805 | [7 empty] | 1062.4806 | 0.040805 |  | 1309.849 | 0.03399 |  | 1308.8401 | 0.00127
[104 empty] | 1062.4944 | 0.040864 | [7 empty] | 1062.4944 | 0.040864 |  | 1309.9331 | 0.03441 |  | 1308.924 | 0.00129
[104 empty] | 1062.5082 | 0.040925 | [7 empty] | 1062.5082 | 0.040925 |  | 1310.0172 | 0.0347 |  | 1309.0079 | 0.00131
[104 empty] | 1062.5221 | 0.040988 | [7 empty] | 1062.5221 | 0.040988 |  | 1310.1012 | 0.0347 |  | 1309.0918 | 0.00133
[104 empty] | 1062.5359 | 0.041053 | [7 empty] | 1062.5359 | 0.041053 |  | 1310.1853 | 0.03481 |  | 1309.1758 | 0.00135
[104 empty] | 1062.5497 | 0.041119 | [7 empty] | 1062.5497 | 0.041119 |  | 1310.2694 | 0.03552 |  | 1309.2598 | 0.00137
[104 empty] | 1062.5635 | 0.041186 | [7 empty] | 1062.5635 | 0.041186 |  | 1310.3535 | 0.03665 |  | 1309.3438 | 0.00139
[104 empty] | 1062.5774 | 0.041255 | [7 empty] | 1062.5774 | 0.041255 |  | 1310.4376 | 0.03754 |  | 1309.4277 | 0.00142
[104 empty] | 1062.5912 | 0.041324 | [7 empty] | 1062.5912 | 0.041324 |  | 1310.5219 | 0.03782 |  | 1309.5117 | 0.00144
[104 empty] | 1062.605 | 0.041394 | [7 empty] | 1062.605 | 0.041394 |  | 1310.606 | 0.03798 |  | 1309.5958 | 0.00147
[104 empty] | 1062.6189 | 0.041464 | [7 empty] | 1062.6189 | 0.041464 |  | 1310.6901 | 0.03845 |  | 1309.6798 | 0.00149
[104 empty] | 1062.6327 | 0.041535 | [7 empty] | 1062.6327 | 0.041535 |  | 1310.7743 | 0.03898 |  | 1309.7638 | 0.00151
[104 empty] | 1062.6465 | 0.041606 | [7 empty] | 1062.6465 | 0.041606 |  | 1310.8584 | 0.03959 |  | 1309.8479 | 0.00154
[104 empty] | 1062.6603 | 0.041677 | [7 empty] | 1062.6603 | 0.041677 |  | 1310.9426 | 0.03983 |  | 1309.9319 | 0.00156
[104 empty] | 1062.6742 | 0.041748 | [7 empty] | 1062.6742 | 0.041748 |  | 1311.0269 | 0.03946 |  | 1310.016 | 0.00159
[104 empty] | 1062.688 | 0.041819 | [7 empty] | 1062.688 | 0.041819 |  | 1311.1111 | 0.04026 |  | 1310.1001 | 0.00161
[104 empty] | 1062.7018 | 0.04189 | [7 empty] | 1062.7018 | 0.04189 |  | 1311.1952 | 0.03986 |  | 1310.1842 | 0.00164
[104 empty] | 1062.7157 | 0.04196 | [7 empty] | 1062.7157 | 0.04196 |  | 1311.2794 | 0.04015 |  | 1310.2683 | 0.00166
[104 empty] | 1062.7295 | 0.042029 | [7 empty] | 1062.7295 | 0.042029 |  | 1311.3638 | 0.04011 |  | 1310.3524 | 0.00168
[104 empty] | 1062.7433 | 0.042098 | [7 empty] | 1062.7433 | 0.042098 |  | 1311.448 | 0.04061 |  | 1310.4365 | 0.0017
[104 empty] | 1062.7572 | 0.042165 | [7 empty] | 1062.7572 | 0.042165 |  | 1311.5322 | 0.04109 |  | 1310.5206 | 0.00173
[104 empty] | 1062.771 | 0.042232 | [7 empty] | 1062.771 | 0.042232 |  | 1311.6165 | 0.04116 |  | 1310.6047 | 0.00175
[104 empty] | 1062.7848 | 0.042298 | [7 empty] | 1062.7848 | 0.042298 |  | 1311.7008 | 0.04187 |  | 1310.689 | 0.00177
[104 empty] | 1062.7987 | 0.042362 | [7 empty] | 1062.7987 | 0.042362 |  | 1311.785 | 0.04223 |  | 1310.7731 | 0.00179
[104 empty] | 1062.8125 | 0.042425 | [7 empty] | 1062.8125 | 0.042425 |  | 1311.8694 | 0.04211 |  | 1310.8573 | 0.00181
[104 empty] | 1062.8263 | 0.042487 | [7 empty] | 1062.8263 | 0.042487 |  | 1311.9537 | 0.04183 |  | 1310.9414 | 0.00182
[104 empty] | 1062.8402 | 0.042547 | [7 empty] | 1062.8402 | 0.042547 |  | 1312.0381 | 0.04177 |  | 1311.0256 | 0.00184
[104 empty] | 1062.854 | 0.042605 | [7 empty] | 1062.854 | 0.042605 |  | 1312.1223 | 0.04157 |  | 1311.1099 | 0.00186
[104 empty] | 1062.8678 | 0.042662 | [7 empty] | 1062.8678 | 0.042662 |  | 1312.2067 | 0.04134 |  | 1311.1941 | 0.00188
[104 empty] | 1062.8817 | 0.042717 | [7 empty] | 1062.8817 | 0.042717 |  | 1312.291 | 0.04101 |  | 1311.2783 | 0.00189
[104 empty] | 1062.8955 | 0.04277 | [7 empty] | 1062.8955 | 0.04277 |  | 1312.3755 | 0.0403 |  | 1311.3626 | 0.00191
[104 empty] | 1062.9093 | 0.042821 | [7 empty] | 1062.9093 | 0.042821 |  | 1312.4598 | 0.03953 |  | 1311.4468 | 0.00193
[104 empty] | 1062.9232 | 0.04287 | [7 empty] | 1062.9232 | 0.04287 |  | 1312.5442 | 0.03898 |  | 1311.531 | 0.00195
[104 empty] | 1062.937 | 0.042917 | [7 empty] | 1062.937 | 0.042917 |  | 1312.6287 | 0.03958 |  | 1311.6154 | 0.00196
[104 empty] | 1062.9508 | 0.042961 | [7 empty] | 1062.9508 | 0.042961 |  | 1312.713 | 0.04025 |  | 1311.6996 | 0.00198
[104 empty] | 1062.9647 | 0.043004 | [7 empty] | 1062.9647 | 0.043004 |  | 1312.7975 | 0.03986 |  | 1311.7839 | 0.002
[104 empty] | 1062.9785 | 0.043045 | [7 empty] | 1062.9785 | 0.043045 |  | 1312.8818 | 0.04088 |  | 1311.8682 | 0.00201
[104 empty] | 1062.9923 | 0.043083 | [7 empty] | 1062.9923 | 0.043083 |  | 1312.9663 | 0.04148 |  | 1311.9525 | 0.00203
[104 empty] | 1063.0062 | 0.043119 | [7 empty] | 1063.0062 | 0.043119 |  | 1313.0508 | 0.04149 |  | 1312.0369 | 0.00205
[104 empty] | 1063.02 | 0.043153 | [7 empty] | 1063.02 | 0.043153 |  | 1313.1353 | 0.04098 |  | 1312.1212 | 0.00207
[104 empty] | 1063.0339 | 0.043185 | [7 empty] | 1063.0339 | 0.043185 |  | 1313.2197 | 0.04009 |  | 1312.2056 | 0.00208
[104 empty] | 1063.0477 | 0.043214 | [7 empty] | 1063.0477 | 0.043214 |  | 1313.3042 | 0.04003 |  | 1312.2899 | 0.0021
[104 empty] | 1063.0615 | 0.043241 | [7 empty] | 1063.0615 | 0.043241 |  | 1313.3887 | 0.03994 |  | 1312.3743 | 0.00212
[104 empty] | 1063.0754 | 0.043266 | [7 empty] | 1063.0754 | 0.043266 |  | 1313.4733 | 0.03953 |  | 1312.4586 | 0.00214
[104 empty] | 1063.0892 | 0.043288 | [7 empty] | 1063.0892 | 0.043288 |  | 1313.5577 | 0.04057 |  | 1312.5431 | 0.00216
[104 empty] | 1063.103 | 0.043308 | [7 empty] | 1063.103 | 0.043308 |  | 1313.6423 | 0.04117 |  | 1312.6274 | 0.00218
[104 empty] | 1063.1169 | 0.043326 | [7 empty] | 1063.1169 | 0.043326 |  | 1313.7268 | 0.04036 |  | 1312.7118 | 0.0022
[104 empty] | 1063.1307 | 0.043342 | [7 empty] | 1063.1307 | 0.043342 |  | 1313.8114 | 0.04063 |  | 1312.7963 | 0.00222
[104 empty] | 1063.1447 | 0.043356 | [7 empty] | 1063.1447 | 0.043356 |  | 1313.896 | 0.04128 |  | 1312.8807 | 0.00224
[104 empty] | 1063.1584 | 0.043367 | [7 empty] | 1063.1584 | 0.043367 |  | 1313.9806 | 0.04232 |  | 1312.9652 | 0.00225
[104 empty] | 1063.1722 | 0.043377 | [7 empty] | 1063.1722 | 0.043377 |  | 1314.0651 | 0.04329 |  | 1313.0496 | 0.00227
[104 empty] | 1063.1862 | 0.043384 | [7 empty] | 1063.1862 | 0.043384 |  | 1314.1498 | 0.04361 |  | 1313.134 | 0.00229
[104 empty] | 1063.2 | 0.043389 | [7 empty] | 1063.2 | 0.043389 |  | 1314.2344 | 0.04403 |  | 1313.2185 | 0.00231
[104 empty] | 1063.2139 | 0.043393 | [7 empty] | 1063.2139 | 0.043393 |  | 1314.319 | 0.04407 |  | 1313.3031 | 0.00233
[104 empty] | 1063.2277 | 0.043394 | [7 empty] | 1063.2277 | 0.043394 |  | 1314.4036 | 0.04336 |  | 1313.3876 | 0.00235
[104 empty] | 1063.2416 | 0.043394 | [7 empty] | 1063.2416 | 0.043394 |  | 1314.4883 | 0.04316 |  | 1313.4721 | 0.00237
[104 empty] | 1063.2554 | 0.043392 | [7 empty] | 1063.2554 | 0.043392 |  | 1314.5729 | 0.04279 |  | 1313.5565 | 0.00238
[104 empty] | 1063.2692 | 0.043388 | [7 empty] | 1063.2692 | 0.043388 |  | 1314.6576 | 0.04252 |  | 1313.6411 | 0.0024
[104 empty] | 1063.2831 | 0.043382 | [7 empty] | 1063.2831 | 0.043382 |  | 1314.7422 | 0.04264 |  | 1313.7257 | 0.00242
[104 empty] | 1063.2969 | 0.043375 | [7 empty] | 1063.2969 | 0.043375 |  | 1314.8269 | 0.04417 |  | 1313.8102 | 0.00243
[104 empty] | 1063.3108 | 0.043366 | [7 empty] | 1063.3108 | 0.043366 |  | 1314.9116 | 0.04574 |  | 1313.8948 | 0.00245
[104 empty] | 1063.3246 | 0.043356 | [7 empty] | 1063.3246 | 0.043356 |  | 1314.9963 | 0.04637 |  | 1313.9794 | 0.00246
[104 empty] | 1063.3385 | 0.043344 | [7 empty] | 1063.3385 | 0.043344 |  | 1315.0811 | 0.04651 |  | 1314.064 | 0.00247
[104 empty] | 1063.3523 | 0.043331 | [7 empty] | 1063.3523 | 0.043331 |  | 1315.1658 | 0.04689 |  | 1314.1486 | 0.00248
[104 empty] | 1063.3661 | 0.043317 | [7 empty] | 1063.3661 | 0.043317 |  | 1315.2505 | 0.04626 |  | 1314.2332 | 0.0025
[104 empty] | 1063.38 | 0.043301 | [7 empty] | 1063.38 | 0.043301 |  | 1315.3352 | 0.04587 |  | 1314.3177 | 0.00251
[104 empty] | 1063.3938 | 0.043285 | [7 empty] | 1063.3938 | 0.043285 |  | 1315.42 | 0.0467 |  | 1314.4023 | 0.00252
[104 empty] | 1063.4077 | 0.043267 | [7 empty] | 1063.4077 | 0.043267 |  | 1315.5048 | 0.04678 |  | 1314.4871 | 0.00253
[104 empty] | 1063.4215 | 0.043248 | [7 empty] | 1063.4215 | 0.043248 |  | 1315.5896 | 0.04695 |  | 1314.5717 | 0.00254
[104 empty] | 1063.4354 | 0.043229 | [7 empty] | 1063.4354 | 0.043229 |  | 1315.6743 | 0.04635 |  | 1314.6564 | 0.00254
[104 empty] | 1063.4492 | 0.043209 | [7 empty] | 1063.4492 | 0.043209 |  | 1315.7592 | 0.04653 |  | 1314.7411 | 0.00255
[104 empty] | 1063.4631 | 0.043188 | [7 empty] | 1063.4631 | 0.043188 |  | 1315.844 | 0.04621 |  | 1314.8257 | 0.00256
[104 empty] | 1063.4769 | 0.043166 | [7 empty] | 1063.4769 | 0.043166 |  | 1315.9288 | 0.04671 |  | 1314.9104 | 0.00256
[104 empty] | 1063.4908 | 0.043144 | [7 empty] | 1063.4908 | 0.043144 |  | 1316.0137 | 0.0465 |  | 1314.9951 | 0.00257
[104 empty] | 1063.5046 | 0.043122 | [7 empty] | 1063.5046 | 0.043122 |  | 1316.0985 | 0.04686 |  | 1315.0798 | 0.00257
[104 empty] | 1063.5186 | 0.043099 | [7 empty] | 1063.5186 | 0.043099 |  | 1316.1834 | 0.04804 |  | 1315.1645 | 0.00258
[104 empty] | 1063.5323 | 0.043076 | [7 empty] | 1063.5323 | 0.043076 |  | 1316.2682 | 0.0482 |  | 1315.2493 | 0.00258
[104 empty] | 1063.5463 | 0.043053 | [7 empty] | 1063.5463 | 0.043053 |  | 1316.3531 | 0.0492 |  | 1315.3341 | 0.00259
[104 empty] | 1063.5601 | 0.043029 | [7 empty] | 1063.5601 | 0.043029 |  | 1316.438 | 0.04906 |  | 1315.4188 | 0.00259
[104 empty] | 1063.574 | 0.043006 | [7 empty] | 1063.574 | 0.043006 |  | 1316.523 | 0.04809 |  | 1315.5035 | 0.00259
[104 empty] | 1063.5878 | 0.042982 | [7 empty] | 1063.5878 | 0.042982 |  | 1316.6078 | 0.04701 |  | 1315.5884 | 0.00259
[104 empty] | 1063.6017 | 0.042959 | [7 empty] | 1063.6017 | 0.042959 |  | 1316.6927 | 0.04703 |  | 1315.6732 | 0.0026
[104 empty] | 1063.6155 | 0.042936 | [7 empty] | 1063.6155 | 0.042936 |  | 1316.7777 | 0.04598 |  | 1315.7579 | 0.0026
[104 empty] | 1063.6294 | 0.042913 | [7 empty] | 1063.6294 | 0.042913 |  | 1316.8627 | 0.04609 |  | 1315.8428 | 0.0026
[104 empty] | 1063.6432 | 0.042891 | [7 empty] | 1063.6432 | 0.042891 |  | 1316.9476 | 0.04589 |  | 1315.9276 | 0.0026
[104 empty] | 1063.6571 | 0.042869 | [7 empty] | 1063.6571 | 0.042869 |  | 1317.0326 | 0.04606 |  | 1316.0124 | 0.0026
[104 empty] | 1063.6709 | 0.042848 | [7 empty] | 1063.6709 | 0.042848 |  | 1317.1175 | 0.04623 |  | 1316.0973 | 0.0026
[104 empty] | 1063.6848 | 0.042827 | [7 empty] | 1063.6848 | 0.042827 |  | 1317.2025 | 0.04596 |  | 1316.1821 | 0.0026
[104 empty] | 1063.6986 | 0.042807 | [7 empty] | 1063.6986 | 0.042807 |  | 1317.2875 | 0.04597 |  | 1316.2671 | 0.0026
[104 empty] | 1063.7125 | 0.042788 | [7 empty] | 1063.7125 | 0.042788 |  | 1317.3726 | 0.04634 |  | 1316.3519 | 0.0026
[104 empty] | 1063.7263 | 0.04277 | [7 empty] | 1063.7263 | 0.04277 |  | 1317.4575 | 0.04628 |  | 1316.4368 | 0.0026
[104 empty] | 1063.7402 | 0.042753 | [7 empty] | 1063.7402 | 0.042753 |  | 1317.5426 | 0.04657 |  | 1316.5217 | 0.0026
[104 empty] | 1063.754 | 0.042737 | [7 empty] | 1063.754 | 0.042737 |  | 1317.6277 | 0.04675 |  | 1316.6067 | 0.0026
[104 empty] | 1063.7679 | 0.042722 | [7 empty] | 1063.7679 | 0.042722 |  | 1317.7128 | 0.04637 |  | 1316.6915 | 0.0026
[104 empty] | 1063.7817 | 0.042709 | [7 empty] | 1063.7817 | 0.042709 |  | 1317.7977 | 0.04713 |  | 1316.7765 | 0.0026
[104 empty] | 1063.7957 | 0.042696 | [7 empty] | 1063.7957 | 0.042696 |  | 1317.8828 | 0.04639 |  | 1316.8615 | 0.0026
[104 empty] | 1063.8094 | 0.042686 | [7 empty] | 1063.8094 | 0.042686 |  | 1317.9679 | 0.04704 |  | 1316.9464 | 0.0026
[104 empty] | 1063.8234 | 0.042676 | [7 empty] | 1063.8234 | 0.042676 |  | 1318.0531 | 0.04623 |  | 1317.0314 | 0.0026
[104 empty] | 1063.8372 | 0.042668 | [7 empty] | 1063.8372 | 0.042668 |  | 1318.1382 | 0.04684 |  | 1317.1163 | 0.0026
[104 empty] | 1063.8511 | 0.042662 | [7 empty] | 1063.8511 | 0.042662 |  | 1318.2233 | 0.04774 |  | 1317.2013 | 0.0026
[104 empty] | 1063.865 | 0.042658 | [7 empty] | 1063.865 | 0.042658 |  | 1318.3085 | 0.04737 |  | 1317.2864 | 0.00259
[104 empty] | 1063.8788 | 0.042655 | [7 empty] | 1063.8788 | 0.042655 |  | 1318.3936 | 0.04771 |  | 1317.3713 | 0.00259
[104 empty] | 1063.8927 | 0.042654 | [7 empty] | 1063.8927 | 0.042654 |  | 1318.4788 | 0.04867 |  | 1317.4564 | 0.00259
[104 empty] | 1063.9065 | 0.042655 | [7 empty] | 1063.9065 | 0.042655 |  | 1318.5638 | 0.04964 |  | 1317.5414 | 0.00259
[104 empty] | 1063.9204 | 0.042658 | [7 empty] | 1063.9204 | 0.042658 |  | 1318.649 | 0.04952 |  | 1317.6265 | 0.00259
[104 empty] | 1063.9342 | 0.042663 | [7 empty] | 1063.9342 | 0.042663 |  | 1318.7342 | 0.04974 |  | 1317.7115 | 0.00259
[104 empty] | 1063.9481 | 0.04267 | [7 empty] | 1063.9481 | 0.04267 |  | 1318.8195 | 0.04957 |  | 1317.7966 | 0.00259
[104 empty] | 1063.9619 | 0.042679 | [7 empty] | 1063.9619 | 0.042679 |  | 1318.9047 | 0.05008 |  | 1317.8817 | 0.00259
[104 empty] | 1063.9758 | 0.04269 | [7 empty] | 1063.9758 | 0.04269 |  | 1318.9899 | 0.05055 |  | 1317.9668 | 0.00259
[104 empty] | 1063.9897 | 0.042704 | [7 empty] | 1063.9897 | 0.042704 |  | 1319.0751 | 0.04992 |  | 1318.0519 | 0.00259
[104 empty] | 1064.0035 | 0.042719 | [7 empty] | 1064.0035 | 0.042719 |  | 1319.1604 | 0.0513 |  | 1318.137 | 0.0026
[104 empty] | 1064.0175 | 0.042737 | [7 empty] | 1064.0175 | 0.042737 |  | 1319.2456 | 0.05151 |  | 1318.2221 | 0.0026
[104 empty] | 1064.0312 | 0.042758 | [7 empty] | 1064.0312 | 0.042758 |  | 1319.3309 | 0.05177 |  | 1318.3073 | 0.0026
[104 empty] | 1064.0452 | 0.042781 | [7 empty] | 1064.0452 | 0.042781 |  | 1319.4161 | 0.05216 |  | 1318.3923 | 0.0026
[104 empty] | 1064.0591 | 0.042806 | [7 empty] | 1064.0591 | 0.042806 |  | 1319.5015 | 0.05226 |  | 1318.4775 | 0.00261
[104 empty] | 1064.0729 | 0.042833 | [7 empty] | 1064.0729 | 0.042833 |  | 1319.5868 | 0.05299 |  | 1318.5627 | 0.00261
[104 empty] | 1064.0868 | 0.042863 | [7 empty] | 1064.0868 | 0.042863 |  | 1319.6721 | 0.05326 |  | 1318.6478 | 0.00262
[104 empty] | 1064.1006 | 0.042896 | [7 empty] | 1064.1006 | 0.042896 |  | 1319.7575 | 0.05318 |  | 1318.733 | 0.00263
[104 empty] | 1064.1145 | 0.04293 | [7 empty] | 1064.1145 | 0.04293 |  | 1319.8428 | 0.05342 |  | 1318.8182 | 0.00263
[104 empty] | 1064.1284 | 0.042967 | [7 empty] | 1064.1284 | 0.042967 |  | 1319.9281 | 0.05364 |  | 1318.9034 | 0.00264
[104 empty] | 1064.1422 | 0.043007 | [7 empty] | 1064.1422 | 0.043007 |  | 1320.0134 | 0.05457 |  | 1318.9887 | 0.00265
[104 empty] | 1064.1561 | 0.043049 | [7 empty] | 1064.1561 | 0.043049 |  | 1320.0988 | 0.05505 |  | 1319.074 | 0.00266
[104 empty] | 1064.1699 | 0.043093 | [7 empty] | 1064.1699 | 0.043093 |  | 1320.1842 | 0.05397 |  | 1319.1592 | 0.00267
[104 empty] | 1064.1838 | 0.04314 | [7 empty] | 1064.1838 | 0.04314 |  | 1320.2695 | 0.05354 |  | 1319.2444 | 0.00268
[104 empty] | 1064.1978 | 0.043189 | [7 empty] | 1064.1978 | 0.043189 |  | 1320.355 | 0.05418 |  | 1319.3297 | 0.00269
[104 empty] | 1064.2115 | 0.04324 | [7 empty] | 1064.2115 | 0.04324 |  | 1320.4403 | 0.05411 |  | 1319.415 | 0.0027
[104 empty] | 1064.2255 | 0.043293 | [7 empty] | 1064.2255 | 0.043293 |  | 1320.5258 | 0.05478 |  | 1319.5002 | 0.00272
[104 empty] | 1064.2394 | 0.043349 | [7 empty] | 1064.2394 | 0.043349 |  | 1320.6112 | 0.05539 |  | 1319.5856 | 0.00273
[104 empty] | 1064.2532 | 0.043406 | [7 empty] | 1064.2532 | 0.043406 |  | 1320.6967 | 0.05474 |  | 1319.6709 | 0.00274
[104 empty] | 1064.2671 | 0.043466 | [7 empty] | 1064.2671 | 0.043466 |  | 1320.7821 | 0.05654 |  | 1319.7562 | 0.00275
[104 empty] | 1064.2809 | 0.043527 | [7 empty] | 1064.2809 | 0.043527 |  | 1320.8675 | 0.0566 |  | 1319.8416 | 0.00277
[104 empty] | 1064.2948 | 0.043591 | [7 empty] | 1064.2948 | 0.043591 |  | 1320.953 | 0.05594 |  | 1319.9269 | 0.00278
[104 empty] | 1064.3087 | 0.043656 | [7 empty] | 1064.3087 | 0.043656 |  | 1321.0386 | 0.0566 |  | 1320.0122 | 0.00279
[104 empty] | 1064.3225 | 0.043723 | [7 empty] | 1064.3225 | 0.043723 |  | 1321.124 | 0.05602 |  | 1320.0977 | 0.00281
[104 empty] | 1064.3364 | 0.043791 | [7 empty] | 1064.3364 | 0.043791 |  | 1321.2096 | 0.05565 |  | 1320.183 | 0.00282
[104 empty] | 1064.3503 | 0.043861 | [7 empty] | 1064.3503 | 0.043861 |  | 1321.295 | 0.05525 |  | 1320.2683 | 0.00283
[104 empty] | 1064.3641 | 0.043932 | [7 empty] | 1064.3641 | 0.043932 |  | 1321.3806 | 0.05542 |  | 1320.3538 | 0.00284
[104 empty] | 1064.3781 | 0.044004 | [7 empty] | 1064.3781 | 0.044004 |  | 1321.4662 | 0.05614 |  | 1320.4392 | 0.00285
[104 empty] | 1064.392 | 0.044078 | [7 empty] | 1064.392 | 0.044078 |  | 1321.5518 | 0.05546 |  | 1320.5247 | 0.00286
[104 empty] | 1064.4058 | 0.044152 | [7 empty] | 1064.4058 | 0.044152 |  | 1321.6373 | 0.05485 |  | 1320.61 | 0.00287
[104 empty] | 1064.4197 | 0.044227 | [7 empty] | 1064.4197 | 0.044227 |  | 1321.7229 | 0.05472 |  | 1320.6954 | 0.00288
[104 empty] | 1064.4336 | 0.044303 | [7 empty] | 1064.4336 | 0.044303 |  | 1321.8085 | 0.05557 |  | 1320.7809 | 0.00289
[104 empty] | 1064.4474 | 0.04438 | [7 empty] | 1064.4474 | 0.04438 |  | 1321.894 | 0.05646 |  | 1320.8663 | 0.0029
[104 empty] | 1064.4613 | 0.044457 | [7 empty] | 1064.4613 | 0.044457 |  | 1321.9796 | 0.05692 |  | 1320.9519 | 0.00291
[104 empty] | 1064.4752 | 0.044534 | [7 empty] | 1064.4752 | 0.044534 |  | 1322.0653 | 0.05633 |  | 1321.0374 | 0.00291
[104 empty] | 1064.489 | 0.044611 | [7 empty] | 1064.489 | 0.044611 |  | 1322.1509 | 0.05705 |  | 1321.1228 | 0.00292
[104 empty] | 1064.5029 | 0.044688 | [7 empty] | 1064.5029 | 0.044688 |  | 1322.2366 | 0.05645 |  | 1321.2084 | 0.00293
[104 empty] | 1064.5168 | 0.044765 | [7 empty] | 1064.5168 | 0.044765 |  | 1322.3221 | 0.05661 |  | 1321.2939 | 0.00293
[104 empty] | 1064.5308 | 0.044842 | [7 empty] | 1064.5308 | 0.044842 |  | 1322.4078 | 0.05745 |  | 1321.3794 | 0.00293
[104 empty] | 1064.5446 | 0.044918 | [7 empty] | 1064.5446 | 0.044918 |  | 1322.4935 | 0.05642 |  | 1321.465 | 0.00294
[104 empty] | 1064.5585 | 0.044994 | [7 empty] | 1064.5585 | 0.044994 |  | 1322.5792 | 0.05635 |  | 1321.5505 | 0.00294
[104 empty] | 1064.5724 | 0.045068 | [7 empty] | 1064.5724 | 0.045068 |  | 1322.6649 | 0.05735 |  | 1321.6361 | 0.00294
[104 empty] | 1064.5862 | 0.045142 | [7 empty] | 1064.5862 | 0.045142 |  | 1322.7506 | 0.05806 |  | 1321.7217 | 0.00295
[104 empty] | 1064.6001 | 0.045214 | [7 empty] | 1064.6001 | 0.045214 |  | 1322.8363 | 0.05885 |  | 1321.8073 | 0.00295
[104 empty] | 1064.614 | 0.045285 | [7 empty] | 1064.614 | 0.045285 |  | 1322.9221 | 0.06033 |  | 1321.8928 | 0.00295
[104 empty] | 1064.6278 | 0.045355 | [7 empty] | 1064.6278 | 0.045355 |  | 1323.0078 | 0.0595 |  | 1321.9784 | 0.00295
[104 empty] | 1064.6417 | 0.045423 | [7 empty] | 1064.6417 | 0.045423 |  | 1323.0936 | 0.05969 |  | 1322.0641 | 0.00295
[104 empty] | 1064.6556 | 0.045489 | [7 empty] | 1064.6556 | 0.045489 |  | 1323.1793 | 0.05922 |  | 1322.1497 | 0.00296
[104 empty] | 1064.6696 | 0.045553 | [7 empty] | 1064.6696 | 0.045553 |  | 1323.2651 | 0.05969 |  | 1322.2353 | 0.00296
[104 empty] | 1064.6834 | 0.045615 | [7 empty] | 1064.6834 | 0.045615 |  | 1323.351 | 0.06022 |  | 1322.321 | 0.00296
[104 empty] | 1064.6973 | 0.045675 | [7 empty] | 1064.6973 | 0.045675 |  | 1323.4367 | 0.06069 |  | 1322.4066 | 0.00296
[104 empty] | 1064.7112 | 0.045732 | [7 empty] | 1064.7112 | 0.045732 |  | 1323.5225 | 0.05991 |  | 1322.4923 | 0.00296
[104 empty] | 1064.7251 | 0.045786 | [7 empty] | 1064.7251 | 0.045786 |  | 1323.6083 | 0.05972 |  | 1322.578 | 0.00297
[104 empty] | 1064.7389 | 0.045838 | [7 empty] | 1064.7389 | 0.045838 |  | 1323.6942 | 0.06097 |  | 1322.6637 | 0.00297
[104 empty] | 1064.7528 | 0.045887 | [7 empty] | 1064.7528 | 0.045887 |  | 1323.78 | 0.06069 |  | 1322.7494 | 0.00297
[104 empty] | 1064.7667 | 0.045934 | [7 empty] | 1064.7667 | 0.045934 |  | 1323.8658 | 0.0609 |  | 1322.8352 | 0.00297
[104 empty] | 1064.7806 | 0.045977 | [7 empty] | 1064.7806 | 0.045977 |  | 1323.9517 | 0.06157 |  | 1322.9209 | 0.00298
[104 empty] | 1064.7944 | 0.046016 | [7 empty] | 1064.7944 | 0.046016 |  | 1324.0376 | 0.0613 |  | 1323.0066 | 0.00298
[104 empty] | 1064.8084 | 0.046053 | [7 empty] | 1064.8084 | 0.046053 |  | 1324.1235 | 0.0608 |  | 1323.0924 | 0.00299
[104 empty] | 1064.8223 | 0.046086 | [7 empty] | 1064.8223 | 0.046086 |  | 1324.2094 | 0.06149 |  | 1323.1781 | 0.00299
[104 empty] | 1064.8362 | 0.046116 | [7 empty] | 1064.8362 | 0.046116 |  | 1324.2953 | 0.06128 |  | 1323.2639 | 0.00299
[104 empty] | 1064.85 | 0.046141 | [7 empty] | 1064.85 | 0.046141 |  | 1324.3812 | 0.06151 |  | 1323.3497 | 0.003
[104 empty] | 1064.8639 | 0.046164 | [7 empty] | 1064.8639 | 0.046164 |  | 1324.4672 | 0.06153 |  | 1323.4355 | 0.00301
[104 empty] | 1064.8778 | 0.046182 | [7 empty] | 1064.8778 | 0.046182 |  | 1324.5531 | 0.06122 |  | 1323.5214 | 0.00301
[104 empty] | 1064.8917 | 0.046197 | [7 empty] | 1064.8917 | 0.046197 |  | 1324.639 | 0.06052 |  | 1323.6072 | 0.00302
[104 empty] | 1064.9055 | 0.046207 | [7 empty] | 1064.9055 | 0.046207 |  | 1324.725 | 0.06068 |  | 1323.693 | 0.00302
[104 empty] | 1064.9194 | 0.046214 | [7 empty] | 1064.9194 | 0.046214 |  | 1324.811 | 0.06056 |  | 1323.7788 | 0.00303
[104 empty] | 1064.9334 | 0.046217 | [7 empty] | 1064.9334 | 0.046217 |  | 1324.897 | 0.06028 |  | 1323.8646 | 0.00304
[104 empty] | 1064.9473 | 0.046215 | [7 empty] | 1064.9473 | 0.046215 |  | 1324.9829 | 0.06072 |  | 1323.9506 | 0.00305
[104 empty] | 1064.9612 | 0.04621 | [7 empty] | 1064.9612 | 0.04621 |  | 1325.069 | 0.06088 |  | 1324.0364 | 0.00305
[104 empty] | 1064.975 | 0.0462 | [7 empty] | 1064.975 | 0.0462 |  | 1325.155 | 0.06076 |  | 1324.1223 | 0.00306
[104 empty] | 1064.9889 | 0.046187 | [7 empty] | 1064.9889 | 0.046187 |  | 1325.2411 | 0.06104 |  | 1324.2081 | 0.00307
[104 empty] | 1065.0028 | 0.046169 | [7 empty] | 1065.0028 | 0.046169 |  | 1325.327 | 0.06147 |  | 1324.2941 | 0.00308
[104 empty] | 1065.0167 | 0.046147 | [7 empty] | 1065.0167 | 0.046147 |  | 1325.4131 | 0.06108 |  | 1324.38 | 0.00309
[104 empty] | 1065.0306 | 0.046121 | [7 empty] | 1065.0306 | 0.046121 |  | 1325.4992 | 0.06159 |  | 1324.4659 | 0.0031
[104 empty] | 1065.0444 | 0.046091 | [7 empty] | 1065.0444 | 0.046091 |  | 1325.5853 | 0.06269 |  | 1324.5519 | 0.00311
[104 empty] | 1065.0584 | 0.046056 | [7 empty] | 1065.0584 | 0.046056 |  | 1325.6714 | 0.06229 |  | 1324.6378 | 0.00312
[104 empty] | 1065.0723 | 0.046018 | [7 empty] | 1065.0723 | 0.046018 |  | 1325.7575 | 0.06284 |  | 1324.7238 | 0.00312
[104 empty] | 1065.0862 | 0.045976 | [7 empty] | 1065.0862 | 0.045976 |  | 1325.8436 | 0.06267 |  | 1324.8098 | 0.00313
[104 empty] | 1065.1001 | 0.045929 | [7 empty] | 1065.1001 | 0.045929 |  | 1325.9297 | 0.06273 |  | 1324.8957 | 0.00315
[104 empty] | 1065.1139 | 0.045879 | [7 empty] | 1065.1139 | 0.045879 |  | 1326.0159 | 0.06232 |  | 1324.9818 | 0.00316
[104 empty] | 1065.1278 | 0.045825 | [7 empty] | 1065.1278 | 0.045825 |  | 1326.1019 | 0.06327 |  | 1325.0677 | 0.00317
[104 empty] | 1065.1417 | 0.045767 | [7 empty] | 1065.1417 | 0.045767 |  | 1326.1881 | 0.06318 |  | 1325.1538 | 0.00318
[104 empty] | 1065.1556 | 0.045705 | [7 empty] | 1065.1556 | 0.045705 |  | 1326.2743 | 0.06297 |  | 1325.2399 | 0.00319
[104 empty] | 1065.1696 | 0.045639 | [7 empty] | 1065.1696 | 0.045639 |  | 1326.3605 | 0.0634 |  | 1325.3259 | 0.0032
[104 empty] | 1065.1835 | 0.04557 | [7 empty] | 1065.1835 | 0.04557 |  | 1326.4467 | 0.06381 |  | 1325.412 | 0.00321
[104 empty] | 1065.1973 | 0.045497 | [7 empty] | 1065.1973 | 0.045497 |  | 1326.5328 | 0.06489 |  | 1325.498 | 0.00322
[104 empty] | 1065.2112 | 0.045421 | [7 empty] | 1065.2112 | 0.045421 |  | 1326.619 | 0.0651 |  | 1325.5841 | 0.00323
[104 empty] | 1065.2251 | 0.045342 | [7 empty] | 1065.2251 | 0.045342 |  | 1326.7053 | 0.06607 |  | 1325.6702 | 0.00324
[104 empty] | 1065.239 | 0.045259 | [7 empty] | 1065.239 | 0.045259 |  | 1326.7915 | 0.06515 |  | 1325.7562 | 0.00325
[104 empty] | 1065.2529 | 0.045174 | [7 empty] | 1065.2529 | 0.045174 |  | 1326.8778 | 0.06555 |  | 1325.8424 | 0.00327
[104 empty] | 1065.2668 | 0.045085 | [7 empty] | 1065.2668 | 0.045085 |  | 1326.964 | 0.06512 |  | 1325.9285 | 0.00328
[104 empty] | 1065.2806 | 0.044993 | [7 empty] | 1065.2806 | 0.044993 |  | 1327.0503 | 0.06478 |  | 1326.0147 | 0.00329
[104 empty] | 1065.2946 | 0.044898 | [7 empty] | 1065.2946 | 0.044898 |  | 1327.1366 | 0.06474 |  | 1326.1008 | 0.0033
[104 empty] | 1065.3085 | 0.044801 | [7 empty] | 1065.3085 | 0.044801 |  | 1327.2229 | 0.0647 |  | 1326.1869 | 0.00331
[104 empty] | 1065.3224 | 0.044701 | [7 empty] | 1065.3224 | 0.044701 |  | 1327.3092 | 0.06454 |  | 1326.2731 | 0.00332
[104 empty] | 1065.3363 | 0.044599 | [7 empty] | 1065.3363 | 0.044599 |  | 1327.3955 | 0.06436 |  | 1326.3592 | 0.00333
[104 empty] | 1065.3502 | 0.044494 | [7 empty] | 1065.3502 | 0.044494 |  | 1327.4818 | 0.06522 |  | 1326.4454 | 0.00334
[104 empty] | 1065.3641 | 0.044387 | [7 empty] | 1065.3641 | 0.044387 |  | 1327.5681 | 0.06534 |  | 1326.5316 | 0.00335
[104 empty] | 1065.3781 | 0.044278 | [7 empty] | 1065.3781 | 0.044278 |  | 1327.6544 | 0.06561 |  | 1326.6179 | 0.00336
[104 empty] | 1065.3918 | 0.044167 | [7 empty] | 1065.3918 | 0.044167 |  | 1327.7408 | 0.06543 |  | 1326.7041 | 0.00337
[104 empty] | 1065.4058 | 0.044054 | [7 empty] | 1065.4058 | 0.044054 |  | 1327.8272 | 0.06489 |  | 1326.7903 | 0.00338
[104 empty] | 1065.4197 | 0.043939 | [7 empty] | 1065.4197 | 0.043939 |  | 1327.9136 | 0.065 |  | 1326.8766 | 0.00338
[104 empty] | 1065.4336 | 0.043822 | [7 empty] | 1065.4336 | 0.043822 |  | 1328 | 0.06533 |  | 1326.9629 | 0.00339
[104 empty] | 1065.4475 | 0.043704 | [7 empty] | 1065.4475 | 0.043704 |  | 1328.0864 | 0.06585 |  | 1327.0491 | 0.0034
[104 empty] | 1065.4614 | 0.043585 | [7 empty] | 1065.4614 | 0.043585 |  | 1328.1727 | 0.06605 |  | 1327.1354 | 0.00341
[104 empty] | 1065.4753 | 0.043464 | [7 empty] | 1065.4753 | 0.043464 |  | 1328.2592 | 0.06732 |  | 1327.2217 | 0.00342
[104 empty] | 1065.4893 | 0.043342 | [7 empty] | 1065.4893 | 0.043342 |  | 1328.3457 | 0.06688 |  | 1327.308 | 0.00343
[104 empty] | 1065.5032 | 0.043219 | [7 empty] | 1065.5032 | 0.043219 |  | 1328.4321 | 0.06706 |  | 1327.3943 | 0.00344
[104 empty] | 1065.517 | 0.043094 | [7 empty] | 1065.517 | 0.043094 |  | 1328.5186 | 0.06806 |  | 1327.4806 | 0.00345
[104 empty] | 1065.5309 | 0.042969 | [7 empty] | 1065.5309 | 0.042969 |  | 1328.605 | 0.06902 |  | 1327.5669 | 0.00346
[104 empty] | 1065.5448 | 0.042844 | [7 empty] | 1065.5448 | 0.042844 |  | 1328.6915 | 0.06933 |  | 1327.6533 | 0.00347
[104 empty] | 1065.5587 | 0.042717 | [7 empty] | 1065.5587 | 0.042717 |  | 1328.7779 | 0.06984 |  | 1327.7396 | 0.00349
[104 empty] | 1065.5726 | 0.04259 | [7 empty] | 1065.5726 | 0.04259 |  | 1328.8645 | 0.06954 |  | 1327.826 | 0.0035
[104 empty] | 1065.5865 | 0.042462 | [7 empty] | 1065.5865 | 0.042462 |  | 1328.951 | 0.07051 |  | 1327.9124 | 0.00351
[104 empty] | 1065.6005 | 0.042334 | [7 empty] | 1065.6005 | 0.042334 |  | 1329.0376 | 0.07123 |  | 1327.9988 | 0.00353
[104 empty] | 1065.6144 | 0.042206 | [7 empty] | 1065.6144 | 0.042206 |  | 1329.124 | 0.07131 |  | 1328.0852 | 0.00354
[104 empty] | 1065.6283 | 0.042078 | [7 empty] | 1065.6283 | 0.042078 |  | 1329.2106 | 0.07122 |  | 1328.1716 | 0.00356
[104 empty] | 1065.6422 | 0.041949 | [7 empty] | 1065.6422 | 0.041949 |  | 1329.2972 | 0.07142 |  | 1328.2581 | 0.00357
[104 empty] | 1065.6561 | 0.04182 | [7 empty] | 1065.6561 | 0.04182 |  | 1329.3838 | 0.07223 |  | 1328.3445 | 0.00359
[104 empty] | 1065.67 | 0.041691 | [7 empty] | 1065.67 | 0.041691 |  | 1329.4703 | 0.07265 |  | 1328.4309 | 0.00361
[104 empty] | 1065.684 | 0.041562 | [7 empty] | 1065.684 | 0.041562 |  | 1329.5569 | 0.07392 |  | 1328.5173 | 0.00363
[104 empty] | 1065.6979 | 0.041434 | [7 empty] | 1065.6979 | 0.041434 |  | 1329.6436 | 0.07339 |  | 1328.6039 | 0.00365
[104 empty] | 1065.7117 | 0.041305 | [7 empty] | 1065.7117 | 0.041305 |  | 1329.7301 | 0.07442 |  | 1328.6903 | 0.00367
[104 empty] | 1065.7256 | 0.041177 | [7 empty] | 1065.7256 | 0.041177 |  | 1329.8168 | 0.07474 |  | 1328.7769 | 0.00369
[104 empty] | 1065.7395 | 0.041049 | [7 empty] | 1065.7395 | 0.041049 |  | 1329.9034 | 0.07461 |  | 1328.8633 | 0.00372
[104 empty] | 1065.7534 | 0.040921 | [7 empty] | 1065.7534 | 0.040921 |  | 1329.9901 | 0.07445 |  | 1328.9498 | 0.00374
[104 empty] | 1065.7673 | 0.040794 | [7 empty] | 1065.7673 | 0.040794 |  | 1330.0768 | 0.0754 |  | 1329.0364 | 0.00376
[104 empty] | 1065.7812 | 0.040667 | [7 empty] | 1065.7812 | 0.040667 |  | 1330.1635 | 0.07634 |  | 1329.1229 | 0.00379
[104 empty] | 1065.7952 | 0.040541 | [7 empty] | 1065.7952 | 0.040541 |  | 1330.2501 | 0.07621 |  | 1329.2095 | 0.00381
[104 empty] | 1065.8091 | 0.040415 | [7 empty] | 1065.8091 | 0.040415 |  | 1330.3368 | 0.07619 |  | 1329.296 | 0.00384
[104 empty] | 1065.823 | 0.04029 | [7 empty] | 1065.823 | 0.04029 |  | 1330.4235 | 0.07663 |  | 1329.3826 | 0.00386
[104 empty] | 1065.8369 | 0.040165 | [7 empty] | 1065.8369 | 0.040165 |  | 1330.5103 | 0.0772 |  | 1329.4691 | 0.00389
[104 empty] | 1065.8508 | 0.040041 | [7 empty] | 1065.8508 | 0.040041 |  | 1330.5969 | 0.07771 |  | 1329.5558 | 0.00392
[104 empty] | 1065.8647 | 0.039918 | [7 empty] | 1065.8647 | 0.039918 |  | 1330.6837 | 0.07746 |  | 1329.6423 | 0.00394
[104 empty] | 1065.8787 | 0.039795 | [7 empty] | 1065.8787 | 0.039795 |  | 1330.7704 | 0.07755 |  | 1329.729 | 0.00397
[104 empty] | 1065.8926 | 0.039673 | [7 empty] | 1065.8926 | 0.039673 |  | 1330.8572 | 0.07834 |  | 1329.8156 | 0.004
[104 empty] | 1065.9065 | 0.039551 | [7 empty] | 1065.9065 | 0.039551 |  | 1330.944 | 0.07986 |  | 1329.9022 | 0.00402
[104 empty] | 1065.9204 | 0.039431 | [7 empty] | 1065.9204 | 0.039431 |  | 1331.0308 | 0.08037 |  | 1329.9889 | 0.00405
[104 empty] | 1065.9343 | 0.039311 | [7 empty] | 1065.9343 | 0.039311 |  | 1331.1175 | 0.08088 |  | 1330.0756 | 0.00408
[104 empty] | 1065.9482 | 0.039192 | [7 empty] | 1065.9482 | 0.039192 |  | 1331.2043 | 0.08074 |  | 1330.1622 | 0.0041
[104 empty] | 1065.9622 | 0.039074 | [7 empty] | 1065.9622 | 0.039074 |  | 1331.2911 | 0.07994 |  | 1330.2489 | 0.00413
[104 empty] | 1065.9761 | 0.038957 | [7 empty] | 1065.9761 | 0.038957 |  | 1331.3781 | 0.08041 |  | 1330.3356 | 0.00415
[104 empty] | 1065.99 | 0.03884 | [7 empty] | 1065.99 | 0.03884 |  | 1331.4648 | 0.08033 |  | 1330.4222 | 0.00418
[104 empty] | 1066.0039 | 0.038725 | [7 empty] | 1066.0039 | 0.038725 |  | 1331.5518 | 0.08048 |  | 1330.509 | 0.0042
[104 empty] | 1066.0178 | 0.03861 | [7 empty] | 1066.0178 | 0.03861 |  | 1331.6385 | 0.08185 |  | 1330.5957 | 0.00422
[104 empty] | 1066.0317 | 0.038497 | [7 empty] | 1066.0317 | 0.038497 |  | 1331.7255 | 0.08081 |  | 1330.6825 | 0.00424
[104 empty] | 1066.0457 | 0.038384 | [7 empty] | 1066.0457 | 0.038384 |  | 1331.8124 | 0.08042 |  | 1330.7693 | 0.00427
[104 empty] | 1066.0596 | 0.038273 | [7 empty] | 1066.0596 | 0.038273 |  | 1331.8993 | 0.08048 |  | 1330.856 | 0.00429
[104 empty] | 1066.0735 | 0.038162 | [7 empty] | 1066.0735 | 0.038162 |  | 1331.9861 | 0.08035 |  | 1330.9427 | 0.00431
[104 empty] | 1066.0874 | 0.038053 | [7 empty] | 1066.0874 | 0.038053 |  | 1332.0731 | 0.08068 |  | 1331.0295 | 0.00433
[104 empty] | 1066.1013 | 0.037945 | [7 empty] | 1066.1013 | 0.037945 |  | 1332.16 | 0.08037 |  | 1331.1163 | 0.00435
[104 empty] | 1066.1152 | 0.037838 | [7 empty] | 1066.1152 | 0.037838 |  | 1332.2469 | 0.08123 |  | 1331.2031 | 0.00437
[104 empty] | 1066.1291 | 0.037732 | [7 empty] | 1066.1291 | 0.037732 |  | 1332.3339 | 0.08165 |  | 1331.29 | 0.00439
[104 empty] | 1066.1431 | 0.037628 | [7 empty] | 1066.1431 | 0.037628 |  | 1332.4209 | 0.08179 |  | 1331.3768 | 0.00441
[104 empty] | 1066.157 | 0.037525 | [7 empty] | 1066.157 | 0.037525 |  | 1332.5078 | 0.08118 |  | 1331.4636 | 0.00443
[104 empty] | 1066.1709 | 0.037423 | [7 empty] | 1066.1709 | 0.037423 |  | 1332.5948 | 0.08077 |  | 1331.5505 | 0.00445
[104 empty] | 1066.1848 | 0.037323 | [7 empty] | 1066.1848 | 0.037323 |  | 1332.6819 | 0.08048 |  | 1331.6373 | 0.00447
[104 empty] | 1066.1989 | 0.037225 | [7 empty] | 1066.1989 | 0.037225 |  | 1332.7688 | 0.07996 |  | 1331.7242 | 0.00449
[104 empty] | 1066.2128 | 0.037128 | [7 empty] | 1066.2128 | 0.037128 |  | 1332.8558 | 0.08004 |  | 1331.8112 | 0.00451
[104 empty] | 1066.2267 | 0.037032 | [7 empty] | 1066.2267 | 0.037032 |  | 1332.9429 | 0.07991 |  | 1331.8981 | 0.00453
[104 empty] | 1066.2406 | 0.036939 | [7 empty] | 1066.2406 | 0.036939 |  | 1333.0299 | 0.08106 |  | 1331.985 | 0.00455
[104 empty] | 1066.2545 | 0.036847 | [7 empty] | 1066.2545 | 0.036847 |  | 1333.1171 | 0.08152 |  | 1332.0719 | 0.00457
[104 empty] | 1066.2684 | 0.036757 | [7 empty] | 1066.2684 | 0.036757 |  | 1333.2041 | 0.08221 |  | 1332.1588 | 0.00459
[104 empty] | 1066.2823 | 0.03667 | [7 empty] | 1066.2823 | 0.03667 |  | 1333.2911 | 0.08215 |  | 1332.2457 | 0.00461
[104 empty] | 1066.2963 | 0.036584 | [7 empty] | 1066.2963 | 0.036584 |  | 1333.3783 | 0.08207 |  | 1332.3326 | 0.00463
[104 empty] | 1066.3102 | 0.036501 | [7 empty] | 1066.3102 | 0.036501 |  | 1333.4653 | 0.08252 |  | 1332.4197 | 0.00465
[104 empty] | 1066.3241 | 0.03642 | [7 empty] | 1066.3241 | 0.03642 |  | 1333.5525 | 0.08359 |  | 1332.5066 | 0.00468
[104 empty] | 1066.338 | 0.036341 | [7 empty] | 1066.338 | 0.036341 |  | 1333.6397 | 0.08359 |  | 1332.5936 | 0.0047
[104 empty] | 1066.3519 | 0.036265 | [7 empty] | 1066.3519 | 0.036265 |  | 1333.7267 | 0.08371 |  | 1332.6807 | 0.00473
[104 empty] | 1066.3658 | 0.036191 | [7 empty] | 1066.3658 | 0.036191 |  | 1333.8138 | 0.08404 |  | 1332.7677 | 0.00475
[104 empty] | 1066.3798 | 0.03612 | [7 empty] | 1066.3798 | 0.03612 |  | 1333.901 | 0.08401 |  | 1332.8546 | 0.00478
[104 empty] | 1066.3938 | 0.036052 | [7 empty] | 1066.3938 | 0.036052 |  | 1333.9882 | 0.08485 |  | 1332.9416 | 0.00481
[104 empty] | 1066.4077 | 0.035987 | [7 empty] | 1066.4077 | 0.035987 |  | 1334.0754 | 0.08412 |  | 1333.0288 | 0.00484
[104 empty] | 1066.4216 | 0.035925 | [7 empty] | 1066.4216 | 0.035925 |  | 1334.1626 | 0.08521 |  | 1333.1158 | 0.00487
[104 empty] | 1066.4355 | 0.035867 | [7 empty] | 1066.4355 | 0.035867 |  | 1334.2498 | 0.08593 |  | 1333.2029 | 0.0049
[104 empty] | 1066.4495 | 0.035811 | [7 empty] | 1066.4495 | 0.035811 |  | 1334.337 | 0.08642 |  | 1333.2899 | 0.00493
[104 empty] | 1066.4634 | 0.03576 | [7 empty] | 1066.4634 | 0.03576 |  | 1334.4242 | 0.08607 |  | 1333.3771 | 0.00496
[104 empty] | 1066.4773 | 0.035711 | [7 empty] | 1066.4773 | 0.035711 |  | 1334.5115 | 0.08638 |  | 1333.4641 | 0.00499
[104 empty] | 1066.4912 | 0.035667 | [7 empty] | 1066.4912 | 0.035667 |  | 1334.5988 | 0.08641 |  | 1333.5513 | 0.00503
[104 empty] | 1066.5051 | 0.035626 | [7 empty] | 1066.5051 | 0.035626 |  | 1334.686 | 0.08681 |  | 1333.6384 | 0.00506
[104 empty] | 1066.5192 | 0.035589 | [7 empty] | 1066.5192 | 0.035589 |  | 1334.7733 | 0.08704 |  | 1333.7256 | 0.0051
[104 empty] | 1066.5331 | 0.035556 | [7 empty] | 1066.5331 | 0.035556 |  | 1334.8606 | 0.08652 |  | 1333.8126 | 0.00513
[104 empty] | 1066.547 | 0.035527 | [7 empty] | 1066.547 | 0.035527 |  | 1334.9479 | 0.08742 |  | 1333.8998 | 0.00517
[104 empty] | 1066.5609 | 0.035503 | [7 empty] | 1066.5609 | 0.035503 |  | 1335.0352 | 0.08728 |  | 1333.9871 | 0.0052
[104 empty] | 1066.5748 | 0.035483 | [7 empty] | 1066.5748 | 0.035483 |  | 1335.1224 | 0.08735 |  | 1334.0742 | 0.00524
[104 empty] | 1066.5887 | 0.035468 | [7 empty] | 1066.5887 | 0.035468 |  | 1335.2098 | 0.08758 |  | 1334.1614 | 0.00528
[104 empty] | 1066.6027 | 0.035457 | [7 empty] | 1066.6027 | 0.035457 |  | 1335.2971 | 0.08697 |  | 1334.2485 | 0.00531
[104 empty] | 1066.6166 | 0.035451 | [7 empty] | 1066.6166 | 0.035451 |  | 1335.3845 | 0.08728 |  | 1334.3358 | 0.00535
[104 empty] | 1066.6306 | 0.03545 | [7 empty] | 1066.6306 | 0.03545 |  | 1335.4719 | 0.08753 |  | 1334.4231 | 0.00538
[104 empty] | 1066.6445 | 0.035453 | [7 empty] | 1066.6445 | 0.035453 |  | 1335.5592 | 0.08836 |  | 1334.5103 | 0.00542
[104 empty] | 1066.6584 | 0.035462 | [7 empty] | 1066.6584 | 0.035462 |  | 1335.6466 | 0.0884 |  | 1334.5975 | 0.00545
[104 empty] | 1066.6724 | 0.035476 | [7 empty] | 1066.6724 | 0.035476 |  | 1335.734 | 0.08871 |  | 1334.6848 | 0.00549
[104 empty] | 1066.6863 | 0.035495 | [7 empty] | 1066.6863 | 0.035495 |  | 1335.8214 | 0.08891 |  | 1334.7721 | 0.00552
[104 empty] | 1066.7002 | 0.035519 | [7 empty] | 1066.7002 | 0.035519 |  | 1335.9089 | 0.08906 |  | 1334.8594 | 0.00556
[104 empty] | 1066.7142 | 0.035549 | [7 empty] | 1066.7142 | 0.035549 |  | 1335.9963 | 0.08898 |  | 1334.9467 | 0.00559
[104 empty] | 1066.7281 | 0.035584 | [7 empty] | 1066.7281 | 0.035584 |  | 1336.0837 | 0.08944 |  | 1335.0339 | 0.00562
[104 empty] | 1066.7421 | 0.035624 | [7 empty] | 1066.7421 | 0.035624 |  | 1336.1713 | 0.0896 |  | 1335.1213 | 0.00565
[104 empty] | 1066.756 | 0.03567 | [7 empty] | 1066.756 | 0.03567 |  | 1336.2587 | 0.09027 |  | 1335.2086 | 0.00568
[104 empty] | 1066.7699 | 0.035722 | [7 empty] | 1066.7699 | 0.035722 |  | 1336.3462 | 0.09111 |  | 1335.2959 | 0.00571
[104 empty] | 1066.7838 | 0.035779 | [7 empty] | 1066.7838 | 0.035779 |  | 1336.4336 | 0.09181 |  | 1335.3833 | 0.00573
[104 empty] | 1066.7979 | 0.035841 | [7 empty] | 1066.7979 | 0.035841 |  | 1336.5211 | 0.09205 |  | 1335.4707 | 0.00576
[104 empty] | 1066.8118 | 0.035909 | [7 empty] | 1066.8118 | 0.035909 |  | 1336.6086 | 0.092 |  | 1335.5581 | 0.00578
[104 empty] | 1066.8257 | 0.035983 | [7 empty] | 1066.8257 | 0.035983 |  | 1336.6962 | 0.0926 |  | 1335.6454 | 0.00581
[104 empty] | 1066.8396 | 0.036062 | [7 empty] | 1066.8396 | 0.036062 |  | 1336.7837 | 0.09226 |  | 1335.7328 | 0.00583
[104 empty] | 1066.8535 | 0.036147 | [7 empty] | 1066.8535 | 0.036147 |  | 1336.8713 | 0.09271 |  | 1335.8202 | 0.00585
[104 empty] | 1066.8676 | 0.036237 | [7 empty] | 1066.8676 | 0.036237 |  | 1336.9589 | 0.09272 |  | 1335.9077 | 0.00587
[104 empty] | 1066.8815 | 0.036333 | [7 empty] | 1066.8815 | 0.036333 |  | 1337.0464 | 0.09347 |  | 1335.9951 | 0.00589
[104 empty] | 1066.8954 | 0.036434 | [7 empty] | 1066.8954 | 0.036434 |  | 1337.134 | 0.09379 |  | 1336.0825 | 0.0059
[104 empty] | 1066.9093 | 0.036541 | [7 empty] | 1066.9093 | 0.036541 |  | 1337.2216 | 0.09418 |  | 1336.17 | 0.00592
[104 empty] | 1066.9232 | 0.036652 | [7 empty] | 1066.9232 | 0.036652 |  | 1337.3092 | 0.09383 |  | 1336.2575 | 0.00593
[104 empty] | 1066.9373 | 0.036769 | [7 empty] | 1066.9373 | 0.036769 |  | 1337.3969 | 0.09387 |  | 1336.345 | 0.00594
[104 empty] | 1066.9512 | 0.036891 | [7 empty] | 1066.9512 | 0.036891 |  | 1337.4845 | 0.09376 |  | 1336.4325 | 0.00596
[104 empty] | 1066.9651 | 0.037018 | [7 empty] | 1066.9651 | 0.037018 |  | 1337.5721 | 0.09364 |  | 1336.5199 | 0.00597
[104 empty] | 1066.979 | 0.03715 | [7 empty] | 1066.979 | 0.03715 |  | 1337.6598 | 0.09391 |  | 1336.6074 | 0.00598
[104 empty] | 1066.9929 | 0.037287 | [7 empty] | 1066.9929 | 0.037287 |  | 1337.7474 | 0.09396 |  | 1336.695 | 0.00599
[104 empty] | 1067.007 | 0.037429 | [7 empty] | 1067.007 | 0.037429 |  | 1337.8351 | 0.09504 |  | 1336.7825 | 0.00599
[104 empty] | 1067.0209 | 0.037574 | [7 empty] | 1067.0209 | 0.037574 |  | 1337.9227 | 0.0946 |  | 1336.8701 | 0.006
[104 empty] | 1067.0348 | 0.037725 | [7 empty] | 1067.0348 | 0.037725 |  | 1338.0105 | 0.09472 |  | 1336.9576 | 0.00601
[104 empty] | 1067.0487 | 0.037879 | [7 empty] | 1067.0487 | 0.037879 |  | 1338.0981 | 0.09438 |  | 1337.0452 | 0.00602
[104 empty] | 1067.0627 | 0.038038 | [7 empty] | 1067.0627 | 0.038038 |  | 1338.1859 | 0.09421 |  | 1337.1328 | 0.00602
[104 empty] | 1067.0767 | 0.0382 | [7 empty] | 1067.0767 | 0.0382 |  | 1338.2737 | 0.0945 |  | 1337.2203 | 0.00603
[104 empty] | 1067.0906 | 0.038366 | [7 empty] | 1067.0906 | 0.038366 |  | 1338.3613 | 0.09498 |  | 1337.308 | 0.00603
[104 empty] | 1067.1045 | 0.038536 | [7 empty] | 1067.1045 | 0.038536 |  | 1338.4491 | 0.09537 |  | 1337.3956 | 0.00604
[104 empty] | 1067.1185 | 0.038708 | [7 empty] | 1067.1185 | 0.038708 |  | 1338.5369 | 0.09602 |  | 1337.4833 | 0.00604
[104 empty] | 1067.1324 | 0.038884 | [7 empty] | 1067.1324 | 0.038884 |  | 1338.6246 | 0.09723 |  | 1337.5709 | 0.00605
[104 empty] | 1067.1464 | 0.039063 | [7 empty] | 1067.1464 | 0.039063 |  | 1338.7124 | 0.09737 |  | 1337.6586 | 0.00605
[104 empty] | 1067.1603 | 0.039245 | [7 empty] | 1067.1603 | 0.039245 |  | 1338.8003 | 0.09836 |  | 1337.7462 | 0.00606
[104 empty] | 1067.1743 | 0.039428 | [7 empty] | 1067.1743 | 0.039428 |  | 1338.8881 | 0.09829 |  | 1337.8339 | 0.00606
[104 empty] | 1067.1882 | 0.039615 | [7 empty] | 1067.1882 | 0.039615 |  | 1338.976 | 0.09864 |  | 1337.9215 | 0.00607
[104 empty] | 1067.2021 | 0.039803 | [7 empty] | 1067.2021 | 0.039803 |  | 1339.0637 | 0.09934 |  | 1338.0093 | 0.00607
[104 empty] | 1067.2161 | 0.039993 | [7 empty] | 1067.2161 | 0.039993 |  | 1339.1516 | 0.1003 |  | 1338.0969 | 0.00608
[104 empty] | 1067.2301 | 0.040184 | [7 empty] | 1067.2301 | 0.040184 |  | 1339.2395 | 0.10158 |  | 1338.1847 | 0.00609
[104 empty] | 1067.244 | 0.040377 | [7 empty] | 1067.244 | 0.040377 |  | 1339.3273 | 0.10163 |  | 1338.2725 | 0.00609
[104 empty] | 1067.2579 | 0.04057 | [7 empty] | 1067.2579 | 0.04057 |  | 1339.4152 | 0.10236 |  | 1338.3601 | 0.0061
[104 empty] | 1067.2719 | 0.040765 | [7 empty] | 1067.2719 | 0.040765 |  | 1339.5031 | 0.10162 |  | 1338.4479 | 0.0061
[104 empty] | 1067.2859 | 0.04096 | [7 empty] | 1067.2859 | 0.04096 |  | 1339.5909 | 0.1008 |  | 1338.5356 | 0.00611
[104 empty] | 1067.2998 | 0.041155 | [7 empty] | 1067.2998 | 0.041155 |  | 1339.679 | 0.10132 |  | 1338.6234 | 0.00612
[104 empty] | 1067.3137 | 0.041351 | [7 empty] | 1067.3137 | 0.041351 |  | 1339.7668 | 0.10258 |  | 1338.7113 | 0.00613
[104 empty] | 1067.3278 | 0.041546 | [7 empty] | 1067.3278 | 0.041546 |  | 1339.8547 | 0.1032 |  | 1338.7991 | 0.00614
[104 empty] | 1067.3417 | 0.041741 | [7 empty] | 1067.3417 | 0.041741 |  | 1339.9427 | 0.10378 |  | 1338.8868 | 0.00614
[104 empty] | 1067.3556 | 0.041936 | [7 empty] | 1067.3556 | 0.041936 |  | 1340.0306 | 0.10396 |  | 1338.9747 | 0.00615
[104 empty] | 1067.3696 | 0.042129 | [7 empty] | 1067.3696 | 0.042129 |  | 1340.1186 | 0.10384 |  | 1339.0625 | 0.00616
[104 empty] | 1067.3835 | 0.042321 | [7 empty] | 1067.3835 | 0.042321 |  | 1340.2067 | 0.10355 |  | 1339.1504 | 0.00617
[104 empty] | 1067.3975 | 0.042512 | [7 empty] | 1067.3975 | 0.042512 |  | 1340.2947 | 0.10351 |  | 1339.2383 | 0.00618
[104 empty] | 1067.4114 | 0.042702 | [7 empty] | 1067.4114 | 0.042702 |  | 1340.3827 | 0.10341 |  | 1339.326 | 0.00619
[104 empty] | 1067.4254 | 0.04289 | [7 empty] | 1067.4254 | 0.04289 |  | 1340.4707 | 0.10329 |  | 1339.4139 | 0.0062
[104 empty] | 1067.4393 | 0.043075 | [7 empty] | 1067.4393 | 0.043075 |  | 1340.5587 | 0.10352 |  | 1339.5018 | 0.00621
[104 empty] | 1067.4532 | 0.043259 | [7 empty] | 1067.4532 | 0.043259 |  | 1340.6467 | 0.10307 |  | 1339.5898 | 0.00623
[104 empty] | 1067.4673 | 0.04344 | [7 empty] | 1067.4673 | 0.04344 |  | 1340.7349 | 0.10335 |  | 1339.6777 | 0.00624
[104 empty] | 1067.4812 | 0.043618 | [7 empty] | 1067.4812 | 0.043618 |  | 1340.8229 | 0.10348 |  | 1339.7656 | 0.00625
[104 empty] | 1067.4951 | 0.043794 | [7 empty] | 1067.4951 | 0.043794 |  | 1340.911 | 0.10367 |  | 1339.8535 | 0.00626
[104 empty] | 1067.5092 | 0.043967 | [7 empty] | 1067.5092 | 0.043967 |  | 1340.999 | 0.10332 |  | 1339.9415 | 0.00628
[104 empty] | 1067.5231 | 0.044137 | [7 empty] | 1067.5231 | 0.044137 |  | 1341.0872 | 0.10389 |  | 1340.0295 | 0.00629
[104 empty] | 1067.537 | 0.044303 | [7 empty] | 1067.537 | 0.044303 |  | 1341.1753 | 0.10424 |  | 1340.1174 | 0.00631
[104 empty] | 1067.551 | 0.044466 | [7 empty] | 1067.551 | 0.044466 |  | 1341.2634 | 0.10489 |  | 1340.2054 | 0.00632
[104 empty] | 1067.5649 | 0.044625 | [7 empty] | 1067.5649 | 0.044625 |  | 1341.3516 | 0.10726 |  | 1340.2935 | 0.00634
[104 empty] | 1067.5789 | 0.044781 | [7 empty] | 1067.5789 | 0.044781 |  | 1341.4397 | 0.10673 |  | 1340.3815 | 0.00635
[104 empty] | 1067.5929 | 0.044933 | [7 empty] | 1067.5929 | 0.044933 |  | 1341.5278 | 0.10678 |  | 1340.4695 | 0.00637
[104 empty] | 1067.6068 | 0.04508 | [7 empty] | 1067.6068 | 0.04508 |  | 1341.616 | 0.10601 |  | 1340.5575 | 0.00638
[104 empty] | 1067.6207 | 0.045224 | [7 empty] | 1067.6207 | 0.045224 |  | 1341.7042 | 0.10626 |  | 1340.6455 | 0.0064
[104 empty] | 1067.6348 | 0.045363 | [7 empty] | 1067.6348 | 0.045363 |  | 1341.7924 | 0.10751 |  | 1340.7336 | 0.00642
[104 empty] | 1067.6487 | 0.045499 | [7 empty] | 1067.6487 | 0.045499 |  | 1341.8806 | 0.10769 |  | 1340.8217 | 0.00644
[104 empty] | 1067.6627 | 0.045629 | [7 empty] | 1067.6627 | 0.045629 |  | 1341.9689 | 0.10867 |  | 1340.9098 | 0.00646
[104 empty] | 1067.6766 | 0.045756 | [7 empty] | 1067.6766 | 0.045756 |  | 1342.057 | 0.1092 |  | 1340.9978 | 0.00648
[104 empty] | 1067.6906 | 0.045877 | [7 empty] | 1067.6906 | 0.045877 |  | 1342.1453 | 0.10986 |  | 1341.0859 | 0.0065
[104 empty] | 1067.7046 | 0.045995 | [7 empty] | 1067.7046 | 0.045995 |  | 1342.2335 | 0.10988 |  | 1341.1741 | 0.00652
[104 empty] | 1067.7185 | 0.046107 | [7 empty] | 1067.7185 | 0.046107 |  | 1342.3218 | 0.10962 |  | 1341.2622 | 0.00655
[104 empty] | 1067.7324 | 0.046215 | [7 empty] | 1067.7324 | 0.046215 |  | 1342.41 | 0.10994 |  | 1341.3503 | 0.00657
[104 empty] | 1067.7465 | 0.046318 | [7 empty] | 1067.7465 | 0.046318 |  | 1342.4984 | 0.11055 |  | 1341.4385 | 0.00659
[104 empty] | 1067.7604 | 0.046417 | [7 empty] | 1067.7604 | 0.046417 |  | 1342.5867 | 0.11066 |  | 1341.5266 | 0.00662
[104 empty] | 1067.7744 | 0.046511 | [7 empty] | 1067.7744 | 0.046511 |  | 1342.6749 | 0.11067 |  | 1341.6147 | 0.00664
[104 empty] | 1067.7883 | 0.0466 | [7 empty] | 1067.7883 | 0.0466 |  | 1342.7633 | 0.1102 |  | 1341.703 | 0.00667
[104 empty] | 1067.8022 | 0.046684 | [7 empty] | 1067.8022 | 0.046684 |  | 1342.8517 | 0.11027 |  | 1341.7911 | 0.0067
[104 empty] | 1067.8163 | 0.046764 | [7 empty] | 1067.8163 | 0.046764 |  | 1342.9399 | 0.1102 |  | 1341.8794 | 0.00673
[104 empty] | 1067.8302 | 0.046839 | [7 empty] | 1067.8302 | 0.046839 |  | 1343.0283 | 0.11132 |  | 1341.9677 | 0.00675
[104 empty] | 1067.8442 | 0.046909 | [7 empty] | 1067.8442 | 0.046909 |  | 1343.1167 | 0.11124 |  | 1342.0558 | 0.00678
[104 empty] | 1067.8582 | 0.046975 | [7 empty] | 1067.8582 | 0.046975 |  | 1343.2051 | 0.11185 |  | 1342.144 | 0.00681
[104 empty] | 1067.8721 | 0.047037 | [7 empty] | 1067.8721 | 0.047037 |  | 1343.2935 | 0.11216 |  | 1342.2323 | 0.00684
[104 empty] | 1067.8861 | 0.047093 | [7 empty] | 1067.8861 | 0.047093 |  | 1343.3818 | 0.11264 |  | 1342.3206 | 0.00687
[104 empty] | 1067.9 | 0.047146 | [7 empty] | 1067.9 | 0.047146 |  | 1343.4703 | 0.11363 |  | 1342.4088 | 0.0069
[104 empty] | 1067.9141 | 0.047194 | [7 empty] | 1067.9141 | 0.047194 |  | 1343.5587 | 0.11275 |  | 1342.4972 | 0.00693
[104 empty] | 1067.928 | 0.047238 | [7 empty] | 1067.928 | 0.047238 |  | 1343.6472 | 0.11401 |  | 1342.5855 | 0.00696
[104 empty] | 1067.942 | 0.047277 | [7 empty] | 1067.942 | 0.047277 |  | 1343.7356 | 0.11423 |  | 1342.6737 | 0.007
[104 empty] | 1067.9559 | 0.047313 | [7 empty] | 1067.9559 | 0.047313 |  | 1343.8241 | 0.11413 |  | 1342.7621 | 0.00703
[104 empty] | 1067.9698 | 0.047344 | [7 empty] | 1067.9698 | 0.047344 |  | 1343.9126 | 0.1139 |  | 1342.8505 | 0.00706
[104 empty] | 1067.9839 | 0.047372 | [7 empty] | 1067.9839 | 0.047372 |  | 1344.001 | 0.11408 |  | 1342.9387 | 0.00709
[104 empty] | 1067.9978 | 0.047396 | [7 empty] | 1067.9978 | 0.047396 |  | 1344.0895 | 0.11543 |  | 1343.0271 | 0.00712
[104 empty] | 1068.0118 | 0.047416 | [7 empty] | 1068.0118 | 0.047416 |  | 1344.178 | 0.11636 |  | 1343.1155 | 0.00715
[104 empty] | 1068.0258 | 0.047432 | [7 empty] | 1068.0258 | 0.047432 |  | 1344.2666 | 0.11635 |  | 1343.2039 | 0.00718
[104 empty] | 1068.0398 | 0.047445 | [7 empty] | 1068.0398 | 0.047445 |  | 1344.3551 | 0.11591 |  | 1343.2922 | 0.00721
[104 empty] | 1068.0537 | 0.047454 | [7 empty] | 1068.0537 | 0.047454 |  | 1344.4436 | 0.11621 |  | 1343.3806 | 0.00724
[104 empty] | 1068.0676 | 0.04746 | [7 empty] | 1068.0676 | 0.04746 |  | 1344.5322 | 0.11647 |  | 1343.4691 | 0.00726
[104 empty] | 1068.0817 | 0.047463 | [7 empty] | 1068.0817 | 0.047463 |  | 1344.6207 | 0.11753 |  | 1343.5575 | 0.00729
[104 empty] | 1068.0956 | 0.047463 | [7 empty] | 1068.0956 | 0.047463 |  | 1344.7094 | 0.11794 |  | 1343.646 | 0.00732
[104 empty] | 1068.1096 | 0.04746 | [7 empty] | 1068.1096 | 0.04746 |  | 1344.798 | 0.11712 |  | 1343.7344 | 0.00735
[104 empty] | 1068.1235 | 0.047454 | [7 empty] | 1068.1235 | 0.047454 |  | 1344.8865 | 0.11691 |  | 1343.8229 | 0.00737
[104 empty] | 1068.1376 | 0.047446 | [7 empty] | 1068.1376 | 0.047446 |  | 1344.9751 | 0.11746 |  | 1343.9114 | 0.0074
[104 empty] | 1068.1515 | 0.047435 | [7 empty] | 1068.1515 | 0.047435 |  | 1345.0637 | 0.1182 |  | 1343.9999 | 0.00742
[104 empty] | 1068.1655 | 0.047421 | [7 empty] | 1068.1655 | 0.047421 |  | 1345.1523 | 0.11843 |  | 1344.0883 | 0.00745
[104 empty] | 1068.1794 | 0.047405 | [7 empty] | 1068.1794 | 0.047405 |  | 1345.2411 | 0.11891 |  | 1344.1769 | 0.00747
[104 empty] | 1068.1935 | 0.047387 | [7 empty] | 1068.1935 | 0.047387 |  | 1345.3297 | 0.11947 |  | 1344.2654 | 0.00749
[104 empty] | 1068.2074 | 0.047367 | [7 empty] | 1068.2074 | 0.047367 |  | 1345.4183 | 0.11922 |  | 1344.3539 | 0.00751
[104 empty] | 1068.2214 | 0.047345 | [7 empty] | 1068.2214 | 0.047345 |  | 1345.5071 | 0.11827 |  | 1344.4424 | 0.00754
[104 empty] | 1068.2354 | 0.04732 | [7 empty] | 1068.2354 | 0.04732 |  | 1345.5957 | 0.11893 |  | 1344.531 | 0.00756
[104 empty] | 1068.2494 | 0.047295 | [7 empty] | 1068.2494 | 0.047295 |  | 1345.6844 | 0.1197 |  | 1344.6195 | 0.00758
[104 empty] | 1068.2633 | 0.047267 | [7 empty] | 1068.2633 | 0.047267 |  | 1345.7732 | 0.12005 |  | 1344.7081 | 0.0076
[104 empty] | 1068.2773 | 0.047238 | [7 empty] | 1068.2773 | 0.047238 |  | 1345.8619 | 0.12073 |  | 1344.7967 | 0.00762
[104 empty] | 1068.2913 | 0.047208 | [7 empty] | 1068.2913 | 0.047208 |  | 1345.9507 | 0.12051 |  | 1344.8853 | 0.00764
[104 empty] | 1068.3053 | 0.047176 | [7 empty] | 1068.3053 | 0.047176 |  | 1346.0394 | 0.12159 |  | 1344.9739 | 0.00766
[104 empty] | 1068.3192 | 0.047143 | [7 empty] | 1068.3192 | 0.047143 |  | 1346.1282 | 0.12214 |  | 1345.0625 | 0.00768
[104 empty] | 1068.3333 | 0.047109 | [7 empty] | 1068.3333 | 0.047109 |  | 1346.2169 | 0.12305 |  | 1345.1512 | 0.0077
[104 empty] | 1068.3472 | 0.047074 | [7 empty] | 1068.3472 | 0.047074 |  | 1346.3058 | 0.12299 |  | 1345.2399 | 0.00772
[104 empty] | 1068.3612 | 0.047038 | [7 empty] | 1068.3612 | 0.047038 |  | 1346.3945 | 0.12288 |  | 1345.3285 | 0.00774
[104 empty] | 1068.3751 | 0.047001 | [7 empty] | 1068.3751 | 0.047001 |  | 1346.4834 | 0.12271 |  | 1345.4171 | 0.00776
[104 empty] | 1068.3892 | 0.046964 | [7 empty] | 1068.3892 | 0.046964 |  | 1346.5721 | 0.12297 |  | 1345.5059 | 0.00778
[104 empty] | 1068.4031 | 0.046925 | [7 empty] | 1068.4031 | 0.046925 |  | 1346.661 | 0.12326 |  | 1345.5946 | 0.00781
[104 empty] | 1068.4171 | 0.046887 | [7 empty] | 1068.4171 | 0.046887 |  | 1346.7499 | 0.12318 |  | 1345.6832 | 0.00783
[104 empty] | 1068.431 | 0.046848 | [7 empty] | 1068.431 | 0.046848 |  | 1346.8387 | 0.12338 |  | 1345.772 | 0.00785
[104 empty] | 1068.4451 | 0.046809 | [7 empty] | 1068.4451 | 0.046809 |  | 1346.9276 | 0.12355 |  | 1345.8607 | 0.00788
[104 empty] | 1068.459 | 0.046769 | [7 empty] | 1068.459 | 0.046769 |  | 1347.0165 | 0.124 |  | 1345.9495 | 0.0079
[104 empty] | 1068.473 | 0.046729 | [7 empty] | 1068.473 | 0.046729 |  | 1347.1054 | 0.12398 |  | 1346.0382 | 0.00793
[104 empty] | 1068.4869 | 0.046689 | [7 empty] | 1068.4869 | 0.046689 |  | 1347.1942 | 0.12424 |  | 1346.127 | 0.00795
[104 empty] | 1068.501 | 0.046649 | [7 empty] | 1068.501 | 0.046649 |  | 1347.2832 | 0.1249 |  | 1346.2157 | 0.00798
[104 empty] | 1068.515 | 0.046609 | [7 empty] | 1068.515 | 0.046609 |  | 1347.3721 | 0.12456 |  | 1346.3046 | 0.008
[104 empty] | 1068.5289 | 0.046569 | [7 empty] | 1068.5289 | 0.046569 |  | 1347.4611 | 0.12522 |  | 1346.3933 | 0.00803
[104 empty] | 1068.543 | 0.046529 | [7 empty] | 1068.543 | 0.046529 |  | 1347.5501 | 0.12598 |  | 1346.4822 | 0.00806
[104 empty] | 1068.5569 | 0.04649 | [7 empty] | 1068.5569 | 0.04649 |  | 1347.639 | 0.12534 |  | 1346.5709 | 0.00809
[104 empty] | 1068.5709 | 0.046451 | [7 empty] | 1068.5709 | 0.046451 |  | 1347.7279 | 0.12541 |  | 1346.6598 | 0.00812
[104 empty] | 1068.5848 | 0.046412 | [7 empty] | 1068.5848 | 0.046412 |  | 1347.8169 | 0.12603 |  | 1346.7487 | 0.00814
[104 empty] | 1068.5989 | 0.046373 | [7 empty] | 1068.5989 | 0.046373 |  | 1347.9059 | 0.12589 |  | 1346.8375 | 0.00817
[104 empty] | 1068.6128 | 0.046335 | [7 empty] | 1068.6128 | 0.046335 |  | 1347.995 | 0.12626 |  | 1346.9264 | 0.0082
[104 empty] | 1068.6268 | 0.046297 | [7 empty] | 1068.6268 | 0.046297 |  | 1348.084 | 0.12663 |  | 1347.0153 | 0.00824
[104 empty] | 1068.6409 | 0.04626 | [7 empty] | 1068.6409 | 0.04626 |  | 1348.173 | 0.12746 |  | 1347.1041 | 0.00827
[104 empty] | 1068.6548 | 0.046224 | [7 empty] | 1068.6548 | 0.046224 |  | 1348.2621 | 0.12839 |  | 1347.1931 | 0.0083
[104 empty] | 1068.6688 | 0.046187 | [7 empty] | 1068.6688 | 0.046187 |  | 1348.3511 | 0.1297 |  | 1347.282 | 0.00833
[104 empty] | 1068.6827 | 0.046152 | [7 empty] | 1068.6827 | 0.046152 |  | 1348.4402 | 0.13 |  | 1347.3709 | 0.00836
[104 empty] | 1068.6968 | 0.046117 | [7 empty] | 1068.6968 | 0.046117 |  | 1348.5293 | 0.1303 |  | 1347.4598 | 0.00839
[104 empty] | 1068.7108 | 0.046083 | [7 empty] | 1068.7108 | 0.046083 |  | 1348.6184 | 0.13097 |  | 1347.5488 | 0.00842
[104 empty] | 1068.7247 | 0.04605 | [7 empty] | 1068.7247 | 0.04605 |  | 1348.7075 | 0.13152 |  | 1347.6378 | 0.00845
[104 empty] | 1068.7388 | 0.046017 | [7 empty] | 1068.7388 | 0.046017 |  | 1348.7966 | 0.13144 |  | 1347.7267 | 0.00848
[104 empty] | 1068.7527 | 0.045985 | [7 empty] | 1068.7527 | 0.045985 |  | 1348.8857 | 0.1312 |  | 1347.8157 | 0.00851
[104 empty] | 1068.7667 | 0.045954 | [7 empty] | 1068.7667 | 0.045954 |  | 1348.9749 | 0.13241 |  | 1347.9048 | 0.00855
[104 empty] | 1068.7808 | 0.045924 | [7 empty] | 1068.7808 | 0.045924 |  | 1349.064 | 0.13252 |  | 1347.9938 | 0.00858
[104 empty] | 1068.7947 | 0.045894 | [7 empty] | 1068.7947 | 0.045894 |  | 1349.1532 | 0.13369 |  | 1348.0828 | 0.00861
[104 empty] | 1068.8087 | 0.045865 | [7 empty] | 1068.8087 | 0.045865 |  | 1349.2423 | 0.13266 |  | 1348.1717 | 0.00864
[104 empty] | 1068.8226 | 0.045838 | [7 empty] | 1068.8226 | 0.045838 |  | 1349.3315 | 0.13262 |  | 1348.2609 | 0.00867
[104 empty] | 1068.8367 | 0.04581 | [7 empty] | 1068.8367 | 0.04581 |  | 1349.4208 | 0.13351 |  | 1348.3499 | 0.00869
[104 empty] | 1068.8507 | 0.045784 | [7 empty] | 1068.8507 | 0.045784 |  | 1349.51 | 0.13408 |  | 1348.439 | 0.00872
[104 empty] | 1068.8646 | 0.045758 | [7 empty] | 1068.8646 | 0.045758 |  | 1349.5991 | 0.13405 |  | 1348.5281 | 0.00875
[104 empty] | 1068.8787 | 0.045734 | [7 empty] | 1068.8787 | 0.045734 |  | 1349.6885 | 0.13526 |  | 1348.6172 | 0.00878
[104 empty] | 1068.8926 | 0.04571 | [7 empty] | 1068.8926 | 0.04571 |  | 1349.7777 | 0.13617 |  | 1348.7063 | 0.00881
[104 empty] | 1068.9066 | 0.045687 | [7 empty] | 1068.9066 | 0.045687 |  | 1349.8669 | 0.13611 |  | 1348.7954 | 0.00884
[104 empty] | 1068.9207 | 0.045664 | [7 empty] | 1068.9207 | 0.045664 |  | 1349.9562 | 0.13746 |  | 1348.8845 | 0.00886
[104 empty] | 1068.9346 | 0.045643 | [7 empty] | 1068.9346 | 0.045643 |  | 1350.0455 | 0.13745 |  | 1348.9736 | 0.00889
[104 empty] | 1068.9486 | 0.045622 | [7 empty] | 1068.9486 | 0.045622 |  | 1350.1348 | 0.13736 |  | 1349.0627 | 0.00892
[104 empty] | 1068.9626 | 0.045602 | [7 empty] | 1068.9626 | 0.045602 |  | 1350.2241 | 0.13706 |  | 1349.152 | 0.00894
[104 empty] | 1068.9766 | 0.045582 | [7 empty] | 1068.9766 | 0.045582 |  | 1350.3133 | 0.13757 |  | 1349.2411 | 0.00897
[104 empty] | 1068.9906 | 0.045563 | [7 empty] | 1068.9906 | 0.045563 |  | 1350.4027 | 0.13752 |  | 1349.3303 | 0.00899
[104 empty] | 1069.0046 | 0.045545 | [7 empty] | 1069.0046 | 0.045545 |  | 1350.4921 | 0.13729 |  | 1349.4196 | 0.00902
[104 empty] | 1069.0186 | 0.045528 | [7 empty] | 1069.0186 | 0.045528 |  | 1350.5814 | 0.13741 |  | 1349.5088 | 0.00904
[104 empty] | 1069.0326 | 0.045511 | [7 empty] | 1069.0326 | 0.045511 |  | 1350.6708 | 0.13811 |  | 1349.598 | 0.00907
[104 empty] | 1069.0466 | 0.045494 | [7 empty] | 1069.0466 | 0.045494 |  | 1350.7601 | 0.13894 |  | 1349.6873 | 0.00909
[104 empty] | 1069.0605 | 0.045479 | [7 empty] | 1069.0605 | 0.045479 |  | 1350.8496 | 0.13879 |  | 1349.7765 | 0.00912
[104 empty] | 1069.0746 | 0.045463 | [7 empty] | 1069.0746 | 0.045463 |  | 1350.939 | 0.13898 |  | 1349.8657 | 0.00914
[104 empty] | 1069.0886 | 0.045448 | [7 empty] | 1069.0886 | 0.045448 |  | 1351.0283 | 0.13962 |  | 1349.955 | 0.00916
[104 empty] | 1069.1025 | 0.045434 | [7 empty] | 1069.1025 | 0.045434 |  | 1351.1178 | 0.14055 |  | 1350.0443 | 0.00919
[104 empty] | 1069.1166 | 0.045419 | [7 empty] | 1069.1166 | 0.045419 |  | 1351.2073 | 0.14058 |  | 1350.1335 | 0.00921
[104 empty] | 1069.1306 | 0.045405 | [7 empty] | 1069.1306 | 0.045405 |  | 1351.2966 | 0.14125 |  | 1350.2229 | 0.00923
[104 empty] | 1069.1445 | 0.045392 | [7 empty] | 1069.1445 | 0.045392 |  | 1351.3861 | 0.14183 |  | 1350.3121 | 0.00925
[104 empty] | 1069.1586 | 0.045378 | [7 empty] | 1069.1586 | 0.045378 |  | 1351.4756 | 0.14153 |  | 1350.4015 | 0.00927
[104 empty] | 1069.1726 | 0.045365 | [7 empty] | 1069.1726 | 0.045365 |  | 1351.5651 | 0.14139 |  | 1350.4908 | 0.00929
[104 empty] | 1069.1865 | 0.045352 | [7 empty] | 1069.1865 | 0.045352 |  | 1351.6545 | 0.1411 |  | 1350.5802 | 0.00931
[104 empty] | 1069.2006 | 0.045339 | [7 empty] | 1069.2006 | 0.045339 |  | 1351.7441 | 0.14066 |  | 1350.6696 | 0.00933
[104 empty] | 1069.2146 | 0.045326 | [7 empty] | 1069.2146 | 0.045326 |  | 1351.8336 | 0.14043 |  | 1350.7589 | 0.00935
[104 empty] | 1069.2285 | 0.045313 | [7 empty] | 1069.2285 | 0.045313 |  | 1351.9231 | 0.14094 |  | 1350.8484 | 0.00937
[104 empty] | 1069.2426 | 0.0453 | [7 empty] | 1069.2426 | 0.0453 |  | 1352.0127 | 0.14157 |  | 1350.9377 | 0.00939
[104 empty] | 1069.2566 | 0.045287 | [7 empty] | 1069.2566 | 0.045287 |  | 1352.1023 | 0.14171 |  | 1351.0271 | 0.00941
[104 empty] | 1069.2706 | 0.045273 | [7 empty] | 1069.2706 | 0.045273 |  | 1352.1918 | 0.1424 |  | 1351.1166 | 0.00943
[104 empty] | 1069.2845 | 0.04526 | [7 empty] | 1069.2845 | 0.04526 |  | 1352.2814 | 0.14311 |  | 1351.2061 | 0.00944
[104 empty] | 1069.2986 | 0.045246 | [7 empty] | 1069.2986 | 0.045246 |  | 1352.371 | 0.1437 |  | 1351.2954 | 0.00946
[104 empty] | 1069.3126 | 0.045232 | [7 empty] | 1069.3126 | 0.045232 |  | 1352.4606 | 0.14317 |  | 1351.3849 | 0.00947
[104 empty] | 1069.3265 | 0.045217 | [7 empty] | 1069.3265 | 0.045217 |  | 1352.5502 | 0.14319 |  | 1351.4744 | 0.00949
[104 empty] | 1069.3406 | 0.045202 | [7 empty] | 1069.3406 | 0.045202 |  | 1352.6398 | 0.14372 |  | 1351.5638 | 0.0095
[104 empty] | 1069.3546 | 0.045187 | [7 empty] | 1069.3546 | 0.045187 |  | 1352.7295 | 0.14443 |  | 1351.6533 | 0.00952
[104 empty] | 1069.3687 | 0.045171 | [7 empty] | 1069.3687 | 0.045171 |  | 1352.8191 | 0.14461 |  | 1351.7429 | 0.00953
[104 empty] | 1069.3826 | 0.045154 | [7 empty] | 1069.3826 | 0.045154 |  | 1352.9088 | 0.14433 |  | 1351.8324 | 0.00955
[104 empty] | 1069.3966 | 0.045137 | [7 empty] | 1069.3966 | 0.045137 |  | 1352.9984 | 0.14479 |  | 1351.9219 | 0.00956
[104 empty] | 1069.4106 | 0.04512 | [7 empty] | 1069.4106 | 0.04512 |  | 1353.0881 | 0.14485 |  | 1352.0115 | 0.00958
[104 empty] | 1069.4247 | 0.045101 | [7 empty] | 1069.4247 | 0.045101 |  | 1353.1779 | 0.14514 |  | 1352.1011 | 0.00959
[104 empty] | 1069.4386 | 0.045082 | [7 empty] | 1069.4386 | 0.045082 |  | 1353.2676 | 0.14533 |  | 1352.1906 | 0.00961
[104 empty] | 1069.4526 | 0.045062 | [7 empty] | 1069.4526 | 0.045062 |  | 1353.3573 | 0.14553 |  | 1352.2802 | 0.00962
[104 empty] | 1069.4667 | 0.045042 | [7 empty] | 1069.4667 | 0.045042 |  | 1353.447 | 0.14668 |  | 1352.3698 | 0.00964
[104 empty] | 1069.4807 | 0.04502 | [7 empty] | 1069.4807 | 0.04502 |  | 1353.5367 | 0.14654 |  | 1352.4594 | 0.00966
[104 empty] | 1069.4946 | 0.044998 | [7 empty] | 1069.4946 | 0.044998 |  | 1353.6265 | 0.14697 |  | 1352.549 | 0.00967
[104 empty] | 1069.5087 | 0.044975 | [7 empty] | 1069.5087 | 0.044975 |  | 1353.7163 | 0.14774 |  | 1352.6385 | 0.00969
[104 empty] | 1069.5227 | 0.044951 | [7 empty] | 1069.5227 | 0.044951 |  | 1353.806 | 0.14771 |  | 1352.7283 | 0.00971
[104 empty] | 1069.5367 | 0.044926 | [7 empty] | 1069.5367 | 0.044926 |  | 1353.8959 | 0.14857 |  | 1352.8179 | 0.00973
[104 empty] | 1069.5507 | 0.0449 | [7 empty] | 1069.5507 | 0.0449 |  | 1353.9856 | 0.14825 |  | 1352.9076 | 0.00975
[104 empty] | 1069.5647 | 0.044873 | [7 empty] | 1069.5647 | 0.044873 |  | 1354.0754 | 0.1484 |  | 1352.9972 | 0.00977
[104 empty] | 1069.5787 | 0.044845 | [7 empty] | 1069.5787 | 0.044845 |  | 1354.1653 | 0.14916 |  | 1353.0869 | 0.0098
[104 empty] | 1069.5928 | 0.044817 | [7 empty] | 1069.5928 | 0.044817 |  | 1354.2551 | 0.14999 |  | 1353.1766 | 0.00982
[104 empty] | 1069.6068 | 0.044787 | [7 empty] | 1069.6068 | 0.044787 |  | 1354.345 | 0.14938 |  | 1353.2664 | 0.00984
[104 empty] | 1069.6207 | 0.044756 | [7 empty] | 1069.6207 | 0.044756 |  | 1354.4348 | 0.14819 |  | 1353.3561 | 0.00987
[104 empty] | 1069.6348 | 0.044724 | [7 empty] | 1069.6348 | 0.044724 |  | 1354.5248 | 0.1476 |  | 1353.4458 | 0.0099
[104 empty] | 1069.6488 | 0.044692 | [7 empty] | 1069.6488 | 0.044692 |  | 1354.6146 | 0.14776 |  | 1353.5355 | 0.00993
[104 empty] | 1069.6628 | 0.044658 | [7 empty] | 1069.6628 | 0.044658 |  | 1354.7045 | 0.14878 |  | 1353.6252 | 0.00996
[104 empty] | 1069.6768 | 0.044623 | [7 empty] | 1069.6768 | 0.044623 |  | 1354.7944 | 0.14875 |  | 1353.7151 | 0.00999
[104 empty] | 1069.6908 | 0.044588 | [7 empty] | 1069.6908 | 0.044588 |  | 1354.8844 | 0.14907 |  | 1353.8048 | 0.01002
[104 empty] | 1069.7048 | 0.044551 | [7 empty] | 1069.7048 | 0.044551 |  | 1354.9742 | 0.14928 |  | 1353.8946 | 0.01005
[104 empty] | 1069.7189 | 0.044514 | [7 empty] | 1069.7189 | 0.044514 |  | 1355.0642 | 0.15001 |  | 1353.9844 | 0.01009
[104 empty] | 1069.7329 | 0.044475 | [7 empty] | 1069.7329 | 0.044475 |  | 1355.1542 | 0.15087 |  | 1354.0742 | 0.01012
[104 empty] | 1069.7469 | 0.044436 | [7 empty] | 1069.7469 | 0.044436 |  | 1355.2441 | 0.15218 |  | 1354.1641 | 0.01016
[104 empty] | 1069.7609 | 0.044396 | [7 empty] | 1069.7609 | 0.044396 |  | 1355.3341 | 0.1532 |  | 1354.2539 | 0.01019
[104 empty] | 1069.7749 | 0.044355 | [7 empty] | 1069.7749 | 0.044355 |  | 1355.4242 | 0.15341 |  | 1354.3438 | 0.01023
[104 empty] | 1069.7889 | 0.044313 | [7 empty] | 1069.7889 | 0.044313 |  | 1355.5142 | 0.15373 |  | 1354.4336 | 0.01027
[104 empty] | 1069.803 | 0.04427 | [7 empty] | 1069.803 | 0.04427 |  | 1355.6041 | 0.15401 |  | 1354.5236 | 0.0103
[104 empty] | 1069.817 | 0.044227 | [7 empty] | 1069.817 | 0.044227 |  | 1355.6942 | 0.15261 |  | 1354.6134 | 0.01034
[104 empty] | 1069.8309 | 0.044183 | [7 empty] | 1069.8309 | 0.044183 |  | 1355.7843 | 0.15182 |  | 1354.7033 | 0.01038
[104 empty] | 1069.845 | 0.044138 | [7 empty] | 1069.845 | 0.044138 |  | 1355.8743 | 0.15272 |  | 1354.7932 | 0.01042
[104 empty] | 1069.859 | 0.044093 | [7 empty] | 1069.859 | 0.044093 |  | 1355.9644 | 0.15246 |  | 1354.8832 | 0.01046
[104 empty] | 1069.873 | 0.044047 | [7 empty] | 1069.873 | 0.044047 |  | 1356.0544 | 0.15326 |  | 1354.973 | 0.01049
[104 empty] | 1069.8871 | 0.044001 | [7 empty] | 1069.8871 | 0.044001 |  | 1356.1445 | 0.15413 |  | 1355.063 | 0.01053
[104 empty] | 1069.9011 | 0.043954 | [7 empty] | 1069.9011 | 0.043954 |  | 1356.2346 | 0.15577 |  | 1355.1529 | 0.01057
[104 empty] | 1069.915 | 0.043906 | [7 empty] | 1069.915 | 0.043906 |  | 1356.3247 | 0.15674 |  | 1355.2429 | 0.01061
[104 empty] | 1069.9291 | 0.043859 | [7 empty] | 1069.9291 | 0.043859 |  | 1356.4149 | 0.15745 |  | 1355.3329 | 0.01064
[104 empty] | 1069.9431 | 0.043811 | [7 empty] | 1069.9431 | 0.043811 |  | 1356.505 | 0.15804 |  | 1355.423 | 0.01068
[104 empty] | 1069.9572 | 0.043762 | [7 empty] | 1069.9572 | 0.043762 |  | 1356.5952 | 0.15814 |  | 1355.5129 | 0.01071
[104 empty] | 1069.9712 | 0.043714 | [7 empty] | 1069.9712 | 0.043714 |  | 1356.6853 | 0.15886 |  | 1355.6029 | 0.01075
[104 empty] | 1069.9852 | 0.043665 | [7 empty] | 1069.9852 | 0.043665 |  | 1356.7755 | 0.15922 |  | 1355.693 | 0.01079
[104 empty] | 1069.9993 | 0.043616 | [7 empty] | 1069.9993 | 0.043616 |  | 1356.8657 | 0.16066 |  | 1355.7831 | 0.01082
[104 empty] | 1070.0133 | 0.043567 | [7 empty] | 1070.0133 | 0.043567 |  | 1356.9559 | 0.16004 |  | 1355.873 | 0.01085
[104 empty] | 1070.0272 | 0.043518 | [7 empty] | 1070.0272 | 0.043518 |  | 1357.0461 | 0.15987 |  | 1355.9631 | 0.01089
[104 empty] | 1070.0413 | 0.043469 | [7 empty] | 1070.0413 | 0.043469 |  | 1357.1363 | 0.15988 |  | 1356.0532 | 0.01092
[104 empty] | 1070.0553 | 0.04342 | [7 empty] | 1070.0553 | 0.04342 |  | 1357.2266 | 0.16042 |  | 1356.1433 | 0.01095
[104 empty] | 1070.0693 | 0.043371 | [7 empty] | 1070.0693 | 0.043371 |  | 1357.3168 | 0.1611 |  | 1356.2334 | 0.01099
[104 empty] | 1070.0834 | 0.043323 | [7 empty] | 1070.0834 | 0.043323 |  | 1357.4071 | 0.16188 |  | 1356.3235 | 0.01102
[104 empty] | 1070.0974 | 0.043275 | [7 empty] | 1070.0974 | 0.043275 |  | 1357.4973 | 0.16419 |  | 1356.4137 | 0.01105
[104 empty] | 1070.1115 | 0.043227 | [7 empty] | 1070.1115 | 0.043227 |  | 1357.5876 | 0.16547 |  | 1356.5038 | 0.01108
[104 empty] | 1070.1255 | 0.04318 | [7 empty] | 1070.1255 | 0.04318 |  | 1357.678 | 0.16584 |  | 1356.594 | 0.01111
[104 empty] | 1070.1394 | 0.043133 | [7 empty] | 1070.1394 | 0.043133 |  | 1357.7682 | 0.1669 |  | 1356.6841 | 0.01114
[104 empty] | 1070.1534 | 0.043087 | [7 empty] | 1070.1534 | 0.043087 |  | 1357.8585 | 0.16765 |  | 1356.7743 | 0.01117
[104 empty] | 1070.1675 | 0.043041 | [7 empty] | 1070.1675 | 0.043041 |  | 1357.9488 | 0.16878 |  | 1356.8645 | 0.0112
[104 empty] | 1070.1815 | 0.042995 | [7 empty] | 1070.1815 | 0.042995 |  | 1358.0392 | 0.16908 |  | 1356.9547 | 0.01123
[104 empty] | 1070.1956 | 0.042951 | [7 empty] | 1070.1956 | 0.042951 |  | 1358.1296 | 0.16886 |  | 1357.0449 | 0.01126
[104 empty] | 1070.2096 | 0.042907 | [7 empty] | 1070.2096 | 0.042907 |  | 1358.22 | 0.16793 |  | 1357.1351 | 0.01129
[104 empty] | 1070.2236 | 0.042864 | [7 empty] | 1070.2236 | 0.042864 |  | 1358.3103 | 0.16775 |  | 1357.2253 | 0.01132
[104 empty] | 1070.2377 | 0.042822 | [7 empty] | 1070.2377 | 0.042822 |  | 1358.4008 | 0.16835 |  | 1357.3156 | 0.01134
[104 empty] | 1070.2517 | 0.04278 | [7 empty] | 1070.2517 | 0.04278 |  | 1358.4911 | 0.16836 |  | 1357.4059 | 0.01137
[104 empty] | 1070.2657 | 0.04274 | [7 empty] | 1070.2657 | 0.04274 |  | 1358.5815 | 0.16842 |  | 1357.4961 | 0.0114
[104 empty] | 1070.2798 | 0.0427 | [7 empty] | 1070.2798 | 0.0427 |  | 1358.672 | 0.16828 |  | 1357.5864 | 0.01143
[104 empty] | 1070.2938 | 0.042662 | [7 empty] | 1070.2938 | 0.042662 |  | 1358.7624 | 0.16911 |  | 1357.6768 | 0.01146
[104 empty] | 1070.3077 | 0.042624 | [7 empty] | 1070.3077 | 0.042624 |  | 1358.8529 | 0.16935 |  | 1357.767 | 0.01148
[104 empty] | 1070.3218 | 0.042588 | [7 empty] | 1070.3218 | 0.042588 |  | 1358.9434 | 0.16925 |  | 1357.8573 | 0.01151
[104 empty] | 1070.3358 | 0.042552 | [7 empty] | 1070.3358 | 0.042552 |  | 1359.0338 | 0.17008 |  | 1357.9476 | 0.01154
[104 empty] | 1070.3499 | 0.042518 | [7 empty] | 1070.3499 | 0.042518 |  | 1359.1243 | 0.17077 |  | 1358.038 | 0.01156
[104 empty] | 1070.3639 | 0.042485 | [7 empty] | 1070.3639 | 0.042485 |  | 1359.2148 | 0.17176 |  | 1358.1284 | 0.01159
[104 empty] | 1070.3779 | 0.042453 | [7 empty] | 1070.3779 | 0.042453 |  | 1359.3053 | 0.17228 |  | 1358.2188 | 0.01162
[104 empty] | 1070.392 | 0.042422 | [7 empty] | 1070.392 | 0.042422 |  | 1359.3959 | 0.17221 |  | 1358.3091 | 0.01164
[104 empty] | 1070.406 | 0.042392 | [7 empty] | 1070.406 | 0.042392 |  | 1359.4863 | 0.1721 |  | 1358.3995 | 0.01167
[104 empty] | 1070.42 | 0.042364 | [7 empty] | 1070.42 | 0.042364 |  | 1359.5769 | 0.1704 |  | 1358.4899 | 0.0117
[104 empty] | 1070.4341 | 0.042336 | [7 empty] | 1070.4341 | 0.042336 |  | 1359.6675 | 0.17015 |  | 1358.5803 | 0.01172
[104 empty] | 1070.4481 | 0.04231 | [7 empty] | 1070.4481 | 0.04231 |  | 1359.7581 | 0.16898 |  | 1358.6708 | 0.01175
[104 empty] | 1070.4622 | 0.042285 | [7 empty] | 1070.4622 | 0.042285 |  | 1359.8486 | 0.16962 |  | 1358.7612 | 0.01177
[104 empty] | 1070.4762 | 0.042261 | [7 empty] | 1070.4762 | 0.042261 |  | 1359.9392 | 0.17065 |  | 1358.8517 | 0.0118
[104 empty] | 1070.4902 | 0.042239 | [7 empty] | 1070.4902 | 0.042239 |  | 1360.0298 | 0.17258 |  | 1358.9421 | 0.01182
[104 empty] | 1070.5043 | 0.042217 | [7 empty] | 1070.5043 | 0.042217 |  | 1360.1205 | 0.17313 |  | 1359.0326 | 0.01185
[104 empty] | 1070.5183 | 0.042197 | [7 empty] | 1070.5183 | 0.042197 |  | 1360.2111 | 0.17256 |  | 1359.123 | 0.01187
[104 empty] | 1070.5323 | 0.042178 | [7 empty] | 1070.5323 | 0.042178 |  | 1360.3018 | 0.17256 |  | 1359.2135 | 0.0119
[104 empty] | 1070.5464 | 0.04216 | [7 empty] | 1070.5464 | 0.04216 |  | 1360.3923 | 0.17231 |  | 1359.3041 | 0.01192
[104 empty] | 1070.5604 | 0.042143 | [7 empty] | 1070.5604 | 0.042143 |  | 1360.483 | 0.17247 |  | 1359.3946 | 0.01194
[104 empty] | 1070.5745 | 0.042127 | [7 empty] | 1070.5745 | 0.042127 |  | 1360.5737 | 0.17289 |  | 1359.4851 | 0.01197
[104 empty] | 1070.5885 | 0.042112 | [7 empty] | 1070.5885 | 0.042112 |  | 1360.6644 | 0.17283 |  | 1359.5757 | 0.01199
[104 empty] | 1070.6025 | 0.042098 | [7 empty] | 1070.6025 | 0.042098 |  | 1360.7551 | 0.17315 |  | 1359.6663 | 0.01202
[104 empty] | 1070.6166 | 0.042085 | [7 empty] | 1070.6166 | 0.042085 |  | 1360.8458 | 0.17316 |  | 1359.7568 | 0.01204
[104 empty] | 1070.6306 | 0.042072 | [7 empty] | 1070.6306 | 0.042072 |  | 1360.9365 | 0.17112 |  | 1359.8474 | 0.01207
[104 empty] | 1070.6447 | 0.042061 | [7 empty] | 1070.6447 | 0.042061 |  | 1361.0273 | 0.16895 |  | 1359.938 | 0.0121
[104 empty] | 1070.6587 | 0.042051 | [7 empty] | 1070.6587 | 0.042051 |  | 1361.118 | 0.16807 |  | 1360.0286 | 0.01212
[104 empty] | 1070.6727 | 0.042041 | [7 empty] | 1070.6727 | 0.042041 |  | 1361.2089 | 0.16841 |  | 1360.1193 | 0.01215
[104 empty] | 1070.6868 | 0.042032 | [7 empty] | 1070.6868 | 0.042032 |  | 1361.2996 | 0.16972 |  | 1360.2098 | 0.01217
[104 empty] | 1070.7008 | 0.042023 | [7 empty] | 1070.7008 | 0.042023 |  | 1361.3904 | 0.17092 |  | 1360.3005 | 0.0122
[104 empty] | 1070.7148 | 0.042015 | [7 empty] | 1070.7148 | 0.042015 |  | 1361.4812 | 0.17154 |  | 1360.3911 | 0.01223
[104 empty] | 1070.7289 | 0.042008 | [7 empty] | 1070.7289 | 0.042008 |  | 1361.572 | 0.17277 |  | 1360.4818 | 0.01226
[104 empty] | 1070.7429 | 0.042001 | [7 empty] | 1070.7429 | 0.042001 |  | 1361.6628 | 0.17383 |  | 1360.5725 | 0.01229
[104 empty] | 1070.757 | 0.041994 | [7 empty] | 1070.757 | 0.041994 |  | 1361.7537 | 0.17396 |  | 1360.6632 | 0.01232
[104 empty] | 1070.771 | 0.041988 | [7 empty] | 1070.771 | 0.041988 |  | 1361.8445 | 0.17498 |  | 1360.7539 | 0.01235
[104 empty] | 1070.785 | 0.041982 | [7 empty] | 1070.785 | 0.041982 |  | 1361.9354 | 0.17596 |  | 1360.8446 | 0.01238
[104 empty] | 1070.7991 | 0.041976 | [7 empty] | 1070.7991 | 0.041976 |  | 1362.0262 | 0.17704 |  | 1360.9353 | 0.01242
[104 empty] | 1070.8131 | 0.04197 | [7 empty] | 1070.8131 | 0.04197 |  | 1362.1172 | 0.17846 |  | 1361.0261 | 0.01245
[104 empty] | 1070.8271 | 0.041964 | [7 empty] | 1070.8271 | 0.041964 |  | 1362.208 | 0.1795 |  | 1361.1168 | 0.01249
[104 empty] | 1070.8412 | 0.041958 | [7 empty] | 1070.8412 | 0.041958 |  | 1362.299 | 0.1798 |  | 1361.2076 | 0.01252
[104 empty] | 1070.8552 | 0.041952 | [7 empty] | 1070.8552 | 0.041952 |  | 1362.3899 | 0.17938 |  | 1361.2983 | 0.01256
[104 empty] | 1070.8693 | 0.041946 | [7 empty] | 1070.8693 | 0.041946 |  | 1362.4808 | 0.18057 |  | 1361.3892 | 0.0126
[104 empty] | 1070.8833 | 0.041939 | [7 empty] | 1070.8833 | 0.041939 |  | 1362.5718 | 0.18196 |  | 1361.48 | 0.01263
[104 empty] | 1070.8973 | 0.041932 | [7 empty] | 1070.8973 | 0.041932 |  | 1362.6627 | 0.1833 |  | 1361.5708 | 0.01267
[104 empty] | 1070.9114 | 0.041925 | [7 empty] | 1070.9114 | 0.041925 |  | 1362.7537 | 0.18535 |  | 1361.6616 | 0.01271
[104 empty] | 1070.9254 | 0.041917 | [7 empty] | 1070.9254 | 0.041917 |  | 1362.8447 | 0.18775 |  | 1361.7524 | 0.01275
[104 empty] | 1070.9396 | 0.041908 | [7 empty] | 1070.9396 | 0.041908 |  | 1362.9357 | 0.18958 |  | 1361.8433 | 0.0128
[104 empty] | 1070.9536 | 0.041899 | [7 empty] | 1070.9536 | 0.041899 |  | 1363.0267 | 0.19152 |  | 1361.9342 | 0.01284
[104 empty] | 1070.9677 | 0.041889 | [7 empty] | 1070.9677 | 0.041889 |  | 1363.1177 | 0.19185 |  | 1362.025 | 0.01288
[104 empty] | 1070.9817 | 0.041879 | [7 empty] | 1070.9817 | 0.041879 |  | 1363.2087 | 0.19128 |  | 1362.116 | 0.01292
[104 empty] | 1070.9957 | 0.041867 | [7 empty] | 1070.9957 | 0.041867 |  | 1363.2998 | 0.18979 |  | 1362.2068 | 0.01297
[104 empty] | 1071.0098 | 0.041855 | [7 empty] | 1071.0098 | 0.041855 |  | 1363.3909 | 0.18902 |  | 1362.2977 | 0.01301
[104 empty] | 1071.0238 | 0.041842 | [7 empty] | 1071.0238 | 0.041842 |  | 1363.4819 | 0.19002 |  | 1362.3887 | 0.01305
[104 empty] | 1071.0378 | 0.041827 | [7 empty] | 1071.0378 | 0.041827 |  | 1363.573 | 0.19106 |  | 1362.4796 | 0.01309
[104 empty] | 1071.0519 | 0.041812 | [7 empty] | 1071.0519 | 0.041812 |  | 1363.6641 | 0.19053 |  | 1362.5706 | 0.01314
[104 empty] | 1071.0659 | 0.041796 | [7 empty] | 1071.0659 | 0.041796 |  | 1363.7551 | 0.19079 |  | 1362.6615 | 0.01318
[104 empty] | 1071.08 | 0.041778 | [7 empty] | 1071.08 | 0.041778 |  | 1363.8463 | 0.19201 |  | 1362.7524 | 0.01322
[104 empty] | 1071.0941 | 0.04176 | [7 empty] | 1071.0941 | 0.04176 |  | 1363.9374 | 0.19203 |  | 1362.8435 | 0.01326
[104 empty] | 1071.1082 | 0.04174 | [7 empty] | 1071.1082 | 0.04174 |  | 1364.0286 | 0.19212 |  | 1362.9344 | 0.0133
[104 empty] | 1071.1222 | 0.041719 | [7 empty] | 1071.1222 | 0.041719 |  | 1364.1198 | 0.19168 |  | 1363.0255 | 0.01334
[104 empty] | 1071.1362 | 0.041696 | [7 empty] | 1071.1362 | 0.041696 |  | 1364.2109 | 0.19277 |  | 1363.1165 | 0.01338
[104 empty] | 1071.1503 | 0.041673 | [7 empty] | 1071.1503 | 0.041673 |  | 1364.3021 | 0.19286 |  | 1363.2075 | 0.01342
[104 empty] | 1071.1643 | 0.041648 | [7 empty] | 1071.1643 | 0.041648 |  | 1364.3933 | 0.19245 |  | 1363.2986 | 0.01346
[104 empty] | 1071.1783 | 0.041622 | [7 empty] | 1071.1783 | 0.041622 |  | 1364.4845 | 0.19246 |  | 1363.3897 | 0.0135
[104 empty] | 1071.1924 | 0.041595 | [7 empty] | 1071.1924 | 0.041595 |  | 1364.5757 | 0.19183 |  | 1363.4807 | 0.01353
[104 empty] | 1071.2064 | 0.041566 | [7 empty] | 1071.2064 | 0.041566 |  | 1364.6669 | 0.19254 |  | 1363.5718 | 0.01357
[104 empty] | 1071.2206 | 0.041536 | [7 empty] | 1071.2206 | 0.041536 |  | 1364.7582 | 0.19286 |  | 1363.6628 | 0.01361
[104 empty] | 1071.2346 | 0.041505 | [7 empty] | 1071.2346 | 0.041505 |  | 1364.8494 | 0.19321 |  | 1363.7539 | 0.01364
[104 empty] | 1071.2487 | 0.041472 | [7 empty] | 1071.2487 | 0.041472 |  | 1364.9407 | 0.19347 |  | 1363.8451 | 0.01367
[104 empty] | 1071.2627 | 0.041439 | [7 empty] | 1071.2627 | 0.041439 |  | 1365.032 | 0.195 |  | 1363.9362 | 0.01371
[104 empty] | 1071.2767 | 0.041404 | [7 empty] | 1071.2767 | 0.041404 |  | 1365.1232 | 0.19808 |  | 1364.0273 | 0.01374
[104 empty] | 1071.2908 | 0.041368 | [7 empty] | 1071.2908 | 0.041368 |  | 1365.2145 | 0.19973 |  | 1364.1185 | 0.01377
[104 empty] | 1071.3048 | 0.04133 | [7 empty] | 1071.3048 | 0.04133 |  | 1365.3058 | 0.2 |  | 1364.2097 | 0.0138
[104 empty] | 1071.319 | 0.041292 | [7 empty] | 1071.319 | 0.041292 |  | 1365.3972 | 0.20005 |  | 1364.3009 | 0.01383
[104 empty] | 1071.333 | 0.041252 | [7 empty] | 1071.333 | 0.041252 |  | 1365.4885 | 0.19994 |  | 1364.3921 | 0.01386
[104 empty] | 1071.347 | 0.041212 | [7 empty] | 1071.347 | 0.041212 |  | 1365.5798 | 0.19959 |  | 1364.4833 | 0.01389
[104 empty] | 1071.3611 | 0.041171 | [7 empty] | 1071.3611 | 0.041171 |  | 1365.6713 | 0.19983 |  | 1364.5745 | 0.01392
[104 empty] | 1071.3751 | 0.041128 | [7 empty] | 1071.3751 | 0.041128 |  | 1365.7626 | 0.20032 |  | 1364.6656 | 0.01395
[104 empty] | 1071.3892 | 0.041085 | [7 empty] | 1071.3892 | 0.041085 |  | 1365.854 | 0.2015 |  | 1364.757 | 0.01398
[104 empty] | 1071.4032 | 0.041041 | [7 empty] | 1071.4032 | 0.041041 |  | 1365.9453 | 0.20249 |  | 1364.8481 | 0.014
[104 empty] | 1071.4174 | 0.040996 | [7 empty] | 1071.4174 | 0.040996 |  | 1366.0367 | 0.20303 |  | 1364.9395 | 0.01403
[104 empty] | 1071.4314 | 0.040951 | [7 empty] | 1071.4314 | 0.040951 |  | 1366.1282 | 0.20263 |  | 1365.0308 | 0.01406
[104 empty] | 1071.4454 | 0.040905 | [7 empty] | 1071.4454 | 0.040905 |  | 1366.2196 | 0.20271 |  | 1365.1219 | 0.01409
[104 empty] | 1071.4595 | 0.040859 | [7 empty] | 1071.4595 | 0.040859 |  | 1366.311 | 0.20333 |  | 1365.2133 | 0.01411
[104 empty] | 1071.4735 | 0.040812 | [7 empty] | 1071.4735 | 0.040812 |  | 1366.4026 | 0.2033 |  | 1365.3046 | 0.01414
[104 empty] | 1071.4877 | 0.040765 | [7 empty] | 1071.4877 | 0.040765 |  | 1366.494 | 0.20316 |  | 1365.396 | 0.01417
[104 empty] | 1071.5017 | 0.040717 | [7 empty] | 1071.5017 | 0.040717 |  | 1366.5855 | 0.20262 |  | 1365.4873 | 0.0142
[104 empty] | 1071.5157 | 0.04067 | [7 empty] | 1071.5157 | 0.04067 |  | 1366.677 | 0.2027 |  | 1365.5786 | 0.01422
[104 empty] | 1071.5298 | 0.040622 | [7 empty] | 1071.5298 | 0.040622 |  | 1366.7686 | 0.20266 |  | 1365.6699 | 0.01425
[104 empty] | 1071.5438 | 0.040574 | [7 empty] | 1071.5438 | 0.040574 |  | 1366.86 | 0.20367 |  | 1365.7613 | 0.01428
[104 empty] | 1071.558 | 0.040526 | [7 empty] | 1071.558 | 0.040526 |  | 1366.9515 | 0.20318 |  | 1365.8528 | 0.01431
[104 empty] | 1071.572 | 0.040479 | [7 empty] | 1071.572 | 0.040479 |  | 1367.0431 | 0.2037 |  | 1365.9441 | 0.01434
[104 empty] | 1071.5861 | 0.040431 | [7 empty] | 1071.5861 | 0.040431 |  | 1367.1346 | 0.20221 |  | 1366.0355 | 0.01437
[104 empty] | 1071.6001 | 0.040384 | [7 empty] | 1071.6001 | 0.040384 |  | 1367.2262 | 0.20136 |  | 1366.127 | 0.0144
[104 empty] | 1071.6141 | 0.040338 | [7 empty] | 1071.6141 | 0.040338 |  | 1367.3179 | 0.2024 |  | 1366.2184 | 0.01443
[104 empty] | 1071.6283 | 0.040292 | [7 empty] | 1071.6283 | 0.040292 |  | 1367.4094 | 0.20322 |  | 1366.3098 | 0.01446
[104 empty] | 1071.6423 | 0.040246 | [7 empty] | 1071.6423 | 0.040246 |  | 1367.501 | 0.20405 |  | 1366.4014 | 0.01449
[104 empty] | 1071.6564 | 0.040201 | [7 empty] | 1071.6564 | 0.040201 |  | 1367.5927 | 0.20378 |  | 1366.4928 | 0.01453
[104 empty] | 1071.6704 | 0.040157 | [7 empty] | 1071.6704 | 0.040157 |  | 1367.6842 | 0.20484 |  | 1366.5842 | 0.01456
[104 empty] | 1071.6844 | 0.040114 | [7 empty] | 1071.6844 | 0.040114 |  | 1367.7759 | 0.20541 |  | 1366.6758 | 0.0146
[104 empty] | 1071.6986 | 0.040071 | [7 empty] | 1071.6986 | 0.040071 |  | 1367.8675 | 0.20594 |  | 1366.7673 | 0.01463
[104 empty] | 1071.7126 | 0.04003 | [7 empty] | 1071.7126 | 0.04003 |  | 1367.9592 | 0.20702 |  | 1366.8588 | 0.01467
[104 empty] | 1071.7267 | 0.03999 | [7 empty] | 1071.7267 | 0.03999 |  | 1368.0509 | 0.20815 |  | 1366.9503 | 0.01471
[104 empty] | 1071.7407 | 0.03995 | [7 empty] | 1071.7407 | 0.03995 |  | 1368.1426 | 0.20915 |  | 1367.0419 | 0.01475
[104 empty] | 1071.7549 | 0.039912 | [7 empty] | 1071.7549 | 0.039912 |  | 1368.2342 | 0.21079 |  | 1367.1334 | 0.01479
[104 empty] | 1071.7689 | 0.039875 | [7 empty] | 1071.7689 | 0.039875 |  | 1368.326 | 0.21236 |  | 1367.225 | 0.01483
[104 empty] | 1071.783 | 0.03984 | [7 empty] | 1071.783 | 0.03984 |  | 1368.4177 | 0.21388 |  | 1367.3165 | 0.01488
[104 empty] | 1071.797 | 0.039805 | [7 empty] | 1071.797 | 0.039805 |  | 1368.5095 | 0.21387 |  | 1367.4082 | 0.01492
[104 empty] | 1071.8112 | 0.039772 | [7 empty] | 1071.8112 | 0.039772 |  | 1368.6012 | 0.21336 |  | 1367.4998 | 0.01496
[104 empty] | 1071.8252 | 0.039741 | [7 empty] | 1071.8252 | 0.039741 |  | 1368.693 | 0.21387 |  | 1367.5914 | 0.01501
[104 empty] | 1071.8392 | 0.039711 | [7 empty] | 1071.8392 | 0.039711 |  | 1368.7848 | 0.21441 |  | 1367.683 | 0.01506
[104 empty] | 1071.8533 | 0.039683 | [7 empty] | 1071.8533 | 0.039683 |  | 1368.8766 | 0.21527 |  | 1367.7747 | 0.01511
[104 empty] | 1071.8674 | 0.039656 | [7 empty] | 1071.8674 | 0.039656 |  | 1368.9684 | 0.21775 |  | 1367.8663 | 0.01515
[104 empty] | 1071.8815 | 0.039631 | [7 empty] | 1071.8815 | 0.039631 |  | 1369.0602 | 0.21952 |  | 1367.958 | 0.0152
[104 empty] | 1071.8955 | 0.039607 | [7 empty] | 1071.8955 | 0.039607 |  | 1369.152 | 0.22083 |  | 1368.0497 | 0.01525
[104 empty] | 1071.9097 | 0.039585 | [7 empty] | 1071.9097 | 0.039585 |  | 1369.2439 | 0.22096 |  | 1368.1414 | 0.0153
[104 empty] | 1071.9237 | 0.039565 | [7 empty] | 1071.9237 | 0.039565 |  | 1369.3357 | 0.22131 |  | 1368.233 | 0.01535
[104 empty] | 1071.9377 | 0.039547 | [7 empty] | 1071.9377 | 0.039547 |  | 1369.4276 | 0.22119 |  | 1368.3248 | 0.0154
[104 empty] | 1071.9518 | 0.03953 | [7 empty] | 1071.9518 | 0.03953 |  | 1369.5194 | 0.21932 |  | 1368.4165 | 0.01546
[104 empty] | 1071.9659 | 0.039515 | [7 empty] | 1071.9659 | 0.039515 |  | 1369.6113 | 0.21839 |  | 1368.5083 | 0.01551
[104 empty] | 1071.98 | 0.039501 | [7 empty] | 1071.98 | 0.039501 |  | 1369.7033 | 0.21806 |  | 1368.6 | 0.01556
[104 empty] | 1071.994 | 0.03949 | [7 empty] | 1071.994 | 0.03949 |  | 1369.7952 | 0.21875 |  | 1368.6918 | 0.01561
[104 empty] | 1072.0082 | 0.03948 | [7 empty] | 1072.0082 | 0.03948 |  | 1369.8871 | 0.21899 |  | 1368.7836 | 0.01566
[104 empty] | 1072.0222 | 0.039471 | [7 empty] | 1072.0222 | 0.039471 |  | 1369.979 | 0.21824 |  | 1368.8754 | 0.01571
[104 empty] | 1072.0363 | 0.039465 | [7 empty] | 1072.0363 | 0.039465 |  | 1370.071 | 0.21918 |  | 1368.9672 | 0.01576
[104 empty] | 1072.0503 | 0.03946 | [7 empty] | 1072.0503 | 0.03946 |  | 1370.163 | 0.21962 |  | 1369.059 | 0.01581
[104 empty] | 1072.0645 | 0.039456 | [7 empty] | 1072.0645 | 0.039456 |  | 1370.2549 | 0.21858 |  | 1369.1508 | 0.01586
[104 empty] | 1072.0785 | 0.039454 | [7 empty] | 1072.0785 | 0.039454 |  | 1370.3469 | 0.2196 |  | 1369.2427 | 0.01591
[104 empty] | 1072.0925 | 0.039454 | [7 empty] | 1072.0925 | 0.039454 |  | 1370.439 | 0.22126 |  | 1369.3345 | 0.01595
[104 empty] | 1072.1067 | 0.039455 | [7 empty] | 1072.1067 | 0.039455 |  | 1370.5309 | 0.22238 |  | 1369.4264 | 0.016
[104 empty] | 1072.1207 | 0.039458 | [7 empty] | 1072.1207 | 0.039458 |  | 1370.6229 | 0.22257 |  | 1369.5182 | 0.01605
[104 empty] | 1072.1348 | 0.039462 | [7 empty] | 1072.1348 | 0.039462 |  | 1370.715 | 0.22297 |  | 1369.6101 | 0.0161
[104 empty] | 1072.1489 | 0.039467 | [7 empty] | 1072.1489 | 0.039467 |  | 1370.807 | 0.22178 |  | 1369.702 | 0.01614
[104 empty] | 1072.163 | 0.039474 | [7 empty] | 1072.163 | 0.039474 |  | 1370.899 | 0.22176 |  | 1369.7939 | 0.01619
[104 empty] | 1072.177 | 0.039482 | [7 empty] | 1072.177 | 0.039482 |  | 1370.9912 | 0.22242 |  | 1369.8859 | 0.01623
[104 empty] | 1072.1912 | 0.039491 | [7 empty] | 1072.1912 | 0.039491 |  | 1371.0832 | 0.22265 |  | 1369.9778 | 0.01628
[104 empty] | 1072.2052 | 0.039502 | [7 empty] | 1072.2052 | 0.039502 |  | 1371.1754 | 0.22354 |  | 1370.0697 | 0.01632
[104 empty] | 1072.2192 | 0.039513 | [7 empty] | 1072.2192 | 0.039513 |  | 1371.2675 | 0.22502 |  | 1370.1617 | 0.01637
[104 empty] | 1072.2334 | 0.039525 | [7 empty] | 1072.2334 | 0.039525 |  | 1371.3596 | 0.22766 |  | 1370.2537 | 0.01642
[104 empty] | 1072.2474 | 0.039539 | [7 empty] | 1072.2474 | 0.039539 |  | 1371.4518 | 0.22944 |  | 1370.3457 | 0.01646
[104 empty] | 1072.2615 | 0.039553 | [7 empty] | 1072.2615 | 0.039553 |  | 1371.5438 | 0.23107 |  | 1370.4376 | 0.01651
[104 empty] | 1072.2756 | 0.039568 | [7 empty] | 1072.2756 | 0.039568 |  | 1371.636 | 0.23135 |  | 1370.5297 | 0.01656
[104 empty] | 1072.2897 | 0.039583 | [7 empty] | 1072.2897 | 0.039583 |  | 1371.7283 | 0.23282 |  | 1370.6217 | 0.0166
[104 empty] | 1072.3038 | 0.039599 | [7 empty] | 1072.3038 | 0.039599 |  | 1371.8204 | 0.23394 |  | 1370.7137 | 0.01665
[104 empty] | 1072.3179 | 0.039616 | [7 empty] | 1072.3179 | 0.039616 |  | 1371.9126 | 0.23425 |  | 1370.8058 | 0.0167
[104 empty] | 1072.3319 | 0.039633 | [7 empty] | 1072.3319 | 0.039633 |  | 1372.0048 | 0.2347 |  | 1370.8978 | 0.01675
[104 empty] | 1072.3461 | 0.03965 | [7 empty] | 1072.3461 | 0.03965 |  | 1372.0971 | 0.23645 |  | 1370.99 | 0.01681
[104 empty] | 1072.3601 | 0.039668 | [7 empty] | 1072.3601 | 0.039668 |  | 1372.1893 | 0.23713 |  | 1371.082 | 0.01686
[104 empty] | 1072.3741 | 0.039686 | [7 empty] | 1072.3741 | 0.039686 |  | 1372.2815 | 0.23733 |  | 1371.1741 | 0.01691
[104 empty] | 1072.3883 | 0.039704 | [7 empty] | 1072.3883 | 0.039704 |  | 1372.3738 | 0.23792 |  | 1371.2662 | 0.01697
[104 empty] | 1072.4023 | 0.039722 | [7 empty] | 1072.4023 | 0.039722 |  | 1372.4661 | 0.23893 |  | 1371.3584 | 0.01703
[104 empty] | 1072.4165 | 0.03974 | [7 empty] | 1072.4165 | 0.03974 |  | 1372.5584 | 0.23997 |  | 1371.4504 | 0.01709
[104 empty] | 1072.4305 | 0.039757 | [7 empty] | 1072.4305 | 0.039757 |  | 1372.6506 | 0.24204 |  | 1371.5426 | 0.01715
[104 empty] | 1072.4446 | 0.039775 | [7 empty] | 1072.4446 | 0.039775 |  | 1372.7429 | 0.24323 |  | 1371.6348 | 0.01721
[104 empty] | 1072.4587 | 0.039792 | [7 empty] | 1072.4587 | 0.039792 |  | 1372.8353 | 0.24319 |  | 1371.7269 | 0.01727
[104 empty] | 1072.4728 | 0.039808 | [7 empty] | 1072.4728 | 0.039808 |  | 1372.9276 | 0.24469 |  | 1371.8192 | 0.01733
[104 empty] | 1072.4869 | 0.039824 | [7 empty] | 1072.4869 | 0.039824 |  | 1373.0199 | 0.24533 |  | 1371.9114 | 0.0174
[104 empty] | 1072.501 | 0.03984 | [7 empty] | 1072.501 | 0.03984 |  | 1373.1123 | 0.24547 |  | 1372.0035 | 0.01747
[104 empty] | 1072.515 | 0.039855 | [7 empty] | 1072.515 | 0.039855 |  | 1373.2047 | 0.24597 |  | 1372.0958 | 0.01753
[104 empty] | 1072.5292 | 0.039869 | [7 empty] | 1072.5292 | 0.039869 |  | 1373.2971 | 0.24703 |  | 1372.188 | 0.0176
[104 empty] | 1072.5432 | 0.039882 | [7 empty] | 1072.5432 | 0.039882 |  | 1373.3894 | 0.24808 |  | 1372.2803 | 0.01767
[104 empty] | 1072.5574 | 0.039894 | [7 empty] | 1072.5574 | 0.039894 |  | 1373.4819 | 0.24797 |  | 1372.3726 | 0.01774
[104 empty] | 1072.5714 | 0.039906 | [7 empty] | 1072.5714 | 0.039906 |  | 1373.5743 | 0.24759 |  | 1372.4648 | 0.01781
[104 empty] | 1072.5854 | 0.039916 | [7 empty] | 1072.5854 | 0.039916 |  | 1373.6668 | 0.24743 |  | 1372.5571 | 0.01789
[104 empty] | 1072.5996 | 0.039925 | [7 empty] | 1072.5996 | 0.039925 |  | 1373.7592 | 0.24765 |  | 1372.6494 | 0.01796
[104 empty] | 1072.6136 | 0.039933 | [7 empty] | 1072.6136 | 0.039933 |  | 1373.8517 | 0.248 |  | 1372.7417 | 0.01803
[104 empty] | 1072.6278 | 0.03994 | [7 empty] | 1072.6278 | 0.03994 |  | 1373.9441 | 0.24862 |  | 1372.834 | 0.0181
[104 empty] | 1072.6418 | 0.039946 | [7 empty] | 1072.6418 | 0.039946 |  | 1374.0366 | 0.24902 |  | 1372.9264 | 0.01817
[104 empty] | 1072.656 | 0.03995 | [7 empty] | 1072.656 | 0.03995 |  | 1374.129 | 0.25001 |  | 1373.0187 | 0.01825
[104 empty] | 1072.67 | 0.039953 | [7 empty] | 1072.67 | 0.039953 |  | 1374.2216 | 0.25077 |  | 1373.1111 | 0.01832
[104 empty] | 1072.6841 | 0.039955 | [7 empty] | 1072.6841 | 0.039955 |  | 1374.3141 | 0.25061 |  | 1373.2035 | 0.01839
[104 empty] | 1072.6982 | 0.039955 | [7 empty] | 1072.6982 | 0.039955 |  | 1374.4066 | 0.2512 |  | 1373.2958 | 0.01846
[104 empty] | 1072.7123 | 0.039954 | [7 empty] | 1072.7123 | 0.039954 |  | 1374.4992 | 0.25054 |  | 1373.3882 | 0.01853
[104 empty] | 1072.7264 | 0.039952 | [7 empty] | 1072.7264 | 0.039952 |  | 1374.5918 | 0.25161 |  | 1373.4806 | 0.01859
[104 empty] | 1072.7405 | 0.039948 | [7 empty] | 1072.7405 | 0.039948 |  | 1374.6843 | 0.25212 |  | 1373.573 | 0.01866
[104 empty] | 1072.7546 | 0.039942 | [7 empty] | 1072.7546 | 0.039942 |  | 1374.7769 | 0.25195 |  | 1373.6655 | 0.01873
[104 empty] | 1072.7687 | 0.039935 | [7 empty] | 1072.7687 | 0.039935 |  | 1374.8695 | 0.25251 |  | 1373.7579 | 0.01879
[104 empty] | 1072.7828 | 0.039927 | [7 empty] | 1072.7828 | 0.039927 |  | 1374.9622 | 0.25314 |  | 1373.8503 | 0.01886
[104 empty] | 1072.7969 | 0.039917 | [7 empty] | 1072.7969 | 0.039917 |  | 1375.0547 | 0.25406 |  | 1373.9429 | 0.01892
[104 empty] | 1072.811 | 0.039905 | [7 empty] | 1072.811 | 0.039905 |  | 1375.1473 | 0.25435 |  | 1374.0354 | 0.01898
[104 empty] | 1072.8251 | 0.039892 | [7 empty] | 1072.8251 | 0.039892 |  | 1375.24 | 0.25437 |  | 1374.1278 | 0.01905
[104 empty] | 1072.8392 | 0.039878 | [7 empty] | 1072.8392 | 0.039878 |  | 1375.3326 | 0.2547 |  | 1374.2203 | 0.01911
[104 empty] | 1072.8533 | 0.039862 | [7 empty] | 1072.8533 | 0.039862 |  | 1375.4253 | 0.25623 |  | 1374.3129 | 0.01916
[104 empty] | 1072.8674 | 0.039845 | [7 empty] | 1072.8674 | 0.039845 |  | 1375.5181 | 0.25609 |  | 1374.4054 | 0.01922
[104 empty] | 1072.8815 | 0.039827 | [7 empty] | 1072.8815 | 0.039827 |  | 1375.6107 | 0.25743 |  | 1374.4979 | 0.01928
[104 empty] | 1072.8955 | 0.039807 | [7 empty] | 1072.8955 | 0.039807 |  | 1375.7035 | 0.25722 |  | 1374.5906 | 0.01934
[104 empty] | 1072.9097 | 0.039787 | [7 empty] | 1072.9097 | 0.039787 |  | 1375.7961 | 0.25763 |  | 1374.6831 | 0.01939
[104 empty] | 1072.9237 | 0.039765 | [7 empty] | 1072.9237 | 0.039765 |  | 1375.8889 | 0.25817 |  | 1374.7756 | 0.01944
[104 empty] | 1072.9379 | 0.039741 | [7 empty] | 1072.9379 | 0.039741 |  | 1375.9817 | 0.25826 |  | 1374.8683 | 0.0195
[104 empty] | 1072.9519 | 0.039717 | [7 empty] | 1072.9519 | 0.039717 |  | 1376.0743 | 0.258 |  | 1374.9609 | 0.01955
[104 empty] | 1072.9661 | 0.039692 | [7 empty] | 1072.9661 | 0.039692 |  | 1376.1671 | 0.25784 |  | 1375.0535 | 0.0196
[104 empty] | 1072.9801 | 0.039666 | [7 empty] | 1072.9801 | 0.039666 |  | 1376.26 | 0.25863 |  | 1375.1461 | 0.01965
[104 empty] | 1072.9943 | 0.03964 | [7 empty] | 1072.9943 | 0.03964 |  | 1376.3528 | 0.25933 |  | 1375.2388 | 0.0197
[104 empty] | 1073.0083 | 0.039612 | [7 empty] | 1073.0083 | 0.039612 |  | 1376.4456 | 0.2594 |  | 1375.3314 | 0.01975
[104 empty] | 1073.0225 | 0.039584 | [7 empty] | 1073.0225 | 0.039584 |  | 1376.5383 | 0.25966 |  | 1375.4241 | 0.0198
[104 empty] | 1073.0366 | 0.039555 | [7 empty] | 1073.0366 | 0.039555 |  | 1376.6312 | 0.2614 |  | 1375.5168 | 0.01985
[104 empty] | 1073.0507 | 0.039526 | [7 empty] | 1073.0507 | 0.039526 |  | 1376.724 | 0.26131 |  | 1375.6095 | 0.0199
[104 empty] | 1073.0648 | 0.039497 | [7 empty] | 1073.0648 | 0.039497 |  | 1376.8169 | 0.26313 |  | 1375.7022 | 0.01995
[104 empty] | 1073.0789 | 0.039467 | [7 empty] | 1073.0789 | 0.039467 |  | 1376.9098 | 0.26336 |  | 1375.7949 | 0.02
[104 empty] | 1073.093 | 0.039437 | [7 empty] | 1073.093 | 0.039437 |  | 1377.0027 | 0.26367 |  | 1375.8877 | 0.02004
[104 empty] | 1073.1071 | 0.039407 | [7 empty] | 1073.1071 | 0.039407 |  | 1377.0956 | 0.26502 |  | 1375.9804 | 0.02009
[104 empty] | 1073.1212 | 0.039378 | [7 empty] | 1073.1212 | 0.039378 |  | 1377.1885 | 0.26644 |  | 1376.0731 | 0.02014
[104 empty] | 1073.1353 | 0.039348 | [7 empty] | 1073.1353 | 0.039348 |  | 1377.2814 | 0.26618 |  | 1376.1659 | 0.02019
[104 empty] | 1073.1494 | 0.039319 | [7 empty] | 1073.1494 | 0.039319 |  | 1377.3744 | 0.2663 |  | 1376.2587 | 0.02023
[104 empty] | 1073.1635 | 0.03929 | [7 empty] | 1073.1635 | 0.03929 |  | 1377.4673 | 0.2665 |  | 1376.3516 | 0.02028
[104 empty] | 1073.1776 | 0.039262 | [7 empty] | 1073.1776 | 0.039262 |  | 1377.5602 | 0.26724 |  | 1376.4443 | 0.02033
[104 empty] | 1073.1916 | 0.039234 | [7 empty] | 1073.1916 | 0.039234 |  | 1377.6532 | 0.26876 |  | 1376.5371 | 0.02037
[104 empty] | 1073.2058 | 0.039207 | [7 empty] | 1073.2058 | 0.039207 |  | 1377.7462 | 0.26912 |  | 1376.63 | 0.02042
[104 empty] | 1073.22 | 0.03918 | [7 empty] | 1073.22 | 0.03918 |  | 1377.8392 | 0.27012 |  | 1376.7228 | 0.02046
[104 empty] | 1073.234 | 0.039155 | [7 empty] | 1073.234 | 0.039155 |  | 1377.9323 | 0.27101 |  | 1376.8157 | 0.02051
[104 empty] | 1073.2482 | 0.039131 | [7 empty] | 1073.2482 | 0.039131 |  | 1378.0253 | 0.27195 |  | 1376.9086 | 0.02055
[104 empty] | 1073.2622 | 0.039108 | [7 empty] | 1073.2622 | 0.039108 |  | 1378.1183 | 0.27213 |  | 1377.0015 | 0.02059
[104 empty] | 1073.2764 | 0.039086 | [7 empty] | 1073.2764 | 0.039086 |  | 1378.2113 | 0.27271 |  | 1377.0944 | 0.02064
[104 empty] | 1073.2904 | 0.039065 | [7 empty] | 1073.2904 | 0.039065 |  | 1378.3043 | 0.27389 |  | 1377.1873 | 0.02068
[104 empty] | 1073.3046 | 0.039046 | [7 empty] | 1073.3046 | 0.039046 |  | 1378.3975 | 0.27431 |  | 1377.2802 | 0.02072
[104 empty] | 1073.3187 | 0.039029 | [7 empty] | 1073.3187 | 0.039029 |  | 1378.4905 | 0.27479 |  | 1377.373 | 0.02076
[104 empty] | 1073.3328 | 0.039013 | [7 empty] | 1073.3328 | 0.039013 |  | 1378.5836 | 0.27459 |  | 1377.4661 | 0.0208
[104 empty] | 1073.3469 | 0.038998 | [7 empty] | 1073.3469 | 0.038998 |  | 1378.6768 | 0.27427 |  | 1377.559 | 0.02083
[104 empty] | 1073.361 | 0.038986 | [7 empty] | 1073.361 | 0.038986 |  | 1378.7699 | 0.27412 |  | 1377.652 | 0.02087
[104 empty] | 1073.3751 | 0.038975 | [7 empty] | 1073.3751 | 0.038975 |  | 1378.863 | 0.27402 |  | 1377.745 | 0.02091
[104 empty] | 1073.3893 | 0.038966 | [7 empty] | 1073.3893 | 0.038966 |  | 1378.9562 | 0.2742 |  | 1377.8379 | 0.02094
[104 empty] | 1073.4033 | 0.038959 | [7 empty] | 1073.4033 | 0.038959 |  | 1379.0493 | 0.27415 |  | 1377.9309 | 0.02098
[104 empty] | 1073.4175 | 0.038953 | [7 empty] | 1073.4175 | 0.038953 |  | 1379.1425 | 0.27305 |  | 1378.0239 | 0.02101
[104 empty] | 1073.4315 | 0.03895 | [7 empty] | 1073.4315 | 0.03895 |  | 1379.2356 | 0.27094 |  | 1378.1171 | 0.02104
[104 empty] | 1073.4457 | 0.038949 | [7 empty] | 1073.4457 | 0.038949 |  | 1379.3289 | 0.26931 |  | 1378.2101 | 0.02107
[104 empty] | 1073.4598 | 0.03895 | [7 empty] | 1073.4598 | 0.03895 |  | 1379.422 | 0.26852 |  | 1378.3031 | 0.0211
[104 empty] | 1073.4739 | 0.038953 | [7 empty] | 1073.4739 | 0.038953 |  | 1379.5153 | 0.26825 |  | 1378.3962 | 0.02113
[104 empty] | 1073.488 | 0.038959 | [7 empty] | 1073.488 | 0.038959 |  | 1379.6085 | 0.26811 |  | 1378.4893 | 0.02116
[104 empty] | 1073.5021 | 0.038966 | [7 empty] | 1073.5021 | 0.038966 |  | 1379.7018 | 0.26725 |  | 1378.5824 | 0.02119
[104 empty] | 1073.5162 | 0.038975 | [7 empty] | 1073.5162 | 0.038975 |  | 1379.795 | 0.26748 |  | 1378.6755 | 0.02121
[104 empty] | 1073.5304 | 0.038987 | [7 empty] | 1073.5304 | 0.038987 |  | 1379.8883 | 0.26882 |  | 1378.7686 | 0.02124
[104 empty] | 1073.5444 | 0.039 | [7 empty] | 1073.5444 | 0.039 |  | 1379.9816 | 0.26972 |  | 1378.8617 | 0.02127
[104 empty] | 1073.5586 | 0.039016 | [7 empty] | 1073.5586 | 0.039016 |  | 1380.0748 | 0.26979 |  | 1378.9548 | 0.02129
[104 empty] | 1073.5728 | 0.039034 | [7 empty] | 1073.5728 | 0.039034 |  | 1380.1682 | 0.27094 |  | 1379.0481 | 0.02132
[104 empty] | 1073.5868 | 0.039053 | [7 empty] | 1073.5868 | 0.039053 |  | 1380.2615 | 0.27141 |  | 1379.1412 | 0.02135
[104 empty] | 1073.601 | 0.039075 | [7 empty] | 1073.601 | 0.039075 |  | 1380.3549 | 0.27171 |  | 1379.2344 | 0.02138
[104 empty] | 1073.615 | 0.039098 | [7 empty] | 1073.615 | 0.039098 |  | 1380.4482 | 0.27252 |  | 1379.3276 | 0.0214
[104 empty] | 1073.6291 | 0.039124 | [7 empty] | 1073.6291 | 0.039124 |  | 1380.5416 | 0.27361 |  | 1379.4208 | 0.02143
[104 empty] | 1073.6433 | 0.039151 | [7 empty] | 1073.6433 | 0.039151 |  | 1380.6349 | 0.27527 |  | 1379.514 | 0.02146
[104 empty] | 1073.6573 | 0.03918 | [7 empty] | 1073.6573 | 0.03918 |  | 1380.7283 | 0.27705 |  | 1379.6073 | 0.02149
[104 empty] | 1073.6715 | 0.03921 | [7 empty] | 1073.6715 | 0.03921 |  | 1380.8218 | 0.27771 |  | 1379.7006 | 0.02152
[104 empty] | 1073.6857 | 0.039242 | [7 empty] | 1073.6857 | 0.039242 |  | 1380.9152 | 0.27855 |  | 1379.7938 | 0.02155
[104 empty] | 1073.6997 | 0.039276 | [7 empty] | 1073.6997 | 0.039276 |  | 1381.0085 | 0.28087 |  | 1379.8871 | 0.02159
[104 empty] | 1073.7139 | 0.039311 | [7 empty] | 1073.7139 | 0.039311 |  | 1381.102 | 0.28453 |  | 1379.9804 | 0.02162
[104 empty] | 1073.728 | 0.039347 | [7 empty] | 1073.728 | 0.039347 |  | 1381.1954 | 0.28541 |  | 1380.0736 | 0.02166
[104 empty] | 1073.7421 | 0.039384 | [7 empty] | 1073.7421 | 0.039384 |  | 1381.2889 | 0.28396 |  | 1380.167 | 0.0217
[104 empty] | 1073.7562 | 0.039422 | [7 empty] | 1073.7562 | 0.039422 |  | 1381.3825 | 0.28305 |  | 1380.2603 | 0.02174
[104 empty] | 1073.7704 | 0.039462 | [7 empty] | 1073.7704 | 0.039462 |  | 1381.4758 | 0.28192 |  | 1380.3536 | 0.02179
[104 empty] | 1073.7844 | 0.039502 | [7 empty] | 1073.7844 | 0.039502 |  | 1381.5693 | 0.28354 |  | 1380.447 | 0.02183
[104 empty] | 1073.7986 | 0.039543 | [7 empty] | 1073.7986 | 0.039543 |  | 1381.6628 | 0.28295 |  | 1380.5403 | 0.02188
[104 empty] | 1073.8127 | 0.039585 | [7 empty] | 1073.8127 | 0.039585 |  | 1381.7565 | 0.28363 |  | 1380.6337 | 0.02193
[104 empty] | 1073.8268 | 0.039627 | [7 empty] | 1073.8268 | 0.039627 |  | 1381.85 | 0.28397 |  | 1380.727 | 0.02198
[104 empty] | 1073.8409 | 0.03967 | [7 empty] | 1073.8409 | 0.03967 |  | 1381.9435 | 0.28524 |  | 1380.8204 | 0.02204
[104 empty] | 1073.8551 | 0.039713 | [7 empty] | 1073.8551 | 0.039713 |  | 1382.0371 | 0.28541 |  | 1380.9139 | 0.0221
[104 empty] | 1073.8693 | 0.039756 | [7 empty] | 1073.8693 | 0.039756 |  | 1382.1306 | 0.28578 |  | 1381.0073 | 0.02216
[104 empty] | 1073.8833 | 0.039799 | [7 empty] | 1073.8833 | 0.039799 |  | 1382.2242 | 0.28787 |  | 1381.1007 | 0.02222
[104 empty] | 1073.8975 | 0.039843 | [7 empty] | 1073.8975 | 0.039843 |  | 1382.3179 | 0.28835 |  | 1381.1942 | 0.02229
[104 empty] | 1073.9116 | 0.039886 | [7 empty] | 1073.9116 | 0.039886 |  | 1382.4115 | 0.28875 |  | 1381.2877 | 0.02236
[104 empty] | 1073.9257 | 0.039929 | [7 empty] | 1073.9257 | 0.039929 |  | 1382.5051 | 0.28779 |  | 1381.3811 | 0.02243
[104 empty] | 1073.9398 | 0.039971 | [7 empty] | 1073.9398 | 0.039971 |  | 1382.5988 | 0.28783 |  | 1381.4746 | 0.0225
[104 empty] | 1073.954 | 0.040013 | [7 empty] | 1073.954 | 0.040013 |  | 1382.6924 | 0.28882 |  | 1381.5681 | 0.02258
[104 empty] | 1073.9681 | 0.040055 | [7 empty] | 1073.9681 | 0.040055 |  | 1382.786 | 0.29055 |  | 1381.6616 | 0.02266
[104 empty] | 1073.9822 | 0.040096 | [7 empty] | 1073.9822 | 0.040096 |  | 1382.8798 | 0.29221 |  | 1381.7551 | 0.02274
[104 empty] | 1073.9963 | 0.040136 | [7 empty] | 1073.9963 | 0.040136 |  | 1382.9734 | 0.29398 |  | 1381.8488 | 0.02282
[104 empty] | 1074.0105 | 0.040175 | [7 empty] | 1074.0105 | 0.040175 |  | 1383.0671 | 0.2977 |  | 1381.9423 | 0.02291
[104 empty] | 1074.0245 | 0.040214 | [7 empty] | 1074.0245 | 0.040214 |  | 1383.1609 | 0.30187 |  | 1382.0359 | 0.02299
[104 empty] | 1074.0387 | 0.040251 | [7 empty] | 1074.0387 | 0.040251 |  | 1383.2545 | 0.30518 |  | 1382.1294 | 0.02308
[104 empty] | 1074.0529 | 0.040288 | [7 empty] | 1074.0529 | 0.040288 |  | 1383.3483 | 0.3083 |  | 1382.223 | 0.02317
[104 empty] | 1074.067 | 0.040323 | [7 empty] | 1074.067 | 0.040323 |  | 1383.442 | 0.30982 |  | 1382.3166 | 0.02327
[104 empty] | 1074.0811 | 0.040357 | [7 empty] | 1074.0811 | 0.040357 |  | 1383.5359 | 0.31185 |  | 1382.4102 | 0.02336
[104 empty] | 1074.0952 | 0.04039 | [7 empty] | 1074.0952 | 0.04039 |  | 1383.6296 | 0.31107 |  | 1382.5038 | 0.02345
[104 empty] | 1074.1094 | 0.040422 | [7 empty] | 1074.1094 | 0.040422 |  | 1383.7234 | 0.31044 |  | 1382.5975 | 0.02355
[104 empty] | 1074.1235 | 0.040452 | [7 empty] | 1074.1235 | 0.040452 |  | 1383.8173 | 0.31033 |  | 1382.6912 | 0.02364
[104 empty] | 1074.1376 | 0.040481 | [7 empty] | 1074.1376 | 0.040481 |  | 1383.911 | 0.31108 |  | 1382.7848 | 0.02374
[104 empty] | 1074.1517 | 0.040509 | [7 empty] | 1074.1517 | 0.040509 |  | 1384.0049 | 0.31253 |  | 1382.8785 | 0.02383
[104 empty] | 1074.1659 | 0.040535 | [7 empty] | 1074.1659 | 0.040535 |  | 1384.0988 | 0.31255 |  | 1382.9722 | 0.02393
[104 empty] | 1074.1801 | 0.04056 | [7 empty] | 1074.1801 | 0.04056 |  | 1384.1925 | 0.31342 |  | 1383.0659 | 0.02403
[104 empty] | 1074.1941 | 0.040584 | [7 empty] | 1074.1941 | 0.040584 |  | 1384.2864 | 0.31463 |  | 1383.1596 | 0.02412
[104 empty] | 1074.2083 | 0.040606 | [7 empty] | 1074.2083 | 0.040606 |  | 1384.3802 | 0.31559 |  | 1383.2533 | 0.02422
[104 empty] | 1074.2224 | 0.040626 | [7 empty] | 1074.2224 | 0.040626 |  | 1384.4742 | 0.31675 |  | 1383.3471 | 0.02431
[104 empty] | 1074.2366 | 0.040646 | [7 empty] | 1074.2366 | 0.040646 |  | 1384.5681 | 0.3167 |  | 1383.4408 | 0.02441
[104 empty] | 1074.2507 | 0.040664 | [7 empty] | 1074.2507 | 0.040664 |  | 1384.662 | 0.31731 |  | 1383.5346 | 0.0245
[104 empty] | 1074.2648 | 0.04068 | [7 empty] | 1074.2648 | 0.04068 |  | 1384.756 | 0.31808 |  | 1383.6284 | 0.02459
[104 empty] | 1074.2789 | 0.040695 | [7 empty] | 1074.2789 | 0.040695 |  | 1384.8499 | 0.31854 |  | 1383.7222 | 0.02468
[104 empty] | 1074.2931 | 0.040709 | [7 empty] | 1074.2931 | 0.040709 |  | 1384.9439 | 0.31864 |  | 1383.8159 | 0.02477
[104 empty] | 1074.3073 | 0.040722 | [7 empty] | 1074.3073 | 0.040722 |  | 1385.0378 | 0.31935 |  | 1383.9098 | 0.02486
[104 empty] | 1074.3214 | 0.040734 | [7 empty] | 1074.3214 | 0.040734 |  | 1385.1318 | 0.32007 |  | 1384.0037 | 0.02494
[104 empty] | 1074.3354 | 0.040744 | [7 empty] | 1074.3354 | 0.040744 |  | 1385.2258 | 0.32047 |  | 1384.0974 | 0.02503
[104 empty] | 1074.3496 | 0.040754 | [7 empty] | 1074.3496 | 0.040754 |  | 1385.3198 | 0.32224 |  | 1384.1913 | 0.02511
[104 empty] | 1074.3638 | 0.040762 | [7 empty] | 1074.3638 | 0.040762 |  | 1385.4138 | 0.32271 |  | 1384.2852 | 0.02519
[104 empty] | 1074.3779 | 0.040769 | [7 empty] | 1074.3779 | 0.040769 |  | 1385.5079 | 0.32569 |  | 1384.379 | 0.02527
[104 empty] | 1074.3921 | 0.040776 | [7 empty] | 1074.3921 | 0.040776 |  | 1385.6019 | 0.32748 |  | 1384.4729 | 0.02534
[104 empty] | 1074.4061 | 0.040782 | [7 empty] | 1074.4061 | 0.040782 |  | 1385.696 | 0.32934 |  | 1384.5669 | 0.02542
[104 empty] | 1074.4203 | 0.040787 | [7 empty] | 1074.4203 | 0.040787 |  | 1385.79 | 0.32987 |  | 1384.6608 | 0.02549
[104 empty] | 1074.4344 | 0.040791 | [7 empty] | 1074.4344 | 0.040791 |  | 1385.8842 | 0.33047 |  | 1384.7548 | 0.02556
[104 empty] | 1074.4486 | 0.040795 | [7 empty] | 1074.4486 | 0.040795 |  | 1385.9783 | 0.33104 |  | 1384.8486 | 0.02563
[104 empty] | 1074.4628 | 0.040798 | [7 empty] | 1074.4628 | 0.040798 |  | 1386.0724 | 0.33201 |  | 1384.9426 | 0.0257
[104 empty] | 1074.4768 | 0.0408 | [7 empty] | 1074.4768 | 0.0408 |  | 1386.1665 | 0.33382 |  | 1385.0366 | 0.02577
[104 empty] | 1074.491 | 0.040803 | [7 empty] | 1074.491 | 0.040803 |  | 1386.2606 | 0.33483 |  | 1385.1306 | 0.02583
[104 empty] | 1074.5051 | 0.040805 | [7 empty] | 1074.5051 | 0.040805 |  | 1386.3547 | 0.33508 |  | 1385.2246 | 0.02589
[104 empty] | 1074.5193 | 0.040807 | [7 empty] | 1074.5193 | 0.040807 |  | 1386.449 | 0.3343 |  | 1385.3186 | 0.02595
[104 empty] | 1074.5334 | 0.040808 | [7 empty] | 1074.5334 | 0.040808 |  | 1386.5431 | 0.33434 |  | 1385.4126 | 0.02602
[104 empty] | 1074.5476 | 0.04081 | [7 empty] | 1074.5476 | 0.04081 |  | 1386.6373 | 0.33453 |  | 1385.5066 | 0.02608
[104 empty] | 1074.5618 | 0.040812 | [7 empty] | 1074.5618 | 0.040812 |  | 1386.7314 | 0.33473 |  | 1385.6007 | 0.02614
[104 empty] | 1074.5758 | 0.040814 | [7 empty] | 1074.5758 | 0.040814 |  | 1386.8257 | 0.33437 |  | 1385.6947 | 0.02619
[104 empty] | 1074.59 | 0.040816 | [7 empty] | 1074.59 | 0.040816 |  | 1386.9199 | 0.3344 |  | 1385.7888 | 0.02625
[104 empty] | 1074.6041 | 0.040818 | [7 empty] | 1074.6041 | 0.040818 |  | 1387.0142 | 0.33485 |  | 1385.8829 | 0.02631
[104 empty] | 1074.6183 | 0.040821 | [7 empty] | 1074.6183 | 0.040821 |  | 1387.1084 | 0.33582 |  | 1385.977 | 0.02637
[104 empty] | 1074.6324 | 0.040824 | [7 empty] | 1074.6324 | 0.040824 |  | 1387.2026 | 0.33609 |  | 1386.0712 | 0.02643
[104 empty] | 1074.6466 | 0.040828 | [7 empty] | 1074.6466 | 0.040828 |  | 1387.297 | 0.33714 |  | 1386.1653 | 0.02649
[104 empty] | 1074.6608 | 0.040832 | [7 empty] | 1074.6608 | 0.040832 |  | 1387.3912 | 0.3386 |  | 1386.2594 | 0.02655
[104 empty] | 1074.6748 | 0.040837 | [7 empty] | 1074.6748 | 0.040837 |  | 1387.4856 | 0.33924 |  | 1386.3535 | 0.02661
[104 empty] | 1074.689 | 0.040843 | [7 empty] | 1074.689 | 0.040843 |  | 1387.5798 | 0.34051 |  | 1386.4476 | 0.02667
[104 empty] | 1074.7031 | 0.040849 | [7 empty] | 1074.7031 | 0.040849 |  | 1387.6742 | 0.34114 |  | 1386.5419 | 0.02673
[104 empty] | 1074.7173 | 0.040857 | [7 empty] | 1074.7173 | 0.040857 |  | 1387.7686 | 0.34143 |  | 1386.636 | 0.0268
[104 empty] | 1074.7314 | 0.040865 | [7 empty] | 1074.7314 | 0.040865 |  | 1387.8629 | 0.3425 |  | 1386.7302 | 0.02687
[104 empty] | 1074.7456 | 0.040874 | [7 empty] | 1074.7456 | 0.040874 |  | 1387.9573 | 0.34336 |  | 1386.8245 | 0.02694
[104 empty] | 1074.7598 | 0.040884 | [7 empty] | 1074.7598 | 0.040884 |  | 1388.0516 | 0.34382 |  | 1386.9187 | 0.02701
[104 empty] | 1074.7739 | 0.040895 | [7 empty] | 1074.7739 | 0.040895 |  | 1388.146 | 0.34473 |  | 1387.0129 | 0.02708
[104 empty] | 1074.7881 | 0.040907 | [7 empty] | 1074.7881 | 0.040907 |  | 1388.2405 | 0.34751 |  | 1387.1072 | 0.02715
[104 empty] | 1074.8021 | 0.04092 | [7 empty] | 1074.8021 | 0.04092 |  | 1388.3348 | 0.34965 |  | 1387.2014 | 0.02723
[104 empty] | 1074.8163 | 0.040934 | [7 empty] | 1074.8163 | 0.040934 |  | 1388.4293 | 0.35163 |  | 1387.2958 | 0.02731
[104 empty] | 1074.8304 | 0.04095 | [7 empty] | 1074.8304 | 0.04095 |  | 1388.5238 | 0.35243 |  | 1387.39 | 0.02739
[104 empty] | 1074.8446 | 0.040966 | [7 empty] | 1074.8446 | 0.040966 |  | 1388.6182 | 0.35393 |  | 1387.4844 | 0.02748
[104 empty] | 1074.8588 | 0.040984 | [7 empty] | 1074.8588 | 0.040984 |  | 1388.7126 | 0.3558 |  | 1387.5786 | 0.02756
[104 empty] | 1074.8729 | 0.041004 | [7 empty] | 1074.8729 | 0.041004 |  | 1388.8071 | 0.35756 |  | 1387.673 | 0.02765
[104 empty] | 1074.8871 | 0.041024 | [7 empty] | 1074.8871 | 0.041024 |  | 1388.9016 | 0.35839 |  | 1387.7673 | 0.02775
[104 empty] | 1074.9012 | 0.041046 | [7 empty] | 1074.9012 | 0.041046 |  | 1388.9962 | 0.35914 |  | 1387.8617 | 0.02784
[104 empty] | 1074.9154 | 0.041069 | [7 empty] | 1074.9154 | 0.041069 |  | 1389.0907 | 0.36019 |  | 1387.9561 | 0.02793
[104 empty] | 1074.9296 | 0.041094 | [7 empty] | 1074.9296 | 0.041094 |  | 1389.1852 | 0.36021 |  | 1388.0504 | 0.02803
[104 empty] | 1074.9437 | 0.041119 | [7 empty] | 1074.9437 | 0.041119 |  | 1389.2798 | 0.36033 |  | 1388.1448 | 0.02813
[104 empty] | 1074.9579 | 0.041147 | [7 empty] | 1074.9579 | 0.041147 |  | 1389.3743 | 0.36068 |  | 1388.2393 | 0.02823
[104 empty] | 1074.9719 | 0.041175 | [7 empty] | 1074.9719 | 0.041175 |  | 1389.4689 | 0.36087 |  | 1388.3336 | 0.02833
[104 empty] | 1074.9861 | 0.041205 | [7 empty] | 1074.9861 | 0.041205 |  | 1389.5635 | 0.36153 |  | 1388.4281 | 0.02843
[104 empty] | 1075.0002 | 0.041236 | [7 empty] | 1075.0002 | 0.041236 |  | 1389.6581 | 0.36253 |  | 1388.5225 | 0.02853
[104 empty] | 1075.0144 | 0.041269 | [7 empty] | 1075.0144 | 0.041269 |  | 1389.7527 | 0.3632 |  | 1388.6169 | 0.02864
[104 empty] | 1075.0286 | 0.041303 | [7 empty] | 1075.0286 | 0.041303 |  | 1389.8473 | 0.36376 |  | 1388.7114 | 0.02874
[104 empty] | 1075.0427 | 0.041339 | [7 empty] | 1075.0427 | 0.041339 |  | 1389.942 | 0.36401 |  | 1388.8059 | 0.02884
[104 empty] | 1075.0569 | 0.041376 | [7 empty] | 1075.0569 | 0.041376 |  | 1390.0366 | 0.36503 |  | 1388.9004 | 0.02894
[104 empty] | 1075.071 | 0.041414 | [7 empty] | 1075.071 | 0.041414 |  | 1390.1312 | 0.36506 |  | 1388.9949 | 0.02904
[104 empty] | 1075.0852 | 0.041454 | [7 empty] | 1075.0852 | 0.041454 |  | 1390.226 | 0.36517 |  | 1389.0895 | 0.02914
[104 empty] | 1075.0994 | 0.041495 | [7 empty] | 1075.0994 | 0.041495 |  | 1390.3207 | 0.36571 |  | 1389.184 | 0.02924
[104 empty] | 1075.1135 | 0.041538 | [7 empty] | 1075.1135 | 0.041538 |  | 1390.4153 | 0.36624 |  | 1389.2786 | 0.02934
[104 empty] | 1075.1277 | 0.041582 | [7 empty] | 1075.1277 | 0.041582 |  | 1390.51 | 0.36761 |  | 1389.373 | 0.02943
[104 empty] | 1075.1418 | 0.041627 | [7 empty] | 1075.1418 | 0.041627 |  | 1390.6047 | 0.36791 |  | 1389.4677 | 0.02953
[104 empty] | 1075.156 | 0.041674 | [7 empty] | 1075.156 | 0.041674 |  | 1390.6995 | 0.36742 |  | 1389.5623 | 0.02962
[104 empty] | 1075.1702 | 0.041722 | [7 empty] | 1075.1702 | 0.041722 |  | 1390.7943 | 0.36717 |  | 1389.6569 | 0.02971
[104 empty] | 1075.1843 | 0.041771 | [7 empty] | 1075.1843 | 0.041771 |  | 1390.889 | 0.36725 |  | 1389.7515 | 0.0298
[104 empty] | 1075.1985 | 0.041822 | [7 empty] | 1075.1985 | 0.041822 |  | 1390.9838 | 0.36568 |  | 1389.8461 | 0.02988
[104 empty] | 1075.2126 | 0.041874 | [7 empty] | 1075.2126 | 0.041874 |  | 1391.0786 | 0.36328 |  | 1389.9407 | 0.02996
[104 empty] | 1075.2268 | 0.041928 | [7 empty] | 1075.2268 | 0.041928 |  | 1391.1735 | 0.36173 |  | 1390.0354 | 0.03004
[104 empty] | 1075.241 | 0.041983 | [7 empty] | 1075.241 | 0.041983 |  | 1391.2682 | 0.36127 |  | 1390.13 | 0.03012
[104 empty] | 1075.2551 | 0.042039 | [7 empty] | 1075.2551 | 0.042039 |  | 1391.363 | 0.3625 |  | 1390.2247 | 0.0302
[104 empty] | 1075.2693 | 0.042097 | [7 empty] | 1075.2693 | 0.042097 |  | 1391.4579 | 0.36255 |  | 1390.3193 | 0.03027
[104 empty] | 1075.2834 | 0.042155 | [7 empty] | 1075.2834 | 0.042155 |  | 1391.5527 | 0.36296 |  | 1390.4141 | 0.03034
[104 empty] | 1075.2976 | 0.042215 | [7 empty] | 1075.2976 | 0.042215 |  | 1391.6476 | 0.36305 |  | 1390.5088 | 0.03041
[104 empty] | 1075.3118 | 0.042277 | [7 empty] | 1075.3118 | 0.042277 |  | 1391.7425 | 0.36391 |  | 1390.6035 | 0.03048
[104 empty] | 1075.3259 | 0.042339 | [7 empty] | 1075.3259 | 0.042339 |  | 1391.8374 | 0.36479 |  | 1390.6982 | 0.03055
[104 empty] | 1075.3401 | 0.042403 | [7 empty] | 1075.3401 | 0.042403 |  | 1391.9324 | 0.36497 |  | 1390.793 | 0.03062
[104 empty] | 1075.3542 | 0.042468 | [7 empty] | 1075.3542 | 0.042468 |  | 1392.0272 | 0.36544 |  | 1390.8878 | 0.03068
[104 empty] | 1075.3684 | 0.042534 | [7 empty] | 1075.3684 | 0.042534 |  | 1392.1222 | 0.36646 |  | 1390.9825 | 0.03075
[104 empty] | 1075.3826 | 0.042601 | [7 empty] | 1075.3826 | 0.042601 |  | 1392.2172 | 0.36724 |  | 1391.0774 | 0.03081
[104 empty] | 1075.3967 | 0.042669 | [7 empty] | 1075.3967 | 0.042669 |  | 1392.3121 | 0.36747 |  | 1391.1721 | 0.03088
[104 empty] | 1075.4109 | 0.042739 | [7 empty] | 1075.4109 | 0.042739 |  | 1392.4071 | 0.36757 |  | 1391.267 | 0.03094
[104 empty] | 1075.425 | 0.042809 | [7 empty] | 1075.425 | 0.042809 |  | 1392.5021 | 0.36826 |  | 1391.3618 | 0.031
[104 empty] | 1075.4392 | 0.042881 | [7 empty] | 1075.4392 | 0.042881 |  | 1392.5971 | 0.37006 |  | 1391.4567 | 0.03107
[104 empty] | 1075.4534 | 0.042953 | [7 empty] | 1075.4534 | 0.042953 |  | 1392.692 | 0.37145 |  | 1391.5515 | 0.03113
[104 empty] | 1075.4675 | 0.043026 | [7 empty] | 1075.4675 | 0.043026 |  | 1392.7871 | 0.373 |  | 1391.6464 | 0.0312
[104 empty] | 1075.4817 | 0.0431 | [7 empty] | 1075.4817 | 0.0431 |  | 1392.8821 | 0.3749 |  | 1391.7412 | 0.03126
[104 empty] | 1075.4959 | 0.043175 | [7 empty] | 1075.4959 | 0.043175 |  | 1392.9772 | 0.37941 |  | 1391.8362 | 0.03133
[104 empty] | 1075.51 | 0.043251 | [7 empty] | 1075.51 | 0.043251 |  | 1393.0723 | 0.38275 |  | 1391.931 | 0.0314
[104 empty] | 1075.5242 | 0.043327 | [7 empty] | 1075.5242 | 0.043327 |  | 1393.1674 | 0.38454 |  | 1392.026 | 0.03147
[104 empty] | 1075.5383 | 0.043404 | [7 empty] | 1075.5383 | 0.043404 |  | 1393.2624 | 0.38526 |  | 1392.121 | 0.03154
[104 empty] | 1075.5525 | 0.043482 | [7 empty] | 1075.5525 | 0.043482 |  | 1393.3575 | 0.3864 |  | 1392.2158 | 0.03161
[104 empty] | 1075.5668 | 0.04356 | [7 empty] | 1075.5668 | 0.04356 |  | 1393.4526 | 0.38649 |  | 1392.3108 | 0.03168
[104 empty] | 1075.5809 | 0.043639 | [7 empty] | 1075.5809 | 0.043639 |  | 1393.5477 | 0.38457 |  | 1392.4058 | 0.03176
[104 empty] | 1075.5951 | 0.043718 | [7 empty] | 1075.5951 | 0.043718 |  | 1393.6429 | 0.38404 |  | 1392.5008 | 0.03183
[104 empty] | 1075.6093 | 0.043797 | [7 empty] | 1075.6093 | 0.043797 |  | 1393.738 | 0.38411 |  | 1392.5958 | 0.03191
[104 empty] | 1075.6234 | 0.043876 | [7 empty] | 1075.6234 | 0.043876 |  | 1393.8332 | 0.38515 |  | 1392.6908 | 0.03198
[104 empty] | 1075.6376 | 0.043956 | [7 empty] | 1075.6376 | 0.043956 |  | 1393.9285 | 0.38525 |  | 1392.7859 | 0.03206
[104 empty] | 1075.6517 | 0.044035 | [7 empty] | 1075.6517 | 0.044035 |  | 1394.0236 | 0.38374 |  | 1392.8809 | 0.03214
[104 empty] | 1075.6659 | 0.044115 | [7 empty] | 1075.6659 | 0.044115 |  | 1394.1188 | 0.38364 |  | 1392.976 | 0.03222
[104 empty] | 1075.6801 | 0.044194 | [7 empty] | 1075.6801 | 0.044194 |  | 1394.214 | 0.38436 |  | 1393.071 | 0.03231
[104 empty] | 1075.6942 | 0.044273 | [7 empty] | 1075.6942 | 0.044273 |  | 1394.3092 | 0.38497 |  | 1393.166 | 0.03239
[104 empty] | 1075.7084 | 0.044352 | [7 empty] | 1075.7084 | 0.044352 |  | 1394.4045 | 0.38608 |  | 1393.2611 | 0.03247
[104 empty] | 1075.7225 | 0.04443 | [7 empty] | 1075.7225 | 0.04443 |  | 1394.4998 | 0.38727 |  | 1393.3562 | 0.03256
[104 empty] | 1075.7368 | 0.044508 | [7 empty] | 1075.7368 | 0.044508 |  | 1394.5951 | 0.38783 |  | 1393.4514 | 0.03264
[104 empty] | 1075.751 | 0.044585 | [7 empty] | 1075.751 | 0.044585 |  | 1394.6903 | 0.38909 |  | 1393.5465 | 0.03273
[104 empty] | 1075.7651 | 0.044661 | [7 empty] | 1075.7651 | 0.044661 |  | 1394.7856 | 0.39001 |  | 1393.6416 | 0.03282
[104 empty] | 1075.7793 | 0.044736 | [7 empty] | 1075.7793 | 0.044736 |  | 1394.881 | 0.38808 |  | 1393.7368 | 0.03291
[104 empty] | 1075.7935 | 0.04481 | [7 empty] | 1075.7935 | 0.04481 |  | 1394.9763 | 0.38676 |  | 1393.832 | 0.03299
[104 empty] | 1075.8076 | 0.044883 | [7 empty] | 1075.8076 | 0.044883 |  | 1395.0717 | 0.38567 |  | 1393.9271 | 0.03308
[104 empty] | 1075.8218 | 0.044955 | [7 empty] | 1075.8218 | 0.044955 |  | 1395.167 | 0.38538 |  | 1394.0223 | 0.03317
[104 empty] | 1075.8359 | 0.045025 | [7 empty] | 1075.8359 | 0.045025 |  | 1395.2623 | 0.38613 |  | 1394.1175 | 0.03327
[104 empty] | 1075.8501 | 0.045094 | [7 empty] | 1075.8501 | 0.045094 |  | 1395.3577 | 0.38829 |  | 1394.2128 | 0.03336
[104 empty] | 1075.8644 | 0.045161 | [7 empty] | 1075.8644 | 0.045161 |  | 1395.4531 | 0.39138 |  | 1394.308 | 0.03345
[104 empty] | 1075.8785 | 0.045226 | [7 empty] | 1075.8785 | 0.045226 |  | 1395.5485 | 0.39352 |  | 1394.4032 | 0.03355
[104 empty] | 1075.8927 | 0.045289 | [7 empty] | 1075.8927 | 0.045289 |  | 1395.6439 | 0.39478 |  | 1394.4985 | 0.03364
[104 empty] | 1075.9069 | 0.045351 | [7 empty] | 1075.9069 | 0.045351 |  | 1395.7394 | 0.39561 |  | 1394.5938 | 0.03374
[104 empty] | 1075.921 | 0.04541 | [7 empty] | 1075.921 | 0.04541 |  | 1395.8347 | 0.39726 |  | 1394.6891 | 0.03384
[104 empty] | 1075.9352 | 0.045467 | [7 empty] | 1075.9352 | 0.045467 |  | 1395.9302 | 0.39974 |  | 1394.7844 | 0.03394
[104 empty] | 1075.9493 | 0.045521 | [7 empty] | 1075.9493 | 0.045521 |  | 1396.0256 | 0.40159 |  | 1394.8796 | 0.03404
[104 empty] | 1075.9636 | 0.045573 | [7 empty] | 1075.9636 | 0.045573 |  | 1396.1212 | 0.40248 |  | 1394.975 | 0.03414
[104 empty] | 1075.9778 | 0.045623 | [7 empty] | 1075.9778 | 0.045623 |  | 1396.2167 | 0.40434 |  | 1395.0703 | 0.03424
[104 empty] | 1075.9919 | 0.045669 | [7 empty] | 1075.9919 | 0.045669 |  | 1396.3121 | 0.40564 |  | 1395.1656 | 0.03435
[104 empty] | 1076.0061 | 0.045713 | [7 empty] | 1076.0061 | 0.045713 |  | 1396.4077 | 0.4065 |  | 1395.2611 | 0.03445
[104 empty] | 1076.0203 | 0.045753 | [7 empty] | 1076.0203 | 0.045753 |  | 1396.5032 | 0.40739 |  | 1395.3564 | 0.03456
[104 empty] | 1076.0344 | 0.045791 | [7 empty] | 1076.0344 | 0.045791 |  | 1396.5988 | 0.40806 |  | 1395.4518 | 0.03467
[104 empty] | 1076.0487 | 0.045825 | [7 empty] | 1076.0487 | 0.045825 |  | 1396.6943 | 0.40923 |  | 1395.5472 | 0.03478
[104 empty] | 1076.0629 | 0.045856 | [7 empty] | 1076.0629 | 0.045856 |  | 1396.7899 | 0.41288 |  | 1395.6426 | 0.03489
[104 empty] | 1076.077 | 0.045884 | [7 empty] | 1076.077 | 0.045884 |  | 1396.8855 | 0.41485 |  | 1395.738 | 0.035
[104 empty] | 1076.0912 | 0.045908 | [7 empty] | 1076.0912 | 0.045908 |  | 1396.9811 | 0.41815 |  | 1395.8335 | 0.03511
[104 empty] | 1076.1053 | 0.045929 | [7 empty] | 1076.1053 | 0.045929 |  | 1397.0767 | 0.41986 |  | 1395.929 | 0.03522
[104 empty] | 1076.1195 | 0.045946 | [7 empty] | 1076.1195 | 0.045946 |  | 1397.1724 | 0.42079 |  | 1396.0244 | 0.03534
[104 empty] | 1076.1338 | 0.045959 | [7 empty] | 1076.1338 | 0.045959 |  | 1397.2679 | 0.42128 |  | 1396.1199 | 0.03545
[104 empty] | 1076.1479 | 0.045968 | [7 empty] | 1076.1479 | 0.045968 |  | 1397.3637 | 0.42228 |  | 1396.2154 | 0.03557
[104 empty] | 1076.1621 | 0.045974 | [7 empty] | 1076.1621 | 0.045974 |  | 1397.4592 | 0.42266 |  | 1396.3109 | 0.03568
[104 empty] | 1076.1763 | 0.045976 | [7 empty] | 1076.1763 | 0.045976 |  | 1397.5549 | 0.42336 |  | 1396.4064 | 0.03579
[104 empty] | 1076.1904 | 0.045974 | [7 empty] | 1076.1904 | 0.045974 |  | 1397.6506 | 0.42455 |  | 1396.502 | 0.03591
[104 empty] | 1076.2047 | 0.045967 | [7 empty] | 1076.2047 | 0.045967 |  | 1397.7463 | 0.4255 |  | 1396.5975 | 0.03602
[104 empty] | 1076.2189 | 0.045957 | [7 empty] | 1076.2189 | 0.045957 |  | 1397.842 | 0.42766 |  | 1396.6931 | 0.03614
[104 empty] | 1076.233 | 0.045943 | [7 empty] | 1076.233 | 0.045943 |  | 1397.9377 | 0.42878 |  | 1396.7887 | 0.03625
[104 empty] | 1076.2472 | 0.045925 | [7 empty] | 1076.2472 | 0.045925 |  | 1398.0336 | 0.42836 |  | 1396.8843 | 0.03636
[104 empty] | 1076.2614 | 0.045902 | [7 empty] | 1076.2614 | 0.045902 |  | 1398.1293 | 0.42758 |  | 1396.9799 | 0.03647
[104 empty] | 1076.2756 | 0.045876 | [7 empty] | 1076.2756 | 0.045876 |  | 1398.2251 | 0.42752 |  | 1397.0754 | 0.03658
[104 empty] | 1076.2898 | 0.045846 | [7 empty] | 1076.2898 | 0.045846 |  | 1398.3208 | 0.42874 |  | 1397.171 | 0.03668
[104 empty] | 1076.304 | 0.045811 | [7 empty] | 1076.304 | 0.045811 |  | 1398.4166 | 0.43079 |  | 1397.2667 | 0.03679
[104 empty] | 1076.3181 | 0.045773 | [7 empty] | 1076.3181 | 0.045773 |  | 1398.5124 | 0.43077 |  | 1397.3623 | 0.03689
[104 empty] | 1076.3324 | 0.045731 | [7 empty] | 1076.3324 | 0.045731 |  | 1398.6083 | 0.431 |  | 1397.458 | 0.037
[104 empty] | 1076.3466 | 0.045684 | [7 empty] | 1076.3466 | 0.045684 |  | 1398.7041 | 0.43138 |  | 1397.5537 | 0.0371
[104 empty] | 1076.3607 | 0.045634 | [7 empty] | 1076.3607 | 0.045634 |  | 1398.7999 | 0.43302 |  | 1397.6494 | 0.03719
[104 empty] | 1076.3749 | 0.04558 | [7 empty] | 1076.3749 | 0.04558 |  | 1398.8957 | 0.4328 |  | 1397.7451 | 0.03729
[104 empty] | 1076.3892 | 0.045523 | [7 empty] | 1076.3892 | 0.045523 |  | 1398.9917 | 0.43338 |  | 1397.8408 | 0.03739
[104 empty] | 1076.4033 | 0.045462 | [7 empty] | 1076.4033 | 0.045462 |  | 1399.0875 | 0.43401 |  | 1397.9365 | 0.03748
[104 empty] | 1076.4175 | 0.045397 | [7 empty] | 1076.4175 | 0.045397 |  | 1399.1835 | 0.43335 |  | 1398.0322 | 0.03757
[104 empty] | 1076.4316 | 0.045329 | [7 empty] | 1076.4316 | 0.045329 |  | 1399.2794 | 0.43183 |  | 1398.1281 | 0.03766
[104 empty] | 1076.4459 | 0.045257 | [7 empty] | 1076.4459 | 0.045257 |  | 1399.3754 | 0.43172 |  | 1398.2238 | 0.03775
[104 empty] | 1076.4601 | 0.045182 | [7 empty] | 1076.4601 | 0.045182 |  | 1399.4712 | 0.43239 |  | 1398.3196 | 0.03784
[104 empty] | 1076.4742 | 0.045104 | [7 empty] | 1076.4742 | 0.045104 |  | 1399.5671 | 0.43356 |  | 1398.4154 | 0.03793
[104 empty] | 1076.4884 | 0.045023 | [7 empty] | 1076.4884 | 0.045023 |  | 1399.6632 | 0.43342 |  | 1398.5112 | 0.03802
[104 empty] | 1076.5027 | 0.044939 | [7 empty] | 1076.5027 | 0.044939 |  | 1399.7592 | 0.43376 |  | 1398.6071 | 0.03811
[104 empty] | 1076.5168 | 0.044853 | [7 empty] | 1076.5168 | 0.044853 |  | 1399.8551 | 0.43381 |  | 1398.7029 | 0.0382
[104 empty] | 1076.531 | 0.044764 | [7 empty] | 1076.531 | 0.044764 |  | 1399.9512 | 0.43645 |  | 1398.7987 | 0.03829
[104 empty] | 1076.5452 | 0.044672 | [7 empty] | 1076.5452 | 0.044672 |  | 1400.0471 | 0.43777 |  | 1398.8945 | 0.03838
[104 empty] | 1076.5594 | 0.044578 | [7 empty] | 1076.5594 | 0.044578 |  | 1400.1432 | 0.43915 |  | 1398.9905 | 0.03847
[104 empty] | 1076.5736 | 0.044482 | [7 empty] | 1076.5736 | 0.044482 |  | 1400.2393 | 0.43951 |  | 1399.0863 | 0.03857
[104 empty] | 1076.5878 | 0.044384 | [7 empty] | 1076.5878 | 0.044384 |  | 1400.3353 | 0.43947 |  | 1399.1823 | 0.03866
[104 empty] | 1076.6021 | 0.044285 | [7 empty] | 1076.6021 | 0.044285 |  | 1400.4314 | 0.44136 |  | 1399.2781 | 0.03876
[104 empty] | 1076.6162 | 0.044183 | [7 empty] | 1076.6162 | 0.044183 |  | 1400.5275 | 0.44299 |  | 1399.374 | 0.03886
[104 empty] | 1076.6304 | 0.044081 | [7 empty] | 1076.6304 | 0.044081 |  | 1400.6235 | 0.44425 |  | 1399.47 | 0.03896
[104 empty] | 1076.6445 | 0.043977 | [7 empty] | 1076.6445 | 0.043977 |  | 1400.7196 | 0.44493 |  | 1399.5659 | 0.03907
[104 empty] | 1076.6588 | 0.043872 | [7 empty] | 1076.6588 | 0.043872 |  | 1400.8158 | 0.44682 |  | 1399.6619 | 0.03917
[104 empty] | 1076.673 | 0.043766 | [7 empty] | 1076.673 | 0.043766 |  | 1400.9119 | 0.44883 |  | 1399.7579 | 0.03928
[104 empty] | 1076.6871 | 0.04366 | [7 empty] | 1076.6871 | 0.04366 |  | 1401.0081 | 0.45026 |  | 1399.8539 | 0.0394
[104 empty] | 1076.7014 | 0.043553 | [7 empty] | 1076.7014 | 0.043553 |  | 1401.1043 | 0.45409 |  | 1399.9498 | 0.03951
[104 empty] | 1076.7156 | 0.043446 | [7 empty] | 1076.7156 | 0.043446 |  | 1401.2004 | 0.4584 |  | 1400.0459 | 0.03963
[104 empty] | 1076.7297 | 0.043339 | [7 empty] | 1076.7297 | 0.043339 |  | 1401.2966 | 0.462 |  | 1400.142 | 0.03975
[104 empty] | 1076.744 | 0.043232 | [7 empty] | 1076.744 | 0.043232 |  | 1401.3928 | 0.46287 |  | 1400.238 | 0.03988
[104 empty] | 1076.7582 | 0.043125 | [7 empty] | 1076.7582 | 0.043125 |  | 1401.489 | 0.46368 |  | 1400.334 | 0.04001
[104 empty] | 1076.7723 | 0.043019 | [7 empty] | 1076.7723 | 0.043019 |  | 1401.5852 | 0.46504 |  | 1400.43 | 0.04014
[104 empty] | 1076.7866 | 0.042913 | [7 empty] | 1076.7866 | 0.042913 |  | 1401.6815 | 0.46605 |  | 1400.5262 | 0.04027
[104 empty] | 1076.8008 | 0.042808 | [7 empty] | 1076.8008 | 0.042808 |  | 1401.7777 | 0.46767 |  | 1400.6223 | 0.0404
[104 empty] | 1076.8149 | 0.042705 | [7 empty] | 1076.8149 | 0.042705 |  | 1401.874 | 0.46928 |  | 1400.7184 | 0.04054
[104 empty] | 1076.8292 | 0.042602 | [7 empty] | 1076.8292 | 0.042602 |  | 1401.9703 | 0.47153 |  | 1400.8146 | 0.04068
[104 empty] | 1076.8434 | 0.042501 | [7 empty] | 1076.8434 | 0.042501 |  | 1402.0666 | 0.47305 |  | 1400.9106 | 0.04082
[104 empty] | 1076.8575 | 0.042402 | [7 empty] | 1076.8575 | 0.042402 |  | 1402.163 | 0.47418 |  | 1401.0068 | 0.04096
[104 empty] | 1076.8718 | 0.042304 | [7 empty] | 1076.8718 | 0.042304 |  | 1402.2593 | 0.47522 |  | 1401.103 | 0.0411
[104 empty] | 1076.886 | 0.042208 | [7 empty] | 1076.886 | 0.042208 |  | 1402.3556 | 0.47686 |  | 1401.1991 | 0.04125
[104 empty] | 1076.9001 | 0.042114 | [7 empty] | 1076.9001 | 0.042114 |  | 1402.4519 | 0.47814 |  | 1401.2953 | 0.04139
[104 empty] | 1076.9144 | 0.042023 | [7 empty] | 1076.9144 | 0.042023 |  | 1402.5482 | 0.47951 |  | 1401.3916 | 0.04153
[104 empty] | 1076.9286 | 0.041933 | [7 empty] | 1076.9286 | 0.041933 |  | 1402.6446 | 0.48042 |  | 1401.4878 | 0.04167
[104 empty] | 1076.9427 | 0.041847 | [7 empty] | 1076.9427 | 0.041847 |  | 1402.7411 | 0.48134 |  | 1401.584 | 0.04182
[104 empty] | 1076.957 | 0.041762 | [7 empty] | 1076.957 | 0.041762 |  | 1402.8374 | 0.48167 |  | 1401.6802 | 0.04196
[104 empty] | 1076.9712 | 0.041681 | [7 empty] | 1076.9712 | 0.041681 |  | 1402.9338 | 0.48272 |  | 1401.7765 | 0.0421
[104 empty] | 1076.9854 | 0.041602 | [7 empty] | 1076.9854 | 0.041602 |  | 1403.0303 | 0.4832 |  | 1401.8728 | 0.04224
[104 empty] | 1076.9996 | 0.041527 | [7 empty] | 1076.9996 | 0.041527 |  | 1403.1267 | 0.48371 |  | 1401.969 | 0.04237
[104 empty] | 1077.0138 | 0.041454 | [7 empty] | 1077.0138 | 0.041454 |  | 1403.2231 | 0.48439 |  | 1402.0653 | 0.04251
[104 empty] | 1077.0281 | 0.041385 | [7 empty] | 1077.0281 | 0.041385 |  | 1403.3197 | 0.48635 |  | 1402.1616 | 0.04265
[104 empty] | 1077.0422 | 0.041318 | [7 empty] | 1077.0422 | 0.041318 |  | 1403.4161 | 0.48424 |  | 1402.2579 | 0.04278
[104 empty] | 1077.0564 | 0.041255 | [7 empty] | 1077.0564 | 0.041255 |  | 1403.5126 | 0.48166 |  | 1402.3543 | 0.04291
[104 empty] | 1077.0707 | 0.041195 | [7 empty] | 1077.0707 | 0.041195 |  | 1403.6091 | 0.48046 |  | 1402.4507 | 0.04304
[104 empty] | 1077.0848 | 0.041139 | [7 empty] | 1077.0848 | 0.041139 |  | 1403.7057 | 0.48014 |  | 1402.547 | 0.04317
[104 empty] | 1077.0991 | 0.041086 | [7 empty] | 1077.0991 | 0.041086 |  | 1403.8022 | 0.48083 |  | 1402.6434 | 0.04329
[104 empty] | 1077.1133 | 0.041037 | [7 empty] | 1077.1133 | 0.041037 |  | 1403.8987 | 0.48141 |  | 1402.7397 | 0.04341
[104 empty] | 1077.1274 | 0.040991 | [7 empty] | 1077.1274 | 0.040991 |  | 1403.9952 | 0.48204 |  | 1402.8362 | 0.04354
[104 empty] | 1077.1417 | 0.040948 | [7 empty] | 1077.1417 | 0.040948 |  | 1404.0919 | 0.48338 |  | 1402.9326 | 0.04366
[104 empty] | 1077.1559 | 0.040909 | [7 empty] | 1077.1559 | 0.040909 |  | 1404.1885 | 0.48417 |  | 1403.0291 | 0.04377
[104 empty] | 1077.1702 | 0.040874 | [7 empty] | 1077.1702 | 0.040874 |  | 1404.285 | 0.48445 |  | 1403.1255 | 0.04389
[104 empty] | 1077.1843 | 0.040842 | [7 empty] | 1077.1843 | 0.040842 |  | 1404.3817 | 0.48586 |  | 1403.2219 | 0.04401
[104 empty] | 1077.1985 | 0.040813 | [7 empty] | 1077.1985 | 0.040813 |  | 1404.4783 | 0.48703 |  | 1403.3184 | 0.04412
[104 empty] | 1077.2128 | 0.040788 | [7 empty] | 1077.2128 | 0.040788 |  | 1404.5749 | 0.48877 |  | 1403.4149 | 0.04424
[104 empty] | 1077.2269 | 0.040766 | [7 empty] | 1077.2269 | 0.040766 |  | 1404.6716 | 0.49032 |  | 1403.5113 | 0.04435
[104 empty] | 1077.2412 | 0.040747 | [7 empty] | 1077.2412 | 0.040747 |  | 1404.7683 | 0.49208 |  | 1403.6079 | 0.04447
[104 empty] | 1077.2554 | 0.040732 | [7 empty] | 1077.2554 | 0.040732 |  | 1404.865 | 0.49375 |  | 1403.7043 | 0.04458
[104 empty] | 1077.2697 | 0.04072 | [7 empty] | 1077.2697 | 0.04072 |  | 1404.9617 | 0.49523 |  | 1403.8009 | 0.0447
[104 empty] | 1077.2838 | 0.040711 | [7 empty] | 1077.2838 | 0.040711 |  | 1405.0584 | 0.49666 |  | 1403.8975 | 0.04481
[104 empty] | 1077.298 | 0.040706 | [7 empty] | 1077.298 | 0.040706 |  | 1405.155 | 0.49716 |  | 1403.994 | 0.04493
[104 empty] | 1077.3123 | 0.040703 | [7 empty] | 1077.3123 | 0.040703 |  | 1405.2518 | 0.49741 |  | 1404.0906 | 0.04505
[104 empty] | 1077.3264 | 0.040703 | [7 empty] | 1077.3264 | 0.040703 |  | 1405.3485 | 0.50124 |  | 1404.1871 | 0.04517
[104 empty] | 1077.3407 | 0.040706 | [7 empty] | 1077.3407 | 0.040706 |  | 1405.4453 | 0.50687 |  | 1404.2838 | 0.04529
[104 empty] | 1077.3549 | 0.040711 | [7 empty] | 1077.3549 | 0.040711 |  | 1405.5421 | 0.51014 |  | 1404.3804 | 0.04541
[104 empty] | 1077.3691 | 0.04072 | [7 empty] | 1077.3691 | 0.04072 |  | 1405.6389 | 0.51301 |  | 1404.477 | 0.04553
[104 empty] | 1077.3833 | 0.04073 | [7 empty] | 1077.3833 | 0.04073 |  | 1405.7357 | 0.51398 |  | 1404.5737 | 0.04566
[104 empty] | 1077.3976 | 0.040743 | [7 empty] | 1077.3976 | 0.040743 |  | 1405.8325 | 0.51395 |  | 1404.6703 | 0.04578
[104 empty] | 1077.4117 | 0.040759 | [7 empty] | 1077.4117 | 0.040759 |  | 1405.9293 | 0.51429 |  | 1404.767 | 0.04591
[104 empty] | 1077.426 | 0.040776 | [7 empty] | 1077.426 | 0.040776 |  | 1406.0261 | 0.5144 |  | 1404.8637 | 0.04605
[104 empty] | 1077.4402 | 0.040796 | [7 empty] | 1077.4402 | 0.040796 |  | 1406.123 | 0.51585 |  | 1404.9603 | 0.04618
[104 empty] | 1077.4543 | 0.040817 | [7 empty] | 1077.4543 | 0.040817 |  | 1406.2198 | 0.51641 |  | 1405.0571 | 0.04632
[104 empty] | 1077.4686 | 0.040841 | [7 empty] | 1077.4686 | 0.040841 |  | 1406.3168 | 0.51753 |  | 1405.1538 | 0.04646
[104 empty] | 1077.4828 | 0.040865 | [7 empty] | 1077.4828 | 0.040865 |  | 1406.4137 | 0.51889 |  | 1405.2505 | 0.0466
[104 empty] | 1077.4971 | 0.040892 | [7 empty] | 1077.4971 | 0.040892 |  | 1406.5105 | 0.5196 |  | 1405.3473 | 0.04675
[104 empty] | 1077.5112 | 0.040919 | [7 empty] | 1077.5112 | 0.040919 |  | 1406.6074 | 0.52065 |  | 1405.4441 | 0.0469
[104 empty] | 1077.5255 | 0.040948 | [7 empty] | 1077.5255 | 0.040948 |  | 1406.7043 | 0.52222 |  | 1405.5408 | 0.04705
[104 empty] | 1077.5397 | 0.040979 | [7 empty] | 1077.5397 | 0.040979 |  | 1406.8014 | 0.52291 |  | 1405.6376 | 0.0472
[104 empty] | 1077.554 | 0.04101 | [7 empty] | 1077.554 | 0.04101 |  | 1406.8983 | 0.52408 |  | 1405.7344 | 0.04736
[104 empty] | 1077.5681 | 0.041042 | [7 empty] | 1077.5681 | 0.041042 |  | 1406.9952 | 0.52536 |  | 1405.8312 | 0.04751
[104 empty] | 1077.5824 | 0.041075 | [7 empty] | 1077.5824 | 0.041075 |  | 1407.0923 | 0.52661 |  | 1405.9281 | 0.04768
[104 empty] | 1077.5966 | 0.041108 | [7 empty] | 1077.5966 | 0.041108 |  | 1407.1893 | 0.5286 |  | 1406.0249 | 0.04784
[104 empty] | 1077.6108 | 0.041142 | [7 empty] | 1077.6108 | 0.041142 |  | 1407.2863 | 0.53019 |  | 1406.1217 | 0.04801
[104 empty] | 1077.625 | 0.041176 | [7 empty] | 1077.625 | 0.041176 |  | 1407.3833 | 0.53163 |  | 1406.2186 | 0.04817
[104 empty] | 1077.6393 | 0.041211 | [7 empty] | 1077.6393 | 0.041211 |  | 1407.4804 | 0.53333 |  | 1406.3154 | 0.04835
[104 empty] | 1077.6534 | 0.041245 | [7 empty] | 1077.6534 | 0.041245 |  | 1407.5774 | 0.53443 |  | 1406.4124 | 0.04852
[104 empty] | 1077.6677 | 0.04128 | [7 empty] | 1077.6677 | 0.04128 |  | 1407.6744 | 0.53603 |  | 1406.5093 | 0.04869
[104 empty] | 1077.6819 | 0.041315 | [7 empty] | 1077.6819 | 0.041315 |  | 1407.7716 | 0.53779 |  | 1406.6062 | 0.04887
[104 empty] | 1077.6962 | 0.041349 | [7 empty] | 1077.6962 | 0.041349 |  | 1407.8686 | 0.53933 |  | 1406.7031 | 0.04905
[104 empty] | 1077.7104 | 0.041384 | [7 empty] | 1077.7104 | 0.041384 |  | 1407.9658 | 0.53972 |  | 1406.8001 | 0.04923
[104 empty] | 1077.7246 | 0.041418 | [7 empty] | 1077.7246 | 0.041418 |  | 1408.0629 | 0.53932 |  | 1406.8971 | 0.04941
[104 empty] | 1077.7389 | 0.041451 | [7 empty] | 1077.7389 | 0.041451 |  | 1408.16 | 0.53964 |  | 1406.994 | 0.0496
[104 empty] | 1077.7531 | 0.041484 | [7 empty] | 1077.7531 | 0.041484 |  | 1408.2572 | 0.5399 |  | 1407.0911 | 0.04979
[104 empty] | 1077.7673 | 0.041516 | [7 empty] | 1077.7673 | 0.041516 |  | 1408.3544 | 0.54028 |  | 1407.188 | 0.04997
[104 empty] | 1077.7815 | 0.041548 | [7 empty] | 1077.7815 | 0.041548 |  | 1408.4515 | 0.54161 |  | 1407.285 | 0.05017
[104 empty] | 1077.7958 | 0.041579 | [7 empty] | 1077.7958 | 0.041579 |  | 1408.5487 | 0.54265 |  | 1407.3821 | 0.05036
[104 empty] | 1077.8099 | 0.041609 | [7 empty] | 1077.8099 | 0.041609 |  | 1408.6459 | 0.54388 |  | 1407.4791 | 0.05055
[104 empty] | 1077.8242 | 0.041638 | [7 empty] | 1077.8242 | 0.041638 |  | 1408.7432 | 0.54614 |  | 1407.5762 | 0.05075
[104 empty] | 1077.8384 | 0.041666 | [7 empty] | 1077.8384 | 0.041666 |  | 1408.8403 | 0.54807 |  | 1407.6732 | 0.05094
[104 empty] | 1077.8527 | 0.041693 | [7 empty] | 1077.8527 | 0.041693 |  | 1408.9376 | 0.55031 |  | 1407.7703 | 0.05114
[104 empty] | 1077.8669 | 0.041719 | [7 empty] | 1077.8669 | 0.041719 |  | 1409.0348 | 0.5522 |  | 1407.8674 | 0.05134
[104 empty] | 1077.8811 | 0.041743 | [7 empty] | 1077.8811 | 0.041743 |  | 1409.1321 | 0.55421 |  | 1407.9645 | 0.05154
[104 empty] | 1077.8954 | 0.041767 | [7 empty] | 1077.8954 | 0.041767 |  | 1409.2294 | 0.55588 |  | 1408.0617 | 0.05175
[104 empty] | 1077.9095 | 0.041789 | [7 empty] | 1077.9095 | 0.041789 |  | 1409.3267 | 0.55756 |  | 1408.1587 | 0.05195
[104 empty] | 1077.9238 | 0.04181 | [7 empty] | 1077.9238 | 0.04181 |  | 1409.424 | 0.55967 |  | 1408.2559 | 0.05216
[104 empty] | 1077.938 | 0.04183 | [7 empty] | 1077.938 | 0.04183 |  | 1409.5214 | 0.56172 |  | 1408.353 | 0.05237
[104 empty] | 1077.9523 | 0.041849 | [7 empty] | 1077.9523 | 0.041849 |  | 1409.6186 | 0.56342 |  | 1408.4502 | 0.05258
[104 empty] | 1077.9666 | 0.041866 | [7 empty] | 1077.9666 | 0.041866 |  | 1409.7159 | 0.56669 |  | 1408.5474 | 0.05279
[104 empty] | 1077.9807 | 0.041881 | [7 empty] | 1077.9807 | 0.041881 |  | 1409.8133 | 0.56931 |  | 1408.6446 | 0.053
[104 empty] | 1077.995 | 0.041895 | [7 empty] | 1077.995 | 0.041895 |  | 1409.9108 | 0.57375 |  | 1408.7418 | 0.05322
[104 empty] | 1078.0092 | 0.041908 | [7 empty] | 1078.0092 | 0.041908 |  | 1410.0082 | 0.57746 |  | 1408.8391 | 0.05343
[104 empty] | 1078.0234 | 0.041919 | [7 empty] | 1078.0234 | 0.041919 |  | 1410.1055 | 0.58085 |  | 1408.9363 | 0.05365
[104 empty] | 1078.0376 | 0.041929 | [7 empty] | 1078.0376 | 0.041929 |  | 1410.203 | 0.58403 |  | 1409.0336 | 0.05387
[104 empty] | 1078.0519 | 0.041937 | [7 empty] | 1078.0519 | 0.041937 |  | 1410.3004 | 0.58647 |  | 1409.1309 | 0.05409
[104 empty] | 1078.0662 | 0.041943 | [7 empty] | 1078.0662 | 0.041943 |  | 1410.3978 | 0.58932 |  | 1409.2281 | 0.05432
[104 empty] | 1078.0803 | 0.041948 | [7 empty] | 1078.0803 | 0.041948 |  | 1410.4952 | 0.59105 |  | 1409.3254 | 0.05454
[104 empty] | 1078.0946 | 0.041951 | [7 empty] | 1078.0946 | 0.041951 |  | 1410.5928 | 0.59291 |  | 1409.4227 | 0.05476
[104 empty] | 1078.1089 | 0.041953 | [7 empty] | 1078.1089 | 0.041953 |  | 1410.6902 | 0.59411 |  | 1409.52 | 0.05499
[104 empty] | 1078.123 | 0.041953 | [7 empty] | 1078.123 | 0.041953 |  | 1410.7877 | 0.59393 |  | 1409.6174 | 0.05521
[104 empty] | 1078.1373 | 0.041952 | [7 empty] | 1078.1373 | 0.041952 |  | 1410.8853 | 0.59374 |  | 1409.7147 | 0.05544
[104 empty] | 1078.1515 | 0.041948 | [7 empty] | 1078.1515 | 0.041948 |  | 1410.9828 | 0.59499 |  | 1409.8121 | 0.05567
[104 empty] | 1078.1658 | 0.041943 | [7 empty] | 1078.1658 | 0.041943 |  | 1411.0803 | 0.59664 |  | 1409.9094 | 0.0559
[104 empty] | 1078.1801 | 0.041937 | [7 empty] | 1078.1801 | 0.041937 |  | 1411.1779 | 0.59804 |  | 1410.0068 | 0.05612
[104 empty] | 1078.1942 | 0.041928 | [7 empty] | 1078.1942 | 0.041928 |  | 1411.2754 | 0.59915 |  | 1410.1043 | 0.05635
[104 empty] | 1078.2085 | 0.041918 | [7 empty] | 1078.2085 | 0.041918 |  | 1411.373 | 0.6003 |  | 1410.2017 | 0.05658
[104 empty] | 1078.2228 | 0.041906 | [7 empty] | 1078.2228 | 0.041906 |  | 1411.4706 | 0.60114 |  | 1410.2991 | 0.05681
[104 empty] | 1078.2369 | 0.041892 | [7 empty] | 1078.2369 | 0.041892 |  | 1411.5682 | 0.60214 |  | 1410.3966 | 0.05704
[104 empty] | 1078.2512 | 0.041877 | [7 empty] | 1078.2512 | 0.041877 |  | 1411.6658 | 0.6031 |  | 1410.494 | 0.05726
[104 empty] | 1078.2654 | 0.041859 | [7 empty] | 1078.2654 | 0.041859 |  | 1411.7634 | 0.60363 |  | 1410.5914 | 0.05749
[104 empty] | 1078.2797 | 0.04184 | [7 empty] | 1078.2797 | 0.04184 |  | 1411.8611 | 0.60427 |  | 1410.689 | 0.05772
[104 empty] | 1078.2939 | 0.041819 | [7 empty] | 1078.2939 | 0.041819 |  | 1411.9587 | 0.60477 |  | 1410.7865 | 0.05794
[104 empty] | 1078.3081 | 0.041796 | [7 empty] | 1078.3081 | 0.041796 |  | 1412.0564 | 0.6054 |  | 1410.8839 | 0.05817
[104 empty] | 1078.3224 | 0.041771 | [7 empty] | 1078.3224 | 0.041771 |  | 1412.1541 | 0.6058 |  | 1410.9814 | 0.05839
[104 empty] | 1078.3367 | 0.041744 | [7 empty] | 1078.3367 | 0.041744 |  | 1412.2518 | 0.60648 |  | 1411.079 | 0.05861
[104 empty] | 1078.3508 | 0.041716 | [7 empty] | 1078.3508 | 0.041716 |  | 1412.3495 | 0.6072 |  | 1411.1766 | 0.05884
[104 empty] | 1078.3651 | 0.041685 | [7 empty] | 1078.3651 | 0.041685 |  | 1412.4473 | 0.60894 |  | 1411.2742 | 0.05906
[104 empty] | 1078.3794 | 0.041652 | [7 empty] | 1078.3794 | 0.041652 |  | 1412.545 | 0.60915 |  | 1411.3717 | 0.05928
[104 empty] | 1078.3936 | 0.041617 | [7 empty] | 1078.3936 | 0.041617 |  | 1412.6427 | 0.608 |  | 1411.4694 | 0.0595
[104 empty] | 1078.4078 | 0.04158 | [7 empty] | 1078.4078 | 0.04158 |  | 1412.7405 | 0.6093 |  | 1411.5669 | 0.05972
[104 empty] | 1078.4221 | 0.041541 | [7 empty] | 1078.4221 | 0.041541 |  | 1412.8383 | 0.61098 |  | 1411.6645 | 0.05993
[104 empty] | 1078.4364 | 0.0415 | [7 empty] | 1078.4364 | 0.0415 |  | 1412.936 | 0.61269 |  | 1411.7622 | 0.06015
[104 empty] | 1078.4506 | 0.041457 | [7 empty] | 1078.4506 | 0.041457 |  | 1413.0339 | 0.61336 |  | 1411.8599 | 0.06037
[104 empty] | 1078.4648 | 0.041411 | [7 empty] | 1078.4648 | 0.041411 |  | 1413.1317 | 0.61401 |  | 1411.9575 | 0.06058
[104 empty] | 1078.4791 | 0.041363 | [7 empty] | 1078.4791 | 0.041363 |  | 1413.2295 | 0.61541 |  | 1412.0552 | 0.0608
[104 empty] | 1078.4933 | 0.041313 | [7 empty] | 1078.4933 | 0.041313 |  | 1413.3274 | 0.61624 |  | 1412.1528 | 0.06102
[104 empty] | 1078.5076 | 0.041261 | [7 empty] | 1078.5076 | 0.041261 |  | 1413.4253 | 0.61748 |  | 1412.2505 | 0.06123
[104 empty] | 1078.5219 | 0.041207 | [7 empty] | 1078.5219 | 0.041207 |  | 1413.5232 | 0.61869 |  | 1412.3483 | 0.06145
[104 empty] | 1078.536 | 0.04115 | [7 empty] | 1078.536 | 0.04115 |  | 1413.621 | 0.62134 |  | 1412.4459 | 0.06167
[104 empty] | 1078.5503 | 0.041091 | [7 empty] | 1078.5503 | 0.041091 |  | 1413.7189 | 0.62326 |  | 1412.5437 | 0.06189
[104 empty] | 1078.5646 | 0.041029 | [7 empty] | 1078.5646 | 0.041029 |  | 1413.8169 | 0.62441 |  | 1412.6415 | 0.06211
[104 empty] | 1078.5789 | 0.040965 | [7 empty] | 1078.5789 | 0.040965 |  | 1413.9148 | 0.62656 |  | 1412.7393 | 0.06233
[104 empty] | 1078.593 | 0.040899 | [7 empty] | 1078.593 | 0.040899 |  | 1414.0127 | 0.62856 |  | 1412.837 | 0.06255
[104 empty] | 1078.6073 | 0.040831 | [7 empty] | 1078.6073 | 0.040831 |  | 1414.1107 | 0.63052 |  | 1412.9348 | 0.06277
[104 empty] | 1078.6216 | 0.04076 | [7 empty] | 1078.6216 | 0.04076 |  | 1414.2086 | 0.63265 |  | 1413.0326 | 0.063
[104 empty] | 1078.6357 | 0.040686 | [7 empty] | 1078.6357 | 0.040686 |  | 1414.3066 | 0.6343 |  | 1413.1305 | 0.06323
[104 empty] | 1078.65 | 0.040611 | [7 empty] | 1078.65 | 0.040611 |  | 1414.4047 | 0.63604 |  | 1413.2283 | 0.06346
[104 empty] | 1078.6643 | 0.040533 | [7 empty] | 1078.6643 | 0.040533 |  | 1414.5027 | 0.63899 |  | 1413.3262 | 0.06369
[104 empty] | 1078.6786 | 0.040452 | [7 empty] | 1078.6786 | 0.040452 |  | 1414.6007 | 0.64225 |  | 1413.424 | 0.06392
[104 empty] | 1078.6927 | 0.04037 | [7 empty] | 1078.6927 | 0.04037 |  | 1414.6987 | 0.64472 |  | 1413.5219 | 0.06416
[104 empty] | 1078.707 | 0.040284 | [7 empty] | 1078.707 | 0.040284 |  | 1414.7967 | 0.64685 |  | 1413.6198 | 0.0644
[104 empty] | 1078.7213 | 0.040197 | [7 empty] | 1078.7213 | 0.040197 |  | 1414.8948 | 0.64838 |  | 1413.7177 | 0.06464
[104 empty] | 1078.7356 | 0.040107 | [7 empty] | 1078.7356 | 0.040107 |  | 1414.9929 | 0.64983 |  | 1413.8156 | 0.06488
[104 empty] | 1078.7498 | 0.040015 | [7 empty] | 1078.7498 | 0.040015 |  | 1415.0909 | 0.65266 |  | 1413.9135 | 0.06513
[104 empty] | 1078.764 | 0.039921 | [7 empty] | 1078.764 | 0.039921 |  | 1415.1891 | 0.65427 |  | 1414.0115 | 0.06538
[104 empty] | 1078.7783 | 0.039825 | [7 empty] | 1078.7783 | 0.039825 |  | 1415.2872 | 0.65576 |  | 1414.1094 | 0.06563
[104 empty] | 1078.7926 | 0.039726 | [7 empty] | 1078.7926 | 0.039726 |  | 1415.3854 | 0.6579 |  | 1414.2074 | 0.06588
[104 empty] | 1078.8068 | 0.039626 | [7 empty] | 1078.8068 | 0.039626 |  | 1415.4835 | 0.65932 |  | 1414.3053 | 0.06613
[104 empty] | 1078.821 | 0.039523 | [7 empty] | 1078.821 | 0.039523 |  | 1415.5817 | 0.6601 |  | 1414.4033 | 0.06639
[104 empty] | 1078.8353 | 0.039419 | [7 empty] | 1078.8353 | 0.039419 |  | 1415.6798 | 0.66212 |  | 1414.5013 | 0.06665
[104 empty] | 1078.8496 | 0.039312 | [7 empty] | 1078.8496 | 0.039312 |  | 1415.7781 | 0.66426 |  | 1414.5994 | 0.06691
[104 empty] | 1078.8638 | 0.039204 | [7 empty] | 1078.8638 | 0.039204 |  | 1415.8762 | 0.66616 |  | 1414.6974 | 0.06717
[104 empty] | 1078.8781 | 0.039094 | [7 empty] | 1078.8781 | 0.039094 |  | 1415.9745 | 0.66841 |  | 1414.7955 | 0.06743
[104 empty] | 1078.8923 | 0.038982 | [7 empty] | 1078.8923 | 0.038982 |  | 1416.0726 | 0.6692 |  | 1414.8936 | 0.06769
[104 empty] | 1078.9066 | 0.038869 | [7 empty] | 1078.9066 | 0.038869 |  | 1416.1709 | 0.67039 |  | 1414.9916 | 0.06795
[104 empty] | 1078.9209 | 0.038754 | [7 empty] | 1078.9209 | 0.038754 |  | 1416.2692 | 0.67124 |  | 1415.0897 | 0.06821
[104 empty] | 1078.9351 | 0.038638 | [7 empty] | 1078.9351 | 0.038638 |  | 1416.3674 | 0.67202 |  | 1415.1879 | 0.06848
[104 empty] | 1078.9493 | 0.03852 | [7 empty] | 1078.9493 | 0.03852 |  | 1416.4657 | 0.67319 |  | 1415.2859 | 0.06874
[104 empty] | 1078.9636 | 0.038402 | [7 empty] | 1078.9636 | 0.038402 |  | 1416.564 | 0.67528 |  | 1415.384 | 0.069
[104 empty] | 1078.9779 | 0.038282 | [7 empty] | 1078.9779 | 0.038282 |  | 1416.6624 | 0.67741 |  | 1415.4822 | 0.06926
[104 empty] | 1078.9922 | 0.038161 | [7 empty] | 1078.9922 | 0.038161 |  | 1416.7606 | 0.67835 |  | 1415.5804 | 0.06953
[104 empty] | 1079.0063 | 0.03804 | [7 empty] | 1079.0063 | 0.03804 |  | 1416.859 | 0.68078 |  | 1415.6786 | 0.06979
[104 empty] | 1079.0206 | 0.037918 | [7 empty] | 1079.0206 | 0.037918 |  | 1416.9574 | 0.68241 |  | 1415.7767 | 0.07005
[104 empty] | 1079.0349 | 0.037795 | [7 empty] | 1079.0349 | 0.037795 |  | 1417.0557 | 0.68459 |  | 1415.875 | 0.07031
[104 empty] | 1079.0492 | 0.037672 | [7 empty] | 1079.0492 | 0.037672 |  | 1417.1541 | 0.68611 |  | 1415.9731 | 0.07056
[104 empty] | 1079.0635 | 0.037548 | [7 empty] | 1079.0635 | 0.037548 |  | 1417.2524 | 0.68827 |  | 1416.0714 | 0.07082
[104 empty] | 1079.0778 | 0.037425 | [7 empty] | 1079.0778 | 0.037425 |  | 1417.351 | 0.68958 |  | 1416.1697 | 0.07108
[104 empty] | 1079.0919 | 0.037301 | [7 empty] | 1079.0919 | 0.037301 |  | 1417.4493 | 0.68996 |  | 1416.2679 | 0.07133
[104 empty] | 1079.1062 | 0.037178 | [7 empty] | 1079.1062 | 0.037178 |  | 1417.5477 | 0.68978 |  | 1416.3662 | 0.07159
[104 empty] | 1079.1205 | 0.037054 | [7 empty] | 1079.1205 | 0.037054 |  | 1417.6462 | 0.69051 |  | 1416.4645 | 0.07184
[104 empty] | 1079.1348 | 0.036932 | [7 empty] | 1079.1348 | 0.036932 |  | 1417.7446 | 0.69258 |  | 1416.5627 | 0.0721
[104 empty] | 1079.149 | 0.03681 | [7 empty] | 1079.149 | 0.03681 |  | 1417.8431 | 0.69299 |  | 1416.661 | 0.07235
[104 empty] | 1079.1633 | 0.036688 | [7 empty] | 1079.1633 | 0.036688 |  | 1417.9416 | 0.69453 |  | 1416.7594 | 0.0726
[104 empty] | 1079.1775 | 0.036568 | [7 empty] | 1079.1775 | 0.036568 |  | 1418.0402 | 0.69604 |  | 1416.8577 | 0.07285
[104 empty] | 1079.1918 | 0.036448 | [7 empty] | 1079.1918 | 0.036448 |  | 1418.1387 | 0.69796 |  | 1416.9561 | 0.0731
[104 empty] | 1079.2061 | 0.03633 | [7 empty] | 1079.2061 | 0.03633 |  | 1418.2372 | 0.69964 |  | 1417.0544 | 0.07335
[104 empty] | 1079.2203 | 0.036213 | [7 empty] | 1079.2203 | 0.036213 |  | 1418.3357 | 0.7013 |  | 1417.1528 | 0.07361
[104 empty] | 1079.2346 | 0.036098 | [7 empty] | 1079.2346 | 0.036098 |  | 1418.4343 | 0.70258 |  | 1417.2512 | 0.07386
[104 empty] | 1079.2489 | 0.035985 | [7 empty] | 1079.2489 | 0.035985 |  | 1418.5328 | 0.7031 |  | 1417.3496 | 0.07411
[104 empty] | 1079.2632 | 0.035873 | [7 empty] | 1079.2632 | 0.035873 |  | 1418.6315 | 0.70542 |  | 1417.448 | 0.07436
[104 empty] | 1079.2773 | 0.035763 | [7 empty] | 1079.2773 | 0.035763 |  | 1418.73 | 0.70662 |  | 1417.5465 | 0.07461
[104 empty] | 1079.2916 | 0.035656 | [7 empty] | 1079.2916 | 0.035656 |  | 1418.8286 | 0.70811 |  | 1417.6449 | 0.07486
[104 empty] | 1079.3059 | 0.035551 | [7 empty] | 1079.3059 | 0.035551 |  | 1418.9272 | 0.70908 |  | 1417.7434 | 0.07511
[104 empty] | 1079.3202 | 0.035448 | [7 empty] | 1079.3202 | 0.035448 |  | 1419.0259 | 0.70966 |  | 1417.8418 | 0.07537
[104 empty] | 1079.3345 | 0.035348 | [7 empty] | 1079.3345 | 0.035348 |  | 1419.1245 | 0.71064 |  | 1417.9403 | 0.07562
[104 empty] | 1079.3488 | 0.035251 | [7 empty] | 1079.3488 | 0.035251 |  | 1419.2233 | 0.71239 |  | 1418.0388 | 0.07587
[104 empty] | 1079.363 | 0.035157 | [7 empty] | 1079.363 | 0.035157 |  | 1419.3219 | 0.71426 |  | 1418.1373 | 0.07613
[104 empty] | 1079.3773 | 0.035066 | [7 empty] | 1079.3773 | 0.035066 |  | 1419.4207 | 0.71759 |  | 1418.2358 | 0.07639
[104 empty] | 1079.3915 | 0.034978 | [7 empty] | 1079.3915 | 0.034978 |  | 1419.5193 | 0.72088 |  | 1418.3345 | 0.07664
[104 empty] | 1079.4058 | 0.034894 | [7 empty] | 1079.4058 | 0.034894 |  | 1419.618 | 0.72221 |  | 1418.433 | 0.0769
[104 empty] | 1079.42 | 0.034813 | [7 empty] | 1079.42 | 0.034813 |  | 1419.7168 | 0.72369 |  | 1418.5316 | 0.07716
[104 empty] | 1079.4343 | 0.034735 | [7 empty] | 1079.4343 | 0.034735 |  | 1419.8156 | 0.72569 |  | 1418.6301 | 0.07742
[104 empty] | 1079.4486 | 0.034662 | [7 empty] | 1079.4486 | 0.034662 |  | 1419.9143 | 0.72777 |  | 1418.7288 | 0.07768
[104 empty] | 1079.4629 | 0.034592 | [7 empty] | 1079.4629 | 0.034592 |  | 1420.0131 | 0.72894 |  | 1418.8274 | 0.07794
[104 empty] | 1079.4772 | 0.034526 | [7 empty] | 1079.4772 | 0.034526 |  | 1420.1118 | 0.73025 |  | 1418.926 | 0.0782
[104 empty] | 1079.4915 | 0.034465 | [7 empty] | 1079.4915 | 0.034465 |  | 1420.2107 | 0.7313 |  | 1419.0247 | 0.07846
[104 empty] | 1079.5057 | 0.034407 | [7 empty] | 1079.5057 | 0.034407 |  | 1420.3094 | 0.7335 |  | 1419.1233 | 0.07872
[104 empty] | 1079.52 | 0.034354 | [7 empty] | 1079.52 | 0.034354 |  | 1420.4083 | 0.73433 |  | 1419.2219 | 0.07898
[104 empty] | 1079.5343 | 0.034306 | [7 empty] | 1079.5343 | 0.034306 |  | 1420.5071 | 0.73658 |  | 1419.3207 | 0.07923
[104 empty] | 1079.5485 | 0.034262 | [7 empty] | 1079.5485 | 0.034262 |  | 1420.606 | 0.73729 |  | 1419.4193 | 0.07949
[104 empty] | 1079.5627 | 0.034222 | [7 empty] | 1079.5627 | 0.034222 |  | 1420.7048 | 0.73938 |  | 1419.5181 | 0.07975
[104 empty] | 1079.577 | 0.034188 | [7 empty] | 1079.577 | 0.034188 |  | 1420.8037 | 0.74099 |  | 1419.6167 | 0.08001
[104 empty] | 1079.5913 | 0.034158 | [7 empty] | 1079.5913 | 0.034158 |  | 1420.9027 | 0.7424 |  | 1419.7154 | 0.08026
[104 empty] | 1079.6056 | 0.034133 | [7 empty] | 1079.6056 | 0.034133 |  | 1421.0016 | 0.74418 |  | 1419.8142 | 0.08052
[104 empty] | 1079.6199 | 0.034112 | [7 empty] | 1079.6199 | 0.034112 |  | 1421.1005 | 0.74518 |  | 1419.913 | 0.08077
[104 empty] | 1079.6342 | 0.034097 | [7 empty] | 1079.6342 | 0.034097 |  | 1421.1995 | 0.74587 |  | 1420.0117 | 0.08102
[104 empty] | 1079.6484 | 0.034087 | [7 empty] | 1079.6484 | 0.034087 |  | 1421.2983 | 0.74664 |  | 1420.1106 | 0.08127
[104 empty] | 1079.6627 | 0.034082 | [7 empty] | 1079.6627 | 0.034082 |  | 1421.3973 | 0.74795 |  | 1420.2094 | 0.08152
[104 empty] | 1079.677 | 0.034081 | [7 empty] | 1079.677 | 0.034081 |  | 1421.4963 | 0.74893 |  | 1420.3082 | 0.08177
[104 empty] | 1079.6913 | 0.034086 | [7 empty] | 1079.6913 | 0.034086 |  | 1421.5953 | 0.75041 |  | 1420.407 | 0.08201
[104 empty] | 1079.7056 | 0.034096 | [7 empty] | 1079.7056 | 0.034096 |  | 1421.6943 | 0.75161 |  | 1420.5059 | 0.08225
[104 empty] | 1079.7198 | 0.034112 | [7 empty] | 1079.7198 | 0.034112 |  | 1421.7933 | 0.75225 |  | 1420.6047 | 0.08249
[104 empty] | 1079.7341 | 0.034132 | [7 empty] | 1079.7341 | 0.034132 |  | 1421.8925 | 0.75295 |  | 1420.7036 | 0.08273
[104 empty] | 1079.7484 | 0.034158 | [7 empty] | 1079.7484 | 0.034158 |  | 1421.9915 | 0.75403 |  | 1420.8025 | 0.08296
[104 empty] | 1079.7627 | 0.034189 | [7 empty] | 1079.7627 | 0.034189 |  | 1422.0906 | 0.75659 |  | 1420.9014 | 0.0832
[104 empty] | 1079.777 | 0.034225 | [7 empty] | 1079.777 | 0.034225 |  | 1422.1896 | 0.75809 |  | 1421.0002 | 0.08343
[104 empty] | 1079.7913 | 0.034266 | [7 empty] | 1079.7913 | 0.034266 |  | 1422.2887 | 0.75845 |  | 1421.0992 | 0.08366
[104 empty] | 1079.8055 | 0.034312 | [7 empty] | 1079.8055 | 0.034312 |  | 1422.3878 | 0.75969 |  | 1421.1981 | 0.08388
[104 empty] | 1079.8198 | 0.034363 | [7 empty] | 1079.8198 | 0.034363 |  | 1422.4869 | 0.75978 |  | 1421.2971 | 0.08411
[104 empty] | 1079.8341 | 0.03442 | [7 empty] | 1079.8341 | 0.03442 |  | 1422.5861 | 0.76142 |  | 1421.3961 | 0.08433
[104 empty] | 1079.8484 | 0.034481 | [7 empty] | 1079.8484 | 0.034481 |  | 1422.6852 | 0.76213 |  | 1421.4951 | 0.08456
[104 empty] | 1079.8627 | 0.034548 | [7 empty] | 1079.8627 | 0.034548 |  | 1422.7844 | 0.76281 |  | 1421.5941 | 0.08478
[104 empty] | 1079.877 | 0.034619 | [7 empty] | 1079.877 | 0.034619 |  | 1422.8835 | 0.76392 |  | 1421.6931 | 0.085
[104 empty] | 1079.8912 | 0.034696 | [7 empty] | 1079.8912 | 0.034696 |  | 1422.9828 | 0.76582 |  | 1421.7921 | 0.08522
[104 empty] | 1079.9055 | 0.034777 | [7 empty] | 1079.9055 | 0.034777 |  | 1423.0819 | 0.76727 |  | 1421.8911 | 0.08545
[104 empty] | 1079.9198 | 0.034863 | [7 empty] | 1079.9198 | 0.034863 |  | 1423.1811 | 0.76938 |  | 1421.9902 | 0.08567
[104 empty] | 1079.9341 | 0.034953 | [7 empty] | 1079.9341 | 0.034953 |  | 1423.2804 | 0.77079 |  | 1422.0892 | 0.08589
[104 empty] | 1079.9484 | 0.035048 | [7 empty] | 1079.9484 | 0.035048 |  | 1423.3796 | 0.77221 |  | 1422.1883 | 0.08611
[104 empty] | 1079.9626 | 0.035148 | [7 empty] | 1079.9626 | 0.035148 |  | 1423.4789 | 0.77364 |  | 1422.2875 | 0.08634
[104 empty] | 1079.9769 | 0.035252 | [7 empty] | 1079.9769 | 0.035252 |  | 1423.5781 | 0.77571 |  | 1422.3866 | 0.08656
[104 empty] | 1079.9912 | 0.03536 | [7 empty] | 1079.9912 | 0.03536 |  | 1423.6775 | 0.77705 |  | 1422.4857 | 0.08679
[104 empty] | 1080.0055 | 0.035473 | [7 empty] | 1080.0055 | 0.035473 |  | 1423.7767 | 0.7782 |  | 1422.5848 | 0.08702
[104 empty] | 1080.0198 | 0.035589 | [7 empty] | 1080.0198 | 0.035589 |  | 1423.8761 | 0.77909 |  | 1422.684 | 0.08725
[104 empty] | 1080.0341 | 0.03571 | [7 empty] | 1080.0341 | 0.03571 |  | 1423.9755 | 0.77985 |  | 1422.7831 | 0.08748
[104 empty] | 1080.0483 | 0.035835 | [7 empty] | 1080.0483 | 0.035835 |  | 1424.0747 | 0.78042 |  | 1422.8823 | 0.08771
[104 empty] | 1080.0626 | 0.035963 | [7 empty] | 1080.0626 | 0.035963 |  | 1424.1741 | 0.78169 |  | 1422.9814 | 0.08795
[104 empty] | 1080.0769 | 0.036095 | [7 empty] | 1080.0769 | 0.036095 |  | 1424.2734 | 0.78425 |  | 1423.0807 | 0.08819
[104 empty] | 1080.0912 | 0.03623 | [7 empty] | 1080.0912 | 0.03623 |  | 1424.3729 | 0.78557 |  | 1423.1799 | 0.08844
[104 empty] | 1080.1055 | 0.036369 | [7 empty] | 1080.1055 | 0.036369 |  | 1424.4723 | 0.78813 |  | 1423.2792 | 0.08868
[104 empty] | 1080.1198 | 0.036511 | [7 empty] | 1080.1198 | 0.036511 |  | 1424.5717 | 0.78831 |  | 1423.3784 | 0.08893
[104 empty] | 1080.134 | 0.036656 | [7 empty] | 1080.134 | 0.036656 |  | 1424.6711 | 0.78955 |  | 1423.4777 | 0.08918
[104 empty] | 1080.1483 | 0.036804 | [7 empty] | 1080.1483 | 0.036804 |  | 1424.7705 | 0.79068 |  | 1423.5769 | 0.08944
[104 empty] | 1080.1626 | 0.036955 | [7 empty] | 1080.1626 | 0.036955 |  | 1424.87 | 0.79219 |  | 1423.6762 | 0.0897
[104 empty] | 1080.1769 | 0.037109 | [7 empty] | 1080.1769 | 0.037109 |  | 1424.9695 | 0.79299 |  | 1423.7755 | 0.08996
[104 empty] | 1080.1912 | 0.037265 | [7 empty] | 1080.1912 | 0.037265 |  | 1425.069 | 0.79376 |  | 1423.8748 | 0.09022
[104 empty] | 1080.2054 | 0.037423 | [7 empty] | 1080.2054 | 0.037423 |  | 1425.1685 | 0.79544 |  | 1423.9741 | 0.09049
[104 empty] | 1080.2197 | 0.037583 | [7 empty] | 1080.2197 | 0.037583 |  | 1425.2679 | 0.79608 |  | 1424.0735 | 0.09076
[104 empty] | 1080.2341 | 0.037746 | [7 empty] | 1080.2341 | 0.037746 |  | 1425.3674 | 0.79804 |  | 1424.1728 | 0.09103
[104 empty] | 1080.2484 | 0.03791 | [7 empty] | 1080.2484 | 0.03791 |  | 1425.467 | 0.79835 |  | 1424.2722 | 0.09131
[104 empty] | 1080.2627 | 0.038077 | [7 empty] | 1080.2627 | 0.038077 |  | 1425.5665 | 0.79901 |  | 1424.3716 | 0.09158
[104 empty] | 1080.277 | 0.038244 | [7 empty] | 1080.277 | 0.038244 |  | 1425.6661 | 0.79957 |  | 1424.4709 | 0.09186
[104 empty] | 1080.2913 | 0.038414 | [7 empty] | 1080.2913 | 0.038414 |  | 1425.7658 | 0.80066 |  | 1424.5704 | 0.09215
[104 empty] | 1080.3055 | 0.038584 | [7 empty] | 1080.3055 | 0.038584 |  | 1425.8654 | 0.80237 |  | 1424.6698 | 0.09243
[104 empty] | 1080.3198 | 0.038755 | [7 empty] | 1080.3198 | 0.038755 |  | 1425.9648 | 0.80414 |  | 1424.7693 | 0.09271
[104 empty] | 1080.3341 | 0.038928 | [7 empty] | 1080.3341 | 0.038928 |  | 1426.0646 | 0.80591 |  | 1424.8688 | 0.093
[104 empty] | 1080.3484 | 0.039101 | [7 empty] | 1080.3484 | 0.039101 |  | 1426.1642 | 0.80649 |  | 1424.9681 | 0.09329
[104 empty] | 1080.3627 | 0.039275 | [7 empty] | 1080.3627 | 0.039275 |  | 1426.2638 | 0.80789 |  | 1425.0676 | 0.09358
[104 empty] | 1080.377 | 0.039449 | [7 empty] | 1080.377 | 0.039449 |  | 1426.3635 | 0.80895 |  | 1425.1671 | 0.09387
[104 empty] | 1080.3914 | 0.039624 | [7 empty] | 1080.3914 | 0.039624 |  | 1426.4631 | 0.8109 |  | 1425.2667 | 0.09417
[104 empty] | 1080.4056 | 0.039798 | [7 empty] | 1080.4056 | 0.039798 |  | 1426.5629 | 0.8123 |  | 1425.3662 | 0.09446
[104 empty] | 1080.4199 | 0.039973 | [7 empty] | 1080.4199 | 0.039973 |  | 1426.6626 | 0.81355 |  | 1425.4657 | 0.09476
[104 empty] | 1080.4342 | 0.040148 | [7 empty] | 1080.4342 | 0.040148 |  | 1426.7622 | 0.81492 |  | 1425.5653 | 0.09505
[104 empty] | 1080.4485 | 0.040322 | [7 empty] | 1080.4485 | 0.040322 |  | 1426.8619 | 0.81527 |  | 1425.6648 | 0.09535
[104 empty] | 1080.4628 | 0.040496 | [7 empty] | 1080.4628 | 0.040496 |  | 1426.9618 | 0.8167 |  | 1425.7644 | 0.09565
[104 empty] | 1080.4771 | 0.040669 | [7 empty] | 1080.4771 | 0.040669 |  | 1427.0615 | 0.81781 |  | 1425.864 | 0.09595
[104 empty] | 1080.4913 | 0.040841 | [7 empty] | 1080.4913 | 0.040841 |  | 1427.1613 | 0.8191 |  | 1425.9636 | 0.09625
[104 empty] | 1080.5057 | 0.041013 | [7 empty] | 1080.5057 | 0.041013 |  | 1427.2611 | 0.82002 |  | 1426.0632 | 0.09655
[104 empty] | 1080.52 | 0.041183 | [7 empty] | 1080.52 | 0.041183 |  | 1427.3608 | 0.8208 |  | 1426.1628 | 0.09685
[104 empty] | 1080.5343 | 0.041353 | [7 empty] | 1080.5343 | 0.041353 |  | 1427.4607 | 0.82215 |  | 1426.2626 | 0.09716
[104 empty] | 1080.5486 | 0.041521 | [7 empty] | 1080.5486 | 0.041521 |  | 1427.5605 | 0.82335 |  | 1426.3622 | 0.09746
[104 empty] | 1080.5629 | 0.041688 | [7 empty] | 1080.5629 | 0.041688 |  | 1427.6604 | 0.82492 |  | 1426.4619 | 0.09777
[104 empty] | 1080.5771 | 0.041854 | [7 empty] | 1080.5771 | 0.041854 |  | 1427.7603 | 0.82753 |  | 1426.5615 | 0.09807
[104 empty] | 1080.5914 | 0.042017 | [7 empty] | 1080.5914 | 0.042017 |  | 1427.8601 | 0.82895 |  | 1426.6613 | 0.09838
[104 empty] | 1080.6058 | 0.04218 | [7 empty] | 1080.6058 | 0.04218 |  | 1427.96 | 0.83006 |  | 1426.761 | 0.09869
[104 empty] | 1080.6201 | 0.04234 | [7 empty] | 1080.6201 | 0.04234 |  | 1428.0598 | 0.8313 |  | 1426.8607 | 0.099
[104 empty] | 1080.6344 | 0.042498 | [7 empty] | 1080.6344 | 0.042498 |  | 1428.1598 | 0.83305 |  | 1426.9605 | 0.09931
[104 empty] | 1080.6487 | 0.042655 | [7 empty] | 1080.6487 | 0.042655 |  | 1428.2596 | 0.83512 |  | 1427.0602 | 0.09963
[104 empty] | 1080.663 | 0.04281 | [7 empty] | 1080.663 | 0.04281 |  | 1428.3596 | 0.83639 |  | 1427.16 | 0.09994
[104 empty] | 1080.6772 | 0.042962 | [7 empty] | 1080.6772 | 0.042962 |  | 1428.4596 | 0.83752 |  | 1427.2598 | 0.10026
[104 empty] | 1080.6916 | 0.043112 | [7 empty] | 1080.6916 | 0.043112 |  | 1428.5596 | 0.83932 |  | 1427.3596 | 0.10058
[104 empty] | 1080.7059 | 0.04326 | [7 empty] | 1080.7059 | 0.04326 |  | 1428.6596 | 0.84139 |  | 1427.4594 | 0.1009
[104 empty] | 1080.7202 | 0.043405 | [7 empty] | 1080.7202 | 0.043405 |  | 1428.7595 | 0.84299 |  | 1427.5592 | 0.10122
[104 empty] | 1080.7345 | 0.043548 | [7 empty] | 1080.7345 | 0.043548 |  | 1428.8595 | 0.84479 |  | 1427.6591 | 0.10154
[104 empty] | 1080.7488 | 0.043689 | [7 empty] | 1080.7488 | 0.043689 |  | 1428.9596 | 0.84591 |  | 1427.7589 | 0.10187
[104 empty] | 1080.7631 | 0.043827 | [7 empty] | 1080.7631 | 0.043827 |  | 1429.0596 | 0.84734 |  | 1427.8588 | 0.10219
[104 empty] | 1080.7775 | 0.043962 | [7 empty] | 1080.7775 | 0.043962 |  | 1429.1597 | 0.84933 |  | 1427.9586 | 0.10252
[104 empty] | 1080.7917 | 0.044095 | [7 empty] | 1080.7917 | 0.044095 |  | 1429.2598 | 0.85093 |  | 1428.0586 | 0.10285
[104 empty] | 1080.806 | 0.044226 | [7 empty] | 1080.806 | 0.044226 |  | 1429.3599 | 0.85303 |  | 1428.1584 | 0.10318
[104 empty] | 1080.8203 | 0.044353 | [7 empty] | 1080.8203 | 0.044353 |  | 1429.46 | 0.8549 |  | 1428.2584 | 0.10351
[104 empty] | 1080.8346 | 0.044478 | [7 empty] | 1080.8346 | 0.044478 |  | 1429.5601 | 0.85728 |  | 1428.3584 | 0.10384
[104 empty] | 1080.849 | 0.0446 | [7 empty] | 1080.849 | 0.0446 |  | 1429.6602 | 0.85833 |  | 1428.4582 | 0.10417
[104 empty] | 1080.8633 | 0.044719 | [7 empty] | 1080.8633 | 0.044719 |  | 1429.7603 | 0.85897 |  | 1428.5582 | 0.1045
[104 empty] | 1080.8776 | 0.044836 | [7 empty] | 1080.8776 | 0.044836 |  | 1429.8605 | 0.86098 |  | 1428.6582 | 0.10483
[104 empty] | 1080.8918 | 0.04495 | [7 empty] | 1080.8918 | 0.04495 |  | 1429.9606 | 0.86283 |  | 1428.7583 | 0.10516
[104 empty] | 1080.9062 | 0.045061 | [7 empty] | 1080.9062 | 0.045061 |  | 1430.0608 | 0.8642 |  | 1428.8583 | 0.1055
[104 empty] | 1080.9205 | 0.045169 | [7 empty] | 1080.9205 | 0.045169 |  | 1430.161 | 0.86526 |  | 1428.9582 | 0.10583
[104 empty] | 1080.9348 | 0.045275 | [7 empty] | 1080.9348 | 0.045275 |  | 1430.2612 | 0.866 |  | 1429.0584 | 0.10616
[104 empty] | 1080.9491 | 0.045377 | [7 empty] | 1080.9491 | 0.045377 |  | 1430.3615 | 0.86754 |  | 1429.1583 | 0.10649
[104 empty] | 1080.9634 | 0.045477 | [7 empty] | 1080.9634 | 0.045477 |  | 1430.4617 | 0.86862 |  | 1429.2584 | 0.10683
[104 empty] | 1080.9778 | 0.045574 | [7 empty] | 1080.9778 | 0.045574 |  | 1430.5619 | 0.8694 |  | 1429.3585 | 0.10716
[104 empty] | 1080.9921 | 0.045669 | [7 empty] | 1080.9921 | 0.045669 |  | 1430.6621 | 0.87095 |  | 1429.4586 | 0.10749
[104 empty] | 1081.0063 | 0.04576 | [7 empty] | 1081.0063 | 0.04576 |  | 1430.7624 | 0.8708 |  | 1429.5587 | 0.10782
[104 empty] | 1081.0206 | 0.045849 | [7 empty] | 1081.0206 | 0.045849 |  | 1430.8627 | 0.8712 |  | 1429.6588 | 0.10815
[104 empty] | 1081.035 | 0.045935 | [7 empty] | 1081.035 | 0.045935 |  | 1430.963 | 0.87215 |  | 1429.759 | 0.10848
[104 empty] | 1081.0493 | 0.046018 | [7 empty] | 1081.0493 | 0.046018 |  | 1431.0633 | 0.87326 |  | 1429.8591 | 0.10881
[104 empty] | 1081.0636 | 0.046099 | [7 empty] | 1081.0636 | 0.046099 |  | 1431.1637 | 0.87398 |  | 1429.9594 | 0.10914
[104 empty] | 1081.0779 | 0.046177 | [7 empty] | 1081.0779 | 0.046177 |  | 1431.264 | 0.87497 |  | 1430.0594 | 0.10946
[104 empty] | 1081.0923 | 0.046252 | [7 empty] | 1081.0923 | 0.046252 |  | 1431.3644 | 0.87572 |  | 1430.1597 | 0.10979
[104 empty] | 1081.1066 | 0.046325 | [7 empty] | 1081.1066 | 0.046325 |  | 1431.4647 | 0.87657 |  | 1430.2599 | 0.11012
[104 empty] | 1081.1209 | 0.046395 | [7 empty] | 1081.1209 | 0.046395 |  | 1431.5652 | 0.87721 |  | 1430.3601 | 0.11044
[104 empty] | 1081.1351 | 0.046463 | [7 empty] | 1081.1351 | 0.046463 |  | 1431.6655 | 0.87794 |  | 1430.4603 | 0.11077
[104 empty] | 1081.1495 | 0.046527 | [7 empty] | 1081.1495 | 0.046527 |  | 1431.766 | 0.87907 |  | 1430.5605 | 0.11109
[104 empty] | 1081.1638 | 0.04659 | [7 empty] | 1081.1638 | 0.04659 |  | 1431.8665 | 0.87945 |  | 1430.6609 | 0.11142
[104 empty] | 1081.1781 | 0.04665 | [7 empty] | 1081.1781 | 0.04665 |  | 1431.9669 | 0.88081 |  | 1430.7611 | 0.11174
[104 empty] | 1081.1925 | 0.046707 | [7 empty] | 1081.1925 | 0.046707 |  | 1432.0673 | 0.88164 |  | 1430.8615 | 0.11206
[104 empty] | 1081.2068 | 0.046762 | [7 empty] | 1081.2068 | 0.046762 |  | 1432.1679 | 0.88331 |  | 1430.9618 | 0.11239
[104 empty] | 1081.2211 | 0.046814 | [7 empty] | 1081.2211 | 0.046814 |  | 1432.2683 | 0.88436 |  | 1431.062 | 0.11271
[104 empty] | 1081.2354 | 0.046864 | [7 empty] | 1081.2354 | 0.046864 |  | 1432.3688 | 0.88524 |  | 1431.1624 | 0.11303
[104 empty] | 1081.2498 | 0.046912 | [7 empty] | 1081.2498 | 0.046912 |  | 1432.4694 | 0.88698 |  | 1431.2627 | 0.11335
[104 empty] | 1081.264 | 0.046957 | [7 empty] | 1081.264 | 0.046957 |  | 1432.5698 | 0.88761 |  | 1431.3632 | 0.11368
[104 empty] | 1081.2783 | 0.047 | [7 empty] | 1081.2783 | 0.047 |  | 1432.6704 | 0.88861 |  | 1431.4635 | 0.114
[104 empty] | 1081.2927 | 0.04704 | [7 empty] | 1081.2927 | 0.04704 |  | 1432.771 | 0.88999 |  | 1431.5638 | 0.11432
[104 empty] | 1081.307 | 0.047079 | [7 empty] | 1081.307 | 0.047079 |  | 1432.8715 | 0.89163 |  | 1431.6643 | 0.11464
[104 empty] | 1081.3213 | 0.047114 | [7 empty] | 1081.3213 | 0.047114 |  | 1432.9721 | 0.89211 |  | 1431.7647 | 0.11496
[104 empty] | 1081.3357 | 0.047148 | [7 empty] | 1081.3357 | 0.047148 |  | 1433.0728 | 0.89289 |  | 1431.8651 | 0.11529
[104 empty] | 1081.35 | 0.047179 | [7 empty] | 1081.35 | 0.047179 |  | 1433.1733 | 0.89415 |  | 1431.9656 | 0.11561
[104 empty] | 1081.3643 | 0.047209 | [7 empty] | 1081.3643 | 0.047209 |  | 1433.2739 | 0.89531 |  | 1432.066 | 0.11593
[104 empty] | 1081.3787 | 0.047235 | [7 empty] | 1081.3787 | 0.047235 |  | 1433.3746 | 0.89625 |  | 1432.1665 | 0.11626
[104 empty] | 1081.3929 | 0.04726 | [7 empty] | 1081.3929 | 0.04726 |  | 1433.4752 | 0.89744 |  | 1432.267 | 0.11658
[104 empty] | 1081.4072 | 0.047283 | [7 empty] | 1081.4072 | 0.047283 |  | 1433.5759 | 0.89906 |  | 1432.3675 | 0.1169
[104 empty] | 1081.4216 | 0.047303 | [7 empty] | 1081.4216 | 0.047303 |  | 1433.6766 | 0.90082 |  | 1432.468 | 0.11723
[104 empty] | 1081.4359 | 0.047321 | [7 empty] | 1081.4359 | 0.047321 |  | 1433.7773 | 0.90295 |  | 1432.5686 | 0.11755
[104 empty] | 1081.4502 | 0.047337 | [7 empty] | 1081.4502 | 0.047337 |  | 1433.8781 | 0.90376 |  | 1432.6691 | 0.11788
[104 empty] | 1081.4646 | 0.047351 | [7 empty] | 1081.4646 | 0.047351 |  | 1433.9788 | 0.90515 |  | 1432.7696 | 0.1182
[104 empty] | 1081.4789 | 0.047363 | [7 empty] | 1081.4789 | 0.047363 |  | 1434.0795 | 0.90619 |  | 1432.8702 | 0.11853
[104 empty] | 1081.4932 | 0.047373 | [7 empty] | 1081.4932 | 0.047373 |  | 1434.1803 | 0.9072 |  | 1432.9708 | 0.11885
[104 empty] | 1081.5076 | 0.047381 | [7 empty] | 1081.5076 | 0.047381 |  | 1434.281 | 0.90779 |  | 1433.0714 | 0.11918
[104 empty] | 1081.5219 | 0.047387 | [7 empty] | 1081.5219 | 0.047387 |  | 1434.3818 | 0.90879 |  | 1433.172 | 0.11951
[104 empty] | 1081.5361 | 0.047391 | [7 empty] | 1081.5361 | 0.047391 |  | 1434.4827 | 0.91 |  | 1433.2727 | 0.11984
[104 empty] | 1081.5505 | 0.047393 | [7 empty] | 1081.5505 | 0.047393 |  | 1434.5834 | 0.91143 |  | 1433.3733 | 0.12016
[104 empty] | 1081.5648 | 0.047393 | [7 empty] | 1081.5648 | 0.047393 |  | 1434.6842 | 0.91273 |  | 1433.474 | 0.12049
[104 empty] | 1081.5791 | 0.047391 | [7 empty] | 1081.5791 | 0.047391 |  | 1434.7852 | 0.9142 |  | 1433.5746 | 0.12082
[104 empty] | 1081.5935 | 0.047387 | [7 empty] | 1081.5935 | 0.047387 |  | 1434.886 | 0.91646 |  | 1433.6753 | 0.12115
[104 empty] | 1081.6078 | 0.047381 | [7 empty] | 1081.6078 | 0.047381 |  | 1434.9868 | 0.91847 |  | 1433.776 | 0.12148
[104 empty] | 1081.6221 | 0.047374 | [7 empty] | 1081.6221 | 0.047374 |  | 1435.0878 | 0.92136 |  | 1433.8767 | 0.1218
[104 empty] | 1081.6365 | 0.047365 | [7 empty] | 1081.6365 | 0.047365 |  | 1435.1886 | 0.92183 |  | 1433.9774 | 0.12213
[104 empty] | 1081.6508 | 0.047354 | [7 empty] | 1081.6508 | 0.047354 |  | 1435.2895 | 0.92339 |  | 1434.0783 | 0.12246
[104 empty] | 1081.6652 | 0.047342 | [7 empty] | 1081.6652 | 0.047342 |  | 1435.3905 | 0.92479 |  | 1434.179 | 0.12279
[104 empty] | 1081.6794 | 0.047328 | [7 empty] | 1081.6794 | 0.047328 |  | 1435.4913 | 0.92607 |  | 1434.2798 | 0.12312
[104 empty] | 1081.6937 | 0.047312 | [7 empty] | 1081.6937 | 0.047312 |  | 1435.5924 | 0.92735 |  | 1434.3805 | 0.12345
[104 empty] | 1081.7081 | 0.047295 | [7 empty] | 1081.7081 | 0.047295 |  | 1435.6934 | 0.92817 |  | 1434.4813 | 0.12378
[104 empty] | 1081.7224 | 0.047276 | [7 empty] | 1081.7224 | 0.047276 |  | 1435.7943 | 0.92938 |  | 1434.5821 | 0.12411
[104 empty] | 1081.7368 | 0.047256 | [7 empty] | 1081.7368 | 0.047256 |  | 1435.8953 | 0.92966 |  | 1434.683 | 0.12443
[104 empty] | 1081.7511 | 0.047235 | [7 empty] | 1081.7511 | 0.047235 |  | 1435.9963 | 0.93055 |  | 1434.7838 | 0.12476
[104 empty] | 1081.7654 | 0.047212 | [7 empty] | 1081.7654 | 0.047212 |  | 1436.0973 | 0.9313 |  | 1434.8846 | 0.12509
[104 empty] | 1081.7798 | 0.047188 | [7 empty] | 1081.7798 | 0.047188 |  | 1436.1984 | 0.93104 |  | 1434.9855 | 0.12542
[104 empty] | 1081.7941 | 0.047163 | [7 empty] | 1081.7941 | 0.047163 |  | 1436.2994 | 0.93108 |  | 1435.0864 | 0.12575
[104 empty] | 1081.8085 | 0.047136 | [7 empty] | 1081.8085 | 0.047136 |  | 1436.4005 | 0.931 |  | 1435.1874 | 0.12608
[104 empty] | 1081.8228 | 0.047109 | [7 empty] | 1081.8228 | 0.047109 |  | 1436.5016 | 0.93132 |  | 1435.2882 | 0.12641
[104 empty] | 1081.837 | 0.04708 | [7 empty] | 1081.837 | 0.04708 |  | 1436.6027 | 0.93192 |  | 1435.3892 | 0.12674
[104 empty] | 1081.8514 | 0.047051 | [7 empty] | 1081.8514 | 0.047051 |  | 1436.7039 | 0.93271 |  | 1435.4901 | 0.12707
[104 empty] | 1081.8657 | 0.04702 | [7 empty] | 1081.8657 | 0.04702 |  | 1436.8049 | 0.93339 |  | 1435.5911 | 0.1274
[104 empty] | 1081.8801 | 0.046989 | [7 empty] | 1081.8801 | 0.046989 |  | 1436.9061 | 0.93458 |  | 1435.692 | 0.12773
[104 empty] | 1081.8944 | 0.046957 | [7 empty] | 1081.8944 | 0.046957 |  | 1437.0072 | 0.93498 |  | 1435.793 | 0.12806
[104 empty] | 1081.9088 | 0.046925 | [7 empty] | 1081.9088 | 0.046925 |  | 1437.1084 | 0.93515 |  | 1435.894 | 0.12839
[104 empty] | 1081.9231 | 0.046892 | [7 empty] | 1081.9231 | 0.046892 |  | 1437.2096 | 0.93564 |  | 1435.995 | 0.12873
[104 empty] | 1081.9375 | 0.046858 | [7 empty] | 1081.9375 | 0.046858 |  | 1437.3108 | 0.93687 |  | 1436.0961 | 0.12906
[104 empty] | 1081.9518 | 0.046824 | [7 empty] | 1081.9518 | 0.046824 |  | 1437.412 | 0.93775 |  | 1436.1971 | 0.1294
[104 empty] | 1081.9661 | 0.046789 | [7 empty] | 1081.9661 | 0.046789 |  | 1437.5132 | 0.93805 |  | 1436.2981 | 0.12974
[104 empty] | 1081.9805 | 0.046754 | [7 empty] | 1081.9805 | 0.046754 |  | 1437.6145 | 0.93851 |  | 1436.3992 | 0.13008
[104 empty] | 1081.9948 | 0.046719 | [7 empty] | 1081.9948 | 0.046719 |  | 1437.7157 | 0.9388 |  | 1436.5002 | 0.13042
[104 empty] | 1082.0092 | 0.046683 | [7 empty] | 1082.0092 | 0.046683 |  | 1437.817 | 0.93914 |  | 1436.6014 | 0.13076
[104 empty] | 1082.0234 | 0.046648 | [7 empty] | 1082.0234 | 0.046648 |  | 1437.9182 | 0.94018 |  | 1436.7025 | 0.13111
[104 empty] | 1082.0378 | 0.046612 | [7 empty] | 1082.0378 | 0.046612 |  | 1438.0195 | 0.94113 |  | 1436.8036 | 0.13146
[104 empty] | 1082.0521 | 0.046577 | [7 empty] | 1082.0521 | 0.046577 |  | 1438.1209 | 0.94162 |  | 1436.9048 | 0.13181
[104 empty] | 1082.0665 | 0.046541 | [7 empty] | 1082.0665 | 0.046541 |  | 1438.2222 | 0.94367 |  | 1437.006 | 0.13216
[104 empty] | 1082.0808 | 0.046505 | [7 empty] | 1082.0808 | 0.046505 |  | 1438.3235 | 0.94513 |  | 1437.1071 | 0.13252
[104 empty] | 1082.0952 | 0.04647 | [7 empty] | 1082.0952 | 0.04647 |  | 1438.4249 | 0.94726 |  | 1437.2082 | 0.13288
[104 empty] | 1082.1095 | 0.046435 | [7 empty] | 1082.1095 | 0.046435 |  | 1438.5262 | 0.94882 |  | 1437.3094 | 0.13324
[104 empty] | 1082.1239 | 0.0464 | [7 empty] | 1082.1239 | 0.0464 |  | 1438.6277 | 0.95029 |  | 1437.4106 | 0.1336
[104 empty] | 1082.1382 | 0.046365 | [7 empty] | 1082.1382 | 0.046365 |  | 1438.729 | 0.95109 |  | 1437.512 | 0.13397
[104 empty] | 1082.1526 | 0.046331 | [7 empty] | 1082.1526 | 0.046331 |  | 1438.8304 | 0.95165 |  | 1437.6132 | 0.13435
[104 empty] | 1082.1669 | 0.046297 | [7 empty] | 1082.1669 | 0.046297 |  | 1438.9319 | 0.95266 |  | 1437.7144 | 0.13472
[104 empty] | 1082.1813 | 0.046263 | [7 empty] | 1082.1813 | 0.046263 |  | 1439.0333 | 0.95296 |  | 1437.8157 | 0.1351
[104 empty] | 1082.1956 | 0.04623 | [7 empty] | 1082.1956 | 0.04623 |  | 1439.1348 | 0.9541 |  | 1437.917 | 0.13548
[104 empty] | 1082.21 | 0.046197 | [7 empty] | 1082.21 | 0.046197 |  | 1439.2362 | 0.95519 |  | 1438.0183 | 0.13587
[104 empty] | 1082.2242 | 0.046165 | [7 empty] | 1082.2242 | 0.046165 |  | 1439.3378 | 0.95573 |  | 1438.1196 | 0.13626
[104 empty] | 1082.2386 | 0.046133 | [7 empty] | 1082.2386 | 0.046133 |  | 1439.4392 | 0.95601 |  | 1438.2209 | 0.13665
[104 empty] | 1082.2529 | 0.046102 | [7 empty] | 1082.2529 | 0.046102 |  | 1439.5408 | 0.95733 |  | 1438.3223 | 0.13704
[104 empty] | 1082.2673 | 0.046071 | [7 empty] | 1082.2673 | 0.046071 |  | 1439.6422 | 0.95842 |  | 1438.4236 | 0.13744
[104 empty] | 1082.2816 | 0.046041 | [7 empty] | 1082.2816 | 0.046041 |  | 1439.7438 | 0.95958 |  | 1438.5249 | 0.13784
[104 empty] | 1082.296 | 0.046011 | [7 empty] | 1082.296 | 0.046011 |  | 1439.8453 | 0.96009 |  | 1438.6263 | 0.13825
[104 empty] | 1082.3103 | 0.045981 | [7 empty] | 1082.3103 | 0.045981 |  | 1439.9469 | 0.95992 |  | 1438.7278 | 0.13865
[104 empty] | 1082.3247 | 0.045952 | [7 empty] | 1082.3247 | 0.045952 |  | 1440.0485 | 0.96085 |  | 1438.8291 | 0.13906
[104 empty] | 1082.339 | 0.045924 | [7 empty] | 1082.339 | 0.045924 |  | 1440.1501 | 0.96184 |  | 1438.9305 | 0.13947
[104 empty] | 1082.3534 | 0.045896 | [7 empty] | 1082.3534 | 0.045896 |  | 1440.2517 | 0.9633 |  | 1439.032 | 0.13989
[104 empty] | 1082.3677 | 0.045868 | [7 empty] | 1082.3677 | 0.045868 |  | 1440.3534 | 0.96471 |  | 1439.1334 | 0.1403
[104 empty] | 1082.3821 | 0.04584 | [7 empty] | 1082.3821 | 0.04584 |  | 1440.455 | 0.96579 |  | 1439.235 | 0.14072
[104 empty] | 1082.3964 | 0.045813 | [7 empty] | 1082.3964 | 0.045813 |  | 1440.5566 | 0.96623 |  | 1439.3364 | 0.14114
[104 empty] | 1082.4108 | 0.045786 | [7 empty] | 1082.4108 | 0.045786 |  | 1440.6583 | 0.96729 |  | 1439.4379 | 0.14156
[104 empty] | 1082.425 | 0.045759 | [7 empty] | 1082.425 | 0.045759 |  | 1440.76 | 0.96769 |  | 1439.5394 | 0.14198
[104 empty] | 1082.4395 | 0.045733 | [7 empty] | 1082.4395 | 0.045733 |  | 1440.8617 | 0.96929 |  | 1439.641 | 0.1424
[104 empty] | 1082.4539 | 0.045706 | [7 empty] | 1082.4539 | 0.045706 |  | 1440.9634 | 0.96981 |  | 1439.7425 | 0.14283
[104 empty] | 1082.4681 | 0.04568 | [7 empty] | 1082.4681 | 0.04568 |  | 1441.0652 | 0.97118 |  | 1439.8441 | 0.14325
[104 empty] | 1082.4825 | 0.045653 | [7 empty] | 1082.4825 | 0.045653 |  | 1441.1669 | 0.97261 |  | 1439.9457 | 0.14368
[104 empty] | 1082.4968 | 0.045626 | [7 empty] | 1082.4968 | 0.045626 |  | 1441.2687 | 0.97329 |  | 1440.0472 | 0.1441
[104 empty] | 1082.5112 | 0.045599 | [7 empty] | 1082.5112 | 0.045599 |  | 1441.3704 | 0.97413 |  | 1440.1488 | 0.14453
[104 empty] | 1082.5255 | 0.045572 | [7 empty] | 1082.5255 | 0.045572 |  | 1441.4722 | 0.97465 |  | 1440.2504 | 0.14496
[104 empty] | 1082.5399 | 0.045545 | [7 empty] | 1082.5399 | 0.045545 |  | 1441.574 | 0.97504 |  | 1440.352 | 0.14539
[104 empty] | 1082.5543 | 0.045517 | [7 empty] | 1082.5543 | 0.045517 |  | 1441.6758 | 0.97461 |  | 1440.4537 | 0.14582
[104 empty] | 1082.5686 | 0.045489 | [7 empty] | 1082.5686 | 0.045489 |  | 1441.7776 | 0.97562 |  | 1440.5553 | 0.14624
[104 empty] | 1082.583 | 0.04546 | [7 empty] | 1082.583 | 0.04546 |  | 1441.8795 | 0.9771 |  | 1440.657 | 0.14667
[104 empty] | 1082.5973 | 0.04543 | [7 empty] | 1082.5973 | 0.04543 |  | 1441.9813 | 0.97909 |  | 1440.7587 | 0.1471
[104 empty] | 1082.6117 | 0.0454 | [7 empty] | 1082.6117 | 0.0454 |  | 1442.0832 | 0.9805 |  | 1440.8603 | 0.14753
[104 empty] | 1082.626 | 0.045369 | [7 empty] | 1082.626 | 0.045369 |  | 1442.1851 | 0.98094 |  | 1440.9622 | 0.14796
[104 empty] | 1082.6404 | 0.045337 | [7 empty] | 1082.6404 | 0.045337 |  | 1442.287 | 0.98188 |  | 1441.0638 | 0.14839
[104 empty] | 1082.6548 | 0.045304 | [7 empty] | 1082.6548 | 0.045304 |  | 1442.3889 | 0.98173 |  | 1441.1655 | 0.14881
[104 empty] | 1082.6691 | 0.04527 | [7 empty] | 1082.6691 | 0.04527 |  | 1442.4908 | 0.98231 |  | 1441.2673 | 0.14924
[104 empty] | 1082.6835 | 0.045235 | [7 empty] | 1082.6835 | 0.045235 |  | 1442.5928 | 0.98225 |  | 1441.3691 | 0.14967
[104 empty] | 1082.6979 | 0.045199 | [7 empty] | 1082.6979 | 0.045199 |  | 1442.6947 | 0.98323 |  | 1441.4708 | 0.15009
[104 empty] | 1082.7122 | 0.045161 | [7 empty] | 1082.7122 | 0.045161 |  | 1442.7966 | 0.98387 |  | 1441.5726 | 0.15052
[104 empty] | 1082.7266 | 0.045123 | [7 empty] | 1082.7266 | 0.045123 |  | 1442.8987 | 0.98394 |  | 1441.6744 | 0.15094
[104 empty] | 1082.7408 | 0.045082 | [7 empty] | 1082.7408 | 0.045082 |  | 1443.0007 | 0.98434 |  | 1441.7764 | 0.15136
[104 empty] | 1082.7552 | 0.045041 | [7 empty] | 1082.7552 | 0.045041 |  | 1443.1027 | 0.98454 |  | 1441.8782 | 0.15179
[104 empty] | 1082.7697 | 0.044998 | [7 empty] | 1082.7697 | 0.044998 |  | 1443.2047 | 0.98409 |  | 1441.98 | 0.15221
[104 empty] | 1082.7839 | 0.044953 | [7 empty] | 1082.7839 | 0.044953 |  | 1443.3068 | 0.98451 |  | 1442.0819 | 0.15263
[104 empty] | 1082.7983 | 0.044906 | [7 empty] | 1082.7983 | 0.044906 |  | 1443.4088 | 0.98567 |  | 1442.1838 | 0.15305
[104 empty] | 1082.8126 | 0.044858 | [7 empty] | 1082.8126 | 0.044858 |  | 1443.5109 | 0.98648 |  | 1442.2856 | 0.15346
[104 empty] | 1082.827 | 0.044808 | [7 empty] | 1082.827 | 0.044808 |  | 1443.613 | 0.98713 |  | 1442.3876 | 0.15388
[104 empty] | 1082.8414 | 0.044757 | [7 empty] | 1082.8414 | 0.044757 |  | 1443.7151 | 0.98811 |  | 1442.4895 | 0.15429
[104 empty] | 1082.8557 | 0.044703 | [7 empty] | 1082.8557 | 0.044703 |  | 1443.8173 | 0.98854 |  | 1442.5914 | 0.15471
[104 empty] | 1082.8701 | 0.044648 | [7 empty] | 1082.8701 | 0.044648 |  | 1443.9193 | 0.98855 |  | 1442.6935 | 0.15512
[104 empty] | 1082.8845 | 0.044591 | [7 empty] | 1082.8845 | 0.044591 |  | 1444.0215 | 0.98853 |  | 1442.7954 | 0.15553
[104 empty] | 1082.8988 | 0.044532 | [7 empty] | 1082.8988 | 0.044532 |  | 1444.1237 | 0.98726 |  | 1442.8973 | 0.15594
[104 empty] | 1082.9132 | 0.044471 | [7 empty] | 1082.9132 | 0.044471 |  | 1444.2258 | 0.98662 |  | 1442.9994 | 0.15634
[104 empty] | 1082.9276 | 0.044408 | [7 empty] | 1082.9276 | 0.044408 |  | 1444.328 | 0.98594 |  | 1443.1014 | 0.15675
[104 empty] | 1082.9419 | 0.044344 | [7 empty] | 1082.9419 | 0.044344 |  | 1444.4302 | 0.98546 |  | 1443.2034 | 0.15715
[104 empty] | 1082.9563 | 0.044277 | [7 empty] | 1082.9563 | 0.044277 |  | 1444.5325 | 0.98619 |  | 1443.3054 | 0.15755
[104 empty] | 1082.9707 | 0.044209 | [7 empty] | 1082.9707 | 0.044209 |  | 1444.6346 | 0.98656 |  | 1443.4075 | 0.15796
[104 empty] | 1082.985 | 0.044138 | [7 empty] | 1082.985 | 0.044138 |  | 1444.7369 | 0.98589 |  | 1443.5096 | 0.15835
[104 empty] | 1082.9994 | 0.044066 | [7 empty] | 1082.9994 | 0.044066 |  | 1444.8391 | 0.9862 |  | 1443.6117 | 0.15875
[104 empty] | 1083.0138 | 0.043992 | [7 empty] | 1083.0138 | 0.043992 |  | 1444.9414 | 0.98595 |  | 1443.7137 | 0.15915
[104 empty] | 1083.0281 | 0.043916 | [7 empty] | 1083.0281 | 0.043916 |  | 1445.0437 | 0.98617 |  | 1443.8159 | 0.15955
[104 empty] | 1083.0425 | 0.043838 | [7 empty] | 1083.0425 | 0.043838 |  | 1445.146 | 0.98681 |  | 1443.9181 | 0.15994
[104 empty] | 1083.0569 | 0.043759 | [7 empty] | 1083.0569 | 0.043759 |  | 1445.2483 | 0.98757 |  | 1444.0201 | 0.16034
[104 empty] | 1083.0712 | 0.043678 | [7 empty] | 1083.0712 | 0.043678 |  | 1445.3507 | 0.98765 |  | 1444.1223 | 0.16073
[104 empty] | 1083.0856 | 0.043595 | [7 empty] | 1083.0856 | 0.043595 |  | 1445.453 | 0.98779 |  | 1444.2245 | 0.16113
[104 empty] | 1083.1 | 0.043511 | [7 empty] | 1083.1 | 0.043511 |  | 1445.5554 | 0.98758 |  | 1444.3267 | 0.16152
[104 empty] | 1083.1144 | 0.043425 | [7 empty] | 1083.1144 | 0.043425 |  | 1445.6577 | 0.98906 |  | 1444.429 | 0.16192
[104 empty] | 1083.1287 | 0.043337 | [7 empty] | 1083.1287 | 0.043337 |  | 1445.7601 | 0.99018 |  | 1444.5311 | 0.16232
[104 empty] | 1083.1431 | 0.043249 | [7 empty] | 1083.1431 | 0.043249 |  | 1445.8626 | 0.99117 |  | 1444.6333 | 0.16271
[104 empty] | 1083.1575 | 0.043159 | [7 empty] | 1083.1575 | 0.043159 |  | 1445.965 | 0.9911 |  | 1444.7356 | 0.16311
[104 empty] | 1083.1718 | 0.043067 | [7 empty] | 1083.1718 | 0.043067 |  | 1446.0674 | 0.99261 |  | 1444.8379 | 0.16351
[104 empty] | 1083.1862 | 0.042975 | [7 empty] | 1083.1862 | 0.042975 |  | 1446.1699 | 0.99431 |  | 1444.9402 | 0.16391
[104 empty] | 1083.2006 | 0.042881 | [7 empty] | 1083.2006 | 0.042881 |  | 1446.2723 | 0.99558 |  | 1445.0425 | 0.16431
[104 empty] | 1083.215 | 0.042786 | [7 empty] | 1083.215 | 0.042786 |  | 1446.3748 | 0.99659 |  | 1445.1448 | 0.16471
[104 empty] | 1083.2292 | 0.04269 | [7 empty] | 1083.2292 | 0.04269 |  | 1446.4773 | 0.99846 |  | 1445.2471 | 0.16512
[104 empty] | 1083.2437 | 0.042594 | [7 empty] | 1083.2437 | 0.042594 |  | 1446.5798 | 0.99868 |  | 1445.3494 | 0.16553
[104 empty] | 1083.2581 | 0.042496 | [7 empty] | 1083.2581 | 0.042496 |  | 1446.6824 | 0.9982 |  | 1445.4518 | 0.16594
[104 empty] | 1083.2723 | 0.042398 | [7 empty] | 1083.2723 | 0.042398 |  | 1446.7849 | 0.99874 |  | 1445.5541 | 0.16635
[104 empty] | 1083.2867 | 0.0423 | [7 empty] | 1083.2867 | 0.0423 |  | 1446.8874 | 0.99848 |  | 1445.6565 | 0.16677
[104 empty] | 1083.3011 | 0.042201 | [7 empty] | 1083.3011 | 0.042201 |  | 1446.99 | 0.9992 |  | 1445.7589 | 0.16718
[104 empty] | 1083.3156 | 0.042101 | [7 empty] | 1083.3156 | 0.042101 |  | 1447.0925 | 0.99939 |  | 1445.8612 | 0.1676
[104 empty] | 1083.3298 | 0.042001 | [7 empty] | 1083.3298 | 0.042001 |  | 1447.1952 | 0.99921 |  | 1445.9636 | 0.16802
[104 empty] | 1083.3442 | 0.041901 | [7 empty] | 1083.3442 | 0.041901 |  | 1447.2977 | 0.99905 |  | 1446.0662 | 0.16845
[104 empty] | 1083.3586 | 0.0418 | [7 empty] | 1083.3586 | 0.0418 |  | 1447.4004 | 0.99921 |  | 1446.1686 | 0.16888
[104 empty] | 1083.373 | 0.0417 | [7 empty] | 1083.373 | 0.0417 |  | 1447.5031 | 0.9994 |  | 1446.271 | 0.16931
[104 empty] | 1083.3873 | 0.041599 | [7 empty] | 1083.3873 | 0.041599 |  | 1447.6057 | 1 |  | 1446.3735 | 0.16974
[104 empty] | 1083.4017 | 0.041499 | [7 empty] | 1083.4017 | 0.041499 |  | 1447.7084 | 0.99973 |  | 1446.476 | 0.17017
[104 empty] | 1083.4161 | 0.041399 | [7 empty] | 1083.4161 | 0.041399 |  | 1447.811 | 0.99924 |  | 1446.5785 | 0.17061
[104 empty] | 1083.4305 | 0.041299 | [7 empty] | 1083.4305 | 0.041299 |  | 1447.9137 | 0.99899 |  | 1446.681 | 0.17105
[104 empty] | 1083.4448 | 0.041199 | [7 empty] | 1083.4448 | 0.041199 |  | 1448.0165 | 0.99884 |  | 1446.7836 | 0.17149
[104 empty] | 1083.4592 | 0.0411 | [7 empty] | 1083.4592 | 0.0411 |  | 1448.1191 | 0.99875 |  | 1446.8861 | 0.17194
[104 empty] | 1083.4736 | 0.041001 | [7 empty] | 1083.4736 | 0.041001 |  | 1448.2219 | 0.99792 |  | 1446.9887 | 0.17238
[104 empty] | 1083.488 | 0.040903 | [7 empty] | 1083.488 | 0.040903 |  | 1448.3247 | 0.99802 |  | 1447.0913 | 0.17283
[104 empty] | 1083.5024 | 0.040805 | [7 empty] | 1083.5024 | 0.040805 |  | 1448.4274 | 0.99743 |  | 1447.1939 | 0.17328
[104 empty] | 1083.5167 | 0.040708 | [7 empty] | 1083.5167 | 0.040708 |  | 1448.5302 | 0.99663 |  | 1447.2965 | 0.17373
[104 empty] | 1083.5311 | 0.040612 | [7 empty] | 1083.5311 | 0.040612 |  | 1448.6331 | 0.99636 |  | 1447.399 | 0.17418
[104 empty] | 1083.5455 | 0.040516 | [7 empty] | 1083.5455 | 0.040516 |  | 1448.7358 | 0.99718 |  | 1447.5017 | 0.17463
[104 empty] | 1083.5599 | 0.040422 | [7 empty] | 1083.5599 | 0.040422 |  | 1448.8386 | 0.99762 |  | 1447.6044 | 0.17508
[104 empty] | 1083.5743 | 0.040328 | [7 empty] | 1083.5743 | 0.040328 |  | 1448.9415 | 0.99774 |  | 1447.707 | 0.17554
[104 empty] | 1083.5886 | 0.040236 | [7 empty] | 1083.5886 | 0.040236 |  | 1449.0443 | 0.99813 |  | 1447.8097 | 0.17599
[104 empty] | 1083.603 | 0.040144 | [7 empty] | 1083.603 | 0.040144 |  | 1449.1472 | 0.99768 |  | 1447.9124 | 0.17645
[104 empty] | 1083.6174 | 0.040054 | [7 empty] | 1083.6174 | 0.040054 |  | 1449.2501 | 0.99773 |  | 1448.0151 | 0.17691
[104 empty] | 1083.6318 | 0.039964 | [7 empty] | 1083.6318 | 0.039964 |  | 1449.353 | 0.99809 |  | 1448.1178 | 0.17736
[104 empty] | 1083.6462 | 0.039876 | [7 empty] | 1083.6462 | 0.039876 |  | 1449.4559 | 0.99822 |  | 1448.2206 | 0.17782
[104 empty] | 1083.6605 | 0.039789 | [7 empty] | 1083.6605 | 0.039789 |  | 1449.5588 | 0.99712 |  | 1448.3234 | 0.17828
[104 empty] | 1083.6749 | 0.039703 | [7 empty] | 1083.6749 | 0.039703 |  | 1449.6617 | 0.99711 |  | 1448.4262 | 0.17874
[104 empty] | 1083.6893 | 0.039618 | [7 empty] | 1083.6893 | 0.039618 |  | 1449.7648 | 0.99666 |  | 1448.5289 | 0.1792
[104 empty] | 1083.7037 | 0.039535 | [7 empty] | 1083.7037 | 0.039535 |  | 1449.8677 | 0.99636 |  | 1448.6317 | 0.17965
[104 empty] | 1083.7181 | 0.039453 | [7 empty] | 1083.7181 | 0.039453 |  | 1449.9707 | 0.99614 |  | 1448.7345 | 0.18011
[104 empty] | 1083.7325 | 0.039373 | [7 empty] | 1083.7325 | 0.039373 |  | 1450.0737 | 0.99576 |  | 1448.8373 | 0.18057
[104 empty] | 1083.7468 | 0.039293 | [7 empty] | 1083.7468 | 0.039293 |  | 1450.1768 | 0.99546 |  | 1448.9402 | 0.18103
[104 empty] | 1083.7612 | 0.039215 | [7 empty] | 1083.7612 | 0.039215 |  | 1450.2798 | 0.99549 |  | 1449.0431 | 0.18149
[104 empty] | 1083.7756 | 0.039139 | [7 empty] | 1083.7756 | 0.039139 |  | 1450.3828 | 0.99627 |  | 1449.1459 | 0.18196
[104 empty] | 1083.79 | 0.039064 | [7 empty] | 1083.79 | 0.039064 |  | 1450.4858 | 0.99642 |  | 1449.2488 | 0.18242
[104 empty] | 1083.8044 | 0.03899 | [7 empty] | 1083.8044 | 0.03899 |  | 1450.589 | 0.99683 |  | 1449.3517 | 0.18288
[104 empty] | 1083.8188 | 0.038918 | [7 empty] | 1083.8188 | 0.038918 |  | 1450.692 | 0.99634 |  | 1449.4546 | 0.18334
[104 empty] | 1083.8331 | 0.038847 | [7 empty] | 1083.8331 | 0.038847 |  | 1450.7952 | 0.99617 |  | 1449.5575 | 0.1838
[104 empty] | 1083.8475 | 0.038778 | [7 empty] | 1083.8475 | 0.038778 |  | 1450.8983 | 0.99538 |  | 1449.6605 | 0.18427
[104 empty] | 1083.8619 | 0.03871 | [7 empty] | 1083.8619 | 0.03871 |  | 1451.0013 | 0.99517 |  | 1449.7634 | 0.18473
[104 empty] | 1083.8763 | 0.038644 | [7 empty] | 1083.8763 | 0.038644 |  | 1451.1045 | 0.99548 |  | 1449.8665 | 0.1852
[104 empty] | 1083.8907 | 0.038579 | [7 empty] | 1083.8907 | 0.038579 |  | 1451.2078 | 0.99582 |  | 1449.9694 | 0.18566
[104 empty] | 1083.9052 | 0.038516 | [7 empty] | 1083.9052 | 0.038516 |  | 1451.3109 | 0.99696 |  | 1450.0724 | 0.18613
[104 empty] | 1083.9196 | 0.038454 | [7 empty] | 1083.9196 | 0.038454 |  | 1451.4141 | 0.99572 |  | 1450.1754 | 0.1866
[104 empty] | 1083.934 | 0.038394 | [7 empty] | 1083.934 | 0.038394 |  | 1451.5173 | 0.99518 |  | 1450.2784 | 0.18707
[104 empty] | 1083.9482 | 0.038335 | [7 empty] | 1083.9482 | 0.038335 |  | 1451.6205 | 0.99577 |  | 1450.3815 | 0.18754
[104 empty] | 1083.9626 | 0.038278 | [7 empty] | 1083.9626 | 0.038278 |  | 1451.7238 | 0.99636 |  | 1450.4846 | 0.18801
[104 empty] | 1083.9771 | 0.038222 | [7 empty] | 1083.9771 | 0.038222 |  | 1451.827 | 0.99606 |  | 1450.5876 | 0.18848
[104 empty] | 1083.9915 | 0.038168 | [7 empty] | 1083.9915 | 0.038168 |  | 1451.9303 | 0.99621 |  | 1450.6907 | 0.18895
[104 empty] | 1084.0059 | 0.038115 | [7 empty] | 1084.0059 | 0.038115 |  | 1452.0336 | 0.9963 |  | 1450.7938 | 0.18943
[104 empty] | 1084.0203 | 0.038064 | [7 empty] | 1084.0203 | 0.038064 |  | 1452.1368 | 0.99618 |  | 1450.897 | 0.1899
[104 empty] | 1084.0347 | 0.038015 | [7 empty] | 1084.0347 | 0.038015 |  | 1452.2401 | 0.99611 |  | 1451.0001 | 0.19038
[104 empty] | 1084.0491 | 0.037967 | [7 empty] | 1084.0491 | 0.037967 |  | 1452.3435 | 0.9963 |  | 1451.1033 | 0.19086
[104 empty] | 1084.0635 | 0.03792 | [7 empty] | 1084.0635 | 0.03792 |  | 1452.4468 | 0.9963 |  | 1451.2064 | 0.19134
[104 empty] | 1084.0779 | 0.037875 | [7 empty] | 1084.0779 | 0.037875 |  | 1452.5502 | 0.99596 |  | 1451.3096 | 0.19181
[104 empty] | 1084.0922 | 0.037832 | [7 empty] | 1084.0922 | 0.037832 |  | 1452.6536 | 0.99509 |  | 1451.4127 | 0.1923
[104 empty] | 1084.1066 | 0.037791 | [7 empty] | 1084.1066 | 0.037791 |  | 1452.757 | 0.99436 |  | 1451.516 | 0.19278
[104 empty] | 1084.121 | 0.037751 | [7 empty] | 1084.121 | 0.037751 |  | 1452.8603 | 0.99371 |  | 1451.6193 | 0.19326
[104 empty] | 1084.1354 | 0.037712 | [7 empty] | 1084.1354 | 0.037712 |  | 1452.9637 | 0.99298 |  | 1451.7224 | 0.19375
[104 empty] | 1084.1498 | 0.037676 | [7 empty] | 1084.1498 | 0.037676 |  | 1453.0671 | 0.99298 |  | 1451.8257 | 0.19423
[104 empty] | 1084.1642 | 0.03764 | [7 empty] | 1084.1642 | 0.03764 |  | 1453.1707 | 0.99211 |  | 1451.929 | 0.19472
[104 empty] | 1084.1786 | 0.037607 | [7 empty] | 1084.1786 | 0.037607 |  | 1453.274 | 0.99088 |  | 1452.0322 | 0.19521
[104 empty] | 1084.193 | 0.037575 | [7 empty] | 1084.193 | 0.037575 |  | 1453.3776 | 0.98911 |  | 1452.1355 | 0.1957
[104 empty] | 1084.2074 | 0.037545 | [7 empty] | 1084.2074 | 0.037545 |  | 1453.4811 | 0.98858 |  | 1452.2389 | 0.19619
[104 empty] | 1084.2218 | 0.037517 | [7 empty] | 1084.2218 | 0.037517 |  | 1453.5845 | 0.98844 |  | 1452.3422 | 0.19669
[104 empty] | 1084.2362 | 0.037491 | [7 empty] | 1084.2362 | 0.037491 |  | 1453.6881 | 0.98675 |  | 1452.4456 | 0.19718
[104 empty] | 1084.2506 | 0.037466 | [7 empty] | 1084.2506 | 0.037466 |  | 1453.7916 | 0.98581 |  | 1452.5488 | 0.19768
[104 empty] | 1084.265 | 0.037443 | [7 empty] | 1084.265 | 0.037443 |  | 1453.8951 | 0.98446 |  | 1452.6522 | 0.19818
[104 empty] | 1084.2794 | 0.037422 | [7 empty] | 1084.2794 | 0.037422 |  | 1453.9987 | 0.98367 |  | 1452.7556 | 0.19868
[104 empty] | 1084.2938 | 0.037402 | [7 empty] | 1084.2938 | 0.037402 |  | 1454.1023 | 0.98207 |  | 1452.859 | 0.19918
[104 empty] | 1084.3081 | 0.037385 | [7 empty] | 1084.3081 | 0.037385 |  | 1454.2058 | 0.98235 |  | 1452.9624 | 0.19968
[104 empty] | 1084.3225 | 0.037369 | [7 empty] | 1084.3225 | 0.037369 |  | 1454.3094 | 0.98193 |  | 1453.0659 | 0.20019
[104 empty] | 1084.3369 | 0.037356 | [7 empty] | 1084.3369 | 0.037356 |  | 1454.4131 | 0.98094 |  | 1453.1693 | 0.2007
[104 empty] | 1084.3513 | 0.037344 | [7 empty] | 1084.3513 | 0.037344 |  | 1454.5167 | 0.97993 |  | 1453.2727 | 0.2012
[104 empty] | 1084.3657 | 0.037334 | [7 empty] | 1084.3657 | 0.037334 |  | 1454.6204 | 0.97894 |  | 1453.3762 | 0.20172
[104 empty] | 1084.3801 | 0.037326 | [7 empty] | 1084.3801 | 0.037326 |  | 1454.724 | 0.97915 |  | 1453.4797 | 0.20223
[104 empty] | 1084.3945 | 0.03732 | [7 empty] | 1084.3945 | 0.03732 |  | 1454.8278 | 0.97887 |  | 1453.5832 | 0.20274
[104 empty] | 1084.4089 | 0.037316 | [7 empty] | 1084.4089 | 0.037316 |  | 1454.9314 | 0.97904 |  | 1453.6868 | 0.20326
[104 empty] | 1084.4233 | 0.037314 | [7 empty] | 1084.4233 | 0.037314 |  | 1455.0352 | 0.97851 |  | 1453.7903 | 0.20377
[104 empty] | 1084.4377 | 0.037314 | [7 empty] | 1084.4377 | 0.037314 |  | 1455.1388 | 0.97758 |  | 1453.8938 | 0.20429
[104 empty] | 1084.4521 | 0.037316 | [7 empty] | 1084.4521 | 0.037316 |  | 1455.2425 | 0.97654 |  | 1453.9974 | 0.20481
[104 empty] | 1084.4666 | 0.03732 | [7 empty] | 1084.4666 | 0.03732 |  | 1455.3463 | 0.97613 |  | 1454.101 | 0.20533
[104 empty] | 1084.481 | 0.037326 | [7 empty] | 1084.481 | 0.037326 |  | 1455.4501 | 0.97666 |  | 1454.2046 | 0.20586
[104 empty] | 1084.4954 | 0.037335 | [7 empty] | 1084.4954 | 0.037335 |  | 1455.5538 | 0.97621 |  | 1454.3081 | 0.20638
[104 empty] | 1084.5098 | 0.037345 | [7 empty] | 1084.5098 | 0.037345 |  | 1455.6577 | 0.97616 |  | 1454.4117 | 0.2069
[104 empty] | 1084.5242 | 0.037357 | [7 empty] | 1084.5242 | 0.037357 |  | 1455.7615 | 0.97591 |  | 1454.5154 | 0.20743
[104 empty] | 1084.5386 | 0.037372 | [7 empty] | 1084.5386 | 0.037372 |  | 1455.8654 | 0.97479 |  | 1454.619 | 0.20796
[104 empty] | 1084.553 | 0.037388 | [7 empty] | 1084.553 | 0.037388 |  | 1455.9691 | 0.97361 |  | 1454.7228 | 0.20849
[104 empty] | 1084.5674 | 0.037407 | [7 empty] | 1084.5674 | 0.037407 |  | 1456.073 | 0.97362 |  | 1454.8264 | 0.20901
[104 empty] | 1084.5818 | 0.037428 | [7 empty] | 1084.5818 | 0.037428 |  | 1456.1769 | 0.97264 |  | 1454.93 | 0.20954
[104 empty] | 1084.5962 | 0.037451 | [7 empty] | 1084.5962 | 0.037451 |  | 1456.2808 | 0.97136 |  | 1455.0338 | 0.21007
[104 empty] | 1084.6106 | 0.037476 | [7 empty] | 1084.6106 | 0.037476 |  | 1456.3846 | 0.97023 |  | 1455.1376 | 0.2106
[104 empty] | 1084.625 | 0.037502 | [7 empty] | 1084.625 | 0.037502 |  | 1456.4887 | 0.96866 |  | 1455.2412 | 0.21113
[104 empty] | 1084.6394 | 0.037532 | [7 empty] | 1084.6394 | 0.037532 |  | 1456.5925 | 0.96758 |  | 1455.345 | 0.21166
[104 empty] | 1084.6538 | 0.037563 | [7 empty] | 1084.6538 | 0.037563 |  | 1456.6964 | 0.96639 |  | 1455.4487 | 0.21219
[104 empty] | 1084.6682 | 0.037596 | [7 empty] | 1084.6682 | 0.037596 |  | 1456.8004 | 0.96554 |  | 1455.5526 | 0.21272
[104 empty] | 1084.6827 | 0.037631 | [7 empty] | 1084.6827 | 0.037631 |  | 1456.9044 | 0.96403 |  | 1455.6564 | 0.21325
[104 empty] | 1084.6971 | 0.037668 | [7 empty] | 1084.6971 | 0.037668 |  | 1457.0084 | 0.96314 |  | 1455.7601 | 0.21378
[104 empty] | 1084.7115 | 0.037707 | [7 empty] | 1084.7115 | 0.037707 |  | 1457.1124 | 0.96293 |  | 1455.864 | 0.21431
[104 empty] | 1084.726 | 0.037747 | [7 empty] | 1084.726 | 0.037747 |  | 1457.2164 | 0.96303 |  | 1455.9679 | 0.21484
[104 empty] | 1084.7404 | 0.03779 | [7 empty] | 1084.7404 | 0.03779 |  | 1457.3204 | 0.96199 |  | 1456.0717 | 0.21536
[104 empty] | 1084.7548 | 0.037834 | [7 empty] | 1084.7548 | 0.037834 |  | 1457.4246 | 0.96113 |  | 1456.1755 | 0.21589
[104 empty] | 1084.7692 | 0.037881 | [7 empty] | 1084.7692 | 0.037881 |  | 1457.5286 | 0.95944 |  | 1456.2794 | 0.21642
[104 empty] | 1084.7836 | 0.037928 | [7 empty] | 1084.7836 | 0.037928 |  | 1457.6327 | 0.95852 |  | 1456.3834 | 0.21694
[104 empty] | 1084.798 | 0.037978 | [7 empty] | 1084.798 | 0.037978 |  | 1457.7367 | 0.95678 |  | 1456.4873 | 0.21747
[104 empty] | 1084.8124 | 0.038029 | [7 empty] | 1084.8124 | 0.038029 |  | 1457.8408 | 0.95551 |  | 1456.5912 | 0.21799
[104 empty] | 1084.8268 | 0.038082 | [7 empty] | 1084.8268 | 0.038082 |  | 1457.945 | 0.95526 |  | 1456.6952 | 0.21852
[104 empty] | 1084.8412 | 0.038136 | [7 empty] | 1084.8412 | 0.038136 |  | 1458.0491 | 0.95456 |  | 1456.7991 | 0.21904
[104 empty] | 1084.8556 | 0.038191 | [7 empty] | 1084.8556 | 0.038191 |  | 1458.1533 | 0.95322 |  | 1456.9031 | 0.21956
[104 empty] | 1084.87 | 0.038248 | [7 empty] | 1084.87 | 0.038248 |  | 1458.2575 | 0.95185 |  | 1457.0071 | 0.22008
[104 empty] | 1084.8844 | 0.038306 | [7 empty] | 1084.8844 | 0.038306 |  | 1458.3616 | 0.9514 |  | 1457.1111 | 0.2206
[104 empty] | 1084.8989 | 0.038365 | [7 empty] | 1084.8989 | 0.038365 |  | 1458.4658 | 0.95039 |  | 1457.2151 | 0.22112
[104 empty] | 1084.9133 | 0.038425 | [7 empty] | 1084.9133 | 0.038425 |  | 1458.5701 | 0.95 |  | 1457.3191 | 0.22164
[104 empty] | 1084.9277 | 0.038486 | [7 empty] | 1084.9277 | 0.038486 |  | 1458.6743 | 0.94837 |  | 1457.4232 | 0.22216
[104 empty] | 1084.9421 | 0.038548 | [7 empty] | 1084.9421 | 0.038548 |  | 1458.7784 | 0.94733 |  | 1457.5272 | 0.22268
[104 empty] | 1084.9565 | 0.038611 | [7 empty] | 1084.9565 | 0.038611 |  | 1458.8828 | 0.94552 |  | 1457.6314 | 0.2232
[104 empty] | 1084.9709 | 0.038675 | [7 empty] | 1084.9709 | 0.038675 |  | 1458.9871 | 0.94428 |  | 1457.7355 | 0.22371
[104 empty] | 1084.9854 | 0.038739 | [7 empty] | 1084.9854 | 0.038739 |  | 1459.0913 | 0.94364 |  | 1457.8395 | 0.22423
[104 empty] | 1084.9998 | 0.038803 | [7 empty] | 1084.9998 | 0.038803 |  | 1459.1957 | 0.94195 |  | 1457.9436 | 0.22474
[104 empty] | 1085.0142 | 0.038868 | [7 empty] | 1085.0142 | 0.038868 |  | 1459.2999 | 0.94023 |  | 1458.0478 | 0.22526
[104 empty] | 1085.0286 | 0.038934 | [7 empty] | 1085.0286 | 0.038934 |  | 1459.4043 | 0.93885 |  | 1458.152 | 0.22578
[104 empty] | 1085.0431 | 0.038999 | [7 empty] | 1085.0431 | 0.038999 |  | 1459.5087 | 0.93769 |  | 1458.2561 | 0.22629
[104 empty] | 1085.0575 | 0.039065 | [7 empty] | 1085.0575 | 0.039065 |  | 1459.613 | 0.9356 |  | 1458.3603 | 0.22681
[104 empty] | 1085.0719 | 0.03913 | [7 empty] | 1085.0719 | 0.03913 |  | 1459.7174 | 0.93423 |  | 1458.4645 | 0.22732
[104 empty] | 1085.0863 | 0.039196 | [7 empty] | 1085.0863 | 0.039196 |  | 1459.8218 | 0.93352 |  | 1458.5687 | 0.22783
[104 empty] | 1085.1007 | 0.039261 | [7 empty] | 1085.1007 | 0.039261 |  | 1459.9262 | 0.93265 |  | 1458.673 | 0.22835
[104 empty] | 1085.1151 | 0.039326 | [7 empty] | 1085.1151 | 0.039326 |  | 1460.0306 | 0.93082 |  | 1458.7772 | 0.22886
[104 empty] | 1085.1295 | 0.03939 | [7 empty] | 1085.1295 | 0.03939 |  | 1460.135 | 0.92939 |  | 1458.8815 | 0.22938
[104 empty] | 1085.1439 | 0.039454 | [7 empty] | 1085.1439 | 0.039454 |  | 1460.2395 | 0.92786 |  | 1458.9857 | 0.22989
[104 empty] | 1085.1584 | 0.039517 | [7 empty] | 1085.1584 | 0.039517 |  | 1460.344 | 0.92641 |  | 1459.09 | 0.23041
[104 empty] | 1085.1729 | 0.039579 | [7 empty] | 1085.1729 | 0.039579 |  | 1460.4484 | 0.92461 |  | 1459.1943 | 0.23092
[104 empty] | 1085.1873 | 0.039641 | [7 empty] | 1085.1873 | 0.039641 |  | 1460.553 | 0.92196 |  | 1459.2986 | 0.23143
[104 empty] | 1085.2017 | 0.039701 | [7 empty] | 1085.2017 | 0.039701 |  | 1460.6575 | 0.92056 |  | 1459.4029 | 0.23195
[104 empty] | 1085.2161 | 0.039761 | [7 empty] | 1085.2161 | 0.039761 |  | 1460.762 | 0.91874 |  | 1459.5073 | 0.23246
[104 empty] | 1085.2305 | 0.039819 | [7 empty] | 1085.2305 | 0.039819 |  | 1460.8665 | 0.91784 |  | 1459.6117 | 0.23298
[104 empty] | 1085.245 | 0.039875 | [7 empty] | 1085.245 | 0.039875 |  | 1460.9711 | 0.9169 |  | 1459.7161 | 0.2335
[104 empty] | 1085.2594 | 0.039931 | [7 empty] | 1085.2594 | 0.039931 |  | 1461.0757 | 0.91612 |  | 1459.8204 | 0.23401
[104 empty] | 1085.2738 | 0.039985 | [7 empty] | 1085.2738 | 0.039985 |  | 1461.1802 | 0.9144 |  | 1459.9248 | 0.23453
[104 empty] | 1085.2882 | 0.040037 | [7 empty] | 1085.2882 | 0.040037 |  | 1461.2848 | 0.91257 |  | 1460.0293 | 0.23505
[104 empty] | 1085.3026 | 0.040088 | [7 empty] | 1085.3026 | 0.040088 |  | 1461.3894 | 0.91122 |  | 1460.1337 | 0.23557
[104 empty] | 1085.317 | 0.040137 | [7 empty] | 1085.317 | 0.040137 |  | 1461.494 | 0.90873 |  | 1460.2382 | 0.23609
[104 empty] | 1085.3315 | 0.040184 | [7 empty] | 1085.3315 | 0.040184 |  | 1461.5988 | 0.90748 |  | 1460.3427 | 0.23661
[104 empty] | 1085.3459 | 0.04023 | [7 empty] | 1085.3459 | 0.04023 |  | 1461.7034 | 0.90603 |  | 1460.4471 | 0.23713
[104 empty] | 1085.3604 | 0.040273 | [7 empty] | 1085.3604 | 0.040273 |  | 1461.8081 | 0.90477 |  | 1460.5516 | 0.23765
[104 empty] | 1085.3748 | 0.040314 | [7 empty] | 1085.3748 | 0.040314 |  | 1461.9127 | 0.90228 |  | 1460.6561 | 0.23818
[104 empty] | 1085.3892 | 0.040354 | [7 empty] | 1085.3892 | 0.040354 |  | 1462.0175 | 0.90062 |  | 1460.7606 | 0.2387
[104 empty] | 1085.4037 | 0.040391 | [7 empty] | 1085.4037 | 0.040391 |  | 1462.1222 | 0.89836 |  | 1460.8652 | 0.23923
[104 empty] | 1085.4181 | 0.040426 | [7 empty] | 1085.4181 | 0.040426 |  | 1462.2269 | 0.89607 |  | 1460.9697 | 0.23976
[104 empty] | 1085.4325 | 0.040459 | [7 empty] | 1085.4325 | 0.040459 |  | 1462.3317 | 0.89445 |  | 1461.0743 | 0.24029
[104 empty] | 1085.4469 | 0.04049 | [7 empty] | 1085.4469 | 0.04049 |  | 1462.4364 | 0.89232 |  | 1461.179 | 0.24082
[104 empty] | 1085.4613 | 0.040518 | [7 empty] | 1085.4613 | 0.040518 |  | 1462.5413 | 0.89117 |  | 1461.2834 | 0.24135
[104 empty] | 1085.4758 | 0.040544 | [7 empty] | 1085.4758 | 0.040544 |  | 1462.646 | 0.88949 |  | 1461.3881 | 0.24189
[104 empty] | 1085.4902 | 0.040568 | [7 empty] | 1085.4902 | 0.040568 |  | 1462.7508 | 0.88847 |  | 1461.4928 | 0.24243
[104 empty] | 1085.5046 | 0.04059 | [7 empty] | 1085.5046 | 0.04059 |  | 1462.8556 | 0.88667 |  | 1461.5974 | 0.24297
[104 empty] | 1085.519 | 0.040609 | [7 empty] | 1085.519 | 0.040609 |  | 1462.9605 | 0.88515 |  | 1461.702 | 0.24351
[104 empty] | 1085.5334 | 0.040626 | [7 empty] | 1085.5334 | 0.040626 |  | 1463.0653 | 0.88341 |  | 1461.8068 | 0.24405
[104 empty] | 1085.548 | 0.040641 | [7 empty] | 1085.548 | 0.040641 |  | 1463.1702 | 0.88114 |  | 1461.9114 | 0.2446
[104 empty] | 1085.5624 | 0.040653 | [7 empty] | 1085.5624 | 0.040653 |  | 1463.2751 | 0.8785 |  | 1462.0161 | 0.24514
[104 empty] | 1085.5768 | 0.040663 | [7 empty] | 1085.5768 | 0.040663 |  | 1463.38 | 0.8765 |  | 1462.1209 | 0.24569
[104 empty] | 1085.5912 | 0.040671 | [7 empty] | 1085.5912 | 0.040671 |  | 1463.4849 | 0.87523 |  | 1462.2256 | 0.24625
[104 empty] | 1085.6057 | 0.040677 | [7 empty] | 1085.6057 | 0.040677 |  | 1463.5898 | 0.87372 |  | 1462.3303 | 0.2468
[104 empty] | 1085.6201 | 0.040681 | [7 empty] | 1085.6201 | 0.040681 |  | 1463.6948 | 0.87242 |  | 1462.4351 | 0.24736
[104 empty] | 1085.6345 | 0.040683 | [7 empty] | 1085.6345 | 0.040683 |  | 1463.7998 | 0.8702 |  | 1462.5399 | 0.24792
[104 empty] | 1085.6489 | 0.040682 | [7 empty] | 1085.6489 | 0.040682 |  | 1463.9048 | 0.86917 |  | 1462.6446 | 0.24849
[104 empty] | 1085.6635 | 0.04068 | [7 empty] | 1085.6635 | 0.04068 |  | 1464.0098 | 0.86773 |  | 1462.7495 | 0.24905
[104 empty] | 1085.6779 | 0.040676 | [7 empty] | 1085.6779 | 0.040676 |  | 1464.1147 | 0.86614 |  | 1462.8544 | 0.24962
[104 empty] | 1085.6923 | 0.04067 | [7 empty] | 1085.6923 | 0.04067 |  | 1464.2197 | 0.86466 |  | 1462.9591 | 0.25019
[104 empty] | 1085.7067 | 0.040662 | [7 empty] | 1085.7067 | 0.040662 |  | 1464.3248 | 0.86345 |  | 1463.064 | 0.25077
[104 empty] | 1085.7212 | 0.040653 | [7 empty] | 1085.7212 | 0.040653 |  | 1464.4298 | 0.86183 |  | 1463.1689 | 0.25135
[104 empty] | 1085.7356 | 0.040642 | [7 empty] | 1085.7356 | 0.040642 |  | 1464.5349 | 0.86012 |  | 1463.2738 | 0.25193
[104 empty] | 1085.75 | 0.04063 | [7 empty] | 1085.75 | 0.04063 |  | 1464.64 | 0.85898 |  | 1463.3787 | 0.25251
[104 empty] | 1085.7645 | 0.040616 | [7 empty] | 1085.7645 | 0.040616 |  | 1464.7451 | 0.85709 |  | 1463.4836 | 0.2531
[104 empty] | 1085.7789 | 0.040601 | [7 empty] | 1085.7789 | 0.040601 |  | 1464.8502 | 0.85508 |  | 1463.5885 | 0.25369
[104 empty] | 1085.7933 | 0.040584 | [7 empty] | 1085.7933 | 0.040584 |  | 1464.9553 | 0.853 |  | 1463.6935 | 0.25429
[104 empty] | 1085.8077 | 0.040567 | [7 empty] | 1085.8077 | 0.040567 |  | 1465.0604 | 0.85068 |  | 1463.7985 | 0.25488
[104 empty] | 1085.8223 | 0.040549 | [7 empty] | 1085.8223 | 0.040549 |  | 1465.1656 | 0.84779 |  | 1463.9034 | 0.25548
[104 empty] | 1085.8367 | 0.040529 | [7 empty] | 1085.8367 | 0.040529 |  | 1465.2707 | 0.84605 |  | 1464.0084 | 0.25609
[104 empty] | 1085.8511 | 0.04051 | [7 empty] | 1085.8511 | 0.04051 |  | 1465.376 | 0.84473 |  | 1464.1134 | 0.25669
[104 empty] | 1085.8656 | 0.040489 | [7 empty] | 1085.8656 | 0.040489 |  | 1465.4812 | 0.84271 |  | 1464.2184 | 0.2573
[104 empty] | 1085.88 | 0.040468 | [7 empty] | 1085.88 | 0.040468 |  | 1465.5864 | 0.8402 |  | 1464.3235 | 0.25792
[104 empty] | 1085.8944 | 0.040446 | [7 empty] | 1085.8944 | 0.040446 |  | 1465.6916 | 0.83831 |  | 1464.4285 | 0.25853
[104 empty] | 1085.9088 | 0.040424 | [7 empty] | 1085.9088 | 0.040424 |  | 1465.7969 | 0.83644 |  | 1464.5336 | 0.25915
[104 empty] | 1085.9233 | 0.040402 | [7 empty] | 1085.9233 | 0.040402 |  | 1465.9022 | 0.8345 |  | 1464.6387 | 0.25977
[104 empty] | 1085.9377 | 0.04038 | [7 empty] | 1085.9377 | 0.04038 |  | 1466.0075 | 0.83243 |  | 1464.7438 | 0.26039
[104 empty] | 1085.9521 | 0.040358 | [7 empty] | 1085.9521 | 0.040358 |  | 1466.1128 | 0.82967 |  | 1464.8489 | 0.26102
[104 empty] | 1085.9667 | 0.040337 | [7 empty] | 1085.9667 | 0.040337 |  | 1466.218 | 0.82765 |  | 1464.954 | 0.26164
[104 empty] | 1085.9811 | 0.040315 | [7 empty] | 1085.9811 | 0.040315 |  | 1466.3234 | 0.82524 |  | 1465.0592 | 0.26227
[104 empty] | 1085.9955 | 0.040294 | [7 empty] | 1085.9955 | 0.040294 |  | 1466.4287 | 0.82318 |  | 1465.1643 | 0.2629
[104 empty] | 1086.01 | 0.040273 | [7 empty] | 1086.01 | 0.040273 |  | 1466.5341 | 0.82086 |  | 1465.2695 | 0.26353
[104 empty] | 1086.0244 | 0.040253 | [7 empty] | 1086.0244 | 0.040253 |  | 1466.6394 | 0.81934 |  | 1465.3746 | 0.26417
[104 empty] | 1086.0388 | 0.040233 | [7 empty] | 1086.0388 | 0.040233 |  | 1466.7449 | 0.81639 |  | 1465.4799 | 0.2648
[104 empty] | 1086.0533 | 0.040215 | [7 empty] | 1086.0533 | 0.040215 |  | 1466.8502 | 0.81465 |  | 1465.5851 | 0.26543
[104 empty] | 1086.0677 | 0.040197 | [7 empty] | 1086.0677 | 0.040197 |  | 1466.9557 | 0.81308 |  | 1465.6903 | 0.26607
[104 empty] | 1086.0822 | 0.04018 | [7 empty] | 1086.0822 | 0.04018 |  | 1467.061 | 0.81121 |  | 1465.7955 | 0.26671
[104 empty] | 1086.0967 | 0.040165 | [7 empty] | 1086.0967 | 0.040165 |  | 1467.1665 | 0.80971 |  | 1465.9009 | 0.26734
[104 empty] | 1086.1111 | 0.04015 | [7 empty] | 1086.1111 | 0.04015 |  | 1467.272 | 0.80785 |  | 1466.0061 | 0.26798
[104 empty] | 1086.1255 | 0.040137 | [7 empty] | 1086.1255 | 0.040137 |  | 1467.3774 | 0.80702 |  | 1466.1115 | 0.26861
[104 empty] | 1086.14 | 0.040125 | [7 empty] | 1086.14 | 0.040125 |  | 1467.4829 | 0.80477 |  | 1466.2167 | 0.26925
[104 empty] | 1086.1544 | 0.040115 | [7 empty] | 1086.1544 | 0.040115 |  | 1467.5884 | 0.80332 |  | 1466.322 | 0.26989
[104 empty] | 1086.1689 | 0.040106 | [7 empty] | 1086.1689 | 0.040106 |  | 1467.694 | 0.80166 |  | 1466.4274 | 0.27052
[104 empty] | 1086.1834 | 0.040098 | [7 empty] | 1086.1834 | 0.040098 |  | 1467.7994 | 0.80025 |  | 1466.5327 | 0.27115
[104 empty] | 1086.1978 | 0.040092 | [7 empty] | 1086.1978 | 0.040092 |  | 1467.905 | 0.79898 |  | 1466.6381 | 0.27179
[104 empty] | 1086.2123 | 0.040088 | [7 empty] | 1086.2123 | 0.040088 |  | 1468.0106 | 0.79674 |  | 1466.7435 | 0.27242
[104 empty] | 1086.2267 | 0.040085 | [7 empty] | 1086.2267 | 0.040085 |  | 1468.1162 | 0.79455 |  | 1466.8489 | 0.27305
[104 empty] | 1086.2411 | 0.040084 | [7 empty] | 1086.2411 | 0.040084 |  | 1468.2218 | 0.79265 |  | 1466.9543 | 0.27367
[104 empty] | 1086.2556 | 0.040085 | [7 empty] | 1086.2556 | 0.040085 |  | 1468.3274 | 0.79144 |  | 1467.0597 | 0.2743
[104 empty] | 1086.27 | 0.040088 | [7 empty] | 1086.27 | 0.040088 |  | 1468.433 | 0.78953 |  | 1467.1652 | 0.27493
[104 empty] | 1086.2845 | 0.040092 | [7 empty] | 1086.2845 | 0.040092 |  | 1468.5387 | 0.78854 |  | 1467.2706 | 0.27555
[104 empty] | 1086.299 | 0.040098 | [7 empty] | 1086.299 | 0.040098 |  | 1468.6443 | 0.78626 |  | 1467.3761 | 0.27617
[104 empty] | 1086.3134 | 0.040106 | [7 empty] | 1086.3134 | 0.040106 |  | 1468.75 | 0.78411 |  | 1467.4816 | 0.27679
[104 empty] | 1086.3279 | 0.040116 | [7 empty] | 1086.3279 | 0.040116 |  | 1468.8557 | 0.78214 |  | 1467.5872 | 0.27741
[104 empty] | 1086.3423 | 0.040128 | [7 empty] | 1086.3423 | 0.040128 |  | 1468.9614 | 0.77942 |  | 1467.6926 | 0.27803
[104 empty] | 1086.3568 | 0.040141 | [7 empty] | 1086.3568 | 0.040141 |  | 1469.0671 | 0.77671 |  | 1467.7982 | 0.27864
[104 empty] | 1086.3712 | 0.040156 | [7 empty] | 1086.3712 | 0.040156 |  | 1469.1728 | 0.77403 |  | 1467.9037 | 0.27926
[104 empty] | 1086.3856 | 0.040173 | [7 empty] | 1086.3856 | 0.040173 |  | 1469.2786 | 0.77214 |  | 1468.0093 | 0.27987
[104 empty] | 1086.4001 | 0.040192 | [7 empty] | 1086.4001 | 0.040192 |  | 1469.3844 | 0.76949 |  | 1468.1149 | 0.28048
[104 empty] | 1086.4146 | 0.040213 | [7 empty] | 1086.4146 | 0.040213 |  | 1469.4901 | 0.76686 |  | 1468.2205 | 0.28109
[104 empty] | 1086.4291 | 0.040235 | [7 empty] | 1086.4291 | 0.040235 |  | 1469.5959 | 0.76393 |  | 1468.326 | 0.2817
[104 empty] | 1086.4435 | 0.040259 | [7 empty] | 1086.4435 | 0.040259 |  | 1469.7018 | 0.76214 |  | 1468.4318 | 0.28231
[104 empty] | 1086.4579 | 0.040284 | [7 empty] | 1086.4579 | 0.040284 |  | 1469.8076 | 0.75952 |  | 1468.5374 | 0.28292
[104 empty] | 1086.4724 | 0.040311 | [7 empty] | 1086.4724 | 0.040311 |  | 1469.9135 | 0.75704 |  | 1468.6431 | 0.28353
[104 empty] | 1086.4868 | 0.04034 | [7 empty] | 1086.4868 | 0.04034 |  | 1470.0193 | 0.75394 |  | 1468.7487 | 0.28413
[104 empty] | 1086.5013 | 0.040369 | [7 empty] | 1086.5013 | 0.040369 |  | 1470.1251 | 0.75194 |  | 1468.8544 | 0.28474
[104 empty] | 1086.5157 | 0.040401 | [7 empty] | 1086.5157 | 0.040401 |  | 1470.2311 | 0.75007 |  | 1468.9601 | 0.28535
[104 empty] | 1086.5303 | 0.040433 | [7 empty] | 1086.5303 | 0.040433 |  | 1470.3369 | 0.74765 |  | 1469.0658 | 0.28596
[104 empty] | 1086.5447 | 0.040467 | [7 empty] | 1086.5447 | 0.040467 |  | 1470.4429 | 0.74492 |  | 1469.1715 | 0.28657
[104 empty] | 1086.5592 | 0.040502 | [7 empty] | 1086.5592 | 0.040502 |  | 1470.5488 | 0.74181 |  | 1469.2772 | 0.28717
[104 empty] | 1086.5736 | 0.040539 | [7 empty] | 1086.5736 | 0.040539 |  | 1470.6548 | 0.73884 |  | 1469.3831 | 0.28779
[104 empty] | 1086.588 | 0.040576 | [7 empty] | 1086.588 | 0.040576 |  | 1470.7607 | 0.7358 |  | 1469.4888 | 0.2884
[104 empty] | 1086.6025 | 0.040614 | [7 empty] | 1086.6025 | 0.040614 |  | 1470.8667 | 0.73389 |  | 1469.5946 | 0.28901
[104 empty] | 1086.6169 | 0.040653 | [7 empty] | 1086.6169 | 0.040653 |  | 1470.9727 | 0.73128 |  | 1469.7004 | 0.28963
[104 empty] | 1086.6315 | 0.040693 | [7 empty] | 1086.6315 | 0.040693 |  | 1471.0786 | 0.72886 |  | 1469.8063 | 0.29024
[104 empty] | 1086.6459 | 0.040733 | [7 empty] | 1086.6459 | 0.040733 |  | 1471.1847 | 0.72684 |  | 1469.9121 | 0.29086
[104 empty] | 1086.6604 | 0.040774 | [7 empty] | 1086.6604 | 0.040774 |  | 1471.2908 | 0.72464 |  | 1470.0179 | 0.29148
[104 empty] | 1086.6748 | 0.040816 | [7 empty] | 1086.6748 | 0.040816 |  | 1471.3967 | 0.72321 |  | 1470.1238 | 0.29211
[104 empty] | 1086.6893 | 0.040858 | [7 empty] | 1086.6893 | 0.040858 |  | 1471.5028 | 0.72076 |  | 1470.2297 | 0.29274
[104 empty] | 1086.7037 | 0.0409 | [7 empty] | 1086.7037 | 0.0409 |  | 1471.6089 | 0.7191 |  | 1470.3356 | 0.29337
[104 empty] | 1086.7183 | 0.040942 | [7 empty] | 1086.7183 | 0.040942 |  | 1471.7151 | 0.71675 |  | 1470.4415 | 0.294
[104 empty] | 1086.7327 | 0.040985 | [7 empty] | 1086.7327 | 0.040985 |  | 1471.8212 | 0.71447 |  | 1470.5475 | 0.29464
[104 empty] | 1086.7472 | 0.041028 | [7 empty] | 1086.7472 | 0.041028 |  | 1471.9272 | 0.71188 |  | 1470.6534 | 0.29528
[104 empty] | 1086.7616 | 0.04107 | [7 empty] | 1086.7616 | 0.04107 |  | 1472.0334 | 0.70975 |  | 1470.7594 | 0.29592
[104 empty] | 1086.7761 | 0.041113 | [7 empty] | 1086.7761 | 0.041113 |  | 1472.1397 | 0.70779 |  | 1470.8654 | 0.29656
[104 empty] | 1086.7905 | 0.041155 | [7 empty] | 1086.7905 | 0.041155 |  | 1472.2457 | 0.70536 |  | 1470.9713 | 0.29721
[104 empty] | 1086.8051 | 0.041197 | [7 empty] | 1086.8051 | 0.041197 |  | 1472.3519 | 0.70322 |  | 1471.0774 | 0.29787
[104 empty] | 1086.8195 | 0.041238 | [7 empty] | 1086.8195 | 0.041238 |  | 1472.4581 | 0.70084 |  | 1471.1834 | 0.29852
[104 empty] | 1086.834 | 0.04128 | [7 empty] | 1086.834 | 0.04128 |  | 1472.5643 | 0.69917 |  | 1471.2894 | 0.29918
[104 empty] | 1086.8484 | 0.04132 | [7 empty] | 1086.8484 | 0.04132 |  | 1472.6707 | 0.6969 |  | 1471.3955 | 0.29984
[104 empty] | 1086.8629 | 0.04136 | [7 empty] | 1086.8629 | 0.04136 |  | 1472.7769 | 0.69624 |  | 1471.5016 | 0.30051
[104 empty] | 1086.8773 | 0.041399 | [7 empty] | 1086.8773 | 0.041399 |  | 1472.8832 | 0.69453 |  | 1471.6077 | 0.30117
[104 empty] | 1086.8918 | 0.041437 | [7 empty] | 1086.8918 | 0.041437 |  | 1472.9894 | 0.69251 |  | 1471.7137 | 0.30184
[104 empty] | 1086.9062 | 0.041475 | [7 empty] | 1086.9062 | 0.041475 |  | 1473.0957 | 0.68997 |  | 1471.8198 | 0.30252
[104 empty] | 1086.9208 | 0.041511 | [7 empty] | 1086.9208 | 0.041511 |  | 1473.202 | 0.68864 |  | 1471.9259 | 0.30319
[104 empty] | 1086.9352 | 0.041546 | [7 empty] | 1086.9352 | 0.041546 |  | 1473.3084 | 0.68649 |  | 1472.0321 | 0.30387
[104 empty] | 1086.9497 | 0.041581 | [7 empty] | 1086.9497 | 0.041581 |  | 1473.4147 | 0.68477 |  | 1472.1383 | 0.30455
[104 empty] | 1086.9641 | 0.041614 | [7 empty] | 1086.9641 | 0.041614 |  | 1473.5211 | 0.68227 |  | 1472.2444 | 0.30523
[104 empty] | 1086.9786 | 0.041646 | [7 empty] | 1086.9786 | 0.041646 |  | 1473.6274 | 0.68037 |  | 1472.3506 | 0.30591
[104 empty] | 1086.993 | 0.041677 | [7 empty] | 1086.993 | 0.041677 |  | 1473.7339 | 0.6781 |  | 1472.4568 | 0.30659
[104 empty] | 1087.0076 | 0.041706 | [7 empty] | 1087.0076 | 0.041706 |  | 1473.8402 | 0.67565 |  | 1472.5631 | 0.30728
[104 empty] | 1087.0221 | 0.041734 | [7 empty] | 1087.0221 | 0.041734 |  | 1473.9467 | 0.67359 |  | 1472.6693 | 0.30797
[104 empty] | 1087.0365 | 0.041761 | [7 empty] | 1087.0365 | 0.041761 |  | 1474.0531 | 0.67131 |  | 1472.7755 | 0.30865
[104 empty] | 1087.051 | 0.041786 | [7 empty] | 1087.051 | 0.041786 |  | 1474.1596 | 0.66913 |  | 1472.8818 | 0.30934
[104 empty] | 1087.0654 | 0.04181 | [7 empty] | 1087.0654 | 0.04181 |  | 1474.266 | 0.66609 |  | 1472.9882 | 0.31003
[104 empty] | 1087.08 | 0.041832 | [7 empty] | 1087.08 | 0.041832 |  | 1474.3726 | 0.66427 |  | 1473.0944 | 0.31072
[104 empty] | 1087.0944 | 0.041853 | [7 empty] | 1087.0944 | 0.041853 |  | 1474.479 | 0.66157 |  | 1473.2007 | 0.3114
[104 empty] | 1087.1089 | 0.041872 | [7 empty] | 1087.1089 | 0.041872 |  | 1474.5856 | 0.65944 |  | 1473.307 | 0.31209
[104 empty] | 1087.1234 | 0.041889 | [7 empty] | 1087.1234 | 0.041889 |  | 1474.692 | 0.65689 |  | 1473.4135 | 0.31278
[104 empty] | 1087.1378 | 0.041905 | [7 empty] | 1087.1378 | 0.041905 |  | 1474.7986 | 0.65479 |  | 1473.5198 | 0.31347
[104 empty] | 1087.1523 | 0.04192 | [7 empty] | 1087.1523 | 0.04192 |  | 1474.9052 | 0.65236 |  | 1473.6261 | 0.31416
[104 empty] | 1087.1667 | 0.041932 | [7 empty] | 1087.1667 | 0.041932 |  | 1475.0117 | 0.64945 |  | 1473.7325 | 0.31485
[104 empty] | 1087.1813 | 0.041944 | [7 empty] | 1087.1813 | 0.041944 |  | 1475.1183 | 0.6474 |  | 1473.839 | 0.31554
[104 empty] | 1087.1957 | 0.041953 | [7 empty] | 1087.1957 | 0.041953 |  | 1475.225 | 0.64473 |  | 1473.9453 | 0.31623
[104 empty] | 1087.2102 | 0.041961 | [7 empty] | 1087.2102 | 0.041961 |  | 1475.3315 | 0.64235 |  | 1474.0518 | 0.31692
[104 empty] | 1087.2247 | 0.041967 | [7 empty] | 1087.2247 | 0.041967 |  | 1475.4382 | 0.63889 |  | 1474.1582 | 0.31761
[104 empty] | 1087.2391 | 0.041972 | [7 empty] | 1087.2391 | 0.041972 |  | 1475.5448 | 0.63585 |  | 1474.2648 | 0.3183
[104 empty] | 1087.2537 | 0.041975 | [7 empty] | 1087.2537 | 0.041975 |  | 1475.6515 | 0.63263 |  | 1474.3712 | 0.319
[104 empty] | 1087.2681 | 0.041977 | [7 empty] | 1087.2681 | 0.041977 |  | 1475.7582 | 0.62965 |  | 1474.4777 | 0.31969
[104 empty] | 1087.2826 | 0.041976 | [7 empty] | 1087.2826 | 0.041976 |  | 1475.8649 | 0.62753 |  | 1474.5842 | 0.32038
[104 empty] | 1087.2971 | 0.041975 | [7 empty] | 1087.2971 | 0.041975 |  | 1475.9717 | 0.62531 |  | 1474.6908 | 0.32107
[104 empty] | 1087.3115 | 0.041972 | [7 empty] | 1087.3115 | 0.041972 |  | 1476.0784 | 0.62298 |  | 1474.7972 | 0.32177
[104 empty] | 1087.326 | 0.041967 | [7 empty] | 1087.326 | 0.041967 |  | 1476.1851 | 0.61958 |  | 1474.9038 | 0.32246
[104 empty] | 1087.3405 | 0.041961 | [7 empty] | 1087.3405 | 0.041961 |  | 1476.2919 | 0.61773 |  | 1475.0104 | 0.32316
[104 empty] | 1087.355 | 0.041954 | [7 empty] | 1087.355 | 0.041954 |  | 1476.3987 | 0.61509 |  | 1475.1171 | 0.32386
[104 empty] | 1087.3695 | 0.041945 | [7 empty] | 1087.3695 | 0.041945 |  | 1476.5054 | 0.61291 |  | 1475.2236 | 0.32456
[104 empty] | 1087.3839 | 0.041935 | [7 empty] | 1087.3839 | 0.041935 |  | 1476.6122 | 0.6108 |  | 1475.3302 | 0.32526
[104 empty] | 1087.3984 | 0.041924 | [7 empty] | 1087.3984 | 0.041924 |  | 1476.7191 | 0.60815 |  | 1475.4369 | 0.32596
[104 empty] | 1087.413 | 0.041911 | [7 empty] | 1087.413 | 0.041911 |  | 1476.8259 | 0.60596 |  | 1475.5436 | 0.32666
[104 empty] | 1087.4274 | 0.041897 | [7 empty] | 1087.4274 | 0.041897 |  | 1476.9327 | 0.60349 |  | 1475.6501 | 0.32737
[104 empty] | 1087.4419 | 0.041882 | [7 empty] | 1087.4419 | 0.041882 |  | 1477.0397 | 0.60107 |  | 1475.7568 | 0.32807
[104 empty] | 1087.4564 | 0.041866 | [7 empty] | 1087.4564 | 0.041866 |  | 1477.1465 | 0.59835 |  | 1475.8635 | 0.32878
[104 empty] | 1087.4708 | 0.041849 | [7 empty] | 1087.4708 | 0.041849 |  | 1477.2534 | 0.59609 |  | 1475.9703 | 0.32949
[104 empty] | 1087.4854 | 0.041831 | [7 empty] | 1087.4854 | 0.041831 |  | 1477.3603 | 0.59334 |  | 1476.077 | 0.3302
[104 empty] | 1087.4999 | 0.041811 | [7 empty] | 1087.4999 | 0.041811 |  | 1477.4673 | 0.59121 |  | 1476.1837 | 0.33091
[104 empty] | 1087.5143 | 0.041791 | [7 empty] | 1087.5143 | 0.041791 |  | 1477.5742 | 0.58878 |  | 1476.2905 | 0.33162
[104 empty] | 1087.5288 | 0.04177 | [7 empty] | 1087.5288 | 0.04177 |  | 1477.6811 | 0.58709 |  | 1476.3973 | 0.33233
[104 empty] | 1087.5433 | 0.041748 | [7 empty] | 1087.5433 | 0.041748 |  | 1477.7881 | 0.58483 |  | 1476.5041 | 0.33305
[104 empty] | 1087.5577 | 0.041725 | [7 empty] | 1087.5577 | 0.041725 |  | 1477.8951 | 0.58354 |  | 1476.611 | 0.33376
[104 empty] | 1087.5723 | 0.041701 | [7 empty] | 1087.5723 | 0.041701 |  | 1478.0022 | 0.58112 |  | 1476.7178 | 0.33448
[104 empty] | 1087.5868 | 0.041677 | [7 empty] | 1087.5868 | 0.041677 |  | 1478.1091 | 0.57796 |  | 1476.8246 | 0.33519
[104 empty] | 1087.6012 | 0.041652 | [7 empty] | 1087.6012 | 0.041652 |  | 1478.2162 | 0.57641 |  | 1476.9314 | 0.33591
[104 empty] | 1087.6157 | 0.041626 | [7 empty] | 1087.6157 | 0.041626 |  | 1478.3232 | 0.57453 |  | 1477.0383 | 0.33663
[104 empty] | 1087.6302 | 0.041599 | [7 empty] | 1087.6302 | 0.041599 |  | 1478.4303 | 0.57248 |  | 1477.1451 | 0.33734
[104 empty] | 1087.6447 | 0.041572 | [7 empty] | 1087.6447 | 0.041572 |  | 1478.5375 | 0.5692 |  | 1477.2521 | 0.33806
[104 empty] | 1087.6592 | 0.041544 | [7 empty] | 1087.6592 | 0.041544 |  | 1478.6445 | 0.56738 |  | 1477.359 | 0.33877
[104 empty] | 1087.6737 | 0.041516 | [7 empty] | 1087.6737 | 0.041516 |  | 1478.7516 | 0.56488 |  | 1477.4659 | 0.33949
[104 empty] | 1087.6881 | 0.041487 | [7 empty] | 1087.6881 | 0.041487 |  | 1478.8588 | 0.56259 |  | 1477.5729 | 0.34021
[104 empty] | 1087.7026 | 0.041458 | [7 empty] | 1087.7026 | 0.041458 |  | 1478.9659 | 0.55987 |  | 1477.6798 | 0.34092
[104 empty] | 1087.7172 | 0.041428 | [7 empty] | 1087.7172 | 0.041428 |  | 1479.0731 | 0.55744 |  | 1477.7869 | 0.34164
[104 empty] | 1087.7316 | 0.041398 | [7 empty] | 1087.7316 | 0.041398 |  | 1479.1803 | 0.55513 |  | 1477.8938 | 0.34236
[104 empty] | 1087.7461 | 0.041367 | [7 empty] | 1087.7461 | 0.041367 |  | 1479.2875 | 0.55287 |  | 1478.0008 | 0.34308
[104 empty] | 1087.7606 | 0.041336 | [7 empty] | 1087.7606 | 0.041336 |  | 1479.3946 | 0.55125 |  | 1478.1078 | 0.34379
[104 empty] | 1087.7751 | 0.041304 | [7 empty] | 1087.7751 | 0.041304 |  | 1479.5018 | 0.54946 |  | 1478.2148 | 0.34451
[104 empty] | 1087.7896 | 0.041272 | [7 empty] | 1087.7896 | 0.041272 |  | 1479.6091 | 0.54762 |  | 1478.3219 | 0.34523
[104 empty] | 1087.8041 | 0.04124 | [7 empty] | 1087.8041 | 0.04124 |  | 1479.7164 | 0.54571 |  | 1478.429 | 0.34595
[104 empty] | 1087.8186 | 0.041207 | [7 empty] | 1087.8186 | 0.041207 |  | 1479.8236 | 0.54427 |  | 1478.5361 | 0.34668
[104 empty] | 1087.833 | 0.041174 | [7 empty] | 1087.833 | 0.041174 |  | 1479.9309 | 0.5419 |  | 1478.6432 | 0.3474
[104 empty] | 1087.8475 | 0.04114 | [7 empty] | 1087.8475 | 0.04114 |  | 1480.0382 | 0.53947 |  | 1478.7502 | 0.34812
[104 empty] | 1087.8621 | 0.041107 | [7 empty] | 1087.8621 | 0.041107 |  | 1480.1456 | 0.53706 |  | 1478.8574 | 0.34885
[104 empty] | 1087.8766 | 0.041072 | [7 empty] | 1087.8766 | 0.041072 |  | 1480.2529 | 0.53516 |  | 1478.9646 | 0.34958
[104 empty] | 1087.891 | 0.041038 | [7 empty] | 1087.891 | 0.041038 |  | 1480.3602 | 0.53228 |  | 1479.0718 | 0.35031
[104 empty] | 1087.9055 | 0.041002 | [7 empty] | 1087.9055 | 0.041002 |  | 1480.4677 | 0.52974 |  | 1479.179 | 0.35105
[104 empty] | 1087.92 | 0.040967 | [7 empty] | 1087.92 | 0.040967 |  | 1480.5749 | 0.52782 |  | 1479.2861 | 0.35179
[104 empty] | 1087.9346 | 0.040931 | [7 empty] | 1087.9346 | 0.040931 |  | 1480.6824 | 0.52573 |  | 1479.3933 | 0.35253
[104 empty] | 1087.949 | 0.040895 | [7 empty] | 1087.949 | 0.040895 |  | 1480.7898 | 0.52297 |  | 1479.5006 | 0.35328
[104 empty] | 1087.9635 | 0.040858 | [7 empty] | 1087.9635 | 0.040858 |  | 1480.8972 | 0.52038 |  | 1479.6078 | 0.35403
[104 empty] | 1087.978 | 0.04082 | [7 empty] | 1087.978 | 0.04082 |  | 1481.0046 | 0.51829 |  | 1479.7151 | 0.35478
[104 empty] | 1087.9926 | 0.040783 | [7 empty] | 1087.9926 | 0.040783 |  | 1481.1122 | 0.51544 |  | 1479.8224 | 0.35554
[104 empty] | 1088.007 | 0.040744 | [7 empty] | 1088.007 | 0.040744 |  | 1481.2196 | 0.51321 |  | 1479.9296 | 0.3563
[104 empty] | 1088.0215 | 0.040706 | [7 empty] | 1088.0215 | 0.040706 |  | 1481.3272 | 0.51084 |  | 1480.0369 | 0.35707
[104 empty] | 1088.036 | 0.040666 | [7 empty] | 1088.036 | 0.040666 |  | 1481.4346 | 0.50933 |  | 1480.1443 | 0.35784
[104 empty] | 1088.0505 | 0.040627 | [7 empty] | 1088.0505 | 0.040627 |  | 1481.5421 | 0.50696 |  | 1480.2516 | 0.35862
[104 empty] | 1088.0651 | 0.040586 | [7 empty] | 1088.0651 | 0.040586 |  | 1481.6497 | 0.50431 |  | 1480.3589 | 0.3594
[104 empty] | 1088.0795 | 0.040545 | [7 empty] | 1088.0795 | 0.040545 |  | 1481.7572 | 0.5019 |  | 1480.4663 | 0.36019
[104 empty] | 1088.094 | 0.040504 | [7 empty] | 1088.094 | 0.040504 |  | 1481.8647 | 0.49952 |  | 1480.5737 | 0.36098
[104 empty] | 1088.1085 | 0.040461 | [7 empty] | 1088.1085 | 0.040461 |  | 1481.9724 | 0.49739 |  | 1480.681 | 0.36177
[104 empty] | 1088.123 | 0.040419 | [7 empty] | 1088.123 | 0.040419 |  | 1482.08 | 0.49442 |  | 1480.7885 | 0.36257
[104 empty] | 1088.1375 | 0.040375 | [7 empty] | 1088.1375 | 0.040375 |  | 1482.1876 | 0.49252 |  | 1480.8959 | 0.36337
[104 empty] | 1088.152 | 0.040331 | [7 empty] | 1088.152 | 0.040331 |  | 1482.2953 | 0.48959 |  | 1481.0033 | 0.36418
[104 empty] | 1088.1665 | 0.040286 | [7 empty] | 1088.1665 | 0.040286 |  | 1482.4028 | 0.48754 |  | 1481.1108 | 0.36499
[104 empty] | 1088.181 | 0.040241 | [7 empty] | 1088.181 | 0.040241 |  | 1482.5105 | 0.48581 |  | 1481.2183 | 0.3658
[104 empty] | 1088.1956 | 0.040195 | [7 empty] | 1088.1956 | 0.040195 |  | 1482.6182 | 0.48438 |  | 1481.3258 | 0.36661
[104 empty] | 1088.21 | 0.040148 | [7 empty] | 1088.21 | 0.040148 |  | 1482.726 | 0.48259 |  | 1481.4332 | 0.36743
[104 empty] | 1088.2245 | 0.040101 | [7 empty] | 1088.2245 | 0.040101 |  | 1482.8336 | 0.48068 |  | 1481.5408 | 0.36824
[104 empty] | 1088.239 | 0.040053 | [7 empty] | 1088.239 | 0.040053 |  | 1482.9413 | 0.4793 |  | 1481.6483 | 0.36906
[104 empty] | 1088.2535 | 0.040004 | [7 empty] | 1088.2535 | 0.040004 |  | 1483.0491 | 0.47683 |  | 1481.7559 | 0.36988
[104 empty] | 1088.2681 | 0.039954 | [7 empty] | 1088.2681 | 0.039954 |  | 1483.1569 | 0.47568 |  | 1481.8634 | 0.3707
[104 empty] | 1088.2826 | 0.039904 | [7 empty] | 1088.2826 | 0.039904 |  | 1483.2647 | 0.47373 |  | 1481.9711 | 0.37152
[104 empty] | 1088.297 | 0.039853 | [7 empty] | 1088.297 | 0.039853 |  | 1483.3724 | 0.47209 |  | 1482.0786 | 0.37234
[104 empty] | 1088.3115 | 0.039801 | [7 empty] | 1088.3115 | 0.039801 |  | 1483.4802 | 0.46957 |  | 1482.1863 | 0.37316
[104 empty] | 1088.326 | 0.039749 | [7 empty] | 1088.326 | 0.039749 |  | 1483.588 | 0.46723 |  | 1482.2939 | 0.37398
[104 empty] | 1088.3406 | 0.039696 | [7 empty] | 1088.3406 | 0.039696 |  | 1483.6958 | 0.46527 |  | 1482.4015 | 0.3748
[104 empty] | 1088.3551 | 0.039642 | [7 empty] | 1088.3551 | 0.039642 |  | 1483.8037 | 0.46338 |  | 1482.5092 | 0.37561
[104 empty] | 1088.3696 | 0.039588 | [7 empty] | 1088.3696 | 0.039588 |  | 1483.9116 | 0.46222 |  | 1482.6168 | 0.37642
[104 empty] | 1088.384 | 0.039533 | [7 empty] | 1088.384 | 0.039533 |  | 1484.0194 | 0.46017 |  | 1482.7246 | 0.37723
[104 empty] | 1088.3986 | 0.039478 | [7 empty] | 1088.3986 | 0.039478 |  | 1484.1273 | 0.45782 |  | 1482.8323 | 0.37804
[104 empty] | 1088.4131 | 0.039422 | [7 empty] | 1088.4131 | 0.039422 |  | 1484.2352 | 0.45607 |  | 1482.9401 | 0.37884
[104 empty] | 1088.4276 | 0.039365 | [7 empty] | 1088.4276 | 0.039365 |  | 1484.3431 | 0.45407 |  | 1483.0477 | 0.37964
[104 empty] | 1088.4421 | 0.039308 | [7 empty] | 1088.4421 | 0.039308 |  | 1484.4512 | 0.45196 |  | 1483.1555 | 0.38044
[104 empty] | 1088.4567 | 0.039251 | [7 empty] | 1088.4567 | 0.039251 |  | 1484.5591 | 0.45046 |  | 1483.2633 | 0.38123
[104 empty] | 1088.4712 | 0.039193 | [7 empty] | 1088.4712 | 0.039193 |  | 1484.6671 | 0.44842 |  | 1483.3711 | 0.38202
[104 empty] | 1088.4856 | 0.039134 | [7 empty] | 1088.4856 | 0.039134 |  | 1484.775 | 0.44562 |  | 1483.4789 | 0.3828
[104 empty] | 1088.5001 | 0.039076 | [7 empty] | 1088.5001 | 0.039076 |  | 1484.8831 | 0.44323 |  | 1483.5867 | 0.38358
[104 empty] | 1088.5146 | 0.039016 | [7 empty] | 1088.5146 | 0.039016 |  | 1484.9911 | 0.4409 |  | 1483.6946 | 0.38436
[104 empty] | 1088.5292 | 0.038957 | [7 empty] | 1088.5292 | 0.038957 |  | 1485.0991 | 0.43919 |  | 1483.8024 | 0.38514
[104 empty] | 1088.5437 | 0.038897 | [7 empty] | 1088.5437 | 0.038897 |  | 1485.2071 | 0.43668 |  | 1483.9103 | 0.38591
[104 empty] | 1088.5582 | 0.038838 | [7 empty] | 1088.5582 | 0.038838 |  | 1485.3153 | 0.43505 |  | 1484.0181 | 0.38667
[104 empty] | 1088.5728 | 0.038778 | [7 empty] | 1088.5728 | 0.038778 |  | 1485.4233 | 0.43224 |  | 1484.126 | 0.38744
[104 empty] | 1088.5873 | 0.038717 | [7 empty] | 1088.5873 | 0.038717 |  | 1485.5315 | 0.43008 |  | 1484.2339 | 0.3882
[104 empty] | 1088.6018 | 0.038657 | [7 empty] | 1088.6018 | 0.038657 |  | 1485.6395 | 0.428 |  | 1484.3418 | 0.38896
[104 empty] | 1088.6162 | 0.038597 | [7 empty] | 1088.6162 | 0.038597 |  | 1485.7477 | 0.42599 |  | 1484.4498 | 0.38971
[104 empty] | 1088.6307 | 0.038537 | [7 empty] | 1088.6307 | 0.038537 |  | 1485.8558 | 0.42355 |  | 1484.5577 | 0.39047
[104 empty] | 1088.6453 | 0.038477 | [7 empty] | 1088.6453 | 0.038477 |  | 1485.964 | 0.42161 |  | 1484.6658 | 0.39122
[104 empty] | 1088.6598 | 0.038417 | [7 empty] | 1088.6598 | 0.038417 |  | 1486.0721 | 0.41898 |  | 1484.7737 | 0.39198
[104 empty] | 1088.6743 | 0.038357 | [7 empty] | 1088.6743 | 0.038357 |  | 1486.1804 | 0.41696 |  | 1484.8817 | 0.39273
[104 empty] | 1088.6888 | 0.038297 | [7 empty] | 1088.6888 | 0.038297 |  | 1486.2886 | 0.41494 |  | 1484.9897 | 0.39348
[104 empty] | 1088.7034 | 0.038238 | [7 empty] | 1088.7034 | 0.038238 |  | 1486.3969 | 0.41267 |  | 1485.0978 | 0.39424
[104 empty] | 1088.7179 | 0.038178 | [7 empty] | 1088.7179 | 0.038178 |  | 1486.5051 | 0.41071 |  | 1485.2058 | 0.39499
[104 empty] | 1088.7324 | 0.03812 | [7 empty] | 1088.7324 | 0.03812 |  | 1486.6133 | 0.40877 |  | 1485.314 | 0.39575
[104 empty] | 1088.7469 | 0.038061 | [7 empty] | 1088.7469 | 0.038061 |  | 1486.7216 | 0.40671 |  | 1485.422 | 0.3965
[104 empty] | 1088.7615 | 0.038003 | [7 empty] | 1088.7615 | 0.038003 |  | 1486.8298 | 0.40402 |  | 1485.5302 | 0.39727
[104 empty] | 1088.776 | 0.037946 | [7 empty] | 1088.776 | 0.037946 |  | 1486.9382 | 0.40238 |  | 1485.6382 | 0.39803
[104 empty] | 1088.7904 | 0.037889 | [7 empty] | 1088.7904 | 0.037889 |  | 1487.0465 | 0.39998 |  | 1485.7463 | 0.39879
[104 empty] | 1088.8049 | 0.037833 | [7 empty] | 1088.8049 | 0.037833 |  | 1487.1549 | 0.39762 |  | 1485.8545 | 0.39956
[104 empty] | 1088.8195 | 0.037777 | [7 empty] | 1088.8195 | 0.037777 |  | 1487.2632 | 0.39467 |  | 1485.9626 | 0.40034
[104 empty] | 1088.834 | 0.037722 | [7 empty] | 1088.834 | 0.037722 |  | 1487.3716 | 0.39269 |  | 1486.0708 | 0.40112
[104 empty] | 1088.8485 | 0.037668 | [7 empty] | 1088.8485 | 0.037668 |  | 1487.48 | 0.39061 |  | 1486.1791 | 0.4019
[104 empty] | 1088.863 | 0.037614 | [7 empty] | 1088.863 | 0.037614 |  | 1487.5884 | 0.38945 |  | 1486.2872 | 0.40269
[104 empty] | 1088.8776 | 0.037561 | [7 empty] | 1088.8776 | 0.037561 |  | 1487.6968 | 0.38838 |  | 1486.3955 | 0.40348
[104 empty] | 1088.8921 | 0.037509 | [7 empty] | 1088.8921 | 0.037509 |  | 1487.8052 | 0.38568 |  | 1486.5038 | 0.40427
[104 empty] | 1088.9066 | 0.037458 | [7 empty] | 1088.9066 | 0.037458 |  | 1487.9137 | 0.38442 |  | 1486.6119 | 0.40508
[104 empty] | 1088.9211 | 0.037408 | [7 empty] | 1088.9211 | 0.037408 |  | 1488.0221 | 0.38209 |  | 1486.7202 | 0.40588
[104 empty] | 1088.9357 | 0.037359 | [7 empty] | 1088.9357 | 0.037359 |  | 1488.1306 | 0.3801 |  | 1486.8286 | 0.40669
[104 empty] | 1088.9502 | 0.037311 | [7 empty] | 1088.9502 | 0.037311 |  | 1488.2391 | 0.37791 |  | 1486.9369 | 0.40751
[104 empty] | 1088.9647 | 0.037263 | [7 empty] | 1088.9647 | 0.037263 |  | 1488.3477 | 0.37534 |  | 1487.0452 | 0.40833
[104 empty] | 1088.9792 | 0.037217 | [7 empty] | 1088.9792 | 0.037217 |  | 1488.4562 | 0.37348 |  | 1487.1536 | 0.40916
[104 empty] | 1088.9938 | 0.037172 | [7 empty] | 1088.9938 | 0.037172 |  | 1488.5647 | 0.3715 |  | 1487.2618 | 0.40999
[104 empty] | 1089.0083 | 0.037128 | [7 empty] | 1089.0083 | 0.037128 |  | 1488.6732 | 0.36938 |  | 1487.3702 | 0.41083
[104 empty] | 1089.0228 | 0.037085 | [7 empty] | 1089.0228 | 0.037085 |  | 1488.7819 | 0.36682 |  | 1487.4786 | 0.41167
[104 empty] | 1089.0374 | 0.037044 | [7 empty] | 1089.0374 | 0.037044 |  | 1488.8904 | 0.36545 |  | 1487.587 | 0.41251
[104 empty] | 1089.0519 | 0.037003 | [7 empty] | 1089.0519 | 0.037003 |  | 1488.999 | 0.36314 |  | 1487.6954 | 0.41336
[104 empty] | 1089.0664 | 0.036964 | [7 empty] | 1089.0664 | 0.036964 |  | 1489.1077 | 0.36107 |  | 1487.8038 | 0.41421
[104 empty] | 1089.0809 | 0.036926 | [7 empty] | 1089.0809 | 0.036926 |  | 1489.2163 | 0.35882 |  | 1487.9124 | 0.41506
[104 empty] | 1089.0955 | 0.03689 | [7 empty] | 1089.0955 | 0.03689 |  | 1489.3249 | 0.35749 |  | 1488.0207 | 0.41592
[104 empty] | 1089.11 | 0.036855 | [7 empty] | 1089.11 | 0.036855 |  | 1489.4336 | 0.35675 |  | 1488.1293 | 0.41678
[104 empty] | 1089.1245 | 0.036821 | [7 empty] | 1089.1245 | 0.036821 |  | 1489.5422 | 0.35526 |  | 1488.2378 | 0.41764
[104 empty] | 1089.139 | 0.036789 | [7 empty] | 1089.139 | 0.036789 |  | 1489.651 | 0.35277 |  | 1488.3463 | 0.4185
[104 empty] | 1089.1536 | 0.036758 | [7 empty] | 1089.1536 | 0.036758 |  | 1489.7598 | 0.35061 |  | 1488.4548 | 0.41937
[104 empty] | 1089.1681 | 0.036729 | [7 empty] | 1089.1681 | 0.036729 |  | 1489.8684 | 0.34872 |  | 1488.5633 | 0.42024
[104 empty] | 1089.1826 | 0.036701 | [7 empty] | 1089.1826 | 0.036701 |  | 1489.9772 | 0.34698 |  | 1488.6719 | 0.4211
[104 empty] | 1089.1971 | 0.036675 | [7 empty] | 1089.1971 | 0.036675 |  | 1490.0859 | 0.34468 |  | 1488.7805 | 0.42197
[104 empty] | 1089.2117 | 0.036651 | [7 empty] | 1089.2117 | 0.036651 |  | 1490.1947 | 0.34248 |  | 1488.889 | 0.42284
[104 empty] | 1089.2262 | 0.036628 | [7 empty] | 1089.2262 | 0.036628 |  | 1490.3036 | 0.34028 |  | 1488.9977 | 0.42371
[104 empty] | 1089.2407 | 0.036607 | [7 empty] | 1089.2407 | 0.036607 |  | 1490.4124 | 0.33848 |  | 1489.1063 | 0.42458
[104 empty] | 1089.2552 | 0.036588 | [7 empty] | 1089.2552 | 0.036588 |  | 1490.5212 | 0.33659 |  | 1489.215 | 0.42545
[104 empty] | 1089.2698 | 0.03657 | [7 empty] | 1089.2698 | 0.03657 |  | 1490.63 | 0.33507 |  | 1489.3236 | 0.42632
[104 empty] | 1089.2843 | 0.036555 | [7 empty] | 1089.2843 | 0.036555 |  | 1490.7389 | 0.3338 |  | 1489.4323 | 0.42719
[104 empty] | 1089.2988 | 0.036541 | [7 empty] | 1089.2988 | 0.036541 |  | 1490.8478 | 0.33175 |  | 1489.5409 | 0.42806
[104 empty] | 1089.3134 | 0.03653 | [7 empty] | 1089.3134 | 0.03653 |  | 1490.9567 | 0.32972 |  | 1489.6497 | 0.42893
[104 empty] | 1089.3279 | 0.03652 | [7 empty] | 1089.3279 | 0.03652 |  | 1491.0656 | 0.32756 |  | 1489.7584 | 0.4298
[104 empty] | 1089.3424 | 0.036513 | [7 empty] | 1089.3424 | 0.036513 |  | 1491.1744 | 0.32545 |  | 1489.8671 | 0.43067
[104 empty] | 1089.3569 | 0.036507 | [7 empty] | 1089.3569 | 0.036507 |  | 1491.2834 | 0.32461 |  | 1489.9758 | 0.43154
[104 empty] | 1089.3716 | 0.036504 | [7 empty] | 1089.3716 | 0.036504 |  | 1491.3923 | 0.32326 |  | 1490.0846 | 0.43241
[104 empty] | 1089.3861 | 0.036503 | [7 empty] | 1089.3861 | 0.036503 |  | 1491.5013 | 0.32175 |  | 1490.1934 | 0.43328
[104 empty] | 1089.4006 | 0.036504 | [7 empty] | 1089.4006 | 0.036504 |  | 1491.6103 | 0.31931 |  | 1490.3022 | 0.43414
[104 empty] | 1089.4152 | 0.036508 | [7 empty] | 1089.4152 | 0.036508 |  | 1491.7194 | 0.31781 |  | 1490.411 | 0.43501
[104 empty] | 1089.4297 | 0.036513 | [7 empty] | 1089.4297 | 0.036513 |  | 1491.8284 | 0.31683 |  | 1490.5199 | 0.43588
[104 empty] | 1089.4442 | 0.036522 | [7 empty] | 1089.4442 | 0.036522 |  | 1491.9374 | 0.31544 |  | 1490.6287 | 0.43675
[104 empty] | 1089.4587 | 0.036533 | [7 empty] | 1089.4587 | 0.036533 |  | 1492.0465 | 0.31353 |  | 1490.7376 | 0.43761
[104 empty] | 1089.4733 | 0.036546 | [7 empty] | 1089.4733 | 0.036546 |  | 1492.1555 | 0.31209 |  | 1490.8464 | 0.43848
[104 empty] | 1089.4878 | 0.036562 | [7 empty] | 1089.4878 | 0.036562 |  | 1492.2647 | 0.31036 |  | 1490.9553 | 0.43935
[104 empty] | 1089.5023 | 0.03658 | [7 empty] | 1089.5023 | 0.03658 |  | 1492.3737 | 0.3088 |  | 1491.0642 | 0.44022
[104 empty] | 1089.5168 | 0.036601 | [7 empty] | 1089.5168 | 0.036601 |  | 1492.4828 | 0.30783 |  | 1491.1731 | 0.44108
[104 empty] | 1089.5314 | 0.036625 | [7 empty] | 1089.5314 | 0.036625 |  | 1492.5919 | 0.30621 |  | 1491.2821 | 0.44195
[104 empty] | 1089.546 | 0.036651 | [7 empty] | 1089.546 | 0.036651 |  | 1492.701 | 0.30476 |  | 1491.391 | 0.44282
[104 empty] | 1089.5605 | 0.03668 | [7 empty] | 1089.5605 | 0.03668 |  | 1492.8103 | 0.30306 |  | 1491.5 | 0.44368
[104 empty] | 1089.5751 | 0.036712 | [7 empty] | 1089.5751 | 0.036712 |  | 1492.9194 | 0.30106 |  | 1491.609 | 0.44455
[104 empty] | 1089.5896 | 0.036747 | [7 empty] | 1089.5896 | 0.036747 |  | 1493.0287 | 0.30038 |  | 1491.718 | 0.44542
[104 empty] | 1089.6041 | 0.036784 | [7 empty] | 1089.6041 | 0.036784 |  | 1493.1378 | 0.30002 |  | 1491.827 | 0.44628
[104 empty] | 1089.6187 | 0.036825 | [7 empty] | 1089.6187 | 0.036825 |  | 1493.2471 | 0.29881 |  | 1491.936 | 0.44715
[104 empty] | 1089.6332 | 0.036868 | [7 empty] | 1089.6332 | 0.036868 |  | 1493.3563 | 0.29768 |  | 1492.0452 | 0.44802
[104 empty] | 1089.6477 | 0.036914 | [7 empty] | 1089.6477 | 0.036914 |  | 1493.4656 | 0.29584 |  | 1492.1542 | 0.44888
[104 empty] | 1089.6622 | 0.036963 | [7 empty] | 1089.6622 | 0.036963 |  | 1493.5748 | 0.29344 |  | 1492.2633 | 0.44975
[104 empty] | 1089.6769 | 0.037015 | [7 empty] | 1089.6769 | 0.037015 |  | 1493.6842 | 0.29228 |  | 1492.3723 | 0.45061
[104 empty] | 1089.6914 | 0.03707 | [7 empty] | 1089.6914 | 0.03707 |  | 1493.7935 | 0.29045 |  | 1492.4814 | 0.45148
[104 empty] | 1089.7059 | 0.037128 | [7 empty] | 1089.7059 | 0.037128 |  | 1493.9028 | 0.28871 |  | 1492.5906 | 0.45234
[104 empty] | 1089.7205 | 0.037189 | [7 empty] | 1089.7205 | 0.037189 |  | 1494.0121 | 0.28698 |  | 1492.6997 | 0.45321
[104 empty] | 1089.735 | 0.037253 | [7 empty] | 1089.735 | 0.037253 |  | 1494.1215 | 0.28543 |  | 1492.809 | 0.45407
[104 empty] | 1089.7495 | 0.037319 | [7 empty] | 1089.7495 | 0.037319 |  | 1494.2308 | 0.28492 |  | 1492.9181 | 0.45493
[104 empty] | 1089.764 | 0.037388 | [7 empty] | 1089.764 | 0.037388 |  | 1494.3402 | 0.28307 |  | 1493.0273 | 0.4558
[104 empty] | 1089.7787 | 0.03746 | [7 empty] | 1089.7787 | 0.03746 |  | 1494.4496 | 0.28211 |  | 1493.1365 | 0.45666
[104 empty] | 1089.7932 | 0.037535 | [7 empty] | 1089.7932 | 0.037535 |  | 1494.5591 | 0.28062 |  | 1493.2457 | 0.45752
[104 empty] | 1089.8077 | 0.037613 | [7 empty] | 1089.8077 | 0.037613 |  | 1494.6685 | 0.27862 |  | 1493.355 | 0.45838
[104 empty] | 1089.8223 | 0.037693 | [7 empty] | 1089.8223 | 0.037693 |  | 1494.7779 | 0.27673 |  | 1493.4642 | 0.45924
[104 empty] | 1089.8368 | 0.037776 | [7 empty] | 1089.8368 | 0.037776 |  | 1494.8874 | 0.27627 |  | 1493.5735 | 0.4601
[104 empty] | 1089.8513 | 0.037862 | [7 empty] | 1089.8513 | 0.037862 |  | 1494.9969 | 0.27507 |  | 1493.6829 | 0.46096
[104 empty] | 1089.866 | 0.03795 | [7 empty] | 1089.866 | 0.03795 |  | 1495.1064 | 0.27357 |  | 1493.7921 | 0.46183
[104 empty] | 1089.8805 | 0.03804 | [7 empty] | 1089.8805 | 0.03804 |  | 1495.2159 | 0.27202 |  | 1493.9015 | 0.46269
[104 empty] | 1089.895 | 0.038133 | [7 empty] | 1089.895 | 0.038133 |  | 1495.3254 | 0.27022 |  | 1494.0107 | 0.46355
[104 empty] | 1089.9095 | 0.038229 | [7 empty] | 1089.9095 | 0.038229 |  | 1495.4349 | 0.26893 |  | 1494.1201 | 0.46441
[104 empty] | 1089.9241 | 0.038326 | [7 empty] | 1089.9241 | 0.038326 |  | 1495.5446 | 0.26768 |  | 1494.2295 | 0.46527
[104 empty] | 1089.9386 | 0.038426 | [7 empty] | 1089.9386 | 0.038426 |  | 1495.6542 | 0.26675 |  | 1494.3389 | 0.46613
[104 empty] | 1089.9532 | 0.038527 | [7 empty] | 1089.9532 | 0.038527 |  | 1495.7637 | 0.26547 |  | 1494.4482 | 0.46699
[104 empty] | 1089.9678 | 0.038631 | [7 empty] | 1089.9678 | 0.038631 |  | 1495.8733 | 0.26384 |  | 1494.5577 | 0.46785
[104 empty] | 1089.9823 | 0.038737 | [7 empty] | 1089.9823 | 0.038737 |  | 1495.9829 | 0.26273 |  | 1494.6671 | 0.46871
[104 empty] | 1089.9968 | 0.038844 | [7 empty] | 1089.9968 | 0.038844 |  | 1496.0927 | 0.26145 |  | 1494.7766 | 0.46958
[104 empty] | 1090.0114 | 0.038953 | [7 empty] | 1090.0114 | 0.038953 |  | 1496.2023 | 0.25973 |  | 1494.8861 | 0.47044
[104 empty] | 1090.026 | 0.039063 | [7 empty] | 1090.026 | 0.039063 |  | 1496.3119 | 0.25808 |  | 1494.9956 | 0.4713
[104 empty] | 1090.0405 | 0.039175 | [7 empty] | 1090.0405 | 0.039175 |  | 1496.4216 | 0.25575 |  | 1495.1051 | 0.47217
[104 empty] | 1090.0551 | 0.039288 | [7 empty] | 1090.0551 | 0.039288 |  | 1496.5314 | 0.25432 |  | 1495.2146 | 0.47303
[104 empty] | 1090.0696 | 0.039403 | [7 empty] | 1090.0696 | 0.039403 |  | 1496.6411 | 0.25255 |  | 1495.3241 | 0.4739
[104 empty] | 1090.0842 | 0.039518 | [7 empty] | 1090.0842 | 0.039518 |  | 1496.7508 | 0.25182 |  | 1495.4336 | 0.47477
[104 empty] | 1090.0988 | 0.039635 | [7 empty] | 1090.0988 | 0.039635 |  | 1496.8606 | 0.25104 |  | 1495.5432 | 0.47563
[104 empty] | 1090.1133 | 0.039752 | [7 empty] | 1090.1133 | 0.039752 |  | 1496.9703 | 0.2494 |  | 1495.6528 | 0.4765
[104 empty] | 1090.1278 | 0.03987 | [7 empty] | 1090.1278 | 0.03987 |  | 1497.0801 | 0.24763 |  | 1495.7623 | 0.47737
[104 empty] | 1090.1423 | 0.039988 | [7 empty] | 1090.1423 | 0.039988 |  | 1497.1899 | 0.24575 |  | 1495.8719 | 0.47824
[104 empty] | 1090.157 | 0.040107 | [7 empty] | 1090.157 | 0.040107 |  | 1497.2998 | 0.24457 |  | 1495.9816 | 0.47911
[104 empty] | 1090.1715 | 0.040227 | [7 empty] | 1090.1715 | 0.040227 |  | 1497.4096 | 0.24254 |  | 1496.0913 | 0.47998
[104 empty] | 1090.186 | 0.040346 | [7 empty] | 1090.186 | 0.040346 |  | 1497.5194 | 0.24128 |  | 1496.2009 | 0.48085
[104 empty] | 1090.2006 | 0.040466 | [7 empty] | 1090.2006 | 0.040466 |  | 1497.6293 | 0.23997 |  | 1496.3105 | 0.48172
[104 empty] | 1090.2152 | 0.040585 | [7 empty] | 1090.2152 | 0.040585 |  | 1497.7393 | 0.23901 |  | 1496.4203 | 0.48259
[104 empty] | 1090.2297 | 0.040704 | [7 empty] | 1090.2297 | 0.040704 |  | 1497.8491 | 0.23788 |  | 1496.53 | 0.48346
[104 empty] | 1090.2443 | 0.040824 | [7 empty] | 1090.2443 | 0.040824 |  | 1497.959 | 0.23673 |  | 1496.6398 | 0.48434
[104 empty] | 1090.2588 | 0.040942 | [7 empty] | 1090.2588 | 0.040942 |  | 1498.069 | 0.23564 |  | 1496.7495 | 0.48521
[104 empty] | 1090.2734 | 0.04106 | [7 empty] | 1090.2734 | 0.04106 |  | 1498.179 | 0.23428 |  | 1496.8592 | 0.48609
[104 empty] | 1090.288 | 0.041178 | [7 empty] | 1090.288 | 0.041178 |  | 1498.2888 | 0.23328 |  | 1496.969 | 0.48696
[104 empty] | 1090.3025 | 0.041295 | [7 empty] | 1090.3025 | 0.041295 |  | 1498.3988 | 0.23218 |  | 1497.0787 | 0.48783
[104 empty] | 1090.317 | 0.04141 | [7 empty] | 1090.317 | 0.04141 |  | 1498.5089 | 0.23056 |  | 1497.1886 | 0.48871
[104 empty] | 1090.3317 | 0.041525 | [7 empty] | 1090.3317 | 0.041525 |  | 1498.6189 | 0.22908 |  | 1497.2985 | 0.48959
[104 empty] | 1090.3462 | 0.041639 | [7 empty] | 1090.3462 | 0.041639 |  | 1498.7289 | 0.22832 |  | 1497.4082 | 0.49046
[104 empty] | 1090.3607 | 0.041752 | [7 empty] | 1090.3607 | 0.041752 |  | 1498.839 | 0.22713 |  | 1497.5181 | 0.49134
[104 empty] | 1090.3754 | 0.041863 | [7 empty] | 1090.3754 | 0.041863 |  | 1498.949 | 0.22558 |  | 1497.6279 | 0.49222
[104 empty] | 1090.3899 | 0.041973 | [7 empty] | 1090.3899 | 0.041973 |  | 1499.0591 | 0.22458 |  | 1497.7378 | 0.49309
[104 empty] | 1090.4044 | 0.042082 | [7 empty] | 1090.4044 | 0.042082 |  | 1499.1692 | 0.22333 |  | 1497.8478 | 0.49397
[104 empty] | 1090.4189 | 0.042189 | [7 empty] | 1090.4189 | 0.042189 |  | 1499.2793 | 0.2225 |  | 1497.9576 | 0.49485
[104 empty] | 1090.4336 | 0.042294 | [7 empty] | 1090.4336 | 0.042294 |  | 1499.3894 | 0.22085 |  | 1498.0676 | 0.49574
[104 empty] | 1090.4481 | 0.042398 | [7 empty] | 1090.4481 | 0.042398 |  | 1499.4995 | 0.21913 |  | 1498.1776 | 0.49662
[104 empty] | 1090.4626 | 0.042499 | [7 empty] | 1090.4626 | 0.042499 |  | 1499.6097 | 0.21831 |  | 1498.2875 | 0.4975
[104 empty] | 1090.4773 | 0.042599 | [7 empty] | 1090.4773 | 0.042599 |  | 1499.7198 | 0.21659 |  | 1498.3975 | 0.49839
[104 empty] | 1090.4918 | 0.042698 | [7 empty] | 1090.4918 | 0.042698 |  | 1499.8301 | 0.21539 |  | 1498.5075 | 0.49928
[104 empty] | 1090.5063 | 0.042794 | [7 empty] | 1090.5063 | 0.042794 |  | 1499.9403 | 0.21314 |  | 1498.6175 | 0.50017
[104 empty] | 1090.521 | 0.042888 | [7 empty] | 1090.521 | 0.042888 |  | 1500.0505 | 0.21113 |  | 1498.7275 | 0.50106
[104 empty] | 1090.5355 | 0.04298 | [7 empty] | 1090.5355 | 0.04298 |  | 1500.1608 | 0.20963 |  | 1498.8376 | 0.50195
[104 empty] | 1090.55 | 0.04307 | [7 empty] | 1090.55 | 0.04307 |  | 1500.271 | 0.20791 |  | 1498.9476 | 0.50285
[104 empty] | 1090.5647 | 0.043157 | [7 empty] | 1090.5647 | 0.043157 |  | 1500.3814 | 0.20631 |  | 1499.0577 | 0.50375
[104 empty] | 1090.5792 | 0.043243 | [7 empty] | 1090.5792 | 0.043243 |  | 1500.4916 | 0.20522 |  | 1499.1679 | 0.50465
[104 empty] | 1090.5938 | 0.043326 | [7 empty] | 1090.5938 | 0.043326 |  | 1500.6019 | 0.20357 |  | 1499.2779 | 0.50556
[104 empty] | 1090.6084 | 0.043407 | [7 empty] | 1090.6084 | 0.043407 |  | 1500.7122 | 0.20257 |  | 1499.3881 | 0.50647
[104 empty] | 1090.6229 | 0.043485 | [7 empty] | 1090.6229 | 0.043485 |  | 1500.8225 | 0.20165 |  | 1499.4982 | 0.50738
[104 empty] | 1090.6375 | 0.043561 | [7 empty] | 1090.6375 | 0.043561 |  | 1500.9329 | 0.20011 |  | 1499.6084 | 0.50829
[104 empty] | 1090.6521 | 0.043635 | [7 empty] | 1090.6521 | 0.043635 |  | 1501.0433 | 0.19888 |  | 1499.7185 | 0.50921
[104 empty] | 1090.6666 | 0.043706 | [7 empty] | 1090.6666 | 0.043706 |  | 1501.1537 | 0.19798 |  | 1499.8287 | 0.51013
[104 empty] | 1090.6812 | 0.043775 | [7 empty] | 1090.6812 | 0.043775 |  | 1501.264 | 0.19622 |  | 1499.939 | 0.51106
[104 empty] | 1090.6958 | 0.043841 | [7 empty] | 1090.6958 | 0.043841 |  | 1501.3745 | 0.19559 |  | 1500.0492 | 0.51199
[104 empty] | 1090.7103 | 0.043905 | [7 empty] | 1090.7103 | 0.043905 |  | 1501.485 | 0.19408 |  | 1500.1594 | 0.51292
[104 empty] | 1090.7249 | 0.043966 | [7 empty] | 1090.7249 | 0.043966 |  | 1501.5953 | 0.19328 |  | 1500.2696 | 0.51386
[104 empty] | 1090.7395 | 0.044025 | [7 empty] | 1090.7395 | 0.044025 |  | 1501.7058 | 0.19287 |  | 1500.38 | 0.51479
[104 empty] | 1090.754 | 0.044081 | [7 empty] | 1090.754 | 0.044081 |  | 1501.8163 | 0.19137 |  | 1500.4902 | 0.51574
[104 empty] | 1090.7686 | 0.044135 | [7 empty] | 1090.7686 | 0.044135 |  | 1501.9269 | 0.19002 |  | 1500.6006 | 0.51668
[104 empty] | 1090.7832 | 0.044186 | [7 empty] | 1090.7832 | 0.044186 |  | 1502.0374 | 0.18822 |  | 1500.7108 | 0.51763
[104 empty] | 1090.7977 | 0.044235 | [7 empty] | 1090.7977 | 0.044235 |  | 1502.1478 | 0.18775 |  | 1500.8212 | 0.51858
[104 empty] | 1090.8124 | 0.04428 | [7 empty] | 1090.8124 | 0.04428 |  | 1502.2584 | 0.18653 |  | 1500.9315 | 0.51953
[104 empty] | 1090.8269 | 0.044324 | [7 empty] | 1090.8269 | 0.044324 |  | 1502.369 | 0.18539 |  | 1501.0419 | 0.52049
[104 empty] | 1090.8414 | 0.044364 | [7 empty] | 1090.8414 | 0.044364 |  | 1502.4796 | 0.18495 |  | 1501.1523 | 0.52144
[104 empty] | 1090.8561 | 0.044402 | [7 empty] | 1090.8561 | 0.044402 |  | 1502.5902 | 0.18412 |  | 1501.2627 | 0.5224
[104 empty] | 1090.8706 | 0.044438 | [7 empty] | 1090.8706 | 0.044438 |  | 1502.7008 | 0.1827 |  | 1501.3732 | 0.52336
[104 empty] | 1090.8851 | 0.044471 | [7 empty] | 1090.8851 | 0.044471 |  | 1502.8114 | 0.18218 |  | 1501.4835 | 0.52433
[104 empty] | 1090.8998 | 0.044501 | [7 empty] | 1090.8998 | 0.044501 |  | 1502.9221 | 0.18111 |  | 1501.594 | 0.52529
[104 empty] | 1090.9143 | 0.044528 | [7 empty] | 1090.9143 | 0.044528 |  | 1503.0327 | 0.17972 |  | 1501.7045 | 0.52625
[104 empty] | 1090.929 | 0.044553 | [7 empty] | 1090.929 | 0.044553 |  | 1503.1434 | 0.17889 |  | 1501.8149 | 0.52722
[104 empty] | 1090.9435 | 0.044575 | [7 empty] | 1090.9435 | 0.044575 |  | 1503.2541 | 0.1779 |  | 1501.9255 | 0.52819
[104 empty] | 1090.958 | 0.044595 | [7 empty] | 1090.958 | 0.044595 |  | 1503.3649 | 0.17664 |  | 1502.036 | 0.52915
[104 empty] | 1090.9727 | 0.044612 | [7 empty] | 1090.9727 | 0.044612 |  | 1503.4756 | 0.17623 |  | 1502.1465 | 0.53012
[104 empty] | 1090.9872 | 0.044626 | [7 empty] | 1090.9872 | 0.044626 |  | 1503.5863 | 0.17567 |  | 1502.2571 | 0.53109
[104 empty] | 1091.0018 | 0.044638 | [7 empty] | 1091.0018 | 0.044638 |  | 1503.697 | 0.17446 |  | 1502.3677 | 0.53205
[104 empty] | 1091.0164 | 0.044647 | [7 empty] | 1091.0164 | 0.044647 |  | 1503.8079 | 0.17405 |  | 1502.4783 | 0.53302
[104 empty] | 1091.031 | 0.044653 | [7 empty] | 1091.031 | 0.044653 |  | 1503.9186 | 0.17307 |  | 1502.5889 | 0.53399
[104 empty] | 1091.0455 | 0.044656 | [7 empty] | 1091.0455 | 0.044656 |  | 1504.0294 | 0.17217 |  | 1502.6995 | 0.53496
[104 empty] | 1091.0601 | 0.044657 | [7 empty] | 1091.0601 | 0.044657 |  | 1504.1403 | 0.17225 |  | 1502.8101 | 0.53592
[104 empty] | 1091.0747 | 0.044655 | [7 empty] | 1091.0747 | 0.044655 |  | 1504.2511 | 0.17182 |  | 1502.9208 | 0.53689
[104 empty] | 1091.0892 | 0.044651 | [7 empty] | 1091.0892 | 0.044651 |  | 1504.3619 | 0.17066 |  | 1503.0314 | 0.53786
[104 empty] | 1091.1039 | 0.044643 | [7 empty] | 1091.1039 | 0.044643 |  | 1504.4729 | 0.16964 |  | 1503.1421 | 0.53882
[104 empty] | 1091.1184 | 0.044633 | [7 empty] | 1091.1184 | 0.044633 |  | 1504.5837 | 0.16899 |  | 1503.2528 | 0.53979
[104 empty] | 1091.1331 | 0.044621 | [7 empty] | 1091.1331 | 0.044621 |  | 1504.6947 | 0.16828 |  | 1503.3635 | 0.54076
[104 empty] | 1091.1476 | 0.044605 | [7 empty] | 1091.1476 | 0.044605 |  | 1504.8055 | 0.16735 |  | 1503.4742 | 0.54172
[104 empty] | 1091.1622 | 0.044587 | [7 empty] | 1091.1622 | 0.044587 |  | 1504.9165 | 0.16604 |  | 1503.585 | 0.54269
[104 empty] | 1091.1768 | 0.044566 | [7 empty] | 1091.1768 | 0.044566 |  | 1505.0275 | 0.16439 |  | 1503.6957 | 0.54365
[104 empty] | 1091.1913 | 0.044543 | [7 empty] | 1091.1913 | 0.044543 |  | 1505.1384 | 0.16329 |  | 1503.8065 | 0.54461
[104 empty] | 1091.2059 | 0.044517 | [7 empty] | 1091.2059 | 0.044517 |  | 1505.2494 | 0.16242 |  | 1503.9172 | 0.54558
[104 empty] | 1091.2205 | 0.044488 | [7 empty] | 1091.2205 | 0.044488 |  | 1505.3605 | 0.16179 |  | 1504.0281 | 0.54654
[104 empty] | 1091.2351 | 0.044456 | [7 empty] | 1091.2351 | 0.044456 |  | 1505.4714 | 0.16031 |  | 1504.1389 | 0.5475
[104 empty] | 1091.2496 | 0.044421 | [7 empty] | 1091.2496 | 0.044421 |  | 1505.5825 | 0.1592 |  | 1504.2498 | 0.54846
[104 empty] | 1091.2643 | 0.044384 | [7 empty] | 1091.2643 | 0.044384 |  | 1505.6936 | 0.15841 |  | 1504.3606 | 0.54943
[104 empty] | 1091.2788 | 0.044344 | [7 empty] | 1091.2788 | 0.044344 |  | 1505.8047 | 0.15682 |  | 1504.4714 | 0.55039
[104 empty] | 1091.2935 | 0.044302 | [7 empty] | 1091.2935 | 0.044302 |  | 1505.9158 | 0.15646 |  | 1504.5824 | 0.55135
[104 empty] | 1091.308 | 0.044257 | [7 empty] | 1091.308 | 0.044257 |  | 1506.0269 | 0.15553 |  | 1504.6932 | 0.55231
[104 empty] | 1091.3226 | 0.044209 | [7 empty] | 1091.3226 | 0.044209 |  | 1506.1379 | 0.15468 |  | 1504.8042 | 0.55327
[104 empty] | 1091.3372 | 0.044158 | [7 empty] | 1091.3372 | 0.044158 |  | 1506.249 | 0.15412 |  | 1504.9152 | 0.55423
[104 empty] | 1091.3518 | 0.044105 | [7 empty] | 1091.3518 | 0.044105 |  | 1506.3602 | 0.15281 |  | 1505.0261 | 0.55519
[104 empty] | 1091.3663 | 0.044049 | [7 empty] | 1091.3663 | 0.044049 |  | 1506.4714 | 0.15182 |  | 1505.1371 | 0.55615
[104 empty] | 1091.381 | 0.043991 | [7 empty] | 1091.381 | 0.043991 |  | 1506.5826 | 0.15066 |  | 1505.248 | 0.5571
[104 empty] | 1091.3955 | 0.04393 | [7 empty] | 1091.3955 | 0.04393 |  | 1506.6939 | 0.14974 |  | 1505.3591 | 0.55806
[104 empty] | 1091.4102 | 0.043866 | [7 empty] | 1091.4102 | 0.043866 |  | 1506.805 | 0.14925 |  | 1505.4701 | 0.55902
[104 empty] | 1091.4247 | 0.0438 | [7 empty] | 1091.4247 | 0.0438 |  | 1506.9163 | 0.14812 |  | 1505.5812 | 0.55997
[104 empty] | 1091.4393 | 0.043731 | [7 empty] | 1091.4393 | 0.043731 |  | 1507.0275 | 0.14758 |  | 1505.6923 | 0.56093
[104 empty] | 1091.4539 | 0.04366 | [7 empty] | 1091.4539 | 0.04366 |  | 1507.1388 | 0.14668 |  | 1505.8032 | 0.56188
[104 empty] | 1091.4685 | 0.043586 | [7 empty] | 1091.4685 | 0.043586 |  | 1507.2501 | 0.14646 |  | 1505.9143 | 0.56283
[104 empty] | 1091.483 | 0.04351 | [7 empty] | 1091.483 | 0.04351 |  | 1507.3613 | 0.1465 |  | 1506.0255 | 0.56379
[104 empty] | 1091.4977 | 0.043432 | [7 empty] | 1091.4977 | 0.043432 |  | 1507.4727 | 0.14594 |  | 1506.1366 | 0.56474
[104 empty] | 1091.5122 | 0.043351 | [7 empty] | 1091.5122 | 0.043351 |  | 1507.584 | 0.14454 |  | 1506.2477 | 0.56569
[104 empty] | 1091.5269 | 0.043267 | [7 empty] | 1091.5269 | 0.043267 |  | 1507.6953 | 0.14424 |  | 1506.3589 | 0.56664
[104 empty] | 1091.5415 | 0.043182 | [7 empty] | 1091.5415 | 0.043182 |  | 1507.8068 | 0.14376 |  | 1506.4701 | 0.56758
[104 empty] | 1091.556 | 0.043094 | [7 empty] | 1091.556 | 0.043094 |  | 1507.9181 | 0.14264 |  | 1506.5813 | 0.56853
[104 empty] | 1091.5707 | 0.043004 | [7 empty] | 1091.5707 | 0.043004 |  | 1508.0295 | 0.14224 |  | 1506.6924 | 0.56947
[104 empty] | 1091.5852 | 0.042912 | [7 empty] | 1091.5852 | 0.042912 |  | 1508.141 | 0.14109 |  | 1506.8037 | 0.57042
[104 empty] | 1091.5999 | 0.042817 | [7 empty] | 1091.5999 | 0.042817 |  | 1508.2523 | 0.13939 |  | 1506.9149 | 0.57136
[104 empty] | 1091.6144 | 0.042721 | [7 empty] | 1091.6144 | 0.042721 |  | 1508.3638 | 0.13854 |  | 1507.0261 | 0.5723
[104 empty] | 1091.629 | 0.042622 | [7 empty] | 1091.629 | 0.042622 |  | 1508.4753 | 0.13737 |  | 1507.1374 | 0.57324
[104 empty] | 1091.6436 | 0.042522 | [7 empty] | 1091.6436 | 0.042522 |  | 1508.5868 | 0.1362 |  | 1507.2487 | 0.57417
[104 empty] | 1091.6582 | 0.042419 | [7 empty] | 1091.6582 | 0.042419 |  | 1508.6982 | 0.13577 |  | 1507.36 | 0.57511
[104 empty] | 1091.6729 | 0.042315 | [7 empty] | 1091.6729 | 0.042315 |  | 1508.8098 | 0.13543 |  | 1507.4713 | 0.57604
[104 empty] | 1091.6874 | 0.042209 | [7 empty] | 1091.6874 | 0.042209 |  | 1508.9213 | 0.13485 |  | 1507.5826 | 0.57697
[104 empty] | 1091.702 | 0.042101 | [7 empty] | 1091.702 | 0.042101 |  | 1509.0328 | 0.1344 |  | 1507.694 | 0.5779
[104 empty] | 1091.7166 | 0.041992 | [7 empty] | 1091.7166 | 0.041992 |  | 1509.1444 | 0.13366 |  | 1507.8054 | 0.57883
[104 empty] | 1091.7312 | 0.04188 | [7 empty] | 1091.7312 | 0.04188 |  | 1509.256 | 0.13299 |  | 1507.9168 | 0.57975
[104 empty] | 1091.7457 | 0.041767 | [7 empty] | 1091.7457 | 0.041767 |  | 1509.3675 | 0.13281 |  | 1508.0282 | 0.58067
[104 empty] | 1091.7604 | 0.041653 | [7 empty] | 1091.7604 | 0.041653 |  | 1509.4793 | 0.13223 |  | 1508.1395 | 0.58159
[104 empty] | 1091.775 | 0.041537 | [7 empty] | 1091.775 | 0.041537 |  | 1509.5908 | 0.13101 |  | 1508.251 | 0.58251
[104 empty] | 1091.7896 | 0.04142 | [7 empty] | 1091.7896 | 0.04142 |  | 1509.7025 | 0.12989 |  | 1508.3624 | 0.58343
[104 empty] | 1091.8042 | 0.041301 | [7 empty] | 1091.8042 | 0.041301 |  | 1509.8142 | 0.12912 |  | 1508.4739 | 0.58434
[104 empty] | 1091.8187 | 0.041181 | [7 empty] | 1091.8187 | 0.041181 |  | 1509.9259 | 0.12865 |  | 1508.5855 | 0.58526
[104 empty] | 1091.8334 | 0.04106 | [7 empty] | 1091.8334 | 0.04106 |  | 1510.0376 | 0.12704 |  | 1508.6969 | 0.58617
[104 empty] | 1091.848 | 0.040938 | [7 empty] | 1091.848 | 0.040938 |  | 1510.1493 | 0.12599 |  | 1508.8085 | 0.58708
[104 empty] | 1091.8625 | 0.040815 | [7 empty] | 1091.8625 | 0.040815 |  | 1510.261 | 0.12538 |  | 1508.9199 | 0.58799
[104 empty] | 1091.8772 | 0.04069 | [7 empty] | 1091.8772 | 0.04069 |  | 1510.3727 | 0.12478 |  | 1509.0315 | 0.5889
[104 empty] | 1091.8917 | 0.040565 | [7 empty] | 1091.8917 | 0.040565 |  | 1510.4845 | 0.12415 |  | 1509.1431 | 0.58981
[104 empty] | 1091.9064 | 0.040439 | [7 empty] | 1091.9064 | 0.040439 |  | 1510.5963 | 0.1231 |  | 1509.2546 | 0.59071
[104 empty] | 1091.921 | 0.040312 | [7 empty] | 1091.921 | 0.040312 |  | 1510.7081 | 0.12266 |  | 1509.3662 | 0.59162
[104 empty] | 1091.9355 | 0.040185 | [7 empty] | 1091.9355 | 0.040185 |  | 1510.82 | 0.12165 |  | 1509.4779 | 0.59253
[104 empty] | 1091.9502 | 0.040057 | [7 empty] | 1091.9502 | 0.040057 |  | 1510.9318 | 0.12067 |  | 1509.5895 | 0.59344
[104 empty] | 1091.9648 | 0.039928 | [7 empty] | 1091.9648 | 0.039928 |  | 1511.0436 | 0.11936 |  | 1509.7012 | 0.59435
[104 empty] | 1091.9794 | 0.039799 | [7 empty] | 1091.9794 | 0.039799 |  | 1511.1554 | 0.11901 |  | 1509.8129 | 0.59526
[104 empty] | 1091.994 | 0.039669 | [7 empty] | 1091.994 | 0.039669 |  | 1511.2673 | 0.11828 |  | 1509.9244 | 0.59617
[104 empty] | 1092.0085 | 0.03954 | [7 empty] | 1092.0085 | 0.03954 |  | 1511.3791 | 0.11743 |  | 1510.0361 | 0.59708
[104 empty] | 1092.0232 | 0.03941 | [7 empty] | 1092.0232 | 0.03941 |  | 1511.4911 | 0.11636 |  | 1510.148 | 0.598
[104 empty] | 1092.0378 | 0.03928 | [7 empty] | 1092.0378 | 0.03928 |  | 1511.603 | 0.11491 |  | 1510.2596 | 0.59892
[104 empty] | 1092.0524 | 0.039149 | [7 empty] | 1092.0524 | 0.039149 |  | 1511.715 | 0.11396 |  | 1510.3713 | 0.59984
[104 empty] | 1092.067 | 0.039019 | [7 empty] | 1092.067 | 0.039019 |  | 1511.8269 | 0.11293 |  | 1510.4832 | 0.60076
[104 empty] | 1092.0817 | 0.03889 | [7 empty] | 1092.0817 | 0.03889 |  | 1511.939 | 0.113 |  | 1510.595 | 0.60169
[104 empty] | 1092.0962 | 0.03876 | [7 empty] | 1092.0962 | 0.03876 |  | 1512.0509 | 0.11241 |  | 1510.7067 | 0.60262
[104 empty] | 1092.1108 | 0.038631 | [7 empty] | 1092.1108 | 0.038631 |  | 1512.163 | 0.11182 |  | 1510.8185 | 0.60355
[104 empty] | 1092.1255 | 0.038502 | [7 empty] | 1092.1255 | 0.038502 |  | 1512.275 | 0.11146 |  | 1510.9304 | 0.60449
[104 empty] | 1092.14 | 0.038373 | [7 empty] | 1092.14 | 0.038373 |  | 1512.387 | 0.11093 |  | 1511.0422 | 0.60543
[104 empty] | 1092.1547 | 0.038246 | [7 empty] | 1092.1547 | 0.038246 |  | 1512.499 | 0.11 |  | 1511.1541 | 0.60638
[104 empty] | 1092.1693 | 0.038119 | [7 empty] | 1092.1693 | 0.038119 |  | 1512.6112 | 0.10848 |  | 1511.266 | 0.60733
[104 empty] | 1092.1838 | 0.037993 | [7 empty] | 1092.1838 | 0.037993 |  | 1512.7233 | 0.10832 |  | 1511.3778 | 0.60829
[104 empty] | 1092.1985 | 0.037867 | [7 empty] | 1092.1985 | 0.037867 |  | 1512.8353 | 0.1081 |  | 1511.4897 | 0.60925
[104 empty] | 1092.2131 | 0.037743 | [7 empty] | 1092.2131 | 0.037743 |  | 1512.9475 | 0.10786 |  | 1511.6017 | 0.61021
[104 empty] | 1092.2277 | 0.03762 | [7 empty] | 1092.2277 | 0.03762 |  | 1513.0597 | 0.1075 |  | 1511.7136 | 0.61118
[104 empty] | 1092.2423 | 0.037499 | [7 empty] | 1092.2423 | 0.037499 |  | 1513.1717 | 0.1071 |  | 1511.8256 | 0.61216
[104 empty] | 1092.257 | 0.037378 | [7 empty] | 1092.257 | 0.037378 |  | 1513.2839 | 0.10691 |  | 1511.9376 | 0.61314
[104 empty] | 1092.2715 | 0.037259 | [7 empty] | 1092.2715 | 0.037259 |  | 1513.3961 | 0.10626 |  | 1512.0496 | 0.61412
[104 empty] | 1092.2861 | 0.037142 | [7 empty] | 1092.2861 | 0.037142 |  | 1513.5084 | 0.10463 |  | 1512.1616 | 0.61511
[104 empty] | 1092.3008 | 0.037027 | [7 empty] | 1092.3008 | 0.037027 |  | 1513.6206 | 0.10389 |  | 1512.2736 | 0.6161
[104 empty] | 1092.3154 | 0.036913 | [7 empty] | 1092.3154 | 0.036913 |  | 1513.7329 | 0.10314 |  | 1512.3856 | 0.6171
[104 empty] | 1092.33 | 0.036801 | [7 empty] | 1092.33 | 0.036801 |  | 1513.8451 | 0.10324 |  | 1512.4977 | 0.6181
[104 empty] | 1092.3446 | 0.036691 | [7 empty] | 1092.3446 | 0.036691 |  | 1513.9574 | 0.10285 |  | 1512.6097 | 0.6191
[104 empty] | 1092.3593 | 0.036583 | [7 empty] | 1092.3593 | 0.036583 |  | 1514.0697 | 0.10222 |  | 1512.7219 | 0.62011
[104 empty] | 1092.3738 | 0.036478 | [7 empty] | 1092.3738 | 0.036478 |  | 1514.182 | 0.10148 |  | 1512.834 | 0.62112
[104 empty] | 1092.3884 | 0.036375 | [7 empty] | 1092.3884 | 0.036375 |  | 1514.2943 | 0.10087 |  | 1512.9462 | 0.62213
[104 empty] | 1092.4031 | 0.036274 | [7 empty] | 1092.4031 | 0.036274 |  | 1514.4066 | 0.10056 |  | 1513.0582 | 0.62314
[104 empty] | 1092.4177 | 0.036176 | [7 empty] | 1092.4177 | 0.036176 |  | 1514.519 | 0.09964 |  | 1513.1704 | 0.62416
[104 empty] | 1092.4323 | 0.036081 | [7 empty] | 1092.4323 | 0.036081 |  | 1514.6315 | 0.09952 |  | 1513.2826 | 0.62518
[104 empty] | 1092.4469 | 0.035988 | [7 empty] | 1092.4469 | 0.035988 |  | 1514.7438 | 0.09863 |  | 1513.3948 | 0.62621
[104 empty] | 1092.4615 | 0.035898 | [7 empty] | 1092.4615 | 0.035898 |  | 1514.8562 | 0.09884 |  | 1513.5071 | 0.62723
[104 empty] | 1092.4762 | 0.035811 | [7 empty] | 1092.4762 | 0.035811 |  | 1514.9686 | 0.09872 |  | 1513.6193 | 0.62826
[104 empty] | 1092.4907 | 0.035727 | [7 empty] | 1092.4907 | 0.035727 |  | 1515.0811 | 0.09789 |  | 1513.7314 | 0.62929
[104 empty] | 1092.5054 | 0.035647 | [7 empty] | 1092.5054 | 0.035647 |  | 1515.1936 | 0.09693 |  | 1513.8438 | 0.63032
[104 empty] | 1092.52 | 0.035569 | [7 empty] | 1092.52 | 0.035569 |  | 1515.306 | 0.09593 |  | 1513.9561 | 0.63135
[104 empty] | 1092.5347 | 0.035495 | [7 empty] | 1092.5347 | 0.035495 |  | 1515.4186 | 0.09505 |  | 1514.0684 | 0.63239
[104 empty] | 1092.5492 | 0.035425 | [7 empty] | 1092.5492 | 0.035425 |  | 1515.531 | 0.09396 |  | 1514.1807 | 0.63342
[104 empty] | 1092.5638 | 0.035358 | [7 empty] | 1092.5638 | 0.035358 |  | 1515.6436 | 0.09387 |  | 1514.293 | 0.63446
[104 empty] | 1092.5785 | 0.035294 | [7 empty] | 1092.5785 | 0.035294 |  | 1515.7561 | 0.09389 |  | 1514.4053 | 0.6355
[104 empty] | 1092.5931 | 0.035234 | [7 empty] | 1092.5931 | 0.035234 |  | 1515.8686 | 0.09334 |  | 1514.5177 | 0.63654
[104 empty] | 1092.6077 | 0.035178 | [7 empty] | 1092.6077 | 0.035178 |  | 1515.9812 | 0.0929 |  | 1514.63 | 0.63758
[104 empty] | 1092.6223 | 0.035126 | [7 empty] | 1092.6223 | 0.035126 |  | 1516.0939 | 0.09211 |  | 1514.7424 | 0.63862
[104 empty] | 1092.637 | 0.035077 | [7 empty] | 1092.637 | 0.035077 |  | 1516.2064 | 0.09088 |  | 1514.8549 | 0.63967
[104 empty] | 1092.6516 | 0.035032 | [7 empty] | 1092.6516 | 0.035032 |  | 1516.3191 | 0.09023 |  | 1514.9673 | 0.64072
[104 empty] | 1092.6663 | 0.034992 | [7 empty] | 1092.6663 | 0.034992 |  | 1516.4318 | 0.08977 |  | 1515.0797 | 0.64177
[104 empty] | 1092.6808 | 0.034955 | [7 empty] | 1092.6808 | 0.034955 |  | 1516.5444 | 0.08911 |  | 1515.1921 | 0.64282
[104 empty] | 1092.6954 | 0.034922 | [7 empty] | 1092.6954 | 0.034922 |  | 1516.6571 | 0.08798 |  | 1515.3047 | 0.64387
[104 empty] | 1092.7101 | 0.034893 | [7 empty] | 1092.7101 | 0.034893 |  | 1516.7698 | 0.08747 |  | 1515.4171 | 0.64493
[104 empty] | 1092.7247 | 0.034868 | [7 empty] | 1092.7247 | 0.034868 |  | 1516.8825 | 0.08733 |  | 1515.5297 | 0.64599
[104 empty] | 1092.7394 | 0.034847 | [7 empty] | 1092.7394 | 0.034847 |  | 1516.9952 | 0.08723 |  | 1515.6422 | 0.64705
[104 empty] | 1092.7539 | 0.03483 | [7 empty] | 1092.7539 | 0.03483 |  | 1517.1079 | 0.08647 |  | 1515.7548 | 0.64811
[104 empty] | 1092.7686 | 0.034818 | [7 empty] | 1092.7686 | 0.034818 |  | 1517.2207 | 0.08568 |  | 1515.8673 | 0.64918
[104 empty] | 1092.7832 | 0.034809 | [7 empty] | 1092.7832 | 0.034809 |  | 1517.3335 | 0.08482 |  | 1515.9799 | 0.65025
[104 empty] | 1092.7979 | 0.034804 | [7 empty] | 1092.7979 | 0.034804 |  | 1517.4463 | 0.08438 |  | 1516.0925 | 0.65133
[104 empty] | 1092.8125 | 0.034803 | [7 empty] | 1092.8125 | 0.034803 |  | 1517.5591 | 0.08466 |  | 1516.2051 | 0.6524
[104 empty] | 1092.827 | 0.034806 | [7 empty] | 1092.827 | 0.034806 |  | 1517.672 | 0.08447 |  | 1516.3177 | 0.65348
[104 empty] | 1092.8417 | 0.034813 | [7 empty] | 1092.8417 | 0.034813 |  | 1517.7848 | 0.08479 |  | 1516.4304 | 0.65457
[104 empty] | 1092.8563 | 0.034823 | [7 empty] | 1092.8563 | 0.034823 |  | 1517.8977 | 0.08404 |  | 1516.5431 | 0.65566
[104 empty] | 1092.871 | 0.034838 | [7 empty] | 1092.871 | 0.034838 |  | 1518.0105 | 0.08373 |  | 1516.6558 | 0.65675
[104 empty] | 1092.8856 | 0.034856 | [7 empty] | 1092.8856 | 0.034856 |  | 1518.1234 | 0.08357 |  | 1516.7684 | 0.65784
[104 empty] | 1092.9003 | 0.034878 | [7 empty] | 1092.9003 | 0.034878 |  | 1518.2363 | 0.08272 |  | 1516.8811 | 0.65894
[104 empty] | 1092.9148 | 0.034903 | [7 empty] | 1092.9148 | 0.034903 |  | 1518.3492 | 0.08268 |  | 1516.9939 | 0.66004
[104 empty] | 1092.9294 | 0.034932 | [7 empty] | 1092.9294 | 0.034932 |  | 1518.4622 | 0.08293 |  | 1517.1066 | 0.66115
[104 empty] | 1092.9441 | 0.034964 | [7 empty] | 1092.9441 | 0.034964 |  | 1518.5752 | 0.08266 |  | 1517.2194 | 0.66226
[104 empty] | 1092.9587 | 0.034999 | [7 empty] | 1092.9587 | 0.034999 |  | 1518.6881 | 0.08149 |  | 1517.3321 | 0.66337
[104 empty] | 1092.9734 | 0.035038 | [7 empty] | 1092.9734 | 0.035038 |  | 1518.8012 | 0.08052 |  | 1517.445 | 0.66449
[104 empty] | 1092.988 | 0.035079 | [7 empty] | 1092.988 | 0.035079 |  | 1518.9142 | 0.08029 |  | 1517.5577 | 0.66561
[104 empty] | 1093.0026 | 0.035123 | [7 empty] | 1093.0026 | 0.035123 |  | 1519.0272 | 0.07994 |  | 1517.6705 | 0.66673
[104 empty] | 1093.0172 | 0.03517 | [7 empty] | 1093.0172 | 0.03517 |  | 1519.1403 | 0.07885 |  | 1517.7834 | 0.66785
[104 empty] | 1093.0319 | 0.03522 | [7 empty] | 1093.0319 | 0.03522 |  | 1519.2533 | 0.07846 |  | 1517.8962 | 0.66898
[104 empty] | 1093.0465 | 0.035272 | [7 empty] | 1093.0465 | 0.035272 |  | 1519.3665 | 0.07839 |  | 1518.0092 | 0.67011
[104 empty] | 1093.0612 | 0.035327 | [7 empty] | 1093.0612 | 0.035327 |  | 1519.4795 | 0.07737 |  | 1518.1221 | 0.67124
[104 empty] | 1093.0758 | 0.035384 | [7 empty] | 1093.0758 | 0.035384 |  | 1519.5927 | 0.07712 |  | 1518.235 | 0.67237
[104 empty] | 1093.0905 | 0.035442 | [7 empty] | 1093.0905 | 0.035442 |  | 1519.7057 | 0.07625 |  | 1518.3479 | 0.67351
[104 empty] | 1093.1051 | 0.035503 | [7 empty] | 1093.1051 | 0.035503 |  | 1519.8189 | 0.07573 |  | 1518.4608 | 0.67464
[104 empty] | 1093.1196 | 0.035565 | [7 empty] | 1093.1196 | 0.035565 |  | 1519.932 | 0.0753 |  | 1518.5738 | 0.67578
[104 empty] | 1093.1343 | 0.035629 | [7 empty] | 1093.1343 | 0.035629 |  | 1520.0453 | 0.07425 |  | 1518.6868 | 0.67692
[104 empty] | 1093.1489 | 0.035694 | [7 empty] | 1093.1489 | 0.035694 |  | 1520.1584 | 0.07394 |  | 1518.7998 | 0.67806
[104 empty] | 1093.1636 | 0.035761 | [7 empty] | 1093.1636 | 0.035761 |  | 1520.2716 | 0.07268 |  | 1518.9128 | 0.6792
[104 empty] | 1093.1782 | 0.035828 | [7 empty] | 1093.1782 | 0.035828 |  | 1520.3849 | 0.07275 |  | 1519.0259 | 0.68035
[104 empty] | 1093.1929 | 0.035896 | [7 empty] | 1093.1929 | 0.035896 |  | 1520.4982 | 0.07255 |  | 1519.1389 | 0.68149
[104 empty] | 1093.2075 | 0.035965 | [7 empty] | 1093.2075 | 0.035965 |  | 1520.6115 | 0.07195 |  | 1519.252 | 0.68263
[104 empty] | 1093.2222 | 0.036035 | [7 empty] | 1093.2222 | 0.036035 |  | 1520.7247 | 0.07129 |  | 1519.365 | 0.68378
[104 empty] | 1093.2368 | 0.036104 | [7 empty] | 1093.2368 | 0.036104 |  | 1520.838 | 0.07112 |  | 1519.4781 | 0.68492
[104 empty] | 1093.2515 | 0.036174 | [7 empty] | 1093.2515 | 0.036174 |  | 1520.9513 | 0.07158 |  | 1519.5912 | 0.68606
[104 empty] | 1093.266 | 0.036244 | [7 empty] | 1093.266 | 0.036244 |  | 1521.0647 | 0.072 |  | 1519.7043 | 0.68721
[104 empty] | 1093.2806 | 0.036314 | [7 empty] | 1093.2806 | 0.036314 |  | 1521.178 | 0.07193 |  | 1519.8175 | 0.68835
[104 empty] | 1093.2953 | 0.036383 | [7 empty] | 1093.2953 | 0.036383 |  | 1521.2914 | 0.07212 |  | 1519.9307 | 0.6895
[104 empty] | 1093.3099 | 0.036451 | [7 empty] | 1093.3099 | 0.036451 |  | 1521.4048 | 0.07196 |  | 1520.0438 | 0.69064
[104 empty] | 1093.3246 | 0.036519 | [7 empty] | 1093.3246 | 0.036519 |  | 1521.5182 | 0.07121 |  | 1520.1571 | 0.69179
[104 empty] | 1093.3392 | 0.036586 | [7 empty] | 1093.3392 | 0.036586 |  | 1521.6316 | 0.07108 |  | 1520.2703 | 0.69293
[104 empty] | 1093.3539 | 0.036652 | [7 empty] | 1093.3539 | 0.036652 |  | 1521.745 | 0.07091 |  | 1520.3835 | 0.69408
[104 empty] | 1093.3685 | 0.036716 | [7 empty] | 1093.3685 | 0.036716 |  | 1521.8585 | 0.0715 |  | 1520.4968 | 0.69522
[104 empty] | 1093.3832 | 0.036779 | [7 empty] | 1093.3832 | 0.036779 |  | 1521.9719 | 0.07127 |  | 1520.61 | 0.69637
[104 empty] | 1093.3978 | 0.036841 | [7 empty] | 1093.3978 | 0.036841 |  | 1522.0855 | 0.07084 |  | 1520.7233 | 0.69752
[104 empty] | 1093.4125 | 0.036901 | [7 empty] | 1093.4125 | 0.036901 |  | 1522.199 | 0.07037 |  | 1520.8367 | 0.69866
[104 empty] | 1093.4271 | 0.036959 | [7 empty] | 1093.4271 | 0.036959 |  | 1522.3125 | 0.0698 |  | 1520.9499 | 0.69981
[104 empty] | 1093.4418 | 0.037015 | [7 empty] | 1093.4418 | 0.037015 |  | 1522.426 | 0.06941 |  | 1521.0632 | 0.70096
[104 empty] | 1093.4564 | 0.037068 | [7 empty] | 1093.4564 | 0.037068 |  | 1522.5395 | 0.06893 |  | 1521.1766 | 0.70211
[104 empty] | 1093.4711 | 0.03712 | [7 empty] | 1093.4711 | 0.03712 |  | 1522.6531 | 0.06809 |  | 1521.29 | 0.70326
[104 empty] | 1093.4857 | 0.037169 | [7 empty] | 1093.4857 | 0.037169 |  | 1522.7667 | 0.068 |  | 1521.4034 | 0.70441
[104 empty] | 1093.5004 | 0.037215 | [7 empty] | 1093.5004 | 0.037215 |  | 1522.8802 | 0.06765 |  | 1521.5168 | 0.70556
[104 empty] | 1093.515 | 0.037259 | [7 empty] | 1093.515 | 0.037259 |  | 1522.9939 | 0.0664 |  | 1521.6302 | 0.70672
[104 empty] | 1093.5297 | 0.0373 | [7 empty] | 1093.5297 | 0.0373 |  | 1523.1075 | 0.0658 |  | 1521.7436 | 0.70787
[104 empty] | 1093.5443 | 0.037339 | [7 empty] | 1093.5443 | 0.037339 |  | 1523.2212 | 0.06486 |  | 1521.8571 | 0.70903
[104 empty] | 1093.5588 | 0.037374 | [7 empty] | 1093.5588 | 0.037374 |  | 1523.3348 | 0.0646 |  | 1521.9706 | 0.71019
[104 empty] | 1093.5735 | 0.037406 | [7 empty] | 1093.5735 | 0.037406 |  | 1523.4486 | 0.06427 |  | 1522.0841 | 0.71135
[104 empty] | 1093.5881 | 0.037436 | [7 empty] | 1093.5881 | 0.037436 |  | 1523.5623 | 0.06322 |  | 1522.1975 | 0.71251
[104 empty] | 1093.6028 | 0.037462 | [7 empty] | 1093.6028 | 0.037462 |  | 1523.676 | 0.06276 |  | 1522.311 | 0.71367
[104 empty] | 1093.6174 | 0.037485 | [7 empty] | 1093.6174 | 0.037485 |  | 1523.7898 | 0.06204 |  | 1522.4246 | 0.71484
[104 empty] | 1093.6321 | 0.037504 | [7 empty] | 1093.6321 | 0.037504 |  | 1523.9036 | 0.06228 |  | 1522.5382 | 0.71601
[104 empty] | 1093.6467 | 0.037521 | [7 empty] | 1093.6467 | 0.037521 |  | 1524.0173 | 0.06214 |  | 1522.6517 | 0.71718
[104 empty] | 1093.6614 | 0.037534 | [7 empty] | 1093.6614 | 0.037534 |  | 1524.1311 | 0.06107 |  | 1522.7654 | 0.71835
[104 empty] | 1093.676 | 0.037543 | [7 empty] | 1093.676 | 0.037543 |  | 1524.2449 | 0.06055 |  | 1522.8789 | 0.71953
[104 empty] | 1093.6907 | 0.03755 | [7 empty] | 1093.6907 | 0.03755 |  | 1524.3588 | 0.06047 |  | 1522.9925 | 0.7207
[104 empty] | 1093.7053 | 0.037552 | [7 empty] | 1093.7053 | 0.037552 |  | 1524.4725 | 0.06033 |  | 1523.1062 | 0.72188
[104 empty] | 1093.72 | 0.037552 | [7 empty] | 1093.72 | 0.037552 |  | 1524.5864 | 0.06087 |  | 1523.2198 | 0.72307
[104 empty] | 1093.7347 | 0.037548 | [7 empty] | 1093.7347 | 0.037548 |  | 1524.7003 | 0.06068 |  | 1523.3335 | 0.72425
[104 empty] | 1093.7494 | 0.037541 | [7 empty] | 1093.7494 | 0.037541 |  | 1524.8142 | 0.06042 |  | 1523.4473 | 0.72544
[104 empty] | 1093.764 | 0.03753 | [7 empty] | 1093.764 | 0.03753 |  | 1524.9281 | 0.06002 |  | 1523.5609 | 0.72662
[104 empty] | 1093.7787 | 0.037516 | [7 empty] | 1093.7787 | 0.037516 |  | 1525.042 | 0.05902 |  | 1523.6747 | 0.72781
[104 empty] | 1093.7933 | 0.037498 | [7 empty] | 1093.7933 | 0.037498 |  | 1525.156 | 0.05898 |  | 1523.7883 | 0.729
[104 empty] | 1093.808 | 0.037478 | [7 empty] | 1093.808 | 0.037478 |  | 1525.2699 | 0.05909 |  | 1523.9021 | 0.7302
[104 empty] | 1093.8226 | 0.037454 | [7 empty] | 1093.8226 | 0.037454 |  | 1525.3839 | 0.05927 |  | 1524.0159 | 0.73139
[104 empty] | 1093.8373 | 0.037427 | [7 empty] | 1093.8373 | 0.037427 |  | 1525.4979 | 0.05891 |  | 1524.1298 | 0.73258
[104 empty] | 1093.8519 | 0.037397 | [7 empty] | 1093.8519 | 0.037397 |  | 1525.6119 | 0.05798 |  | 1524.2435 | 0.73378
[104 empty] | 1093.8666 | 0.037364 | [7 empty] | 1093.8666 | 0.037364 |  | 1525.726 | 0.0571 |  | 1524.3573 | 0.73498
[104 empty] | 1093.8812 | 0.037328 | [7 empty] | 1093.8812 | 0.037328 |  | 1525.84 | 0.05718 |  | 1524.4712 | 0.73617
[104 empty] | 1093.8959 | 0.037289 | [7 empty] | 1093.8959 | 0.037289 |  | 1525.9541 | 0.0573 |  | 1524.5851 | 0.73737
[104 empty] | 1093.9105 | 0.037248 | [7 empty] | 1093.9105 | 0.037248 |  | 1526.0681 | 0.05732 |  | 1524.699 | 0.73856
[104 empty] | 1093.9252 | 0.037204 | [7 empty] | 1093.9252 | 0.037204 |  | 1526.1823 | 0.05636 |  | 1524.8129 | 0.73976
[104 empty] | 1093.9398 | 0.037157 | [7 empty] | 1093.9398 | 0.037157 |  | 1526.2964 | 0.05566 |  | 1524.9268 | 0.74096
[104 empty] | 1093.9545 | 0.037108 | [7 empty] | 1093.9545 | 0.037108 |  | 1526.4105 | 0.05594 |  | 1525.0406 | 0.74215
[104 empty] | 1093.9691 | 0.037057 | [7 empty] | 1093.9691 | 0.037057 |  | 1526.5247 | 0.0564 |  | 1525.1547 | 0.74334
[104 empty] | 1093.9838 | 0.037003 | [7 empty] | 1093.9838 | 0.037003 |  | 1526.6388 | 0.05618 |  | 1525.2686 | 0.74454
[104 empty] | 1093.9984 | 0.036947 | [7 empty] | 1093.9984 | 0.036947 |  | 1526.7531 | 0.0558 |  | 1525.3826 | 0.74573
[104 empty] | 1094.0131 | 0.03689 | [7 empty] | 1094.0131 | 0.03689 |  | 1526.8672 | 0.05538 |  | 1525.4966 | 0.74692
[104 empty] | 1094.0278 | 0.03683 | [7 empty] | 1094.0278 | 0.03683 |  | 1526.9814 | 0.05438 |  | 1525.6106 | 0.74811
[104 empty] | 1094.0425 | 0.036769 | [7 empty] | 1094.0425 | 0.036769 |  | 1527.0957 | 0.05404 |  | 1525.7246 | 0.7493
[104 empty] | 1094.0571 | 0.036706 | [7 empty] | 1094.0571 | 0.036706 |  | 1527.21 | 0.05439 |  | 1525.8386 | 0.75048
[104 empty] | 1094.0718 | 0.036642 | [7 empty] | 1094.0718 | 0.036642 |  | 1527.3242 | 0.05422 |  | 1525.9526 | 0.75166
[104 empty] | 1094.0864 | 0.036577 | [7 empty] | 1094.0864 | 0.036577 |  | 1527.4385 | 0.05391 |  | 1526.0668 | 0.75285
[104 empty] | 1094.1011 | 0.03651 | [7 empty] | 1094.1011 | 0.03651 |  | 1527.5527 | 0.05363 |  | 1526.1809 | 0.75403
[104 empty] | 1094.1157 | 0.036443 | [7 empty] | 1094.1157 | 0.036443 |  | 1527.6671 | 0.05325 |  | 1526.295 | 0.75521
[104 empty] | 1094.1304 | 0.036375 | [7 empty] | 1094.1304 | 0.036375 |  | 1527.7814 | 0.0531 |  | 1526.4092 | 0.75638
[104 empty] | 1094.145 | 0.036306 | [7 empty] | 1094.145 | 0.036306 |  | 1527.8957 | 0.05392 |  | 1526.5233 | 0.75756
[104 empty] | 1094.1597 | 0.036237 | [7 empty] | 1094.1597 | 0.036237 |  | 1528.0101 | 0.05386 |  | 1526.6374 | 0.75873
[104 empty] | 1094.1744 | 0.036167 | [7 empty] | 1094.1744 | 0.036167 |  | 1528.1245 | 0.05381 |  | 1526.7516 | 0.75991
[104 empty] | 1094.1891 | 0.036097 | [7 empty] | 1094.1891 | 0.036097 |  | 1528.2389 | 0.05389 |  | 1526.8658 | 0.76108
[104 empty] | 1094.2037 | 0.036027 | [7 empty] | 1094.2037 | 0.036027 |  | 1528.3534 | 0.05338 |  | 1526.9801 | 0.76225
[104 empty] | 1094.2184 | 0.035957 | [7 empty] | 1094.2184 | 0.035957 |  | 1528.4678 | 0.05334 |  | 1527.0942 | 0.76342
[104 empty] | 1094.233 | 0.035887 | [7 empty] | 1094.233 | 0.035887 |  | 1528.5823 | 0.05304 |  | 1527.2085 | 0.76458
[104 empty] | 1094.2477 | 0.035818 | [7 empty] | 1094.2477 | 0.035818 |  | 1528.6968 | 0.0528 |  | 1527.3228 | 0.76575
[104 empty] | 1094.2623 | 0.035749 | [7 empty] | 1094.2623 | 0.035749 |  | 1528.8113 | 0.05146 |  | 1527.4371 | 0.76692
[104 empty] | 1094.277 | 0.035681 | [7 empty] | 1094.277 | 0.035681 |  | 1528.9258 | 0.05149 |  | 1527.5514 | 0.76808
[104 empty] | 1094.2917 | 0.035614 | [7 empty] | 1094.2917 | 0.035614 |  | 1529.0403 | 0.05041 |  | 1527.6656 | 0.76925
[104 empty] | 1094.3064 | 0.035548 | [7 empty] | 1094.3064 | 0.035548 |  | 1529.1548 | 0.04997 |  | 1527.78 | 0.77041
[104 empty] | 1094.321 | 0.035482 | [7 empty] | 1094.321 | 0.035482 |  | 1529.2694 | 0.05046 |  | 1527.8944 | 0.77157
[104 empty] | 1094.3357 | 0.035418 | [7 empty] | 1094.3357 | 0.035418 |  | 1529.3839 | 0.05031 |  | 1528.0088 | 0.77273
[104 empty] | 1094.3503 | 0.035356 | [7 empty] | 1094.3503 | 0.035356 |  | 1529.4985 | 0.05002 |  | 1528.1232 | 0.77389
[104 empty] | 1094.365 | 0.035294 | [7 empty] | 1094.365 | 0.035294 |  | 1529.6132 | 0.05033 |  | 1528.2376 | 0.77506
[104 empty] | 1094.3798 | 0.035235 | [7 empty] | 1094.3798 | 0.035235 |  | 1529.7278 | 0.0504 |  | 1528.352 | 0.77622
[104 empty] | 1094.3944 | 0.035177 | [7 empty] | 1094.3944 | 0.035177 |  | 1529.8424 | 0.05065 |  | 1528.4664 | 0.77737
[104 empty] | 1094.4091 | 0.03512 | [7 empty] | 1094.4091 | 0.03512 |  | 1529.9571 | 0.05048 |  | 1528.5809 | 0.77853
[104 empty] | 1094.4237 | 0.035066 | [7 empty] | 1094.4237 | 0.035066 |  | 1530.0718 | 0.0492 |  | 1528.6953 | 0.77969
[104 empty] | 1094.4384 | 0.035014 | [7 empty] | 1094.4384 | 0.035014 |  | 1530.1865 | 0.04886 |  | 1528.8098 | 0.78085
[104 empty] | 1094.453 | 0.034964 | [7 empty] | 1094.453 | 0.034964 |  | 1530.3012 | 0.0483 |  | 1528.9243 | 0.782
[104 empty] | 1094.4678 | 0.034916 | [7 empty] | 1094.4678 | 0.034916 |  | 1530.4159 | 0.04786 |  | 1529.0389 | 0.78316
[104 empty] | 1094.4824 | 0.03487 | [7 empty] | 1094.4824 | 0.03487 |  | 1530.5306 | 0.04688 |  | 1529.1534 | 0.78431
[104 empty] | 1094.4971 | 0.034827 | [7 empty] | 1094.4971 | 0.034827 |  | 1530.6454 | 0.04677 |  | 1529.2679 | 0.78546
[104 empty] | 1094.5117 | 0.034786 | [7 empty] | 1094.5117 | 0.034786 |  | 1530.7603 | 0.04656 |  | 1529.3826 | 0.78661
[104 empty] | 1094.5264 | 0.034748 | [7 empty] | 1094.5264 | 0.034748 |  | 1530.875 | 0.04607 |  | 1529.4972 | 0.78776
[104 empty] | 1094.541 | 0.034712 | [7 empty] | 1094.541 | 0.034712 |  | 1530.9899 | 0.04552 |  | 1529.6118 | 0.78891
[104 empty] | 1094.5558 | 0.034678 | [7 empty] | 1094.5558 | 0.034678 |  | 1531.1047 | 0.0453 |  | 1529.7264 | 0.79005
[104 empty] | 1094.5704 | 0.034648 | [7 empty] | 1094.5704 | 0.034648 |  | 1531.2195 | 0.04448 |  | 1529.8411 | 0.7912
[104 empty] | 1094.5851 | 0.03462 | [7 empty] | 1094.5851 | 0.03462 |  | 1531.3344 | 0.04439 |  | 1529.9557 | 0.79234
[104 empty] | 1094.5997 | 0.034595 | [7 empty] | 1094.5997 | 0.034595 |  | 1531.4493 | 0.04425 |  | 1530.0704 | 0.79348
[104 empty] | 1094.6145 | 0.034572 | [7 empty] | 1094.6145 | 0.034572 |  | 1531.5642 | 0.04372 |  | 1530.1851 | 0.79462
[104 empty] | 1094.6291 | 0.034552 | [7 empty] | 1094.6291 | 0.034552 |  | 1531.6791 | 0.04431 |  | 1530.2998 | 0.79576
[104 empty] | 1094.6438 | 0.034536 | [7 empty] | 1094.6438 | 0.034536 |  | 1531.7941 | 0.04413 |  | 1530.4145 | 0.7969
[104 empty] | 1094.6584 | 0.034522 | [7 empty] | 1094.6584 | 0.034522 |  | 1531.9091 | 0.0435 |  | 1530.5293 | 0.79803
[104 empty] | 1094.6731 | 0.03451 | [7 empty] | 1094.6731 | 0.03451 |  | 1532.0239 | 0.04324 |  | 1530.644 | 0.79916
[104 empty] | 1094.6879 | 0.034502 | [7 empty] | 1094.6879 | 0.034502 |  | 1532.1389 | 0.04256 |  | 1530.7588 | 0.8003
[104 empty] | 1094.7025 | 0.034496 | [7 empty] | 1094.7025 | 0.034496 |  | 1532.254 | 0.04291 |  | 1530.8737 | 0.80143
[104 empty] | 1094.7172 | 0.034493 | [7 empty] | 1094.7172 | 0.034493 |  | 1532.369 | 0.04347 |  | 1530.9885 | 0.80256
[104 empty] | 1094.7318 | 0.034493 | [7 empty] | 1094.7318 | 0.034493 |  | 1532.484 | 0.04307 |  | 1531.1033 | 0.80368
[104 empty] | 1094.7466 | 0.034496 | [7 empty] | 1094.7466 | 0.034496 |  | 1532.5991 | 0.04327 |  | 1531.2181 | 0.80481
[104 empty] | 1094.7612 | 0.034501 | [7 empty] | 1094.7612 | 0.034501 |  | 1532.7142 | 0.04334 |  | 1531.333 | 0.80593
[104 empty] | 1094.7759 | 0.03451 | [7 empty] | 1094.7759 | 0.03451 |  | 1532.8292 | 0.04322 |  | 1531.4479 | 0.80706
[104 empty] | 1094.7905 | 0.03452 | [7 empty] | 1094.7905 | 0.03452 |  | 1532.9443 | 0.0432 |  | 1531.5629 | 0.80818
[104 empty] | 1094.8053 | 0.034534 | [7 empty] | 1094.8053 | 0.034534 |  | 1533.0596 | 0.04238 |  | 1531.6777 | 0.8093
[104 empty] | 1094.8199 | 0.03455 | [7 empty] | 1094.8199 | 0.03455 |  | 1533.1747 | 0.04207 |  | 1531.7927 | 0.81042
[104 empty] | 1094.8346 | 0.034568 | [7 empty] | 1094.8346 | 0.034568 |  | 1533.2898 | 0.04263 |  | 1531.9076 | 0.81154
[104 empty] | 1094.8492 | 0.034589 | [7 empty] | 1094.8492 | 0.034589 |  | 1533.405 | 0.04264 |  | 1532.0226 | 0.81266
[104 empty] | 1094.864 | 0.034613 | [7 empty] | 1094.864 | 0.034613 |  | 1533.5203 | 0.04254 |  | 1532.1376 | 0.81378
[104 empty] | 1094.8787 | 0.034638 | [7 empty] | 1094.8787 | 0.034638 |  | 1533.6354 | 0.04243 |  | 1532.2526 | 0.8149
[104 empty] | 1094.8933 | 0.034667 | [7 empty] | 1094.8933 | 0.034667 |  | 1533.7506 | 0.04253 |  | 1532.3677 | 0.81601
[104 empty] | 1094.908 | 0.034697 | [7 empty] | 1094.908 | 0.034697 |  | 1533.866 | 0.04221 |  | 1532.4827 | 0.81713
[104 empty] | 1094.9227 | 0.034729 | [7 empty] | 1094.9227 | 0.034729 |  | 1533.9812 | 0.04194 |  | 1532.5978 | 0.81824
[104 empty] | 1094.9374 | 0.034764 | [7 empty] | 1094.9374 | 0.034764 |  | 1534.0964 | 0.04101 |  | 1532.7128 | 0.81935
[104 empty] | 1094.952 | 0.034801 | [7 empty] | 1094.952 | 0.034801 |  | 1534.2118 | 0.04132 |  | 1532.8279 | 0.82046
[104 empty] | 1094.9668 | 0.034839 | [7 empty] | 1094.9668 | 0.034839 |  | 1534.3272 | 0.04112 |  | 1532.943 | 0.82157
[104 empty] | 1094.9814 | 0.03488 | [7 empty] | 1094.9814 | 0.03488 |  | 1534.4424 | 0.04099 |  | 1533.0581 | 0.82267
[104 empty] | 1094.9961 | 0.034922 | [7 empty] | 1094.9961 | 0.034922 |  | 1534.5577 | 0.04029 |  | 1533.1733 | 0.82378
[104 empty] | 1095.0107 | 0.034966 | [7 empty] | 1095.0107 | 0.034966 |  | 1534.6731 | 0.0395 |  | 1533.2885 | 0.82488
[104 empty] | 1095.0255 | 0.035012 | [7 empty] | 1095.0255 | 0.035012 |  | 1534.7886 | 0.03962 |  | 1533.4037 | 0.82598
[104 empty] | 1095.0402 | 0.035059 | [7 empty] | 1095.0402 | 0.035059 |  | 1534.9039 | 0.03852 |  | 1533.5188 | 0.82708
[104 empty] | 1095.0548 | 0.035108 | [7 empty] | 1095.0548 | 0.035108 |  | 1535.0194 | 0.03856 |  | 1533.634 | 0.82817
[104 empty] | 1095.0696 | 0.035158 | [7 empty] | 1095.0696 | 0.035158 |  | 1535.1348 | 0.03819 |  | 1533.7493 | 0.82927
[104 empty] | 1095.0842 | 0.03521 | [7 empty] | 1095.0842 | 0.03521 |  | 1535.2502 | 0.03808 |  | 1533.8645 | 0.83036
[104 empty] | 1095.0989 | 0.035263 | [7 empty] | 1095.0989 | 0.035263 |  | 1535.3657 | 0.03833 |  | 1533.9799 | 0.83145
[104 empty] | 1095.1136 | 0.035317 | [7 empty] | 1095.1136 | 0.035317 |  | 1535.4812 | 0.03822 |  | 1534.0951 | 0.83254
[104 empty] | 1095.1283 | 0.035372 | [7 empty] | 1095.1283 | 0.035372 |  | 1535.5968 | 0.03737 |  | 1534.2103 | 0.83362
[104 empty] | 1095.1429 | 0.035429 | [7 empty] | 1095.1429 | 0.035429 |  | 1535.7123 | 0.03749 |  | 1534.3257 | 0.8347
[104 empty] | 1095.1577 | 0.035486 | [7 empty] | 1095.1577 | 0.035486 |  | 1535.8279 | 0.03767 |  | 1534.441 | 0.83578
[104 empty] | 1095.1724 | 0.035544 | [7 empty] | 1095.1724 | 0.035544 |  | 1535.9434 | 0.0374 |  | 1534.5564 | 0.83686
[104 empty] | 1095.187 | 0.035603 | [7 empty] | 1095.187 | 0.035603 |  | 1536.059 | 0.03725 |  | 1534.6717 | 0.83793
[104 empty] | 1095.2018 | 0.035663 | [7 empty] | 1095.2018 | 0.035663 |  | 1536.1746 | 0.03703 |  | 1534.7871 | 0.839
[104 empty] | 1095.2164 | 0.035724 | [7 empty] | 1095.2164 | 0.035724 |  | 1536.2902 | 0.03729 |  | 1534.9026 | 0.84007
[104 empty] | 1095.2311 | 0.035785 | [7 empty] | 1095.2311 | 0.035785 |  | 1536.4058 | 0.03738 |  | 1535.0179 | 0.84114
[104 empty] | 1095.2459 | 0.035847 | [7 empty] | 1095.2459 | 0.035847 |  | 1536.5215 | 0.0368 |  | 1535.1334 | 0.84221
[104 empty] | 1095.2605 | 0.03591 | [7 empty] | 1095.2605 | 0.03591 |  | 1536.6371 | 0.03662 |  | 1535.2489 | 0.84327
[104 empty] | 1095.2751 | 0.035973 | [7 empty] | 1095.2751 | 0.035973 |  | 1536.7528 | 0.03629 |  | 1535.3644 | 0.84434
[104 empty] | 1095.2899 | 0.036036 | [7 empty] | 1095.2899 | 0.036036 |  | 1536.8685 | 0.03621 |  | 1535.4799 | 0.8454
[104 empty] | 1095.3046 | 0.0361 | [7 empty] | 1095.3046 | 0.0361 |  | 1536.9842 | 0.03685 |  | 1535.5953 | 0.84646
[104 empty] | 1095.3193 | 0.036165 | [7 empty] | 1095.3193 | 0.036165 |  | 1537.1 | 0.03616 |  | 1535.7109 | 0.84752
[104 empty] | 1095.334 | 0.036229 | [7 empty] | 1095.334 | 0.036229 |  | 1537.2157 | 0.03637 |  | 1535.8264 | 0.84858
[104 empty] | 1095.3486 | 0.036294 | [7 empty] | 1095.3486 | 0.036294 |  | 1537.3315 | 0.03649 |  | 1535.942 | 0.84964
[104 empty] | 1095.3634 | 0.036359 | [7 empty] | 1095.3634 | 0.036359 |  | 1537.4473 | 0.03591 |  | 1536.0576 | 0.85069
[104 empty] | 1095.3781 | 0.036424 | [7 empty] | 1095.3781 | 0.036424 |  | 1537.5631 | 0.03597 |  | 1536.1732 | 0.85175
[104 empty] | 1095.3927 | 0.036489 | [7 empty] | 1095.3927 | 0.036489 |  | 1537.679 | 0.03546 |  | 1536.2888 | 0.85281
[104 empty] | 1095.4075 | 0.036555 | [7 empty] | 1095.4075 | 0.036555 |  | 1537.7948 | 0.03557 |  | 1536.4044 | 0.85387
[104 empty] | 1095.4221 | 0.03662 | [7 empty] | 1095.4221 | 0.03662 |  | 1537.9106 | 0.03594 |  | 1536.52 | 0.85493
[104 empty] | 1095.4369 | 0.036685 | [7 empty] | 1095.4369 | 0.036685 |  | 1538.0265 | 0.03539 |  | 1536.6357 | 0.85599
[104 empty] | 1095.4515 | 0.036751 | [7 empty] | 1095.4515 | 0.036751 |  | 1538.1423 | 0.0348 |  | 1536.7515 | 0.85705
[104 empty] | 1095.4662 | 0.036816 | [7 empty] | 1095.4662 | 0.036816 |  | 1538.2583 | 0.03445 |  | 1536.8672 | 0.85811
[104 empty] | 1095.481 | 0.036881 | [7 empty] | 1095.481 | 0.036881 |  | 1538.3743 | 0.03429 |  | 1536.9828 | 0.85917
[104 empty] | 1095.4956 | 0.036947 | [7 empty] | 1095.4956 | 0.036947 |  | 1538.4901 | 0.03406 |  | 1537.0986 | 0.86023
[104 empty] | 1095.5104 | 0.037012 | [7 empty] | 1095.5104 | 0.037012 |  | 1538.6061 | 0.03348 |  | 1537.2144 | 0.86129
[104 empty] | 1095.525 | 0.037076 | [7 empty] | 1095.525 | 0.037076 |  | 1538.7222 | 0.03309 |  | 1537.3301 | 0.86235
[104 empty] | 1095.5397 | 0.037141 | [7 empty] | 1095.5397 | 0.037141 |  | 1538.8381 | 0.03302 |  | 1537.4459 | 0.86341
[104 empty] | 1095.5544 | 0.037205 | [7 empty] | 1095.5544 | 0.037205 |  | 1538.9541 | 0.03294 |  | 1537.5617 | 0.86448
[104 empty] | 1095.5691 | 0.03727 | [7 empty] | 1095.5691 | 0.03727 |  | 1539.0702 | 0.033 |  | 1537.6775 | 0.86554
[104 empty] | 1095.5839 | 0.037334 | [7 empty] | 1095.5839 | 0.037334 |  | 1539.1862 | 0.03271 |  | 1537.7933 | 0.8666
[104 empty] | 1095.5985 | 0.037397 | [7 empty] | 1095.5985 | 0.037397 |  | 1539.3022 | 0.03212 |  | 1537.9092 | 0.86766
[104 empty] | 1095.6133 | 0.037461 | [7 empty] | 1095.6133 | 0.037461 |  | 1539.4183 | 0.03203 |  | 1538.0251 | 0.86871
[104 empty] | 1095.6279 | 0.037523 | [7 empty] | 1095.6279 | 0.037523 |  | 1539.5344 | 0.03198 |  | 1538.141 | 0.86977
[104 empty] | 1095.6426 | 0.037586 | [7 empty] | 1095.6426 | 0.037586 |  | 1539.6506 | 0.03118 |  | 1538.257 | 0.87083
[104 empty] | 1095.6573 | 0.037648 | [7 empty] | 1095.6573 | 0.037648 |  | 1539.7667 | 0.03098 |  | 1538.3728 | 0.87188
[104 empty] | 1095.672 | 0.03771 | [7 empty] | 1095.672 | 0.03771 |  | 1539.8829 | 0.03101 |  | 1538.4888 | 0.87293
[104 empty] | 1095.6868 | 0.037771 | [7 empty] | 1095.6868 | 0.037771 |  | 1539.999 | 0.03077 |  | 1538.6047 | 0.87397
[104 empty] | 1095.7014 | 0.037832 | [7 empty] | 1095.7014 | 0.037832 |  | 1540.1152 | 0.0314 |  | 1538.7207 | 0.87501
[104 empty] | 1095.7162 | 0.037892 | [7 empty] | 1095.7162 | 0.037892 |  | 1540.2314 | 0.03053 |  | 1538.8367 | 0.87605
[104 empty] | 1095.7308 | 0.037952 | [7 empty] | 1095.7308 | 0.037952 |  | 1540.3477 | 0.03041 |  | 1538.9528 | 0.87708
[104 empty] | 1095.7456 | 0.038011 | [7 empty] | 1095.7456 | 0.038011 |  | 1540.464 | 0.03074 |  | 1539.0687 | 0.87811
[104 empty] | 1095.7603 | 0.03807 | [7 empty] | 1095.7603 | 0.03807 |  | 1540.5802 | 0.0308 |  | 1539.1848 | 0.87913
[104 empty] | 1095.7749 | 0.038128 | [7 empty] | 1095.7749 | 0.038128 |  | 1540.6965 | 0.03061 |  | 1539.3009 | 0.88015
[104 empty] | 1095.7897 | 0.038186 | [7 empty] | 1095.7897 | 0.038186 |  | 1540.8127 | 0.03052 |  | 1539.417 | 0.88115
[104 empty] | 1095.8043 | 0.038242 | [7 empty] | 1095.8043 | 0.038242 |  | 1540.9291 | 0.03038 |  | 1539.5331 | 0.88216
[104 empty] | 1095.8191 | 0.038298 | [7 empty] | 1095.8191 | 0.038298 |  | 1541.0454 | 0.0304 |  | 1539.6492 | 0.88315
[104 empty] | 1095.8337 | 0.038353 | [7 empty] | 1095.8337 | 0.038353 |  | 1541.1617 | 0.03054 |  | 1539.7654 | 0.88414
[104 empty] | 1095.8485 | 0.038408 | [7 empty] | 1095.8485 | 0.038408 |  | 1541.2781 | 0.03027 |  | 1539.8815 | 0.88512
[104 empty] | 1095.8632 | 0.038461 | [7 empty] | 1095.8632 | 0.038461 |  | 1541.3945 | 0.03027 |  | 1539.9977 | 0.88609
[104 empty] | 1095.8779 | 0.038514 | [7 empty] | 1095.8779 | 0.038514 |  | 1541.5109 | 0.03051 |  | 1540.1139 | 0.88706
[104 empty] | 1095.8926 | 0.038566 | [7 empty] | 1095.8926 | 0.038566 |  | 1541.6273 | 0.03057 |  | 1540.2301 | 0.88802
[104 empty] | 1095.9073 | 0.038617 | [7 empty] | 1095.9073 | 0.038617 |  | 1541.7438 | 0.0309 |  | 1540.3463 | 0.88897
[104 empty] | 1095.922 | 0.038666 | [7 empty] | 1095.922 | 0.038666 |  | 1541.8602 | 0.03055 |  | 1540.4625 | 0.88991
[104 empty] | 1095.9368 | 0.038715 | [7 empty] | 1095.9368 | 0.038715 |  | 1541.9767 | 0.03094 |  | 1540.5789 | 0.89084
[104 empty] | 1095.9514 | 0.038763 | [7 empty] | 1095.9514 | 0.038763 |  | 1542.0931 | 0.03137 |  | 1540.6951 | 0.89177
[104 empty] | 1095.9662 | 0.038809 | [7 empty] | 1095.9662 | 0.038809 |  | 1542.2097 | 0.03147 |  | 1540.8114 | 0.89269
[104 empty] | 1095.9808 | 0.038855 | [7 empty] | 1095.9808 | 0.038855 |  | 1542.3262 | 0.0313 |  | 1540.9277 | 0.89361
[104 empty] | 1095.9956 | 0.038899 | [7 empty] | 1095.9956 | 0.038899 |  | 1542.4427 | 0.03058 |  | 1541.0441 | 0.89452
[104 empty] | 1096.0103 | 0.038942 | [7 empty] | 1096.0103 | 0.038942 |  | 1542.5593 | 0.03024 |  | 1541.1604 | 0.89542
[104 empty] | 1096.025 | 0.038983 | [7 empty] | 1096.025 | 0.038983 |  | 1542.6759 | 0.03006 |  | 1541.2767 | 0.89631
[104 empty] | 1096.0397 | 0.039023 | [7 empty] | 1096.0397 | 0.039023 |  | 1542.7925 | 0.03004 |  | 1541.3932 | 0.89721
[104 empty] | 1096.0544 | 0.039062 | [7 empty] | 1096.0544 | 0.039062 |  | 1542.9091 | 0.02976 |  | 1541.5095 | 0.89809
[104 empty] | 1096.0692 | 0.039099 | [7 empty] | 1096.0692 | 0.039099 |  | 1543.0258 | 0.02931 |  | 1541.626 | 0.89898
[104 empty] | 1096.0839 | 0.039135 | [7 empty] | 1096.0839 | 0.039135 |  | 1543.1423 | 0.02886 |  | 1541.7424 | 0.89986
[104 empty] | 1096.0986 | 0.039169 | [7 empty] | 1096.0986 | 0.039169 |  | 1543.259 | 0.02883 |  | 1541.8589 | 0.90074
[104 empty] | 1096.1133 | 0.039202 | [7 empty] | 1096.1133 | 0.039202 |  | 1543.3757 | 0.02852 |  | 1541.9753 | 0.90161
[104 empty] | 1096.1281 | 0.039232 | [7 empty] | 1096.1281 | 0.039232 |  | 1543.4924 | 0.02764 |  | 1542.0918 | 0.90248
[104 empty] | 1096.1427 | 0.039261 | [7 empty] | 1096.1427 | 0.039261 |  | 1543.6091 | 0.02728 |  | 1542.2082 | 0.90336
[104 empty] | 1096.1575 | 0.039289 | [7 empty] | 1096.1575 | 0.039289 |  | 1543.726 | 0.02758 |  | 1542.3248 | 0.90423
[104 empty] | 1096.1721 | 0.039314 | [7 empty] | 1096.1721 | 0.039314 |  | 1543.8427 | 0.02671 |  | 1542.4414 | 0.9051
[104 empty] | 1096.1869 | 0.039337 | [7 empty] | 1096.1869 | 0.039337 |  | 1543.9595 | 0.02641 |  | 1542.558 | 0.90597
[104 empty] | 1096.2015 | 0.039359 | [7 empty] | 1096.2015 | 0.039359 |  | 1544.0762 | 0.02623 |  | 1542.6746 | 0.90684
[104 empty] | 1096.2163 | 0.039378 | [7 empty] | 1096.2163 | 0.039378 |  | 1544.193 | 0.02633 |  | 1542.7911 | 0.90771
[104 empty] | 1096.2311 | 0.039396 | [7 empty] | 1096.2311 | 0.039396 |  | 1544.3098 | 0.02567 |  | 1542.9077 | 0.90858
[104 empty] | 1096.2457 | 0.039411 | [7 empty] | 1096.2457 | 0.039411 |  | 1544.4266 | 0.0254 |  | 1543.0244 | 0.90946
[104 empty] | 1096.2605 | 0.039424 | [7 empty] | 1096.2605 | 0.039424 |  | 1544.5436 | 0.02483 |  | 1543.141 | 0.91033
[104 empty] | 1096.2751 | 0.039435 | [7 empty] | 1096.2751 | 0.039435 |  | 1544.6604 | 0.02408 |  | 1543.2577 | 0.91121
[104 empty] | 1096.2899 | 0.039444 | [7 empty] | 1096.2899 | 0.039444 |  | 1544.7773 | 0.02438 |  | 1543.3744 | 0.91208
[104 empty] | 1096.3046 | 0.039451 | [7 empty] | 1096.3046 | 0.039451 |  | 1544.8943 | 0.02449 |  | 1543.4911 | 0.91296
[104 empty] | 1096.3193 | 0.039455 | [7 empty] | 1096.3193 | 0.039455 |  | 1545.0112 | 0.02536 |  | 1543.6078 | 0.91384
[104 empty] | 1096.3341 | 0.039457 | [7 empty] | 1096.3341 | 0.039457 |  | 1545.1282 | 0.02542 |  | 1543.7245 | 0.91472
[104 empty] | 1096.3488 | 0.039456 | [7 empty] | 1096.3488 | 0.039456 |  | 1545.2451 | 0.02548 |  | 1543.8413 | 0.9156
[104 empty] | 1096.3635 | 0.039453 | [7 empty] | 1096.3635 | 0.039453 |  | 1545.3621 | 0.02624 |  | 1543.958 | 0.91648
[104 empty] | 1096.3782 | 0.039448 | [7 empty] | 1096.3782 | 0.039448 |  | 1545.4791 | 0.02637 |  | 1544.0748 | 0.91737
[104 empty] | 1096.3929 | 0.03944 | [7 empty] | 1096.3929 | 0.03944 |  | 1545.5961 | 0.02658 |  | 1544.1916 | 0.91825
[104 empty] | 1096.4077 | 0.039429 | [7 empty] | 1096.4077 | 0.039429 |  | 1545.7131 | 0.02706 |  | 1544.3085 | 0.91913
[104 empty] | 1096.4224 | 0.039416 | [7 empty] | 1096.4224 | 0.039416 |  | 1545.8302 | 0.02745 |  | 1544.4253 | 0.92001
[104 empty] | 1096.4371 | 0.0394 | [7 empty] | 1096.4371 | 0.0394 |  | 1545.9473 | 0.02705 |  | 1544.5421 | 0.92089
[104 empty] | 1096.4518 | 0.039382 | [7 empty] | 1096.4518 | 0.039382 |  | 1546.0643 | 0.02661 |  | 1544.6591 | 0.92177
[104 empty] | 1096.4666 | 0.039362 | [7 empty] | 1096.4666 | 0.039362 |  | 1546.1814 | 0.02703 |  | 1544.7759 | 0.92265
[104 empty] | 1096.4813 | 0.039338 | [7 empty] | 1096.4813 | 0.039338 |  | 1546.2986 | 0.02776 |  | 1544.8928 | 0.92352
[104 empty] | 1096.496 | 0.039312 | [7 empty] | 1096.496 | 0.039312 |  | 1546.4158 | 0.02679 |  | 1545.0098 | 0.92439
[104 empty] | 1096.5107 | 0.039284 | [7 empty] | 1096.5107 | 0.039284 |  | 1546.5328 | 0.02683 |  | 1545.1267 | 0.92526
[104 empty] | 1096.5255 | 0.039253 | [7 empty] | 1096.5255 | 0.039253 |  | 1546.65 | 0.02718 |  | 1545.2436 | 0.92612
[104 empty] | 1096.5402 | 0.039219 | [7 empty] | 1096.5402 | 0.039219 |  | 1546.7672 | 0.02684 |  | 1545.3607 | 0.92698
[104 empty] | 1096.5549 | 0.039182 | [7 empty] | 1096.5549 | 0.039182 |  | 1546.8845 | 0.02647 |  | 1545.4777 | 0.92784
[104 empty] | 1096.5697 | 0.039143 | [7 empty] | 1096.5697 | 0.039143 |  | 1547.0017 | 0.0278 |  | 1545.5947 | 0.92869
[104 empty] | 1096.5844 | 0.039102 | [7 empty] | 1096.5844 | 0.039102 |  | 1547.119 | 0.02743 |  | 1545.7118 | 0.92953
[104 empty] | 1096.5991 | 0.039058 | [7 empty] | 1096.5991 | 0.039058 |  | 1547.2362 | 0.02723 |  | 1545.8287 | 0.93037
[104 empty] | 1096.6138 | 0.039011 | [7 empty] | 1096.6138 | 0.039011 |  | 1547.3535 | 0.0267 |  | 1545.9459 | 0.9312
[104 empty] | 1096.6285 | 0.038962 | [7 empty] | 1096.6285 | 0.038962 |  | 1547.4708 | 0.02591 |  | 1546.063 | 0.93203
[104 empty] | 1096.6433 | 0.03891 | [7 empty] | 1096.6433 | 0.03891 |  | 1547.5881 | 0.02623 |  | 1546.18 | 0.93285
[104 empty] | 1096.658 | 0.038856 | [7 empty] | 1096.658 | 0.038856 |  | 1547.7054 | 0.02605 |  | 1546.2972 | 0.93366
[104 empty] | 1096.6727 | 0.038799 | [7 empty] | 1096.6727 | 0.038799 |  | 1547.8229 | 0.02593 |  | 1546.4143 | 0.93447
[104 empty] | 1096.6875 | 0.03874 | [7 empty] | 1096.6875 | 0.03874 |  | 1547.9402 | 0.02614 |  | 1546.5315 | 0.93527
[104 empty] | 1096.7021 | 0.038679 | [7 empty] | 1096.7021 | 0.038679 |  | 1548.0576 | 0.02531 |  | 1546.6487 | 0.93606
[104 empty] | 1096.7169 | 0.038615 | [7 empty] | 1096.7169 | 0.038615 |  | 1548.1751 | 0.02535 |  | 1546.7659 | 0.93684
[104 empty] | 1096.7317 | 0.03855 | [7 empty] | 1096.7317 | 0.03855 |  | 1548.2925 | 0.02565 |  | 1546.8831 | 0.93762
[104 empty] | 1096.7463 | 0.038482 | [7 empty] | 1096.7463 | 0.038482 |  | 1548.4099 | 0.02536 |  | 1547.0004 | 0.93838
[104 empty] | 1096.7611 | 0.038412 | [7 empty] | 1096.7611 | 0.038412 |  | 1548.5273 | 0.02448 |  | 1547.1175 | 0.93915
[104 empty] | 1096.7759 | 0.038339 | [7 empty] | 1096.7759 | 0.038339 |  | 1548.6448 | 0.02374 |  | 1547.2349 | 0.9399
[104 empty] | 1096.7906 | 0.038265 | [7 empty] | 1096.7906 | 0.038265 |  | 1548.7623 | 0.02393 |  | 1547.3522 | 0.94064
[104 empty] | 1096.8053 | 0.038189 | [7 empty] | 1096.8053 | 0.038189 |  | 1548.8799 | 0.02398 |  | 1547.4695 | 0.94138
[104 empty] | 1096.8201 | 0.038111 | [7 empty] | 1096.8201 | 0.038111 |  | 1548.9974 | 0.0237 |  | 1547.5868 | 0.94211
[104 empty] | 1096.8348 | 0.038031 | [7 empty] | 1096.8348 | 0.038031 |  | 1549.115 | 0.02381 |  | 1547.7041 | 0.94284
[104 empty] | 1096.8495 | 0.03795 | [7 empty] | 1096.8495 | 0.03795 |  | 1549.2325 | 0.02413 |  | 1547.8214 | 0.94355
[104 empty] | 1096.8643 | 0.037867 | [7 empty] | 1096.8643 | 0.037867 |  | 1549.3501 | 0.02372 |  | 1547.9388 | 0.94426
[104 empty] | 1096.879 | 0.037783 | [7 empty] | 1096.879 | 0.037783 |  | 1549.4677 | 0.02338 |  | 1548.0561 | 0.94496
[104 empty] | 1096.8937 | 0.037697 | [7 empty] | 1096.8937 | 0.037697 |  | 1549.5853 | 0.02294 |  | 1548.1736 | 0.94565
[104 empty] | 1096.9084 | 0.037609 | [7 empty] | 1096.9084 | 0.037609 |  | 1549.703 | 0.02241 |  | 1548.291 | 0.94634
[104 empty] | 1096.9232 | 0.037521 | [7 empty] | 1096.9232 | 0.037521 |  | 1549.8207 | 0.02241 |  | 1548.4084 | 0.94702
[104 empty] | 1096.938 | 0.037431 | [7 empty] | 1096.938 | 0.037431 |  | 1549.9383 | 0.02201 |  | 1548.526 | 0.94769
[104 empty] | 1096.9526 | 0.03734 | [7 empty] | 1096.9526 | 0.03734 |  | 1550.056 | 0.02105 |  | 1548.6434 | 0.94835
[104 empty] | 1096.9674 | 0.037249 | [7 empty] | 1096.9674 | 0.037249 |  | 1550.1737 | 0.02109 |  | 1548.761 | 0.94901
[104 empty] | 1096.9822 | 0.037156 | [7 empty] | 1096.9822 | 0.037156 |  | 1550.2915 | 0.02056 |  | 1548.8784 | 0.94966
[104 empty] | 1096.9969 | 0.037063 | [7 empty] | 1096.9969 | 0.037063 |  | 1550.4092 | 0.02042 |  | 1548.996 | 0.9503
[104 empty] | 1097.0116 | 0.036969 | [7 empty] | 1097.0116 | 0.036969 |  | 1550.527 | 0.02054 |  | 1549.1135 | 0.95094
[104 empty] | 1097.0264 | 0.036875 | [7 empty] | 1097.0264 | 0.036875 |  | 1550.6448 | 0.01998 |  | 1549.2311 | 0.95157
[104 empty] | 1097.0411 | 0.03678 | [7 empty] | 1097.0411 | 0.03678 |  | 1550.7626 | 0.01967 |  | 1549.3488 | 0.95219
[104 empty] | 1097.0559 | 0.036685 | [7 empty] | 1097.0559 | 0.036685 |  | 1550.8804 | 0.02027 |  | 1549.4663 | 0.95281
[104 empty] | 1097.0706 | 0.036589 | [7 empty] | 1097.0706 | 0.036589 |  | 1550.9982 | 0.02008 |  | 1549.584 | 0.95342
[104 empty] | 1097.0853 | 0.036494 | [7 empty] | 1097.0853 | 0.036494 |  | 1551.1161 | 0.02031 |  | 1549.7015 | 0.95403
[104 empty] | 1097.1001 | 0.036399 | [7 empty] | 1097.1001 | 0.036399 |  | 1551.234 | 0.02029 |  | 1549.8192 | 0.95462
[104 empty] | 1097.1149 | 0.036303 | [7 empty] | 1097.1149 | 0.036303 |  | 1551.3518 | 0.02047 |  | 1549.9369 | 0.95521
[104 empty] | 1097.1295 | 0.036208 | [7 empty] | 1097.1295 | 0.036208 |  | 1551.4697 | 0.02023 |  | 1550.0546 | 0.9558
[104 empty] | 1097.1443 | 0.036114 | [7 empty] | 1097.1443 | 0.036114 |  | 1551.5876 | 0.01949 |  | 1550.1724 | 0.95637
[104 empty] | 1097.1591 | 0.03602 | [7 empty] | 1097.1591 | 0.03602 |  | 1551.7057 | 0.01968 |  | 1550.29 | 0.95695
[104 empty] | 1097.1738 | 0.035926 | [7 empty] | 1097.1738 | 0.035926 |  | 1551.8236 | 0.01991 |  | 1550.4078 | 0.95751
[104 empty] | 1097.1885 | 0.035834 | [7 empty] | 1097.1885 | 0.035834 |  | 1551.9415 | 0.02016 |  | 1550.5256 | 0.95807
[104 empty] | 1097.2032 | 0.035742 | [7 empty] | 1097.2032 | 0.035742 |  | 1552.0596 | 0.02011 |  | 1550.6433 | 0.95862
[104 empty] | 1097.218 | 0.035651 | [7 empty] | 1097.218 | 0.035651 |  | 1552.1776 | 0.02073 |  | 1550.7611 | 0.95917
[104 empty] | 1097.2328 | 0.035561 | [7 empty] | 1097.2328 | 0.035561 |  | 1552.2957 | 0.02068 |  | 1550.879 | 0.95971
[104 empty] | 1097.2476 | 0.035472 | [7 empty] | 1097.2476 | 0.035472 |  | 1552.4137 | 0.02043 |  | 1550.9968 | 0.96024
[104 empty] | 1097.2622 | 0.035384 | [7 empty] | 1097.2622 | 0.035384 |  | 1552.5317 | 0.02006 |  | 1551.1146 | 0.96077
[104 empty] | 1097.277 | 0.035298 | [7 empty] | 1097.277 | 0.035298 |  | 1552.6499 | 0.01911 |  | 1551.2325 | 0.96129
[104 empty] | 1097.2917 | 0.035213 | [7 empty] | 1097.2917 | 0.035213 |  | 1552.7679 | 0.01925 |  | 1551.3505 | 0.96181
[104 empty] | 1097.3065 | 0.03513 | [7 empty] | 1097.3065 | 0.03513 |  | 1552.8861 | 0.01926 |  | 1551.4684 | 0.96232
[104 empty] | 1097.3213 | 0.035049 | [7 empty] | 1097.3213 | 0.035049 |  | 1553.0043 | 0.0196 |  | 1551.5863 | 0.96282
[104 empty] | 1097.3359 | 0.034969 | [7 empty] | 1097.3359 | 0.034969 |  | 1553.1224 | 0.02023 |  | 1551.7042 | 0.96332
[104 empty] | 1097.3507 | 0.034891 | [7 empty] | 1097.3507 | 0.034891 |  | 1553.2406 | 0.0202 |  | 1551.8221 | 0.96381
[104 empty] | 1097.3655 | 0.034816 | [7 empty] | 1097.3655 | 0.034816 |  | 1553.3588 | 0.02024 |  | 1551.9402 | 0.96429
[104 empty] | 1097.3802 | 0.034742 | [7 empty] | 1097.3802 | 0.034742 |  | 1553.4769 | 0.02039 |  | 1552.0582 | 0.96477
[104 empty] | 1097.395 | 0.03467 | [7 empty] | 1097.395 | 0.03467 |  | 1553.5952 | 0.02001 |  | 1552.1762 | 0.96525
[104 empty] | 1097.4097 | 0.034601 | [7 empty] | 1097.4097 | 0.034601 |  | 1553.7135 | 0.01926 |  | 1552.2942 | 0.96571
[104 empty] | 1097.4244 | 0.034533 | [7 empty] | 1097.4244 | 0.034533 |  | 1553.8318 | 0.01929 |  | 1552.4122 | 0.96617
[104 empty] | 1097.4392 | 0.034469 | [7 empty] | 1097.4392 | 0.034469 |  | 1553.9501 | 0.01951 |  | 1552.5304 | 0.96663
[104 empty] | 1097.454 | 0.034406 | [7 empty] | 1097.454 | 0.034406 |  | 1554.0684 | 0.01916 |  | 1552.6484 | 0.96708
[104 empty] | 1097.4688 | 0.034347 | [7 empty] | 1097.4688 | 0.034347 |  | 1554.1867 | 0.019 |  | 1552.7666 | 0.96752
[104 empty] | 1097.4835 | 0.034289 | [7 empty] | 1097.4835 | 0.034289 |  | 1554.305 | 0.0189 |  | 1552.8846 | 0.96796
[104 empty] | 1097.4982 | 0.034235 | [7 empty] | 1097.4982 | 0.034235 |  | 1554.4233 | 0.01934 |  | 1553.0028 | 0.96839
[104 empty] | 1097.5129 | 0.034183 | [7 empty] | 1097.5129 | 0.034183 |  | 1554.5418 | 0.01897 |  | 1553.121 | 0.96881
[104 empty] | 1097.5277 | 0.034134 | [7 empty] | 1097.5277 | 0.034134 |  | 1554.6602 | 0.01875 |  | 1553.2391 | 0.96923
[104 empty] | 1097.5425 | 0.034087 | [7 empty] | 1097.5425 | 0.034087 |  | 1554.7786 | 0.01906 |  | 1553.3574 | 0.96965
[104 empty] | 1097.5573 | 0.034044 | [7 empty] | 1097.5573 | 0.034044 |  | 1554.897 | 0.01903 |  | 1553.4756 | 0.97005
[104 empty] | 1097.572 | 0.034003 | [7 empty] | 1097.572 | 0.034003 |  | 1555.0154 | 0.01966 |  | 1553.5939 | 0.97045
[104 empty] | 1097.5868 | 0.033966 | [7 empty] | 1097.5868 | 0.033966 |  | 1555.1339 | 0.01969 |  | 1553.712 | 0.97085
[104 empty] | 1097.6016 | 0.033931 | [7 empty] | 1097.6016 | 0.033931 |  | 1555.2524 | 0.0194 |  | 1553.8303 | 0.97123
[104 empty] | 1097.6162 | 0.0339 | [7 empty] | 1097.6162 | 0.0339 |  | 1555.3709 | 0.01941 |  | 1553.9486 | 0.97161
[104 empty] | 1097.631 | 0.033871 | [7 empty] | 1097.631 | 0.033871 |  | 1555.4894 | 0.01882 |  | 1554.0669 | 0.97199
[104 empty] | 1097.6458 | 0.033846 | [7 empty] | 1097.6458 | 0.033846 |  | 1555.6079 | 0.01885 |  | 1554.1853 | 0.97236
[104 empty] | 1097.6605 | 0.033823 | [7 empty] | 1097.6605 | 0.033823 |  | 1555.7266 | 0.01879 |  | 1554.3036 | 0.97272
[104 empty] | 1097.6753 | 0.033804 | [7 empty] | 1097.6753 | 0.033804 |  | 1555.8451 | 0.01816 |  | 1554.422 | 0.97307
[104 empty] | 1097.6901 | 0.033788 | [7 empty] | 1097.6901 | 0.033788 |  | 1555.9637 | 0.01859 |  | 1554.5403 | 0.97342
[104 empty] | 1097.7048 | 0.033775 | [7 empty] | 1097.7048 | 0.033775 |  | 1556.0823 | 0.01888 |  | 1554.6587 | 0.97376
[104 empty] | 1097.7196 | 0.033765 | [7 empty] | 1097.7196 | 0.033765 |  | 1556.2009 | 0.01941 |  | 1554.7771 | 0.97409
[104 empty] | 1097.7343 | 0.033758 | [7 empty] | 1097.7343 | 0.033758 |  | 1556.3196 | 0.01958 |  | 1554.8956 | 0.97442
[104 empty] | 1097.749 | 0.033755 | [7 empty] | 1097.749 | 0.033755 |  | 1556.4382 | 0.01948 |  | 1555.014 | 0.97474
[104 empty] | 1097.7638 | 0.033754 | [7 empty] | 1097.7638 | 0.033754 |  | 1556.5569 | 0.019 |  | 1555.1325 | 0.97505
[104 empty] | 1097.7786 | 0.033757 | [7 empty] | 1097.7786 | 0.033757 |  | 1556.6757 | 0.01934 |  | 1555.251 | 0.97536
[104 empty] | 1097.7933 | 0.033763 | [7 empty] | 1097.7933 | 0.033763 |  | 1556.7943 | 0.01907 |  | 1555.3695 | 0.97565
[104 empty] | 1097.8081 | 0.033771 | [7 empty] | 1097.8081 | 0.033771 |  | 1556.9131 | 0.01868 |  | 1555.488 | 0.97595
[104 empty] | 1097.8229 | 0.033783 | [7 empty] | 1097.8229 | 0.033783 |  | 1557.0319 | 0.01908 |  | 1555.6066 | 0.97623
[104 empty] | 1097.8376 | 0.033798 | [7 empty] | 1097.8376 | 0.033798 |  | 1557.1506 | 0.01892 |  | 1555.7251 | 0.97651
[104 empty] | 1097.8524 | 0.033816 | [7 empty] | 1097.8524 | 0.033816 |  | 1557.2694 | 0.01917 |  | 1555.8436 | 0.97678
[104 empty] | 1097.8672 | 0.033837 | [7 empty] | 1097.8672 | 0.033837 |  | 1557.3882 | 0.01902 |  | 1555.9623 | 0.97704
[104 empty] | 1097.882 | 0.03386 | [7 empty] | 1097.882 | 0.03386 |  | 1557.5071 | 0.01911 |  | 1556.0809 | 0.9773
[104 empty] | 1097.8967 | 0.033887 | [7 empty] | 1097.8967 | 0.033887 |  | 1557.6258 | 0.01894 |  | 1556.1996 | 0.97755
[104 empty] | 1097.9115 | 0.033916 | [7 empty] | 1097.9115 | 0.033916 |  | 1557.7448 | 0.0186 |  | 1556.3181 | 0.97779
[104 empty] | 1097.9261 | 0.033948 | [7 empty] | 1097.9261 | 0.033948 |  | 1557.8637 | 0.01815 |  | 1556.4369 | 0.97803
[104 empty] | 1097.9409 | 0.033983 | [7 empty] | 1097.9409 | 0.033983 |  | 1557.9825 | 0.01832 |  | 1556.5555 | 0.97826
[104 empty] | 1097.9557 | 0.034021 | [7 empty] | 1097.9557 | 0.034021 |  | 1558.1014 | 0.01861 |  | 1556.6742 | 0.97848
[104 empty] | 1097.9705 | 0.034061 | [7 empty] | 1097.9705 | 0.034061 |  | 1558.2205 | 0.01852 |  | 1556.793 | 0.9787
[104 empty] | 1097.9852 | 0.034104 | [7 empty] | 1097.9852 | 0.034104 |  | 1558.3394 | 0.01803 |  | 1556.9117 | 0.97891
[104 empty] | 1098 | 0.034149 | [7 empty] | 1098 | 0.034149 |  | 1558.4584 | 0.01753 |  | 1557.0304 | 0.97911
[104 empty] | 1098.0148 | 0.034197 | [7 empty] | 1098.0148 | 0.034197 |  | 1558.5774 | 0.01713 |  | 1557.1492 | 0.97931
[104 empty] | 1098.0295 | 0.034247 | [7 empty] | 1098.0295 | 0.034247 |  | 1558.6964 | 0.01708 |  | 1557.2681 | 0.9795
[104 empty] | 1098.0443 | 0.034299 | [7 empty] | 1098.0443 | 0.034299 |  | 1558.8154 | 0.01696 |  | 1557.3868 | 0.97968
[104 empty] | 1098.0591 | 0.034354 | [7 empty] | 1098.0591 | 0.034354 |  | 1558.9344 | 0.01746 |  | 1557.5056 | 0.97986
[104 empty] | 1098.0739 | 0.034411 | [7 empty] | 1098.0739 | 0.034411 |  | 1559.0535 | 0.01716 |  | 1557.6245 | 0.98003
[104 empty] | 1098.0886 | 0.034469 | [7 empty] | 1098.0886 | 0.034469 |  | 1559.1726 | 0.01755 |  | 1557.7434 | 0.98019
[104 empty] | 1098.1034 | 0.03453 | [7 empty] | 1098.1034 | 0.03453 |  | 1559.2918 | 0.01745 |  | 1557.8623 | 0.98035
[104 empty] | 1098.1182 | 0.034593 | [7 empty] | 1098.1182 | 0.034593 |  | 1559.4108 | 0.01676 |  | 1557.9812 | 0.9805
[104 empty] | 1098.1329 | 0.034657 | [7 empty] | 1098.1329 | 0.034657 |  | 1559.5299 | 0.01654 |  | 1558.1001 | 0.98064
[104 empty] | 1098.1477 | 0.034724 | [7 empty] | 1098.1477 | 0.034724 |  | 1559.6492 | 0.01637 |  | 1558.219 | 0.98078
[104 empty] | 1098.1625 | 0.034792 | [7 empty] | 1098.1625 | 0.034792 |  | 1559.7683 | 0.01637 |  | 1558.338 | 0.9809
[104 empty] | 1098.1772 | 0.034861 | [7 empty] | 1098.1772 | 0.034861 |  | 1559.8874 | 0.01628 |  | 1558.4569 | 0.98103
[104 empty] | 1098.192 | 0.034932 | [7 empty] | 1098.192 | 0.034932 |  | 1560.0067 | 0.01647 |  | 1558.5759 | 0.98114
[104 empty] | 1098.2068 | 0.035005 | [7 empty] | 1098.2068 | 0.035005 |  | 1560.126 | 0.01637 |  | 1558.695 | 0.98125
[104 empty] | 1098.2216 | 0.035079 | [7 empty] | 1098.2216 | 0.035079 |  | 1560.2451 | 0.01698 |  | 1558.814 | 0.98135
[104 empty] | 1098.2363 | 0.035154 | [7 empty] | 1098.2363 | 0.035154 |  | 1560.3644 | 0.01599 |  | 1558.933 | 0.98145
[104 empty] | 1098.2511 | 0.03523 | [7 empty] | 1098.2511 | 0.03523 |  | 1560.4838 | 0.01556 |  | 1559.0521 | 0.98154
[104 empty] | 1098.2659 | 0.035307 | [7 empty] | 1098.2659 | 0.035307 |  | 1560.603 | 0.01557 |  | 1559.1711 | 0.98162
[104 empty] | 1098.2806 | 0.035386 | [7 empty] | 1098.2806 | 0.035386 |  | 1560.7223 | 0.01569 |  | 1559.2903 | 0.98169
[104 empty] | 1098.2954 | 0.035465 | [7 empty] | 1098.2954 | 0.035465 |  | 1560.8417 | 0.01653 |  | 1559.4094 | 0.98175
[104 empty] | 1098.3102 | 0.035545 | [7 empty] | 1098.3102 | 0.035545 |  | 1560.9611 | 0.0163 |  | 1559.5286 | 0.98181
[104 empty] | 1098.325 | 0.035626 | [7 empty] | 1098.325 | 0.035626 |  | 1561.0804 | 0.01577 |  | 1559.6477 | 0.98186
[104 empty] | 1098.3397 | 0.035708 | [7 empty] | 1098.3397 | 0.035708 |  | 1561.1998 | 0.01549 |  | 1559.7668 | 0.98191
[104 empty] | 1098.3545 | 0.03579 | [7 empty] | 1098.3545 | 0.03579 |  | 1561.3192 | 0.01534 |  | 1559.8861 | 0.98194
[104 empty] | 1098.3693 | 0.035873 | [7 empty] | 1098.3693 | 0.035873 |  | 1561.4386 | 0.01525 |  | 1560.0052 | 0.98197
[104 empty] | 1098.384 | 0.035956 | [7 empty] | 1098.384 | 0.035956 |  | 1561.5581 | 0.01486 |  | 1560.1245 | 0.98199
[104 empty] | 1098.3988 | 0.036039 | [7 empty] | 1098.3988 | 0.036039 |  | 1561.6776 | 0.01509 |  | 1560.2438 | 0.982
[104 empty] | 1098.4136 | 0.036123 | [7 empty] | 1098.4136 | 0.036123 |  | 1561.7971 | 0.01551 |  | 1560.363 | 0.982
[104 empty] | 1098.4283 | 0.036207 | [7 empty] | 1098.4283 | 0.036207 |  | 1561.9165 | 0.01564 |  | 1560.4823 | 0.98199
[104 empty] | 1098.4431 | 0.036291 | [7 empty] | 1098.4431 | 0.036291 |  | 1562.0361 | 0.01607 |  | 1560.6016 | 0.98198
[104 empty] | 1098.4579 | 0.036375 | [7 empty] | 1098.4579 | 0.036375 |  | 1562.1556 | 0.01626 |  | 1560.7209 | 0.98195
[104 empty] | 1098.4728 | 0.03646 | [7 empty] | 1098.4728 | 0.03646 |  | 1562.2751 | 0.0156 |  | 1560.8403 | 0.98192
[104 empty] | 1098.4875 | 0.036544 | [7 empty] | 1098.4875 | 0.036544 |  | 1562.3948 | 0.01551 |  | 1560.9596 | 0.98188
[104 empty] | 1098.5023 | 0.036628 | [7 empty] | 1098.5023 | 0.036628 |  | 1562.5144 | 0.01559 |  | 1561.079 | 0.98183
[104 empty] | 1098.5171 | 0.036712 | [7 empty] | 1098.5171 | 0.036712 |  | 1562.6339 | 0.01562 |  | 1561.1984 | 0.98176
[104 empty] | 1098.5319 | 0.036795 | [7 empty] | 1098.5319 | 0.036795 |  | 1562.7537 | 0.01609 |  | 1561.3179 | 0.98169
[104 empty] | 1098.5466 | 0.036879 | [7 empty] | 1098.5466 | 0.036879 |  | 1562.8733 | 0.01623 |  | 1561.4373 | 0.98161
[104 empty] | 1098.5614 | 0.036962 | [7 empty] | 1098.5614 | 0.036962 |  | 1562.9929 | 0.01662 |  | 1561.5566 | 0.98151
[104 empty] | 1098.5762 | 0.037044 | [7 empty] | 1098.5762 | 0.037044 |  | 1563.1126 | 0.01604 |  | 1561.6762 | 0.98141
[104 empty] | 1098.5909 | 0.037126 | [7 empty] | 1098.5909 | 0.037126 |  | 1563.2323 | 0.01594 |  | 1561.7957 | 0.98129
[104 empty] | 1098.6057 | 0.037208 | [7 empty] | 1098.6057 | 0.037208 |  | 1563.352 | 0.01563 |  | 1561.9152 | 0.98116
[104 empty] | 1098.6205 | 0.037289 | [7 empty] | 1098.6205 | 0.037289 |  | 1563.4718 | 0.01585 |  | 1562.0347 | 0.98101
[104 empty] | 1098.6353 | 0.03737 | [7 empty] | 1098.6353 | 0.03737 |  | 1563.5916 | 0.01561 |  | 1562.1542 | 0.98086
[104 empty] | 1098.6501 | 0.03745 | [7 empty] | 1098.6501 | 0.03745 |  | 1563.7113 | 0.01526 |  | 1562.2738 | 0.98069
[104 empty] | 1098.6649 | 0.037529 | [7 empty] | 1098.6649 | 0.037529 |  | 1563.8312 | 0.01533 |  | 1562.3933 | 0.98051
[104 empty] | 1098.6797 | 0.037608 | [7 empty] | 1098.6797 | 0.037608 |  | 1563.9509 | 0.01526 |  | 1562.5129 | 0.98031
[104 empty] | 1098.6945 | 0.037686 | [7 empty] | 1098.6945 | 0.037686 |  | 1564.0708 | 0.01495 |  | 1562.6326 | 0.9801
[104 empty] | 1098.7092 | 0.037764 | [7 empty] | 1098.7092 | 0.037764 |  | 1564.1907 | 0.01479 |  | 1562.7522 | 0.97988
[104 empty] | 1098.724 | 0.03784 | [7 empty] | 1098.724 | 0.03784 |  | 1564.3105 | 0.01517 |  | 1562.8718 | 0.97964
[104 empty] | 1098.7388 | 0.037916 | [7 empty] | 1098.7388 | 0.037916 |  | 1564.4304 | 0.01461 |  | 1562.9915 | 0.97938
[104 empty] | 1098.7535 | 0.037991 | [7 empty] | 1098.7535 | 0.037991 |  | 1564.5503 | 0.01426 |  | 1563.1112 | 0.97911
[104 empty] | 1098.7683 | 0.038066 | [7 empty] | 1098.7683 | 0.038066 |  | 1564.6702 | 0.01432 |  | 1563.231 | 0.97883
[104 empty] | 1098.7832 | 0.038139 | [7 empty] | 1098.7832 | 0.038139 |  | 1564.7902 | 0.01423 |  | 1563.3506 | 0.97853
[104 empty] | 1098.798 | 0.038212 | [7 empty] | 1098.798 | 0.038212 |  | 1564.9102 | 0.01454 |  | 1563.4703 | 0.97821
[104 empty] | 1098.8127 | 0.038284 | [7 empty] | 1098.8127 | 0.038284 |  | 1565.0302 | 0.01435 |  | 1563.5901 | 0.97788
[104 empty] | 1098.8275 | 0.038355 | [7 empty] | 1098.8275 | 0.038355 |  | 1565.1501 | 0.01437 |  | 1563.71 | 0.97753
[104 empty] | 1098.8423 | 0.038425 | [7 empty] | 1098.8423 | 0.038425 |  | 1565.2701 | 0.01456 |  | 1563.8297 | 0.97716
[104 empty] | 1098.8571 | 0.038495 | [7 empty] | 1098.8571 | 0.038495 |  | 1565.3901 | 0.01541 |  | 1563.9496 | 0.97678
[104 empty] | 1098.8718 | 0.038563 | [7 empty] | 1098.8718 | 0.038563 |  | 1565.5103 | 0.01574 |  | 1564.0693 | 0.97638
[104 empty] | 1098.8867 | 0.038631 | [7 empty] | 1098.8867 | 0.038631 |  | 1565.6302 | 0.01492 |  | 1564.1892 | 0.97597
[104 empty] | 1098.9015 | 0.038698 | [7 empty] | 1098.9015 | 0.038698 |  | 1565.7504 | 0.01494 |  | 1564.3091 | 0.97553
[104 empty] | 1098.9163 | 0.038764 | [7 empty] | 1098.9163 | 0.038764 |  | 1565.8705 | 0.01433 |  | 1564.429 | 0.97509
[104 empty] | 1098.931 | 0.038829 | [7 empty] | 1098.931 | 0.038829 |  | 1565.9906 | 0.0142 |  | 1564.5488 | 0.97462
[104 empty] | 1098.9458 | 0.038894 | [7 empty] | 1098.9458 | 0.038894 |  | 1566.1107 | 0.01447 |  | 1564.6688 | 0.97414
[104 empty] | 1098.9606 | 0.038957 | [7 empty] | 1098.9606 | 0.038957 |  | 1566.231 | 0.01409 |  | 1564.7887 | 0.97365
[104 empty] | 1098.9755 | 0.03902 | [7 empty] | 1098.9755 | 0.03902 |  | 1566.3511 | 0.01399 |  | 1564.9087 | 0.97314
[104 empty] | 1098.9902 | 0.039082 | [7 empty] | 1098.9902 | 0.039082 |  | 1566.4713 | 0.0137 |  | 1565.0287 | 0.97262
[104 empty] | 1099.005 | 0.039143 | [7 empty] | 1099.005 | 0.039143 |  | 1566.5916 | 0.01358 |  | 1565.1487 | 0.97208
[104 empty] | 1099.0198 | 0.039203 | [7 empty] | 1099.0198 | 0.039203 |  | 1566.7118 | 0.01275 |  | 1565.2687 | 0.97152
[104 empty] | 1099.0345 | 0.039262 | [7 empty] | 1099.0345 | 0.039262 |  | 1566.832 | 0.01257 |  | 1565.3888 | 0.97096
[104 empty] | 1099.0493 | 0.039321 | [7 empty] | 1099.0493 | 0.039321 |  | 1566.9523 | 0.01222 |  | 1565.5088 | 0.97038
[104 empty] | 1099.0642 | 0.039378 | [7 empty] | 1099.0642 | 0.039378 |  | 1567.0726 | 0.01223 |  | 1565.6289 | 0.96978
[104 empty] | 1099.079 | 0.039435 | [7 empty] | 1099.079 | 0.039435 |  | 1567.1929 | 0.01187 |  | 1565.7489 | 0.96918
[104 empty] | 1099.0938 | 0.039491 | [7 empty] | 1099.0938 | 0.039491 |  | 1567.3132 | 0.01144 |  | 1565.869 | 0.96856
[104 empty] | 1099.1085 | 0.039546 | [7 empty] | 1099.1085 | 0.039546 |  | 1567.4336 | 0.01183 |  | 1565.9893 | 0.96793
[104 empty] | 1099.1233 | 0.0396 | [7 empty] | 1099.1233 | 0.0396 |  | 1567.554 | 0.01125 |  | 1566.1094 | 0.9673
[104 empty] | 1099.1382 | 0.039653 | [7 empty] | 1099.1382 | 0.039653 |  | 1567.6743 | 0.01133 |  | 1566.2295 | 0.96665
[104 empty] | 1099.153 | 0.039705 | [7 empty] | 1099.153 | 0.039705 |  | 1567.7948 | 0.01013 |  | 1566.3497 | 0.96599
[104 empty] | 1099.1677 | 0.039756 | [7 empty] | 1099.1677 | 0.039756 |  | 1567.9152 | 0.00986 |  | 1566.4698 | 0.96532
[104 empty] | 1099.1825 | 0.039807 | [7 empty] | 1099.1825 | 0.039807 |  | 1568.0356 | 0.01005 |  | 1566.5901 | 0.96465
[104 empty] | 1099.1974 | 0.039856 | [7 empty] | 1099.1974 | 0.039856 |  | 1568.1561 | 0.01018 |  | 1566.7103 | 0.96396
[104 empty] | 1099.2122 | 0.039905 | [7 empty] | 1099.2122 | 0.039905 |  | 1568.2765 | 0.01098 |  | 1566.8306 | 0.96327
[104 empty] | 1099.2269 | 0.039952 | [7 empty] | 1099.2269 | 0.039952 |  | 1568.3971 | 0.01123 |  | 1566.9509 | 0.96257
[104 empty] | 1099.2417 | 0.039999 | [7 empty] | 1099.2417 | 0.039999 |  | 1568.5176 | 0.01133 |  | 1567.0712 | 0.96187
[104 empty] | 1099.2565 | 0.040044 | [7 empty] | 1099.2565 | 0.040044 |  | 1568.6381 | 0.01127 |  | 1567.1915 | 0.96116
[104 empty] | 1099.2714 | 0.040089 | [7 empty] | 1099.2714 | 0.040089 |  | 1568.7587 | 0.01106 |  | 1567.3118 | 0.96044
[104 empty] | 1099.2861 | 0.040132 | [7 empty] | 1099.2861 | 0.040132 |  | 1568.8793 | 0.01105 |  | 1567.4321 | 0.95971
[104 empty] | 1099.3009 | 0.040174 | [7 empty] | 1099.3009 | 0.040174 |  | 1568.9998 | 0.01105 |  | 1567.5525 | 0.95898
[104 empty] | 1099.3157 | 0.040215 | [7 empty] | 1099.3157 | 0.040215 |  | 1569.1204 | 0.01103 |  | 1567.673 | 0.95825
[104 empty] | 1099.3306 | 0.040255 | [7 empty] | 1099.3306 | 0.040255 |  | 1569.2411 | 0.01117 |  | 1567.7933 | 0.9575
[104 empty] | 1099.3453 | 0.040293 | [7 empty] | 1099.3453 | 0.040293 |  | 1569.3617 | 0.01146 |  | 1567.9137 | 0.95675
[104 empty] | 1099.3601 | 0.040331 | [7 empty] | 1099.3601 | 0.040331 |  | 1569.4823 | 0.01151 |  | 1568.0342 | 0.956
[104 empty] | 1099.3749 | 0.040367 | [7 empty] | 1099.3749 | 0.040367 |  | 1569.603 | 0.0121 |  | 1568.1547 | 0.95524
[104 empty] | 1099.3898 | 0.040401 | [7 empty] | 1099.3898 | 0.040401 |  | 1569.7238 | 0.01151 |  | 1568.2751 | 0.95447
[104 empty] | 1099.4045 | 0.040435 | [7 empty] | 1099.4045 | 0.040435 |  | 1569.8445 | 0.01156 |  | 1568.3956 | 0.95369
[104 empty] | 1099.4193 | 0.040467 | [7 empty] | 1099.4193 | 0.040467 |  | 1569.9652 | 0.01166 |  | 1568.5161 | 0.95291
[104 empty] | 1099.4342 | 0.040497 | [7 empty] | 1099.4342 | 0.040497 |  | 1570.0859 | 0.01087 |  | 1568.6367 | 0.95212
[104 empty] | 1099.449 | 0.040526 | [7 empty] | 1099.449 | 0.040526 |  | 1570.2068 | 0.01081 |  | 1568.7572 | 0.95132
[104 empty] | 1099.4637 | 0.040554 | [7 empty] | 1099.4637 | 0.040554 |  | 1570.3275 | 0.01156 |  | 1568.8778 | 0.95051
[104 empty] | 1099.4785 | 0.04058 | [7 empty] | 1099.4785 | 0.04058 |  | 1570.4484 | 0.01109 |  | 1568.9984 | 0.9497
[104 empty] | 1099.4934 | 0.040604 | [7 empty] | 1099.4934 | 0.040604 |  | 1570.5692 | 0.01077 |  | 1569.119 | 0.94887
[104 empty] | 1099.5082 | 0.040627 | [7 empty] | 1099.5082 | 0.040627 |  | 1570.6901 | 0.0104 |  | 1569.2396 | 0.94803
[104 empty] | 1099.5229 | 0.040648 | [7 empty] | 1099.5229 | 0.040648 |  | 1570.8109 | 0.01052 |  | 1569.3602 | 0.94719
[104 empty] | 1099.5378 | 0.040668 | [7 empty] | 1099.5378 | 0.040668 |  | 1570.9318 | 0.00999 |  | 1569.481 | 0.94633
[104 empty] | 1099.5526 | 0.040685 | [7 empty] | 1099.5526 | 0.040685 |  | 1571.0527 | 0.00975 |  | 1569.6017 | 0.94547
[104 empty] | 1099.5674 | 0.040701 | [7 empty] | 1099.5674 | 0.040701 |  | 1571.1736 | 0.01027 |  | 1569.7223 | 0.94459
[104 empty] | 1099.5822 | 0.040715 | [7 empty] | 1099.5822 | 0.040715 |  | 1571.2946 | 0.01013 |  | 1569.843 | 0.9437
[104 empty] | 1099.597 | 0.040728 | [7 empty] | 1099.597 | 0.040728 |  | 1571.4155 | 0.00972 |  | 1569.9637 | 0.94279
[104 empty] | 1099.6118 | 0.040738 | [7 empty] | 1099.6118 | 0.040738 |  | 1571.5365 | 0.01003 |  | 1570.0846 | 0.94188
[104 empty] | 1099.6266 | 0.040747 | [7 empty] | 1099.6266 | 0.040747 |  | 1571.6575 | 0.01 |  | 1570.2053 | 0.94095
[104 empty] | 1099.6415 | 0.040754 | [7 empty] | 1099.6415 | 0.040754 |  | 1571.7786 | 0.01007 |  | 1570.3262 | 0.94001
[104 empty] | 1099.6562 | 0.040759 | [7 empty] | 1099.6562 | 0.040759 |  | 1571.8995 | 0.00969 |  | 1570.4469 | 0.93905
[104 empty] | 1099.671 | 0.040762 | [7 empty] | 1099.671 | 0.040762 |  | 1572.0206 | 0.00974 |  | 1570.5677 | 0.93809
[104 empty] | 1099.6859 | 0.040763 | [7 empty] | 1099.6859 | 0.040763 |  | 1572.1417 | 0.00974 |  | 1570.6886 | 0.93711
[104 empty] | 1099.7007 | 0.040762 | [7 empty] | 1099.7007 | 0.040762 |  | 1572.2628 | 0.00948 |  | 1570.8094 | 0.93611
[104 empty] | 1099.7155 | 0.040759 | [7 empty] | 1099.7155 | 0.040759 |  | 1572.3839 | 0.00982 |  | 1570.9304 | 0.9351
[104 empty] | 1099.7303 | 0.040754 | [7 empty] | 1099.7303 | 0.040754 |  | 1572.505 | 0.00967 |  | 1571.0513 | 0.93408
[104 empty] | 1099.7451 | 0.040747 | [7 empty] | 1099.7451 | 0.040747 |  | 1572.6262 | 0.00908 |  | 1571.1722 | 0.93305
[104 empty] | 1099.7599 | 0.040739 | [7 empty] | 1099.7599 | 0.040739 |  | 1572.7473 | 0.00852 |  | 1571.2931 | 0.932
[104 empty] | 1099.7748 | 0.040728 | [7 empty] | 1099.7748 | 0.040728 |  | 1572.8685 | 0.00901 |  | 1571.4141 | 0.93094
[104 empty] | 1099.7896 | 0.040716 | [7 empty] | 1099.7896 | 0.040716 |  | 1572.9897 | 0.0091 |  | 1571.535 | 0.92986
[104 empty] | 1099.8043 | 0.040701 | [7 empty] | 1099.8043 | 0.040701 |  | 1573.111 | 0.00942 |  | 1571.6561 | 0.92877
[104 empty] | 1099.8192 | 0.040685 | [7 empty] | 1099.8192 | 0.040685 |  | 1573.2322 | 0.00933 |  | 1571.7771 | 0.92767
[104 empty] | 1099.834 | 0.040667 | [7 empty] | 1099.834 | 0.040667 |  | 1573.3534 | 0.00966 |  | 1571.8982 | 0.92656
[104 empty] | 1099.8488 | 0.040647 | [7 empty] | 1099.8488 | 0.040647 |  | 1573.4747 | 0.0097 |  | 1572.0192 | 0.92543
[104 empty] | 1099.8636 | 0.040626 | [7 empty] | 1099.8636 | 0.040626 |  | 1573.5961 | 0.00914 |  | 1572.1403 | 0.92429
[104 empty] | 1099.8784 | 0.040602 | [7 empty] | 1099.8784 | 0.040602 |  | 1573.7173 | 0.00984 |  | 1572.2613 | 0.92314
[104 empty] | 1099.8933 | 0.040577 | [7 empty] | 1099.8933 | 0.040577 |  | 1573.8386 | 0.01008 |  | 1572.3825 | 0.92197
[104 empty] | 1099.9081 | 0.040551 | [7 empty] | 1099.9081 | 0.040551 |  | 1573.9601 | 0.00975 |  | 1572.5035 | 0.92079
[104 empty] | 1099.9229 | 0.040523 | [7 empty] | 1099.9229 | 0.040523 |  | 1574.0814 | 0.00968 |  | 1572.6248 | 0.9196
[104 empty] | 1099.9377 | 0.040493 | [7 empty] | 1099.9377 | 0.040493 |  | 1574.2028 | 0.00885 |  | 1572.746 | 0.9184
[104 empty] | 1099.9525 | 0.040462 | [7 empty] | 1099.9525 | 0.040462 |  | 1574.3242 | 0.00898 |  | 1572.8671 | 0.91719
[104 empty] | 1099.9674 | 0.040429 | [7 empty] | 1099.9674 | 0.040429 |  | 1574.4457 | 0.00865 |  | 1572.9883 | 0.91596
[104 empty] | 1099.9822 | 0.040396 | [7 empty] | 1099.9822 | 0.040396 |  | 1574.567 | 0.00884 |  | 1573.1095 | 0.91472
[104 empty] | 1099.9969 | 0.040361 | [7 empty] | 1099.9969 | 0.040361 |  | 1574.6886 | 0.00881 |  | 1573.2307 | 0.91348
[104 empty] | 1100.0118 | 0.040324 | [7 empty] | 1100.0118 | 0.040324 |  | 1574.8101 | 0.00839 |  | 1573.352 | 0.91222
[104 empty] | 1100.0266 | 0.040287 | [7 empty] | 1100.0266 | 0.040287 |  | 1574.9315 | 0.00909 |  | 1573.4733 | 0.91094
[104 empty] | 1100.0415 | 0.040249 | [7 empty] | 1100.0415 | 0.040249 |  | 1575.0531 | 0.00915 |  | 1573.5946 | 0.90966
[104 empty] | 1100.0563 | 0.04021 | [7 empty] | 1100.0563 | 0.04021 |  | 1575.1746 | 0.00908 |  | 1573.7159 | 0.90837
[104 empty] | 1100.071 | 0.04017 | [7 empty] | 1100.071 | 0.04017 |  | 1575.2961 | 0.00848 |  | 1573.8373 | 0.90706
[104 empty] | 1100.0859 | 0.040129 | [7 empty] | 1100.0859 | 0.040129 |  | 1575.4177 | 0.00882 |  | 1573.9586 | 0.90575
[104 empty] | 1100.1007 | 0.040087 | [7 empty] | 1100.1007 | 0.040087 |  | 1575.5393 | 0.00843 |  | 1574.08 | 0.90442
[104 empty] | 1100.1156 | 0.040046 | [7 empty] | 1100.1156 | 0.040046 |  | 1575.6609 | 0.00857 |  | 1574.2014 | 0.90309
[104 empty] | 1100.1304 | 0.040003 | [7 empty] | 1100.1304 | 0.040003 |  | 1575.7826 | 0.00917 |  | 1574.3228 | 0.90174
[104 empty] | 1100.1451 | 0.03996 | [7 empty] | 1100.1451 | 0.03996 |  | 1575.9043 | 0.00897 |  | 1574.4442 | 0.90038
[104 empty] | 1100.16 | 0.039917 | [7 empty] | 1100.16 | 0.039917 |  | 1576.0259 | 0.0095 |  | 1574.5657 | 0.89901
[104 empty] | 1100.1748 | 0.039874 | [7 empty] | 1100.1748 | 0.039874 |  | 1576.1476 | 0.00858 |  | 1574.6871 | 0.89763
[104 empty] | 1100.1897 | 0.039831 | [7 empty] | 1100.1897 | 0.039831 |  | 1576.2693 | 0.00887 |  | 1574.8086 | 0.89624
[104 empty] | 1100.2045 | 0.039788 | [7 empty] | 1100.2045 | 0.039788 |  | 1576.391 | 0.00865 |  | 1574.93 | 0.89485
[104 empty] | 1100.2194 | 0.039745 | [7 empty] | 1100.2194 | 0.039745 |  | 1576.5128 | 0.00876 |  | 1575.0516 | 0.89344
[104 empty] | 1100.2341 | 0.039702 | [7 empty] | 1100.2341 | 0.039702 |  | 1576.6345 | 0.00912 |  | 1575.1732 | 0.89201
[104 empty] | 1100.249 | 0.039659 | [7 empty] | 1100.249 | 0.039659 |  | 1576.7564 | 0.0096 |  | 1575.2947 | 0.89058
[104 empty] | 1100.2638 | 0.039617 | [7 empty] | 1100.2638 | 0.039617 |  | 1576.8782 | 0.00913 |  | 1575.4163 | 0.88914
[104 empty] | 1100.2786 | 0.039576 | [7 empty] | 1100.2786 | 0.039576 |  | 1577 | 0.00922 |  | 1575.538 | 0.88769
[104 empty] | 1100.2935 | 0.039535 | [7 empty] | 1100.2935 | 0.039535 |  | 1577.1218 | 0.00946 |  | 1575.6596 | 0.88623
[104 empty] | 1100.3082 | 0.039495 | [7 empty] | 1100.3082 | 0.039495 |  | 1577.2436 | 0.00919 |  | 1575.7811 | 0.88475
[104 empty] | 1100.3231 | 0.039455 | [7 empty] | 1100.3231 | 0.039455 |  | 1577.3656 | 0.00899 |  | 1575.9028 | 0.88327
[104 empty] | 1100.3379 | 0.039417 | [7 empty] | 1100.3379 | 0.039417 |  | 1577.4874 | 0.00891 |  | 1576.0245 | 0.88178
[104 empty] | 1100.3528 | 0.039379 | [7 empty] | 1100.3528 | 0.039379 |  | 1577.6094 | 0.00912 |  | 1576.1462 | 0.88027
[104 empty] | 1100.3676 | 0.039342 | [7 empty] | 1100.3676 | 0.039342 |  | 1577.7313 | 0.00933 |  | 1576.2679 | 0.87875
[104 empty] | 1100.3824 | 0.039307 | [7 empty] | 1100.3824 | 0.039307 |  | 1577.8533 | 0.00893 |  | 1576.3897 | 0.87722
[104 empty] | 1100.3972 | 0.039272 | [7 empty] | 1100.3972 | 0.039272 |  | 1577.9752 | 0.00925 |  | 1576.5113 | 0.87568
[104 empty] | 1100.4121 | 0.039239 | [7 empty] | 1100.4121 | 0.039239 |  | 1578.0972 | 0.00922 |  | 1576.6332 | 0.87413
[104 empty] | 1100.4269 | 0.039207 | [7 empty] | 1100.4269 | 0.039207 |  | 1578.2192 | 0.00871 |  | 1576.7549 | 0.87257
[104 empty] | 1100.4418 | 0.039177 | [7 empty] | 1100.4418 | 0.039177 |  | 1578.3413 | 0.00887 |  | 1576.8767 | 0.87099
[104 empty] | 1100.4565 | 0.039148 | [7 empty] | 1100.4565 | 0.039148 |  | 1578.4633 | 0.00878 |  | 1576.9985 | 0.86941
[104 empty] | 1100.4714 | 0.03912 | [7 empty] | 1100.4714 | 0.03912 |  | 1578.5853 | 0.00896 |  | 1577.1204 | 0.86781
[104 empty] | 1100.4862 | 0.039094 | [7 empty] | 1100.4862 | 0.039094 |  | 1578.7075 | 0.0088 |  | 1577.2423 | 0.8662
[104 empty] | 1100.5011 | 0.03907 | [7 empty] | 1100.5011 | 0.03907 |  | 1578.8296 | 0.00926 |  | 1577.3641 | 0.86457
[104 empty] | 1100.5159 | 0.039047 | [7 empty] | 1100.5159 | 0.039047 |  | 1578.9517 | 0.00879 |  | 1577.4861 | 0.86294
[104 empty] | 1100.5308 | 0.039026 | [7 empty] | 1100.5308 | 0.039026 |  | 1579.0738 | 0.00851 |  | 1577.6079 | 0.86129
[104 empty] | 1100.5455 | 0.039006 | [7 empty] | 1100.5455 | 0.039006 |  | 1579.196 | 0.00894 |  | 1577.7299 | 0.85963
[104 empty] | 1100.5604 | 0.038988 | [7 empty] | 1100.5604 | 0.038988 |  | 1579.3182 | 0.00873 |  | 1577.8518 | 0.85795
[104 empty] | 1100.5752 | 0.038972 | [7 empty] | 1100.5752 | 0.038972 |  | 1579.4404 | 0.00879 |  | 1577.9738 | 0.85626
[104 empty] | 1100.5901 | 0.038957 | [7 empty] | 1100.5901 | 0.038957 |  | 1579.5626 | 0.00844 |  | 1578.0958 | 0.85456
[104 empty] | 1100.6049 | 0.038944 | [7 empty] | 1100.6049 | 0.038944 |  | 1579.6848 | 0.00867 |  | 1578.2178 | 0.85285
[104 empty] | 1100.6198 | 0.038933 | [7 empty] | 1100.6198 | 0.038933 |  | 1579.8071 | 0.00902 |  | 1578.3398 | 0.85112
[104 empty] | 1100.6345 | 0.038923 | [7 empty] | 1100.6345 | 0.038923 |  | 1579.9293 | 0.00879 |  | 1578.4619 | 0.84938
[104 empty] | 1100.6494 | 0.038915 | [7 empty] | 1100.6494 | 0.038915 |  | 1580.0516 | 0.00922 |  | 1578.584 | 0.84763
[104 empty] | 1100.6643 | 0.038909 | [7 empty] | 1100.6643 | 0.038909 |  | 1580.174 | 0.00929 |  | 1578.7061 | 0.84586
[104 empty] | 1100.6791 | 0.038904 | [7 empty] | 1100.6791 | 0.038904 |  | 1580.2963 | 0.00922 |  | 1578.8281 | 0.84408
[104 empty] | 1100.694 | 0.038901 | [7 empty] | 1100.694 | 0.038901 |  | 1580.4187 | 0.00806 |  | 1578.9503 | 0.84228
[104 empty] | 1100.7087 | 0.038899 | [7 empty] | 1100.7087 | 0.038899 |  | 1580.541 | 0.00766 |  | 1579.0724 | 0.84047
[104 empty] | 1100.7236 | 0.038899 | [7 empty] | 1100.7236 | 0.038899 |  | 1580.6635 | 0.00761 |  | 1579.1946 | 0.83865
[104 empty] | 1100.7384 | 0.038901 | [7 empty] | 1100.7384 | 0.038901 |  | 1580.7859 | 0.00804 |  | 1579.3168 | 0.83681
[104 empty] | 1100.7533 | 0.038904 | [7 empty] | 1100.7533 | 0.038904 |  | 1580.9083 | 0.00792 |  | 1579.439 | 0.83497
[104 empty] | 1100.7681 | 0.038908 | [7 empty] | 1100.7681 | 0.038908 |  | 1581.0308 | 0.00791 |  | 1579.5612 | 0.8331
[104 empty] | 1100.783 | 0.038913 | [7 empty] | 1100.783 | 0.038913 |  | 1581.1532 | 0.00792 |  | 1579.6835 | 0.83123
[104 empty] | 1100.7979 | 0.03892 | [7 empty] | 1100.7979 | 0.03892 |  | 1581.2756 | 0.00792 |  | 1579.8057 | 0.82934
[104 empty] | 1100.8126 | 0.038928 | [7 empty] | 1100.8126 | 0.038928 |  | 1581.3982 | 0.00809 |  | 1579.928 | 0.82744
[104 empty] | 1100.8275 | 0.038937 | [7 empty] | 1100.8275 | 0.038937 |  | 1581.5207 | 0.00864 |  | 1580.0503 | 0.82552
[104 empty] | 1100.8423 | 0.038947 | [7 empty] | 1100.8423 | 0.038947 |  | 1581.6432 | 0.00786 |  | 1580.1726 | 0.8236
[104 empty] | 1100.8572 | 0.038958 | [7 empty] | 1100.8572 | 0.038958 |  | 1581.7658 | 0.00766 |  | 1580.2949 | 0.82166
[104 empty] | 1100.8721 | 0.03897 | [7 empty] | 1100.8721 | 0.03897 |  | 1581.8884 | 0.00744 |  | 1580.4172 | 0.8197
[104 empty] | 1100.8868 | 0.038983 | [7 empty] | 1100.8868 | 0.038983 |  | 1582.011 | 0.00713 |  | 1580.5397 | 0.81774
[104 empty] | 1100.9017 | 0.038996 | [7 empty] | 1100.9017 | 0.038996 |  | 1582.1335 | 0.00742 |  | 1580.662 | 0.81577
[104 empty] | 1100.9165 | 0.03901 | [7 empty] | 1100.9165 | 0.03901 |  | 1582.2562 | 0.00669 |  | 1580.7844 | 0.81378
[104 empty] | 1100.9314 | 0.039025 | [7 empty] | 1100.9314 | 0.039025 |  | 1582.3789 | 0.00672 |  | 1580.9069 | 0.81179
[104 empty] | 1100.9463 | 0.03904 | [7 empty] | 1100.9463 | 0.03904 |  | 1582.5016 | 0.00622 |  | 1581.0293 | 0.80978
[104 empty] | 1100.9611 | 0.039056 | [7 empty] | 1100.9611 | 0.039056 |  | 1582.6243 | 0.00623 |  | 1581.1517 | 0.80777
[104 empty] | 1100.976 | 0.039072 | [7 empty] | 1100.976 | 0.039072 |  | 1582.7469 | 0.00642 |  | 1581.2743 | 0.80575
[104 empty] | 1100.9907 | 0.039088 | [7 empty] | 1100.9907 | 0.039088 |  | 1582.8698 | 0.00696 |  | 1581.3967 | 0.80372
[104 empty] | 1101.0056 | 0.039104 | [7 empty] | 1101.0056 | 0.039104 |  | 1582.9924 | 0.0068 |  | 1581.5193 | 0.80168
[104 empty] | 1101.0205 | 0.03912 | [7 empty] | 1101.0205 | 0.03912 |  | 1583.1152 | 0.0065 |  | 1581.6418 | 0.79963
[104 empty] | 1101.0353 | 0.039136 | [7 empty] | 1101.0353 | 0.039136 |  | 1583.238 | 0.00645 |  | 1581.7644 | 0.79758
[104 empty] | 1101.0502 | 0.039152 | [7 empty] | 1101.0502 | 0.039152 |  | 1583.3608 | 0.00649 |  | 1581.887 | 0.79552
[104 empty] | 1101.0651 | 0.039168 | [7 empty] | 1101.0651 | 0.039168 |  | 1583.4836 | 0.00684 |  | 1582.0095 | 0.79345
[104 empty] | 1101.0798 | 0.039183 | [7 empty] | 1101.0798 | 0.039183 |  | 1583.6064 | 0.00701 |  | 1582.1322 | 0.79138
[104 empty] | 1101.0947 | 0.039198 | [7 empty] | 1101.0947 | 0.039198 |  | 1583.7294 | 0.00615 |  | 1582.2548 | 0.78931
[104 empty] | 1101.1095 | 0.039212 | [7 empty] | 1101.1095 | 0.039212 |  | 1583.8522 | 0.0062 |  | 1582.3774 | 0.78723
[104 empty] | 1101.1244 | 0.039226 | [7 empty] | 1101.1244 | 0.039226 |  | 1583.9751 | 0.00568 |  | 1582.5001 | 0.78515
[104 empty] | 1101.1393 | 0.039239 | [7 empty] | 1101.1393 | 0.039239 |  | 1584.098 | 0.00607 |  | 1582.6228 | 0.78306
[104 empty] | 1101.1541 | 0.039252 | [7 empty] | 1101.1541 | 0.039252 |  | 1584.2209 | 0.00646 |  | 1582.7455 | 0.78097
[104 empty] | 1101.1689 | 0.039264 | [7 empty] | 1101.1689 | 0.039264 |  | 1584.344 | 0.00681 |  | 1582.8683 | 0.77887
[104 empty] | 1101.1838 | 0.039274 | [7 empty] | 1101.1838 | 0.039274 |  | 1584.4669 | 0.00657 |  | 1582.991 | 0.77678
[104 empty] | 1101.1986 | 0.039284 | [7 empty] | 1101.1986 | 0.039284 |  | 1584.59 | 0.00622 |  | 1583.1138 | 0.77468
[104 empty] | 1101.2135 | 0.039293 | [7 empty] | 1101.2135 | 0.039293 |  | 1584.713 | 0.0064 |  | 1583.2366 | 0.77258
[104 empty] | 1101.2284 | 0.039301 | [7 empty] | 1101.2284 | 0.039301 |  | 1584.8359 | 0.00724 |  | 1583.3594 | 0.77047
[104 empty] | 1101.2432 | 0.039308 | [7 empty] | 1101.2432 | 0.039308 |  | 1584.9591 | 0.00734 |  | 1583.4822 | 0.76836
[104 empty] | 1101.2581 | 0.039314 | [7 empty] | 1101.2581 | 0.039314 |  | 1585.0821 | 0.00773 |  | 1583.6051 | 0.76625
[104 empty] | 1101.2729 | 0.039318 | [7 empty] | 1101.2729 | 0.039318 |  | 1585.2052 | 0.00844 |  | 1583.7279 | 0.76414
[104 empty] | 1101.2877 | 0.039322 | [7 empty] | 1101.2877 | 0.039322 |  | 1585.3284 | 0.00849 |  | 1583.8508 | 0.76202
[104 empty] | 1101.3026 | 0.039324 | [7 empty] | 1101.3026 | 0.039324 |  | 1585.4514 | 0.00907 |  | 1583.9738 | 0.7599
[104 empty] | 1101.3175 | 0.039324 | [7 empty] | 1101.3175 | 0.039324 |  | 1585.5746 | 0.00879 |  | 1584.0967 | 0.75778
[104 empty] | 1101.3323 | 0.039324 | [7 empty] | 1101.3323 | 0.039324 |  | 1585.6978 | 0.00839 |  | 1584.2196 | 0.75565
[104 empty] | 1101.3472 | 0.039322 | [7 empty] | 1101.3472 | 0.039322 |  | 1585.8209 | 0.00827 |  | 1584.3425 | 0.75352
[104 empty] | 1101.3621 | 0.039319 | [7 empty] | 1101.3621 | 0.039319 |  | 1585.9442 | 0.00835 |  | 1584.4654 | 0.75138
[104 empty] | 1101.377 | 0.039314 | [7 empty] | 1101.377 | 0.039314 |  | 1586.0674 | 0.00799 |  | 1584.5885 | 0.74924
[104 empty] | 1101.3917 | 0.039308 | [7 empty] | 1101.3917 | 0.039308 |  | 1586.1907 | 0.00868 |  | 1584.7115 | 0.7471
[104 empty] | 1101.4066 | 0.039301 | [7 empty] | 1101.4066 | 0.039301 |  | 1586.314 | 0.0092 |  | 1584.8346 | 0.74495
[104 empty] | 1101.4215 | 0.039293 | [7 empty] | 1101.4215 | 0.039293 |  | 1586.4373 | 0.00949 |  | 1584.9576 | 0.74279
[104 empty] | 1101.4363 | 0.039283 | [7 empty] | 1101.4363 | 0.039283 |  | 1586.5605 | 0.00943 |  | 1585.0807 | 0.74063
[104 empty] | 1101.4512 | 0.039272 | [7 empty] | 1101.4512 | 0.039272 |  | 1586.6838 | 0.00925 |  | 1585.2037 | 0.73846
[104 empty] | 1101.4661 | 0.039259 | [7 empty] | 1101.4661 | 0.039259 |  | 1586.8071 | 0.00895 |  | 1585.3269 | 0.73629
[104 empty] | 1101.481 | 0.039246 | [7 empty] | 1101.481 | 0.039246 |  | 1586.9305 | 0.00911 |  | 1585.4501 | 0.73411
[104 empty] | 1101.4957 | 0.039231 | [7 empty] | 1101.4957 | 0.039231 |  | 1587.054 | 0.00974 |  | 1585.5732 | 0.73192
[104 empty] | 1101.5106 | 0.039215 | [7 empty] | 1101.5106 | 0.039215 |  | 1587.1774 | 0.01066 |  | 1585.6964 | 0.72972
[104 empty] | 1101.5255 | 0.039198 | [7 empty] | 1101.5255 | 0.039198 |  | 1587.3008 | 0.01024 |  | 1585.8196 | 0.72752
[104 empty] | 1101.5403 | 0.039179 | [7 empty] | 1101.5403 | 0.039179 |  | 1587.4242 | 0.01049 |  | 1585.9427 | 0.72532
[104 empty] | 1101.5552 | 0.03916 | [7 empty] | 1101.5552 | 0.03916 |  | 1587.5476 | 0.01009 |  | 1586.066 | 0.7231
[104 empty] | 1101.5701 | 0.03914 | [7 empty] | 1101.5701 | 0.03914 |  | 1587.6711 | 0.0097 |  | 1586.1892 | 0.72088
[104 empty] | 1101.585 | 0.039119 | [7 empty] | 1101.585 | 0.039119 |  | 1587.7946 | 0.00984 |  | 1586.3125 | 0.71865
[104 empty] | 1101.5997 | 0.039097 | [7 empty] | 1101.5997 | 0.039097 |  | 1587.9181 | 0.0097 |  | 1586.4358 | 0.71642
[104 empty] | 1101.6146 | 0.039075 | [7 empty] | 1101.6146 | 0.039075 |  | 1588.0416 | 0.00973 |  | 1586.5591 | 0.71418
[104 empty] | 1101.6295 | 0.039051 | [7 empty] | 1101.6295 | 0.039051 |  | 1588.1652 | 0.01012 |  | 1586.6824 | 0.71193
[104 empty] | 1101.6444 | 0.039028 | [7 empty] | 1101.6444 | 0.039028 |  | 1588.2888 | 0.00996 |  | 1586.8058 | 0.70967
[104 empty] | 1101.6593 | 0.039003 | [7 empty] | 1101.6593 | 0.039003 |  | 1588.4124 | 0.00953 |  | 1586.9291 | 0.70741
[104 empty] | 1101.6741 | 0.038979 | [7 empty] | 1101.6741 | 0.038979 |  | 1588.536 | 0.00978 |  | 1587.0525 | 0.70515
[104 empty] | 1101.689 | 0.038954 | [7 empty] | 1101.689 | 0.038954 |  | 1588.6597 | 0.00983 |  | 1587.1759 | 0.70287
[104 empty] | 1101.7039 | 0.038928 | [7 empty] | 1101.7039 | 0.038928 |  | 1588.7833 | 0.01 |  | 1587.2993 | 0.70059
[104 empty] | 1101.7188 | 0.038903 | [7 empty] | 1101.7188 | 0.038903 |  | 1588.907 | 0.00987 |  | 1587.4227 | 0.69831
[104 empty] | 1101.7335 | 0.038878 | [7 empty] | 1101.7335 | 0.038878 |  | 1589.0306 | 0.00975 |  | 1587.5463 | 0.69602
[104 empty] | 1101.7484 | 0.038853 | [7 empty] | 1101.7484 | 0.038853 |  | 1589.1543 | 0.00965 |  | 1587.6697 | 0.69372
[104 empty] | 1101.7633 | 0.038828 | [7 empty] | 1101.7633 | 0.038828 |  | 1589.2781 | 0.01008 |  | 1587.7932 | 0.69142
[104 empty] | 1101.7782 | 0.038803 | [7 empty] | 1101.7782 | 0.038803 |  | 1589.4019 | 0.0099 |  | 1587.9168 | 0.68912
[104 empty] | 1101.7931 | 0.038779 | [7 empty] | 1101.7931 | 0.038779 |  | 1589.5256 | 0.00965 |  | 1588.0403 | 0.68681
[104 empty] | 1101.8079 | 0.038755 | [7 empty] | 1101.8079 | 0.038755 |  | 1589.6494 | 0.00892 |  | 1588.1638 | 0.6845
[104 empty] | 1101.8228 | 0.038732 | [7 empty] | 1101.8228 | 0.038732 |  | 1589.7732 | 0.00906 |  | 1588.2874 | 0.68218
[104 empty] | 1101.8376 | 0.038709 | [7 empty] | 1101.8376 | 0.038709 |  | 1589.897 | 0.00842 |  | 1588.411 | 0.67986
[104 empty] | 1101.8525 | 0.038687 | [7 empty] | 1101.8525 | 0.038687 |  | 1590.0209 | 0.00861 |  | 1588.5346 | 0.67753
[104 empty] | 1101.8674 | 0.038667 | [7 empty] | 1101.8674 | 0.038667 |  | 1590.1446 | 0.00837 |  | 1588.6582 | 0.6752
[104 empty] | 1101.8822 | 0.038647 | [7 empty] | 1101.8822 | 0.038647 |  | 1590.2686 | 0.00812 |  | 1588.7819 | 0.67287
[104 empty] | 1101.8971 | 0.038629 | [7 empty] | 1101.8971 | 0.038629 |  | 1590.3925 | 0.00827 |  | 1588.9055 | 0.67053
[104 empty] | 1101.912 | 0.038611 | [7 empty] | 1101.912 | 0.038611 |  | 1590.5164 | 0.008 |  | 1589.0292 | 0.6682
[104 empty] | 1101.9269 | 0.038596 | [7 empty] | 1101.9269 | 0.038596 |  | 1590.6404 | 0.00798 |  | 1589.1529 | 0.66585
[104 empty] | 1101.9418 | 0.038581 | [7 empty] | 1101.9418 | 0.038581 |  | 1590.7643 | 0.00806 |  | 1589.2766 | 0.66351
[104 empty] | 1101.9565 | 0.038568 | [7 empty] | 1101.9565 | 0.038568 |  | 1590.8883 | 0.00797 |  | 1589.4004 | 0.66117
[104 empty] | 1101.9714 | 0.038557 | [7 empty] | 1101.9714 | 0.038557 |  | 1591.0123 | 0.0076 |  | 1589.5242 | 0.65882
[104 empty] | 1101.9863 | 0.038548 | [7 empty] | 1101.9863 | 0.038548 |  | 1591.1363 | 0.00755 |  | 1589.648 | 0.65647
[104 empty] | 1102.0012 | 0.03854 | [7 empty] | 1102.0012 | 0.03854 |  | 1591.2604 | 0.00662 |  | 1589.7717 | 0.65412
[104 empty] | 1102.0161 | 0.038534 | [7 empty] | 1102.0161 | 0.038534 |  | 1591.3844 | 0.00696 |  | 1589.8955 | 0.65177
[104 empty] | 1102.031 | 0.03853 | [7 empty] | 1102.031 | 0.03853 |  | 1591.5084 | 0.00693 |  | 1590.0194 | 0.64942
[104 empty] | 1102.0459 | 0.038529 | [7 empty] | 1102.0459 | 0.038529 |  | 1591.6326 | 0.00663 |  | 1590.1433 | 0.64706
[104 empty] | 1102.0607 | 0.038529 | [7 empty] | 1102.0607 | 0.038529 |  | 1591.7567 | 0.00626 |  | 1590.2672 | 0.64471
[104 empty] | 1102.0756 | 0.038531 | [7 empty] | 1102.0756 | 0.038531 |  | 1591.8809 | 0.00608 |  | 1590.3911 | 0.64236
[104 empty] | 1102.0905 | 0.038536 | [7 empty] | 1102.0905 | 0.038536 |  | 1592.005 | 0.00603 |  | 1590.515 | 0.64001
[104 empty] | 1102.1053 | 0.038543 | [7 empty] | 1102.1053 | 0.038543 |  | 1592.1291 | 0.00546 |  | 1590.6389 | 0.63765
[104 empty] | 1102.1202 | 0.038553 | [7 empty] | 1102.1202 | 0.038553 |  | 1592.2533 | 0.00553 |  | 1590.7628 | 0.6353
[104 empty] | 1102.1351 | 0.038564 | [7 empty] | 1102.1351 | 0.038564 |  | 1592.3776 | 0.006 |  | 1590.8868 | 0.63295
[104 empty] | 1102.15 | 0.038578 | [7 empty] | 1102.15 | 0.038578 |  | 1592.5017 | 0.00575 |  | 1591.0109 | 0.6306
[104 empty] | 1102.1648 | 0.038595 | [7 empty] | 1102.1648 | 0.038595 |  | 1592.626 | 0.00547 |  | 1591.1349 | 0.62826
[104 empty] | 1102.1797 | 0.038614 | [7 empty] | 1102.1797 | 0.038614 |  | 1592.7502 | 0.00546 |  | 1591.2589 | 0.62591
[104 empty] | 1102.1946 | 0.038635 | [7 empty] | 1102.1946 | 0.038635 |  | 1592.8745 | 0.00502 |  | 1591.3829 | 0.62356
[104 empty] | 1102.2095 | 0.038659 | [7 empty] | 1102.2095 | 0.038659 |  | 1592.9989 | 0.00561 |  | 1591.5071 | 0.62122
[104 empty] | 1102.2244 | 0.038685 | [7 empty] | 1102.2244 | 0.038685 |  | 1593.1232 | 0.00552 |  | 1591.6311 | 0.61888
[104 empty] | 1102.2393 | 0.038713 | [7 empty] | 1102.2393 | 0.038713 |  | 1593.2476 | 0.00509 |  | 1591.7552 | 0.61654
[104 empty] | 1102.2541 | 0.038744 | [7 empty] | 1102.2541 | 0.038744 |  | 1593.3719 | 0.00559 |  | 1591.8794 | 0.61421
[104 empty] | 1102.269 | 0.038777 | [7 empty] | 1102.269 | 0.038777 |  | 1593.4963 | 0.00532 |  | 1592.0035 | 0.61187
[104 empty] | 1102.2839 | 0.038813 | [7 empty] | 1102.2839 | 0.038813 |  | 1593.6207 | 0.00542 |  | 1592.1277 | 0.60954
[104 empty] | 1102.2988 | 0.038851 | [7 empty] | 1102.2988 | 0.038851 |  | 1593.7451 | 0.00534 |  | 1592.2518 | 0.60722
[104 empty] | 1102.3136 | 0.038891 | [7 empty] | 1102.3136 | 0.038891 |  | 1593.8696 | 0.00498 |  | 1592.3761 | 0.60489
[104 empty] | 1102.3285 | 0.038933 | [7 empty] | 1102.3285 | 0.038933 |  | 1593.994 | 0.00526 |  | 1592.5004 | 0.60257
[104 empty] | 1102.3434 | 0.038977 | [7 empty] | 1102.3434 | 0.038977 |  | 1594.1185 | 0.00556 |  | 1592.6246 | 0.60025
[104 empty] | 1102.3583 | 0.039023 | [7 empty] | 1102.3583 | 0.039023 |  | 1594.243 | 0.00582 |  | 1592.7489 | 0.59793
[104 empty] | 1102.3732 | 0.039071 | [7 empty] | 1102.3732 | 0.039071 |  | 1594.3675 | 0.0058 |  | 1592.8732 | 0.59561
[104 empty] | 1102.3881 | 0.039121 | [7 empty] | 1102.3881 | 0.039121 |  | 1594.4921 | 0.00577 |  | 1592.9974 | 0.5933
[104 empty] | 1102.403 | 0.039173 | [7 empty] | 1102.403 | 0.039173 |  | 1594.6166 | 0.00612 |  | 1593.1218 | 0.59098
[104 empty] | 1102.4178 | 0.039226 | [7 empty] | 1102.4178 | 0.039226 |  | 1594.7412 | 0.00582 |  | 1593.2461 | 0.58867
[104 empty] | 1102.4327 | 0.03928 | [7 empty] | 1102.4327 | 0.03928 |  | 1594.8658 | 0.00569 |  | 1593.3705 | 0.58637
[104 empty] | 1102.4476 | 0.039336 | [7 empty] | 1102.4476 | 0.039336 |  | 1594.9905 | 0.00555 |  | 1593.4949 | 0.58406
[104 empty] | 1102.4625 | 0.039393 | [7 empty] | 1102.4625 | 0.039393 |  | 1595.1151 | 0.00618 |  | 1593.6193 | 0.58175
[104 empty] | 1102.4774 | 0.039451 | [7 empty] | 1102.4774 | 0.039451 |  | 1595.2397 | 0.0063 |  | 1593.7436 | 0.57945
[104 empty] | 1102.4923 | 0.03951 | [7 empty] | 1102.4923 | 0.03951 |  | 1595.3644 | 0.00619 |  | 1593.8682 | 0.57715
[104 empty] | 1102.5072 | 0.03957 | [7 empty] | 1102.5072 | 0.03957 |  | 1595.4891 | 0.00582 |  | 1593.9925 | 0.57484
[104 empty] | 1102.522 | 0.03963 | [7 empty] | 1102.522 | 0.03963 |  | 1595.6138 | 0.00609 |  | 1594.1171 | 0.57254
[104 empty] | 1102.5369 | 0.039691 | [7 empty] | 1102.5369 | 0.039691 |  | 1595.7385 | 0.00564 |  | 1594.2416 | 0.57024
[104 empty] | 1102.5518 | 0.039752 | [7 empty] | 1102.5518 | 0.039752 |  | 1595.8633 | 0.00538 |  | 1594.3661 | 0.56794
[104 empty] | 1102.5666 | 0.039813 | [7 empty] | 1102.5666 | 0.039813 |  | 1595.988 | 0.00563 |  | 1594.4906 | 0.56564
[104 empty] | 1102.5815 | 0.039874 | [7 empty] | 1102.5815 | 0.039874 |  | 1596.1129 | 0.00513 |  | 1594.6152 | 0.56335
[104 empty] | 1102.5964 | 0.039935 | [7 empty] | 1102.5964 | 0.039935 |  | 1596.2377 | 0.00502 |  | 1594.7397 | 0.56105
[104 empty] | 1102.6113 | 0.039996 | [7 empty] | 1102.6113 | 0.039996 |  | 1596.3626 | 0.0053 |  | 1594.8644 | 0.55875
[104 empty] | 1102.6262 | 0.040055 | [7 empty] | 1102.6262 | 0.040055 |  | 1596.4874 | 0.00453 |  | 1594.989 | 0.55645
[104 empty] | 1102.6411 | 0.040114 | [7 empty] | 1102.6411 | 0.040114 |  | 1596.6123 | 0.00472 |  | 1595.1137 | 0.55416
[104 empty] | 1102.656 | 0.040172 | [7 empty] | 1102.656 | 0.040172 |  | 1596.7372 | 0.00434 |  | 1595.2383 | 0.55186
[104 empty] | 1102.6709 | 0.040229 | [7 empty] | 1102.6709 | 0.040229 |  | 1596.8621 | 0.00449 |  | 1595.3629 | 0.54957
[104 empty] | 1102.6858 | 0.040285 | [7 empty] | 1102.6858 | 0.040285 |  | 1596.9869 | 0.00412 |  | 1595.4877 | 0.54727
[104 empty] | 1102.7007 | 0.040339 | [7 empty] | 1102.7007 | 0.040339 |  | 1597.1119 | 0.00417 |  | 1595.6124 | 0.54498
[104 empty] | 1102.7156 | 0.040391 | [7 empty] | 1102.7156 | 0.040391 |  | 1597.2369 | 0.00459 |  | 1595.7371 | 0.54269
[104 empty] | 1102.7305 | 0.040442 | [7 empty] | 1102.7305 | 0.040442 |  | 1597.3619 | 0.00445 |  | 1595.8618 | 0.5404
[104 empty] | 1102.7454 | 0.04049 | [7 empty] | 1102.7454 | 0.04049 |  | 1597.4869 | 0.00461 |  | 1595.9867 | 0.53811
[104 empty] | 1102.7603 | 0.040537 | [7 empty] | 1102.7603 | 0.040537 |  | 1597.6119 | 0.00389 |  | 1596.1115 | 0.53582
[104 empty] | 1102.7751 | 0.040581 | [7 empty] | 1102.7751 | 0.040581 |  | 1597.7369 | 0.00424 |  | 1596.2362 | 0.53353
[104 empty] | 1102.79 | 0.040622 | [7 empty] | 1102.79 | 0.040622 |  | 1597.8621 | 0.00443 |  | 1596.3611 | 0.53125
[104 empty] | 1102.8049 | 0.040661 | [7 empty] | 1102.8049 | 0.040661 |  | 1597.9872 | 0.00418 |  | 1596.486 | 0.52896
[104 empty] | 1102.8198 | 0.040697 | [7 empty] | 1102.8198 | 0.040697 |  | 1598.1122 | 0.00361 |  | 1596.6108 | 0.52668
[104 empty] | 1102.8347 | 0.040729 | [7 empty] | 1102.8347 | 0.040729 |  | 1598.2373 | 0.00371 |  | 1596.7357 | 0.5244
[104 empty] | 1102.8496 | 0.040759 | [7 empty] | 1102.8496 | 0.040759 |  | 1598.3626 | 0.00422 |  | 1596.8606 | 0.52212
[104 empty] | 1102.8645 | 0.040786 | [7 empty] | 1102.8645 | 0.040786 |  | 1598.4877 | 0.00408 |  | 1596.9856 | 0.51985
[104 empty] | 1102.8794 | 0.040809 | [7 empty] | 1102.8794 | 0.040809 |  | 1598.6129 | 0.00459 |  | 1597.1105 | 0.51758
[104 empty] | 1102.8943 | 0.040828 | [7 empty] | 1102.8943 | 0.040828 |  | 1598.738 | 0.00455 |  | 1597.2355 | 0.51531
[104 empty] | 1102.9092 | 0.040844 | [7 empty] | 1102.9092 | 0.040844 |  | 1598.8633 | 0.00412 |  | 1597.3605 | 0.51304
[104 empty] | 1102.9242 | 0.040857 | [7 empty] | 1102.9242 | 0.040857 |  | 1598.9885 | 0.0044 |  | 1597.4855 | 0.51078
[104 empty] | 1102.9391 | 0.040865 | [7 empty] | 1102.9391 | 0.040865 |  | 1599.1138 | 0.00417 |  | 1597.6105 | 0.50852
[104 empty] | 1102.954 | 0.04087 | [7 empty] | 1102.954 | 0.04087 |  | 1599.2391 | 0.00404 |  | 1597.7355 | 0.50626
[104 empty] | 1102.9689 | 0.040871 | [7 empty] | 1102.9689 | 0.040871 |  | 1599.3644 | 0.00409 |  | 1597.8606 | 0.50401
[104 empty] | 1102.9838 | 0.040867 | [7 empty] | 1102.9838 | 0.040867 |  | 1599.4897 | 0.00437 |  | 1597.9857 | 0.50176
[104 empty] | 1102.9987 | 0.04086 | [7 empty] | 1102.9987 | 0.04086 |  | 1599.615 | 0.00421 |  | 1598.1108 | 0.49951
[104 empty] | 1103.0135 | 0.040849 | [7 empty] | 1103.0135 | 0.040849 |  | 1599.7404 | 0.00413 |  | 1598.236 | 0.49727
[104 empty] | 1103.0284 | 0.040833 | [7 empty] | 1103.0284 | 0.040833 |  | 1599.8658 | 0.00411 |  | 1598.3611 | 0.49504
[104 empty] | 1103.0433 | 0.040814 | [7 empty] | 1103.0433 | 0.040814 |  | 1599.9912 | 0.00409 |  | 1598.4862 | 0.4928
[104 empty] | 1103.0582 | 0.04079 | [7 empty] | 1103.0582 | 0.04079 |  | 1600.1166 | 0.00412 |  | 1598.6115 | 0.49057
[104 empty] | 1103.0731 | 0.040762 | [7 empty] | 1103.0731 | 0.040762 |  | 1600.2421 | 0.0036 |  | 1598.7366 | 0.48835
[104 empty] | 1103.088 | 0.04073 | [7 empty] | 1103.088 | 0.04073 |  | 1600.3675 | 0.00322 |  | 1598.8618 | 0.48613
[104 empty] | 1103.1029 | 0.040694 | [7 empty] | 1103.1029 | 0.040694 |  | 1600.493 | 0.00332 |  | 1598.9871 | 0.48391
[104 empty] | 1103.1178 | 0.040653 | [7 empty] | 1103.1178 | 0.040653 |  | 1600.6185 | 0.0035 |  | 1599.1123 | 0.4817
[104 empty] | 1103.1327 | 0.040609 | [7 empty] | 1103.1327 | 0.040609 |  | 1600.744 | 0.00425 |  | 1599.2377 | 0.47949
[104 empty] | 1103.1477 | 0.040561 | [7 empty] | 1103.1477 | 0.040561 |  | 1600.8695 | 0.00392 |  | 1599.3629 | 0.47729
[104 empty] | 1103.1626 | 0.040508 | [7 empty] | 1103.1626 | 0.040508 |  | 1600.9951 | 0.00456 |  | 1599.4883 | 0.47509
[104 empty] | 1103.1775 | 0.040452 | [7 empty] | 1103.1775 | 0.040452 |  | 1601.1207 | 0.00437 |  | 1599.6137 | 0.4729
[104 empty] | 1103.1924 | 0.040393 | [7 empty] | 1103.1924 | 0.040393 |  | 1601.2463 | 0.00438 |  | 1599.739 | 0.47071
[104 empty] | 1103.2073 | 0.040329 | [7 empty] | 1103.2073 | 0.040329 |  | 1601.3719 | 0.0045 |  | 1599.8644 | 0.46853
[104 empty] | 1103.2222 | 0.040262 | [7 empty] | 1103.2222 | 0.040262 |  | 1601.4976 | 0.00479 |  | 1599.9897 | 0.46636
[104 empty] | 1103.2371 | 0.040191 | [7 empty] | 1103.2371 | 0.040191 |  | 1601.6232 | 0.00517 |  | 1600.1151 | 0.46419
[104 empty] | 1103.252 | 0.040117 | [7 empty] | 1103.252 | 0.040117 |  | 1601.7489 | 0.00537 |  | 1600.2406 | 0.46202
[104 empty] | 1103.2668 | 0.04004 | [7 empty] | 1103.2668 | 0.04004 |  | 1601.8745 | 0.00523 |  | 1600.3661 | 0.45986
[104 empty] | 1103.2819 | 0.03996 | [7 empty] | 1103.2819 | 0.03996 |  | 1602.0002 | 0.00552 |  | 1600.4916 | 0.45771
[104 empty] | 1103.2968 | 0.039876 | [7 empty] | 1103.2968 | 0.039876 |  | 1602.126 | 0.00547 |  | 1600.6171 | 0.45557
[104 empty] | 1103.3116 | 0.03979 | [7 empty] | 1103.3116 | 0.03979 |  | 1602.2518 | 0.00533 |  | 1600.7425 | 0.45343
[104 empty] | 1103.3265 | 0.039701 | [7 empty] | 1103.3265 | 0.039701 |  | 1602.3776 | 0.00484 |  | 1600.8682 | 0.45129
[104 empty] | 1103.3414 | 0.039609 | [7 empty] | 1103.3414 | 0.039609 |  | 1602.5033 | 0.00482 |  | 1600.9936 | 0.44916
[104 empty] | 1103.3563 | 0.039515 | [7 empty] | 1103.3563 | 0.039515 |  | 1602.6291 | 0.00455 |  | 1601.1193 | 0.44704
[104 empty] | 1103.3712 | 0.039419 | [7 empty] | 1103.3712 | 0.039419 |  | 1602.755 | 0.0048 |  | 1601.2449 | 0.44493
[104 empty] | 1103.3862 | 0.03932 | [7 empty] | 1103.3862 | 0.03932 |  | 1602.8809 | 0.00465 |  | 1601.3705 | 0.44282
[104 empty] | 1103.4011 | 0.03922 | [7 empty] | 1103.4011 | 0.03922 |  | 1603.0067 | 0.00506 |  | 1601.4961 | 0.44072
[104 empty] | 1103.416 | 0.039117 | [7 empty] | 1103.416 | 0.039117 |  | 1603.1326 | 0.00492 |  | 1601.6217 | 0.43863
[104 empty] | 1103.4309 | 0.039013 | [7 empty] | 1103.4309 | 0.039013 |  | 1603.2585 | 0.00458 |  | 1601.7474 | 0.43654
[104 empty] | 1103.4458 | 0.038907 | [7 empty] | 1103.4458 | 0.038907 |  | 1603.3844 | 0.00478 |  | 1601.8732 | 0.43446
[104 empty] | 1103.4607 | 0.0388 | [7 empty] | 1103.4607 | 0.0388 |  | 1603.5104 | 0.00386 |  | 1601.9988 | 0.43238
[104 empty] | 1103.4756 | 0.038692 | [7 empty] | 1103.4756 | 0.038692 |  | 1603.6363 | 0.00388 |  | 1602.1246 | 0.43031
[104 empty] | 1103.4906 | 0.038583 | [7 empty] | 1103.4906 | 0.038583 |  | 1603.7623 | 0.00391 |  | 1602.2504 | 0.42825
[104 empty] | 1103.5055 | 0.038472 | [7 empty] | 1103.5055 | 0.038472 |  | 1603.8884 | 0.00409 |  | 1602.3761 | 0.42619
[104 empty] | 1103.5204 | 0.038361 | [7 empty] | 1103.5204 | 0.038361 |  | 1604.0144 | 0.0039 |  | 1602.502 | 0.42414
[104 empty] | 1103.5353 | 0.038249 | [7 empty] | 1103.5353 | 0.038249 |  | 1604.1405 | 0.00337 |  | 1602.6277 | 0.4221
[104 empty] | 1103.5502 | 0.038137 | [7 empty] | 1103.5502 | 0.038137 |  | 1604.2666 | 0.00282 |  | 1602.7535 | 0.42006
[104 empty] | 1103.5652 | 0.038024 | [7 empty] | 1103.5652 | 0.038024 |  | 1604.3927 | 0.00287 |  | 1602.8794 | 0.41803
[104 empty] | 1103.5801 | 0.037911 | [7 empty] | 1103.5801 | 0.037911 |  | 1604.5188 | 0.00219 |  | 1603.0052 | 0.41601
[104 empty] | 1103.595 | 0.037798 | [7 empty] | 1103.595 | 0.037798 |  | 1604.6449 | 0.00226 |  | 1603.1312 | 0.41399
[104 empty] | 1103.6099 | 0.037685 | [7 empty] | 1103.6099 | 0.037685 |  | 1604.771 | 0.00239 |  | 1603.2571 | 0.41197
[104 empty] | 1103.6248 | 0.037572 | [7 empty] | 1103.6248 | 0.037572 |  | 1604.8972 | 0.00241 |  | 1603.3831 | 0.40997
[104 empty] | 1103.6398 | 0.037459 | [7 empty] | 1103.6398 | 0.037459 |  | 1605.0234 | 0.00271 |  | 1603.5089 | 0.40796
[104 empty] | 1103.6547 | 0.037346 | [7 empty] | 1103.6547 | 0.037346 |  | 1605.1497 | 0.00286 |  | 1603.6349 | 0.40597
[104 empty] | 1103.6696 | 0.037234 | [7 empty] | 1103.6696 | 0.037234 |  | 1605.2759 | 0.00295 |  | 1603.761 | 0.40398
[104 empty] | 1103.6844 | 0.037122 | [7 empty] | 1103.6844 | 0.037122 |  | 1605.4021 | 0.00293 |  | 1603.887 | 0.40199
[104 empty] | 1103.6993 | 0.037011 | [7 empty] | 1103.6993 | 0.037011 |  | 1605.5283 | 0.00326 |  | 1604.0129 | 0.40001
[104 empty] | 1103.7144 | 0.036901 | [7 empty] | 1103.7144 | 0.036901 |  | 1605.6547 | 0.00321 |  | 1604.139 | 0.39804
[104 empty] | 1103.7292 | 0.036791 | [7 empty] | 1103.7292 | 0.036791 |  | 1605.781 | 0.00345 |  | 1604.2651 | 0.39607
[104 empty] | 1103.7441 | 0.036682 | [7 empty] | 1103.7441 | 0.036682 |  | 1605.9073 | 0.00305 |  | 1604.3912 | 0.39411
[104 empty] | 1103.759 | 0.036574 | [7 empty] | 1103.759 | 0.036574 |  | 1606.0337 | 0.00325 |  | 1604.5173 | 0.39215
[104 empty] | 1103.7739 | 0.036467 | [7 empty] | 1103.7739 | 0.036467 |  | 1606.16 | 0.00328 |  | 1604.6434 | 0.3902
[104 empty] | 1103.7889 | 0.03636 | [7 empty] | 1103.7889 | 0.03636 |  | 1606.2864 | 0.0034 |  | 1604.7695 | 0.38825
[104 empty] | 1103.8038 | 0.036255 | [7 empty] | 1103.8038 | 0.036255 |  | 1606.4128 | 0.00367 |  | 1604.8957 | 0.38632
[104 empty] | 1103.8187 | 0.036151 | [7 empty] | 1103.8187 | 0.036151 |  | 1606.5392 | 0.0036 |  | 1605.022 | 0.38438
[104 empty] | 1103.8336 | 0.036047 | [7 empty] | 1103.8336 | 0.036047 |  | 1606.6656 | 0.00392 |  | 1605.1482 | 0.38245
[104 empty] | 1103.8486 | 0.035945 | [7 empty] | 1103.8486 | 0.035945 |  | 1606.7921 | 0.00464 |  | 1605.2744 | 0.38053
[104 empty] | 1103.8635 | 0.035844 | [7 empty] | 1103.8635 | 0.035844 |  | 1606.9187 | 0.00503 |  | 1605.4006 | 0.37862
[104 empty] | 1103.8784 | 0.035744 | [7 empty] | 1103.8784 | 0.035744 |  | 1607.0452 | 0.00537 |  | 1605.5269 | 0.37671
[104 empty] | 1103.8933 | 0.035645 | [7 empty] | 1103.8933 | 0.035645 |  | 1607.1716 | 0.00549 |  | 1605.6532 | 0.37481
[104 empty] | 1103.9083 | 0.035547 | [7 empty] | 1103.9083 | 0.035547 |  | 1607.2982 | 0.00515 |  | 1605.7795 | 0.37291
[104 empty] | 1103.9232 | 0.03545 | [7 empty] | 1103.9232 | 0.03545 |  | 1607.4248 | 0.00496 |  | 1605.9059 | 0.37102
[104 empty] | 1103.9381 | 0.035354 | [7 empty] | 1103.9381 | 0.035354 |  | 1607.5514 | 0.00475 |  | 1606.0322 | 0.36914
[104 empty] | 1103.9531 | 0.035259 | [7 empty] | 1103.9531 | 0.035259 |  | 1607.678 | 0.00479 |  | 1606.1586 | 0.36726
[104 empty] | 1103.968 | 0.035166 | [7 empty] | 1103.968 | 0.035166 |  | 1607.8047 | 0.00502 |  | 1606.2849 | 0.36539
[104 empty] | 1103.9829 | 0.035073 | [7 empty] | 1103.9829 | 0.035073 |  | 1607.9313 | 0.00553 |  | 1606.4114 | 0.36353
[104 empty] | 1103.9978 | 0.034981 | [7 empty] | 1103.9978 | 0.034981 |  | 1608.058 | 0.00493 |  | 1606.5378 | 0.36167
[104 empty] | 1104.0128 | 0.034891 | [7 empty] | 1104.0128 | 0.034891 |  | 1608.1847 | 0.00503 |  | 1606.6642 | 0.35982
[104 empty] | 1104.0277 | 0.034801 | [7 empty] | 1104.0277 | 0.034801 |  | 1608.3114 | 0.00481 |  | 1606.7908 | 0.35798
[104 empty] | 1104.0426 | 0.034712 | [7 empty] | 1104.0426 | 0.034712 |  | 1608.4381 | 0.00485 |  | 1606.9172 | 0.35615
[104 empty] | 1104.0576 | 0.034624 | [7 empty] | 1104.0576 | 0.034624 |  | 1608.5648 | 0.00503 |  | 1607.0437 | 0.35432
[104 empty] | 1104.0725 | 0.034537 | [7 empty] | 1104.0725 | 0.034537 |  | 1608.6915 | 0.00504 |  | 1607.1703 | 0.3525
[104 empty] | 1104.0874 | 0.034451 | [7 empty] | 1104.0874 | 0.034451 |  | 1608.8184 | 0.00552 |  | 1607.2967 | 0.35069
[104 empty] | 1104.1023 | 0.034366 | [7 empty] | 1104.1023 | 0.034366 |  | 1608.9452 | 0.00546 |  | 1607.4233 | 0.34888
[104 empty] | 1104.1173 | 0.034281 | [7 empty] | 1104.1173 | 0.034281 |  | 1609.072 | 0.00533 |  | 1607.5499 | 0.34708
[104 empty] | 1104.1322 | 0.034198 | [7 empty] | 1104.1322 | 0.034198 |  | 1609.1988 | 0.00563 |  | 1607.6765 | 0.34529
[104 empty] | 1104.1471 | 0.034115 | [7 empty] | 1104.1471 | 0.034115 |  | 1609.3257 | 0.00533 |  | 1607.8032 | 0.34351
[104 empty] | 1104.1621 | 0.034033 | [7 empty] | 1104.1621 | 0.034033 |  | 1609.4526 | 0.00525 |  | 1607.9298 | 0.34173
[104 empty] | 1104.177 | 0.033951 | [7 empty] | 1104.177 | 0.033951 |  | 1609.5795 | 0.00516 |  | 1608.0565 | 0.33997
[104 empty] | 1104.1919 | 0.03387 | [7 empty] | 1104.1919 | 0.03387 |  | 1609.7064 | 0.00497 |  | 1608.1832 | 0.33821
[104 empty] | 1104.2069 | 0.03379 | [7 empty] | 1104.2069 | 0.03379 |  | 1609.8334 | 0.00477 |  | 1608.3099 | 0.33646
[104 empty] | 1104.2218 | 0.03371 | [7 empty] | 1104.2218 | 0.03371 |  | 1609.9603 | 0.00502 |  | 1608.4367 | 0.33471
[104 empty] | 1104.2367 | 0.033632 | [7 empty] | 1104.2367 | 0.033632 |  | 1610.0874 | 0.00529 |  | 1608.5633 | 0.33298
[104 empty] | 1104.2517 | 0.033553 | [7 empty] | 1104.2517 | 0.033553 |  | 1610.2144 | 0.00553 |  | 1608.6902 | 0.33125
[104 empty] | 1104.2666 | 0.033476 | [7 empty] | 1104.2666 | 0.033476 |  | 1610.3414 | 0.0061 |  | 1608.8169 | 0.32953
[104 empty] | 1104.2815 | 0.033398 | [7 empty] | 1104.2815 | 0.033398 |  | 1610.4685 | 0.00592 |  | 1608.9437 | 0.32782
[104 empty] | 1104.2965 | 0.033322 | [7 empty] | 1104.2965 | 0.033322 |  | 1610.5955 | 0.00618 |  | 1609.0706 | 0.32612
[104 empty] | 1104.3114 | 0.033246 | [7 empty] | 1104.3114 | 0.033246 |  | 1610.7227 | 0.00586 |  | 1609.1974 | 0.32442
[104 empty] | 1104.3263 | 0.033171 | [7 empty] | 1104.3263 | 0.033171 |  | 1610.8497 | 0.00589 |  | 1609.3243 | 0.32273
[104 empty] | 1104.3413 | 0.033096 | [7 empty] | 1104.3413 | 0.033096 |  | 1610.9768 | 0.00545 |  | 1609.4512 | 0.32106
[104 empty] | 1104.3562 | 0.033022 | [7 empty] | 1104.3562 | 0.033022 |  | 1611.104 | 0.00536 |  | 1609.5781 | 0.31939
[104 empty] | 1104.3711 | 0.032949 | [7 empty] | 1104.3711 | 0.032949 |  | 1611.2312 | 0.00479 |  | 1609.705 | 0.31773
[104 empty] | 1104.3861 | 0.032876 | [7 empty] | 1104.3861 | 0.032876 |  | 1611.3584 | 0.00426 |  | 1609.8319 | 0.31607
[104 empty] | 1104.401 | 0.032804 | [7 empty] | 1104.401 | 0.032804 |  | 1611.4856 | 0.00433 |  | 1609.9589 | 0.31443
[104 empty] | 1104.416 | 0.032732 | [7 empty] | 1104.416 | 0.032732 |  | 1611.6128 | 0.00446 |  | 1610.0859 | 0.31279
[104 empty] | 1104.4309 | 0.032662 | [7 empty] | 1104.4309 | 0.032662 |  | 1611.74 | 0.00448 |  | 1610.2129 | 0.31117
[104 empty] | 1104.4458 | 0.032592 | [7 empty] | 1104.4458 | 0.032592 |  | 1611.8673 | 0.00479 |  | 1610.34 | 0.30955
[104 empty] | 1104.4608 | 0.032523 | [7 empty] | 1104.4608 | 0.032523 |  | 1611.9946 | 0.00502 |  | 1610.467 | 0.30794
[104 empty] | 1104.4757 | 0.032454 | [7 empty] | 1104.4757 | 0.032454 |  | 1612.1219 | 0.00488 |  | 1610.5941 | 0.30633
[104 empty] | 1104.4907 | 0.032387 | [7 empty] | 1104.4907 | 0.032387 |  | 1612.2493 | 0.00477 |  | 1610.7212 | 0.30474
[104 empty] | 1104.5056 | 0.03232 | [7 empty] | 1104.5056 | 0.03232 |  | 1612.3766 | 0.00477 |  | 1610.8483 | 0.30315
[104 empty] | 1104.5205 | 0.032255 | [7 empty] | 1104.5205 | 0.032255 |  | 1612.5039 | 0.00532 |  | 1610.9753 | 0.30158
[104 empty] | 1104.5355 | 0.03219 | [7 empty] | 1104.5355 | 0.03219 |  | 1612.6314 | 0.00507 |  | 1611.1025 | 0.30001
[104 empty] | 1104.5504 | 0.032126 | [7 empty] | 1104.5504 | 0.032126 |  | 1612.7588 | 0.00487 |  | 1611.2297 | 0.29844
[104 empty] | 1104.5654 | 0.032064 | [7 empty] | 1104.5654 | 0.032064 |  | 1612.8862 | 0.00374 |  | 1611.3569 | 0.29689
[104 empty] | 1104.5803 | 0.032002 | [7 empty] | 1104.5803 | 0.032002 |  | 1613.0137 | 0.00374 |  | 1611.4841 | 0.29534
[104 empty] | 1104.5952 | 0.031942 | [7 empty] | 1104.5952 | 0.031942 |  | 1613.1411 | 0.00381 |  | 1611.6113 | 0.2938
[104 empty] | 1104.6102 | 0.031883 | [7 empty] | 1104.6102 | 0.031883 |  | 1613.2686 | 0.0042 |  | 1611.7385 | 0.29227
[104 empty] | 1104.6251 | 0.031825 | [7 empty] | 1104.6251 | 0.031825 |  | 1613.3961 | 0.00411 |  | 1611.8658 | 0.29075
[104 empty] | 1104.6401 | 0.031769 | [7 empty] | 1104.6401 | 0.031769 |  | 1613.5237 | 0.00458 |  | 1611.9932 | 0.28923
[104 empty] | 1104.655 | 0.031714 | [7 empty] | 1104.655 | 0.031714 |  | 1613.6512 | 0.00478 |  | 1612.1205 | 0.28773
[104 empty] | 1104.6699 | 0.031661 | [7 empty] | 1104.6699 | 0.031661 |  | 1613.7788 | 0.00541 |  | 1612.2478 | 0.28623
[104 empty] | 1104.6849 | 0.031609 | [7 empty] | 1104.6849 | 0.031609 |  | 1613.9064 | 0.00553 |  | 1612.3751 | 0.28473
[104 empty] | 1104.6998 | 0.031558 | [7 empty] | 1104.6998 | 0.031558 |  | 1614.0339 | 0.00487 |  | 1612.5026 | 0.28325
[104 empty] | 1104.7148 | 0.031509 | [7 empty] | 1104.7148 | 0.031509 |  | 1614.1616 | 0.00515 |  | 1612.6299 | 0.28177
[104 empty] | 1104.7297 | 0.031462 | [7 empty] | 1104.7297 | 0.031462 |  | 1614.2893 | 0.00497 |  | 1612.7573 | 0.28029
[104 empty] | 1104.7448 | 0.031417 | [7 empty] | 1104.7448 | 0.031417 |  | 1614.4169 | 0.00477 |  | 1612.8848 | 0.27883
[104 empty] | 1104.7596 | 0.031373 | [7 empty] | 1104.7596 | 0.031373 |  | 1614.5446 | 0.00419 |  | 1613.0122 | 0.27737
[104 empty] | 1104.7747 | 0.031331 | [7 empty] | 1104.7747 | 0.031331 |  | 1614.6724 | 0.00391 |  | 1613.1397 | 0.27592
[104 empty] | 1104.7896 | 0.031292 | [7 empty] | 1104.7896 | 0.031292 |  | 1614.8001 | 0.00396 |  | 1613.2671 | 0.27448
[104 empty] | 1104.8046 | 0.031254 | [7 empty] | 1104.8046 | 0.031254 |  | 1614.9279 | 0.00433 |  | 1613.3946 | 0.27304
[104 empty] | 1104.8195 | 0.031218 | [7 empty] | 1104.8195 | 0.031218 |  | 1615.0555 | 0.00402 |  | 1613.5222 | 0.27161
[104 empty] | 1104.8344 | 0.031184 | [7 empty] | 1104.8344 | 0.031184 |  | 1615.1834 | 0.00381 |  | 1613.6498 | 0.27019
[104 empty] | 1104.8494 | 0.031152 | [7 empty] | 1104.8494 | 0.031152 |  | 1615.3112 | 0.0044 |  | 1613.7773 | 0.26877
[104 empty] | 1104.8643 | 0.031122 | [7 empty] | 1104.8643 | 0.031122 |  | 1615.4391 | 0.00444 |  | 1613.9049 | 0.26736
[104 empty] | 1104.8793 | 0.031095 | [7 empty] | 1104.8793 | 0.031095 |  | 1615.5669 | 0.00507 |  | 1614.0325 | 0.26596
[104 empty] | 1104.8942 | 0.031069 | [7 empty] | 1104.8942 | 0.031069 |  | 1615.6947 | 0.0049 |  | 1614.1602 | 0.26456
[104 empty] | 1104.9092 | 0.031046 | [7 empty] | 1104.9092 | 0.031046 |  | 1615.8226 | 0.00483 |  | 1614.2878 | 0.26317
[104 empty] | 1104.9241 | 0.031025 | [7 empty] | 1104.9241 | 0.031025 |  | 1615.9506 | 0.00519 |  | 1614.4155 | 0.26179
[104 empty] | 1104.9391 | 0.031007 | [7 empty] | 1104.9391 | 0.031007 |  | 1616.0785 | 0.00486 |  | 1614.5432 | 0.26042
[104 empty] | 1104.954 | 0.03099 | [7 empty] | 1104.954 | 0.03099 |  | 1616.2064 | 0.00515 |  | 1614.6709 | 0.25905
[104 empty] | 1104.969 | 0.030976 | [7 empty] | 1104.969 | 0.030976 |  | 1616.3345 | 0.0047 |  | 1614.7986 | 0.25768
[104 empty] | 1104.9839 | 0.030965 | [7 empty] | 1104.9839 | 0.030965 |  | 1616.4624 | 0.00456 |  | 1614.9264 | 0.25633
[104 empty] | 1104.9989 | 0.030955 | [7 empty] | 1104.9989 | 0.030955 |  | 1616.5904 | 0.00486 |  | 1615.0541 | 0.25497
[104 empty] | 1105.0138 | 0.030948 | [7 empty] | 1105.0138 | 0.030948 |  | 1616.7185 | 0.00457 |  | 1615.1819 | 0.25363
[104 empty] | 1105.0288 | 0.030944 | [7 empty] | 1105.0288 | 0.030944 |  | 1616.8466 | 0.00446 |  | 1615.3097 | 0.25229
[104 empty] | 1105.0437 | 0.030942 | [7 empty] | 1105.0437 | 0.030942 |  | 1616.9746 | 0.00433 |  | 1615.4376 | 0.25096
[104 empty] | 1105.0587 | 0.030942 | [7 empty] | 1105.0587 | 0.030942 |  | 1617.1027 | 0.00426 |  | 1615.5654 | 0.24963
[104 empty] | 1105.0736 | 0.030944 | [7 empty] | 1105.0736 | 0.030944 |  | 1617.2308 | 0.00426 |  | 1615.6934 | 0.24831
[104 empty] | 1105.0886 | 0.030949 | [7 empty] | 1105.0886 | 0.030949 |  | 1617.359 | 0.00464 |  | 1615.8212 | 0.24699
[104 empty] | 1105.1035 | 0.030956 | [7 empty] | 1105.1035 | 0.030956 |  | 1617.4872 | 0.00465 |  | 1615.9491 | 0.24568
[104 empty] | 1105.1185 | 0.030966 | [7 empty] | 1105.1185 | 0.030966 |  | 1617.6154 | 0.00464 |  | 1616.077 | 0.24438
[104 empty] | 1105.1334 | 0.030978 | [7 empty] | 1105.1334 | 0.030978 |  | 1617.7435 | 0.00495 |  | 1616.205 | 0.24308
[104 empty] | 1105.1484 | 0.030992 | [7 empty] | 1105.1484 | 0.030992 |  | 1617.8717 | 0.00453 |  | 1616.333 | 0.24178
[104 empty] | 1105.1635 | 0.031008 | [7 empty] | 1105.1635 | 0.031008 |  | 1618 | 0.00466 |  | 1616.4609 | 0.24049
[104 empty] | 1105.1783 | 0.031027 | [7 empty] | 1105.1783 | 0.031027 |  | 1618.1282 | 0.00383 |  | 1616.589 | 0.23921
[104 empty] | 1105.1934 | 0.031048 | [7 empty] | 1105.1934 | 0.031048 |  | 1618.2565 | 0.0037 |  | 1616.717 | 0.23793
[104 empty] | 1105.2083 | 0.031071 | [7 empty] | 1105.2083 | 0.031071 |  | 1618.3848 | 0.00403 |  | 1616.8451 | 0.23666
[104 empty] | 1105.2233 | 0.031096 | [7 empty] | 1105.2233 | 0.031096 |  | 1618.5132 | 0.00422 |  | 1616.9731 | 0.2354
[104 empty] | 1105.2382 | 0.031124 | [7 empty] | 1105.2382 | 0.031124 |  | 1618.6415 | 0.00403 |  | 1617.1013 | 0.23414
[104 empty] | 1105.2532 | 0.031153 | [7 empty] | 1105.2532 | 0.031153 |  | 1618.7698 | 0.00433 |  | 1617.2294 | 0.23288
[104 empty] | 1105.2681 | 0.031185 | [7 empty] | 1105.2681 | 0.031185 |  | 1618.8982 | 0.00455 |  | 1617.3575 | 0.23163
[104 empty] | 1105.2831 | 0.031218 | [7 empty] | 1105.2831 | 0.031218 |  | 1619.0266 | 0.00443 |  | 1617.4857 | 0.23039
[104 empty] | 1105.2981 | 0.031254 | [7 empty] | 1105.2981 | 0.031254 |  | 1619.155 | 0.0044 |  | 1617.6139 | 0.22915
[104 empty] | 1105.313 | 0.031291 | [7 empty] | 1105.313 | 0.031291 |  | 1619.2834 | 0.00416 |  | 1617.7421 | 0.22792
[104 empty] | 1105.328 | 0.03133 | [7 empty] | 1105.328 | 0.03133 |  | 1619.412 | 0.00395 |  | 1617.8702 | 0.2267
[104 empty] | 1105.3429 | 0.031371 | [7 empty] | 1105.3429 | 0.031371 |  | 1619.5404 | 0.00373 |  | 1617.9985 | 0.22548
[104 empty] | 1105.3579 | 0.031414 | [7 empty] | 1105.3579 | 0.031414 |  | 1619.6689 | 0.00394 |  | 1618.1267 | 0.22427
[104 empty] | 1105.3728 | 0.031458 | [7 empty] | 1105.3728 | 0.031458 |  | 1619.7975 | 0.00415 |  | 1618.255 | 0.22306
[104 empty] | 1105.3878 | 0.031504 | [7 empty] | 1105.3878 | 0.031504 |  | 1619.926 | 0.00405 |  | 1618.3833 | 0.22187
[104 empty] | 1105.4028 | 0.031552 | [7 empty] | 1105.4028 | 0.031552 |  | 1620.0546 | 0.0039 |  | 1618.5117 | 0.22068
[104 empty] | 1105.4177 | 0.031601 | [7 empty] | 1105.4177 | 0.031601 |  | 1620.1831 | 0.00394 |  | 1618.64 | 0.21949
[104 empty] | 1105.4327 | 0.031652 | [7 empty] | 1105.4327 | 0.031652 |  | 1620.3118 | 0.00338 |  | 1618.7684 | 0.21832
[104 empty] | 1105.4476 | 0.031704 | [7 empty] | 1105.4476 | 0.031704 |  | 1620.4404 | 0.00347 |  | 1618.8967 | 0.21715
[104 empty] | 1105.4626 | 0.031757 | [7 empty] | 1105.4626 | 0.031757 |  | 1620.5691 | 0.00322 |  | 1619.0251 | 0.21598
[104 empty] | 1105.4777 | 0.031812 | [7 empty] | 1105.4777 | 0.031812 |  | 1620.6978 | 0.00335 |  | 1619.1536 | 0.21483
[104 empty] | 1105.4926 | 0.031868 | [7 empty] | 1105.4926 | 0.031868 |  | 1620.8264 | 0.00352 |  | 1619.282 | 0.21368
[104 empty] | 1105.5076 | 0.031926 | [7 empty] | 1105.5076 | 0.031926 |  | 1620.9551 | 0.00302 |  | 1619.4105 | 0.21254
[104 empty] | 1105.5226 | 0.031984 | [7 empty] | 1105.5226 | 0.031984 |  | 1621.0839 | 0.00275 |  | 1619.5389 | 0.21141
[104 empty] | 1105.5375 | 0.032044 | [7 empty] | 1105.5375 | 0.032044 |  | 1621.2125 | 0.00308 |  | 1619.6675 | 0.21028
[104 empty] | 1105.5525 | 0.032105 | [7 empty] | 1105.5525 | 0.032105 |  | 1621.3413 | 0.00299 |  | 1619.796 | 0.20917
[104 empty] | 1105.5674 | 0.032166 | [7 empty] | 1105.5674 | 0.032166 |  | 1621.4701 | 0.00297 |  | 1619.9246 | 0.20806
[104 empty] | 1105.5824 | 0.032229 | [7 empty] | 1105.5824 | 0.032229 |  | 1621.599 | 0.00309 |  | 1620.0531 | 0.20695
[104 empty] | 1105.5974 | 0.032293 | [7 empty] | 1105.5974 | 0.032293 |  | 1621.7278 | 0.0032 |  | 1620.1816 | 0.20585
[104 empty] | 1105.6123 | 0.032358 | [7 empty] | 1105.6123 | 0.032358 |  | 1621.8567 | 0.0029 |  | 1620.3103 | 0.20476
[104 empty] | 1105.6273 | 0.032423 | [7 empty] | 1105.6273 | 0.032423 |  | 1621.9855 | 0.0031 |  | 1620.439 | 0.20368
[104 empty] | 1105.6423 | 0.03249 | [7 empty] | 1105.6423 | 0.03249 |  | 1622.1144 | 0.00377 |  | 1620.5676 | 0.2026
[104 empty] | 1105.6572 | 0.032557 | [7 empty] | 1105.6572 | 0.032557 |  | 1622.2433 | 0.00379 |  | 1620.6963 | 0.20153
[104 empty] | 1105.6722 | 0.032625 | [7 empty] | 1105.6722 | 0.032625 |  | 1622.3722 | 0.00372 |  | 1620.8249 | 0.20047
[104 empty] | 1105.6873 | 0.032694 | [7 empty] | 1105.6873 | 0.032694 |  | 1622.5012 | 0.00339 |  | 1620.9536 | 0.19941
[104 empty] | 1105.7021 | 0.032764 | [7 empty] | 1105.7021 | 0.032764 |  | 1622.6301 | 0.00354 |  | 1621.0824 | 0.19836
[104 empty] | 1105.7172 | 0.032834 | [7 empty] | 1105.7172 | 0.032834 |  | 1622.7592 | 0.00368 |  | 1621.2111 | 0.19731
[104 empty] | 1105.7322 | 0.032906 | [7 empty] | 1105.7322 | 0.032906 |  | 1622.8882 | 0.00386 |  | 1621.3398 | 0.19627
[104 empty] | 1105.7471 | 0.032978 | [7 empty] | 1105.7471 | 0.032978 |  | 1623.0172 | 0.00377 |  | 1621.4686 | 0.19524
[104 empty] | 1105.7621 | 0.033051 | [7 empty] | 1105.7621 | 0.033051 |  | 1623.1462 | 0.00435 |  | 1621.5975 | 0.19421
[104 empty] | 1105.7771 | 0.033124 | [7 empty] | 1105.7771 | 0.033124 |  | 1623.2754 | 0.00459 |  | 1621.7263 | 0.19318
[104 empty] | 1105.792 | 0.033198 | [7 empty] | 1105.792 | 0.033198 |  | 1623.4044 | 0.00413 |  | 1621.8552 | 0.19216
[104 empty] | 1105.807 | 0.033274 | [7 empty] | 1105.807 | 0.033274 |  | 1623.5336 | 0.00425 |  | 1621.984 | 0.19115
[104 empty] | 1105.822 | 0.033349 | [7 empty] | 1105.822 | 0.033349 |  | 1623.6627 | 0.00397 |  | 1622.1129 | 0.19014
[104 empty] | 1105.8369 | 0.033426 | [7 empty] | 1105.8369 | 0.033426 |  | 1623.7919 | 0.00377 |  | 1622.2418 | 0.18913
[104 empty] | 1105.8519 | 0.033504 | [7 empty] | 1105.8519 | 0.033504 |  | 1623.921 | 0.00302 |  | 1622.3707 | 0.18813
[104 empty] | 1105.8669 | 0.033582 | [7 empty] | 1105.8669 | 0.033582 |  | 1624.0503 | 0.00328 |  | 1622.4998 | 0.18714
[104 empty] | 1105.8818 | 0.033661 | [7 empty] | 1105.8818 | 0.033661 |  | 1624.1794 | 0.00334 |  | 1622.6287 | 0.18615
[104 empty] | 1105.8969 | 0.033741 | [7 empty] | 1105.8969 | 0.033741 |  | 1624.3087 | 0.00336 |  | 1622.7577 | 0.18516
[104 empty] | 1105.9119 | 0.033823 | [7 empty] | 1105.9119 | 0.033823 |  | 1624.438 | 0.0039 |  | 1622.8867 | 0.18418
[104 empty] | 1105.9269 | 0.033905 | [7 empty] | 1105.9269 | 0.033905 |  | 1624.5673 | 0.004 |  | 1623.0158 | 0.1832
[104 empty] | 1105.9418 | 0.033988 | [7 empty] | 1105.9418 | 0.033988 |  | 1624.6965 | 0.0037 |  | 1623.1448 | 0.18223
[104 empty] | 1105.9568 | 0.034072 | [7 empty] | 1105.9568 | 0.034072 |  | 1624.8259 | 0.00379 |  | 1623.2739 | 0.18126
[104 empty] | 1105.9718 | 0.034157 | [7 empty] | 1105.9718 | 0.034157 |  | 1624.9552 | 0.00409 |  | 1623.4029 | 0.1803
[104 empty] | 1105.9867 | 0.034243 | [7 empty] | 1105.9867 | 0.034243 |  | 1625.0846 | 0.00403 |  | 1623.5321 | 0.17935
[104 empty] | 1106.0017 | 0.03433 | [7 empty] | 1106.0017 | 0.03433 |  | 1625.214 | 0.00357 |  | 1623.6613 | 0.17839
[104 empty] | 1106.0167 | 0.034419 | [7 empty] | 1106.0167 | 0.034419 |  | 1625.3434 | 0.00332 |  | 1623.7904 | 0.17745
[104 empty] | 1106.0317 | 0.034509 | [7 empty] | 1106.0317 | 0.034509 |  | 1625.4728 | 0.00332 |  | 1623.9196 | 0.17651
[104 empty] | 1106.0466 | 0.0346 | [7 empty] | 1106.0466 | 0.0346 |  | 1625.6023 | 0.00359 |  | 1624.0488 | 0.17557
[104 empty] | 1106.0616 | 0.034693 | [7 empty] | 1106.0616 | 0.034693 |  | 1625.7317 | 0.00369 |  | 1624.178 | 0.17464
[104 empty] | 1106.0767 | 0.034787 | [7 empty] | 1106.0767 | 0.034787 |  | 1625.8612 | 0.00341 |  | 1624.3073 | 0.17372
[104 empty] | 1106.0917 | 0.034882 | [7 empty] | 1106.0917 | 0.034882 |  | 1625.9907 | 0.00369 |  | 1624.4365 | 0.1728
[104 empty] | 1106.1066 | 0.034979 | [7 empty] | 1106.1066 | 0.034979 |  | 1626.1202 | 0.00344 |  | 1624.5658 | 0.17188
[104 empty] | 1106.1216 | 0.035077 | [7 empty] | 1106.1216 | 0.035077 |  | 1626.2498 | 0.00377 |  | 1624.6951 | 0.17098
[104 empty] | 1106.1366 | 0.035177 | [7 empty] | 1106.1366 | 0.035177 |  | 1626.3794 | 0.00358 |  | 1624.8245 | 0.17007
[104 empty] | 1106.1516 | 0.035278 | [7 empty] | 1106.1516 | 0.035278 |  | 1626.5089 | 0.00374 |  | 1624.9537 | 0.16918
[104 empty] | 1106.1665 | 0.035381 | [7 empty] | 1106.1665 | 0.035381 |  | 1626.6385 | 0.00345 |  | 1625.0831 | 0.16829
[104 empty] | 1106.1815 | 0.035486 | [7 empty] | 1106.1815 | 0.035486 |  | 1626.7682 | 0.00391 |  | 1625.2125 | 0.1674
[104 empty] | 1106.1965 | 0.035592 | [7 empty] | 1106.1965 | 0.035592 |  | 1626.8978 | 0.00378 |  | 1625.3419 | 0.16653
[104 empty] | 1106.2115 | 0.0357 | [7 empty] | 1106.2115 | 0.0357 |  | 1627.0276 | 0.00402 |  | 1625.4713 | 0.16565
[104 empty] | 1106.2264 | 0.03581 | [7 empty] | 1106.2264 | 0.03581 |  | 1627.1572 | 0.00385 |  | 1625.6008 | 0.16479
[104 empty] | 1106.2415 | 0.035921 | [7 empty] | 1106.2415 | 0.035921 |  | 1627.287 | 0.00392 |  | 1625.7302 | 0.16393
[104 empty] | 1106.2565 | 0.036034 | [7 empty] | 1106.2565 | 0.036034 |  | 1627.4168 | 0.00374 |  | 1625.8597 | 0.16307
[104 empty] | 1106.2715 | 0.036149 | [7 empty] | 1106.2715 | 0.036149 |  | 1627.5465 | 0.00401 |  | 1625.9893 | 0.16222
[104 empty] | 1106.2865 | 0.036266 | [7 empty] | 1106.2865 | 0.036266 |  | 1627.6763 | 0.00464 |  | 1626.1188 | 0.16138
[104 empty] | 1106.3014 | 0.036384 | [7 empty] | 1106.3014 | 0.036384 |  | 1627.806 | 0.00527 |  | 1626.2483 | 0.16054
[104 empty] | 1106.3164 | 0.036505 | [7 empty] | 1106.3164 | 0.036505 |  | 1627.9358 | 0.00551 |  | 1626.3779 | 0.1597
[104 empty] | 1106.3314 | 0.036626 | [7 empty] | 1106.3314 | 0.036626 |  | 1628.0657 | 0.00575 |  | 1626.5075 | 0.15888
[104 empty] | 1106.3464 | 0.03675 | [7 empty] | 1106.3464 | 0.03675 |  | 1628.1956 | 0.00499 |  | 1626.6371 | 0.15805
[104 empty] | 1106.3615 | 0.036875 | [7 empty] | 1106.3615 | 0.036875 |  | 1628.3254 | 0.00433 |  | 1626.7667 | 0.15723
[104 empty] | 1106.3763 | 0.037002 | [7 empty] | 1106.3763 | 0.037002 |  | 1628.4553 | 0.00495 |  | 1626.8964 | 0.15642
[104 empty] | 1106.3914 | 0.037131 | [7 empty] | 1106.3914 | 0.037131 |  | 1628.5852 | 0.00505 |  | 1627.0261 | 0.15561
[104 empty] | 1106.4064 | 0.037261 | [7 empty] | 1106.4064 | 0.037261 |  | 1628.7152 | 0.00503 |  | 1627.1558 | 0.15481
[104 empty] | 1106.4214 | 0.037392 | [7 empty] | 1106.4214 | 0.037392 |  | 1628.8452 | 0.00465 |  | 1627.2855 | 0.15401
[104 empty] | 1106.4364 | 0.037525 | [7 empty] | 1106.4364 | 0.037525 |  | 1628.9751 | 0.0052 |  | 1627.4153 | 0.15321
[104 empty] | 1106.4513 | 0.037659 | [7 empty] | 1106.4513 | 0.037659 |  | 1629.1051 | 0.00523 |  | 1627.545 | 0.15242
[104 empty] | 1106.4663 | 0.037795 | [7 empty] | 1106.4663 | 0.037795 |  | 1629.2352 | 0.00549 |  | 1627.6748 | 0.15163
[104 empty] | 1106.4813 | 0.037932 | [7 empty] | 1106.4813 | 0.037932 |  | 1629.3652 | 0.00499 |  | 1627.8046 | 0.15085
[104 empty] | 1106.4963 | 0.038069 | [7 empty] | 1106.4963 | 0.038069 |  | 1629.4952 | 0.00516 |  | 1627.9343 | 0.15007
[104 empty] | 1106.5114 | 0.038208 | [7 empty] | 1106.5114 | 0.038208 |  | 1629.6254 | 0.00487 |  | 1628.0642 | 0.14929
[104 empty] | 1106.5264 | 0.038348 | [7 empty] | 1106.5264 | 0.038348 |  | 1629.7555 | 0.00499 |  | 1628.1941 | 0.14852
[104 empty] | 1106.5413 | 0.038488 | [7 empty] | 1106.5413 | 0.038488 |  | 1629.8856 | 0.00442 |  | 1628.324 | 0.14775
[104 empty] | 1106.5563 | 0.03863 | [7 empty] | 1106.5563 | 0.03863 |  | 1630.0158 | 0.00448 |  | 1628.4539 | 0.14699
[104 empty] | 1106.5713 | 0.038771 | [7 empty] | 1106.5713 | 0.038771 |  | 1630.146 | 0.00434 |  | 1628.5837 | 0.14622
[104 empty] | 1106.5863 | 0.038913 | [7 empty] | 1106.5863 | 0.038913 |  | 1630.2761 | 0.00376 |  | 1628.7137 | 0.14546
[104 empty] | 1106.6013 | 0.039056 | [7 empty] | 1106.6013 | 0.039056 |  | 1630.4064 | 0.00338 |  | 1628.8438 | 0.14471
[104 empty] | 1106.6163 | 0.039198 | [7 empty] | 1106.6163 | 0.039198 |  | 1630.5366 | 0.00275 |  | 1628.9736 | 0.14395
[104 empty] | 1106.6313 | 0.039341 | [7 empty] | 1106.6313 | 0.039341 |  | 1630.6669 | 0.00244 |  | 1629.1036 | 0.1432
[104 empty] | 1106.6462 | 0.039484 | [7 empty] | 1106.6462 | 0.039484 |  | 1630.7971 | 0.00264 |  | 1629.2338 | 0.14246
[104 empty] | 1106.6613 | 0.039626 | [7 empty] | 1106.6613 | 0.039626 |  | 1630.9274 | 0.00348 |  | 1629.3638 | 0.14171
[104 empty] | 1106.6763 | 0.039767 | [7 empty] | 1106.6763 | 0.039767 |  | 1631.0577 | 0.00273 |  | 1629.4938 | 0.14097
[104 empty] | 1106.6913 | 0.039908 | [7 empty] | 1106.6913 | 0.039908 |  | 1631.1881 | 0.00245 |  | 1629.6239 | 0.14023
[104 empty] | 1106.7063 | 0.040049 | [7 empty] | 1106.7063 | 0.040049 |  | 1631.3185 | 0.00235 |  | 1629.754 | 0.1395
[104 empty] | 1106.7213 | 0.040188 | [7 empty] | 1106.7213 | 0.040188 |  | 1631.4488 | 0.00272 |  | 1629.8842 | 0.13876
[104 empty] | 1106.7363 | 0.040326 | [7 empty] | 1106.7363 | 0.040326 |  | 1631.5792 | 0.00267 |  | 1630.0143 | 0.13803
[104 empty] | 1106.7513 | 0.040463 | [7 empty] | 1106.7513 | 0.040463 |  | 1631.7096 | 0.0024 |  | 1630.1445 | 0.1373
[104 empty] | 1106.7664 | 0.040599 | [7 empty] | 1106.7664 | 0.040599 |  | 1631.8401 | 0.00214 |  | 1630.2747 | 0.13658
[104 empty] | 1106.7812 | 0.040733 | [7 empty] | 1106.7812 | 0.040733 |  | 1631.9706 | 0.00191 |  | 1630.4049 | 0.13586
[104 empty] | 1106.7963 | 0.040865 | [7 empty] | 1106.7963 | 0.040865 |  | 1632.1011 | 0.0017 |  | 1630.5352 | 0.13514
[104 empty] | 1106.8113 | 0.040995 | [7 empty] | 1106.8113 | 0.040995 |  | 1632.2316 | 0.00155 |  | 1630.6654 | 0.13442
[104 empty] | 1106.8263 | 0.041123 | [7 empty] | 1106.8263 | 0.041123 |  | 1632.3621 | 0.00136 |  | 1630.7957 | 0.13371
[104 empty] | 1106.8413 | 0.041249 | [7 empty] | 1106.8413 | 0.041249 |  | 1632.4925 | 0.00127 |  | 1630.9259 | 0.133
[104 empty] | 1106.8563 | 0.041372 | [7 empty] | 1106.8563 | 0.041372 |  | 1632.6232 | 0.00152 |  | 1631.0563 | 0.13229
[104 empty] | 1106.8713 | 0.041493 | [7 empty] | 1106.8713 | 0.041493 |  | 1632.7538 | 0.00156 |  | 1631.1867 | 0.13158
[104 empty] | 1106.8864 | 0.041611 | [7 empty] | 1106.8864 | 0.041611 |  | 1632.8844 | 0.00166 |  | 1631.317 | 0.13088
[104 empty] | 1106.9014 | 0.041725 | [7 empty] | 1106.9014 | 0.041725 |  | 1633.015 | 0.00169 |  | 1631.4474 | 0.13018
[104 empty] | 1106.9164 | 0.041837 | [7 empty] | 1106.9164 | 0.041837 |  | 1633.1456 | 0.00196 |  | 1631.5778 | 0.12948
[104 empty] | 1106.9314 | 0.041946 | [7 empty] | 1106.9314 | 0.041946 |  | 1633.2764 | 0.00204 |  | 1631.7081 | 0.12878
[104 empty] | 1106.9464 | 0.042051 | [7 empty] | 1106.9464 | 0.042051 |  | 1633.407 | 0.00222 |  | 1631.8386 | 0.12809
[104 empty] | 1106.9614 | 0.042152 | [7 empty] | 1106.9614 | 0.042152 |  | 1633.5377 | 0.00143 |  | 1631.9691 | 0.1274
[104 empty] | 1106.9763 | 0.04225 | [7 empty] | 1106.9763 | 0.04225 |  | 1633.6685 | 0.00137 |  | 1632.0996 | 0.12671
[104 empty] | 1106.9913 | 0.042344 | [7 empty] | 1106.9913 | 0.042344 |  | 1633.7992 | 0.0023 |  | 1632.2301 | 0.12602
[104 empty] | 1107.0063 | 0.042434 | [7 empty] | 1107.0063 | 0.042434 |  | 1633.93 | 0.00257 |  | 1632.3606 | 0.12534
[104 empty] | 1107.0214 | 0.04252 | [7 empty] | 1107.0214 | 0.04252 |  | 1634.0608 | 0.00201 |  | 1632.4911 | 0.12466
[104 empty] | 1107.0364 | 0.042602 | [7 empty] | 1107.0364 | 0.042602 |  | 1634.1916 | 0.00164 |  | 1632.6217 | 0.12398
[104 empty] | 1107.0514 | 0.042679 | [7 empty] | 1107.0514 | 0.042679 |  | 1634.3225 | 0.00199 |  | 1632.7523 | 0.1233
[104 empty] | 1107.0664 | 0.042752 | [7 empty] | 1107.0664 | 0.042752 |  | 1634.4534 | 0.0021 |  | 1632.8829 | 0.12263
[104 empty] | 1107.0814 | 0.042821 | [7 empty] | 1107.0814 | 0.042821 |  | 1634.5842 | 0.00285 |  | 1633.0135 | 0.12196
[104 empty] | 1107.0964 | 0.042885 | [7 empty] | 1107.0964 | 0.042885 |  | 1634.7151 | 0.00271 |  | 1633.1442 | 0.12129
[104 empty] | 1107.1115 | 0.042944 | [7 empty] | 1107.1115 | 0.042944 |  | 1634.8461 | 0.00285 |  | 1633.2749 | 0.12062
[104 empty] | 1107.1265 | 0.042999 | [7 empty] | 1107.1265 | 0.042999 |  | 1634.9769 | 0.00304 |  | 1633.4055 | 0.11995
[104 empty] | 1107.1415 | 0.043049 | [7 empty] | 1107.1415 | 0.043049 |  | 1635.1079 | 0.00351 |  | 1633.5363 | 0.11929
[104 empty] | 1107.1565 | 0.043094 | [7 empty] | 1107.1565 | 0.043094 |  | 1635.2389 | 0.00356 |  | 1633.667 | 0.11863
[104 empty] | 1107.1715 | 0.043134 | [7 empty] | 1107.1715 | 0.043134 |  | 1635.37 | 0.0029 |  | 1633.7977 | 0.11798
[104 empty] | 1107.1865 | 0.04317 | [7 empty] | 1107.1865 | 0.04317 |  | 1635.501 | 0.003 |  | 1633.9286 | 0.11732
[104 empty] | 1107.2015 | 0.0432 | [7 empty] | 1107.2015 | 0.0432 |  | 1635.632 | 0.00322 |  | 1634.0593 | 0.11667
[104 empty] | 1107.2166 | 0.043225 | [7 empty] | 1107.2166 | 0.043225 |  | 1635.7631 | 0.00289 |  | 1634.1902 | 0.11602
[104 empty] | 1107.2316 | 0.043246 | [7 empty] | 1107.2316 | 0.043246 |  | 1635.8942 | 0.0027 |  | 1634.321 | 0.11537
[104 empty] | 1107.2466 | 0.043261 | [7 empty] | 1107.2466 | 0.043261 |  | 1636.0253 | 0.00276 |  | 1634.4519 | 0.11473
[104 empty] | 1107.2616 | 0.043272 | [7 empty] | 1107.2616 | 0.043272 |  | 1636.1564 | 0.00285 |  | 1634.5828 | 0.11409
[104 empty] | 1107.2766 | 0.043277 | [7 empty] | 1107.2766 | 0.043277 |  | 1636.2876 | 0.00319 |  | 1634.7136 | 0.11345
[104 empty] | 1107.2916 | 0.043278 | [7 empty] | 1107.2916 | 0.043278 |  | 1636.4187 | 0.00277 |  | 1634.8446 | 0.11282
[104 empty] | 1107.3066 | 0.043273 | [7 empty] | 1107.3066 | 0.043273 |  | 1636.5499 | 0.00277 |  | 1634.9755 | 0.11218
[104 empty] | 1107.3217 | 0.043264 | [7 empty] | 1107.3217 | 0.043264 |  | 1636.6811 | 0.00299 |  | 1635.1064 | 0.11155
[104 empty] | 1107.3367 | 0.04325 | [7 empty] | 1107.3367 | 0.04325 |  | 1636.8124 | 0.00292 |  | 1635.2374 | 0.11093
[104 empty] | 1107.3517 | 0.043231 | [7 empty] | 1107.3517 | 0.043231 |  | 1636.9437 | 0.00306 |  | 1635.3684 | 0.1103
[104 empty] | 1107.3667 | 0.043207 | [7 empty] | 1107.3667 | 0.043207 |  | 1637.0749 | 0.00329 |  | 1635.4995 | 0.10968
[104 empty] | 1107.3817 | 0.043179 | [7 empty] | 1107.3817 | 0.043179 |  | 1637.2063 | 0.00319 |  | 1635.6305 | 0.10906
[104 empty] | 1107.3967 | 0.043146 | [7 empty] | 1107.3967 | 0.043146 |  | 1637.3375 | 0.00348 |  | 1635.7616 | 0.10844
[104 empty] | 1107.4117 | 0.043108 | [7 empty] | 1107.4117 | 0.043108 |  | 1637.4689 | 0.00352 |  | 1635.8927 | 0.10783
[104 empty] | 1107.4268 | 0.043066 | [7 empty] | 1107.4268 | 0.043066 |  | 1637.6003 | 0.00316 |  | 1636.0238 | 0.10722
[104 empty] | 1107.4418 | 0.04302 | [7 empty] | 1107.4418 | 0.04302 |  | 1637.7317 | 0.00318 |  | 1636.1549 | 0.10661
[104 empty] | 1107.4568 | 0.042969 | [7 empty] | 1107.4568 | 0.042969 |  | 1637.863 | 0.00259 |  | 1636.2861 | 0.106
[104 empty] | 1107.4718 | 0.042914 | [7 empty] | 1107.4718 | 0.042914 |  | 1637.9945 | 0.00311 |  | 1636.4172 | 0.1054
[104 empty] | 1107.4868 | 0.042855 | [7 empty] | 1107.4868 | 0.042855 |  | 1638.126 | 0.00299 |  | 1636.5485 | 0.1048
[104 empty] | 1107.502 | 0.042792 | [7 empty] | 1107.502 | 0.042792 |  | 1638.2575 | 0.00289 |  | 1636.6797 | 0.1042
[104 empty] | 1107.517 | 0.042725 | [7 empty] | 1107.517 | 0.042725 |  | 1638.3889 | 0.00349 |  | 1636.8109 | 0.1036
[104 empty] | 1107.532 | 0.042654 | [7 empty] | 1107.532 | 0.042654 |  | 1638.5204 | 0.00369 |  | 1636.9421 | 0.10301
[104 empty] | 1107.547 | 0.04258 | [7 empty] | 1107.547 | 0.04258 |  | 1638.652 | 0.00371 |  | 1637.0735 | 0.10241
[104 empty] | 1107.562 | 0.042502 | [7 empty] | 1107.562 | 0.042502 |  | 1638.7836 | 0.00376 |  | 1637.2048 | 0.10182
[104 empty] | 1107.577 | 0.04242 | [7 empty] | 1107.577 | 0.04242 |  | 1638.915 | 0.00403 |  | 1637.3361 | 0.10124
[104 empty] | 1107.592 | 0.042336 | [7 empty] | 1107.592 | 0.042336 |  | 1639.0467 | 0.00354 |  | 1637.4674 | 0.10065
[104 empty] | 1107.6071 | 0.042248 | [7 empty] | 1107.6071 | 0.042248 |  | 1639.1783 | 0.00351 |  | 1637.5988 | 0.10007
[104 empty] | 1107.6221 | 0.042156 | [7 empty] | 1107.6221 | 0.042156 |  | 1639.3099 | 0.00365 |  | 1637.7302 | 0.09948
[104 empty] | 1107.6371 | 0.042062 | [7 empty] | 1107.6371 | 0.042062 |  | 1639.4416 | 0.00348 |  | 1637.8616 | 0.09891
[104 empty] | 1107.6521 | 0.041965 | [7 empty] | 1107.6521 | 0.041965 |  | 1639.5732 | 0.00292 |  | 1637.993 | 0.09833
[104 empty] | 1107.6671 | 0.041866 | [7 empty] | 1107.6671 | 0.041866 |  | 1639.705 | 0.00288 |  | 1638.1245 | 0.09775
[104 empty] | 1107.6823 | 0.041764 | [7 empty] | 1107.6823 | 0.041764 |  | 1639.8367 | 0.00245 |  | 1638.256 | 0.09718
[104 empty] | 1107.6973 | 0.041659 | [7 empty] | 1107.6973 | 0.041659 |  | 1639.9685 | 0.0021 |  | 1638.3874 | 0.09661
[104 empty] | 1107.7123 | 0.041552 | [7 empty] | 1107.7123 | 0.041552 |  | 1640.1002 | 0.00215 |  | 1638.5189 | 0.09604
[104 empty] | 1107.7273 | 0.041443 | [7 empty] | 1107.7273 | 0.041443 |  | 1640.2321 | 0.00203 |  | 1638.6505 | 0.09547
[104 empty] | 1107.7423 | 0.041332 | [7 empty] | 1107.7423 | 0.041332 |  | 1640.3639 | 0.00197 |  | 1638.7821 | 0.0949
[104 empty] | 1107.7573 | 0.041219 | [7 empty] | 1107.7573 | 0.041219 |  | 1640.4956 | 0.0027 |  | 1638.9136 | 0.09434
[104 empty] | 1107.7723 | 0.041104 | [7 empty] | 1107.7723 | 0.041104 |  | 1640.6276 | 0.00252 |  | 1639.0452 | 0.09378
[104 empty] | 1107.7874 | 0.040988 | [7 empty] | 1107.7874 | 0.040988 |  | 1640.7594 | 0.00236 |  | 1639.1769 | 0.09322
[104 empty] | 1107.8024 | 0.04087 | [7 empty] | 1107.8024 | 0.04087 |  | 1640.8912 | 0.00209 |  | 1639.3085 | 0.09266
[104 empty] | 1107.8175 | 0.04075 | [7 empty] | 1107.8175 | 0.04075 |  | 1641.0232 | 0.00189 |  | 1639.4402 | 0.09211
[104 empty] | 1107.8325 | 0.04063 | [7 empty] | 1107.8325 | 0.04063 |  | 1641.1552 | 0.00223 |  | 1639.5718 | 0.09155
[104 empty] | 1107.8475 | 0.040508 | [7 empty] | 1107.8475 | 0.040508 |  | 1641.2871 | 0.00217 |  | 1639.7035 | 0.091
[104 empty] | 1107.8625 | 0.040385 | [7 empty] | 1107.8625 | 0.040385 |  | 1641.4191 | 0.00191 |  | 1639.8352 | 0.09045
[104 empty] | 1107.8776 | 0.040261 | [7 empty] | 1107.8776 | 0.040261 |  | 1641.551 | 0.00175 |  | 1639.967 | 0.0899
[104 empty] | 1107.8926 | 0.040137 | [7 empty] | 1107.8926 | 0.040137 |  | 1641.6831 | 0.0017 |  | 1640.0988 | 0.08936
[104 empty] | 1107.9076 | 0.040012 | [7 empty] | 1107.9076 | 0.040012 |  | 1641.8152 | 0.00165 |  | 1640.2306 | 0.08881
[104 empty] | 1107.9227 | 0.039886 | [7 empty] | 1107.9227 | 0.039886 |  | 1641.9471 | 0.00182 |  | 1640.3623 | 0.08827
[104 empty] | 1107.9377 | 0.03976 | [7 empty] | 1107.9377 | 0.03976 |  | 1642.0792 | 0.0019 |  | 1640.4941 | 0.08773
[104 empty] | 1107.9528 | 0.039633 | [7 empty] | 1107.9528 | 0.039633 |  | 1642.2114 | 0.00232 |  | 1640.6261 | 0.0872
[104 empty] | 1107.9678 | 0.039506 | [7 empty] | 1107.9678 | 0.039506 |  | 1642.3435 | 0.0018 |  | 1640.7579 | 0.08666
[104 empty] | 1107.9828 | 0.03938 | [7 empty] | 1107.9828 | 0.03938 |  | 1642.4757 | 0.00213 |  | 1640.8898 | 0.08613
[104 empty] | 1107.9978 | 0.039253 | [7 empty] | 1107.9978 | 0.039253 |  | 1642.6078 | 0.00232 |  | 1641.0217 | 0.0856
[104 empty] | 1108.0129 | 0.039126 | [7 empty] | 1108.0129 | 0.039126 |  | 1642.74 | 0.00241 |  | 1641.1537 | 0.08507
[104 empty] | 1108.028 | 0.039 | [7 empty] | 1108.028 | 0.039 |  | 1642.8722 | 0.00279 |  | 1641.2856 | 0.08454
[104 empty] | 1108.043 | 0.038873 | [7 empty] | 1108.043 | 0.038873 |  | 1643.0045 | 0.00278 |  | 1641.4176 | 0.08402
[104 empty] | 1108.058 | 0.038747 | [7 empty] | 1108.058 | 0.038747 |  | 1643.1367 | 0.00225 |  | 1641.5496 | 0.0835
[104 empty] | 1108.073 | 0.038622 | [7 empty] | 1108.073 | 0.038622 |  | 1643.269 | 0.00231 |  | 1641.6816 | 0.08298
[104 empty] | 1108.088 | 0.038497 | [7 empty] | 1108.088 | 0.038497 |  | 1643.4012 | 0.00264 |  | 1641.8136 | 0.08246
[104 empty] | 1108.1031 | 0.038373 | [7 empty] | 1108.1031 | 0.038373 |  | 1643.5336 | 0.00302 |  | 1641.9457 | 0.08194
[104 empty] | 1108.1182 | 0.038249 | [7 empty] | 1108.1182 | 0.038249 |  | 1643.666 | 0.00312 |  | 1642.0778 | 0.08143
[104 empty] | 1108.1332 | 0.038127 | [7 empty] | 1108.1332 | 0.038127 |  | 1643.7983 | 0.00269 |  | 1642.21 | 0.08092
[104 empty] | 1108.1482 | 0.038005 | [7 empty] | 1108.1482 | 0.038005 |  | 1643.9307 | 0.0026 |  | 1642.342 | 0.08041
[104 empty] | 1108.1632 | 0.037884 | [7 empty] | 1108.1632 | 0.037884 |  | 1644.0631 | 0.00254 |  | 1642.4742 | 0.07991
[104 empty] | 1108.1783 | 0.037764 | [7 empty] | 1108.1783 | 0.037764 |  | 1644.1956 | 0.00232 |  | 1642.6063 | 0.0794
[104 empty] | 1108.1934 | 0.037645 | [7 empty] | 1108.1934 | 0.037645 |  | 1644.328 | 0.00245 |  | 1642.7385 | 0.0789
[104 empty] | 1108.2084 | 0.037527 | [7 empty] | 1108.2084 | 0.037527 |  | 1644.4605 | 0.00219 |  | 1642.8707 | 0.0784
[104 empty] | 1108.2234 | 0.037411 | [7 empty] | 1108.2234 | 0.037411 |  | 1644.5929 | 0.00168 |  | 1643.0031 | 0.07791
[104 empty] | 1108.2385 | 0.037295 | [7 empty] | 1108.2385 | 0.037295 |  | 1644.7255 | 0.00223 |  | 1643.1353 | 0.07741
[104 empty] | 1108.2535 | 0.037181 | [7 empty] | 1108.2535 | 0.037181 |  | 1644.858 | 0.00202 |  | 1643.2676 | 0.07692
[104 empty] | 1108.2686 | 0.037068 | [7 empty] | 1108.2686 | 0.037068 |  | 1644.9905 | 0.00224 |  | 1643.3998 | 0.07644
[104 empty] | 1108.2836 | 0.036957 | [7 empty] | 1108.2836 | 0.036957 |  | 1645.1232 | 0.00186 |  | 1643.5321 | 0.07595
[104 empty] | 1108.2986 | 0.036847 | [7 empty] | 1108.2986 | 0.036847 |  | 1645.2557 | 0.00166 |  | 1643.6644 | 0.07547
[104 empty] | 1108.3137 | 0.036738 | [7 empty] | 1108.3137 | 0.036738 |  | 1645.3883 | 0.00157 |  | 1643.7969 | 0.07499
[104 empty] | 1108.3287 | 0.036631 | [7 empty] | 1108.3287 | 0.036631 |  | 1645.521 | 0.00132 |  | 1643.9292 | 0.07452
[104 empty] | 1108.3438 | 0.036525 | [7 empty] | 1108.3438 | 0.036525 |  | 1645.6536 | 0.00121 |  | 1644.0617 | 0.07404
[104 empty] | 1108.3588 | 0.036421 | [7 empty] | 1108.3588 | 0.036421 |  | 1645.7863 | 0.00125 |  | 1644.1941 | 0.07357
[104 empty] | 1108.3739 | 0.036319 | [7 empty] | 1108.3739 | 0.036319 |  | 1645.9191 | 0.00128 |  | 1644.3265 | 0.07311
[104 empty] | 1108.3889 | 0.036217 | [7 empty] | 1108.3889 | 0.036217 |  | 1646.0518 | 0.00139 |  | 1644.459 | 0.07264
[104 empty] | 1108.4039 | 0.036118 | [7 empty] | 1108.4039 | 0.036118 |  | 1646.1844 | 0.00111 |  | 1644.5914 | 0.07218
[104 empty] | 1108.4189 | 0.03602 | [7 empty] | 1108.4189 | 0.03602 |  | 1646.3173 | 0.00089988 |  | 1644.724 | 0.07172
[104 empty] | 1108.4341 | 0.035924 | [7 empty] | 1108.4341 | 0.035924 |  | 1646.4501 | 0.00133 |  | 1644.8564 | 0.07127
[104 empty] | 1108.4491 | 0.035829 | [7 empty] | 1108.4491 | 0.035829 |  | 1646.5829 | 0.00171 |  | 1644.989 | 0.07082
[104 empty] | 1108.4641 | 0.035736 | [7 empty] | 1108.4641 | 0.035736 |  | 1646.7157 | 0.00182 |  | 1645.1216 | 0.07037
[104 empty] | 1108.4792 | 0.035644 | [7 empty] | 1108.4792 | 0.035644 |  | 1646.8485 | 0.0013 |  | 1645.2543 | 0.06993
[104 empty] | 1108.4943 | 0.035554 | [7 empty] | 1108.4943 | 0.035554 |  | 1646.9814 | 0.00126 |  | 1645.3868 | 0.06949
[104 empty] | 1108.5093 | 0.035466 | [7 empty] | 1108.5093 | 0.035466 |  | 1647.1143 | 0.00184 |  | 1645.5195 | 0.06905
[104 empty] | 1108.5243 | 0.035379 | [7 empty] | 1108.5243 | 0.035379 |  | 1647.2472 | 0.00174 |  | 1645.6521 | 0.06862
[104 empty] | 1108.5394 | 0.035294 | [7 empty] | 1108.5394 | 0.035294 |  | 1647.3801 | 0.00126 |  | 1645.7848 | 0.06818
[104 empty] | 1108.5544 | 0.03521 | [7 empty] | 1108.5544 | 0.03521 |  | 1647.5131 | 0.0016 |  | 1645.9175 | 0.06776
[104 empty] | 1108.5695 | 0.035128 | [7 empty] | 1108.5695 | 0.035128 |  | 1647.6461 | 0.00147 |  | 1646.0503 | 0.06733
[104 empty] | 1108.5846 | 0.035047 | [7 empty] | 1108.5846 | 0.035047 |  | 1647.7791 | 0.00166 |  | 1646.183 | 0.06691
[104 empty] | 1108.5996 | 0.034968 | [7 empty] | 1108.5996 | 0.034968 |  | 1647.9121 | 0.00185 |  | 1646.3158 | 0.06649
[104 empty] | 1108.6146 | 0.03489 | [7 empty] | 1108.6146 | 0.03489 |  | 1648.0452 | 0.00184 |  | 1646.4486 | 0.06608
[104 empty] | 1108.6298 | 0.034814 | [7 empty] | 1108.6298 | 0.034814 |  | 1648.1782 | 0.00217 |  | 1646.5814 | 0.06567
[104 empty] | 1108.6448 | 0.034739 | [7 empty] | 1108.6448 | 0.034739 |  | 1648.3113 | 0.00205 |  | 1646.7142 | 0.06526
[104 empty] | 1108.6598 | 0.034666 | [7 empty] | 1108.6598 | 0.034666 |  | 1648.4445 | 0.00214 |  | 1646.8471 | 0.06485
[104 empty] | 1108.6748 | 0.034594 | [7 empty] | 1108.6748 | 0.034594 |  | 1648.5776 | 0.0024 |  | 1646.98 | 0.06445
[104 empty] | 1108.6899 | 0.034523 | [7 empty] | 1108.6899 | 0.034523 |  | 1648.7107 | 0.00245 |  | 1647.1128 | 0.06405
[104 empty] | 1108.705 | 0.034454 | [7 empty] | 1108.705 | 0.034454 |  | 1648.8439 | 0.0027 |  | 1647.2457 | 0.06365
[104 empty] | 1108.72 | 0.034385 | [7 empty] | 1108.72 | 0.034385 |  | 1648.977 | 0.00292 |  | 1647.3787 | 0.06326
[104 empty] | 1108.7351 | 0.034319 | [7 empty] | 1108.7351 | 0.034319 |  | 1649.1103 | 0.0026 |  | 1647.5116 | 0.06287
[104 empty] | 1108.7501 | 0.034253 | [7 empty] | 1108.7501 | 0.034253 |  | 1649.2435 | 0.00256 |  | 1647.6446 | 0.06248
[104 empty] | 1108.7651 | 0.034188 | [7 empty] | 1108.7651 | 0.034188 |  | 1649.3768 | 0.00236 |  | 1647.7776 | 0.06209
[104 empty] | 1108.7803 | 0.034125 | [7 empty] | 1108.7803 | 0.034125 |  | 1649.5101 | 0.00233 |  | 1647.9106 | 0.06171
[104 empty] | 1108.7953 | 0.034063 | [7 empty] | 1108.7953 | 0.034063 |  | 1649.6434 | 0.00292 |  | 1648.0437 | 0.06133
[104 empty] | 1108.8104 | 0.034002 | [7 empty] | 1108.8104 | 0.034002 |  | 1649.7767 | 0.00255 |  | 1648.1768 | 0.06095
[104 empty] | 1108.8254 | 0.033941 | [7 empty] | 1108.8254 | 0.033941 |  | 1649.91 | 0.00294 |  | 1648.3098 | 0.06057
[104 empty] | 1108.8405 | 0.033882 | [7 empty] | 1108.8405 | 0.033882 |  | 1650.0435 | 0.00273 |  | 1648.443 | 0.0602
[104 empty] | 1108.8556 | 0.033824 | [7 empty] | 1108.8556 | 0.033824 |  | 1650.1769 | 0.0025 |  | 1648.576 | 0.05982
[104 empty] | 1108.8706 | 0.033767 | [7 empty] | 1108.8706 | 0.033767 |  | 1650.3103 | 0.00271 |  | 1648.7092 | 0.05945
[104 empty] | 1108.8856 | 0.03371 | [7 empty] | 1108.8856 | 0.03371 |  | 1650.4437 | 0.00272 |  | 1648.8424 | 0.05909
[104 empty] | 1108.9008 | 0.033655 | [7 empty] | 1108.9008 | 0.033655 |  | 1650.5772 | 0.00265 |  | 1648.9756 | 0.05872
[104 empty] | 1108.9158 | 0.0336 | [7 empty] | 1108.9158 | 0.0336 |  | 1650.7106 | 0.00264 |  | 1649.1089 | 0.05835
[104 empty] | 1108.9308 | 0.033546 | [7 empty] | 1108.9308 | 0.033546 |  | 1650.8441 | 0.00282 |  | 1649.2421 | 0.05799
[104 empty] | 1108.9459 | 0.033493 | [7 empty] | 1108.9459 | 0.033493 |  | 1650.9777 | 0.00317 |  | 1649.3754 | 0.05763
[104 empty] | 1108.9609 | 0.033441 | [7 empty] | 1108.9609 | 0.033441 |  | 1651.1112 | 0.00256 |  | 1649.5087 | 0.05727
[104 empty] | 1108.9761 | 0.033389 | [7 empty] | 1108.9761 | 0.033389 |  | 1651.2448 | 0.00206 |  | 1649.642 | 0.05691
[104 empty] | 1108.9911 | 0.033338 | [7 empty] | 1108.9911 | 0.033338 |  | 1651.3783 | 0.00146 |  | 1649.7753 | 0.05655
[104 empty] | 1109.0061 | 0.033287 | [7 empty] | 1109.0061 | 0.033287 |  | 1651.512 | 0.0011 |  | 1649.9086 | 0.0562
[104 empty] | 1109.0212 | 0.033237 | [7 empty] | 1109.0212 | 0.033237 |  | 1651.6455 | 0.00090061 |  | 1650.042 | 0.05584
[104 empty] | 1109.0363 | 0.033188 | [7 empty] | 1109.0363 | 0.033188 |  | 1651.7792 | 0.00030858 |  | 1650.1754 | 0.05549
[104 empty] | 1109.0514 | 0.033139 | [7 empty] | 1109.0514 | 0.033139 |  | 1651.9128 | -7.5565e-05 |  | 1650.3087 | 0.05514
[104 empty] | 1109.0664 | 0.033091 | [7 empty] | 1109.0664 | 0.033091 |  | 1652.0466 | 0.00032958 |  | 1650.4423 | 0.05479
[104 empty] | 1109.0814 | 0.033043 | [7 empty] | 1109.0814 | 0.033043 |  | 1652.1803 | 0.0013 |  | 1650.5757 | 0.05444
[104 empty] | 1109.0966 | 0.032995 | [7 empty] | 1109.0966 | 0.032995 |  | 1652.3141 | 0.00098998 |  | 1650.7091 | 0.0541
[104 empty] | 1109.1116 | 0.032948 | [7 empty] | 1109.1116 | 0.032948 |  | 1652.4478 | 0.00096907 |  | 1650.8427 | 0.05375
[104 empty] | 1109.1267 | 0.032902 | [7 empty] | 1109.1267 | 0.032902 |  | 1652.5815 | 0.00123 |  | 1650.9762 | 0.05341
[104 empty] | 1109.1417 | 0.032856 | [7 empty] | 1109.1417 | 0.032856 |  | 1652.7153 | 0.00178 |  | 1651.1097 | 0.05306
[104 empty] | 1109.1567 | 0.03281 | [7 empty] | 1109.1567 | 0.03281 |  | 1652.8492 | 0.00163 |  | 1651.2433 | 0.05272
[104 empty] | 1109.1719 | 0.032764 | [7 empty] | 1109.1719 | 0.032764 |  | 1652.983 | 0.00194 |  | 1651.3768 | 0.05238
[104 empty] | 1109.1869 | 0.032719 | [7 empty] | 1109.1869 | 0.032719 |  | 1653.1169 | 0.00238 |  | 1651.5105 | 0.05204
[104 empty] | 1109.202 | 0.032674 | [7 empty] | 1109.202 | 0.032674 |  | 1653.2508 | 0.0024 |  | 1651.644 | 0.05171
[104 empty] | 1109.217 | 0.03263 | [7 empty] | 1109.217 | 0.03263 |  | 1653.3846 | 0.00314 |  | 1651.7777 | 0.05137
[104 empty] | 1109.2322 | 0.032586 | [7 empty] | 1109.2322 | 0.032586 |  | 1653.5187 | 0.00221 |  | 1651.9114 | 0.05104
[104 empty] | 1109.2472 | 0.032542 | [7 empty] | 1109.2472 | 0.032542 |  | 1653.6526 | 0.00186 |  | 1652.045 | 0.0507
[104 empty] | 1109.2623 | 0.032498 | [7 empty] | 1109.2623 | 0.032498 |  | 1653.7866 | 0.00248 |  | 1652.1788 | 0.05037
[104 empty] | 1109.2773 | 0.032455 | [7 empty] | 1109.2773 | 0.032455 |  | 1653.9205 | 0.00268 |  | 1652.3125 | 0.05004
[104 empty] | 1109.2924 | 0.032411 | [7 empty] | 1109.2924 | 0.032411 |  | 1654.0546 | 0.00295 |  | 1652.4463 | 0.04972
[104 empty] | 1109.3075 | 0.032368 | [7 empty] | 1109.3075 | 0.032368 |  | 1654.1886 | 0.00301 |  | 1652.5801 | 0.04939
[104 empty] | 1109.3225 | 0.032326 | [7 empty] | 1109.3225 | 0.032326 |  | 1654.3226 | 0.00272 |  | 1652.7139 | 0.04906
[104 empty] | 1109.3376 | 0.032283 | [7 empty] | 1109.3376 | 0.032283 |  | 1654.4568 | 0.00301 |  | 1652.8477 | 0.04874
[104 empty] | 1109.3527 | 0.032241 | [7 empty] | 1109.3527 | 0.032241 |  | 1654.5908 | 0.00307 |  | 1652.9816 | 0.04842
[104 empty] | 1109.3678 | 0.032199 | [7 empty] | 1109.3678 | 0.032199 |  | 1654.725 | 0.00281 |  | 1653.1155 | 0.0481
[104 empty] | 1109.3828 | 0.032157 | [7 empty] | 1109.3828 | 0.032157 |  | 1654.8591 | 0.00272 |  | 1653.2493 | 0.04778
[104 empty] | 1109.3979 | 0.032116 | [7 empty] | 1109.3979 | 0.032116 |  | 1654.9933 | 0.00273 |  | 1653.3832 | 0.04746
[104 empty] | 1109.413 | 0.032074 | [7 empty] | 1109.413 | 0.032074 |  | 1655.1276 | 0.00297 |  | 1653.5171 | 0.04714
[104 empty] | 1109.4281 | 0.032033 | [7 empty] | 1109.4281 | 0.032033 |  | 1655.2617 | 0.00309 |  | 1653.6511 | 0.04682
[104 empty] | 1109.4431 | 0.031992 | [7 empty] | 1109.4431 | 0.031992 |  | 1655.396 | 0.0027 |  | 1653.785 | 0.04651
[104 empty] | 1109.4583 | 0.031952 | [7 empty] | 1109.4583 | 0.031952 |  | 1655.5303 | 0.00298 |  | 1653.9191 | 0.0462
[104 empty] | 1109.4733 | 0.031911 | [7 empty] | 1109.4733 | 0.031911 |  | 1655.6645 | 0.00254 |  | 1654.0531 | 0.04588
[104 empty] | 1109.4884 | 0.031871 | [7 empty] | 1109.4884 | 0.031871 |  | 1655.7988 | 0.00179 |  | 1654.1871 | 0.04557
[104 empty] | 1109.5034 | 0.031831 | [7 empty] | 1109.5034 | 0.031831 |  | 1655.9331 | 0.00192 |  | 1654.3212 | 0.04526
[104 empty] | 1109.5186 | 0.031792 | [7 empty] | 1109.5186 | 0.031792 |  | 1656.0675 | 0.00107 |  | 1654.4553 | 0.04495
[104 empty] | 1109.5336 | 0.031752 | [7 empty] | 1109.5336 | 0.031752 |  | 1656.2018 | 0.00134 |  | 1654.5894 | 0.04464
[104 empty] | 1109.5487 | 0.031713 | [7 empty] | 1109.5487 | 0.031713 |  | 1656.3362 | 0.00128 |  | 1654.7235 | 0.04433
[104 empty] | 1109.5637 | 0.031675 | [7 empty] | 1109.5637 | 0.031675 |  | 1656.4706 | 0.00127 |  | 1654.8577 | 0.04403
[104 empty] | 1109.5789 | 0.031636 | [7 empty] | 1109.5789 | 0.031636 |  | 1656.6051 | 0.00114 |  | 1654.9918 | 0.04372
[104 empty] | 1109.5939 | 0.031598 | [7 empty] | 1109.5939 | 0.031598 |  | 1656.7395 | 0.00141 |  | 1655.126 | 0.04341
[104 empty] | 1109.609 | 0.031561 | [7 empty] | 1109.609 | 0.031561 |  | 1656.874 | 0.00123 |  | 1655.2603 | 0.04311
[104 empty] | 1109.624 | 0.031523 | [7 empty] | 1109.624 | 0.031523 |  | 1657.0085 | 0.0017 |  | 1655.3944 | 0.0428
[104 empty] | 1109.6392 | 0.031486 | [7 empty] | 1109.6392 | 0.031486 |  | 1657.1431 | 0.00204 |  | 1655.5287 | 0.0425
[104 empty] | 1109.6542 | 0.03145 | [7 empty] | 1109.6542 | 0.03145 |  | 1657.2776 | 0.00225 |  | 1655.663 | 0.04219
[104 empty] | 1109.6693 | 0.031414 | [7 empty] | 1109.6693 | 0.031414 |  | 1657.4121 | 0.0027 |  | 1655.7974 | 0.04189
[104 empty] | 1109.6844 | 0.031379 | [7 empty] | 1109.6844 | 0.031379 |  | 1657.5467 | 0.00247 |  | 1655.9316 | 0.04159
[104 empty] | 1109.6995 | 0.031344 | [7 empty] | 1109.6995 | 0.031344 |  | 1657.6813 | 0.00226 |  | 1656.0659 | 0.04128
[104 empty] | 1109.7146 | 0.031309 | [7 empty] | 1109.7146 | 0.031309 |  | 1657.8159 | 0.0018 |  | 1656.2003 | 0.04098
[104 empty] | 1109.7296 | 0.031275 | [7 empty] | 1109.7296 | 0.031275 |  | 1657.9506 | 0.00138 |  | 1656.3347 | 0.04068
[104 empty] | 1109.7448 | 0.031242 | [7 empty] | 1109.7448 | 0.031242 |  | 1658.0852 | 0.00178 |  | 1656.4691 | 0.04038
[104 empty] | 1109.7598 | 0.031209 | [7 empty] | 1109.7598 | 0.031209 |  | 1658.22 | 0.00137 |  | 1656.6035 | 0.04008
[104 empty] | 1109.7749 | 0.031177 | [7 empty] | 1109.7749 | 0.031177 |  | 1658.3546 | 0.0015 |  | 1656.738 | 0.03977
[104 empty] | 1109.7899 | 0.031146 | [7 empty] | 1109.7899 | 0.031146 |  | 1658.4894 | 0.00206 |  | 1656.8726 | 0.03947
[104 empty] | 1109.8051 | 0.031115 | [7 empty] | 1109.8051 | 0.031115 |  | 1658.6242 | 0.00142 |  | 1657.007 | 0.03918
[104 empty] | 1109.8202 | 0.031085 | [7 empty] | 1109.8202 | 0.031085 |  | 1658.7589 | 0.00105 |  | 1657.1415 | 0.03888
[104 empty] | 1109.8352 | 0.031056 | [7 empty] | 1109.8352 | 0.031056 |  | 1658.8938 | 0.00135 |  | 1657.276 | 0.03858
[104 empty] | 1109.8503 | 0.031028 | [7 empty] | 1109.8503 | 0.031028 |  | 1659.0286 | 0.00141 |  | 1657.4106 | 0.03828
[104 empty] | 1109.8654 | 0.031 | [7 empty] | 1109.8654 | 0.031 |  | 1659.1635 | 0.0013 |  | 1657.5452 | 0.03798
[104 empty] | 1109.8805 | 0.030974 | [7 empty] | 1109.8805 | 0.030974 |  | 1659.2983 | 0.0015 |  | 1657.6798 | 0.03769
[104 empty] | 1109.8956 | 0.030948 | [7 empty] | 1109.8956 | 0.030948 |  | 1659.4332 | 0.00148 |  | 1657.8145 | 0.03739
[104 empty] | 1109.9106 | 0.030924 | [7 empty] | 1109.9106 | 0.030924 |  | 1659.5681 | 0.0021 |  | 1657.9491 | 0.0371
[104 empty] | 1109.9258 | 0.0309 | [7 empty] | 1109.9258 | 0.0309 |  | 1659.703 | 0.00207 |  | 1658.0837 | 0.03681
[104 empty] | 1109.9408 | 0.030877 | [7 empty] | 1109.9408 | 0.030877 |  | 1659.838 | 0.00252 |  | 1658.2185 | 0.03651
[104 empty] | 1109.9559 | 0.030856 | [7 empty] | 1109.9559 | 0.030856 |  | 1659.973 | 0.00229 |  | 1658.3531 | 0.03622
[104 empty] | 1109.9711 | 0.030835 | [7 empty] | 1109.9711 | 0.030835 |  | 1660.1079 | 0.00232 |  | 1658.4879 | 0.03593
[104 empty] | 1109.9861 | 0.030816 | [7 empty] | 1109.9861 | 0.030816 |  | 1660.243 | 0.00214 |  | 1658.6227 | 0.03565
[104 empty] | 1110.0012 | 0.030798 | [7 empty] | 1110.0012 | 0.030798 |  | 1660.3781 | 0.00238 |  | 1658.7575 | 0.03536
[104 empty] | 1110.0162 | 0.030781 | [7 empty] | 1110.0162 | 0.030781 |  | 1660.5131 | 0.00276 |  | 1658.8922 | 0.03508
[104 empty] | 1110.0314 | 0.030765 | [7 empty] | 1110.0314 | 0.030765 |  | 1660.6482 | 0.00251 |  | 1659.0271 | 0.03479
[104 empty] | 1110.0465 | 0.030751 | [7 empty] | 1110.0465 | 0.030751 |  | 1660.7833 | 0.00239 |  | 1659.1619 | 0.03451
[104 empty] | 1110.0615 | 0.030738 | [7 empty] | 1110.0615 | 0.030738 |  | 1660.9185 | 0.00297 |  | 1659.2967 | 0.03424
[104 empty] | 1110.0767 | 0.030726 | [7 empty] | 1110.0767 | 0.030726 |  | 1661.0536 | 0.00289 |  | 1659.4316 | 0.03396
[104 empty] | 1110.0918 | 0.030716 | [7 empty] | 1110.0918 | 0.030716 |  | 1661.1887 | 0.00241 |  | 1659.5666 | 0.03369
[104 empty] | 1110.1068 | 0.030707 | [7 empty] | 1110.1068 | 0.030707 |  | 1661.324 | 0.00292 |  | 1659.7015 | 0.03342
[104 empty] | 1110.1219 | 0.0307 | [7 empty] | 1110.1219 | 0.0307 |  | 1661.4592 | 0.00343 |  | 1659.8365 | 0.03315
[104 empty] | 1110.137 | 0.030694 | [7 empty] | 1110.137 | 0.030694 |  | 1661.5945 | 0.00325 |  | 1659.9714 | 0.03288
[104 empty] | 1110.1521 | 0.030689 | [7 empty] | 1110.1521 | 0.030689 |  | 1661.7297 | 0.00341 |  | 1660.1064 | 0.03262
[104 empty] | 1110.1672 | 0.030686 | [7 empty] | 1110.1672 | 0.030686 |  | 1661.865 | 0.00303 |  | 1660.2415 | 0.03236
[104 empty] | 1110.1823 | 0.030685 | [7 empty] | 1110.1823 | 0.030685 |  | 1662.0002 | 0.00321 |  | 1660.3766 | 0.0321
[104 empty] | 1110.1974 | 0.030685 | [7 empty] | 1110.1974 | 0.030685 |  | 1662.1356 | 0.00312 |  | 1660.5116 | 0.03185
[104 empty] | 1110.2125 | 0.030687 | [7 empty] | 1110.2125 | 0.030687 |  | 1662.271 | 0.00265 |  | 1660.6467 | 0.0316
[104 empty] | 1110.2275 | 0.030691 | [7 empty] | 1110.2275 | 0.030691 |  | 1662.4064 | 0.00236 |  | 1660.7819 | 0.03135
[104 empty] | 1110.2427 | 0.030696 | [7 empty] | 1110.2427 | 0.030696 |  | 1662.5418 | 0.00203 |  | 1660.917 | 0.03111
[104 empty] | 1110.2578 | 0.030702 | [7 empty] | 1110.2578 | 0.030702 |  | 1662.6771 | 0.0019 |  | 1661.0521 | 0.03087
[104 empty] | 1110.2728 | 0.030711 | [7 empty] | 1110.2728 | 0.030711 |  | 1662.8126 | 0.0021 |  | 1661.1873 | 0.03063
[104 empty] | 1110.288 | 0.030721 | [7 empty] | 1110.288 | 0.030721 |  | 1662.9481 | 0.002 |  | 1661.3225 | 0.0304
[104 empty] | 1110.3031 | 0.030732 | [7 empty] | 1110.3031 | 0.030732 |  | 1663.0835 | 0.00206 |  | 1661.4576 | 0.03017
[104 empty] | 1110.3181 | 0.030746 | [7 empty] | 1110.3181 | 0.030746 |  | 1663.2191 | 0.0021 |  | 1661.5929 | 0.02994
[104 empty] | 1110.3333 | 0.03076 | [7 empty] | 1110.3333 | 0.03076 |  | 1663.3546 | 0.00224 |  | 1661.7281 | 0.02972
[104 empty] | 1110.3484 | 0.030777 | [7 empty] | 1110.3484 | 0.030777 |  | 1663.4901 | 0.00206 |  | 1661.8635 | 0.0295
[104 empty] | 1110.3635 | 0.030795 | [7 empty] | 1110.3635 | 0.030795 |  | 1663.6257 | 0.00166 |  | 1661.9988 | 0.02929
[104 empty] | 1110.3785 | 0.030815 | [7 empty] | 1110.3785 | 0.030815 |  | 1663.7613 | 0.00147 |  | 1662.1342 | 0.02908
[104 empty] | 1110.3937 | 0.030836 | [7 empty] | 1110.3937 | 0.030836 |  | 1663.897 | 0.00125 |  | 1662.2695 | 0.02887
[104 empty] | 1110.4088 | 0.030859 | [7 empty] | 1110.4088 | 0.030859 |  | 1664.0326 | 0.00161 |  | 1662.4049 | 0.02867
[104 empty] | 1110.4238 | 0.030883 | [7 empty] | 1110.4238 | 0.030883 |  | 1664.1682 | 0.00148 |  | 1662.5403 | 0.02847
[104 empty] | 1110.439 | 0.030909 | [7 empty] | 1110.439 | 0.030909 |  | 1664.304 | 0.00171 |  | 1662.6757 | 0.02827
[104 empty] | 1110.4541 | 0.030936 | [7 empty] | 1110.4541 | 0.030936 |  | 1664.4396 | 0.00196 |  | 1662.8112 | 0.02807
[104 empty] | 1110.4692 | 0.030965 | [7 empty] | 1110.4692 | 0.030965 |  | 1664.5753 | 0.00263 |  | 1662.9465 | 0.02788
[104 empty] | 1110.4843 | 0.030995 | [7 empty] | 1110.4843 | 0.030995 |  | 1664.7111 | 0.0021 |  | 1663.082 | 0.02769
[104 empty] | 1110.4994 | 0.031027 | [7 empty] | 1110.4994 | 0.031027 |  | 1664.8469 | 0.00234 |  | 1663.2175 | 0.0275
[104 empty] | 1110.5145 | 0.031059 | [7 empty] | 1110.5145 | 0.031059 |  | 1664.9827 | 0.00256 |  | 1663.3531 | 0.02732
[104 empty] | 1110.5295 | 0.031094 | [7 empty] | 1110.5295 | 0.031094 |  | 1665.1185 | 0.00304 |  | 1663.4887 | 0.02714
[104 empty] | 1110.5447 | 0.031129 | [7 empty] | 1110.5447 | 0.031129 |  | 1665.2543 | 0.00268 |  | 1663.6243 | 0.02696
[104 empty] | 1110.5598 | 0.031165 | [7 empty] | 1110.5598 | 0.031165 |  | 1665.3901 | 0.00261 |  | 1663.7598 | 0.02678
[104 empty] | 1110.575 | 0.031203 | [7 empty] | 1110.575 | 0.031203 |  | 1665.5261 | 0.00204 |  | 1663.8954 | 0.0266
[104 empty] | 1110.59 | 0.031242 | [7 empty] | 1110.59 | 0.031242 |  | 1665.662 | 0.00222 |  | 1664.0311 | 0.02642
[104 empty] | 1110.6051 | 0.031281 | [7 empty] | 1110.6051 | 0.031281 |  | 1665.7978 | 0.00196 |  | 1664.1668 | 0.02625
[104 empty] | 1110.6202 | 0.031322 | [7 empty] | 1110.6202 | 0.031322 |  | 1665.9338 | 0.00177 |  | 1664.3024 | 0.02608
[104 empty] | 1110.6354 | 0.031363 | [7 empty] | 1110.6354 | 0.031363 |  | 1666.0698 | 0.00181 |  | 1664.4381 | 0.0259
[104 empty] | 1110.6504 | 0.031405 | [7 empty] | 1110.6504 | 0.031405 |  | 1666.2058 | 0.00161 |  | 1664.5738 | 0.02573
[104 empty] | 1110.6655 | 0.031448 | [7 empty] | 1110.6655 | 0.031448 |  | 1666.3418 | 0.00183 |  | 1664.7096 | 0.02556
[104 empty] | 1110.6807 | 0.031492 | [7 empty] | 1110.6807 | 0.031492 |  | 1666.4779 | 0.00169 |  | 1664.8453 | 0.02539
[104 empty] | 1110.6958 | 0.031536 | [7 empty] | 1110.6958 | 0.031536 |  | 1666.6139 | 0.00197 |  | 1664.9812 | 0.02522
[104 empty] | 1110.7109 | 0.031581 | [7 empty] | 1110.7109 | 0.031581 |  | 1666.75 | 0.00143 |  | 1665.1169 | 0.02505
[104 empty] | 1110.726 | 0.031626 | [7 empty] | 1110.726 | 0.031626 |  | 1666.8861 | 0.00154 |  | 1665.2528 | 0.02488
[104 empty] | 1110.7411 | 0.031671 | [7 empty] | 1110.7411 | 0.031671 |  | 1667.0222 | 0.00166 |  | 1665.3887 | 0.02471
[104 empty] | 1110.7562 | 0.031717 | [7 empty] | 1110.7562 | 0.031717 |  | 1667.1584 | 0.00149 |  | 1665.5245 | 0.02454
[104 empty] | 1110.7714 | 0.031763 | [7 empty] | 1110.7714 | 0.031763 |  | 1667.2946 | 0.00177 |  | 1665.6605 | 0.02436
[104 empty] | 1110.7864 | 0.031809 | [7 empty] | 1110.7864 | 0.031809 |  | 1667.4308 | 0.00168 |  | 1665.7964 | 0.02419
[104 empty] | 1110.8015 | 0.031856 | [7 empty] | 1110.8015 | 0.031856 |  | 1667.567 | 0.00108 |  | 1665.9324 | 0.02402
[104 empty] | 1110.8166 | 0.031902 | [7 empty] | 1110.8166 | 0.031902 |  | 1667.7033 | 0.00102 |  | 1666.0684 | 0.02385
[104 empty] | 1110.8318 | 0.031948 | [7 empty] | 1110.8318 | 0.031948 |  | 1667.8395 | 0.0005995 |  | 1666.2043 | 0.02368
[104 empty] | 1110.8469 | 0.031994 | [7 empty] | 1110.8469 | 0.031994 |  | 1667.9758 | 0.0006656 |  | 1666.3403 | 0.0235
[104 empty] | 1110.8619 | 0.03204 | [7 empty] | 1110.8619 | 0.03204 |  | 1668.1121 | 0.0007703 |  | 1666.4764 | 0.02333
[104 empty] | 1110.8771 | 0.032086 | [7 empty] | 1110.8771 | 0.032086 |  | 1668.2484 | 0.00085758 |  | 1666.6124 | 0.02316
[104 empty] | 1110.8922 | 0.032131 | [7 empty] | 1110.8922 | 0.032131 |  | 1668.3848 | 0.000668 |  | 1666.7485 | 0.02298
[104 empty] | 1110.9073 | 0.032176 | [7 empty] | 1110.9073 | 0.032176 |  | 1668.5211 | 0.00078573 |  | 1666.8846 | 0.02281
[104 empty] | 1110.9225 | 0.032221 | [7 empty] | 1110.9225 | 0.032221 |  | 1668.6575 | 0.00093847 |  | 1667.0207 | 0.02264
[104 empty] | 1110.9376 | 0.032265 | [7 empty] | 1110.9376 | 0.032265 |  | 1668.7939 | 0.00074536 |  | 1667.1569 | 0.02246
[104 empty] | 1110.9526 | 0.032308 | [7 empty] | 1110.9526 | 0.032308 |  | 1668.9304 | 0.00105 |  | 1667.2931 | 0.02229
[104 empty] | 1110.9678 | 0.032351 | [7 empty] | 1110.9678 | 0.032351 |  | 1669.0669 | 0.0005681 |  | 1667.4293 | 0.02211
[104 empty] | 1110.9829 | 0.032393 | [7 empty] | 1110.9829 | 0.032393 |  | 1669.2034 | 0.00079385 |  | 1667.5656 | 0.02193
[104 empty] | 1110.998 | 0.032434 | [7 empty] | 1110.998 | 0.032434 |  | 1669.3398 | 0.00059051 |  | 1667.7018 | 0.02176
[104 empty] | 1111.0132 | 0.032475 | [7 empty] | 1111.0132 | 0.032475 |  | 1669.4763 | 0.00074484 |  | 1667.838 | 0.02158
[104 empty] | 1111.0283 | 0.032515 | [7 empty] | 1111.0283 | 0.032515 |  | 1669.6129 | 0.00041786 |  | 1667.9742 | 0.02141
[104 empty] | 1111.0433 | 0.032554 | [7 empty] | 1111.0433 | 0.032554 |  | 1669.7495 | 0.00063955 |  | 1668.1106 | 0.02123
[104 empty] | 1111.0585 | 0.032592 | [7 empty] | 1111.0585 | 0.032592 |  | 1669.8861 | 0.00030667 |  | 1668.2469 | 0.02106
[104 empty] | 1111.0736 | 0.032629 | [7 empty] | 1111.0736 | 0.032629 |  | 1670.0227 | 9.8985e-05 |  | 1668.3833 | 0.02088
[104 empty] | 1111.0887 | 0.032665 | [7 empty] | 1111.0887 | 0.032665 |  | 1670.1593 | 0.00035073 |  | 1668.5196 | 0.02071
[104 empty] | 1111.1039 | 0.032701 | [7 empty] | 1111.1039 | 0.032701 |  | 1670.296 | 0.00073832 |  | 1668.656 | 0.02054
[104 empty] | 1111.119 | 0.032735 | [7 empty] | 1111.119 | 0.032735 |  | 1670.4327 | 0.00048111 |  | 1668.7925 | 0.02036
[104 empty] | 1111.1342 | 0.032769 | [7 empty] | 1111.1342 | 0.032769 |  | 1670.5695 | 0.00086775 |  | 1668.9288 | 0.02019
[104 empty] | 1111.1492 | 0.032801 | [7 empty] | 1111.1492 | 0.032801 |  | 1670.7062 | 0.00104 |  | 1669.0653 | 0.02002
[104 empty] | 1111.1643 | 0.032833 | [7 empty] | 1111.1643 | 0.032833 |  | 1670.8429 | 0.00082639 |  | 1669.2018 | 0.01984
[104 empty] | 1111.1794 | 0.032863 | [7 empty] | 1111.1794 | 0.032863 |  | 1670.9796 | 0.00109 |  | 1669.3384 | 0.01967
[104 empty] | 1111.1946 | 0.032893 | [7 empty] | 1111.1946 | 0.032893 |  | 1671.1165 | 0.0011 |  | 1669.4749 | 0.0195
[104 empty] | 1111.2097 | 0.032921 | [7 empty] | 1111.2097 | 0.032921 |  | 1671.2533 | 0.00084713 |  | 1669.6115 | 0.01933
[104 empty] | 1111.2249 | 0.032949 | [7 empty] | 1111.2249 | 0.032949 |  | 1671.3901 | 0.00034727 |  | 1669.748 | 0.01917
[104 empty] | 1111.24 | 0.032976 | [7 empty] | 1111.24 | 0.032976 |  | 1671.527 | 8.0768e-05 |  | 1669.8846 | 0.019
[104 empty] | 1111.2551 | 0.033002 | [7 empty] | 1111.2551 | 0.033002 |  | 1671.6638 | -8.5235e-05 |  | 1670.0212 | 0.01883
[104 empty] | 1111.2701 | 0.033026 | [7 empty] | 1111.2701 | 0.033026 |  | 1671.8008 | 0.00044231 |  | 1670.1578 | 0.01867
[104 empty] | 1111.2853 | 0.03305 | [7 empty] | 1111.2853 | 0.03305 |  | 1671.9377 | 0.00064739 |  | 1670.2946 | 0.0185
[104 empty] | 1111.3004 | 0.033074 | [7 empty] | 1111.3004 | 0.033074 |  | 1672.0747 | 0.00101 |  | 1670.4311 | 0.01834
[104 empty] | 1111.3156 | 0.033096 | [7 empty] | 1111.3156 | 0.033096 |  | 1672.2117 | 0.0013 |  | 1670.5679 | 0.01818
[104 empty] | 1111.3307 | 0.033117 | [7 empty] | 1111.3307 | 0.033117 |  | 1672.3486 | 0.00126 |  | 1670.7046 | 0.01802
[104 empty] | 1111.3458 | 0.033138 | [7 empty] | 1111.3458 | 0.033138 |  | 1672.4857 | 0.00067495 |  | 1670.8414 | 0.01786
[104 empty] | 1111.361 | 0.033158 | [7 empty] | 1111.361 | 0.033158 |  | 1672.6227 | 0.00075947 |  | 1670.9781 | 0.0177
[104 empty] | 1111.3761 | 0.033178 | [7 empty] | 1111.3761 | 0.033178 |  | 1672.7598 | 0.00014146 |  | 1671.115 | 0.01754
[104 empty] | 1111.3912 | 0.033197 | [7 empty] | 1111.3912 | 0.033197 |  | 1672.8969 | -1.0687e-05 |  | 1671.2518 | 0.01738
[104 empty] | 1111.4064 | 0.033215 | [7 empty] | 1111.4064 | 0.033215 |  | 1673.0339 | -0.00051009 |  | 1671.3887 | 0.01723
[104 empty] | 1111.4215 | 0.033233 | [7 empty] | 1111.4215 | 0.033233 |  | 1673.1711 | -0.00051707 |  | 1671.5255 | 0.01708
[104 empty] | 1111.4366 | 0.03325 | [7 empty] | 1111.4366 | 0.03325 |  | 1673.3082 | -0.00097793 |  | 1671.6624 | 0.01693
[104 empty] | 1111.4518 | 0.033267 | [7 empty] | 1111.4518 | 0.033267 |  | 1673.4454 | -0.00134 |  | 1671.7993 | 0.01678
[104 empty] | 1111.4668 | 0.033284 | [7 empty] | 1111.4668 | 0.033284 |  | 1673.5826 | -0.00109 |  | 1671.9362 | 0.01663
[104 empty] | 1111.4819 | 0.0333 | [7 empty] | 1111.4819 | 0.0333 |  | 1673.7198 | -0.0012 |  | 1672.0731 | 0.01648
[104 empty] | 1111.4971 | 0.033316 | [7 empty] | 1111.4971 | 0.033316 |  | 1673.8572 | -0.00081341 |  | 1672.2101 | 0.01633
[104 empty] | 1111.5122 | 0.033332 | [7 empty] | 1111.5122 | 0.033332 |  | 1673.9944 | -0.00026161 |  | 1672.3472 | 0.01619
[104 empty] | 1111.5273 | 0.033348 | [7 empty] | 1111.5273 | 0.033348 |  | 1674.1317 | 0.00021511 |  | 1672.4841 | 0.01605
[104 empty] | 1111.5425 | 0.033363 | [7 empty] | 1111.5425 | 0.033363 |  | 1674.269 | 0.00075319 |  | 1672.6212 | 0.01591
[104 empty] | 1111.5576 | 0.033379 | [7 empty] | 1111.5576 | 0.033379 |  | 1674.4064 | 0.00058939 |  | 1672.7583 | 0.01576
[104 empty] | 1111.5728 | 0.033394 | [7 empty] | 1111.5728 | 0.033394 |  | 1674.5437 | 0.00078755 |  | 1672.8954 | 0.01563
[104 empty] | 1111.5879 | 0.03341 | [7 empty] | 1111.5879 | 0.03341 |  | 1674.681 | 0.00039032 |  | 1673.0325 | 0.01549
[104 empty] | 1111.603 | 0.033426 | [7 empty] | 1111.603 | 0.033426 |  | 1674.8185 | 0.00020332 |  | 1673.1696 | 0.01535
[104 empty] | 1111.6182 | 0.033442 | [7 empty] | 1111.6182 | 0.033442 |  | 1674.9559 | -0.0002062 |  | 1673.3068 | 0.01522
[104 empty] | 1111.6333 | 0.033458 | [7 empty] | 1111.6333 | 0.033458 |  | 1675.0934 | -3.513e-05 |  | 1673.444 | 0.01508
[104 empty] | 1111.6484 | 0.033475 | [7 empty] | 1111.6484 | 0.033475 |  | 1675.2308 | 0.0004293 |  | 1673.5812 | 0.01495
[104 empty] | 1111.6636 | 0.033492 | [7 empty] | 1111.6636 | 0.033492 |  | 1675.3683 | 0.00054085 |  | 1673.7184 | 0.01482
[104 empty] | 1111.6787 | 0.033509 | [7 empty] | 1111.6787 | 0.033509 |  | 1675.5059 | 0.00076957 |  | 1673.8556 | 0.01468
[104 empty] | 1111.6938 | 0.033527 | [7 empty] | 1111.6938 | 0.033527 |  | 1675.6433 | 0.00082093 |  | 1673.9929 | 0.01455
[104 empty] | 1111.709 | 0.033545 | [7 empty] | 1111.709 | 0.033545 |  | 1675.7809 | 0.00127 |  | 1674.1301 | 0.01442
[104 empty] | 1111.7241 | 0.033563 | [7 empty] | 1111.7241 | 0.033563 |  | 1675.9186 | 0.00125 |  | 1674.2675 | 0.01429
[104 empty] | 1111.7393 | 0.033582 | [7 empty] | 1111.7393 | 0.033582 |  | 1676.0561 | 0.0014 |  | 1674.4048 | 0.01416
[104 empty] | 1111.7544 | 0.033602 | [7 empty] | 1111.7544 | 0.033602 |  | 1676.1937 | 0.00154 |  | 1674.5422 | 0.01403
[104 empty] | 1111.7695 | 0.033621 | [7 empty] | 1111.7695 | 0.033621 |  | 1676.3314 | 0.00195 |  | 1674.6796 | 0.01391
[104 empty] | 1111.7847 | 0.033642 | [7 empty] | 1111.7847 | 0.033642 |  | 1676.4691 | 0.00149 |  | 1674.817 | 0.01378
[104 empty] | 1111.7998 | 0.033663 | [7 empty] | 1111.7998 | 0.033663 |  | 1676.6068 | 0.00117 |  | 1674.9543 | 0.01365
[104 empty] | 1111.8149 | 0.033685 | [7 empty] | 1111.8149 | 0.033685 |  | 1676.7445 | 0.00059333 |  | 1675.0918 | 0.01352
[104 empty] | 1111.8301 | 0.033707 | [7 empty] | 1111.8301 | 0.033707 |  | 1676.8822 | 0.00067391 |  | 1675.2294 | 0.01339
[104 empty] | 1111.8452 | 0.033729 | [7 empty] | 1111.8452 | 0.033729 |  | 1677.02 | 0.00074403 |  | 1675.3668 | 0.01326
[104 empty] | 1111.8604 | 0.033752 | [7 empty] | 1111.8604 | 0.033752 |  | 1677.1578 | 0.00065268 |  | 1675.5043 | 0.01312
[104 empty] | 1111.8755 | 0.033776 | [7 empty] | 1111.8755 | 0.033776 |  | 1677.2957 | -0.00019378 |  | 1675.6418 | 0.01299
[104 empty] | 1111.8906 | 0.0338 | [7 empty] | 1111.8906 | 0.0338 |  | 1677.4335 | 0.00062358 |  | 1675.7794 | 0.01286
[104 empty] | 1111.9058 | 0.033825 | [7 empty] | 1111.9058 | 0.033825 |  | 1677.5713 | 0.00121 |  | 1675.917 | 0.01272
[104 empty] | 1111.9209 | 0.03385 | [7 empty] | 1111.9209 | 0.03385 |  | 1677.7092 | 0.00108 |  | 1676.0546 | 0.01259
[104 empty] | 1111.936 | 0.033875 | [7 empty] | 1111.936 | 0.033875 |  | 1677.8471 | 0.00133 |  | 1676.1923 | 0.01245
[104 empty] | 1111.9512 | 0.033901 | [7 empty] | 1111.9512 | 0.033901 |  | 1677.985 | 0.00067474 |  | 1676.33 | 0.01231
[104 empty] | 1111.9663 | 0.033927 | [7 empty] | 1111.9663 | 0.033927 |  | 1678.1229 | 0.00089005 |  | 1676.4675 | 0.01217
[104 empty] | 1111.9816 | 0.033954 | [7 empty] | 1111.9816 | 0.033954 |  | 1678.2609 | 0.00060606 |  | 1676.6052 | 0.01203
[104 empty] | 1111.9967 | 0.033981 | [7 empty] | 1111.9967 | 0.033981 |  | 1678.3989 | 0.00050065 |  | 1676.743 | 0.01189
[104 empty] | 1112.0118 | 0.034008 | [7 empty] | 1112.0118 | 0.034008 |  | 1678.5369 | 0.00037812 |  | 1676.8807 | 0.01174
[104 empty] | 1112.027 | 0.034035 | [7 empty] | 1112.027 | 0.034035 |  | 1678.6749 | 0.00058721 |  | 1677.0186 | 0.0116
[104 empty] | 1112.0421 | 0.034062 | [7 empty] | 1112.0421 | 0.034062 |  | 1678.813 | 0.00066101 |  | 1677.1562 | 0.01145
[104 empty] | 1112.0573 | 0.034089 | [7 empty] | 1112.0573 | 0.034089 |  | 1678.951 | 0.00088709 |  | 1677.2941 | 0.0113
[104 empty] | 1112.0724 | 0.034116 | [7 empty] | 1112.0724 | 0.034116 |  | 1679.0892 | 5.4173e-05 |  | 1677.4319 | 0.01115
[104 empty] | 1112.0875 | 0.034143 | [7 empty] | 1112.0875 | 0.034143 |  | 1679.2273 | 0.0003829 |  | 1677.5698 | 0.011
[104 empty] | 1112.1027 | 0.034169 | [7 empty] | 1112.1027 | 0.034169 |  | 1679.3655 | 0.00019865 |  | 1677.7076 | 0.01084
[104 empty] | 1112.1178 | 0.034196 | [7 empty] | 1112.1178 | 0.034196 |  | 1679.5037 | 0.00059659 |  | 1677.8456 | 0.01069
[104 empty] | 1112.1329 | 0.034222 | [7 empty] | 1112.1329 | 0.034222 |  | 1679.6418 | 0.0003374 |  | 1677.9835 | 0.01053
[104 empty] | 1112.1481 | 0.034248 | [7 empty] | 1112.1481 | 0.034248 |  | 1679.78 | 0.00047084 |  | 1678.1215 | 0.01037
[104 empty] | 1112.1632 | 0.034273 | [7 empty] | 1112.1632 | 0.034273 |  | 1679.9183 | 0.00060187 |  | 1678.2594 | 0.01021
[104 empty] | 1112.1785 | 0.034297 | [7 empty] | 1112.1785 | 0.034297 |  | 1680.0566 | 0.00118 |  | 1678.3973 | 0.01005
[104 empty] | 1112.1936 | 0.034321 | [7 empty] | 1112.1936 | 0.034321 |  | 1680.1948 | 0.00039748 |  | 1678.5354 | 0.00989
[104 empty] | 1112.2087 | 0.034344 | [7 empty] | 1112.2087 | 0.034344 |  | 1680.3331 | 0.00012152 |  | 1678.6735 | 0.00973
[104 empty] | 1112.2239 | 0.034366 | [7 empty] | 1112.2239 | 0.034366 |  | 1680.4716 | 0.00070085 |  | 1678.8115 | 0.00957
[104 empty] | 1112.239 | 0.034388 | [7 empty] | 1112.239 | 0.034388 |  | 1680.6099 | 0.00081798 |  | 1678.9496 | 0.00941
[104 empty] | 1112.2541 | 0.034408 | [7 empty] | 1112.2541 | 0.034408 |  | 1680.7483 | 0.00131 |  | 1679.0876 | 0.00924
[104 empty] | 1112.2693 | 0.034427 | [7 empty] | 1112.2693 | 0.034427 |  | 1680.8866 | 0.00145 |  | 1679.2258 | 0.00908
[104 empty] | 1112.2844 | 0.034445 | [7 empty] | 1112.2844 | 0.034445 |  | 1681.025 | 0.00178 |  | 1679.364 | 0.00892
[104 empty] | 1112.2996 | 0.034462 | [7 empty] | 1112.2996 | 0.034462 |  | 1681.1636 | 0.00212 |  | 1679.5022 | 0.00875
[104 empty] | 1112.3148 | 0.034478 | [7 empty] | 1112.3148 | 0.034478 |  | 1681.302 | 0.00212 |  | 1679.6404 | 0.00859
[104 empty] | 1112.33 | 0.034492 | [7 empty] | 1112.33 | 0.034492 |  | 1681.4404 | 0.00234 |  | 1679.7786 | 0.00842
[104 empty] | 1112.3451 | 0.034504 | [7 empty] | 1112.3451 | 0.034504 |  | 1681.579 | 0.00219 |  | 1679.9169 | 0.00826
[104 empty] | 1112.3602 | 0.034516 | [7 empty] | 1112.3602 | 0.034516 |  | 1681.7175 | 0.00171 |  | 1680.055 | 0.0081
[104 empty] | 1112.3754 | 0.034525 | [7 empty] | 1112.3754 | 0.034525 |  | 1681.8561 | 0.00239 |  | 1680.1934 | 0.00794
[104 empty] | 1112.3905 | 0.034533 | [7 empty] | 1112.3905 | 0.034533 |  | 1681.9946 | 0.00231 |  | 1680.3317 | 0.00778
[104 empty] | 1112.4056 | 0.034539 | [7 empty] | 1112.4056 | 0.034539 |  | 1682.1333 | 0.00276 |  | 1680.47 | 0.00762
[104 empty] | 1112.4209 | 0.034544 | [7 empty] | 1112.4209 | 0.034544 |  | 1682.272 | 0.00223 |  | 1680.6084 | 0.00746
[104 empty] | 1112.436 | 0.034546 | [7 empty] | 1112.436 | 0.034546 |  | 1682.4105 | 0.00234 |  | 1680.7467 | 0.0073
[104 empty] | 1112.4512 | 0.034547 | [7 empty] | 1112.4512 | 0.034547 |  | 1682.5492 | 0.0016 |  | 1680.8851 | 0.00714
[104 empty] | 1112.4663 | 0.034546 | [7 empty] | 1112.4663 | 0.034546 |  | 1682.688 | 0.00209 |  | 1681.0236 | 0.00699
[104 empty] | 1112.4814 | 0.034544 | [7 empty] | 1112.4814 | 0.034544 |  | 1682.8267 | 0.00224 |  | 1681.162 | 0.00683
[104 empty] | 1112.4966 | 0.034539 | [7 empty] | 1112.4966 | 0.034539 |  | 1682.9654 | 0.0023 |  | 1681.3005 | 0.00668
[104 empty] | 1112.5118 | 0.034532 | [7 empty] | 1112.5118 | 0.034532 |  | 1683.1041 | 0.00236 |  | 1681.439 | 0.00653
[104 empty] | 1112.527 | 0.034524 | [7 empty] | 1112.527 | 0.034524 |  | 1683.2429 | 0.00169 |  | 1681.5775 | 0.00638
[104 empty] | 1112.5421 | 0.034514 | [7 empty] | 1112.5421 | 0.034514 |  | 1683.3818 | 0.00139 |  | 1681.7161 | 0.00623
[104 empty] | 1112.5573 | 0.034501 | [7 empty] | 1112.5573 | 0.034501 |  | 1683.5206 | 0.00128 |  | 1681.8546 | 0.00608
[104 empty] | 1112.5724 | 0.034487 | [7 empty] | 1112.5724 | 0.034487 |  | 1683.6594 | 0.00105 |  | 1681.9932 | 0.00593
[104 empty] | 1112.5876 | 0.034471 | [7 empty] | 1112.5876 | 0.034471 |  | 1683.7983 | 0.00084642 |  | 1682.1318 | 0.00579
[104 empty] | 1112.6028 | 0.034453 | [7 empty] | 1112.6028 | 0.034453 |  | 1683.9373 | 0.0009236 |  | 1682.2704 | 0.00564
[104 empty] | 1112.6179 | 0.034434 | [7 empty] | 1112.6179 | 0.034434 |  | 1684.0762 | 0.00101 |  | 1682.4091 | 0.0055
[104 empty] | 1112.6331 | 0.034413 | [7 empty] | 1112.6331 | 0.034413 |  | 1684.2151 | 0.00055777 |  | 1682.5477 | 0.00536
[104 empty] | 1112.6482 | 0.03439 | [7 empty] | 1112.6482 | 0.03439 |  | 1684.3541 | 0.00082721 |  | 1682.6864 | 0.00522
[104 empty] | 1112.6635 | 0.034365 | [7 empty] | 1112.6635 | 0.034365 |  | 1684.4932 | 0.0011 |  | 1682.8252 | 0.00508
[104 empty] | 1112.6786 | 0.034339 | [7 empty] | 1112.6786 | 0.034339 |  | 1684.6321 | 0.00104 |  | 1682.9639 | 0.00494
[104 empty] | 1112.6937 | 0.034312 | [7 empty] | 1112.6937 | 0.034312 |  | 1684.7711 | 0.00078132 |  | 1683.1027 | 0.0048
[104 empty] | 1112.7089 | 0.034283 | [7 empty] | 1112.7089 | 0.034283 |  | 1684.9103 | 0.00086095 |  | 1683.2415 | 0.00466
[104 empty] | 1112.724 | 0.034253 | [7 empty] | 1112.724 | 0.034253 |  | 1685.0493 | 0.00086831 |  | 1683.3802 | 0.00452
[104 empty] | 1112.7393 | 0.034221 | [7 empty] | 1112.7393 | 0.034221 |  | 1685.1885 | 0.00074029 |  | 1683.5192 | 0.00439
[104 empty] | 1112.7544 | 0.034189 | [7 empty] | 1112.7544 | 0.034189 |  | 1685.3275 | 0.00137 |  | 1683.658 | 0.00426
[104 empty] | 1112.7695 | 0.034156 | [7 empty] | 1112.7695 | 0.034156 |  | 1685.4667 | 0.00101 |  | 1683.7969 | 0.00412
[104 empty] | 1112.7847 | 0.034122 | [7 empty] | 1112.7847 | 0.034122 |  | 1685.606 | 0.00053438 |  | 1683.9358 | 0.00399
[104 empty] | 1112.7999 | 0.034087 | [7 empty] | 1112.7999 | 0.034087 |  | 1685.7451 | 0.00060949 |  | 1684.0747 | 0.00386
[104 empty] | 1112.8151 | 0.034051 | [7 empty] | 1112.8151 | 0.034051 |  | 1685.8843 | 0.00024914 |  | 1684.2136 | 0.00373
[104 empty] | 1112.8302 | 0.034015 | [7 empty] | 1112.8302 | 0.034015 |  | 1686.0236 | 0.00034124 |  | 1684.3527 | 0.0036
[104 empty] | 1112.8453 | 0.033979 | [7 empty] | 1112.8453 | 0.033979 |  | 1686.1628 | 0.00042666 |  | 1684.4916 | 0.00347
[104 empty] | 1112.8606 | 0.033943 | [7 empty] | 1112.8606 | 0.033943 |  | 1686.3021 | 0.00037624 |  | 1684.6306 | 0.00334
[104 empty] | 1112.8757 | 0.033906 | [7 empty] | 1112.8757 | 0.033906 |  | 1686.4415 | 0.00023185 |  | 1684.7696 | 0.00321
[104 empty] | 1112.8909 | 0.03387 | [7 empty] | 1112.8909 | 0.03387 |  | 1686.5808 | 0.00034711 |  | 1684.9087 | 0.00308
[104 empty] | 1112.906 | 0.033834 | [7 empty] | 1112.906 | 0.033834 |  | 1686.7202 | 0.00013281 |  | 1685.0478 | 0.00296
[104 empty] | 1112.9213 | 0.033799 | [7 empty] | 1112.9213 | 0.033799 |  | 1686.8596 | 0.00028064 |  | 1685.1869 | 0.00283
[104 empty] | 1112.9364 | 0.033764 | [7 empty] | 1112.9364 | 0.033764 |  | 1686.999 | 0.00053802 |  | 1685.326 | 0.00271
[104 empty] | 1112.9515 | 0.03373 | [7 empty] | 1112.9515 | 0.03373 |  | 1687.1384 | 0.00017008 |  | 1685.4652 | 0.00258
[104 empty] | 1112.9667 | 0.033697 | [7 empty] | 1112.9667 | 0.033697 |  | 1687.2778 | 0.00030658 |  | 1685.6044 | 0.00246
[104 empty] | 1112.9819 | 0.033665 | [7 empty] | 1112.9819 | 0.033665 |  | 1687.4174 | 0.00023434 |  | 1685.7436 | 0.00234
[104 empty] | 1112.9971 | 0.033634 | [7 empty] | 1112.9971 | 0.033634 |  | 1687.5569 | 0.00035126 |  | 1685.8828 | 0.00222
[104 empty] | 1113.0122 | 0.033605 | [7 empty] | 1113.0122 | 0.033605 |  | 1687.6964 | 0.00025491 |  | 1686.0221 | 0.0021
[104 empty] | 1113.0275 | 0.033578 | [7 empty] | 1113.0275 | 0.033578 |  | 1687.8359 | 0.00050185 |  | 1686.1614 | 0.00198
[104 empty] | 1113.0426 | 0.033552 | [7 empty] | 1113.0426 | 0.033552 |  | 1687.9755 | 0.00072504 |  | 1686.3007 | 0.00186
[104 empty] | 1113.0577 | 0.033528 | [7 empty] | 1113.0577 | 0.033528 |  | 1688.1151 | 0.00023472 |  | 1686.4399 | 0.00175
[104 empty] | 1113.073 | 0.033506 | [7 empty] | 1113.073 | 0.033506 |  | 1688.2546 | 0.00067745 |  | 1686.5793 | 0.00163
[104 empty] | 1113.0881 | 0.033487 | [7 empty] | 1113.0881 | 0.033487 |  | 1688.3943 | 0.00075911 |  | 1686.7186 | 0.00152
[104 empty] | 1113.1033 | 0.03347 | [7 empty] | 1113.1033 | 0.03347 |  | 1688.5341 | 0.00112 |  | 1686.858 | 0.00141
[104 empty] | 1113.1184 | 0.033455 | [7 empty] | 1113.1184 | 0.033455 |  | 1688.6737 | 0.00142 |  | 1686.9974 | 0.0013
[104 empty] | 1113.1337 | 0.033443 | [7 empty] | 1113.1337 | 0.033443 |  | 1688.8133 | 0.0016 |  | 1687.1368 | 0.00119
[104 empty] | 1113.1488 | 0.033434 | [7 empty] | 1113.1488 | 0.033434 |  | 1688.9531 | 0.00158 |  | 1687.2764 | 0.00108
[104 empty] | 1113.1639 | 0.033428 | [7 empty] | 1113.1639 | 0.033428 |  | 1689.0929 | 0.00145 |  | 1687.4158 | 0.00097576
[104 empty] | 1113.1792 | 0.033425 | [7 empty] | 1113.1792 | 0.033425 |  | 1689.2327 | 0.00182 |  | 1687.5553 | 0.00087148
[104 empty] | 1113.1943 | 0.033425 | [7 empty] | 1113.1943 | 0.033425 |  | 1689.3724 | 0.00176 |  | 1687.6948 | 0.00076892
[104 empty] | 1113.2095 | 0.033429 | [7 empty] | 1113.2095 | 0.033429 |  | 1689.5123 | 0.00184 |  | 1687.8344 | 0.00066813
[104 empty] | 1113.2247 | 0.033436 | [7 empty] | 1113.2247 | 0.033436 |  | 1689.6521 | 0.00147 |  | 1687.974 | 0.00056918
[104 empty] | 1113.2399 | 0.033446 | [7 empty] | 1113.2399 | 0.033446 |  | 1689.792 | 0.00152 |  | 1688.1135 | 0.00047214
[104 empty] | 1113.255 | 0.033461 | [7 empty] | 1113.255 | 0.033461 |  | 1689.9319 | 0.00177 |  | 1688.2532 | 0.00037708
[104 empty] | 1113.2703 | 0.033478 | [7 empty] | 1113.2703 | 0.033478 |  | 1690.0718 | 0.00177 |  | 1688.3928 | 0.00028406
[104 empty] | 1113.2854 | 0.0335 | [7 empty] | 1113.2854 | 0.0335 |  | 1690.2118 | 0.00181 |  | 1688.5325 | 0.00019315
[104 empty] | 1113.3005 | 0.033525 | [7 empty] | 1113.3005 | 0.033525 |  | 1690.3517 | 0.00203 |  | 1688.6721 | 0.00010442
[104 empty] | 1113.3158 | 0.033554 | [7 empty] | 1113.3158 | 0.033554 |  | 1690.4917 | 0.00155 |  | 1688.8119 | 1.7939e-05
[104 empty] | 1113.3309 | 0.033588 | [7 empty] | 1113.3309 | 0.033588 |  | 1690.6317 | 0.0017 |  | 1688.9517 | -6.6218e-05
[104 empty] | 1113.3461 | 0.033625 | [7 empty] | 1113.3461 | 0.033625 |  | 1690.7717 | 0.00133 |  | 1689.0913 | -0.00014798
[104 empty] | 1113.3613 | 0.033666 | [7 empty] | 1113.3613 | 0.033666 |  | 1690.9119 | 0.00195 |  | 1689.2312 | -0.00022728
[104 empty] | 1113.3765 | 0.03371 | [7 empty] | 1113.3765 | 0.03371 |  | 1691.0519 | 0.0017 |  | 1689.371 | -0.00030406
[104 empty] | 1113.3917 | 0.033759 | [7 empty] | 1113.3917 | 0.033759 |  | 1691.192 | 0.00165 |  | 1689.5107 | -0.00037823
[104 empty] | 1113.4069 | 0.033812 | [7 empty] | 1113.4069 | 0.033812 |  | 1691.3321 | 0.00186 |  | 1689.6506 | -0.00044975
[104 empty] | 1113.422 | 0.033869 | [7 empty] | 1113.422 | 0.033869 |  | 1691.4723 | 0.00139 |  | 1689.7905 | -0.00051855
[104 empty] | 1113.4373 | 0.03393 | [7 empty] | 1113.4373 | 0.03393 |  | 1691.6124 | 0.00146 |  | 1689.9304 | -0.00058457
[104 empty] | 1113.4524 | 0.033994 | [7 empty] | 1113.4524 | 0.033994 |  | 1691.7527 | 0.00136 |  | 1690.0703 | -0.00064777
[104 empty] | 1113.4677 | 0.034062 | [7 empty] | 1113.4677 | 0.034062 |  | 1691.8928 | 0.00151 |  | 1690.2102 | -0.0007081
[104 empty] | 1113.4828 | 0.034134 | [7 empty] | 1113.4828 | 0.034134 |  | 1692.0331 | 0.00107 |  | 1690.3502 | -0.00076553
[104 empty] | 1113.4979 | 0.03421 | [7 empty] | 1113.4979 | 0.03421 |  | 1692.1733 | 0.0012 |  | 1690.4902 | -0.00082002
[104 empty] | 1113.5132 | 0.034289 | [7 empty] | 1113.5132 | 0.034289 |  | 1692.3137 | 0.00122 |  | 1690.6302 | -0.00087156
[104 empty] | 1113.5283 | 0.034372 | [7 empty] | 1113.5283 | 0.034372 |  | 1692.454 | 0.00089862 |  | 1690.7703 | -0.00092013
[104 empty] | 1113.5436 | 0.034458 | [7 empty] | 1113.5436 | 0.034458 |  | 1692.5944 | 0.00065691 |  | 1690.9103 | -0.00096574
[104 empty] | 1113.5587 | 0.034547 | [7 empty] | 1113.5587 | 0.034547 |  | 1692.7347 | 0.0003663 |  | 1691.0504 | -0.00101
[104 empty] | 1113.5739 | 0.034639 | [7 empty] | 1113.5739 | 0.034639 |  | 1692.8751 | 0.00050275 |  | 1691.1904 | -0.00105
[104 empty] | 1113.5891 | 0.034735 | [7 empty] | 1113.5891 | 0.034735 |  | 1693.0155 | 0.00019181 |  | 1691.3306 | -0.00108
[104 empty] | 1113.6042 | 0.034833 | [7 empty] | 1113.6042 | 0.034833 |  | 1693.1559 | 0.00046489 |  | 1691.4707 | -0.00112
[104 empty] | 1113.6195 | 0.034934 | [7 empty] | 1113.6195 | 0.034934 |  | 1693.2964 | 0.00092258 |  | 1691.611 | -0.00115
[104 empty] | 1113.6346 | 0.035038 | [7 empty] | 1113.6346 | 0.035038 |  | 1693.4369 | 0.00064833 |  | 1691.7511 | -0.00118
[104 empty] | 1113.6498 | 0.035144 | [7 empty] | 1113.6498 | 0.035144 |  | 1693.5773 | 0.00066078 |  | 1691.8914 | -0.0012
[104 empty] | 1113.665 | 0.035252 | [7 empty] | 1113.665 | 0.035252 |  | 1693.7179 | 0.00041205 |  | 1692.0316 | -0.00123
[104 empty] | 1113.6802 | 0.035362 | [7 empty] | 1113.6802 | 0.035362 |  | 1693.8584 | 0.0002914 |  | 1692.1719 | -0.00125
[104 empty] | 1113.6954 | 0.035475 | [7 empty] | 1113.6954 | 0.035475 |  | 1693.999 | 0.00042674 |  | 1692.3121 | -0.00127
[104 empty] | 1113.7106 | 0.035589 | [7 empty] | 1113.7106 | 0.035589 |  | 1694.1395 | -0.00032368 |  | 1692.4525 | -0.00128
[104 empty] | 1113.7258 | 0.035704 | [7 empty] | 1113.7258 | 0.035704 |  | 1694.2802 | -6.6209e-05 |  | 1692.5928 | -0.0013
[104 empty] | 1113.741 | 0.035821 | [7 empty] | 1113.741 | 0.035821 |  | 1694.4208 | -0.00040143 |  | 1692.7332 | -0.00131
[104 empty] | 1113.7562 | 0.035939 | [7 empty] | 1113.7562 | 0.035939 |  | 1694.5615 | -0.00028604 |  | 1692.8735 | -0.00132
[104 empty] | 1113.7714 | 0.036058 | [7 empty] | 1113.7714 | 0.036058 |  | 1694.7022 | -0.00010743 |  | 1693.0139 | -0.00133
[104 empty] | 1113.7865 | 0.036178 | [7 empty] | 1113.7865 | 0.036178 |  | 1694.8429 | 0.00040713 |  | 1693.1544 | -0.00134
[104 empty] | 1113.8018 | 0.036299 | [7 empty] | 1113.8018 | 0.036299 |  | 1694.9836 | 0.00064091 |  | 1693.2948 | -0.00135
[104 empty] | 1113.8169 | 0.03642 | [7 empty] | 1113.8169 | 0.03642 |  | 1695.1244 | 0.00028061 |  | 1693.4353 | -0.00135
[104 empty] | 1113.8322 | 0.036541 | [7 empty] | 1113.8322 | 0.036541 |  | 1695.2651 | 0.00065874 |  | 1693.5758 | -0.00136
[104 empty] | 1113.8473 | 0.036662 | [7 empty] | 1113.8473 | 0.036662 |  | 1695.4059 | 0.00080205 |  | 1693.7163 | -0.00136
[104 empty] | 1113.8625 | 0.036783 | [7 empty] | 1113.8625 | 0.036783 |  | 1695.5467 | 0.00082387 |  | 1693.8569 | -0.00136
[104 empty] | 1113.8777 | 0.036904 | [7 empty] | 1113.8777 | 0.036904 |  | 1695.6876 | 0.00118 |  | 1693.9974 | -0.00137
[104 empty] | 1113.8929 | 0.037024 | [7 empty] | 1113.8929 | 0.037024 |  | 1695.8285 | 0.00163 |  | 1694.1381 | -0.00137
[104 empty] | 1113.9081 | 0.037143 | [7 empty] | 1113.9081 | 0.037143 |  | 1695.9694 | 0.00101 |  | 1694.2787 | -0.00137
[104 empty] | 1113.9233 | 0.037262 | [7 empty] | 1113.9233 | 0.037262 |  | 1696.1103 | 0.00128 |  | 1694.4193 | -0.00138
[104 empty] | 1113.9385 | 0.037379 | [7 empty] | 1113.9385 | 0.037379 |  | 1696.2512 | 0.00149 |  | 1694.5599 | -0.00138
[104 empty] | 1113.9537 | 0.037496 | [7 empty] | 1113.9537 | 0.037496 |  | 1696.3922 | 0.0019 |  | 1694.7007 | -0.00139
[104 empty] | 1113.9689 | 0.037611 | [7 empty] | 1113.9689 | 0.037611 |  | 1696.5332 | 0.00206 |  | 1694.8413 | -0.00139
[104 empty] | 1113.9841 | 0.037724 | [7 empty] | 1113.9841 | 0.037724 |  | 1696.6742 | 0.0021 |  | 1694.9821 | -0.0014
[104 empty] | 1113.9993 | 0.037835 | [7 empty] | 1113.9993 | 0.037835 |  | 1696.8153 | 0.00212 |  | 1695.1228 | -0.00141
[104 empty] | 1114.0145 | 0.037945 | [7 empty] | 1114.0145 | 0.037945 |  | 1696.9563 | 0.00254 |  | 1695.2637 | -0.00141
[104 empty] | 1114.0297 | 0.038053 | [7 empty] | 1114.0297 | 0.038053 |  | 1697.0974 | 0.00239 |  | 1695.4044 | -0.00142
[104 empty] | 1114.0449 | 0.038158 | [7 empty] | 1114.0449 | 0.038158 |  | 1697.2385 | 0.00282 |  | 1695.5453 | -0.00143
[104 empty] | 1114.0601 | 0.038262 | [7 empty] | 1114.0601 | 0.038262 |  | 1697.3796 | 0.00303 |  | 1695.686 | -0.00145
[104 empty] | 1114.0753 | 0.038363 | [7 empty] | 1114.0753 | 0.038363 |  | 1697.5207 | 0.00273 |  | 1695.8269 | -0.00146
[104 empty] | 1114.0905 | 0.038461 | [7 empty] | 1114.0905 | 0.038461 |  | 1697.662 | 0.0026 |  | 1695.9679 | -0.00148
[104 empty] | 1114.1057 | 0.038557 | [7 empty] | 1114.1057 | 0.038557 |  | 1697.8032 | 0.00209 |  | 1696.1088 | -0.00149
[104 empty] | 1114.1209 | 0.03865 | [7 empty] | 1114.1209 | 0.03865 |  | 1697.9445 | 0.00262 |  | 1696.2498 | -0.00151
[104 empty] | 1114.1361 | 0.03874 | [7 empty] | 1114.1361 | 0.03874 |  | 1698.0857 | 0.00272 |  | 1696.3908 | -0.00153
[104 empty] | 1114.1514 | 0.038828 | [7 empty] | 1114.1514 | 0.038828 |  | 1698.2269 | 0.0029 |  | 1696.5317 | -0.00155
[104 empty] | 1114.1665 | 0.038913 | [7 empty] | 1114.1665 | 0.038913 |  | 1698.3682 | 0.0033 |  | 1696.6727 | -0.00158
[104 empty] | 1114.1818 | 0.038994 | [7 empty] | 1114.1818 | 0.038994 |  | 1698.5095 | 0.00275 |  | 1696.8137 | -0.0016
[104 empty] | 1114.1969 | 0.039073 | [7 empty] | 1114.1969 | 0.039073 |  | 1698.6509 | 0.0025 |  | 1696.9548 | -0.00163
[104 empty] | 1114.2122 | 0.039148 | [7 empty] | 1114.2122 | 0.039148 |  | 1698.7922 | 0.0026 |  | 1697.0958 | -0.00166
[104 empty] | 1114.2273 | 0.03922 | [7 empty] | 1114.2273 | 0.03922 |  | 1698.9336 | 0.00214 |  | 1697.2369 | -0.00169
[104 empty] | 1114.2426 | 0.039289 | [7 empty] | 1114.2426 | 0.039289 |  | 1699.0751 | 0.00197 |  | 1697.3781 | -0.00172
[104 empty] | 1114.2577 | 0.039355 | [7 empty] | 1114.2577 | 0.039355 |  | 1699.2164 | 0.00209 |  | 1697.5193 | -0.00175
[104 empty] | 1114.2729 | 0.039418 | [7 empty] | 1114.2729 | 0.039418 |  | 1699.3579 | 0.00188 |  | 1697.6604 | -0.00178
[104 empty] | 1114.2882 | 0.039478 | [7 empty] | 1114.2882 | 0.039478 |  | 1699.4994 | 0.00188 |  | 1697.8016 | -0.00182
[104 empty] | 1114.3033 | 0.039534 | [7 empty] | 1114.3033 | 0.039534 |  | 1699.6409 | 0.00213 |  | 1697.9429 | -0.00186
[104 empty] | 1114.3186 | 0.039587 | [7 empty] | 1114.3186 | 0.039587 |  | 1699.7825 | 0.00145 |  | 1698.0841 | -0.00189
[104 empty] | 1114.3337 | 0.039637 | [7 empty] | 1114.3337 | 0.039637 |  | 1699.9241 | 0.00152 |  | 1698.2253 | -0.00193
[104 empty] | 1114.349 | 0.039683 | [7 empty] | 1114.349 | 0.039683 |  | 1700.0656 | 0.00139 |  | 1698.3667 | -0.00197
[104 empty] | 1114.3641 | 0.039727 | [7 empty] | 1114.3641 | 0.039727 |  | 1700.2071 | 0.00086727 |  | 1698.5081 | -0.00201
[104 empty] | 1114.3794 | 0.039767 | [7 empty] | 1114.3794 | 0.039767 |  | 1700.3489 | 0.00101 |  | 1698.6493 | -0.00206
[104 empty] | 1114.3947 | 0.039804 | [7 empty] | 1114.3947 | 0.039804 |  | 1700.4905 | 0.00098289 |  | 1698.7906 | -0.0021
[104 empty] | 1114.4098 | 0.039838 | [7 empty] | 1114.4098 | 0.039838 |  | 1700.6321 | 0.00119 |  | 1698.9321 | -0.00214
[104 empty] | 1114.425 | 0.039869 | [7 empty] | 1114.425 | 0.039869 |  | 1700.7738 | 0.00122 |  | 1699.0735 | -0.00218
[104 empty] | 1114.4402 | 0.039897 | [7 empty] | 1114.4402 | 0.039897 |  | 1700.9155 | 0.00083807 |  | 1699.215 | -0.00223
[104 empty] | 1114.4554 | 0.039922 | [7 empty] | 1114.4554 | 0.039922 |  | 1701.0573 | 0.00058259 |  | 1699.3564 | -0.00227
[104 empty] | 1114.4707 | 0.039945 | [7 empty] | 1114.4707 | 0.039945 |  | 1701.1991 | 0.00047209 |  | 1699.4979 | -0.00231
[104 empty] | 1114.4858 | 0.039964 | [7 empty] | 1114.4858 | 0.039964 |  | 1701.3408 | 0.00062759 |  | 1699.6394 | -0.00235
[104 empty] | 1114.5011 | 0.03998 | [7 empty] | 1114.5011 | 0.03998 |  | 1701.4827 | 0.00056862 |  | 1699.7809 | -0.0024
[104 empty] | 1114.5164 | 0.039994 | [7 empty] | 1114.5164 | 0.039994 |  | 1701.6245 | 0.0009397 |  | 1699.9225 | -0.00244
[104 empty] | 1114.5315 | 0.040005 | [7 empty] | 1114.5315 | 0.040005 |  | 1701.7664 | 0.00115 |  | 1700.0641 | -0.00248
[104 empty] | 1114.5468 | 0.040014 | [7 empty] | 1114.5468 | 0.040014 |  | 1701.9082 | 0 |  | 1700.2057 | -0.00252
[104 empty] | 1114.5619 | 0.04002 | [7 empty] | 1114.5619 | 0.04002 |  | 1702.0502 | 0 |  | 1700.3473 | -0.00256
[104 empty] | 1114.5771 | 0.040023 | [7 empty] | 1114.5771 | 0.040023 |  | 1702.1921 | 0 |  | 1700.4889 | -0.0026
[104 empty] | 1114.5924 | 0.040024 | [7 empty] | 1114.5924 | 0.040024 |  | 1702.3341 | 0 |  | 1700.6306 | -0.00264
[104 empty] | 1114.6075 | 0.040022 | [7 empty] | 1114.6075 | 0.040022 |  | 1702.4761 | 0 |  | 1700.7723 | -0.00268
[104 empty] | 1114.6228 | 0.040018 | [7 empty] | 1114.6228 | 0.040018 |  | 1702.618 | 0 |  | 1700.9141 | -0.00271
[104 empty] | 1114.6381 | 0.040012 | [7 empty] | 1114.6381 | 0.040012 |  | 1702.76 | 0 |  | 1701.0558 | -0.00275
[104 empty] | 1114.6532 | 0.040004 | [7 empty] | 1114.6532 | 0.040004 |  | 1702.9021 | 0 |  | 1701.1975 | -0.00278
[104 empty] | 1114.6685 | 0.039993 | [7 empty] | 1114.6685 | 0.039993 |  | 1703.0442 | 0 |  | 1701.3394 | -0.00281
[104 empty] | 1114.6837 | 0.039981 | [7 empty] | 1114.6837 | 0.039981 |  | 1703.1863 | 0 |  | 1701.4811 | -0.00284
[104 empty] | 1114.6989 | 0.039966 | [7 empty] | 1114.6989 | 0.039966 |  | 1703.3284 | 0 |  | 1701.6229 | -0.00287
[104 empty] | 1114.7141 | 0.039949 | [7 empty] | 1114.7141 | 0.039949 |  | 1703.4706 | 0 |  | 1701.7649 | -0.0029
[104 empty] | 1114.7294 | 0.039931 | [7 empty] | 1114.7294 | 0.039931 |  | 1703.6127 | 0 |  | 1701.9067 | -0.00293
[104 empty] | 1114.7445 | 0.03991 | [7 empty] | 1114.7445 | 0.03991 |  | 1703.7549 | 0 |  | 1702.0486 | -0.00295
[104 empty] | 1114.7598 | 0.039887 | [7 empty] | 1114.7598 | 0.039887 |  | 1703.8971 | 0 |  | 1702.1906 | -0.00297
[104 empty] | 1114.775 | 0.039863 | [7 empty] | 1114.775 | 0.039863 |  | 1704.0393 | 0 |  | 1702.3325 | -0.00299
[104 empty] | 1114.7902 | 0.039837 | [7 empty] | 1114.7902 | 0.039837 |  | 1704.1816 | 0 |  | 1702.4745 | -0.00301
[104 empty] | 1114.8054 | 0.039809 | [7 empty] | 1114.8054 | 0.039809 |  | 1704.324 | 0 |  | 1702.6165 | -0.00303
[104 empty] | 1114.8207 | 0.039779 | [7 empty] | 1114.8207 | 0.039779 |  | 1704.4662 | 0 |  | 1702.7585 | -0.00305
[104 empty] | 1114.8358 | 0.039747 | [7 empty] | 1114.8358 | 0.039747 |  | 1704.6085 | 0 |  | 1702.9005 | -0.00306
[104 empty] | 1114.8511 | 0.039714 | [7 empty] | 1114.8511 | 0.039714 |  | 1704.751 | 0 |  | 1703.0426 | -0.00308
[104 empty] | 1114.8663 | 0.039679 | [7 empty] | 1114.8663 | 0.039679 |  | 1704.8933 | 0 |  | 1703.1847 | -0.00309
[104 empty] | 1114.8816 | 0.039642 | [7 empty] | 1114.8816 | 0.039642 |  | 1705.0358 | 0 |  | 1703.3269 | -0.0031
[104 empty] | 1114.8967 | 0.039604 | [7 empty] | 1114.8967 | 0.039604 |  | 1705.1781 | 0 |  | 1703.469 | -0.00311
[104 empty] | 1114.912 | 0.039564 | [7 empty] | 1114.912 | 0.039564 |  | 1705.3206 | 0 |  | 1703.6112 | -0.00312
[104 empty] | 1114.9272 | 0.039522 | [7 empty] | 1114.9272 | 0.039522 |  | 1705.4631 | 0 |  | 1703.7534 | -0.00312
[104 empty] | 1114.9424 | 0.039478 | [7 empty] | 1114.9424 | 0.039478 |  | 1705.6056 | 0 |  | 1703.8956 | -0.00313
[104 empty] | 1114.9576 | 0.039433 | [7 empty] | 1114.9576 | 0.039433 |  | 1705.748 | 0 |  | 1704.0378 | -0.00313
[104 empty] | 1114.9729 | 0.039387 | [7 empty] | 1114.9729 | 0.039387 |  | 1705.8906 | 0 |  | 1704.18 | -0.00314
[104 empty] | 1114.9882 | 0.039338 | [7 empty] | 1114.9882 | 0.039338 |  | 1706.0332 | 0 |  | 1704.3224 | -0.00314
[104 empty] | 1115.0033 | 0.039288 | [7 empty] | 1115.0033 | 0.039288 |  | 1706.1758 | 0 |  | 1704.4647 | -0.00314
[104 empty] | 1115.0186 | 0.039237 | [7 empty] | 1115.0186 | 0.039237 |  | 1706.3185 | 0 |  | 1704.6071 | -0.00314
[104 empty] | 1115.0338 | 0.039184 | [7 empty] | 1115.0338 | 0.039184 |  | 1706.4611 | 0 |  | 1704.7494 | -0.00314
[104 empty] | 1115.049 | 0.039129 | [7 empty] | 1115.049 | 0.039129 |  | 1706.6038 | 0 |  | 1704.8917 | -0.00314
[104 empty] | 1115.0642 | 0.039072 | [7 empty] | 1115.0642 | 0.039072 |  | 1706.7465 | 0 |  | 1705.0342 | -0.00314
[104 empty] | 1115.0795 | 0.039014 | [7 empty] | 1115.0795 | 0.039014 |  | 1706.8892 | 0 |  | 1705.1766 | -0.00314
[104 empty] | 1115.0947 | 0.038954 | [7 empty] | 1115.0947 | 0.038954 |  | 1707.0319 | 0 |  | 1705.3191 | -0.00313
[104 empty] | 1115.1099 | 0.038893 | [7 empty] | 1115.1099 | 0.038893 |  | 1707.1747 | 0 |  | 1705.4615 | -0.00313
[104 empty] | 1115.1251 | 0.03883 | [7 empty] | 1115.1251 | 0.03883 |  | 1707.3175 | 0 |  | 1705.604 | -0.00313
[104 empty] | 1115.1404 | 0.038765 | [7 empty] | 1115.1404 | 0.038765 |  | 1707.4603 | 0 |  | 1705.7466 | -0.00312
[104 empty] | 1115.1556 | 0.038698 | [7 empty] | 1115.1556 | 0.038698 |  | 1707.6031 | 0 |  | 1705.8892 | -0.00312
[104 empty] | 1115.1709 | 0.03863 | [7 empty] | 1115.1709 | 0.03863 |  | 1707.746 | 0 |  | 1706.0317 | -0.00311
[104 empty] | 1115.186 | 0.038561 | [7 empty] | 1115.186 | 0.038561 |  | 1707.8888 | 0 |  | 1706.1743 | -0.00311
[104 empty] | 1115.2013 | 0.03849 | [7 empty] | 1115.2013 | 0.03849 |  | 1708.0317 | 0 |  | 1706.3169 | -0.0031
[104 empty] | 1115.2166 | 0.038417 | [7 empty] | 1115.2166 | 0.038417 |  | 1708.1747 | 0 |  | 1706.4596 | -0.00309
[104 empty] | 1115.2318 | 0.038342 | [7 empty] | 1115.2318 | 0.038342 |  | 1708.3176 | 0 |  | 1706.6022 | -0.00309
[104 empty] | 1115.2469 | 0.038266 | [7 empty] | 1115.2469 | 0.038266 |  | 1708.4606 | 0 |  | 1706.7449 | -0.00308
[104 empty] | 1115.2622 | 0.038189 | [7 empty] | 1115.2622 | 0.038189 |  | 1708.6036 | 0 |  | 1706.8876 | -0.00308
[104 empty] | 1115.2775 | 0.03811 | [7 empty] | 1115.2775 | 0.03811 |  | 1708.7467 | 0 |  | 1707.0304 | -0.00307
[104 empty] | 1115.2927 | 0.038029 | [7 empty] | 1115.2927 | 0.038029 |  | 1708.8897 | 0 |  | 1707.1731 | -0.00307
[104 empty] | 1115.308 | 0.037947 | [7 empty] | 1115.308 | 0.037947 |  | 1709.0328 | 0 |  | 1707.3159 | -0.00306
[104 empty] | 1115.3231 | 0.037864 | [7 empty] | 1115.3231 | 0.037864 |  | 1709.1759 | 0 |  | 1707.4587 | -0.00306
[104 empty] | 1115.3384 | 0.037779 | [7 empty] | 1115.3384 | 0.037779 |  | 1709.319 | 0 |  | 1707.6016 | -0.00305
[104 empty] | 1115.3536 | 0.037693 | [7 empty] | 1115.3536 | 0.037693 |  | 1709.4622 | 0 |  | 1707.7444 | -0.00305
[104 empty] | 1115.3689 | 0.037605 | [7 empty] | 1115.3689 | 0.037605 |  | 1709.6054 | 0 |  | 1707.8873 | -0.00304
[104 empty] | 1115.3842 | 0.037517 | [7 empty] | 1115.3842 | 0.037517 |  | 1709.7485 | 0 |  | 1708.0303 | -0.00304
[104 empty] | 1115.3993 | 0.037427 | [7 empty] | 1115.3993 | 0.037427 |  | 1709.8917 | 0 |  | 1708.1731 | -0.00304
[104 empty] | 1115.4146 | 0.037336 | [7 empty] | 1115.4146 | 0.037336 |  | 1710.035 | 0 |  | 1708.3162 | -0.00304
[104 empty] | 1115.4298 | 0.037244 | [7 empty] | 1115.4298 | 0.037244 |  | 1710.1782 | 0 |  | 1708.4591 | -0.00303
[104 empty] | 1115.4451 | 0.03715 | [7 empty] | 1115.4451 | 0.03715 |  | 1710.3215 | 0 |  | 1708.602 | -0.00303
[104 empty] | 1115.4603 | 0.037056 | [7 empty] | 1115.4603 | 0.037056 |  | 1710.4648 | 0 |  | 1708.7451 | -0.00303
[104 empty] | 1115.4756 | 0.036961 | [7 empty] | 1115.4756 | 0.036961 |  | 1710.6082 | 0 |  | 1708.8882 | -0.00303
[104 empty] | 1115.4907 | 0.036866 | [7 empty] | 1115.4907 | 0.036866 |  | 1710.7516 | 0 |  | 1709.0312 | -0.00303
[104 empty] | 1115.506 | 0.036769 | [7 empty] | 1115.506 | 0.036769 |  | 1710.8949 | 0 |  | 1709.1743 | -0.00304
[104 empty] | 1115.5212 | 0.036672 | [7 empty] | 1115.5212 | 0.036672 |  | 1711.0383 | 0 |  | 1709.3175 | -0.00304
[104 empty] | 1115.5365 | 0.036575 | [7 empty] | 1115.5365 | 0.036575 |  | 1711.1818 | 0 |  | 1709.4606 | -0.00304
[104 empty] | 1115.5518 | 0.036476 | [7 empty] | 1115.5518 | 0.036476 |  | 1711.3252 | 0 |  | 1709.6038 | -0.00305
[104 empty] | 1115.567 | 0.036378 | [7 empty] | 1115.567 | 0.036378 |  | 1711.4688 | 0 |  | 1709.7469 | -0.00305
[104 empty] | 1115.5823 | 0.036279 | [7 empty] | 1115.5823 | 0.036279 |  | 1711.6122 | 0 |  | 1709.8901 | -0.00306
[104 empty] | 1115.5974 | 0.03618 | [7 empty] | 1115.5974 | 0.03618 |  | 1711.7557 | 0 |  | 1710.0334 | -0.00306
[104 empty] | 1115.6127 | 0.036081 | [7 empty] | 1115.6127 | 0.036081 |  | 1711.8993 | 0 |  | 1710.1768 | -0.00307
[104 empty] | 1115.6279 | 0.035982 | [7 empty] | 1115.6279 | 0.035982 |  | 1712.0429 | 0 |  | 1710.32 | -0.00308
[104 empty] | 1115.6432 | 0.035883 | [7 empty] | 1115.6432 | 0.035883 |  | 1712.1865 | 0 |  | 1710.4633 | -0.00309
[104 empty] | 1115.6584 | 0.035785 | [7 empty] | 1115.6584 | 0.035785 |  | 1712.3301 | 0 |  | 1710.6067 | -0.00309
[104 empty] | 1115.6737 | 0.035686 | [7 empty] | 1115.6737 | 0.035686 |  | 1712.4738 | 0 |  | 1710.75 | -0.0031
[104 empty] | 1115.689 | 0.035588 | [7 empty] | 1115.689 | 0.035588 |  | 1712.6174 | 0 |  | 1710.8934 | -0.00311
[104 empty] | 1115.7042 | 0.035491 | [7 empty] | 1115.7042 | 0.035491 |  | 1712.7611 | 0 |  | 1711.0369 | -0.00312
[104 empty] | 1115.7195 | 0.035394 | [7 empty] | 1115.7195 | 0.035394 |  | 1712.9049 | 0 |  | 1711.1803 | -0.00314
[104 empty] | 1115.7346 | 0.035297 | [7 empty] | 1115.7346 | 0.035297 |  | 1713.0486 | 0 |  | 1711.3237 | -0.00315
[104 empty] | 1115.7499 | 0.035202 | [7 empty] | 1115.7499 | 0.035202 |  | 1713.1924 | 0 |  | 1711.4672 | -0.00316
[104 empty] | 1115.7651 | 0.035107 | [7 empty] | 1115.7651 | 0.035107 |  | 1713.3362 | 0 |  | 1711.6107 | -0.00317
[104 empty] | 1115.7804 | 0.035013 | [7 empty] | 1115.7804 | 0.035013 |  | 1713.48 | 0 |  | 1711.7543 | 0
[104 empty] | 1115.7957 | 0.034921 | [7 empty] | 1115.7957 | 0.034921 |  | 1713.6239 | 0 |  | 1711.8978 | 0
[104 empty] | 1115.8109 | 0.034829 | [7 empty] | 1115.8109 | 0.034829 |  | 1713.7677 | 0 |  | 1712.0414 | 0
[104 empty] | 1115.8262 | 0.034739 | [7 empty] | 1115.8262 | 0.034739 |  | 1713.9116 | 0 |  | 1712.1849 | 0
[104 empty] | 1115.8414 | 0.03465 | [7 empty] | 1115.8414 | 0.03465 |  | 1714.0555 | 0 |  | 1712.3286 | 0
[104 empty] | 1115.8567 | 0.034562 | [7 empty] | 1115.8567 | 0.034562 |  | 1714.1995 | 0 |  | 1712.4723 | 0
[104 empty] | 1115.8719 | 0.034476 | [7 empty] | 1115.8719 | 0.034476 |  | 1714.3435 | 0 |  | 1712.616 | 0
[104 empty] | 1115.8872 | 0.034391 | [7 empty] | 1115.8872 | 0.034391 |  | 1714.4874 | 0 |  | 1712.7596 | 0
[104 empty] | 1115.9023 | 0.034308 | [7 empty] | 1115.9023 | 0.034308 |  | 1714.6315 | 0 |  | 1712.9033 | 0
[104 empty] | 1115.9176 | 0.034227 | [7 empty] | 1115.9176 | 0.034227 |  | 1714.7755 | 0 |  | 1713.0471 | 0
[104 empty] | 1115.9329 | 0.034147 | [7 empty] | 1115.9329 | 0.034147 |  | 1714.9196 | 0 |  | 1713.1909 | 0
[104 empty] | 1115.9481 | 0.034069 | [7 empty] | 1115.9481 | 0.034069 |  | 1715.0636 | 0 |  | 1713.3347 | 0
[104 empty] | 1115.9634 | 0.033993 | [7 empty] | 1115.9634 | 0.033993 |  | 1715.2078 | 0 |  | 1713.4785 | 0
[104 empty] | 1115.9786 | 0.033919 | [7 empty] | 1115.9786 | 0.033919 |  | 1715.3519 | 0 |  | 1713.6223 | 0
[104 empty] | 1115.9939 | 0.033846 | [7 empty] | 1115.9939 | 0.033846 |  | 1715.4961 | 0 |  | 1713.7662 | 0
[104 empty] | 1116.0092 | 0.033776 | [7 empty] | 1116.0092 | 0.033776 |  | 1715.6403 | 0 |  | 1713.91 | 0
[104 empty] | 1116.0244 | 0.033708 | [7 empty] | 1116.0244 | 0.033708 |  | 1715.7844 | 0 |  | 1714.054 | 0
[104 empty] | 1116.0397 | 0.033641 | [7 empty] | 1116.0397 | 0.033641 |  | 1715.9287 | 0 |  | 1714.198 | 0
[104 empty] | 1116.0549 | 0.033577 | [7 empty] | 1116.0549 | 0.033577 |  | 1716.0729 | 0 |  | 1714.3419 | 0
[104 empty] | 1116.0702 | 0.033515 | [7 empty] | 1116.0702 | 0.033515 |  | 1716.2172 | 0 |  | 1714.486 | 0
[104 empty] | 1116.0854 | 0.033455 | [7 empty] | 1116.0854 | 0.033455 |  | 1716.3616 | 0 |  | 1714.6299 | 0
[104 empty] | 1116.1007 | 0.033397 | [7 empty] | 1116.1007 | 0.033397 |  | 1716.5059 | 0 |  | 1714.7739 | 0
[104 empty] | 1116.116 | 0.033341 | [7 empty] | 1116.116 | 0.033341 |  | 1716.6501 | 0 |  | 1714.918 | 0
[104 empty] | 1116.1312 | 0.033288 | [7 empty] | 1116.1312 | 0.033288 |  | 1716.7946 | 0 |  | 1715.0621 | 0
[104 empty] | 1116.1465 | 0.033236 | [7 empty] | 1116.1465 | 0.033236 |  | 1716.939 | 0 |  | 1715.2062 | 0
[104 empty] | 1116.1617 | 0.033187 | [7 empty] | 1116.1617 | 0.033187 |  | 1717.0834 | 0 |  | 1715.3503 | 0
[104 empty] | 1116.177 | 0.033139 | [7 empty] | 1116.177 | 0.033139 |  | 1717.2279 | 0 |  | 1715.4945 | 0
[104 empty] | 1116.1923 | 0.033094 | [7 empty] | 1116.1923 | 0.033094 |  | 1717.3723 | 0 |  | 1715.6387 | 0
[104 empty] | 1116.2075 | 0.033051 | [7 empty] | 1116.2075 | 0.033051 |  | 1717.5168 | 0 |  | 1715.783 | 0
[104 empty] | 1116.2228 | 0.03301 | [7 empty] | 1116.2228 | 0.03301 |  | 1717.6614 | 0 |  | 1715.9271 | 0
[104 empty] | 1116.238 | 0.032971 | [7 empty] | 1116.238 | 0.032971 |  | 1717.8059 | 0 |  | 1716.0714 | 0
[104 empty] | 1116.2533 | 0.032934 | [7 empty] | 1116.2533 | 0.032934 |  | 1717.9504 | 0 |  | 1716.2157 | 0
[104 empty] | 1116.2686 | 0.0329 | [7 empty] | 1116.2686 | 0.0329 |  | 1718.0951 | 0 |  | 1716.36 | 0
[104 empty] | 1116.2838 | 0.032867 | [7 empty] | 1116.2838 | 0.032867 |  | 1718.2397 | 0 |  | 1716.5043 | 0
[104 empty] | 1116.2991 | 0.032836 | [7 empty] | 1116.2991 | 0.032836 |  | 1718.3843 | 0 |  | 1716.6487 | 0
[104 empty] | 1116.3143 | 0.032807 | [7 empty] | 1116.3143 | 0.032807 |  | 1718.5291 | 0 |  | 1716.7931 | 0
[104 empty] | 1116.3296 | 0.03278 | [7 empty] | 1116.3296 | 0.03278 |  | 1718.6737 | 0 |  | 1716.9374 | 0
[104 empty] | 1116.3448 | 0.032755 | [7 empty] | 1116.3448 | 0.032755 |  | 1718.8184 | 0 |  | 1717.0819 | 0
[104 empty] | 1116.3601 | 0.032732 | [7 empty] | 1116.3601 | 0.032732 |  | 1718.9631 | 0 |  | 1717.2263 | 0
[104 empty] | 1116.3754 | 0.03271 | [7 empty] | 1116.3754 | 0.03271 |  | 1719.1079 | 0 |  | 1717.3707 | 0
[104 empty] | 1116.3906 | 0.032691 | [7 empty] | 1116.3906 | 0.032691 |  | 1719.2527 | 0 |  | 1717.5153 | 0
[104 empty] | 1116.4059 | 0.032673 | [7 empty] | 1116.4059 | 0.032673 |  | 1719.3976 | 0 |  | 1717.6598 | 0
[104 empty] | 1116.4211 | 0.032657 | [7 empty] | 1116.4211 | 0.032657 |  | 1719.5424 | 0 |  | 1717.8043 | 0
[104 empty] | 1116.4364 | 0.032642 | [7 empty] | 1116.4364 | 0.032642 |  | 1719.6873 | 0 |  | 1717.949 | 0
[104 empty] | 1116.4517 | 0.032629 | [7 empty] | 1116.4517 | 0.032629 |  | 1719.8321 | 0 |  | 1718.0935 | 0
[104 empty] | 1116.4669 | 0.032618 | [7 empty] | 1116.4669 | 0.032618 |  | 1719.977 | 0 |  | 1718.2382 | 0
[104 empty] | 1116.4822 | 0.032608 | [7 empty] | 1116.4822 | 0.032608 |  | 1720.1219 | 0 |  | 1718.3828 | 0
[104 empty] | 1116.4976 | 0.0326 | [7 empty] | 1116.4976 | 0.0326 |  | 1720.267 | 0 |  | 1718.5275 | 0
[104 empty] | 1116.5128 | 0.032593 | [7 empty] | 1116.5128 | 0.032593 |  | 1720.412 | 0 |  | 1718.6721 | 0
[104 empty] | 1116.5281 | 0.032587 | [7 empty] | 1116.5281 | 0.032587 |  | 1720.5569 | 0 |  | 1718.8169 | 0
[104 empty] | 1116.5433 | 0.032583 | [7 empty] | 1116.5433 | 0.032583 |  | 1720.702 | 0 |  | 1718.9617 | 0
[104 empty] | 1116.5586 | 0.032581 | [7 empty] | 1116.5586 | 0.032581 |  | 1720.8471 | 0 |  | 1719.1063 | 0
[104 empty] | 1116.5739 | 0.032579 | [7 empty] | 1116.5739 | 0.032579 |  | 1720.9921 | 0 |  | 1719.2512 | 0
[104 empty] | 1116.5891 | 0.032579 | [7 empty] | 1116.5891 | 0.032579 |  | 1721.1372 | 0 |  | 1719.396 | 0
[104 empty] | 1116.6044 | 0.03258 | [7 empty] | 1116.6044 | 0.03258 |  | 1721.2823 | 0 |  | 1719.5408 | 0
[104 empty] | 1116.6196 | 0.032582 | [7 empty] | 1116.6196 | 0.032582 |  | 1721.4275 | 0 |  | 1719.6857 | 0
[104 empty] | 1116.6349 | 0.032586 | [7 empty] | 1116.6349 | 0.032586 |  | 1721.5728 | 0 |  | 1719.8306 | 0
[104 empty] | 1116.6501 | 0.03259 | [7 empty] | 1116.6501 | 0.03259 |  | 1721.7179 | 0 |  | 1719.9755 | 0
[104 empty] | 1116.6655 | 0.032596 | [7 empty] | 1116.6655 | 0.032596 |  | 1721.8632 | 0 |  | 1720.1205 | 0
[104 empty] | 1116.6808 | 0.032603 | [7 empty] | 1116.6808 | 0.032603 |  | 1722.0084 | 0 |  | 1720.2654 | 0
[104 empty] | 1116.696 | 0.032611 | [7 empty] | 1116.696 | 0.032611 |  | 1722.1537 | 0 |  | 1720.4104 | 0
[104 empty] | 1116.7113 | 0.032619 | [7 empty] | 1116.7113 | 0.032619 |  | 1722.299 | 0 |  | 1720.5554 | 0
[104 empty] | 1116.7266 | 0.032629 | [7 empty] | 1116.7266 | 0.032629 |  | 1722.4443 | 0 |  | 1720.7004 | 0
[104 empty] | 1116.7418 | 0.03264 | [7 empty] | 1116.7418 | 0.03264 |  | 1722.5897 | 0 |  | 1720.8455 | 0
[104 empty] | 1116.7571 | 0.032651 | [7 empty] | 1116.7571 | 0.032651 |  | 1722.735 | 0 |  | 1720.9906 | 0
[104 empty] | 1116.7723 | 0.032664 | [7 empty] | 1116.7723 | 0.032664 |  | 1722.8805 | 0 |  | 1721.1356 | 0
[104 empty] | 1116.7876 | 0.032677 | [7 empty] | 1116.7876 | 0.032677 |  | 1723.0259 | 0 |  | 1721.2808 | 0
[104 empty] | 1116.803 | 0.032691 | [7 empty] | 1116.803 | 0.032691 |  | 1723.1714 | 0 |  | 1721.426 | 0
[104 empty] | 1116.8182 | 0.032706 | [7 empty] | 1116.8182 | 0.032706 |  | 1723.3168 | 0 |  | 1721.5712 | 0
[104 empty] | 1116.8335 | 0.032722 | [7 empty] | 1116.8335 | 0.032722 |  | 1723.4623 | 0 |  | 1721.7163 | 0
[104 empty] | 1116.8488 | 0.032738 | [7 empty] | 1116.8488 | 0.032738 |  | 1723.6078 | 0 |  | 1721.8616 | 0
[104 empty] | 1116.864 | 0.032755 | [7 empty] | 1116.864 | 0.032755 |  | 1723.7534 | 0 |  | 1722.0068 | 0
[104 empty] | 1116.8793 | 0.032773 | [7 empty] | 1116.8793 | 0.032773 |  | 1723.8989 | 0 |  | 1722.1521 | 0
[104 empty] | 1116.8945 | 0.032791 | [7 empty] | 1116.8945 | 0.032791 |  | 1724.0446 | 0 |  | 1722.2975 | 0
[104 empty] | 1116.9099 | 0.03281 | [7 empty] | 1116.9099 | 0.03281 |  | 1724.1902 | 0 |  | 1722.4427 | 0
[104 empty] | 1116.9252 | 0.03283 | [7 empty] | 1116.9252 | 0.03283 |  | 1724.3358 | 0 |  | 1722.5881 | 0
[104 empty] | 1116.9404 | 0.03285 | [7 empty] | 1116.9404 | 0.03285 |  | 1724.4814 | 0 |  | 1722.7335 | 0
[104 empty] | 1116.9557 | 0.03287 | [7 empty] | 1116.9557 | 0.03287 |  | 1724.6272 | 0 |  | 1722.8789 | 0
[104 empty] | 1116.9709 | 0.032891 | [7 empty] | 1116.9709 | 0.032891 |  | 1724.773 | 0 |  | 1723.0243 | 0
[104 empty] | 1116.9862 | 0.032913 | [7 empty] | 1116.9862 | 0.032913 |  | 1724.9187 | 0 |  | 1723.1698 | 0
[104 empty] | 1117.0016 | 0.032935 | [7 empty] | 1117.0016 | 0.032935 |  | 1725.0645 | 0 |  | 1723.3153 | 0
[104 empty] | 1117.0168 | 0.032957 | [7 empty] | 1117.0168 | 0.032957 |  | 1725.2102 | 0 |  | 1723.4607 | 0
[104 empty] | 1117.0321 | 0.03298 | [7 empty] | 1117.0321 | 0.03298 |  | 1725.3561 | 0 |  | 1723.6063 | 0
[104 empty] | 1117.0474 | 0.033003 | [7 empty] | 1117.0474 | 0.033003 |  | 1725.502 | 0 |  | 1723.7518 | 0
[104 empty] | 1117.0626 | 0.033027 | [7 empty] | 1117.0626 | 0.033027 |  | 1725.6478 | 0 |  | 1723.8975 | 0
[104 empty] | 1117.078 | 0.03305 | [7 empty] | 1117.078 | 0.03305 |  | 1725.7937 | 0 |  | 1724.043 | 0
[104 empty] | 1117.0933 | 0.033074 | [7 empty] | 1117.0933 | 0.033074 |  | 1725.9396 | 0 |  | 1724.1886 | 0
[104 empty] | 1117.1085 | 0.033098 | [7 empty] | 1117.1085 | 0.033098 |  | 1726.0856 | 0 |  | 1724.3342 | 0
[104 empty] | 1117.1238 | 0.033122 | [7 empty] | 1117.1238 | 0.033122 |  | 1726.2314 | 0 |  | 1724.48 | 0
[104 empty] | 1117.139 | 0.033146 | [7 empty] | 1117.139 | 0.033146 |  | 1726.3774 | 0 |  | 1724.6256 | 0
[104 empty] | 1117.1544 | 0.033171 | [7 empty] | 1117.1544 | 0.033171 |  | 1726.5236 | 0 |  | 1724.7714 | 0
[104 empty] | 1117.1697 | 0.033195 | [7 empty] | 1117.1697 | 0.033195 |  | 1726.6696 | 0 |  | 1724.9171 | 0
[104 empty] | 1117.1849 | 0.033219 | [7 empty] | 1117.1849 | 0.033219 |  | 1726.8157 | 0 |  | 1725.0629 | 0
[104 empty] | 1117.2002 | 0.033244 | [7 empty] | 1117.2002 | 0.033244 |  | 1726.9617 | 0 |  | 1725.2087 | 0
[104 empty] | 1117.2156 | 0.033268 | [7 empty] | 1117.2156 | 0.033268 |  | 1727.1078 | 0 |  | 1725.3545 | 0
[104 empty] | 1117.2308 | 0.033292 | [7 empty] | 1117.2308 | 0.033292 |  | 1727.254 | 0 |  | 1725.5004 | 0
[104 empty] | 1117.2461 | 0.033316 | [7 empty] | 1117.2461 | 0.033316 |  | 1727.4001 | 0 |  | 1725.6462 | 0
[104 empty] | 1117.2614 | 0.03334 | [7 empty] | 1117.2614 | 0.03334 |  | 1727.5464 | 0 |  | 1725.7921 | 0
[104 empty] | 1117.2766 | 0.033364 | [7 empty] | 1117.2766 | 0.033364 |  | 1727.6925 | 0 |  | 1725.938 | 0
[104 empty] | 1117.292 | 0.033387 | [7 empty] | 1117.292 | 0.033387 |  | 1727.8387 | 0 |  | 1726.084 | 0
[104 empty] | 1117.3073 | 0.03341 | [7 empty] | 1117.3073 | 0.03341 |  | 1727.9851 | 0 |  | 1726.23 | 0
[104 empty] | 1117.3225 | 0.033433 | [7 empty] | 1117.3225 | 0.033433 |  | 1728.1314 | 0 |  | 1726.376 | 0
[104 empty] | 1117.3378 | 0.033455 | [7 empty] | 1117.3378 | 0.033455 |  | 1728.2777 | 0 |  | 1726.522 | 0
[104 empty] | 1117.3531 | 0.033477 | [7 empty] | 1117.3531 | 0.033477 |  | 1728.424 | 0 |  | 1726.668 | 0
[104 empty] | 1117.3684 | 0.033499 | [7 empty] | 1117.3684 | 0.033499 |  | 1728.5704 | 0 |  | 1726.8141 | 0
[104 empty] | 1117.3837 | 0.03352 | [7 empty] | 1117.3837 | 0.03352 |  | 1728.7168 | 0 |  | 1726.9602 | 0
[104 empty] | 1117.399 | 0.033541 | [7 empty] | 1117.399 | 0.033541 |  | 1728.8632 | 0 |  | 1727.1063 | 0
[104 empty] | 1117.4143 | 0.033561 | [7 empty] | 1117.4143 | 0.033561 |  | 1729.0096 | 0 |  | 1727.2524 | 0
[104 empty] | 1117.4296 | 0.033581 | [7 empty] | 1117.4296 | 0.033581 |  | 1729.1561 | 0 |  | 1727.3986 | 0
[104 empty] | 1117.4448 | 0.0336 | [7 empty] | 1117.4448 | 0.0336 |  | 1729.3026 | 0 |  | 1727.5448 | 0
[104 empty] | 1117.4602 | 0.033619 | [7 empty] | 1117.4602 | 0.033619 |  | 1729.4491 | 0 |  | 1727.691 | 0
[104 empty] | 1117.4755 | 0.033637 | [7 empty] | 1117.4755 | 0.033637 |  | 1729.5956 | 0 |  | 1727.8373 | 0
[104 empty] | 1117.4907 | 0.033655 | [7 empty] | 1117.4907 | 0.033655 |  | 1729.7422 | 0 |  | 1727.9835 | 0
[104 empty] | 1117.5061 | 0.033672 | [7 empty] | 1117.5061 | 0.033672 |  | 1729.8888 | 0 |  | 1728.1298 | 0
[104 empty] | 1117.5214 | 0.033689 | [7 empty] | 1117.5214 | 0.033689 |  | 1730.0354 | 0 |  | 1728.2761 | 0
[104 empty] | 1117.5366 | 0.033705 | [7 empty] | 1117.5366 | 0.033705 |  | 1730.182 | 0 |  | 1728.4225 | 0
[104 empty] | 1117.5519 | 0.033721 | [7 empty] | 1117.5519 | 0.033721 |  | 1730.3287 | 0 |  | 1728.5689 | 0
[104 empty] | 1117.5673 | 0.033736 | [7 empty] | 1117.5673 | 0.033736 |  | 1730.4753 | 0 |  | 1728.7152 | 0
[104 empty] | 1117.5825 | 0.033751 | [7 empty] | 1117.5825 | 0.033751 |  | 1730.6221 | 0 |  | 1728.8616 | 0
[104 empty] | 1117.5978 | 0.033765 | [7 empty] | 1117.5978 | 0.033765 |  | 1730.7688 | 0 |  | 1729.0081 | 0
[104 empty] | 1117.6132 | 0.033778 | [7 empty] | 1117.6132 | 0.033778 |  | 1730.9156 | 0 |  | 1729.1545 | 0
[104 empty] | 1117.6284 | 0.033791 | [7 empty] | 1117.6284 | 0.033791 |  | 1731.0624 | 0 |  | 1729.301 | 0
[104 empty] | 1117.6437 | 0.033804 | [7 empty] | 1117.6437 | 0.033804 |  | 1731.2092 | 0 |  | 1729.4475 | 0
[104 empty] | 1117.6591 | 0.033816 | [7 empty] | 1117.6591 | 0.033816 |  | 1731.3561 | 0 |  | 1729.5941 | 0
[104 empty] | 1117.6743 | 0.033828 | [7 empty] | 1117.6743 | 0.033828 |  | 1731.5029 | 0 |  | 1729.7406 | 0
[104 empty] | 1117.6896 | 0.03384 | [7 empty] | 1117.6896 | 0.03384 |  | 1731.6498 | 0 |  | 1729.8872 | 0
[104 empty] | 1117.705 | 0.033851 | [7 empty] | 1117.705 | 0.033851 |  | 1731.7966 | 0 |  | 1730.0338 | 0
[104 empty] | 1117.7202 | 0.033862 | [7 empty] | 1117.7202 | 0.033862 |  | 1731.9436 | 0 |  | 1730.1804 | 0
[104 empty] | 1117.7355 | 0.033873 | [7 empty] | 1117.7355 | 0.033873 |  | 1732.0906 | 0 |  | 1730.3272 | 0
[104 empty] | 1117.7509 | 0.033884 | [7 empty] | 1117.7509 | 0.033884 |  | 1732.2376 | 0 |  | 1730.4739 | 0
[104 empty] | 1117.7661 | 0.033894 | [7 empty] | 1117.7661 | 0.033894 |  | 1732.3846 | 0 |  | 1730.6205 | 0
[104 empty] | 1117.7814 | 0.033905 | [7 empty] | 1117.7814 | 0.033905 |  | 1732.5316 | 0 |  | 1730.7672 | 0
[104 empty] | 1117.7968 | 0.033915 | [7 empty] | 1117.7968 | 0.033915 |  | 1732.6787 | 0 |  | 1730.9141 | 0
[104 empty] | 1117.812 | 0.033925 | [7 empty] | 1117.812 | 0.033925 |  | 1732.8258 | 0 |  | 1731.0608 | 0
[104 empty] | 1117.8273 | 0.033936 | [7 empty] | 1117.8273 | 0.033936 |  | 1732.9729 | 0 |  | 1731.2076 | 0
[104 empty] | 1117.8427 | 0.033946 | [7 empty] | 1117.8427 | 0.033946 |  | 1733.12 | 0 |  | 1731.3545 | 0
[104 empty] | 1117.8579 | 0.033957 | [7 empty] | 1117.8579 | 0.033957 |  | 1733.2672 | 0 |  | 1731.5013 | 0
[104 empty] | 1117.8733 | 0.033968 | [7 empty] | 1117.8733 | 0.033968 |  | 1733.4143 | 0 |  | 1731.6482 | 0
[104 empty] | 1117.8885 | 0.033979 | [7 empty] | 1117.8885 | 0.033979 |  | 1733.5615 | 0 |  | 1731.7952 | 0
[104 empty] | 1117.9038 | 0.033991 | [7 empty] | 1117.9038 | 0.033991 |  | 1733.7089 | 0 |  | 1731.942 | 0
[104 empty] | 1117.9192 | 0.034003 | [7 empty] | 1117.9192 | 0.034003 |  | 1733.8561 | 0 |  | 1732.089 | 0
[104 empty] | 1117.9344 | 0.034016 | [7 empty] | 1117.9344 | 0.034016 |  | 1734.0034 | 0 |  | 1732.236 | 0
[104 empty] | 1117.9497 | 0.034029 | [7 empty] | 1117.9497 | 0.034029 |  | 1734.1506 | 0 |  | 1732.3831 | 0
[104 empty] | 1117.9651 | 0.034043 | [7 empty] | 1117.9651 | 0.034043 |  | 1734.298 | 0 |  | 1732.53 | 0
[104 empty] | 1117.9803 | 0.034057 | [7 empty] | 1117.9803 | 0.034057 |  | 1734.4453 | 0 |  | 1732.6771 | 0
[104 empty] | 1117.9957 | 0.034072 | [7 empty] | 1117.9957 | 0.034072 |  | 1734.5928 | 0 |  | 1732.8242 | 0
[104 empty] | 1118.011 | 0.034087 | [7 empty] | 1118.011 | 0.034087 |  | 1734.7401 | 0 |  | 1732.9713 | 0
[104 empty] | 1118.0264 | 0.034104 | [7 empty] | 1118.0264 | 0.034104 |  | 1734.8876 | 0 |  | 1733.1184 | 0
[104 empty] | 1118.0416 | 0.034121 | [7 empty] | 1118.0416 | 0.034121 |  | 1735.035 | 0 |  | 1733.2656 | 0
[104 empty] | 1118.0569 | 0.034139 | [7 empty] | 1118.0569 | 0.034139 |  | 1735.1825 | 0 |  | 1733.4128 | 0
[104 empty] | 1118.0723 | 0.034158 | [7 empty] | 1118.0723 | 0.034158 |  | 1735.3301 | 0 |  | 1733.5601 | 0
[104 empty] | 1118.0875 | 0.034179 | [7 empty] | 1118.0875 | 0.034179 |  | 1735.4777 | 0 |  | 1733.7073 | 0
[104 empty] | 1118.1029 | 0.0342 | [7 empty] | 1118.1029 | 0.0342 |  | 1735.6251 | 0 |  | 1733.8545 | 0
[104 empty] | 1118.1182 | 0.034222 | [7 empty] | 1118.1182 | 0.034222 |  | 1735.7727 | 0 |  | 1734.0018 | 0
[104 empty] | 1118.1334 | 0.034245 | [7 empty] | 1118.1334 | 0.034245 |  | 1735.9204 | 0 |  | 1734.1492 | 0
[104 empty] | 1118.1488 | 0.034269 | [7 empty] | 1118.1488 | 0.034269 |  | 1736.068 | 0 |  | 1734.2964 | 0
[104 empty] | 1118.1641 | 0.034294 | [7 empty] | 1118.1641 | 0.034294 |  | 1736.2157 | 0 |  | 1734.4439 | 0
[104 empty] | 1118.1794 | 0.03432 | [7 empty] | 1118.1794 | 0.03432 |  | 1736.3634 | 0 |  | 1734.5912 | 0
[104 empty] | 1118.1947 | 0.034347 | [7 empty] | 1118.1947 | 0.034347 |  | 1736.5111 | 0 |  | 1734.7387 | 0
[104 empty] | 1118.2101 | 0.034376 | [7 empty] | 1118.2101 | 0.034376 |  | 1736.6588 | 0 |  | 1734.886 | 0
[104 empty] | 1118.2253 | 0.034405 | [7 empty] | 1118.2253 | 0.034405 |  | 1736.8065 | 0 |  | 1735.0334 | 0
[104 empty] | 1118.2407 | 0.034436 | [7 empty] | 1118.2407 | 0.034436 |  | 1736.9543 | 0 |  | 1735.181 | 0
[104 empty] | 1118.256 | 0.034468 | [7 empty] | 1118.256 | 0.034468 |  | 1737.1022 | 0 |  | 1735.3285 | 0
[104 empty] | 1118.2714 | 0.0345 | [7 empty] | 1118.2714 | 0.0345 |  | 1737.25 | 0 |  | 1735.4761 | 0
[104 empty] | 1118.2866 | 0.034534 | [7 empty] | 1118.2866 | 0.034534 |  | 1737.3978 | 0 |  | 1735.6237 | 0
[104 empty] | 1118.3019 | 0.034569 | [7 empty] | 1118.3019 | 0.034569 |  | 1737.5458 | 0 |  | 1735.7712 | 0
[104 empty] | 1118.3173 | 0.034605 | [7 empty] | 1118.3173 | 0.034605 |  | 1737.6937 | 0 |  | 1735.9188 | 0
[104 empty] | 1118.3325 | 0.034641 | [7 empty] | 1118.3325 | 0.034641 |  | 1737.8416 | 0 |  | 1736.0664 | 0
[104 empty] | 1118.3479 | 0.034679 | [7 empty] | 1118.3479 | 0.034679 |  | 1737.9896 | 0 |  | 1736.2141 | 0
[104 empty] | 1118.3632 | 0.034717 | [7 empty] | 1118.3632 | 0.034717 |  | 1738.1376 | 0 |  | 1736.3618 | 0
[104 empty] | 1118.3785 | 0.034757 | [7 empty] | 1118.3785 | 0.034757 |  | 1738.2855 | 0 |  | 1736.5095 | 0
[104 empty] | 1118.3938 | 0.034797 | [7 empty] | 1118.3938 | 0.034797 |  | 1738.4336 | 0 |  | 1736.6572 | 0
[104 empty] | 1118.4092 | 0.034837 | [7 empty] | 1118.4092 | 0.034837 |  | 1738.5817 | 0 |  | 1736.805 | 0
[104 empty] | 1118.4244 | 0.034879 | [7 empty] | 1118.4244 | 0.034879 |  | 1738.7297 | 0 |  | 1736.9528 | 0
[104 empty] | 1118.4398 | 0.03492 | [7 empty] | 1118.4398 | 0.03492 |  | 1738.8779 | 0 |  | 1737.1006 | 0
[104 empty] | 1118.4551 | 0.034963 | [7 empty] | 1118.4551 | 0.034963 |  | 1739.026 | 0 |  | 1737.2484 | 0
[104 empty] | 1118.4705 | 0.035006 | [7 empty] | 1118.4705 | 0.035006 |  | 1739.1742 | 0 |  | 1737.3964 | 0
[104 empty] | 1118.4857 | 0.035049 | [7 empty] | 1118.4857 | 0.035049 |  | 1739.3224 | 0 |  | 1737.5442 | 0
[104 empty] | 1118.5011 | 0.035092 | [7 empty] | 1118.5011 | 0.035092 |  | 1739.4706 | 0 |  | 1737.6921 | 0
[104 empty] | 1118.5164 | 0.035136 | [7 empty] | 1118.5164 | 0.035136 |  | 1739.6189 | 0 |  | 1737.8401 | 0
[104 empty] | 1118.5317 | 0.035179 | [7 empty] | 1118.5317 | 0.035179 |  | 1739.7671 | 0 |  | 1737.988 | 0
[104 empty] | 1118.547 | 0.035223 | [7 empty] | 1118.547 | 0.035223 |  | 1739.9154 | 0 |  | 1738.136 | 0
[104 empty] | 1118.5624 | 0.035267 | [7 empty] | 1118.5624 | 0.035267 |  | 1740.0637 | 0 |  | 1738.2841 | 0
[104 empty] | 1118.5778 | 0.03531 | [7 empty] | 1118.5778 | 0.03531 |  | 1740.212 | 0 |  | 1738.432 | 0
[104 empty] | 1118.593 | 0.035353 | [7 empty] | 1118.593 | 0.035353 |  | 1740.3605 | 0 |  | 1738.5801 | 0
[104 empty] | 1118.6084 | 0.035396 | [7 empty] | 1118.6084 | 0.035396 |  | 1740.5088 | 0 |  | 1738.7281 | 0
[104 empty] | 1118.6237 | 0.035439 | [7 empty] | 1118.6237 | 0.035439 |  | 1740.6572 | 0 |  | 1738.8763 | 0
[104 empty] | 1118.639 | 0.035481 | [7 empty] | 1118.639 | 0.035481 |  | 1740.8057 | 0 |  | 1739.0244 | 0
[104 empty] | 1118.6543 | 0.035522 | [7 empty] | 1118.6543 | 0.035522 |  | 1740.9541 | 0 |  | 1739.1726 | 0
[104 empty] | 1118.6697 | 0.035562 | [7 empty] | 1118.6697 | 0.035562 |  | 1741.1027 | 0 |  | 1739.3208 | 0
[104 empty] | 1118.6849 | 0.035602 | [7 empty] | 1118.6849 | 0.035602 |  | 1741.2512 | 0 |  | 1739.469 | 0
[104 empty] | 1118.7003 | 0.035641 | [7 empty] | 1118.7003 | 0.035641 |  | 1741.3998 | 0 |  | 1739.6173 | 0
[104 empty] | 1118.7156 | 0.035679 | [7 empty] | 1118.7156 | 0.035679 |  | 1741.5483 | 0 |  | 1739.7655 | 0
[104 empty] | 1118.731 | 0.035716 | [7 empty] | 1118.731 | 0.035716 |  | 1741.6969 | 0 |  | 1739.9138 | 0
[104 empty] | 1118.7463 | 0.035751 | [7 empty] | 1118.7463 | 0.035751 |  | 1741.8455 | 0 |  | 1740.0621 | 0
[104 empty] | 1118.7616 | 0.035786 | [7 empty] | 1118.7616 | 0.035786 |  | 1741.9941 | 0 |  | 1740.2105 | 0
[104 empty] | 1118.777 | 0.035819 | [7 empty] | 1118.777 | 0.035819 |  | 1742.1428 | 0 |  | 1740.3589 | 0
[104 empty] | 1118.7922 | 0.035851 | [7 empty] | 1118.7922 | 0.035851 |  | 1742.2915 | 0 |  | 1740.5072 | 0
[104 empty] | 1118.8076 | 0.035881 | [7 empty] | 1118.8076 | 0.035881 |  | 1742.4403 | 0 |  | 1740.6556 | 0
[104 empty] | 1118.823 | 0.03591 | [7 empty] | 1118.823 | 0.03591 |  | 1742.589 | 0 |  | 1740.8041 | 0
[104 empty] | 1118.8383 | 0.035937 | [7 empty] | 1118.8383 | 0.035937 |  | 1742.7378 | 0 |  | 1740.9526 | 0
[104 empty] | 1118.8536 | 0.035962 | [7 empty] | 1118.8536 | 0.035962 |  | 1742.8866 | 0 |  | 1741.1011 | 0
[104 empty] | 1118.8689 | 0.035986 | [7 empty] | 1118.8689 | 0.035986 |  | 1743.0354 | 0 |  | 1741.2496 | 0
[104 empty] | 1118.8843 | 0.036008 | [7 empty] | 1118.8843 | 0.036008 |  | 1743.1842 | 0 |  | 1741.3982 | 0
[104 empty] | 1118.8997 | 0.036028 | [7 empty] | 1118.8997 | 0.036028 |  | 1743.3331 | 0 |  | 1741.5467 | 0
[104 empty] | 1118.9149 | 0.036047 | [7 empty] | 1118.9149 | 0.036047 |  | 1743.4821 | 0 |  | 1741.6953 | 0
[104 empty] | 1118.9303 | 0.036063 | [7 empty] | 1118.9303 | 0.036063 |  | 1743.631 | 0 |  | 1741.844 | 0
[104 empty] | 1118.9456 | 0.036078 | [7 empty] | 1118.9456 | 0.036078 |  | 1743.7799 | 0 |  | 1741.9925 | 0
[104 empty] | 1118.9609 | 0.03609 | [7 empty] | 1118.9609 | 0.03609 |  | 1743.9288 | 0 |  | 1742.1412 | 0
[104 empty] | 1118.9763 | 0.036101 | [7 empty] | 1118.9763 | 0.036101 |  | 1744.0779 | 0 |  | 1742.2899 | 0
[104 empty] | 1118.9916 | 0.036109 | [7 empty] | 1118.9916 | 0.036109 |  | 1744.2269 | 0 |  | 1742.4387 | 0
[104 empty] | 1119.007 | 0.036115 | [7 empty] | 1119.007 | 0.036115 |  | 1744.376 | 0 |  | 1742.5874 | 0
[104 empty] | 1119.0222 | 0.03612 | [7 empty] | 1119.0222 | 0.03612 |  | 1744.525 | 0 |  | 1742.7362 | 0
[104 empty] | 1119.0376 | 0.036122 | [7 empty] | 1119.0376 | 0.036122 |  | 1744.6742 | 0 |  | 1742.885 | 0
[104 empty] | 1119.053 | 0.036122 | [7 empty] | 1119.053 | 0.036122 |  | 1744.8232 | 0 |  | 1743.0338 | 0
[104 empty] | 1119.0682 | 0.036121 | [7 empty] | 1119.0682 | 0.036121 |  | 1744.9724 | 0 |  | 1743.1827 | 0
[104 empty] | 1119.0836 | 0.036117 | [7 empty] | 1119.0836 | 0.036117 |  | 1745.1216 | 0 |  | 1743.3315 | 0
[104 empty] | 1119.099 | 0.036111 | [7 empty] | 1119.099 | 0.036111 |  | 1745.2709 | 0 |  | 1743.4805 | 0
[104 empty] | 1119.1143 | 0.036103 | [7 empty] | 1119.1143 | 0.036103 |  | 1745.42 | 0 |  | 1743.6294 | 0
[104 empty] | 1119.1296 | 0.036092 | [7 empty] | 1119.1296 | 0.036092 |  | 1745.5693 | 0 |  | 1743.7783 | 0
[104 empty] | 1119.145 | 0.03608 | [7 empty] | 1119.145 | 0.03608 |  | 1745.7186 | 0 |  | 1743.9274 | 0
[104 empty] | 1119.1603 | 0.036066 | [7 empty] | 1119.1603 | 0.036066 |  | 1745.8679 | 0 |  | 1744.0763 | 0
[104 empty] | 1119.1757 | 0.03605 | [7 empty] | 1119.1757 | 0.03605 |  | 1746.0172 | 0 |  | 1744.2253 | 0
[104 empty] | 1119.191 | 0.036032 | [7 empty] | 1119.191 | 0.036032 |  | 1746.1666 | 0 |  | 1744.3744 | 0
[104 empty] | 1119.2063 | 0.036012 | [7 empty] | 1119.2063 | 0.036012 |  | 1746.316 | 0 |  | 1744.5234 | 0
[104 empty] | 1119.2217 | 0.03599 | [7 empty] | 1119.2217 | 0.03599 |  | 1746.4654 | 0 |  | 1744.6726 | 0
[104 empty] | 1119.2371 | 0.035966 | [7 empty] | 1119.2371 | 0.035966 |  | 1746.6149 | 0 |  | 1744.8217 | 0
[104 empty] | 1119.2523 | 0.035941 | [7 empty] | 1119.2523 | 0.035941 |  | 1746.7643 | 0 |  | 1744.9708 | 0
[104 empty] | 1119.2677 | 0.035914 | [7 empty] | 1119.2677 | 0.035914 |  | 1746.9138 | 0 |  | 1745.12 | 0
[104 empty] | 1119.2831 | 0.035884 | [7 empty] | 1119.2831 | 0.035884 |  | 1747.0633 | 0 |  | 1745.2693 | 0
[104 empty] | 1119.2983 | 0.035854 | [7 empty] | 1119.2983 | 0.035854 |  | 1747.2129 | 0 |  | 1745.4185 | 0
[104 empty] | 1119.3137 | 0.035821 | [7 empty] | 1119.3137 | 0.035821 |  | 1747.3624 | 0 |  | 1745.5677 | 0
[104 empty] | 1119.3291 | 0.035787 | [7 empty] | 1119.3291 | 0.035787 |  | 1747.512 | 0 |  | 1745.717 | 0
[104 empty] | 1119.3445 | 0.035752 | [7 empty] | 1119.3445 | 0.035752 |  | 1747.6616 | 0 |  | 1745.8663 | 0
[104 empty] | 1119.3597 | 0.035715 | [7 empty] | 1119.3597 | 0.035715 |  | 1747.8113 | 0 |  | 1746.0156 | 0
[104 empty] | 1119.3751 | 0.035676 | [7 empty] | 1119.3751 | 0.035676 |  | 1747.9609 | 0 |  | 1746.165 | 0
[104 empty] | 1119.3905 | 0.035637 | [7 empty] | 1119.3905 | 0.035637 |  | 1748.1106 | 0 |  | 1746.3145 | 0
[104 empty] | 1119.4058 | 0.035596 | [7 empty] | 1119.4058 | 0.035596 |  | 1748.2604 | 0 |  | 1746.4639 | 0
[104 empty] | 1119.4211 | 0.035553 | [7 empty] | 1119.4211 | 0.035553 |  | 1748.41 | 0 |  | 1746.6133 | 0
[104 empty] | 1119.4365 | 0.035509 | [7 empty] | 1119.4365 | 0.035509 |  | 1748.5598 | 0 |  | 1746.7627 | 0
[104 empty] | 1119.4519 | 0.035465 | [7 empty] | 1119.4519 | 0.035465 |  | 1748.7096 | 0 |  | 1746.9122 | 0
[104 empty] | 1119.4672 | 0.035419 | [7 empty] | 1119.4672 | 0.035419 |  | 1748.8595 | 0 |  | 1747.0618 | 0
[104 empty] | 1119.4825 | 0.035372 | [7 empty] | 1119.4825 | 0.035372 |  | 1749.0093 | 0 |  | 1747.2113 | 0
[104 empty] | 1119.4979 | 0.035324 | [7 empty] | 1119.4979 | 0.035324 |  | 1749.1592 | 0 |  | 1747.3608 | 0
[104 empty] | 1119.5133 | 0.035274 | [7 empty] | 1119.5133 | 0.035274 |  | 1749.3091 | 0 |  | 1747.5104 | 0
[104 empty] | 1119.5286 | 0.035225 | [7 empty] | 1119.5286 | 0.035225 |  | 1749.459 | 0 |  | 1747.66 | 0
[104 empty] | 1119.5439 | 0.035174 | [7 empty] | 1119.5439 | 0.035174 |  | 1749.6089 | 0 |  | 1747.8097 | 0
[104 empty] | 1119.5593 | 0.035122 | [7 empty] | 1119.5593 | 0.035122 |  | 1749.7589 | 0 |  | 1747.9594 | 0
[104 empty] | 1119.5747 | 0.03507 | [7 empty] | 1119.5747 | 0.03507 |  | 1749.9089 | 0 |  | 1748.109 | 0
[104 empty] | 1119.59 | 0.035016 | [7 empty] | 1119.59 | 0.035016 |  | 1750.059 | 0 |  | 1748.2588 | 0
[104 empty] | 1119.6053 | 0.034963 | [7 empty] | 1119.6053 | 0.034963 |  | 1750.209 | 0 |  | 1748.4084 | 0
[104 empty] | 1119.6207 | 0.034908 | [7 empty] | 1119.6207 | 0.034908 |  | 1750.3591 | 0 |  | 1748.5582 | 0
[104 empty] | 1119.6361 | 0.034853 | [7 empty] | 1119.6361 | 0.034853 |  | 1750.5092 | 0 |  | 1748.708 | 0
[104 empty] | 1119.6514 | 0.034797 | [7 empty] | 1119.6514 | 0.034797 |  | 1750.6593 | 0 |  | 1748.8579 | 0
[104 empty] | 1119.6667 | 0.034741 | [7 empty] | 1119.6667 | 0.034741 |  | 1750.8094 | 0 |  | 1749.0077 | 0
[104 empty] | 1119.6821 | 0.034685 | [7 empty] | 1119.6821 | 0.034685 |  | 1750.9596 | 0 |  | 1749.1576 | 0
[104 empty] | 1119.6975 | 0.034628 | [7 empty] | 1119.6975 | 0.034628 |  | 1751.1099 | 0 |  | 1749.3075 | 0
[104 empty] | 1119.7129 | 0.03457 | [7 empty] | 1119.7129 | 0.03457 |  | 1751.2601 | 0 |  | 1749.4574 | 0
[104 empty] | 1119.7281 | 0.034512 | [7 empty] | 1119.7281 | 0.034512 |  | 1751.4104 | 0 |  | 1749.6074 | 0
[104 empty] | 1119.7435 | 0.034454 | [7 empty] | 1119.7435 | 0.034454 |  | 1751.5607 | 0 |  | 1749.7573 | 0
[104 empty] | 1119.7589 | 0.034396 | [7 empty] | 1119.7589 | 0.034396 |  | 1751.7109 | 0 |  | 1749.9073 | 0
[104 empty] | 1119.7743 | 0.034337 | [7 empty] | 1119.7743 | 0.034337 |  | 1751.8613 | 0 |  | 1750.0574 | 0
[104 empty] | 1119.7897 | 0.034278 | [7 empty] | 1119.7897 | 0.034278 |  | 1752.0116 | 0 |  | 1750.2074 | 0
[104 empty] | 1119.8049 | 0.034219 | [7 empty] | 1119.8049 | 0.034219 |  | 1752.162 | 0 |  | 1750.3575 | 0
[104 empty] | 1119.8203 | 0.034159 | [7 empty] | 1119.8203 | 0.034159 |  | 1752.3124 | 0 |  | 1750.5076 | 0
[104 empty] | 1119.8357 | 0.0341 | [7 empty] | 1119.8357 | 0.0341 |  | 1752.4629 | 0 |  | 1750.6577 | 0
[104 empty] | 1119.8511 | 0.03404 | [7 empty] | 1119.8511 | 0.03404 |  | 1752.6133 | 0 |  | 1750.8079 | 0
[104 empty] | 1119.8665 | 0.033981 | [7 empty] | 1119.8665 | 0.033981 |  | 1752.7638 | 0 |  | 1750.958 | 0
[104 empty] | 1119.8817 | 0.033921 | [7 empty] | 1119.8817 | 0.033921 |  | 1752.9143 | 0 |  | 1751.1083 | 0
[104 empty] | 1119.8971 | 0.033861 | [7 empty] | 1119.8971 | 0.033861 |  | 1753.0649 | 0 |  | 1751.2585 | 0
[104 empty] | 1119.9125 | 0.033801 | [7 empty] | 1119.9125 | 0.033801 |  | 1753.2154 | 0 |  | 1751.4088 | 0
[104 empty] | 1119.9279 | 0.033741 | [7 empty] | 1119.9279 | 0.033741 |  | 1753.3661 | 0 |  | 1751.5591 | 0
[104 empty] | 1119.9432 | 0.033681 | [7 empty] | 1119.9432 | 0.033681 |  | 1753.5167 | 0 |  | 1751.7094 | 0
[104 empty] | 1119.9586 | 0.033621 | [7 empty] | 1119.9586 | 0.033621 |  | 1753.6674 | 0 |  | 1751.8597 | 0
[104 empty] | 1119.9739 | 0.033562 | [7 empty] | 1119.9739 | 0.033562 |  | 1753.818 | 0 |  | 1752.01 | 0
[104 empty] | 1119.9893 | 0.033502 | [7 empty] | 1119.9893 | 0.033502 |  | 1753.9686 | 0 |  | 1752.1604 | 0
[104 empty] | 1120.0046 | 0.033442 | [7 empty] | 1120.0046 | 0.033442 |  | 1754.1194 | 0 |  | 1752.3109 | 0
[104 empty] | 1120.02 | 0.033383 | [7 empty] | 1120.02 | 0.033383 |  | 1754.2701 | 0 |  | 1752.4613 | 0
[104 empty] | 1120.0354 | 0.033323 | [7 empty] | 1120.0354 | 0.033323 |  | 1754.4209 | 0 |  | 1752.6118 | 0
[104 empty] | 1120.0508 | 0.033264 | [7 empty] | 1120.0508 | 0.033264 |  | 1754.5718 | 0 |  | 1752.7622 | 0
[104 empty] | 1120.0662 | 0.033205 | [7 empty] | 1120.0662 | 0.033205 |  | 1754.7225 | 0 |  | 1752.9127 | 0
[104 empty] | 1120.0814 | 0.033146 | [7 empty] | 1120.0814 | 0.033146 |  | 1754.8734 | 0 |  | 1753.0633 | 0
[104 empty] | 1120.0968 | 0.033087 | [7 empty] | 1120.0968 | 0.033087 |  | 1755.0243 | 0 |  | 1753.2139 | 0
[104 empty] | 1120.1122 | 0.033029 | [7 empty] | 1120.1122 | 0.033029 |  | 1755.1752 | 0 |  | 1753.3645 | 0
[104 empty] | 1120.1276 | 0.032971 | [7 empty] | 1120.1276 | 0.032971 |  | 1755.3262 | 0 |  | 1753.5151 | 0
[104 empty] | 1120.1429 | 0.032913 | [7 empty] | 1120.1429 | 0.032913 |  | 1755.477 | 0 |  | 1753.6658 | 0
[104 empty] | 1120.1583 | 0.032855 | [7 empty] | 1120.1583 | 0.032855 |  | 1755.6281 | 0 |  | 1753.8164 | 0
[104 empty] | 1120.1737 | 0.032797 | [7 empty] | 1120.1737 | 0.032797 |  | 1755.7791 | 0 |  | 1753.9672 | 0
[104 empty] | 1120.1891 | 0.03274 | [7 empty] | 1120.1891 | 0.03274 |  | 1755.93 | 0 |  | 1754.1178 | 0
[104 empty] | 1120.2045 | 0.032683 | [7 empty] | 1120.2045 | 0.032683 |  | 1756.0812 | 0 |  | 1754.2686 | 0
[104 empty] | 1120.2197 | 0.032627 | [7 empty] | 1120.2197 | 0.032627 |  | 1756.2323 | 0 |  | 1754.4193 | 0
[104 empty] | 1120.2351 | 0.032571 | [7 empty] | 1120.2351 | 0.032571 |  | 1756.3834 | 0 |  | 1754.5702 | 0
[104 empty] | 1120.2505 | 0.032515 | [7 empty] | 1120.2505 | 0.032515 |  | 1756.5346 | 0 |  | 1754.7209 | 0
[104 empty] | 1120.2659 | 0.032459 | [7 empty] | 1120.2659 | 0.032459 |  | 1756.6857 | 0 |  | 1754.8718 | 0
[104 empty] | 1120.2812 | 0.032404 | [7 empty] | 1120.2812 | 0.032404 |  | 1756.8369 | 0 |  | 1755.0227 | 0
[104 empty] | 1120.2966 | 0.032349 | [7 empty] | 1120.2966 | 0.032349 |  | 1756.988 | 0 |  | 1755.1736 | 0
[104 empty] | 1120.312 | 0.032295 | [7 empty] | 1120.312 | 0.032295 |  | 1757.1393 | 0 |  | 1755.3246 | 0
[104 empty] | 1120.3274 | 0.032241 | [7 empty] | 1120.3274 | 0.032241 |  | 1757.2906 | 0 |  | 1755.4755 | 0
[104 empty] | 1120.3428 | 0.032187 | [7 empty] | 1120.3428 | 0.032187 |  | 1757.4419 | 0 |  | 1755.6265 | 0
[104 empty] | 1120.3582 | 0.032134 | [7 empty] | 1120.3582 | 0.032134 |  | 1757.5933 | 0 |  | 1755.7775 | 0
[104 empty] | 1120.3735 | 0.032082 | [7 empty] | 1120.3735 | 0.032082 |  | 1757.7445 | 0 |  | 1755.9286 | 0
[104 empty] | 1120.3889 | 0.03203 | [7 empty] | 1120.3889 | 0.03203 |  | 1757.8959 | 0 |  | 1756.0796 | 0
[104 empty] | 1120.4043 | 0.031978 | [7 empty] | 1120.4043 | 0.031978 |  | 1758.0474 | 0 |  | 1756.2307 | 0
[104 empty] | 1120.4197 | 0.031927 | [7 empty] | 1120.4197 | 0.031927 |  | 1758.1987 | 0 |  | 1756.3818 | 0
[104 empty] | 1120.4349 | 0.031876 | [7 empty] | 1120.4349 | 0.031876 |  | 1758.3502 | 0 |  | 1756.533 | 0
[104 empty] | 1120.4503 | 0.031826 | [7 empty] | 1120.4503 | 0.031826 |  | 1758.5017 | 0 |  | 1756.6841 | 0
[104 empty] | 1120.4657 | 0.031777 | [7 empty] | 1120.4657 | 0.031777 |  | 1758.6532 | 0 |  | 1756.8353 | 0
[104 empty] | 1120.4811 | 0.031728 | [7 empty] | 1120.4811 | 0.031728 |  | 1758.8047 | 0 |  | 1756.9865 | 0
[104 empty] | 1120.4965 | 0.031679 | [7 empty] | 1120.4965 | 0.031679 |  | 1758.9563 | 0 |  | 1757.1377 | 0
[104 empty] | 1120.5118 | 0.031632 | [7 empty] | 1120.5118 | 0.031632 |  | 1759.1079 | 0 |  | 1757.2891 | 0
[104 empty] | 1120.5272 | 0.031584 | [7 empty] | 1120.5272 | 0.031584 |  | 1759.2595 | 0 |  | 1757.4403 | 0
[104 empty] | 1120.5426 | 0.031538 | [7 empty] | 1120.5426 | 0.031538 |  | 1759.4111 | 0 |  | 1757.5917 | 0
[104 empty] | 1120.558 | 0.031492 | [7 empty] | 1120.558 | 0.031492 |  | 1759.5627 | 0 |  | 1757.7429 | 0
[104 empty] | 1120.5734 | 0.031446 | [7 empty] | 1120.5734 | 0.031446 |  | 1759.7145 | 0 |  | 1757.8943 | 0
[104 empty] | 1120.5887 | 0.031402 | [7 empty] | 1120.5887 | 0.031402 |  | 1759.8662 | 0 |  | 1758.0458 | 0
[104 empty] | 1120.6041 | 0.031358 | [7 empty] | 1120.6041 | 0.031358 |  | 1760.0179 | 0 |  | 1758.1971 | 0
[104 empty] | 1120.6195 | 0.031315 | [7 empty] | 1120.6195 | 0.031315 |  | 1760.1697 | 0 |  | 1758.3486 | 0
[104 empty] | 1120.6349 | 0.031272 | [7 empty] | 1120.6349 | 0.031272 |  | 1760.3214 | 0 |  | 1758.5001 | 0
[104 empty] | 1120.6503 | 0.03123 | [7 empty] | 1120.6503 | 0.03123 |  | 1760.4733 | 0 |  | 1758.6516 | 0
[104 empty] | 1120.6656 | 0.031189 | [7 empty] | 1120.6656 | 0.031189 |  | 1760.6251 | 0 |  | 1758.8031 | 0
[104 empty] | 1120.681 | 0.031149 | [7 empty] | 1120.681 | 0.031149 |  | 1760.777 | 0 |  | 1758.9547 | 0
[104 empty] | 1120.6964 | 0.031109 | [7 empty] | 1120.6964 | 0.031109 |  | 1760.9288 | 0 |  | 1759.1063 | 0
[104 empty] | 1120.7118 | 0.031071 | [7 empty] | 1120.7118 | 0.031071 |  | 1761.0808 | 0 |  | 1759.2579 | 0
[104 empty] | 1120.7272 | 0.031033 | [7 empty] | 1120.7272 | 0.031033 |  | 1761.2328 | 0 |  | 1759.4096 | 0
[104 empty] | 1120.7426 | 0.030996 | [7 empty] | 1120.7426 | 0.030996 |  | 1761.3848 | 0 |  | 1759.5612 | 0
[104 empty] | 1120.7579 | 0.03096 | [7 empty] | 1120.7579 | 0.03096 |  | 1761.5367 | 0 |  | 1759.7129 | 0
[104 empty] | 1120.7733 | 0.030924 | [7 empty] | 1120.7733 | 0.030924 |  | 1761.6887 | 0 |  | 1759.8646 | 0
[104 empty] | 1120.7887 | 0.03089 | [7 empty] | 1120.7887 | 0.03089 |  | 1761.8408 | 0 |  | 1760.0164 | 0
[104 empty] | 1120.8041 | 0.030857 | [7 empty] | 1120.8041 | 0.030857 |  | 1761.9929 | 0 |  | 1760.1681 | 0
[104 empty] | 1120.8195 | 0.030824 | [7 empty] | 1120.8195 | 0.030824 |  | 1762.145 | 0 |  | 1760.3198 | 0
[104 empty] | 1120.8348 | 0.030793 | [7 empty] | 1120.8348 | 0.030793 |  | 1762.2971 | 0 |  | 1760.4717 | 0
[104 empty] | 1120.8502 | 0.030763 | [7 empty] | 1120.8502 | 0.030763 |  | 1762.4492 | 0 |  | 1760.6235 | 0
[104 empty] | 1120.8656 | 0.030734 | [7 empty] | 1120.8656 | 0.030734 |  | 1762.6014 | 0 |  | 1760.7754 | 0
[104 empty] | 1120.8811 | 0.030706 | [7 empty] | 1120.8811 | 0.030706 |  | 1762.7537 | 0 |  | 1760.9272 | 0
[104 empty] | 1120.8965 | 0.030679 | [7 empty] | 1120.8965 | 0.030679 |  | 1762.9059 | 0 |  | 1761.0792 | 0
[104 empty] | 1120.9119 | 0.030653 | [7 empty] | 1120.9119 | 0.030653 |  | 1763.0582 | 0 |  | 1761.2312 | 0
[104 empty] | 1120.9272 | 0.030628 | [7 empty] | 1120.9272 | 0.030628 |  | 1763.2105 | 0 |  | 1761.3832 | 0
[104 empty] | 1120.9426 | 0.030605 | [7 empty] | 1120.9426 | 0.030605 |  | 1763.3628 | 0 |  | 1761.5352 | 0
[104 empty] | 1120.958 | 0.030583 | [7 empty] | 1120.958 | 0.030583 |  | 1763.5151 | 0 |  | 1761.6871 | 0
[104 empty] | 1120.9734 | 0.030562 | [7 empty] | 1120.9734 | 0.030562 |  | 1763.6675 | 0 |  | 1761.8392 | 0
[104 empty] | 1120.9888 | 0.030542 | [7 empty] | 1120.9888 | 0.030542 |  | 1763.82 | 0 |  | 1761.9913 | 0
[104 empty] | 1121.0041 | 0.030524 | [7 empty] | 1121.0041 | 0.030524 |  | 1763.9723 | 0 |  | 1762.1434 | 0
[104 empty] | 1121.0195 | 0.030508 | [7 empty] | 1121.0195 | 0.030508 |  | 1764.1248 | 0 |  | 1762.2955 | 0
[104 empty] | 1121.0349 | 0.030492 | [7 empty] | 1121.0349 | 0.030492 |  | 1764.2772 | 0 |  | 1762.4476 | 0
[104 empty] | 1121.0503 | 0.030478 | [7 empty] | 1121.0503 | 0.030478 |  | 1764.4297 | 0 |  | 1762.5999 | 0
[104 empty] | 1121.0657 | 0.030466 | [7 empty] | 1121.0657 | 0.030466 |  | 1764.5823 | 0 |  | 1762.7521 | 0
[104 empty] | 1121.0811 | 0.030455 | [7 empty] | 1121.0811 | 0.030455 |  | 1764.7349 | 0 |  | 1762.9043 | 0
[104 empty] | 1121.0966 | 0.030446 | [7 empty] | 1121.0966 | 0.030446 |  | 1764.8873 | 0 |  | 1763.0566 | 0
[104 empty] | 1121.1119 | 0.030439 | [7 empty] | 1121.1119 | 0.030439 |  | 1765.04 | 0 |  | 1763.2089 | 0
[104 empty] | 1121.1273 | 0.030433 | [7 empty] | 1121.1273 | 0.030433 |  | 1765.1926 | 0 |  | 1763.3612 | 0
[104 empty] | 1121.1427 | 0.030428 | [7 empty] | 1121.1427 | 0.030428 |  | 1765.3453 | 0 |  | 1763.5135 | 0
[104 empty] | 1121.1581 | 0.030426 | [7 empty] | 1121.1581 | 0.030426 |  | 1765.4979 | 0 |  | 1763.6659 | 0
[104 empty] | 1121.1735 | 0.030425 | [7 empty] | 1121.1735 | 0.030425 |  | 1765.6506 | 0 |  | 1763.8182 | 0
[104 empty] | 1121.1888 | 0.030426 | [7 empty] | 1121.1888 | 0.030426 |  | 1765.8035 | 0 |  | 1763.9707 | 0
[104 empty] | 1121.2042 | 0.030429 | [7 empty] | 1121.2042 | 0.030429 |  | 1765.9562 | 0 |  | 1764.1232 | 0
[104 empty] | 1121.2197 | 0.030433 | [7 empty] | 1121.2197 | 0.030433 |  | 1766.109 | 0 |  | 1764.2756 | 0
[104 empty] | 1121.2351 | 0.03044 | [7 empty] | 1121.2351 | 0.03044 |  | 1766.2618 | 0 |  | 1764.4281 | 0
[104 empty] | 1121.2505 | 0.030448 | [7 empty] | 1121.2505 | 0.030448 |  | 1766.4147 | 0 |  | 1764.5807 | 0
[104 empty] | 1121.2659 | 0.030458 | [7 empty] | 1121.2659 | 0.030458 |  | 1766.5675 | 0 |  | 1764.7333 | 0
[104 empty] | 1121.2812 | 0.030471 | [7 empty] | 1121.2812 | 0.030471 |  | 1766.7205 | 0 |  | 1764.8857 | 0
[104 empty] | 1121.2966 | 0.030485 | [7 empty] | 1121.2966 | 0.030485 |  | 1766.8733 | 0 |  | 1765.0385 | 0
[104 empty] | 1121.312 | 0.030501 | [7 empty] | 1121.312 | 0.030501 |  | 1767.0262 | 0 |  | 1765.191 | 0
[104 empty] | 1121.3274 | 0.030519 | [7 empty] | 1121.3274 | 0.030519 |  | 1767.1792 | 0 |  | 1765.3438 | 0
[104 empty] | 1121.3429 | 0.030539 | [7 empty] | 1121.3429 | 0.030539 |  | 1767.3323 | 0 |  | 1765.4963 | 0
[104 empty] | 1121.3583 | 0.030561 | [7 empty] | 1121.3583 | 0.030561 |  | 1767.4852 | 0 |  | 1765.649 | 0
[104 empty] | 1121.3737 | 0.030585 | [7 empty] | 1121.3737 | 0.030585 |  | 1767.6383 | 0 |  | 1765.8019 | 0
[104 empty] | 1121.389 | 0.030611 | [7 empty] | 1121.389 | 0.030611 |  | 1767.7914 | 0 |  | 1765.9546 | 0
[104 empty] | 1121.4044 | 0.03064 | [7 empty] | 1121.4044 | 0.03064 |  | 1767.9446 | 0 |  | 1766.1074 | 0
[104 empty] | 1121.4198 | 0.03067 | [7 empty] | 1121.4198 | 0.03067 |  | 1768.0977 | 0 |  | 1766.2603 | 0
[104 empty] | 1121.4353 | 0.030702 | [7 empty] | 1121.4353 | 0.030702 |  | 1768.2508 | 0 |  | 1766.4131 | 0
[104 empty] | 1121.4507 | 0.030736 | [7 empty] | 1121.4507 | 0.030736 |  | 1768.4041 | 0 |  | 1766.5659 | 0
[104 empty] | 1121.4661 | 0.030773 | [7 empty] | 1121.4661 | 0.030773 |  | 1768.5573 | 0 |  | 1766.7189 | 0
[104 empty] | 1121.4814 | 0.030811 | [7 empty] | 1121.4814 | 0.030811 |  | 1768.7105 | 0 |  | 1766.8717 | 0
[104 empty] | 1121.4968 | 0.030851 | [7 empty] | 1121.4968 | 0.030851 |  | 1768.8638 | 0 |  | 1767.0247 | 0
[104 empty] | 1121.5123 | 0.030894 | [7 empty] | 1121.5123 | 0.030894 |  | 1769.0171 | 0 |  | 1767.1776 | 0
[104 empty] | 1121.5277 | 0.030938 | [7 empty] | 1121.5277 | 0.030938 |  | 1769.1704 | 0 |  | 1767.3307 | 0
[104 empty] | 1121.5431 | 0.030984 | [7 empty] | 1121.5431 | 0.030984 |  | 1769.3237 | 0 |  | 1767.4836 | 0
[104 empty] | 1121.5585 | 0.031032 | [7 empty] | 1121.5585 | 0.031032 |  | 1769.477 | 0 |  | 1767.6367 | 0
[104 empty] | 1121.5739 | 0.031083 | [7 empty] | 1121.5739 | 0.031083 |  | 1769.6305 | 0 |  | 1767.7898 | 0
[104 empty] | 1121.5894 | 0.031135 | [7 empty] | 1121.5894 | 0.031135 |  | 1769.7839 | 0 |  | 1767.943 | 0
[104 empty] | 1121.6047 | 0.031188 | [7 empty] | 1121.6047 | 0.031188 |  | 1769.9374 | 0 |  | 1768.0961 | 0
[104 empty] | 1121.6201 | 0.031244 | [7 empty] | 1121.6201 | 0.031244 |  | 1770.0908 | 0 |  | 1768.2493 | 0
[104 empty] | 1121.6355 | 0.031301 | [7 empty] | 1121.6355 | 0.031301 |  | 1770.2444 | 0 |  | 1768.4025 | 0
[104 empty] | 1121.6509 | 0.03136 | [7 empty] | 1121.6509 | 0.03136 |  | 1770.3978 | 0 |  | 1768.5557 | 0
[104 empty] | 1121.6664 | 0.031421 | [7 empty] | 1121.6664 | 0.031421 |  | 1770.5514 | 0 |  | 1768.7089 | 0
[104 empty] | 1121.6818 | 0.031484 | [7 empty] | 1121.6818 | 0.031484 |  | 1770.7051 | 0 |  | 1768.8622 | 0
[104 empty] | 1121.6971 | 0.031548 | [7 empty] | 1121.6971 | 0.031548 |  | 1770.8586 | 0 |  | 1769.0154 | 0
[104 empty] | 1121.7125 | 0.031613 | [7 empty] | 1121.7125 | 0.031613 |  | 1771.0123 | 0 |  | 1769.1687 | 0
[104 empty] | 1121.728 | 0.03168 | [7 empty] | 1121.728 | 0.03168 |  | 1771.1659 | 0 |  | 1769.3221 | 0
[104 empty] | 1121.7434 | 0.031749 | [7 empty] | 1121.7434 | 0.031749 |  | 1771.3196 | 0 |  | 1769.4755 | 0
[104 empty] | 1121.7588 | 0.031818 | [7 empty] | 1121.7588 | 0.031818 |  | 1771.4734 | 0 |  | 1769.6289 | 0
[104 empty] | 1121.7742 | 0.03189 | [7 empty] | 1121.7742 | 0.03189 |  | 1771.6271 | 0 |  | 1769.7823 | 0
[104 empty] | 1121.7897 | 0.031962 | [7 empty] | 1121.7897 | 0.031962 |  | 1771.7809 | 0 |  | 1769.9358 | 0
[104 empty] | 1121.8051 | 0.032036 | [7 empty] | 1121.8051 | 0.032036 |  | 1771.9347 | 0 |  | 1770.0892 | 0
[104 empty] | 1121.8204 | 0.03211 | [7 empty] | 1121.8204 | 0.03211 |  | 1772.0885 | 0 |  | 1770.2428 | 0
[104 empty] | 1121.8358 | 0.032186 | [7 empty] | 1121.8358 | 0.032186 |  | 1772.2423 | 0 |  | 1770.3962 | 0
[104 empty] | 1121.8513 | 0.032263 | [7 empty] | 1121.8513 | 0.032263 |  | 1772.3962 | 0 |  | 1770.5498 | 0
[104 empty] | 1121.8667 | 0.03234 | [7 empty] | 1121.8667 | 0.03234 |  | 1772.5502 | 0 |  | 1770.7035 | 0
[104 empty] | 1121.8821 | 0.032419 | [7 empty] | 1121.8821 | 0.032419 |  | 1772.7041 | 0 |  | 1770.8571 | 0
[104 empty] | 1121.8976 | 0.032498 | [7 empty] | 1121.8976 | 0.032498 |  | 1772.858 | 0 |  | 1771.0107 | 0
[104 empty] | 1121.913 | 0.032578 | [7 empty] | 1121.913 | 0.032578 |  | 1773.0121 | 0 |  | 1771.1643 | 0
[104 empty] | 1121.9283 | 0.032659 | [7 empty] | 1121.9283 | 0.032659 |  | 1773.166 | 0 |  | 1771.318 | 0
[104 empty] | 1121.9437 | 0.03274 | [7 empty] | 1121.9437 | 0.03274 |  | 1773.3201 | 0 |  | 1771.4718 | 0
[104 empty] | 1121.9592 | 0.032822 | [7 empty] | 1121.9592 | 0.032822 |  | 1773.4741 | 0 |  | 1771.6255 | 0
[104 empty] | 1121.9746 | 0.032904 | [7 empty] | 1121.9746 | 0.032904 |  | 1773.6283 | 0 |  | 1771.7793 | 0
[104 empty] | 1121.99 | 0.032986 | [7 empty] | 1121.99 | 0.032986 |  | 1773.7823 | 0 |  | 1771.9331 | 0
[104 empty] | 1122.0055 | 0.033069 | [7 empty] | 1122.0055 | 0.033069 |  | 1773.9365 | 0 |  | 1772.0869 | 0
[104 empty] | 1122.0209 | 0.033152 | [7 empty] | 1122.0209 | 0.033152 |  | 1774.0907 | 0 |  | 1772.2407 | 0
[104 empty] | 1122.0363 | 0.033234 | [7 empty] | 1122.0363 | 0.033234 |  | 1774.2449 | 0 |  | 1772.3946 | 0
[104 empty] | 1122.0518 | 0.033317 | [7 empty] | 1122.0518 | 0.033317 |  | 1774.3992 | 0 |  | 1772.5486 | 0
[104 empty] | 1122.0671 | 0.0334 | [7 empty] | 1122.0671 | 0.0334 |  | 1774.5533 | 0 |  | 1772.7025 | 0
[104 empty] | 1122.0825 | 0.033483 | [7 empty] | 1122.0825 | 0.033483 |  | 1774.7076 | 0 |  | 1772.8564 | 0
[104 empty] | 1122.0979 | 0.033566 | [7 empty] | 1122.0979 | 0.033566 |  | 1774.8619 | 0 |  | 1773.0104 | 0
[104 empty] | 1122.1134 | 0.033648 | [7 empty] | 1122.1134 | 0.033648 |  | 1775.0164 | 0 |  | 1773.1644 | 0
[104 empty] | 1122.1288 | 0.03373 | [7 empty] | 1122.1288 | 0.03373 |  | 1775.1707 | 0 |  | 1773.3185 | 0
[104 empty] | 1122.1442 | 0.033811 | [7 empty] | 1122.1442 | 0.033811 |  | 1775.3251 | 0 |  | 1773.4725 | 0
[104 empty] | 1122.1597 | 0.033892 | [7 empty] | 1122.1597 | 0.033892 |  | 1775.4795 | 0 |  | 1773.6267 | 0
[104 empty] | 1122.175 | 0.033973 | [7 empty] | 1122.175 | 0.033973 |  | 1775.6339 | 0 |  | 1773.7808 | 0
[104 empty] | 1122.1904 | 0.034052 | [7 empty] | 1122.1904 | 0.034052 |  | 1775.7883 | 0 |  | 1773.9349 | 0
[104 empty] | 1122.2059 | 0.034131 | [7 empty] | 1122.2059 | 0.034131 |  | 1775.9429 | 0 |  | 1774.0891 | 0
[104 empty] | 1122.2213 | 0.03421 | [7 empty] | 1122.2213 | 0.03421 |  | 1776.0974 | 0 |  | 1774.2433 | 0
[104 empty] | 1122.2368 | 0.034287 | [7 empty] | 1122.2368 | 0.034287 |  | 1776.252 | 0 |  | 1774.3976 | 0
[104 empty] | 1122.2522 | 0.034363 | [7 empty] | 1122.2522 | 0.034363 |  | 1776.4065 | 0 |  | 1774.5518 | 0
[104 empty] | 1122.2676 | 0.034439 | [7 empty] | 1122.2676 | 0.034439 |  | 1776.5612 | 0 |  | 1774.7061 | 0
[104 empty] | 1122.2831 | 0.034513 | [7 empty] | 1122.2831 | 0.034513 |  | 1776.7158 | 0 |  | 1774.8603 | 0
[104 empty] | 1122.2985 | 0.034586 | [7 empty] | 1122.2985 | 0.034586 |  | 1776.8705 | 0 |  | 1775.0147 | 0
[104 empty] | 1122.3138 | 0.034658 | [7 empty] | 1122.3138 | 0.034658 |  | 1777.0251 | 0 |  | 1775.1691 | 0
[104 empty] | 1122.3293 | 0.034728 | [7 empty] | 1122.3293 | 0.034728 |  | 1777.1798 | 0 |  | 1775.3235 | 0
[104 empty] | 1122.3447 | 0.034797 | [7 empty] | 1122.3447 | 0.034797 |  | 1777.3346 | 0 |  | 1775.4779 | 0
[104 empty] | 1122.3602 | 0.034865 | [7 empty] | 1122.3602 | 0.034865 |  | 1777.4894 | 0 |  | 1775.6323 | 0
[104 empty] | 1122.3756 | 0.034932 | [7 empty] | 1122.3756 | 0.034932 |  | 1777.6442 | 0 |  | 1775.7867 | 0
[104 empty] | 1122.391 | 0.034996 | [7 empty] | 1122.391 | 0.034996 |  | 1777.799 | 0 |  | 1775.9413 | 0
[104 empty] | 1122.4065 | 0.035059 | [7 empty] | 1122.4065 | 0.035059 |  | 1777.9537 | 0 |  | 1776.0958 | 0
[104 empty] | 1122.4219 | 0.035121 | [7 empty] | 1122.4219 | 0.035121 |  | 1778.1086 | 0 |  | 1776.2504 | 0
[104 empty] | 1122.4373 | 0.035181 | [7 empty] | 1122.4373 | 0.035181 |  | 1778.2635 | 0 |  | 1776.4049 | 0
[104 empty] | 1122.4528 | 0.035239 | [7 empty] | 1122.4528 | 0.035239 |  | 1778.4185 | 0 |  | 1776.5596 | 0
[104 empty] | 1122.4681 | 0.035295 | [7 empty] | 1122.4681 | 0.035295 |  | 1778.5735 | 0 |  | 1776.7142 | 0
[104 empty] | 1122.4836 | 0.035349 | [7 empty] | 1122.4836 | 0.035349 |  | 1778.7284 | 0 |  | 1776.8688 | 0
[104 empty] | 1122.499 | 0.035401 | [7 empty] | 1122.499 | 0.035401 |  | 1778.8834 | 0 |  | 1777.0236 | 0
[104 empty] | 1122.5145 | 0.035451 | [7 empty] | 1122.5145 | 0.035451 |  | 1779.0385 | 0 |  | 1777.1782 | 0
[104 empty] | 1122.5299 | 0.0355 | [7 empty] | 1122.5299 | 0.0355 |  | 1779.1936 | 0 |  | 1777.333 | 0
[104 empty] | 1122.5453 | 0.035546 | [7 empty] | 1122.5453 | 0.035546 |  | 1779.3486 | 0 |  | 1777.4878 | 0
[104 empty] | 1122.5608 | 0.03559 | [7 empty] | 1122.5608 | 0.03559 |  | 1779.5038 | 0 |  | 1777.6426 | 0
[104 empty] | 1122.5762 | 0.035631 | [7 empty] | 1122.5762 | 0.035631 |  | 1779.6589 | 0 |  | 1777.7974 | 0
[104 empty] | 1122.5917 | 0.035671 | [7 empty] | 1122.5917 | 0.035671 |  | 1779.8141 | 0 |  | 1777.9522 | 0
[104 empty] | 1122.6071 | 0.035708 | [7 empty] | 1122.6071 | 0.035708 |  | 1779.9692 | 0 |  | 1778.1071 | 0
[104 empty] | 1122.6226 | 0.035743 | [7 empty] | 1122.6226 | 0.035743 |  | 1780.1245 | 0 |  | 1778.262 | 0
[104 empty] | 1122.6379 | 0.035776 | [7 empty] | 1122.6379 | 0.035776 |  | 1780.2798 | 0 |  | 1778.4169 | 0
[104 empty] | 1122.6533 | 0.035806 | [7 empty] | 1122.6533 | 0.035806 |  | 1780.4351 | 0 |  | 1778.5719 | 0
[104 empty] | 1122.6688 | 0.035834 | [7 empty] | 1122.6688 | 0.035834 |  | 1780.5903 | 0 |  | 1778.7268 | 0
[104 empty] | 1122.6842 | 0.03586 | [7 empty] | 1122.6842 | 0.03586 |  | 1780.7456 | 0 |  | 1778.8818 | 0
[104 empty] | 1122.6997 | 0.035882 | [7 empty] | 1122.6997 | 0.035882 |  | 1780.901 | 0 |  | 1779.0369 | 0
[104 empty] | 1122.7151 | 0.035903 | [7 empty] | 1122.7151 | 0.035903 |  | 1781.0564 | 0 |  | 1779.1919 | 0
[104 empty] | 1122.7306 | 0.035921 | [7 empty] | 1122.7306 | 0.035921 |  | 1781.2118 | 0 |  | 1779.3471 | 0
[104 empty] | 1122.746 | 0.035936 | [7 empty] | 1122.746 | 0.035936 |  | 1781.3673 | 0 |  | 1779.5022 | 0
[104 empty] | 1122.7615 | 0.035949 | [7 empty] | 1122.7615 | 0.035949 |  | 1781.5227 | 0 |  | 1779.6573 | 0
[104 empty] | 1122.7769 | 0.035959 | [7 empty] | 1122.7769 | 0.035959 |  | 1781.6782 | 0 |  | 1779.8125 | 0
[104 empty] | 1122.7924 | 0.035967 | [7 empty] | 1122.7924 | 0.035967 |  | 1781.8337 | 0 |  | 1779.9677 | 0
[104 empty] | 1122.8077 | 0.035972 | [7 empty] | 1122.8077 | 0.035972 |  | 1781.9893 | 0 |  | 1780.1229 | 0
[104 empty] | 1122.8232 | 0.035975 | [7 empty] | 1122.8232 | 0.035975 |  | 1782.1449 | 0 |  | 1780.2782 | 0
[104 empty] | 1122.8386 | 0.035975 | [7 empty] | 1122.8386 | 0.035975 |  | 1782.3005 | 0 |  | 1780.4335 | 0
[104 empty] | 1122.8541 | 0.035972 | [7 empty] | 1122.8541 | 0.035972 |  | 1782.4562 | 0 |  | 1780.5887 | 0
[104 empty] | 1122.8695 | 0.035967 | [7 empty] | 1122.8695 | 0.035967 |  | 1782.6118 | 0 |  | 1780.744 | 0
[104 empty] | 1122.885 | 0.03596 | [7 empty] | 1122.885 | 0.03596 |  | 1782.7675 | 0 |  | 1780.8994 | 0
[104 empty] | 1122.9004 | 0.035949 | [7 empty] | 1122.9004 | 0.035949 |  | 1782.9232 | 0 |  | 1781.0548 | 0
[104 empty] | 1122.9159 | 0.035936 | [7 empty] | 1122.9159 | 0.035936 |  | 1783.079 | 0 |  | 1781.2102 | 0
[104 empty] | 1122.9313 | 0.035921 | [7 empty] | 1122.9313 | 0.035921 |  | 1783.2347 | 0 |  | 1781.3657 | 0
[104 empty] | 1122.9468 | 0.035903 | [7 empty] | 1122.9468 | 0.035903 |  | 1783.3905 | 0 |  | 1781.5211 | 0
[104 empty] | 1122.9622 | 0.035883 | [7 empty] | 1122.9622 | 0.035883 |  | 1783.5463 | 0 |  | 1781.6766 | 0
[104 empty] | 1122.9777 | 0.03586 | [7 empty] | 1122.9777 | 0.03586 |  | 1783.7022 | 0 |  | 1781.8321 | 0
[104 empty] | 1122.993 | 0.035835 | [7 empty] | 1122.993 | 0.035835 |  | 1783.858 | 0 |  | 1781.9877 | 0
[104 empty] | 1123.0085 | 0.035808 | [7 empty] | 1123.0085 | 0.035808 |  | 1784.0139 | 0 |  | 1782.1433 | 0
[104 empty] | 1123.0239 | 0.035778 | [7 empty] | 1123.0239 | 0.035778 |  | 1784.1699 | 0 |  | 1782.2988 | 0
[104 empty] | 1123.0394 | 0.035746 | [7 empty] | 1123.0394 | 0.035746 |  | 1784.3258 | 0 |  | 1782.4545 | 0
[104 empty] | 1123.0548 | 0.035712 | [7 empty] | 1123.0548 | 0.035712 |  | 1784.4818 | 0 |  | 1782.6102 | 0
[104 empty] | 1123.0703 | 0.035675 | [7 empty] | 1123.0703 | 0.035675 |  | 1784.6378 | 0 |  | 1782.7659 | 0
[104 empty] | 1123.0857 | 0.035637 | [7 empty] | 1123.0857 | 0.035637 |  | 1784.7938 | 0 |  | 1782.9216 | 0
[104 empty] | 1123.1012 | 0.035596 | [7 empty] | 1123.1012 | 0.035596 |  | 1784.9499 | 0 |  | 1783.0773 | 0
[104 empty] | 1123.1167 | 0.035554 | [7 empty] | 1123.1167 | 0.035554 |  | 1785.1061 | 0 |  | 1783.233 | 0
[104 empty] | 1123.1321 | 0.03551 | [7 empty] | 1123.1321 | 0.03551 |  | 1785.2622 | 0 |  | 1783.3889 | 0
[104 empty] | 1123.1476 | 0.035463 | [7 empty] | 1123.1476 | 0.035463 |  | 1785.4183 | 0 |  | 1783.5447 | 0
[104 empty] | 1123.163 | 0.035415 | [7 empty] | 1123.163 | 0.035415 |  | 1785.5745 | 0 |  | 1783.7006 | 0
[104 empty] | 1123.1785 | 0.035366 | [7 empty] | 1123.1785 | 0.035366 |  | 1785.7307 | 0 |  | 1783.8564 | 0
[104 empty] | 1123.1938 | 0.035315 | [7 empty] | 1123.1938 | 0.035315 |  | 1785.887 | 0 |  | 1784.0123 | 0
[104 empty] | 1123.2094 | 0.035262 | [7 empty] | 1123.2094 | 0.035262 |  | 1786.0432 | 0 |  | 1784.1682 | 0
[104 empty] | 1123.2249 | 0.035208 | [7 empty] | 1123.2249 | 0.035208 |  | 1786.1995 | 0 |  | 1784.3242 | 0
[104 empty] | 1123.2402 | 0.035153 | [7 empty] | 1123.2402 | 0.035153 |  | 1786.3558 | 0 |  | 1784.4802 | 0
[104 empty] | 1123.2557 | 0.035097 | [7 empty] | 1123.2557 | 0.035097 |  | 1786.5121 | 0 |  | 1784.6362 | 0
[104 empty] | 1123.2711 | 0.035039 | [7 empty] | 1123.2711 | 0.035039 |  | 1786.6685 | 0 |  | 1784.7922 | 0
[104 empty] | 1123.2866 | 0.03498 | [7 empty] | 1123.2866 | 0.03498 |  | 1786.8248 | 0 |  | 1784.9484 | 0
[104 empty] | 1123.302 | 0.034921 | [7 empty] | 1123.302 | 0.034921 |  | 1786.9813 | 0 |  | 1785.1044 | 0
[104 empty] | 1123.3175 | 0.034861 | [7 empty] | 1123.3175 | 0.034861 |  | 1787.1378 | 0 |  | 1785.2605 | 0
[104 empty] | 1123.333 | 0.0348 | [7 empty] | 1123.333 | 0.0348 |  | 1787.2942 | 0 |  | 1785.4168 | 0
[104 empty] | 1123.3484 | 0.034739 | [7 empty] | 1123.3484 | 0.034739 |  | 1787.4508 | 0 |  | 1785.5729 | 0
[104 empty] | 1123.3639 | 0.034677 | [7 empty] | 1123.3639 | 0.034677 |  | 1787.6073 | 0 |  | 1785.7291 | 0
[104 empty] | 1123.3794 | 0.034615 | [7 empty] | 1123.3794 | 0.034615 |  | 1787.7638 | 0 |  | 1785.8854 | 0
[104 empty] | 1123.3948 | 0.034553 | [7 empty] | 1123.3948 | 0.034553 |  | 1787.9204 | 0 |  | 1786.0416 | 0
[104 empty] | 1123.4103 | 0.034491 | [7 empty] | 1123.4103 | 0.034491 |  | 1788.077 | 0 |  | 1786.1979 | 0
[104 empty] | 1123.4257 | 0.034429 | [7 empty] | 1123.4257 | 0.034429 |  | 1788.2336 | 0 |  | 1786.3541 | 0
[104 empty] | 1123.4412 | 0.034367 | [7 empty] | 1123.4412 | 0.034367 |  | 1788.3904 | 0 |  | 1786.5105 | 0
[104 empty] | 1123.4567 | 0.034306 | [7 empty] | 1123.4567 | 0.034306 |  | 1788.547 | 0 |  | 1786.6669 | 0
[104 empty] | 1123.472 | 0.034244 | [7 empty] | 1123.472 | 0.034244 |  | 1788.7037 | 0 |  | 1786.8232 | 0
[104 empty] | 1123.4875 | 0.034184 | [7 empty] | 1123.4875 | 0.034184 |  | 1788.8605 | 0 |  | 1786.9797 | 0
[104 empty] | 1123.5031 | 0.034124 | [7 empty] | 1123.5031 | 0.034124 |  | 1789.0173 | 0 |  | 1787.1361 | 0
[104 empty] | 1123.5184 | 0.034065 | [7 empty] | 1123.5184 | 0.034065 |  | 1789.1741 | 0 |  | 1787.2926 | 0
[104 empty] | 1123.5339 | 0.034007 | [7 empty] | 1123.5339 | 0.034007 |  | 1789.3309 | 0 |  | 1787.4491 | 0
[104 empty] | 1123.5493 | 0.03395 | [7 empty] | 1123.5493 | 0.03395 |  | 1789.4878 | 0 |  | 1787.6057 | 0
[104 empty] | 1123.5648 | 0.033894 | [7 empty] | 1123.5648 | 0.033894 |  | 1789.6446 | 0 |  | 1787.7622 | 0
[104 empty] | 1123.5803 | 0.03384 | [7 empty] | 1123.5803 | 0.03384 |  | 1789.8016 | 0 |  | 1787.9188 | 0
[104 empty] | 1123.5957 | 0.033787 | [7 empty] | 1123.5957 | 0.033787 |  | 1789.9586 | 0 |  | 1788.0754 | 0
[104 empty] | 1123.6112 | 0.033735 | [7 empty] | 1123.6112 | 0.033735 |  | 1790.1156 | 0 |  | 1788.2321 | 0
[104 empty] | 1123.6267 | 0.033685 | [7 empty] | 1123.6267 | 0.033685 |  | 1790.2726 | 0 |  | 1788.3888 | 0
[104 empty] | 1123.6421 | 0.033637 | [7 empty] | 1123.6421 | 0.033637 |  | 1790.4296 | 0 |  | 1788.5454 | 0
[104 empty] | 1123.6576 | 0.033591 | [7 empty] | 1123.6576 | 0.033591 |  | 1790.5867 | 0 |  | 1788.7022 | 0
[104 empty] | 1123.6731 | 0.033546 | [7 empty] | 1123.6731 | 0.033546 |  | 1790.7436 | 0 |  | 1788.8589 | 0
[104 empty] | 1123.6885 | 0.033504 | [7 empty] | 1123.6885 | 0.033504 |  | 1790.9009 | 0 |  | 1789.0158 | 0
[104 empty] | 1123.704 | 0.033464 | [7 empty] | 1123.704 | 0.033464 |  | 1791.058 | 0 |  | 1789.1725 | 0
[104 empty] | 1123.7195 | 0.033426 | [7 empty] | 1123.7195 | 0.033426 |  | 1791.2151 | 0 |  | 1789.3293 | 0
[104 empty] | 1123.735 | 0.033391 | [7 empty] | 1123.735 | 0.033391 |  | 1791.3723 | 0 |  | 1789.4862 | 0
[104 empty] | 1123.7504 | 0.033357 | [7 empty] | 1123.7504 | 0.033357 |  | 1791.5295 | 0 |  | 1789.6431 | 0
[104 empty] | 1123.7659 | 0.033327 | [7 empty] | 1123.7659 | 0.033327 |  | 1791.6868 | 0 |  | 1789.8001 | 0
[104 empty] | 1123.7814 | 0.033299 | [7 empty] | 1123.7814 | 0.033299 |  | 1791.8441 | 0 |  | 1789.9569 | 0
[104 empty] | 1123.7968 | 0.033273 | [7 empty] | 1123.7968 | 0.033273 |  | 1792.0013 | 0 |  | 1790.1139 | 0
[104 empty] | 1123.8123 | 0.03325 | [7 empty] | 1123.8123 | 0.03325 |  | 1792.1587 | 0 |  | 1790.2709 | 0
[104 empty] | 1123.8278 | 0.03323 | [7 empty] | 1123.8278 | 0.03323 |  | 1792.316 | 0 |  | 1790.428 | 0
[104 empty] | 1123.8433 | 0.033213 | [7 empty] | 1123.8433 | 0.033213 |  | 1792.4734 | 0 |  | 1790.585 | 0
[104 empty] | 1123.8586 | 0.033198 | [7 empty] | 1123.8586 | 0.033198 |  | 1792.6309 | 0 |  | 1790.7421 | 0
[104 empty] | 1123.8741 | 0.033187 | [7 empty] | 1123.8741 | 0.033187 |  | 1792.7883 | 0 |  | 1790.8992 | 0
[104 empty] | 1123.8896 | 0.033178 | [7 empty] | 1123.8896 | 0.033178 |  | 1792.9458 | 0 |  | 1791.0564 | 0
[104 empty] | 1123.905 | 0.033172 | [7 empty] | 1123.905 | 0.033172 |  | 1793.1033 | 0 |  | 1791.2135 | 0
[104 empty] | 1123.9205 | 0.033169 | [7 empty] | 1123.9205 | 0.033169 |  | 1793.2607 | 0 |  | 1791.3707 | 0
[104 empty] | 1123.936 | 0.033169 | [7 empty] | 1123.936 | 0.033169 |  | 1793.4183 | 0 |  | 1791.5279 | 0
[104 empty] | 1123.9515 | 0.033172 | [7 empty] | 1123.9515 | 0.033172 |  | 1793.5759 | 0 |  | 1791.6852 | 0
[104 empty] | 1123.9669 | 0.033178 | [7 empty] | 1123.9669 | 0.033178 |  | 1793.7335 | 0 |  | 1791.8424 | 0
[104 empty] | 1123.9824 | 0.033187 | [7 empty] | 1123.9824 | 0.033187 |  | 1793.8911 | 0 |  | 1791.9998 | 0
[104 empty] | 1123.9979 | 0.033199 | [7 empty] | 1123.9979 | 0.033199 |  | 1794.0488 | 0 |  | 1792.1571 | 0
[104 empty] | 1124.0134 | 0.033214 | [7 empty] | 1124.0134 | 0.033214 |  | 1794.2065 | 0 |  | 1792.3145 | 0
[104 empty] | 1124.0288 | 0.033232 | [7 empty] | 1124.0288 | 0.033232 |  | 1794.3643 | 0 |  | 1792.4718 | 0
[104 empty] | 1124.0443 | 0.033252 | [7 empty] | 1124.0443 | 0.033252 |  | 1794.522 | 0 |  | 1792.6293 | 0
[104 empty] | 1124.0598 | 0.033276 | [7 empty] | 1124.0598 | 0.033276 |  | 1794.6798 | 0 |  | 1792.7866 | 0
[104 empty] | 1124.0753 | 0.033302 | [7 empty] | 1124.0753 | 0.033302 |  | 1794.8375 | 0 |  | 1792.9441 | 0
[104 empty] | 1124.0907 | 0.033332 | [7 empty] | 1124.0907 | 0.033332 |  | 1794.9954 | 0 |  | 1793.1017 | 0
[104 empty] | 1124.1062 | 0.033364 | [7 empty] | 1124.1062 | 0.033364 |  | 1795.1532 | 0 |  | 1793.2592 | 0
[104 empty] | 1124.1217 | 0.033398 | [7 empty] | 1124.1217 | 0.033398 |  | 1795.3112 | 0 |  | 1793.4168 | 0
[104 empty] | 1124.1372 | 0.033436 | [7 empty] | 1124.1372 | 0.033436 |  | 1795.469 | 0 |  | 1793.5743 | 0
[104 empty] | 1124.1527 | 0.033476 | [7 empty] | 1124.1527 | 0.033476 |  | 1795.627 | 0 |  | 1793.7319 | 0
[104 empty] | 1124.1681 | 0.033518 | [7 empty] | 1124.1681 | 0.033518 |  | 1795.7849 | 0 |  | 1793.8895 | 0
[104 empty] | 1124.1836 | 0.033563 | [7 empty] | 1124.1836 | 0.033563 |  | 1795.943 | 0 |  | 1794.0472 | 0
[104 empty] | 1124.1991 | 0.03361 | [7 empty] | 1124.1991 | 0.03361 |  | 1796.101 | 0 |  | 1794.205 | 0
[104 empty] | 1124.2146 | 0.03366 | [7 empty] | 1124.2146 | 0.03366 |  | 1796.259 | 0 |  | 1794.3627 | 0
[104 empty] | 1124.2301 | 0.033711 | [7 empty] | 1124.2301 | 0.033711 |  | 1796.4171 | 0 |  | 1794.5204 | 0
[104 empty] | 1124.2455 | 0.033765 | [7 empty] | 1124.2455 | 0.033765 |  | 1796.5752 | 0 |  | 1794.6781 | 0
[104 empty] | 1124.261 | 0.033821 | [7 empty] | 1124.261 | 0.033821 |  | 1796.7334 | 0 |  | 1794.8359 | 0
[104 empty] | 1124.2765 | 0.033879 | [7 empty] | 1124.2765 | 0.033879 |  | 1796.8915 | 0 |  | 1794.9938 | 0
[104 empty] | 1124.292 | 0.033939 | [7 empty] | 1124.292 | 0.033939 |  | 1797.0497 | 0 |  | 1795.1516 | 0
[104 empty] | 1124.3075 | 0.034 | [7 empty] | 1124.3075 | 0.034 |  | 1797.2079 | 0 |  | 1795.3096 | 0
[104 empty] | 1124.3229 | 0.034064 | [7 empty] | 1124.3229 | 0.034064 |  | 1797.3662 | 0 |  | 1795.4674 | 0
[104 empty] | 1124.3384 | 0.034129 | [7 empty] | 1124.3384 | 0.034129 |  | 1797.5244 | 0 |  | 1795.6254 | 0
[104 empty] | 1124.3539 | 0.034195 | [7 empty] | 1124.3539 | 0.034195 |  | 1797.6827 | 0 |  | 1795.7833 | 0
[104 empty] | 1124.3694 | 0.034263 | [7 empty] | 1124.3694 | 0.034263 |  | 1797.8411 | 0 |  | 1795.9413 | 0
[104 empty] | 1124.3849 | 0.034332 | [7 empty] | 1124.3849 | 0.034332 |  | 1797.9994 | 0 |  | 1796.0994 | 0
[104 empty] | 1124.4004 | 0.034402 | [7 empty] | 1124.4004 | 0.034402 |  | 1798.1578 | 0 |  | 1796.2575 | 0
[104 empty] | 1124.4159 | 0.034474 | [7 empty] | 1124.4159 | 0.034474 |  | 1798.3163 | 0 |  | 1796.4155 | 0
[104 empty] | 1124.4313 | 0.034546 | [7 empty] | 1124.4313 | 0.034546 |  | 1798.4747 | 0 |  | 1796.5736 | 0
[104 empty] | 1124.4468 | 0.03462 | [7 empty] | 1124.4468 | 0.03462 |  | 1798.6332 | 0 |  | 1796.7317 | 0
[104 empty] | 1124.4623 | 0.034694 | [7 empty] | 1124.4623 | 0.034694 |  | 1798.7916 | 0 |  | 1796.8899 | 0
[104 empty] | 1124.4778 | 0.034769 | [7 empty] | 1124.4778 | 0.034769 |  | 1798.9502 | 0 |  | 1797.0481 | 0
[104 empty] | 1124.4933 | 0.034845 | [7 empty] | 1124.4933 | 0.034845 |  | 1799.1088 | 0 |  | 1797.2063 | 0
[104 empty] | 1124.5088 | 0.034921 | [7 empty] | 1124.5088 | 0.034921 |  | 1799.2673 | 0 |  | 1797.3645 | 0
[104 empty] | 1124.5243 | 0.034997 | [7 empty] | 1124.5243 | 0.034997 |  | 1799.4259 | 0 |  | 1797.5228 | 0
[104 empty] | 1124.5397 | 0.035074 | [7 empty] | 1124.5397 | 0.035074 |  | 1799.5846 | 0 |  | 1797.6811 | 0
[104 empty] | 1124.5552 | 0.035151 | [7 empty] | 1124.5552 | 0.035151 |  | 1799.7432 | 0 |  | 1797.8395 | 0
[104 empty] | 1124.5707 | 0.035229 | [7 empty] | 1124.5707 | 0.035229 |  | 1799.9019 | 0 |  | 1797.9978 | 0
[104 empty] | 1124.5862 | 0.035306 | [7 empty] | 1124.5862 | 0.035306 |  | 1800.0607 | 0 |  | 1798.1562 | 0
[104 empty] | 1124.6017 | 0.035383 | [7 empty] | 1124.6017 | 0.035383 |  | 1800.2194 | 0 |  | 1798.3146 | 0
[104 empty] | 1124.6172 | 0.035461 | [7 empty] | 1124.6172 | 0.035461 |  | 1800.3782 | 0 |  | 1798.473 | 0
[104 empty] | 1124.6327 | 0.035538 | [7 empty] | 1124.6327 | 0.035538 |  | 1800.537 | 0 |  | 1798.6315 | 0
[104 empty] | 1124.6482 | 0.035615 | [7 empty] | 1124.6482 | 0.035615 |  | 1800.6958 | 0 |  | 1798.79 | 0
[104 empty] | 1124.6637 | 0.035691 | [7 empty] | 1124.6637 | 0.035691 |  | 1800.8546 | 0 |  | 1798.9485 | 0
[104 empty] | 1124.6791 | 0.035767 | [7 empty] | 1124.6791 | 0.035767 |  | 1801.0135 | 0 |  | 1799.1071 | 0
[104 empty] | 1124.6946 | 0.035843 | [7 empty] | 1124.6946 | 0.035843 |  | 1801.1725 | 0 |  | 1799.2656 | 0
[104 empty] | 1124.7101 | 0.035918 | [7 empty] | 1124.7101 | 0.035918 |  | 1801.3314 | 0 |  | 1799.4243 | 0
[104 empty] | 1124.7256 | 0.035993 | [7 empty] | 1124.7256 | 0.035993 |  | 1801.4904 | 0 |  | 1799.5829 | 0
[104 empty] | 1124.7411 | 0.036067 | [7 empty] | 1124.7411 | 0.036067 |  | 1801.6494 | 0 |  | 1799.7416 | 0
[104 empty] | 1124.7566 | 0.03614 | [7 empty] | 1124.7566 | 0.03614 |  | 1801.8085 | 0 |  | 1799.9003 | 0
[104 empty] | 1124.7721 | 0.036212 | [7 empty] | 1124.7721 | 0.036212 |  | 1801.9675 | 0 |  | 1800.059 | 0
[104 empty] | 1124.7876 | 0.036284 | [7 empty] | 1124.7876 | 0.036284 |  | 1802.1266 | 0 |  | 1800.2178 | 0
[104 empty] | 1124.8031 | 0.036355 | [7 empty] | 1124.8031 | 0.036355 |  | 1802.2856 | 0 |  | 1800.3766 | 0
[104 empty] | 1124.8186 | 0.036424 | [7 empty] | 1124.8186 | 0.036424 |  | 1802.4448 | 0 |  | 1800.5354 | 0
[104 empty] | 1124.8341 | 0.036493 | [7 empty] | 1124.8341 | 0.036493 |  | 1802.604 | 0 |  | 1800.6942 | 0
[104 empty] | 1124.8496 | 0.036561 | [7 empty] | 1124.8496 | 0.036561 |  | 1802.7632 | 0 |  | 1800.853 | 0
[104 empty] | 1124.8651 | 0.036628 | [7 empty] | 1124.8651 | 0.036628 |  | 1802.9224 | 0 |  | 1801.012 | 0
[104 empty] | 1124.8806 | 0.036694 | [7 empty] | 1124.8806 | 0.036694 |  | 1803.0817 | 0 |  | 1801.1709 | 0
[104 empty] | 1124.8961 | 0.036758 | [7 empty] | 1124.8961 | 0.036758 |  | 1803.241 | 0 |  | 1801.3298 | 0
[104 empty] | 1124.9115 | 0.036822 | [7 empty] | 1124.9115 | 0.036822 |  | 1803.4003 | 0 |  | 1801.4888 | 0
[104 empty] | 1124.927 | 0.036884 | [7 empty] | 1124.927 | 0.036884 |  | 1803.5596 | 0 |  | 1801.6477 | 0
[104 empty] | 1124.9425 | 0.036945 | [7 empty] | 1124.9425 | 0.036945 |  | 1803.719 | 0 |  | 1801.8068 | 0
[104 empty] | 1124.958 | 0.037005 | [7 empty] | 1124.958 | 0.037005 |  | 1803.8784 | 0 |  | 1801.9658 | 0
[104 empty] | 1124.9735 | 0.037064 | [7 empty] | 1124.9735 | 0.037064 |  | 1804.0378 | 0 |  | 1802.1249 | 0
[104 empty] | 1124.989 | 0.037122 | [7 empty] | 1124.989 | 0.037122 |  | 1804.1973 | 0 |  | 1802.2841 | 0
[104 empty] | 1125.0045 | 0.037178 | [7 empty] | 1125.0045 | 0.037178 |  | 1804.3567 | 0 |  | 1802.4432 | 0
[104 empty] | 1125.02 | 0.037233 | [7 empty] | 1125.02 | 0.037233 |  | 1804.5162 | 0 |  | 1802.6024 | 0
[104 empty] | 1125.0355 | 0.037287 | [7 empty] | 1125.0355 | 0.037287 |  | 1804.6758 | 0 |  | 1802.7616 | 0
[104 empty] | 1125.051 | 0.03734 | [7 empty] | 1125.051 | 0.03734 |  | 1804.8353 | 0 |  | 1802.9208 | 0
[104 empty] | 1125.0665 | 0.037391 | [7 empty] | 1125.0665 | 0.037391 |  | 1804.9949 | 0 |  | 1803.0801 | 0
[104 empty] | 1125.082 | 0.037442 | [7 empty] | 1125.082 | 0.037442 |  | 1805.1545 | 0 |  | 1803.2394 | 0
[104 empty] | 1125.0975 | 0.037491 | [7 empty] | 1125.0975 | 0.037491 |  | 1805.3142 | 0 |  | 1803.3987 | 0
[104 empty] | 1125.113 | 0.037538 | [7 empty] | 1125.113 | 0.037538 |  | 1805.4739 | 0 |  | 1803.558 | 0
[104 empty] | 1125.1285 | 0.037585 | [7 empty] | 1125.1285 | 0.037585 |  | 1805.6335 | 0 |  | 1803.7173 | 0
[104 empty] | 1125.144 | 0.037631 | [7 empty] | 1125.144 | 0.037631 |  | 1805.7933 | 0 |  | 1803.8767 | 0
[104 empty] | 1125.1595 | 0.037675 | [7 empty] | 1125.1595 | 0.037675 |  | 1805.9531 | 0 |  | 1804.0361 | 0
[104 empty] | 1125.175 | 0.037718 | [7 empty] | 1125.175 | 0.037718 |  | 1806.1129 | 0 |  | 1804.1956 | 0
[104 empty] | 1125.1906 | 0.03776 | [7 empty] | 1125.1906 | 0.03776 |  | 1806.2727 | 0 |  | 1804.3551 | 0
[104 empty] | 1125.2061 | 0.037801 | [7 empty] | 1125.2061 | 0.037801 |  | 1806.4325 | 0 |  | 1804.5147 | 0
[104 empty] | 1125.2216 | 0.037841 | [7 empty] | 1125.2216 | 0.037841 |  | 1806.5924 | 0 |  | 1804.6742 | 0
[104 empty] | 1125.2371 | 0.03788 | [7 empty] | 1125.2371 | 0.03788 |  | 1806.7523 | 0 |  | 1804.8337 | 0
[104 empty] | 1125.2526 | 0.037918 | [7 empty] | 1125.2526 | 0.037918 |  | 1806.9122 | 0 |  | 1804.9933 | 0
[104 empty] | 1125.2681 | 0.037954 | [7 empty] | 1125.2681 | 0.037954 |  | 1807.0721 | 0 |  | 1805.1529 | 0
[104 empty] | 1125.2837 | 0.03799 | [7 empty] | 1125.2837 | 0.03799 |  | 1807.2322 | 0 |  | 1805.3126 | 0
[104 empty] | 1125.2992 | 0.038025 | [7 empty] | 1125.2992 | 0.038025 |  | 1807.3922 | 0 |  | 1805.4723 | 0
[104 empty] | 1125.3147 | 0.03806 | [7 empty] | 1125.3147 | 0.03806 |  | 1807.5522 | 0 |  | 1805.632 | 0
[104 empty] | 1125.3302 | 0.038093 | [7 empty] | 1125.3302 | 0.038093 |  | 1807.7123 | 0 |  | 1805.7916 | 0
[104 empty] | 1125.3457 | 0.038125 | [7 empty] | 1125.3457 | 0.038125 |  | 1807.8724 | 0 |  | 1805.9514 | 0
[104 empty] | 1125.3612 | 0.038157 | [7 empty] | 1125.3612 | 0.038157 |  | 1808.0326 | 0 |  | 1806.1112 | 0
[104 empty] | 1125.3767 | 0.038188 | [7 empty] | 1125.3767 | 0.038188 |  | 1808.1927 | 0 |  | 1806.271 | 0
[104 empty] | 1125.3922 | 0.038218 | [7 empty] | 1125.3922 | 0.038218 |  | 1808.3529 | 0 |  | 1806.4309 | 0
[104 empty] | 1125.4077 | 0.038248 | [7 empty] | 1125.4077 | 0.038248 |  | 1808.5131 | 0 |  | 1806.5908 | 0
[104 empty] | 1125.4232 | 0.038277 | [7 empty] | 1125.4232 | 0.038277 |  | 1808.6733 | 0 |  | 1806.7507 | 0
[104 empty] | 1125.4387 | 0.038305 | [7 empty] | 1125.4387 | 0.038305 |  | 1808.8336 | 0 |  | 1806.9106 | 0
[104 empty] | 1125.4542 | 0.038333 | [7 empty] | 1125.4542 | 0.038333 |  | 1808.9939 | 0 |  | 1807.0706 | 0
[104 empty] | 1125.4697 | 0.03836 | [7 empty] | 1125.4697 | 0.03836 |  | 1809.1543 | 0 |  | 1807.2306 | 0
[104 empty] | 1125.4852 | 0.038387 | [7 empty] | 1125.4852 | 0.038387 |  | 1809.3146 | 0 |  | 1807.3906 | 0
[104 empty] | 1125.5007 | 0.038413 | [7 empty] | 1125.5007 | 0.038413 |  | 1809.475 | 0 |  | 1807.5507 | 0
[104 empty] | 1125.5164 | 0.038439 | [7 empty] | 1125.5164 | 0.038439 |  | 1809.6354 | 0 |  | 1807.7107 | 0
[104 empty] | 1125.5319 | 0.038465 | [7 empty] | 1125.5319 | 0.038465 |  | 1809.7959 | 0 |  | 1807.8709 | 0
[104 empty] | 1125.5474 | 0.03849 | [7 empty] | 1125.5474 | 0.03849 |  | 1809.9563 | 0 |  | 1808.0309 | 0
[104 empty] | 1125.5629 | 0.038515 | [7 empty] | 1125.5629 | 0.038515 |  | 1810.1168 | 0 |  | 1808.191 | 0
[104 empty] | 1125.5784 | 0.03854 | [7 empty] | 1125.5784 | 0.03854 |  | 1810.2773 | 0 |  | 1808.3513 | 0
[104 empty] | 1125.5939 | 0.038565 | [7 empty] | 1125.5939 | 0.038565 |  | 1810.4379 | 0 |  | 1808.5115 | 0
[104 empty] | 1125.6094 | 0.038589 | [7 empty] | 1125.6094 | 0.038589 |  | 1810.5985 | 0 |  | 1808.6717 | 0
[104 empty] | 1125.6249 | 0.038613 | [7 empty] | 1125.6249 | 0.038613 |  | 1810.7592 | 0 |  | 1808.832 | 0
[104 empty] | 1125.6404 | 0.038637 | [7 empty] | 1125.6404 | 0.038637 |  | 1810.9198 | 0 |  | 1808.9923 | 0
[104 empty] | 1125.656 | 0.03866 | [7 empty] | 1125.656 | 0.03866 |  | 1811.0804 | 0 |  | 1809.1526 | 0
[104 empty] | 1125.6715 | 0.038684 | [7 empty] | 1125.6715 | 0.038684 |  | 1811.2411 | 0 |  | 1809.313 | 0
[104 empty] | 1125.687 | 0.038707 | [7 empty] | 1125.687 | 0.038707 |  | 1811.4019 | 0 |  | 1809.4734 | 0
[104 empty] | 1125.7025 | 0.038731 | [7 empty] | 1125.7025 | 0.038731 |  | 1811.5626 | 0 |  | 1809.6338 | 0
[104 empty] | 1125.718 | 0.038754 | [7 empty] | 1125.718 | 0.038754 |  | 1811.7234 | 0 |  | 1809.7942 | 0
[104 empty] | 1125.7335 | 0.038777 | [7 empty] | 1125.7335 | 0.038777 |  | 1811.8842 | 0 |  | 1809.9547 | 0
[104 empty] | 1125.749 | 0.0388 | [7 empty] | 1125.749 | 0.0388 |  | 1812.045 | 0 |  | 1810.1152 | 0
[104 empty] | 1125.7646 | 0.038823 | [7 empty] | 1125.7646 | 0.038823 |  | 1812.2059 | 0 |  | 1810.2758 | 0
[104 empty] | 1125.7802 | 0.038845 | [7 empty] | 1125.7802 | 0.038845 |  | 1812.3668 | 0 |  | 1810.4363 | 0
[104 empty] | 1125.7957 | 0.038868 | [7 empty] | 1125.7957 | 0.038868 |  | 1812.5277 | 0 |  | 1810.5969 | 0
[104 empty] | 1125.8112 | 0.03889 | [7 empty] | 1125.8112 | 0.03889 |  | 1812.6887 | 0 |  | 1810.7575 | 0
[104 empty] | 1125.8267 | 0.038912 | [7 empty] | 1125.8267 | 0.038912 |  | 1812.8497 | 0 |  | 1810.9181 | 0
[104 empty] | 1125.8422 | 0.038934 | [7 empty] | 1125.8422 | 0.038934 |  | 1813.0107 | 0 |  | 1811.0789 | 0
[104 empty] | 1125.8578 | 0.038955 | [7 empty] | 1125.8578 | 0.038955 |  | 1813.1717 | 0 |  | 1811.2395 | 0
[104 empty] | 1125.8733 | 0.038977 | [7 empty] | 1125.8733 | 0.038977 |  | 1813.3328 | 0 |  | 1811.4003 | 0
[104 empty] | 1125.8888 | 0.038998 | [7 empty] | 1125.8888 | 0.038998 |  | 1813.4939 | 0 |  | 1811.561 | 0
[104 empty] | 1125.9043 | 0.039018 | [7 empty] | 1125.9043 | 0.039018 |  | 1813.655 | 0 |  | 1811.7218 | 0
[104 empty] | 1125.9198 | 0.039039 | [7 empty] | 1125.9198 | 0.039039 |  | 1813.8162 | 0 |  | 1811.8826 | 0
[104 empty] | 1125.9353 | 0.039058 | [7 empty] | 1125.9353 | 0.039058 |  | 1813.9774 | 0 |  | 1812.0435 | 0
[104 empty] | 1125.9509 | 0.039078 | [7 empty] | 1125.9509 | 0.039078 |  | 1814.1385 | 0 |  | 1812.2043 | 0
[104 empty] | 1125.9664 | 0.039096 | [7 empty] | 1125.9664 | 0.039096 |  | 1814.2998 | 0 |  | 1812.3652 | 0
[104 empty] | 1125.9819 | 0.039114 | [7 empty] | 1125.9819 | 0.039114 |  | 1814.4611 | 0 |  | 1812.5261 | 0
[104 empty] | 1125.9974 | 0.039131 | [7 empty] | 1125.9974 | 0.039131 |  | 1814.6224 | 0 |  | 1812.6871 | 0
[104 empty] | 1126.0129 | 0.039148 | [7 empty] | 1126.0129 | 0.039148 |  | 1814.7837 | 0 |  | 1812.848 | 0
[104 empty] | 1126.0286 | 0.039164 | [7 empty] | 1126.0286 | 0.039164 |  | 1814.9451 | 0 |  | 1813.009 | 0
[104 empty] | 1126.0441 | 0.039178 | [7 empty] | 1126.0441 | 0.039178 |  | 1815.1064 | 0 |  | 1813.1702 | 0
[104 empty] | 1126.0596 | 0.039192 | [7 empty] | 1126.0596 | 0.039192 |  | 1815.2679 | 0 |  | 1813.3312 | 0
[104 empty] | 1126.0751 | 0.039205 | [7 empty] | 1126.0751 | 0.039205 |  | 1815.4293 | 0 |  | 1813.4923 | 0
[104 empty] | 1126.0907 | 0.039216 | [7 empty] | 1126.0907 | 0.039216 |  | 1815.5908 | 0 |  | 1813.6534 | 0
[104 empty] | 1126.1062 | 0.039226 | [7 empty] | 1126.1062 | 0.039226 |  | 1815.7523 | 0 |  | 1813.8146 | 0
[104 empty] | 1126.1217 | 0.039235 | [7 empty] | 1126.1217 | 0.039235 |  | 1815.9138 | 0 |  | 1813.9757 | 0
[104 empty] | 1126.1372 | 0.039242 | [7 empty] | 1126.1372 | 0.039242 |  | 1816.0754 | 0 |  | 1814.137 | 0
[104 empty] | 1126.1528 | 0.039248 | [7 empty] | 1126.1528 | 0.039248 |  | 1816.2369 | 0 |  | 1814.2982 | 0
[104 empty] | 1126.1683 | 0.039252 | [7 empty] | 1126.1683 | 0.039252 |  | 1816.3986 | 0 |  | 1814.4595 | 0
[104 empty] | 1126.1838 | 0.039255 | [7 empty] | 1126.1838 | 0.039255 |  | 1816.5603 | 0 |  | 1814.6207 | 0
[104 empty] | 1126.1993 | 0.039256 | [7 empty] | 1126.1993 | 0.039256 |  | 1816.7219 | 0 |  | 1814.7821 | 0
[104 empty] | 1126.215 | 0.039255 | [7 empty] | 1126.215 | 0.039255 |  | 1816.8837 | 0 |  | 1814.9435 | 0
[104 empty] | 1126.2305 | 0.039251 | [7 empty] | 1126.2305 | 0.039251 |  | 1817.0454 | 0 |  | 1815.1049 | 0
[104 empty] | 1126.246 | 0.039246 | [7 empty] | 1126.246 | 0.039246 |  | 1817.2071 | 0 |  | 1815.2662 | 0
[104 empty] | 1126.2615 | 0.039239 | [7 empty] | 1126.2615 | 0.039239 |  | 1817.3689 | 0 |  | 1815.4277 | 0
[104 empty] | 1126.2771 | 0.039229 | [7 empty] | 1126.2771 | 0.039229 |  | 1817.5308 | 0 |  | 1815.5892 | 0
[104 empty] | 1126.2926 | 0.039217 | [7 empty] | 1126.2926 | 0.039217 |  | 1817.6926 | 0 |  | 1815.7507 | 0
[104 empty] | 1126.3081 | 0.039203 | [7 empty] | 1126.3081 | 0.039203 |  | 1817.8545 | 0 |  | 1815.9122 | 0
[104 empty] | 1126.3236 | 0.039186 | [7 empty] | 1126.3236 | 0.039186 |  | 1818.0164 | 0 |  | 1816.0737 | 0
[104 empty] | 1126.3392 | 0.039167 | [7 empty] | 1126.3392 | 0.039167 |  | 1818.1782 | 0 |  | 1816.2353 | 0
[104 empty] | 1126.3547 | 0.039145 | [7 empty] | 1126.3547 | 0.039145 |  | 1818.3402 | 0 |  | 1816.397 | 0
[104 empty] | 1126.3702 | 0.039121 | [7 empty] | 1126.3702 | 0.039121 |  | 1818.5022 | 0 |  | 1816.5586 | 0
[104 empty] | 1126.3859 | 0.039094 | [7 empty] | 1126.3859 | 0.039094 |  | 1818.6643 | 0 |  | 1816.7203 | 0
[104 empty] | 1126.4014 | 0.039064 | [7 empty] | 1126.4014 | 0.039064 |  | 1818.8263 | 0 |  | 1816.882 | 0
[104 empty] | 1126.4169 | 0.039031 | [7 empty] | 1126.4169 | 0.039031 |  | 1818.9884 | 0 |  | 1817.0437 | 0
[104 empty] | 1126.4324 | 0.038995 | [7 empty] | 1126.4324 | 0.038995 |  | 1819.1505 | 0 |  | 1817.2054 | 0
[104 empty] | 1126.448 | 0.038956 | [7 empty] | 1126.448 | 0.038956 |  | 1819.3126 | 0 |  | 1817.3673 | 0
[104 empty] | 1126.4635 | 0.038915 | [7 empty] | 1126.4635 | 0.038915 |  | 1819.4747 | 0 |  | 1817.5291 | 0
[104 empty] | 1126.479 | 0.03887 | [7 empty] | 1126.479 | 0.03887 |  | 1819.637 | 0 |  | 1817.6909 | 0
[104 empty] | 1126.4946 | 0.038823 | [7 empty] | 1126.4946 | 0.038823 |  | 1819.7992 | 0 |  | 1817.8528 | 0
[104 empty] | 1126.5101 | 0.038772 | [7 empty] | 1126.5101 | 0.038772 |  | 1819.9614 | 0 |  | 1818.0147 | 0
[104 empty] | 1126.5256 | 0.038719 | [7 empty] | 1126.5256 | 0.038719 |  | 1820.1238 | 0 |  | 1818.1766 | 0
[104 empty] | 1126.5413 | 0.038663 | [7 empty] | 1126.5413 | 0.038663 |  | 1820.286 | 0 |  | 1818.3386 | 0
[104 empty] | 1126.5568 | 0.038603 | [7 empty] | 1126.5568 | 0.038603 |  | 1820.4484 | 0 |  | 1818.5006 | 0
[104 empty] | 1126.5723 | 0.038541 | [7 empty] | 1126.5723 | 0.038541 |  | 1820.6107 | 0 |  | 1818.6626 | 0
[104 empty] | 1126.5879 | 0.038476 | [7 empty] | 1126.5879 | 0.038476 |  | 1820.7731 | 0 |  | 1818.8247 | 0
[104 empty] | 1126.6034 | 0.038408 | [7 empty] | 1126.6034 | 0.038408 |  | 1820.9355 | 0 |  | 1818.9867 | 0
[104 empty] | 1126.6189 | 0.038337 | [7 empty] | 1126.6189 | 0.038337 |  | 1821.098 | 0 |  | 1819.1488 | 0
[104 empty] | 1126.6345 | 0.038263 | [7 empty] | 1126.6345 | 0.038263 |  | 1821.2605 | 0 |  | 1819.311 | 0
[104 empty] | 1126.65 | 0.038187 | [7 empty] | 1126.65 | 0.038187 |  | 1821.423 | 0 |  | 1819.4731 | 0
[104 empty] | 1126.6655 | 0.038108 | [7 empty] | 1126.6655 | 0.038108 |  | 1821.5856 | 0 |  | 1819.6354 | 0
[104 empty] | 1126.6812 | 0.038026 | [7 empty] | 1126.6812 | 0.038026 |  | 1821.748 | 0 |  | 1819.7976 | 0
[104 empty] | 1126.6967 | 0.037942 | [7 empty] | 1126.6967 | 0.037942 |  | 1821.9106 | 0 |  | 1819.9598 | 0
[104 empty] | 1126.7122 | 0.037856 | [7 empty] | 1126.7122 | 0.037856 |  | 1822.0734 | 0 |  | 1820.1221 | 0
[104 empty] | 1126.7278 | 0.037767 | [7 empty] | 1126.7278 | 0.037767 |  | 1822.236 | 0 |  | 1820.2844 | 0
[104 empty] | 1126.7433 | 0.037676 | [7 empty] | 1126.7433 | 0.037676 |  | 1822.3987 | 0 |  | 1820.4468 | 0
[104 empty] | 1126.7589 | 0.037583 | [7 empty] | 1126.7589 | 0.037583 |  | 1822.5614 | 0 |  | 1820.6091 | 0
[104 empty] | 1126.7744 | 0.037488 | [7 empty] | 1126.7744 | 0.037488 |  | 1822.7241 | 0 |  | 1820.7715 | 0
[104 empty] | 1126.7899 | 0.037391 | [7 empty] | 1126.7899 | 0.037391 |  | 1822.8868 | 0 |  | 1820.934 | 0
[104 empty] | 1126.8055 | 0.037293 | [7 empty] | 1126.8055 | 0.037293 |  | 1823.0497 | 0 |  | 1821.0963 | 0
[104 empty] | 1126.821 | 0.037193 | [7 empty] | 1126.821 | 0.037193 |  | 1823.2125 | 0 |  | 1821.2588 | 0
[104 empty] | 1126.8367 | 0.037091 | [7 empty] | 1126.8367 | 0.037091 |  | 1823.3754 | 0 |  | 1821.4214 | 0
[104 empty] | 1126.8522 | 0.036988 | [7 empty] | 1126.8522 | 0.036988 |  | 1823.5383 | 0 |  | 1821.5839 | 0
[104 empty] | 1126.8677 | 0.036884 | [7 empty] | 1126.8677 | 0.036884 |  | 1823.7012 | 0 |  | 1821.7465 | 0
[104 empty] | 1126.8833 | 0.036779 | [7 empty] | 1126.8833 | 0.036779 |  | 1823.8641 | 0 |  | 1821.9091 | 0
[104 empty] | 1126.8988 | 0.036673 | [7 empty] | 1126.8988 | 0.036673 |  | 1824.0271 | 0 |  | 1822.0717 | 0
[104 empty] | 1126.9144 | 0.036566 | [7 empty] | 1126.9144 | 0.036566 |  | 1824.1902 | 0 |  | 1822.2344 | 0
[104 empty] | 1126.9299 | 0.036459 | [7 empty] | 1126.9299 | 0.036459 |  | 1824.3531 | 0 |  | 1822.397 | 0
[104 empty] | 1126.9454 | 0.036351 | [7 empty] | 1126.9454 | 0.036351 |  | 1824.5162 | 0 |  | 1822.5597 | 0
[104 empty] | 1126.9611 | 0.036243 | [7 empty] | 1126.9611 | 0.036243 |  | 1824.6793 | 0 |  | 1822.7225 | 0
[104 empty] | 1126.9766 | 0.036134 | [7 empty] | 1126.9766 | 0.036134 |  | 1824.8424 | 0 |  | 1822.8853 | 0
[104 empty] | 1126.9922 | 0.036026 | [7 empty] | 1126.9922 | 0.036026 |  | 1825.0056 | 0 |  | 1823.0481 | 0
[104 empty] | 1127.0077 | 0.035918 | [7 empty] | 1127.0077 | 0.035918 |  | 1825.1688 | 0 |  | 1823.2109 | 0
[104 empty] | 1127.0233 | 0.035811 | [7 empty] | 1127.0233 | 0.035811 |  | 1825.332 | 0 |  | 1823.3738 | 0
[104 empty] | 1127.0388 | 0.035703 | [7 empty] | 1127.0388 | 0.035703 |  | 1825.4952 | 0 |  | 1823.5366 | 0
[104 empty] | 1127.0543 | 0.035597 | [7 empty] | 1127.0543 | 0.035597 |  | 1825.6584 | 0 |  | 1823.6996 | 0
[104 empty] | 1127.0699 | 0.035491 | [7 empty] | 1127.0699 | 0.035491 |  | 1825.8218 | 0 |  | 1823.8626 | 0
[104 empty] | 1127.0854 | 0.035386 | [7 empty] | 1127.0854 | 0.035386 |  | 1825.9851 | 0 |  | 1824.0255 | 0
[104 empty] | 1127.1011 | 0.035282 | [7 empty] | 1127.1011 | 0.035282 |  | 1826.1484 | 0 |  | 1824.1885 | 0
[104 empty] | 1127.1166 | 0.03518 | [7 empty] | 1127.1166 | 0.03518 |  | 1826.3119 | 0 |  | 1824.3516 | 0
[104 empty] | 1127.1322 | 0.035078 | [7 empty] | 1127.1322 | 0.035078 |  | 1826.4752 | 0 |  | 1824.5145 | 0
[104 empty] | 1127.1477 | 0.034978 | [7 empty] | 1127.1477 | 0.034978 |  | 1826.6387 | 0 |  | 1824.6777 | 0
[104 empty] | 1127.1633 | 0.03488 | [7 empty] | 1127.1633 | 0.03488 |  | 1826.8021 | 0 |  | 1824.8408 | 0
[104 empty] | 1127.1788 | 0.034783 | [7 empty] | 1127.1788 | 0.034783 |  | 1826.9657 | 0 |  | 1825.0039 | 0
[104 empty] | 1127.1945 | 0.034689 | [7 empty] | 1127.1945 | 0.034689 |  | 1827.1291 | 0 |  | 1825.1671 | 0
[104 empty] | 1127.21 | 0.034596 | [7 empty] | 1127.21 | 0.034596 |  | 1827.2927 | 0 |  | 1825.3303 | 0
[104 empty] | 1127.2255 | 0.034505 | [7 empty] | 1127.2255 | 0.034505 |  | 1827.4563 | 0 |  | 1825.4935 | 0
[104 empty] | 1127.2411 | 0.034416 | [7 empty] | 1127.2411 | 0.034416 |  | 1827.62 | 0 |  | 1825.6569 | 0
[104 empty] | 1127.2566 | 0.034329 | [7 empty] | 1127.2566 | 0.034329 |  | 1827.7836 | 0 |  | 1825.8202 | 0
[104 empty] | 1127.2722 | 0.034244 | [7 empty] | 1127.2722 | 0.034244 |  | 1827.9473 | 0 |  | 1825.9835 | 0
[104 empty] | 1127.2877 | 0.034162 | [7 empty] | 1127.2877 | 0.034162 |  | 1828.111 | 0 |  | 1826.1469 | 0
[104 empty] | 1127.3033 | 0.034082 | [7 empty] | 1127.3033 | 0.034082 |  | 1828.2748 | 0 |  | 1826.3102 | 0
[104 empty] | 1127.3188 | 0.034005 | [7 empty] | 1127.3188 | 0.034005 |  | 1828.4385 | 0 |  | 1826.4736 | 0
[104 empty] | 1127.3345 | 0.03393 | [7 empty] | 1127.3345 | 0.03393 |  | 1828.6023 | 0 |  | 1826.6371 | 0
[104 empty] | 1127.35 | 0.033858 | [7 empty] | 1127.35 | 0.033858 |  | 1828.7661 | 0 |  | 1826.8005 | 0
[104 empty] | 1127.3656 | 0.033788 | [7 empty] | 1127.3656 | 0.033788 |  | 1828.9299 | 0 |  | 1826.964 | 0
[104 empty] | 1127.3811 | 0.033721 | [7 empty] | 1127.3811 | 0.033721 |  | 1829.0939 | 0 |  | 1827.1276 | 0
[104 empty] | 1127.3967 | 0.033656 | [7 empty] | 1127.3967 | 0.033656 |  | 1829.2578 | 0 |  | 1827.2911 | 0
[104 empty] | 1127.4124 | 0.033594 | [7 empty] | 1127.4124 | 0.033594 |  | 1829.4217 | 0 |  | 1827.4547 | 0
[104 empty] | 1127.4279 | 0.033535 | [7 empty] | 1127.4279 | 0.033535 |  | 1829.5857 | 0 |  | 1827.6183 | 0
[104 empty] | 1127.4435 | 0.033478 | [7 empty] | 1127.4435 | 0.033478 |  | 1829.7496 | 0 |  | 1827.782 | 0
[104 empty] | 1127.459 | 0.033424 | [7 empty] | 1127.459 | 0.033424 |  | 1829.9137 | 0 |  | 1827.9457 | 0
[104 empty] | 1127.4746 | 0.033372 | [7 empty] | 1127.4746 | 0.033372 |  | 1830.0778 | 0 |  | 1828.1094 | 0
[104 empty] | 1127.4901 | 0.033323 | [7 empty] | 1127.4901 | 0.033323 |  | 1830.2418 | 0 |  | 1828.2731 | 0
[104 empty] | 1127.5057 | 0.033277 | [7 empty] | 1127.5057 | 0.033277 |  | 1830.406 | 0 |  | 1828.4369 | 0
[104 empty] | 1127.5212 | 0.033233 | [7 empty] | 1127.5212 | 0.033233 |  | 1830.5702 | 0 |  | 1828.6007 | 0
[104 empty] | 1127.5369 | 0.033192 | [7 empty] | 1127.5369 | 0.033192 |  | 1830.7342 | 0 |  | 1828.7645 | 0
[104 empty] | 1127.5524 | 0.033153 | [7 empty] | 1127.5524 | 0.033153 |  | 1830.8986 | 0 |  | 1828.9283 | 0
[104 empty] | 1127.568 | 0.033117 | [7 empty] | 1127.568 | 0.033117 |  | 1831.0627 | 0 |  | 1829.0922 | 0
[104 empty] | 1127.5836 | 0.033083 | [7 empty] | 1127.5836 | 0.033083 |  | 1831.227 | 0 |  | 1829.2561 | 0
[104 empty] | 1127.5991 | 0.033051 | [7 empty] | 1127.5991 | 0.033051 |  | 1831.3914 | 0 |  | 1829.42 | 0
[104 empty] | 1127.6147 | 0.033021 | [7 empty] | 1127.6147 | 0.033021 |  | 1831.5557 | 0 |  | 1829.584 | 0
[104 empty] | 1127.6302 | 0.032994 | [7 empty] | 1127.6302 | 0.032994 |  | 1831.72 | 0 |  | 1829.748 | 0
[104 empty] | 1127.6459 | 0.032969 | [7 empty] | 1127.6459 | 0.032969 |  | 1831.8844 | 0 |  | 1829.9121 | 0
[104 empty] | 1127.6614 | 0.032946 | [7 empty] | 1127.6614 | 0.032946 |  | 1832.0488 | 0 |  | 1830.0762 | 0
[104 empty] | 1127.677 | 0.032925 | [7 empty] | 1127.677 | 0.032925 |  | 1832.2133 | 0 |  | 1830.2402 | 0
[104 empty] | 1127.6926 | 0.032906 | [7 empty] | 1127.6926 | 0.032906 |  | 1832.3777 | 0 |  | 1830.4043 | 0
[104 empty] | 1127.7081 | 0.032889 | [7 empty] | 1127.7081 | 0.032889 |  | 1832.5422 | 0 |  | 1830.5685 | 0
[104 empty] | 1127.7238 | 0.032873 | [7 empty] | 1127.7238 | 0.032873 |  | 1832.7068 | 0 |  | 1830.7327 | 0
[104 empty] | 1127.7393 | 0.032859 | [7 empty] | 1127.7393 | 0.032859 |  | 1832.8713 | 0 |  | 1830.8969 | 0
[104 empty] | 1127.7549 | 0.032847 | [7 empty] | 1127.7549 | 0.032847 |  | 1833.0359 | 0 |  | 1831.0612 | 0
[104 empty] | 1127.7705 | 0.032837 | [7 empty] | 1127.7705 | 0.032837 |  | 1833.2004 | 0 |  | 1831.2253 | 0
[104 empty] | 1127.786 | 0.032828 | [7 empty] | 1127.786 | 0.032828 |  | 1833.3651 | 0 |  | 1831.3897 | 0
[104 empty] | 1127.8016 | 0.03282 | [7 empty] | 1127.8016 | 0.03282 |  | 1833.5298 | 0 |  | 1831.554 | 0
[104 empty] | 1127.8171 | 0.032814 | [7 empty] | 1127.8171 | 0.032814 |  | 1833.6946 | 0 |  | 1831.7184 | 0
[104 empty] | 1127.8328 | 0.032809 | [7 empty] | 1127.8328 | 0.032809 |  | 1833.8592 | 0 |  | 1831.8827 | 0
[104 empty] | 1127.8484 | 0.032805 | [7 empty] | 1127.8484 | 0.032805 |  | 1834.024 | 0 |  | 1832.0471 | 0
[104 empty] | 1127.8639 | 0.032803 | [7 empty] | 1127.8639 | 0.032803 |  | 1834.1888 | 0 |  | 1832.2115 | 0
[104 empty] | 1127.8795 | 0.032801 | [7 empty] | 1127.8795 | 0.032801 |  | 1834.3536 | 0 |  | 1832.3761 | 0
[104 empty] | 1127.8951 | 0.0328 | [7 empty] | 1127.8951 | 0.0328 |  | 1834.5186 | 0 |  | 1832.5405 | 0
[104 empty] | 1127.9106 | 0.032801 | [7 empty] | 1127.9106 | 0.032801 |  | 1834.6834 | 0 |  | 1832.7051 | 0
[104 empty] | 1127.9263 | 0.032802 | [7 empty] | 1127.9263 | 0.032802 |  | 1834.8483 | 0 |  | 1832.8696 | 0
[104 empty] | 1127.9418 | 0.032804 | [7 empty] | 1127.9418 | 0.032804 |  | 1835.0133 | 0 |  | 1833.0342 | 0
[104 empty] | 1127.9574 | 0.032806 | [7 empty] | 1127.9574 | 0.032806 |  | 1835.1782 | 0 |  | 1833.1988 | 0
[104 empty] | 1127.973 | 0.03281 | [7 empty] | 1127.973 | 0.03281 |  | 1835.3433 | 0 |  | 1833.3635 | 0
[104 empty] | 1127.9885 | 0.032814 | [7 empty] | 1127.9885 | 0.032814 |  | 1835.5083 | 0 |  | 1833.5282 | 0
[104 empty] | 1128.0041 | 0.032818 | [7 empty] | 1128.0041 | 0.032818 |  | 1835.6733 | 0 |  | 1833.6929 | 0
[104 empty] | 1128.0198 | 0.032823 | [7 empty] | 1128.0198 | 0.032823 |  | 1835.8384 | 0 |  | 1833.8577 | 0
[104 empty] | 1128.0353 | 0.032829 | [7 empty] | 1128.0353 | 0.032829 |  | 1836.0035 | 0 |  | 1834.0223 | 0
[104 empty] | 1128.0509 | 0.032835 | [7 empty] | 1128.0509 | 0.032835 |  | 1836.1687 | 0 |  | 1834.1871 | 0
[104 empty] | 1128.0665 | 0.032841 | [7 empty] | 1128.0665 | 0.032841 |  | 1836.3339 | 0 |  | 1834.352 | 0
[104 empty] | 1128.082 | 0.032848 | [7 empty] | 1128.082 | 0.032848 |  | 1836.4992 | 0 |  | 1834.5168 | 0
[104 empty] | 1128.0977 | 0.032855 | [7 empty] | 1128.0977 | 0.032855 |  | 1836.6643 | 0 |  | 1834.6818 | 0
[104 empty] | 1128.1133 | 0.032863 | [7 empty] | 1128.1133 | 0.032863 |  | 1836.8296 | 0 |  | 1834.8467 | 0
[104 empty] | 1128.1288 | 0.03287 | [7 empty] | 1128.1288 | 0.03287 |  | 1836.9949 | 0 |  | 1835.0116 | 0
[104 empty] | 1128.1444 | 0.032878 | [7 empty] | 1128.1444 | 0.032878 |  | 1837.1603 | 0 |  | 1835.1766 | 0
[104 empty] | 1128.16 | 0.032886 | [7 empty] | 1128.16 | 0.032886 |  | 1837.3256 | 0 |  | 1835.3416 | 0
[104 empty] | 1128.1757 | 0.032894 | [7 empty] | 1128.1757 | 0.032894 |  | 1837.491 | 0 |  | 1835.5066 | 0
[104 empty] | 1128.1912 | 0.032903 | [7 empty] | 1128.1912 | 0.032903 |  | 1837.6564 | 0 |  | 1835.6716 | 0
[104 empty] | 1128.2068 | 0.032911 | [7 empty] | 1128.2068 | 0.032911 |  | 1837.8219 | 0 |  | 1835.8368 | 0
[104 empty] | 1128.2224 | 0.03292 | [7 empty] | 1128.2224 | 0.03292 |  | 1837.9873 | 0 |  | 1836.002 | 0
[104 empty] | 1128.2379 | 0.032929 | [7 empty] | 1128.2379 | 0.032929 |  | 1838.1528 | 0 |  | 1836.1671 | 0
[104 empty] | 1128.2535 | 0.032938 | [7 empty] | 1128.2535 | 0.032938 |  | 1838.3184 | 0 |  | 1836.3323 | 0
[104 empty] | 1128.2692 | 0.032947 | [7 empty] | 1128.2692 | 0.032947 |  | 1838.484 | 0 |  | 1836.4974 | 0
[104 empty] | 1128.2847 | 0.032956 | [7 empty] | 1128.2847 | 0.032956 |  | 1838.6495 | 0 |  | 1836.6627 | 0
[104 empty] | 1128.3003 | 0.032965 | [7 empty] | 1128.3003 | 0.032965 |  | 1838.8152 | 0 |  | 1836.828 | 0
[104 empty] | 1128.3159 | 0.032975 | [7 empty] | 1128.3159 | 0.032975 |  | 1838.9808 | 0 |  | 1836.9933 | 0
[104 empty] | 1128.3315 | 0.032984 | [7 empty] | 1128.3315 | 0.032984 |  | 1839.1466 | 0 |  | 1837.1586 | 0
[104 empty] | 1128.347 | 0.032993 | [7 empty] | 1128.347 | 0.032993 |  | 1839.3123 | 0 |  | 1837.324 | 0
[104 empty] | 1128.3627 | 0.033003 | [7 empty] | 1128.3627 | 0.033003 |  | 1839.478 | 0 |  | 1837.4894 | 0
[104 empty] | 1128.3783 | 0.033013 | [7 empty] | 1128.3783 | 0.033013 |  | 1839.6438 | 0 |  | 1837.6548 | 0
[104 empty] | 1128.3939 | 0.033022 | [7 empty] | 1128.3939 | 0.033022 |  | 1839.8096 | 0 |  | 1837.8202 | 0
[104 empty] | 1128.4094 | 0.033032 | [7 empty] | 1128.4094 | 0.033032 |  | 1839.9755 | 0 |  | 1837.9857 | 0
[104 empty] | 1128.425 | 0.033042 | [7 empty] | 1128.425 | 0.033042 |  | 1840.1414 | 0 |  | 1838.1512 | 0
[104 empty] | 1128.4407 | 0.033052 | [7 empty] | 1128.4407 | 0.033052 |  | 1840.3073 | 0 |  | 1838.3168 | 0
[104 empty] | 1128.4563 | 0.033062 | [7 empty] | 1128.4563 | 0.033062 |  | 1840.4731 | 0 |  | 1838.4823 | 0
[104 empty] | 1128.4718 | 0.033072 | [7 empty] | 1128.4718 | 0.033072 |  | 1840.639 | 0 |  | 1838.648 | 0
[104 empty] | 1128.4874 | 0.033082 | [7 empty] | 1128.4874 | 0.033082 |  | 1840.805 | 0 |  | 1838.8136 | 0
[104 empty] | 1128.5031 | 0.033092 | [7 empty] | 1128.5031 | 0.033092 |  | 1840.9711 | 0 |  | 1838.9793 | 0
[104 empty] | 1128.5187 | 0.033103 | [7 empty] | 1128.5187 | 0.033103 |  | 1841.1371 | 0 |  | 1839.1449 | 0
[104 empty] | 1128.5343 | 0.033113 | [7 empty] | 1128.5343 | 0.033113 |  | 1841.3032 | 0 |  | 1839.3107 | 0
[104 empty] | 1128.5498 | 0.033123 | [7 empty] | 1128.5498 | 0.033123 |  | 1841.4694 | 0 |  | 1839.4763 | 0
[104 empty] | 1128.5654 | 0.033133 | [7 empty] | 1128.5654 | 0.033133 |  | 1841.6355 | 0 |  | 1839.6421 | 0
[104 empty] | 1128.5811 | 0.033143 | [7 empty] | 1128.5811 | 0.033143 |  | 1841.8016 | 0 |  | 1839.808 | 0
[104 empty] | 1128.5967 | 0.033154 | [7 empty] | 1128.5967 | 0.033154 |  | 1841.9678 | 0 |  | 1839.9738 | 0
[104 empty] | 1128.6122 | 0.033164 | [7 empty] | 1128.6122 | 0.033164 |  | 1842.134 | 0 |  | 1840.1397 | 0
[104 empty] | 1128.6278 | 0.033174 | [7 empty] | 1128.6278 | 0.033174 |  | 1842.3003 | 0 |  | 1840.3055 | 0
[104 empty] | 1128.6434 | 0.033184 | [7 empty] | 1128.6434 | 0.033184 |  | 1842.4666 | 0 |  | 1840.4714 | 0
[104 empty] | 1128.6591 | 0.033194 | [7 empty] | 1128.6591 | 0.033194 |  | 1842.6329 | 0 |  | 1840.6374 | 0
[104 empty] | 1128.6747 | 0.033204 | [7 empty] | 1128.6747 | 0.033204 |  | 1842.7993 | 0 |  | 1840.8035 | 0
[104 empty] | 1128.6902 | 0.033213 | [7 empty] | 1128.6902 | 0.033213 |  | 1842.9657 | 0 |  | 1840.9695 | 0
[104 empty] | 1128.7058 | 0.033223 | [7 empty] | 1128.7058 | 0.033223 |  | 1843.1321 | 0 |  | 1841.1355 | 0
[104 empty] | 1128.7214 | 0.033232 | [7 empty] | 1128.7214 | 0.033232 |  | 1843.2985 | 0 |  | 1841.3015 | 0
[104 empty] | 1128.7371 | 0.033241 | [7 empty] | 1128.7371 | 0.033241 |  | 1843.465 | 0 |  | 1841.4677 | 0
[104 empty] | 1128.7527 | 0.03325 | [7 empty] | 1128.7527 | 0.03325 |  | 1843.6315 | 0 |  | 1841.6338 | 0
[104 empty] | 1128.7683 | 0.033258 | [7 empty] | 1128.7683 | 0.033258 |  | 1843.798 | 0 |  | 1841.7999 | 0
[104 empty] | 1128.7838 | 0.033266 | [7 empty] | 1128.7838 | 0.033266 |  | 1843.9646 | 0 |  | 1841.9662 | 0
[104 empty] | 1128.7994 | 0.033274 | [7 empty] | 1128.7994 | 0.033274 |  | 1844.1311 | 0 |  | 1842.1325 | 0
[104 empty] | 1128.8151 | 0.033281 | [7 empty] | 1128.8151 | 0.033281 |  | 1844.2977 | 0 |  | 1842.2987 | 0
[104 empty] | 1128.8307 | 0.033288 | [7 empty] | 1128.8307 | 0.033288 |  | 1844.4644 | 0 |  | 1842.465 | 0
[104 empty] | 1128.8463 | 0.033294 | [7 empty] | 1128.8463 | 0.033294 |  | 1844.6311 | 0 |  | 1842.6312 | 0
[104 empty] | 1128.8619 | 0.033299 | [7 empty] | 1128.8619 | 0.033299 |  | 1844.7977 | 0 |  | 1842.7976 | 0
[104 empty] | 1128.8776 | 0.033304 | [7 empty] | 1128.8776 | 0.033304 |  | 1844.9645 | 0 |  | 1842.964 | 0
[104 empty] | 1128.8931 | 0.033309 | [7 empty] | 1128.8931 | 0.033309 |  | 1845.1314 | 0 |  | 1843.1304 | 0
[104 empty] | 1128.9087 | 0.033312 | [7 empty] | 1128.9087 | 0.033312 |  | 1845.2981 | 0 |  | 1843.2969 | 0
[104 empty] | 1128.9243 | 0.033315 | [7 empty] | 1128.9243 | 0.033315 |  | 1845.465 | 0 |  | 1843.4633 | 0
[104 empty] | 1128.9399 | 0.033317 | [7 empty] | 1128.9399 | 0.033317 |  | 1845.6318 | 0 |  | 1843.6298 | 0
[104 empty] | 1128.9556 | 0.033317 | [7 empty] | 1128.9556 | 0.033317 |  | 1845.7987 | 0 |  | 1843.7964 | 0
[104 empty] | 1128.9712 | 0.033317 | [7 empty] | 1128.9712 | 0.033317 |  | 1845.9656 | 0 |  | 1843.9629 | 0
[104 empty] | 1128.9868 | 0.033316 | [7 empty] | 1128.9868 | 0.033316 |  | 1846.1326 | 0 |  | 1844.1295 | 0
[104 empty] | 1129.0023 | 0.033314 | [7 empty] | 1129.0023 | 0.033314 |  | 1846.2996 | 0 |  | 1844.2961 | 0
[104 empty] | 1129.0179 | 0.033311 | [7 empty] | 1129.0179 | 0.033311 |  | 1846.4666 | 0 |  | 1844.4628 | 0
[104 empty] | 1129.0336 | 0.033307 | [7 empty] | 1129.0336 | 0.033307 |  | 1846.6335 | 0 |  | 1844.6294 | 0
[104 empty] | 1129.0492 | 0.033301 | [7 empty] | 1129.0492 | 0.033301 |  | 1846.8007 | 0 |  | 1844.7961 | 0
[104 empty] | 1129.0648 | 0.033294 | [7 empty] | 1129.0648 | 0.033294 |  | 1846.9678 | 0 |  | 1844.9629 | 0
[104 empty] | 1129.0804 | 0.033286 | [7 empty] | 1129.0804 | 0.033286 |  | 1847.1349 | 0 |  | 1845.1296 | 0
[104 empty] | 1129.0961 | 0.033276 | [7 empty] | 1129.0961 | 0.033276 |  | 1847.302 | 0 |  | 1845.2964 | 0
[104 empty] | 1129.1117 | 0.033265 | [7 empty] | 1129.1117 | 0.033265 |  | 1847.4692 | 0 |  | 1845.4633 | 0
[104 empty] | 1129.1273 | 0.033252 | [7 empty] | 1129.1273 | 0.033252 |  | 1847.6365 | 0 |  | 1845.6301 | 0
[104 empty] | 1129.1429 | 0.033238 | [7 empty] | 1129.1429 | 0.033238 |  | 1847.8037 | 0 |  | 1845.797 | 0
[104 empty] | 1129.1586 | 0.033222 | [7 empty] | 1129.1586 | 0.033222 |  | 1847.9709 | 0 |  | 1845.964 | 0
[104 empty] | 1129.1741 | 0.033205 | [7 empty] | 1129.1741 | 0.033205 |  | 1848.1383 | 0 |  | 1846.1309 | 0
[104 empty] | 1129.1897 | 0.033186 | [7 empty] | 1129.1897 | 0.033186 |  | 1848.3057 | 0 |  | 1846.2978 | 0
[104 empty] | 1129.2053 | 0.033165 | [7 empty] | 1129.2053 | 0.033165 |  | 1848.473 | 0 |  | 1846.4648 | 0
[104 empty] | 1129.2209 | 0.033143 | [7 empty] | 1129.2209 | 0.033143 |  | 1848.6404 | 0 |  | 1846.632 | 0
[104 empty] | 1129.2366 | 0.033119 | [7 empty] | 1129.2366 | 0.033119 |  | 1848.8079 | 0 |  | 1846.799 | 0
[104 empty] | 1129.2522 | 0.033093 | [7 empty] | 1129.2522 | 0.033093 |  | 1848.9753 | 0 |  | 1846.9661 | 0
[104 empty] | 1129.2678 | 0.033065 | [7 empty] | 1129.2678 | 0.033065 |  | 1849.1428 | 0 |  | 1847.1332 | 0
[104 empty] | 1129.2834 | 0.033036 | [7 empty] | 1129.2834 | 0.033036 |  | 1849.3103 | 0 |  | 1847.3004 | 0
[104 empty] | 1129.2991 | 0.033004 | [7 empty] | 1129.2991 | 0.033004 |  | 1849.4779 | 0 |  | 1847.4675 | 0
[104 empty] | 1129.3147 | 0.032971 | [7 empty] | 1129.3147 | 0.032971 |  | 1849.6455 | 0 |  | 1847.6348 | 0
[104 empty] | 1129.3303 | 0.032936 | [7 empty] | 1129.3303 | 0.032936 |  | 1849.8131 | 0 |  | 1847.802 | 0
[104 empty] | 1129.3459 | 0.032899 | [7 empty] | 1129.3459 | 0.032899 |  | 1849.9807 | 0 |  | 1847.9694 | 0
[104 empty] | 1129.3616 | 0.03286 | [7 empty] | 1129.3616 | 0.03286 |  | 1850.1484 | 0 |  | 1848.1366 | 0
[104 empty] | 1129.3772 | 0.032819 | [7 empty] | 1129.3772 | 0.032819 |  | 1850.3162 | 0 |  | 1848.304 | 0
[104 empty] | 1129.3928 | 0.032777 | [7 empty] | 1129.3928 | 0.032777 |  | 1850.4839 | 0 |  | 1848.4713 | 0
[104 empty] | 1129.4084 | 0.032732 | [7 empty] | 1129.4084 | 0.032732 |  | 1850.6516 | 0 |  | 1848.6388 | 0
[104 empty] | 1129.4241 | 0.032686 | [7 empty] | 1129.4241 | 0.032686 |  | 1850.8195 | 0 |  | 1848.8061 | 0
[104 empty] | 1129.4397 | 0.032638 | [7 empty] | 1129.4397 | 0.032638 |  | 1850.9873 | 0 |  | 1848.9736 | 0
[104 empty] | 1129.4553 | 0.032588 | [7 empty] | 1129.4553 | 0.032588 |  | 1851.1552 | 0 |  | 1849.1411 | 0
[104 empty] | 1129.4709 | 0.032536 | [7 empty] | 1129.4709 | 0.032536 |  | 1851.323 | 0 |  | 1849.3087 | 0
[104 empty] | 1129.4866 | 0.032482 | [7 empty] | 1129.4866 | 0.032482 |  | 1851.491 | 0 |  | 1849.4762 | 0
[104 empty] | 1129.5022 | 0.032427 | [7 empty] | 1129.5022 | 0.032427 |  | 1851.6589 | 0 |  | 1849.6438 | 0
[104 empty] | 1129.5178 | 0.03237 | [7 empty] | 1129.5178 | 0.03237 |  | 1851.8269 | 0 |  | 1849.8114 | 0
[104 empty] | 1129.5334 | 0.032312 | [7 empty] | 1129.5334 | 0.032312 |  | 1851.9949 | 0 |  | 1849.9791 | 0
[104 empty] | 1129.5491 | 0.032252 | [7 empty] | 1129.5491 | 0.032252 |  | 1852.163 | 0 |  | 1850.1467 | 0
[104 empty] | 1129.5647 | 0.03219 | [7 empty] | 1129.5647 | 0.03219 |  | 1852.3309 | 0 |  | 1850.3145 | 0
[104 empty] | 1129.5803 | 0.032127 | [7 empty] | 1129.5803 | 0.032127 |  | 1852.4992 | 0 |  | 1850.4822 | 0
[104 empty] | 1129.5959 | 0.032063 | [7 empty] | 1129.5959 | 0.032063 |  | 1852.6672 | 0 |  | 1850.65 | 0
[104 empty] | 1129.6116 | 0.031997 | [7 empty] | 1129.6116 | 0.031997 |  | 1852.8355 | 0 |  | 1850.8177 | 0
[104 empty] | 1129.6272 | 0.03193 | [7 empty] | 1129.6272 | 0.03193 |  | 1853.0035 | 0 |  | 1850.9856 | 0
[104 empty] | 1129.6428 | 0.031861 | [7 empty] | 1129.6428 | 0.031861 |  | 1853.1717 | 0 |  | 1851.1534 | 0
[104 empty] | 1129.6584 | 0.031792 | [7 empty] | 1129.6584 | 0.031792 |  | 1853.3401 | 0 |  | 1851.3213 | 0
[104 empty] | 1129.6741 | 0.031721 | [7 empty] | 1129.6741 | 0.031721 |  | 1853.5083 | 0 |  | 1851.4893 | 0
[104 empty] | 1129.6897 | 0.03165 | [7 empty] | 1129.6897 | 0.03165 |  | 1853.6766 | 0 |  | 1851.6572 | 0
[104 empty] | 1129.7053 | 0.031577 | [7 empty] | 1129.7053 | 0.031577 |  | 1853.845 | 0 |  | 1851.8252 | 0
[104 empty] | 1129.7209 | 0.031504 | [7 empty] | 1129.7209 | 0.031504 |  | 1854.0134 | 0 |  | 1851.9932 | 0
[104 empty] | 1129.7366 | 0.03143 | [7 empty] | 1129.7366 | 0.03143 |  | 1854.1818 | 0 |  | 1852.1613 | 0
[104 empty] | 1129.7522 | 0.031355 | [7 empty] | 1129.7522 | 0.031355 |  | 1854.3502 | 0 |  | 1852.3293 | 0
[104 empty] | 1129.7678 | 0.03128 | [7 empty] | 1129.7678 | 0.03128 |  | 1854.5187 | 0 |  | 1852.4974 | 0
[104 empty] | 1129.7834 | 0.031205 | [7 empty] | 1129.7834 | 0.031205 |  | 1854.6873 | 0 |  | 1852.6655 | 0
[104 empty] | 1129.7991 | 0.031129 | [7 empty] | 1129.7991 | 0.031129 |  | 1854.8557 | 0 |  | 1852.8337 | 0
[104 empty] | 1129.8147 | 0.031053 | [7 empty] | 1129.8147 | 0.031053 |  | 1855.0243 | 0 |  | 1853.002 | 0
[104 empty] | 1129.8303 | 0.030977 | [7 empty] | 1129.8303 | 0.030977 |  | 1855.1929 | 0 |  | 1853.1702 | 0
[104 empty] | 1129.8459 | 0.0309 | [7 empty] | 1129.8459 | 0.0309 |  | 1855.3616 | 0 |  | 1853.3384 | 0
[104 empty] | 1129.8617 | 0.030824 | [7 empty] | 1129.8617 | 0.030824 |  | 1855.5302 | 0 |  | 1853.5067 | 0
[104 empty] | 1129.8773 | 0.030748 | [7 empty] | 1129.8773 | 0.030748 |  | 1855.6988 | 0 |  | 1853.6751 | 0
[104 empty] | 1129.8929 | 0.030672 | [7 empty] | 1129.8929 | 0.030672 |  | 1855.8675 | 0 |  | 1853.8434 | 0
[104 empty] | 1129.9086 | 0.030597 | [7 empty] | 1129.9086 | 0.030597 |  | 1856.0364 | 0 |  | 1854.0117 | 0
[104 empty] | 1129.9242 | 0.030522 | [7 empty] | 1129.9242 | 0.030522 |  | 1856.2051 | 0 |  | 1854.1802 | 0
[104 empty] | 1129.9398 | 0.030448 | [7 empty] | 1129.9398 | 0.030448 |  | 1856.3739 | 0 |  | 1854.3486 | 0
[104 empty] | 1129.9554 | 0.030374 | [7 empty] | 1129.9554 | 0.030374 |  | 1856.5427 | 0 |  | 1854.5171 | 0
[104 empty] | 1129.9711 | 0.030302 | [7 empty] | 1129.9711 | 0.030302 |  | 1856.7117 | 0 |  | 1854.6855 | 0
[104 empty] | 1129.9867 | 0.03023 | [7 empty] | 1129.9867 | 0.03023 |  | 1856.8805 | 0 |  | 1854.8541 | 0
[104 empty] | 1130.0023 | 0.030159 | [7 empty] | 1130.0023 | 0.030159 |  | 1857.0494 | 0 |  | 1855.0226 | 0
[104 empty] | 1130.0181 | 0.030089 | [7 empty] | 1130.0181 | 0.030089 |  | 1857.2184 | 0 |  | 1855.1913 | 0
[104 empty] | 1130.0337 | 0.030021 | [7 empty] | 1130.0337 | 0.030021 |  | 1857.3874 | 0 |  | 1855.3599 | 0
[104 empty] | 1130.0493 | 0.029954 | [7 empty] | 1130.0493 | 0.029954 |  | 1857.5564 | 0 |  | 1855.5286 | 0
[104 empty] | 1130.0649 | 0.029888 | [7 empty] | 1130.0649 | 0.029888 |  | 1857.7255 | 0 |  | 1855.6971 | 0
[104 empty] | 1130.0806 | 0.029824 | [7 empty] | 1130.0806 | 0.029824 |  | 1857.8945 | 0 |  | 1855.866 | 0
[104 empty] | 1130.0962 | 0.029761 | [7 empty] | 1130.0962 | 0.029761 |  | 1858.0637 | 0 |  | 1856.0347 | 0
[104 empty] | 1130.1118 | 0.0297 | [7 empty] | 1130.1118 | 0.0297 |  | 1858.2328 | 0 |  | 1856.2035 | 0
[104 empty] | 1130.1274 | 0.029641 | [7 empty] | 1130.1274 | 0.029641 |  | 1858.402 | 0 |  | 1856.3722 | 0
[104 empty] | 1130.1432 | 0.029584 | [7 empty] | 1130.1432 | 0.029584 |  | 1858.5712 | 0 |  | 1856.5411 | 0
[104 empty] | 1130.1588 | 0.029528 | [7 empty] | 1130.1588 | 0.029528 |  | 1858.7405 | 0 |  | 1856.71 | 0
[104 empty] | 1130.1744 | 0.029475 | [7 empty] | 1130.1744 | 0.029475 |  | 1858.9097 | 0 |  | 1856.8788 | 0
[104 empty] | 1130.1901 | 0.029424 | [7 empty] | 1130.1901 | 0.029424 |  | 1859.079 | 0 |  | 1857.0477 | 0
[104 empty] | 1130.2057 | 0.029375 | [7 empty] | 1130.2057 | 0.029375 |  | 1859.2483 | 0 |  | 1857.2167 | 0
[104 empty] | 1130.2213 | 0.029328 | [7 empty] | 1130.2213 | 0.029328 |  | 1859.4177 | 0 |  | 1857.3857 | 0
[104 empty] | 1130.2369 | 0.029284 | [7 empty] | 1130.2369 | 0.029284 |  | 1859.587 | 0 |  | 1857.5548 | 0
[104 empty] | 1130.2527 | 0.029242 | [7 empty] | 1130.2527 | 0.029242 |  | 1859.7565 | 0 |  | 1857.7238 | 0
[104 empty] | 1130.2683 | 0.029202 | [7 empty] | 1130.2683 | 0.029202 |  | 1859.926 | 0 |  | 1857.8929 | 0
[104 empty] | 1130.2839 | 0.029165 | [7 empty] | 1130.2839 | 0.029165 |  | 1860.0955 | 0 |  | 1858.062 | 0
[104 empty] | 1130.2996 | 0.029131 | [7 empty] | 1130.2996 | 0.029131 |  | 1860.265 | 0 |  | 1858.2312 | 0
[104 empty] | 1130.3152 | 0.029099 | [7 empty] | 1130.3152 | 0.029099 |  | 1860.4346 | 0 |  | 1858.4003 | 0
[104 empty] | 1130.3309 | 0.02907 | [7 empty] | 1130.3309 | 0.02907 |  | 1860.6041 | 0 |  | 1858.5696 | 0
[104 empty] | 1130.3466 | 0.029043 | [7 empty] | 1130.3466 | 0.029043 |  | 1860.7737 | 0 |  | 1858.7388 | 0
[104 empty] | 1130.3622 | 0.029019 | [7 empty] | 1130.3622 | 0.029019 |  | 1860.9434 | 0 |  | 1858.9081 | 0
[104 empty] | 1130.3778 | 0.028998 | [7 empty] | 1130.3778 | 0.028998 |  | 1861.113 | 0 |  | 1859.0774 | 0
[104 empty] | 1130.3934 | 0.02898 | [7 empty] | 1130.3934 | 0.02898 |  | 1861.2827 | 0 |  | 1859.2467 | 0
[104 empty] | 1130.4092 | 0.028964 | [7 empty] | 1130.4092 | 0.028964 |  | 1861.4524 | 0 |  | 1859.416 | 0
[104 empty] | 1130.4248 | 0.028951 | [7 empty] | 1130.4248 | 0.028951 |  | 1861.6222 | 0 |  | 1859.5855 | 0
[104 empty] | 1130.4404 | 0.028941 | [7 empty] | 1130.4404 | 0.028941 |  | 1861.792 | 0 |  | 1859.7549 | 0
[104 empty] | 1130.4561 | 0.028934 | [7 empty] | 1130.4561 | 0.028934 |  | 1861.9618 | 0 |  | 1859.9243 | 0
[104 empty] | 1130.4717 | 0.02893 | [7 empty] | 1130.4717 | 0.02893 |  | 1862.1317 | 0 |  | 1860.0938 | 0
[104 empty] | 1130.4874 | 0.028929 | [7 empty] | 1130.4874 | 0.028929 |  | 1862.3015 | 0 |  | 1860.2633 | 0
[104 empty] | 1130.5031 | 0.02893 | [7 empty] | 1130.5031 | 0.02893 |  | 1862.4714 | 0 |  | 1860.4329 | 0
[104 empty] | 1130.5187 | 0.028934 | [7 empty] | 1130.5187 | 0.028934 |  | 1862.6415 | 0 |  | 1860.6024 | 0
[104 empty] | 1130.5343 | 0.028941 | [7 empty] | 1130.5343 | 0.028941 |  | 1862.8114 | 0 |  | 1860.772 | 0
[104 empty] | 1130.55 | 0.028951 | [7 empty] | 1130.55 | 0.028951 |  | 1862.9814 | 0 |  | 1860.9416 | 0
[104 empty] | 1130.5657 | 0.028964 | [7 empty] | 1130.5657 | 0.028964 |  | 1863.1515 | 0 |  | 1861.1113 | 0
[104 empty] | 1130.5813 | 0.028979 | [7 empty] | 1130.5813 | 0.028979 |  | 1863.3215 | 0 |  | 1861.281 | 0
[104 empty] | 1130.5969 | 0.028997 | [7 empty] | 1130.5969 | 0.028997 |  | 1863.4917 | 0 |  | 1861.4508 | 0
[104 empty] | 1130.6125 | 0.029018 | [7 empty] | 1130.6125 | 0.029018 |  | 1863.6617 | 0 |  | 1861.6205 | 0
[104 empty] | 1130.6283 | 0.029042 | [7 empty] | 1130.6283 | 0.029042 |  | 1863.8319 | 0 |  | 1861.7903 | 0
[104 empty] | 1130.6439 | 0.029068 | [7 empty] | 1130.6439 | 0.029068 |  | 1864.0022 | 0 |  | 1861.9602 | 0
[104 empty] | 1130.6595 | 0.029097 | [7 empty] | 1130.6595 | 0.029097 |  | 1864.1724 | 0 |  | 1862.13 | 0
[104 empty] | 1130.6753 | 0.029128 | [7 empty] | 1130.6753 | 0.029128 |  | 1864.3427 | 0 |  | 1862.2999 | 0
[104 empty] | 1130.6909 | 0.029162 | [7 empty] | 1130.6909 | 0.029162 |  | 1864.5129 | 0 |  | 1862.4698 | 0
[104 empty] | 1130.7065 | 0.029198 | [7 empty] | 1130.7065 | 0.029198 |  | 1864.6832 | 0 |  | 1862.6398 | 0
[104 empty] | 1130.7222 | 0.029237 | [7 empty] | 1130.7222 | 0.029237 |  | 1864.8536 | 0 |  | 1862.8097 | 0
[104 empty] | 1130.7379 | 0.029278 | [7 empty] | 1130.7379 | 0.029278 |  | 1865.0239 | 0 |  | 1862.9797 | 0
[104 empty] | 1130.7535 | 0.029322 | [7 empty] | 1130.7535 | 0.029322 |  | 1865.1945 | 0 |  | 1863.1498 | 0
[104 empty] | 1130.7692 | 0.029367 | [7 empty] | 1130.7692 | 0.029367 |  | 1865.3649 | 0 |  | 1863.3198 | 0
[104 empty] | 1130.7848 | 0.029415 | [7 empty] | 1130.7848 | 0.029415 |  | 1865.5353 | 0 |  | 1863.49 | 0
[104 empty] | 1130.8005 | 0.029465 | [7 empty] | 1130.8005 | 0.029465 |  | 1865.7058 | 0 |  | 1863.6602 | 0
[104 empty] | 1130.8162 | 0.029517 | [7 empty] | 1130.8162 | 0.029517 |  | 1865.8763 | 0 |  | 1863.8303 | 0
[104 empty] | 1130.8318 | 0.029571 | [7 empty] | 1130.8318 | 0.029571 |  | 1866.047 | 0 |  | 1864.0005 | 0
[104 empty] | 1130.8475 | 0.029627 | [7 empty] | 1130.8475 | 0.029627 |  | 1866.2175 | 0 |  | 1864.1707 | 0
[104 empty] | 1130.8632 | 0.029685 | [7 empty] | 1130.8632 | 0.029685 |  | 1866.3882 | 0 |  | 1864.3409 | 0
[104 empty] | 1130.8788 | 0.029745 | [7 empty] | 1130.8788 | 0.029745 |  | 1866.5588 | 0 |  | 1864.5112 | 0
[104 empty] | 1130.8945 | 0.029806 | [7 empty] | 1130.8945 | 0.029806 |  | 1866.7295 | 0 |  | 1864.6815 | 0
[104 empty] | 1130.9102 | 0.029869 | [7 empty] | 1130.9102 | 0.029869 |  | 1866.9003 | 0 |  | 1864.8519 | 0
[104 empty] | 1130.9258 | 0.029934 | [7 empty] | 1130.9258 | 0.029934 |  | 1867.071 | 0 |  | 1865.0223 | 0
[104 empty] | 1130.9415 | 0.03 | [7 empty] | 1130.9415 | 0.03 |  | 1867.2418 | 0 |  | 1865.1927 | 0
[104 empty] | 1130.9572 | 0.030068 | [7 empty] | 1130.9572 | 0.030068 |  | 1867.4126 | 0 |  | 1865.3632 | 0
[104 empty] | 1130.9728 | 0.030137 | [7 empty] | 1130.9728 | 0.030137 |  | 1867.5835 | 0 |  | 1865.5337 | 0
[104 empty] | 1130.9885 | 0.030207 | [7 empty] | 1130.9885 | 0.030207 |  | 1867.7544 | 0 |  | 1865.7041 | 0
[104 empty] | 1131.0041 | 0.030278 | [7 empty] | 1131.0041 | 0.030278 |  | 1867.9253 | 0 |  | 1865.8746 | 0
[104 empty] | 1131.0198 | 0.030351 | [7 empty] | 1131.0198 | 0.030351 |  | 1868.0962 | 0 |  | 1866.0453 | 0
[104 empty] | 1131.0355 | 0.030424 | [7 empty] | 1131.0355 | 0.030424 |  | 1868.2672 | 0 |  | 1866.2158 | 0
[104 empty] | 1131.0511 | 0.030499 | [7 empty] | 1131.0511 | 0.030499 |  | 1868.4382 | 0 |  | 1866.3865 | 0
[104 empty] | 1131.0668 | 0.030575 | [7 empty] | 1131.0668 | 0.030575 |  | 1868.6092 | 0 |  | 1866.5571 | 0
[104 empty] | 1131.0825 | 0.030651 | [7 empty] | 1131.0825 | 0.030651 |  | 1868.7803 | 0 |  | 1866.7279 | 0
[104 empty] | 1131.0981 | 0.030728 | [7 empty] | 1131.0981 | 0.030728 |  | 1868.9514 | 0 |  | 1866.8986 | 0
[104 empty] | 1131.1138 | 0.030806 | [7 empty] | 1131.1138 | 0.030806 |  | 1869.1226 | 0 |  | 1867.0693 | 0
[104 empty] | 1131.1295 | 0.030884 | [7 empty] | 1131.1295 | 0.030884 |  | 1869.2937 | 0 |  | 1867.2401 | 0
[104 empty] | 1131.1451 | 0.030963 | [7 empty] | 1131.1451 | 0.030963 |  | 1869.465 | 0 |  | 1867.411 | 0
[104 empty] | 1131.1608 | 0.031042 | [7 empty] | 1131.1608 | 0.031042 |  | 1869.6361 | 0 |  | 1867.5818 | 0
[104 empty] | 1131.1765 | 0.031121 | [7 empty] | 1131.1765 | 0.031121 |  | 1869.8074 | 0 |  | 1867.7527 | 0
[104 empty] | 1131.1921 | 0.031201 | [7 empty] | 1131.1921 | 0.031201 |  | 1869.9788 | 0 |  | 1867.9236 | 0
[104 empty] | 1131.2079 | 0.031281 | [7 empty] | 1131.2079 | 0.031281 |  | 1870.15 | 0 |  | 1868.0946 | 0
[104 empty] | 1131.2235 | 0.031362 | [7 empty] | 1131.2235 | 0.031362 |  | 1870.3214 | 0 |  | 1868.2655 | 0
[104 empty] | 1131.2391 | 0.031442 | [7 empty] | 1131.2391 | 0.031442 |  | 1870.4928 | 0 |  | 1868.4365 | 0
[104 empty] | 1131.2549 | 0.031522 | [7 empty] | 1131.2549 | 0.031522 |  | 1870.6642 | 0 |  | 1868.6075 | 0
[104 empty] | 1131.2705 | 0.031602 | [7 empty] | 1131.2705 | 0.031602 |  | 1870.8356 | 0 |  | 1868.7787 | 0
[104 empty] | 1131.2863 | 0.031682 | [7 empty] | 1131.2863 | 0.031682 |  | 1871.0071 | 0 |  | 1868.9497 | 0
[104 empty] | 1131.3019 | 0.031762 | [7 empty] | 1131.3019 | 0.031762 |  | 1871.1786 | 0 |  | 1869.1209 | 0
[104 empty] | 1131.3175 | 0.031841 | [7 empty] | 1131.3175 | 0.031841 |  | 1871.3501 | 0 |  | 1869.292 | 0
[104 empty] | 1131.3333 | 0.03192 | [7 empty] | 1131.3333 | 0.03192 |  | 1871.5217 | 0 |  | 1869.4633 | 0
[104 empty] | 1131.3489 | 0.031998 | [7 empty] | 1131.3489 | 0.031998 |  | 1871.6934 | 0 |  | 1869.6345 | 0
[104 empty] | 1131.3646 | 0.032076 | [7 empty] | 1131.3646 | 0.032076 |  | 1871.865 | 0 |  | 1869.8058 | 0
[104 empty] | 1131.3802 | 0.032153 | [7 empty] | 1131.3802 | 0.032153 |  | 1872.0366 | 0 |  | 1869.977 | 0
[104 empty] | 1131.3959 | 0.03223 | [7 empty] | 1131.3959 | 0.03223 |  | 1872.2084 | 0 |  | 1870.1483 | 0
[104 empty] | 1131.4116 | 0.032306 | [7 empty] | 1131.4116 | 0.032306 |  | 1872.3801 | 0 |  | 1870.3197 | 0
[104 empty] | 1131.4272 | 0.032381 | [7 empty] | 1131.4272 | 0.032381 |  | 1872.5519 | 0 |  | 1870.4911 | 0
[104 empty] | 1131.443 | 0.032455 | [7 empty] | 1131.443 | 0.032455 |  | 1872.7236 | 0 |  | 1870.6625 | 0
[104 empty] | 1131.4586 | 0.032528 | [7 empty] | 1131.4586 | 0.032528 |  | 1872.8955 | 0 |  | 1870.834 | 0
[104 empty] | 1131.4744 | 0.0326 | [7 empty] | 1131.4744 | 0.0326 |  | 1873.0673 | 0 |  | 1871.0054 | 0
[104 empty] | 1131.49 | 0.032671 | [7 empty] | 1131.49 | 0.032671 |  | 1873.2391 | 0 |  | 1871.1769 | 0
[104 empty] | 1131.5057 | 0.032741 | [7 empty] | 1131.5057 | 0.032741 |  | 1873.4111 | 0 |  | 1871.3485 | 0
[104 empty] | 1131.5214 | 0.03281 | [7 empty] | 1131.5214 | 0.03281 |  | 1873.583 | 0 |  | 1871.52 | 0
[104 empty] | 1131.537 | 0.032877 | [7 empty] | 1131.537 | 0.032877 |  | 1873.755 | 0 |  | 1871.6916 | 0
[104 empty] | 1131.5527 | 0.032943 | [7 empty] | 1131.5527 | 0.032943 |  | 1873.9271 | 0 |  | 1871.8633 | 0
[104 empty] | 1131.5684 | 0.033008 | [7 empty] | 1131.5684 | 0.033008 |  | 1874.0991 | 0 |  | 1872.0349 | 0
[104 empty] | 1131.5841 | 0.033071 | [7 empty] | 1131.5841 | 0.033071 |  | 1874.2712 | 0 |  | 1872.2067 | 0
[104 empty] | 1131.5997 | 0.033133 | [7 empty] | 1131.5997 | 0.033133 |  | 1874.4432 | 0 |  | 1872.3784 | 0
[104 empty] | 1131.6155 | 0.033193 | [7 empty] | 1131.6155 | 0.033193 |  | 1874.6155 | 0 |  | 1872.5502 | 0
[104 empty] | 1131.6311 | 0.033251 | [7 empty] | 1131.6311 | 0.033251 |  | 1874.7876 | 0 |  | 1872.7219 | 0
[104 empty] | 1131.6469 | 0.033308 | [7 empty] | 1131.6469 | 0.033308 |  | 1874.9598 | 0 |  | 1872.8938 | 0
[104 empty] | 1131.6625 | 0.033363 | [7 empty] | 1131.6625 | 0.033363 |  | 1875.1321 | 0 |  | 1873.0657 | 0
[104 empty] | 1131.6782 | 0.033416 | [7 empty] | 1131.6782 | 0.033416 |  | 1875.3043 | 0 |  | 1873.2376 | 0
[104 empty] | 1131.6938 | 0.033468 | [7 empty] | 1131.6938 | 0.033468 |  | 1875.4766 | 0 |  | 1873.4094 | 0
[104 empty] | 1131.7096 | 0.033518 | [7 empty] | 1131.7096 | 0.033518 |  | 1875.6489 | 0 |  | 1873.5814 | 0
[104 empty] | 1131.7252 | 0.033565 | [7 empty] | 1131.7252 | 0.033565 |  | 1875.8213 | 0 |  | 1873.7534 | 0
[104 empty] | 1131.741 | 0.033611 | [7 empty] | 1131.741 | 0.033611 |  | 1875.9936 | 0 |  | 1873.9254 | 0
[104 empty] | 1131.7566 | 0.033655 | [7 empty] | 1131.7566 | 0.033655 |  | 1876.1661 | 0 |  | 1874.0974 | 0
[104 empty] | 1131.7723 | 0.033697 | [7 empty] | 1131.7723 | 0.033697 |  | 1876.3386 | 0 |  | 1874.2695 | 0
[104 empty] | 1131.788 | 0.033737 | [7 empty] | 1131.788 | 0.033737 |  | 1876.5111 | 0 |  | 1874.4416 | 0
[104 empty] | 1131.8037 | 0.033775 | [7 empty] | 1131.8037 | 0.033775 |  | 1876.6836 | 0 |  | 1874.6138 | 0
[104 empty] | 1131.8193 | 0.03381 | [7 empty] | 1131.8193 | 0.03381 |  | 1876.8562 | 0 |  | 1874.7859 | 0
[104 empty] | 1131.8351 | 0.033844 | [7 empty] | 1131.8351 | 0.033844 |  | 1877.0287 | 0 |  | 1874.9581 | 0
[104 empty] | 1131.8507 | 0.033875 | [7 empty] | 1131.8507 | 0.033875 |  | 1877.2013 | 0 |  | 1875.1304 | 0
[104 empty] | 1131.8665 | 0.033905 | [7 empty] | 1131.8665 | 0.033905 |  | 1877.374 | 0 |  | 1875.3026 | 0
[104 empty] | 1131.8821 | 0.033932 | [7 empty] | 1131.8821 | 0.033932 |  | 1877.5466 | 0 |  | 1875.475 | 0
[104 empty] | 1131.8978 | 0.033957 | [7 empty] | 1131.8978 | 0.033957 |  | 1877.7194 | 0 |  | 1875.6472 | 0
[104 empty] | 1131.9136 | 0.03398 | [7 empty] | 1131.9136 | 0.03398 |  | 1877.8921 | 0 |  | 1875.8196 | 0
[104 empty] | 1131.9292 | 0.034 | [7 empty] | 1131.9292 | 0.034 |  | 1878.0649 | 0 |  | 1875.9921 | 0
[104 empty] | 1131.9449 | 0.034019 | [7 empty] | 1131.9449 | 0.034019 |  | 1878.2377 | 0 |  | 1876.1644 | 0
[104 empty] | 1131.9606 | 0.034035 | [7 empty] | 1131.9606 | 0.034035 |  | 1878.4105 | 0 |  | 1876.3369 | 0
[104 empty] | 1131.9763 | 0.034049 | [7 empty] | 1131.9763 | 0.034049 |  | 1878.5834 | 0 |  | 1876.5094 | 0
[104 empty] | 1131.9919 | 0.034061 | [7 empty] | 1131.9919 | 0.034061 |  | 1878.7564 | 0 |  | 1876.6819 | 0
[104 empty] | 1132.0077 | 0.034071 | [7 empty] | 1132.0077 | 0.034071 |  | 1878.9293 | 0 |  | 1876.8545 | 0
[104 empty] | 1132.0233 | 0.034078 | [7 empty] | 1132.0233 | 0.034078 |  | 1879.1022 | 0 |  | 1877.0271 | 0
[104 empty] | 1132.0391 | 0.034084 | [7 empty] | 1132.0391 | 0.034084 |  | 1879.2753 | 0 |  | 1877.1997 | 0
[104 empty] | 1132.0548 | 0.034087 | [7 empty] | 1132.0548 | 0.034087 |  | 1879.4482 | 0 |  | 1877.3723 | 0
[104 empty] | 1132.0704 | 0.034088 | [7 empty] | 1132.0704 | 0.034088 |  | 1879.6213 | 0 |  | 1877.545 | 0
[104 empty] | 1132.0862 | 0.034087 | [7 empty] | 1132.0862 | 0.034087 |  | 1879.7944 | 0 |  | 1877.7177 | 0
[104 empty] | 1132.1018 | 0.034084 | [7 empty] | 1132.1018 | 0.034084 |  | 1879.9675 | 0 |  | 1877.8905 | 0
[104 empty] | 1132.1176 | 0.034079 | [7 empty] | 1132.1176 | 0.034079 |  | 1880.1408 | 0 |  | 1878.0632 | 0
[104 empty] | 1132.1333 | 0.034072 | [7 empty] | 1132.1333 | 0.034072 |  | 1880.3138 | 0 |  | 1878.2361 | 0
[104 empty] | 1132.1489 | 0.034063 | [7 empty] | 1132.1489 | 0.034063 |  | 1880.4871 | 0 |  | 1878.4088 | 0
[104 empty] | 1132.1647 | 0.034052 | [7 empty] | 1132.1647 | 0.034052 |  | 1880.6604 | 0 |  | 1878.5818 | 0
[104 empty] | 1132.1803 | 0.034039 | [7 empty] | 1132.1803 | 0.034039 |  | 1880.8336 | 0 |  | 1878.7546 | 0
[104 empty] | 1132.196 | 0.034024 | [7 empty] | 1132.196 | 0.034024 |  | 1881.007 | 0 |  | 1878.9276 | 0
[104 empty] | 1132.2118 | 0.034008 | [7 empty] | 1132.2118 | 0.034008 |  | 1881.1803 | 0 |  | 1879.1006 | 0
[104 empty] | 1132.2274 | 0.033989 | [7 empty] | 1132.2274 | 0.033989 |  | 1881.3536 | 0 |  | 1879.2736 | 0
[104 empty] | 1132.2432 | 0.033969 | [7 empty] | 1132.2432 | 0.033969 |  | 1881.5271 | 0 |  | 1879.4465 | 0
[104 empty] | 1132.2588 | 0.033948 | [7 empty] | 1132.2588 | 0.033948 |  | 1881.7006 | 0 |  | 1879.6196 | 0
[104 empty] | 1132.2745 | 0.033924 | [7 empty] | 1132.2745 | 0.033924 |  | 1881.874 | 0 |  | 1879.7927 | 0
[104 empty] | 1132.2903 | 0.033899 | [7 empty] | 1132.2903 | 0.033899 |  | 1882.0475 | 0 |  | 1879.9658 | 0
[104 empty] | 1132.3059 | 0.033873 | [7 empty] | 1132.3059 | 0.033873 |  | 1882.2211 | 0 |  | 1880.139 | 0
[104 empty] | 1132.3217 | 0.033845 | [7 empty] | 1132.3217 | 0.033845 |  | 1882.3946 | 0 |  | 1880.3121 | 0
[104 empty] | 1132.3374 | 0.033816 | [7 empty] | 1132.3374 | 0.033816 |  | 1882.5682 | 0 |  | 1880.4853 | 0
[104 empty] | 1132.353 | 0.033785 | [7 empty] | 1132.353 | 0.033785 |  | 1882.7419 | 0 |  | 1880.6587 | 0
[104 empty] | 1132.3688 | 0.033753 | [7 empty] | 1132.3688 | 0.033753 |  | 1882.9155 | 0 |  | 1880.8319 | 0
[104 empty] | 1132.3845 | 0.03372 | [7 empty] | 1132.3845 | 0.03372 |  | 1883.0892 | 0 |  | 1881.0052 | 0
[104 empty] | 1132.4001 | 0.033686 | [7 empty] | 1132.4001 | 0.033686 |  | 1883.2629 | 0 |  | 1881.1786 | 0
[104 empty] | 1132.4159 | 0.033651 | [7 empty] | 1132.4159 | 0.033651 |  | 1883.4368 | 0 |  | 1881.352 | 0
[104 empty] | 1132.4315 | 0.033614 | [7 empty] | 1132.4315 | 0.033614 |  | 1883.6106 | 0 |  | 1881.5254 | 0
[104 empty] | 1132.4473 | 0.033577 | [7 empty] | 1132.4473 | 0.033577 |  | 1883.7844 | 0 |  | 1881.6988 | 0
[104 empty] | 1132.463 | 0.033539 | [7 empty] | 1132.463 | 0.033539 |  | 1883.9582 | 0 |  | 1881.8723 | 0
[104 empty] | 1132.4786 | 0.0335 | [7 empty] | 1132.4786 | 0.0335 |  | 1884.1321 | 0 |  | 1882.0458 | 0
[104 empty] | 1132.4944 | 0.033461 | [7 empty] | 1132.4944 | 0.033461 |  | 1884.306 | 0 |  | 1882.2194 | 0
[104 empty] | 1132.5101 | 0.03342 | [7 empty] | 1132.5101 | 0.03342 |  | 1884.48 | 0 |  | 1882.3929 | 0
[104 empty] | 1132.5259 | 0.033379 | [7 empty] | 1132.5259 | 0.033379 |  | 1884.6541 | 0 |  | 1882.5665 | 0
[104 empty] | 1132.5415 | 0.033338 | [7 empty] | 1132.5415 | 0.033338 |  | 1884.828 | 0 |  | 1882.7402 | 0
[104 empty] | 1132.5573 | 0.033296 | [7 empty] | 1132.5573 | 0.033296 |  | 1885.0021 | 0 |  | 1882.9138 | 0
[104 empty] | 1132.573 | 0.033254 | [7 empty] | 1132.573 | 0.033254 |  | 1885.1762 | 0 |  | 1883.0875 | 0
[104 empty] | 1132.5886 | 0.033212 | [7 empty] | 1132.5886 | 0.033212 |  | 1885.3503 | 0 |  | 1883.2612 | 0
[104 empty] | 1132.6044 | 0.033169 | [7 empty] | 1132.6044 | 0.033169 |  | 1885.5244 | 0 |  | 1883.4351 | 0
[104 empty] | 1132.6201 | 0.033126 | [7 empty] | 1132.6201 | 0.033126 |  | 1885.6986 | 0 |  | 1883.6089 | 0
[104 empty] | 1132.6357 | 0.033083 | [7 empty] | 1132.6357 | 0.033083 |  | 1885.8728 | 0 |  | 1883.7827 | 0
[104 empty] | 1132.6515 | 0.03304 | [7 empty] | 1132.6515 | 0.03304 |  | 1886.0471 | 0 |  | 1883.9565 | 0
[104 empty] | 1132.6672 | 0.032997 | [7 empty] | 1132.6672 | 0.032997 |  | 1886.2213 | 0 |  | 1884.1305 | 0
[104 empty] | 1132.683 | 0.032955 | [7 empty] | 1132.683 | 0.032955 |  | 1886.3956 | 0 |  | 1884.3043 | 0
[104 empty] | 1132.6986 | 0.032913 | [7 empty] | 1132.6986 | 0.032913 |  | 1886.5701 | 0 |  | 1884.4783 | 0
[104 empty] | 1132.7144 | 0.03287 | [7 empty] | 1132.7144 | 0.03287 |  | 1886.7444 | 0 |  | 1884.6523 | 0
[104 empty] | 1132.7301 | 0.032829 | [7 empty] | 1132.7301 | 0.032829 |  | 1886.9188 | 0 |  | 1884.8263 | 0
[104 empty] | 1132.7457 | 0.032788 | [7 empty] | 1132.7457 | 0.032788 |  | 1887.0933 | 0 |  | 1885.0004 | 0
[104 empty] | 1132.7615 | 0.032747 | [7 empty] | 1132.7615 | 0.032747 |  | 1887.2677 | 0 |  | 1885.1744 | 0
[104 empty] | 1132.7772 | 0.032707 | [7 empty] | 1132.7772 | 0.032707 |  | 1887.4423 | 0 |  | 1885.3486 | 0
[104 empty] | 1132.793 | 0.032667 | [7 empty] | 1132.793 | 0.032667 |  | 1887.6167 | 0 |  | 1885.5227 | 0
[104 empty] | 1132.8086 | 0.032629 | [7 empty] | 1132.8086 | 0.032629 |  | 1887.7913 | 0 |  | 1885.6969 | 0
[104 empty] | 1132.8243 | 0.032591 | [7 empty] | 1132.8243 | 0.032591 |  | 1887.9659 | 0 |  | 1885.8711 | 0
[104 empty] | 1132.8401 | 0.032554 | [7 empty] | 1132.8401 | 0.032554 |  | 1888.1405 | 0 |  | 1886.0454 | 0
[104 empty] | 1132.8558 | 0.032518 | [7 empty] | 1132.8558 | 0.032518 |  | 1888.3152 | 0 |  | 1886.2196 | 0
[104 empty] | 1132.8715 | 0.032483 | [7 empty] | 1132.8715 | 0.032483 |  | 1888.4899 | 0 |  | 1886.3939 | 0
[104 empty] | 1132.8872 | 0.032449 | [7 empty] | 1132.8872 | 0.032449 |  | 1888.6647 | 0 |  | 1886.5684 | 0
[104 empty] | 1132.903 | 0.032416 | [7 empty] | 1132.903 | 0.032416 |  | 1888.8394 | 0 |  | 1886.7427 | 0
[104 empty] | 1132.9187 | 0.032384 | [7 empty] | 1132.9187 | 0.032384 |  | 1889.0142 | 0 |  | 1886.9171 | 0
[104 empty] | 1132.9344 | 0.032354 | [7 empty] | 1132.9344 | 0.032354 |  | 1889.1891 | 0 |  | 1887.0916 | 0
[104 empty] | 1132.9501 | 0.032325 | [7 empty] | 1132.9501 | 0.032325 |  | 1889.3639 | 0 |  | 1887.266 | 0
[104 empty] | 1132.9658 | 0.032297 | [7 empty] | 1132.9658 | 0.032297 |  | 1889.5388 | 0 |  | 1887.4406 | 0
[104 empty] | 1132.9816 | 0.03227 | [7 empty] | 1132.9816 | 0.03227 |  | 1889.7137 | 0 |  | 1887.615 | 0
[104 empty] | 1132.9973 | 0.032245 | [7 empty] | 1132.9973 | 0.032245 |  | 1889.8887 | 0 |  | 1887.7897 | 0
[104 empty] | 1133.0129 | 0.032222 | [7 empty] | 1133.0129 | 0.032222 |  | 1890.0636 | 0 |  | 1887.9642 | 0
[104 empty] | 1133.0287 | 0.0322 | [7 empty] | 1133.0287 | 0.0322 |  | 1890.2387 | 0 |  | 1888.1388 | 0
[104 empty] | 1133.0444 | 0.032179 | [7 empty] | 1133.0444 | 0.032179 |  | 1890.4137 | 0 |  | 1888.3135 | 0
[104 empty] | 1133.0602 | 0.03216 | [7 empty] | 1133.0602 | 0.03216 |  | 1890.5889 | 0 |  | 1888.4882 | 0
[104 empty] | 1133.0759 | 0.032143 | [7 empty] | 1133.0759 | 0.032143 |  | 1890.7639 | 0 |  | 1888.663 | 0
[104 empty] | 1133.0917 | 0.032127 | [7 empty] | 1133.0917 | 0.032127 |  | 1890.9391 | 0 |  | 1888.8378 | 0
[104 empty] | 1133.1073 | 0.032113 | [7 empty] | 1133.1073 | 0.032113 |  | 1891.1143 | 0 |  | 1889.0124 | 0
[104 empty] | 1133.123 | 0.032101 | [7 empty] | 1133.123 | 0.032101 |  | 1891.2895 | 0 |  | 1889.1874 | 0
[104 empty] | 1133.1388 | 0.03209 | [7 empty] | 1133.1388 | 0.03209 |  | 1891.4647 | 0 |  | 1889.3622 | 0
[104 empty] | 1133.1545 | 0.032081 | [7 empty] | 1133.1545 | 0.032081 |  | 1891.64 | 0 |  | 1889.5371 | 0
[104 empty] | 1133.1703 | 0.032073 | [7 empty] | 1133.1703 | 0.032073 |  | 1891.8153 | 0 |  | 1889.712 | 0
[104 empty] | 1133.1859 | 0.032068 | [7 empty] | 1133.1859 | 0.032068 |  | 1891.9907 | 0 |  | 1889.887 | 0
[104 empty] | 1133.2017 | 0.032064 | [7 empty] | 1133.2017 | 0.032064 |  | 1892.166 | 0 |  | 1890.062 | 0
[104 empty] | 1133.2174 | 0.032061 | [7 empty] | 1133.2174 | 0.032061 |  | 1892.3414 | 0 |  | 1890.2369 | 0
[104 empty] | 1133.2332 | 0.03206 | [7 empty] | 1133.2332 | 0.03206 |  | 1892.517 | 0 |  | 1890.412 | 0
[104 empty] | 1133.2489 | 0.032061 | [7 empty] | 1133.2489 | 0.032061 |  | 1892.6924 | 0 |  | 1890.5872 | 0
[104 empty] | 1133.2646 | 0.032063 | [7 empty] | 1133.2646 | 0.032063 |  | 1892.8679 | 0 |  | 1890.7622 | 0
[104 empty] | 1133.2804 | 0.032067 | [7 empty] | 1133.2804 | 0.032067 |  | 1893.0435 | 0 |  | 1890.9374 | 0
[104 empty] | 1133.296 | 0.032073 | [7 empty] | 1133.296 | 0.032073 |  | 1893.219 | 0 |  | 1891.1126 | 0
[104 empty] | 1133.3118 | 0.03208 | [7 empty] | 1133.3118 | 0.03208 |  | 1893.3946 | 0 |  | 1891.2878 | 0
[104 empty] | 1133.3275 | 0.032088 | [7 empty] | 1133.3275 | 0.032088 |  | 1893.5703 | 0 |  | 1891.463 | 0
[104 empty] | 1133.3433 | 0.032098 | [7 empty] | 1133.3433 | 0.032098 |  | 1893.746 | 0 |  | 1891.6383 | 0
[104 empty] | 1133.359 | 0.032109 | [7 empty] | 1133.359 | 0.032109 |  | 1893.9216 | 0 |  | 1891.8136 | 0
[104 empty] | 1133.3748 | 0.032122 | [7 empty] | 1133.3748 | 0.032122 |  | 1894.0974 | 0 |  | 1891.989 | 0
[104 empty] | 1133.3905 | 0.032135 | [7 empty] | 1133.3905 | 0.032135 |  | 1894.2732 | 0 |  | 1892.1643 | 0
[104 empty] | 1133.4061 | 0.03215 | [7 empty] | 1133.4061 | 0.03215 |  | 1894.449 | 0 |  | 1892.3397 | 0
[104 empty] | 1133.4219 | 0.032166 | [7 empty] | 1133.4219 | 0.032166 |  | 1894.6248 | 0 |  | 1892.5153 | 0
[104 empty] | 1133.4376 | 0.032183 | [7 empty] | 1133.4376 | 0.032183 |  | 1894.8007 | 0 |  | 1892.6907 | 0
[104 empty] | 1133.4534 | 0.0322 | [7 empty] | 1133.4534 | 0.0322 |  | 1894.9766 | 0 |  | 1892.8662 | 0
[104 empty] | 1133.4691 | 0.032219 | [7 empty] | 1133.4691 | 0.032219 |  | 1895.1525 | 0 |  | 1893.0418 | 0
[104 empty] | 1133.4849 | 0.032239 | [7 empty] | 1133.4849 | 0.032239 |  | 1895.3285 | 0 |  | 1893.2173 | 0
[104 empty] | 1133.5006 | 0.032259 | [7 empty] | 1133.5006 | 0.032259 |  | 1895.5045 | 0 |  | 1893.3929 | 0
[104 empty] | 1133.5164 | 0.032279 | [7 empty] | 1133.5164 | 0.032279 |  | 1895.6805 | 0 |  | 1893.5686 | 0
[104 empty] | 1133.5321 | 0.0323 | [7 empty] | 1133.5321 | 0.0323 |  | 1895.8566 | 0 |  | 1893.7443 | 0
[104 empty] | 1133.5479 | 0.032322 | [7 empty] | 1133.5479 | 0.032322 |  | 1896.0326 | 0 |  | 1893.9199 | 0
[104 empty] | 1133.5636 | 0.032344 | [7 empty] | 1133.5636 | 0.032344 |  | 1896.2087 | 0 |  | 1894.0957 | 0
[104 empty] | 1133.5792 | 0.032366 | [7 empty] | 1133.5792 | 0.032366 |  | 1896.3849 | 0 |  | 1894.2715 | 0
[104 empty] | 1133.595 | 0.032388 | [7 empty] | 1133.595 | 0.032388 |  | 1896.5612 | 0 |  | 1894.4473 | 0
[104 empty] | 1133.6107 | 0.03241 | [7 empty] | 1133.6107 | 0.03241 |  | 1896.7373 | 0 |  | 1894.623 | 0
[104 empty] | 1133.6265 | 0.032432 | [7 empty] | 1133.6265 | 0.032432 |  | 1896.9136 | 0 |  | 1894.799 | 0
[104 empty] | 1133.6422 | 0.032453 | [7 empty] | 1133.6422 | 0.032453 |  | 1897.09 | 0 |  | 1894.9749 | 0
[104 empty] | 1133.658 | 0.032475 | [7 empty] | 1133.658 | 0.032475 |  | 1897.2662 | 0 |  | 1895.1508 | 0
[104 empty] | 1133.6737 | 0.032496 | [7 empty] | 1133.6737 | 0.032496 |  | 1897.4426 | 0 |  | 1895.3268 | 0
[104 empty] | 1133.6895 | 0.032516 | [7 empty] | 1133.6895 | 0.032516 |  | 1897.619 | 0 |  | 1895.5028 | 0
[104 empty] | 1133.7052 | 0.032536 | [7 empty] | 1133.7052 | 0.032536 |  | 1897.7954 | 0 |  | 1895.6788 | 0
[104 empty] | 1133.7209 | 0.032555 | [7 empty] | 1133.7209 | 0.032555 |  | 1897.9719 | 0 |  | 1895.8549 | 0
[104 empty] | 1133.7367 | 0.032573 | [7 empty] | 1133.7367 | 0.032573 |  | 1898.1483 | 0 |  | 1896.0309 | 0
[104 empty] | 1133.7524 | 0.03259 | [7 empty] | 1133.7524 | 0.03259 |  | 1898.3248 | 0 |  | 1896.207 | 0
[104 empty] | 1133.7682 | 0.032606 | [7 empty] | 1133.7682 | 0.032606 |  | 1898.5015 | 0 |  | 1896.3832 | 0
[104 empty] | 1133.7839 | 0.032621 | [7 empty] | 1133.7839 | 0.032621 |  | 1898.678 | 0 |  | 1896.5594 | 0
[104 empty] | 1133.7997 | 0.032635 | [7 empty] | 1133.7997 | 0.032635 |  | 1898.8546 | 0 |  | 1896.7356 | 0
[104 empty] | 1133.8154 | 0.032648 | [7 empty] | 1133.8154 | 0.032648 |  | 1899.0312 | 0 |  | 1896.9119 | 0
[104 empty] | 1133.8312 | 0.032659 | [7 empty] | 1133.8312 | 0.032659 |  | 1899.208 | 0 |  | 1897.0883 | 0
[104 empty] | 1133.8469 | 0.032668 | [7 empty] | 1133.8469 | 0.032668 |  | 1899.3848 | 0 |  | 1897.2645 | 0
[104 empty] | 1133.8627 | 0.032676 | [7 empty] | 1133.8627 | 0.032676 |  | 1899.5615 | 0 |  | 1897.4409 | 0
[104 empty] | 1133.8784 | 0.032683 | [7 empty] | 1133.8784 | 0.032683 |  | 1899.7383 | 0 |  | 1897.6173 | 0
[104 empty] | 1133.8942 | 0.032687 | [7 empty] | 1133.8942 | 0.032687 |  | 1899.915 | 0 |  | 1897.7937 | 0
[104 empty] | 1133.9099 | 0.03269 | [7 empty] | 1133.9099 | 0.03269 |  | 1900.0919 | 0 |  | 1897.9702 | 0
[104 empty] | 1133.9257 | 0.032691 | [7 empty] | 1133.9257 | 0.032691 |  | 1900.2688 | 0 |  | 1898.1466 | 0
[104 empty] | 1133.9414 | 0.03269 | [7 empty] | 1133.9414 | 0.03269 |  | 1900.4457 | 0 |  | 1898.3231 | 0
[104 empty] | 1133.9572 | 0.032688 | [7 empty] | 1133.9572 | 0.032688 |  | 1900.6227 | 0 |  | 1898.4998 | 0
[104 empty] | 1133.9729 | 0.032683 | [7 empty] | 1133.9729 | 0.032683 |  | 1900.7997 | 0 |  | 1898.6763 | 0
[104 empty] | 1133.9886 | 0.032676 | [7 empty] | 1133.9886 | 0.032676 |  | 1900.9767 | 0 |  | 1898.8529 | 0
[104 empty] | 1134.0044 | 0.032667 | [7 empty] | 1134.0044 | 0.032667 |  | 1901.1537 | 0 |  | 1899.0295 | 0
[104 empty] | 1134.0201 | 0.032656 | [7 empty] | 1134.0201 | 0.032656 |  | 1901.3308 | 0 |  | 1899.2063 | 0
[104 empty] | 1134.0359 | 0.032643 | [7 empty] | 1134.0359 | 0.032643 |  | 1901.5079 | 0 |  | 1899.3831 | 0
[104 empty] | 1134.0516 | 0.032628 | [7 empty] | 1134.0516 | 0.032628 |  | 1901.6851 | 0 |  | 1899.5598 | 0
[104 empty] | 1134.0674 | 0.032611 | [7 empty] | 1134.0674 | 0.032611 |  | 1901.8623 | 0 |  | 1899.7366 | 0
[104 empty] | 1134.0831 | 0.032591 | [7 empty] | 1134.0831 | 0.032591 |  | 1902.0394 | 0 |  | 1899.9133 | 0
[104 empty] | 1134.0989 | 0.03257 | [7 empty] | 1134.0989 | 0.03257 |  | 1902.2167 | 0 |  | 1900.0902 | 0
[104 empty] | 1134.1146 | 0.032546 | [7 empty] | 1134.1146 | 0.032546 |  | 1902.394 | 0 |  | 1900.2671 | 0
[104 empty] | 1134.1304 | 0.03252 | [7 empty] | 1134.1304 | 0.03252 |  | 1902.5713 | 0 |  | 1900.444 | 0
[104 empty] | 1134.1461 | 0.032492 | [7 empty] | 1134.1461 | 0.032492 |  | 1902.7487 | 0 |  | 1900.621 | 0
[104 empty] | 1134.1619 | 0.032462 | [7 empty] | 1134.1619 | 0.032462 |  | 1902.926 | 0 |  | 1900.798 | 0
[104 empty] | 1134.1776 | 0.03243 | [7 empty] | 1134.1776 | 0.03243 |  | 1903.1034 | 0 |  | 1900.975 | 0
[104 empty] | 1134.1934 | 0.032396 | [7 empty] | 1134.1934 | 0.032396 |  | 1903.2809 | 0 |  | 1901.152 | 0
[104 empty] | 1134.2091 | 0.03236 | [7 empty] | 1134.2091 | 0.03236 |  | 1903.4584 | 0 |  | 1901.3291 | 0
[104 empty] | 1134.2249 | 0.032321 | [7 empty] | 1134.2249 | 0.032321 |  | 1903.6359 | 0 |  | 1901.5062 | 0
[104 empty] | 1134.2406 | 0.032281 | [7 empty] | 1134.2406 | 0.032281 |  | 1903.8135 | 0 |  | 1901.6834 | 0
[104 empty] | 1134.2565 | 0.032239 | [7 empty] | 1134.2565 | 0.032239 |  | 1903.991 | 0 |  | 1901.8606 | 0
[104 empty] | 1134.2722 | 0.032196 | [7 empty] | 1134.2722 | 0.032196 |  | 1904.1686 | 0 |  | 1902.0377 | 0
[104 empty] | 1134.288 | 0.03215 | [7 empty] | 1134.288 | 0.03215 |  | 1904.3463 | 0 |  | 1902.215 | 0
[104 empty] | 1134.3037 | 0.032103 | [7 empty] | 1134.3037 | 0.032103 |  | 1904.5239 | 0 |  | 1902.3923 | 0
[104 empty] | 1134.3195 | 0.032054 | [7 empty] | 1134.3195 | 0.032054 |  | 1904.7017 | 0 |  | 1902.5696 | 0
[104 empty] | 1134.3352 | 0.032004 | [7 empty] | 1134.3352 | 0.032004 |  | 1904.8794 | 0 |  | 1902.7469 | 0
[104 empty] | 1134.351 | 0.031952 | [7 empty] | 1134.351 | 0.031952 |  | 1905.0571 | 0 |  | 1902.9243 | 0
[104 empty] | 1134.3667 | 0.031899 | [7 empty] | 1134.3667 | 0.031899 |  | 1905.235 | 0 |  | 1903.1017 | 0
[104 empty] | 1134.3824 | 0.031844 | [7 empty] | 1134.3824 | 0.031844 |  | 1905.4128 | 0 |  | 1903.2792 | 0
[104 empty] | 1134.3982 | 0.031788 | [7 empty] | 1134.3982 | 0.031788 |  | 1905.5907 | 0 |  | 1903.4567 | 0
[104 empty] | 1134.4139 | 0.031731 | [7 empty] | 1134.4139 | 0.031731 |  | 1905.7686 | 0 |  | 1903.6342 | 0
[104 empty] | 1134.4298 | 0.031673 | [7 empty] | 1134.4298 | 0.031673 |  | 1905.9465 | 0 |  | 1903.8118 | 0
[104 empty] | 1134.4456 | 0.031614 | [7 empty] | 1134.4456 | 0.031614 |  | 1906.1245 | 0 |  | 1903.9893 | 0
[104 empty] | 1134.4613 | 0.031554 | [7 empty] | 1134.4613 | 0.031554 |  | 1906.3025 | 0 |  | 1904.1669 | 0
[104 empty] | 1134.4771 | 0.031493 | [7 empty] | 1134.4771 | 0.031493 |  | 1906.4806 | 0 |  | 1904.3445 | 0
[104 empty] | 1134.4928 | 0.031431 | [7 empty] | 1134.4928 | 0.031431 |  | 1906.6587 | 0 |  | 1904.5222 | 0
[104 empty] | 1134.5085 | 0.031369 | [7 empty] | 1134.5085 | 0.031369 |  | 1906.8368 | 0 |  | 1904.6999 | 0
[104 empty] | 1134.5243 | 0.031306 | [7 empty] | 1134.5243 | 0.031306 |  | 1907.0149 | 0 |  | 1904.8777 | 0
[104 empty] | 1134.5402 | 0.031243 | [7 empty] | 1134.5402 | 0.031243 |  | 1907.1931 | 0 |  | 1905.0554 | 0
[104 empty] | 1134.5559 | 0.031179 | [7 empty] | 1134.5559 | 0.031179 |  | 1907.3713 | 0 |  | 1905.2333 | 0
[104 empty] | 1134.5717 | 0.031114 | [7 empty] | 1134.5717 | 0.031114 |  | 1907.5496 | 0 |  | 1905.4111 | 0
[104 empty] | 1134.5874 | 0.03105 | [7 empty] | 1134.5874 | 0.03105 |  | 1907.7278 | 0 |  | 1905.589 | 0
[104 empty] | 1134.6031 | 0.030985 | [7 empty] | 1134.6031 | 0.030985 |  | 1907.9061 | 0 |  | 1905.7668 | 0
[104 empty] | 1134.6189 | 0.030921 | [7 empty] | 1134.6189 | 0.030921 |  | 1908.0845 | 0 |  | 1905.9448 | 0
[104 empty] | 1134.6346 | 0.030856 | [7 empty] | 1134.6346 | 0.030856 |  | 1908.2628 | 0 |  | 1906.1228 | 0
[104 empty] | 1134.6505 | 0.030791 | [7 empty] | 1134.6505 | 0.030791 |  | 1908.4413 | 0 |  | 1906.3008 | 0
[104 empty] | 1134.6663 | 0.030727 | [7 empty] | 1134.6663 | 0.030727 |  | 1908.6196 | 0 |  | 1906.4789 | 0
[104 empty] | 1134.682 | 0.030663 | [7 empty] | 1134.682 | 0.030663 |  | 1908.7982 | 0 |  | 1906.657 | 0
[104 empty] | 1134.6978 | 0.030599 | [7 empty] | 1134.6978 | 0.030599 |  | 1908.9767 | 0 |  | 1906.8351 | 0
[104 empty] | 1134.7135 | 0.030535 | [7 empty] | 1134.7135 | 0.030535 |  | 1909.1552 | 0 |  | 1907.0132 | 0
[104 empty] | 1134.7292 | 0.030472 | [7 empty] | 1134.7292 | 0.030472 |  | 1909.3337 | 0 |  | 1907.1914 | 0
[104 empty] | 1134.7451 | 0.030409 | [7 empty] | 1134.7451 | 0.030409 |  | 1909.5124 | 0 |  | 1907.3696 | 0
[104 empty] | 1134.7609 | 0.030347 | [7 empty] | 1134.7609 | 0.030347 |  | 1909.691 | 0 |  | 1907.5478 | 0
[104 empty] | 1134.7766 | 0.030286 | [7 empty] | 1134.7766 | 0.030286 |  | 1909.8698 | 0 |  | 1907.7261 | 0
[104 empty] | 1134.7924 | 0.030225 | [7 empty] | 1134.7924 | 0.030225 |  | 1910.0485 | 0 |  | 1907.9044 | 0
[104 empty] | 1134.8081 | 0.030165 | [7 empty] | 1134.8081 | 0.030165 |  | 1910.2272 | 0 |  | 1908.0828 | 0
[104 empty] | 1134.824 | 0.030106 | [7 empty] | 1134.824 | 0.030106 |  | 1910.4059 | 0 |  | 1908.2611 | 0
[104 empty] | 1134.8397 | 0.030048 | [7 empty] | 1134.8397 | 0.030048 |  | 1910.5847 | 0 |  | 1908.4396 | 0
[104 empty] | 1134.8555 | 0.02999 | [7 empty] | 1134.8555 | 0.02999 |  | 1910.7635 | 0 |  | 1908.6179 | 0
[104 empty] | 1134.8712 | 0.029934 | [7 empty] | 1134.8712 | 0.029934 |  | 1910.9425 | 0 |  | 1908.7964 | 0
[104 empty] | 1134.8871 | 0.029878 | [7 empty] | 1134.8871 | 0.029878 |  | 1911.1213 | 0 |  | 1908.975 | 0
[104 empty] | 1134.9028 | 0.029824 | [7 empty] | 1134.9028 | 0.029824 |  | 1911.3003 | 0 |  | 1909.1534 | 0
[104 empty] | 1134.9186 | 0.02977 | [7 empty] | 1134.9186 | 0.02977 |  | 1911.4793 | 0 |  | 1909.332 | 0
[104 empty] | 1134.9343 | 0.029718 | [7 empty] | 1134.9343 | 0.029718 |  | 1911.6583 | 0 |  | 1909.5106 | 0
[104 empty] | 1134.9501 | 0.029667 | [7 empty] | 1134.9501 | 0.029667 |  | 1911.8374 | 0 |  | 1909.6893 | 0
[104 empty] | 1134.9659 | 0.029617 | [7 empty] | 1134.9659 | 0.029617 |  | 1912.0165 | 0 |  | 1909.868 | 0
[104 empty] | 1134.9817 | 0.029568 | [7 empty] | 1134.9817 | 0.029568 |  | 1912.1956 | 0 |  | 1910.0467 | 0
[104 empty] | 1134.9974 | 0.02952 | [7 empty] | 1134.9974 | 0.02952 |  | 1912.3748 | 0 |  | 1910.2255 | 0
[104 empty] | 1135.0132 | 0.029474 | [7 empty] | 1135.0132 | 0.029474 |  | 1912.5538 | 0 |  | 1910.4042 | 0
[104 empty] | 1135.0291 | 0.029429 | [7 empty] | 1135.0291 | 0.029429 |  | 1912.733 | 0 |  | 1910.583 | 0
[104 empty] | 1135.0448 | 0.029385 | [7 empty] | 1135.0448 | 0.029385 |  | 1912.9124 | 0 |  | 1910.7618 | 0
[104 empty] | 1135.0605 | 0.029343 | [7 empty] | 1135.0605 | 0.029343 |  | 1913.0916 | 0 |  | 1910.9408 | 0
[104 empty] | 1135.0763 | 0.029302 | [7 empty] | 1135.0763 | 0.029302 |  | 1913.2709 | 0 |  | 1911.1196 | 0
[104 empty] | 1135.0922 | 0.029263 | [7 empty] | 1135.0922 | 0.029263 |  | 1913.4503 | 0 |  | 1911.2986 | 0
[104 empty] | 1135.1079 | 0.029224 | [7 empty] | 1135.1079 | 0.029224 |  | 1913.6296 | 0 |  | 1911.4775 | 0
[104 empty] | 1135.1237 | 0.029188 | [7 empty] | 1135.1237 | 0.029188 |  | 1913.8091 | 0 |  | 1911.6566 | 0
[104 empty] | 1135.1395 | 0.029152 | [7 empty] | 1135.1395 | 0.029152 |  | 1913.9885 | 0 |  | 1911.8357 | 0
[104 empty] | 1135.1553 | 0.029119 | [7 empty] | 1135.1553 | 0.029119 |  | 1914.168 | 0 |  | 1912.0148 | 0
[104 empty] | 1135.171 | 0.029086 | [7 empty] | 1135.171 | 0.029086 |  | 1914.3475 | 0 |  | 1912.1939 | 0
[104 empty] | 1135.1868 | 0.029056 | [7 empty] | 1135.1868 | 0.029056 |  | 1914.5271 | 0 |  | 1912.3729 | 0
[104 empty] | 1135.2026 | 0.029026 | [7 empty] | 1135.2026 | 0.029026 |  | 1914.7067 | 0 |  | 1912.5521 | 0
[104 empty] | 1135.2184 | 0.028999 | [7 empty] | 1135.2184 | 0.028999 |  | 1914.8862 | 0 |  | 1912.7313 | 0
[104 empty] | 1135.2341 | 0.028973 | [7 empty] | 1135.2341 | 0.028973 |  | 1915.0659 | 0 |  | 1912.9106 | 0
[104 empty] | 1135.25 | 0.028948 | [7 empty] | 1135.25 | 0.028948 |  | 1915.2456 | 0 |  | 1913.0898 | 0
[104 empty] | 1135.2657 | 0.028925 | [7 empty] | 1135.2657 | 0.028925 |  | 1915.4253 | 0 |  | 1913.2692 | 0
[104 empty] | 1135.2815 | 0.028904 | [7 empty] | 1135.2815 | 0.028904 |  | 1915.6051 | 0 |  | 1913.4486 | 0
[104 empty] | 1135.2974 | 0.028885 | [7 empty] | 1135.2974 | 0.028885 |  | 1915.7848 | 0 |  | 1913.6279 | 0
[104 empty] | 1135.3131 | 0.028867 | [7 empty] | 1135.3131 | 0.028867 |  | 1915.9647 | 0 |  | 1913.8074 | 0
[104 empty] | 1135.3289 | 0.028851 | [7 empty] | 1135.3289 | 0.028851 |  | 1916.1445 | 0 |  | 1913.9868 | 0
[104 empty] | 1135.3446 | 0.028837 | [7 empty] | 1135.3446 | 0.028837 |  | 1916.3243 | 0 |  | 1914.1663 | 0
[104 empty] | 1135.3605 | 0.028825 | [7 empty] | 1135.3605 | 0.028825 |  | 1916.5043 | 0 |  | 1914.3458 | 0
[104 empty] | 1135.3762 | 0.028814 | [7 empty] | 1135.3762 | 0.028814 |  | 1916.6843 | 0 |  | 1914.5254 | 0
[104 empty] | 1135.392 | 0.028805 | [7 empty] | 1135.392 | 0.028805 |  | 1916.8643 | 0 |  | 1914.705 | 0
[104 empty] | 1135.4078 | 0.028798 | [7 empty] | 1135.4078 | 0.028798 |  | 1917.0443 | 0 |  | 1914.8845 | 0
[104 empty] | 1135.4236 | 0.028794 | [7 empty] | 1135.4236 | 0.028794 |  | 1917.2244 | 0 |  | 1915.0642 | 0
[104 empty] | 1135.4393 | 0.028791 | [7 empty] | 1135.4393 | 0.028791 |  | 1917.4044 | 0 |  | 1915.2439 | 0
[104 empty] | 1135.4552 | 0.02879 | [7 empty] | 1135.4552 | 0.02879 |  | 1917.5846 | 0 |  | 1915.4236 | 0
[104 empty] | 1135.4709 | 0.028791 | [7 empty] | 1135.4709 | 0.028791 |  | 1917.7647 | 0 |  | 1915.6034 | 0
[104 empty] | 1135.4868 | 0.028794 | [7 empty] | 1135.4868 | 0.028794 |  | 1917.945 | 0 |  | 1915.7831 | 0
[104 empty] | 1135.5026 | 0.0288 | [7 empty] | 1135.5026 | 0.0288 |  | 1918.1251 | 0 |  | 1915.9629 | 0
[104 empty] | 1135.5183 | 0.028807 | [7 empty] | 1135.5183 | 0.028807 |  | 1918.3054 | 0 |  | 1916.1428 | 0
[104 empty] | 1135.5342 | 0.028817 | [7 empty] | 1135.5342 | 0.028817 |  | 1918.4857 | 0 |  | 1916.3226 | 0
[104 empty] | 1135.5499 | 0.028829 | [7 empty] | 1135.5499 | 0.028829 |  | 1918.666 | 0 |  | 1916.5026 | 0
[104 empty] | 1135.5657 | 0.028844 | [7 empty] | 1135.5657 | 0.028844 |  | 1918.8463 | 0 |  | 1916.6825 | 0
[104 empty] | 1135.5815 | 0.028861 | [7 empty] | 1135.5815 | 0.028861 |  | 1919.0267 | 0 |  | 1916.8626 | 0
[104 empty] | 1135.5973 | 0.02888 | [7 empty] | 1135.5973 | 0.02888 |  | 1919.2071 | 0 |  | 1917.0426 | 0
[104 empty] | 1135.6132 | 0.028902 | [7 empty] | 1135.6132 | 0.028902 |  | 1919.3877 | 0 |  | 1917.2227 | 0
[104 empty] | 1135.6289 | 0.028926 | [7 empty] | 1135.6289 | 0.028926 |  | 1919.5681 | 0 |  | 1917.4027 | 0
[104 empty] | 1135.6447 | 0.028953 | [7 empty] | 1135.6447 | 0.028953 |  | 1919.7487 | 0 |  | 1917.5828 | 0
[104 empty] | 1135.6605 | 0.028982 | [7 empty] | 1135.6605 | 0.028982 |  | 1919.9292 | 0 |  | 1917.7629 | 0
[104 empty] | 1135.6763 | 0.029014 | [7 empty] | 1135.6763 | 0.029014 |  | 1920.1099 | 0 |  | 1917.9431 | 0
[104 empty] | 1135.6921 | 0.029049 | [7 empty] | 1135.6921 | 0.029049 |  | 1920.2904 | 0 |  | 1918.1234 | 0
[104 empty] | 1135.7079 | 0.029086 | [7 empty] | 1135.7079 | 0.029086 |  | 1920.4711 | 0 |  | 1918.3036 | 0
[104 empty] | 1135.7236 | 0.029127 | [7 empty] | 1135.7236 | 0.029127 |  | 1920.6519 | 0 |  | 1918.4839 | 0
[104 empty] | 1135.7395 | 0.02917 | [7 empty] | 1135.7395 | 0.02917 |  | 1920.8325 | 0 |  | 1918.6643 | 0
[104 empty] | 1135.7552 | 0.029216 | [7 empty] | 1135.7552 | 0.029216 |  | 1921.0133 | 0 |  | 1918.8446 | 0
[104 empty] | 1135.7711 | 0.029264 | [7 empty] | 1135.7711 | 0.029264 |  | 1921.1941 | 0 |  | 1919.025 | 0
[104 empty] | 1135.7869 | 0.029316 | [7 empty] | 1135.7869 | 0.029316 |  | 1921.375 | 0 |  | 1919.2054 | 0
[104 empty] | 1135.8026 | 0.029371 | [7 empty] | 1135.8026 | 0.029371 |  | 1921.5558 | 0 |  | 1919.3859 | 0
[104 empty] | 1135.8185 | 0.029428 | [7 empty] | 1135.8185 | 0.029428 |  | 1921.7367 | 0 |  | 1919.5664 | 0
[104 empty] | 1135.8342 | 0.029489 | [7 empty] | 1135.8342 | 0.029489 |  | 1921.9177 | 0 |  | 1919.7469 | 0
[104 empty] | 1135.8501 | 0.029553 | [7 empty] | 1135.8501 | 0.029553 |  | 1922.0986 | 0 |  | 1919.9275 | 0
[104 empty] | 1135.8658 | 0.029619 | [7 empty] | 1135.8658 | 0.029619 |  | 1922.2797 | 0 |  | 1920.108 | 0
[104 empty] | 1135.8817 | 0.029689 | [7 empty] | 1135.8817 | 0.029689 |  | 1922.4607 | 0 |  | 1920.2887 | 0
[104 empty] | 1135.8975 | 0.029762 | [7 empty] | 1135.8975 | 0.029762 |  | 1922.6417 | 0 |  | 1920.4694 | 0
[104 empty] | 1135.9133 | 0.029838 | [7 empty] | 1135.9133 | 0.029838 |  | 1922.8229 | 0 |  | 1920.6501 | 0
[104 empty] | 1135.9291 | 0.029917 | [7 empty] | 1135.9291 | 0.029917 |  | 1923.004 | 0 |  | 1920.8308 | 0
[104 empty] | 1135.9448 | 0.029999 | [7 empty] | 1135.9448 | 0.029999 |  | 1923.1852 | 0 |  | 1921.0116 | 0
[104 empty] | 1135.9607 | 0.030084 | [7 empty] | 1135.9607 | 0.030084 |  | 1923.3663 | 0 |  | 1921.1924 | 0
[104 empty] | 1135.9764 | 0.030171 | [7 empty] | 1135.9764 | 0.030171 |  | 1923.5476 | 0 |  | 1921.3732 | 0
[104 empty] | 1135.9923 | 0.030262 | [7 empty] | 1135.9923 | 0.030262 |  | 1923.7289 | 0 |  | 1921.5541 | 0
[104 empty] | 1136.0081 | 0.030356 | [7 empty] | 1136.0081 | 0.030356 |  | 1923.9103 | 0 |  | 1921.735 | 0
[104 empty] | 1136.0239 | 0.030453 | [7 empty] | 1136.0239 | 0.030453 |  | 1924.0916 | 0 |  | 1921.9159 | 0
[104 empty] | 1136.0397 | 0.030552 | [7 empty] | 1136.0397 | 0.030552 |  | 1924.273 | 0 |  | 1922.0969 | 0
[104 empty] | 1136.0555 | 0.030655 | [7 empty] | 1136.0555 | 0.030655 |  | 1924.4543 | 0 |  | 1922.2779 | 0
[104 empty] | 1136.0713 | 0.03076 | [7 empty] | 1136.0713 | 0.03076 |  | 1924.6359 | 0 |  | 1922.459 | 0
[104 empty] | 1136.0872 | 0.030868 | [7 empty] | 1136.0872 | 0.030868 |  | 1924.8173 | 0 |  | 1922.64 | 0
[104 empty] | 1136.1029 | 0.030978 | [7 empty] | 1136.1029 | 0.030978 |  | 1924.9988 | 0 |  | 1922.8212 | 0
[104 empty] | 1136.1188 | 0.031091 | [7 empty] | 1136.1188 | 0.031091 |  | 1925.1804 | 0 |  | 1923.0023 | 0
[104 empty] | 1136.1345 | 0.031206 | [7 empty] | 1136.1345 | 0.031206 |  | 1925.3619 | 0 |  | 1923.1835 | 0
[104 empty] | 1136.1504 | 0.031324 | [7 empty] | 1136.1504 | 0.031324 |  | 1925.5436 | 0 |  | 1923.3646 | 0
[104 empty] | 1136.1661 | 0.031443 | [7 empty] | 1136.1661 | 0.031443 |  | 1925.7252 | 0 |  | 1923.5459 | 0
[104 empty] | 1136.182 | 0.031565 | [7 empty] | 1136.182 | 0.031565 |  | 1925.907 | 0 |  | 1923.7272 | 0
[104 empty] | 1136.1978 | 0.031689 | [7 empty] | 1136.1978 | 0.031689 |  | 1926.0886 | 0 |  | 1923.9084 | 0
[104 empty] | 1136.2136 | 0.031815 | [7 empty] | 1136.2136 | 0.031815 |  | 1926.2704 | 0 |  | 1924.0898 | 0
[104 empty] | 1136.2294 | 0.031943 | [7 empty] | 1136.2294 | 0.031943 |  | 1926.4522 | 0 |  | 1924.2712 | 0
[104 empty] | 1136.2452 | 0.032072 | [7 empty] | 1136.2452 | 0.032072 |  | 1926.634 | 0 |  | 1924.4526 | 0
[104 empty] | 1136.261 | 0.032202 | [7 empty] | 1136.261 | 0.032202 |  | 1926.8159 | 0 |  | 1924.634 | 0
[104 empty] | 1136.2769 | 0.032334 | [7 empty] | 1136.2769 | 0.032334 |  | 1926.9978 | 0 |  | 1924.8156 | 0
[104 empty] | 1136.2927 | 0.032467 | [7 empty] | 1136.2927 | 0.032467 |  | 1927.1797 | 0 |  | 1924.9971 | 0
[104 empty] | 1136.3085 | 0.032601 | [7 empty] | 1136.3085 | 0.032601 |  | 1927.3617 | 0 |  | 1925.1786 | 0
[104 empty] | 1136.3243 | 0.032736 | [7 empty] | 1136.3243 | 0.032736 |  | 1927.5437 | 0 |  | 1925.3602 | 0
[104 empty] | 1136.3401 | 0.032872 | [7 empty] | 1136.3401 | 0.032872 |  | 1927.7257 | 0 |  | 1925.5419 | 0
[104 empty] | 1136.356 | 0.033008 | [7 empty] | 1136.356 | 0.033008 |  | 1927.9077 | 0 |  | 1925.7235 | 0
[104 empty] | 1136.3717 | 0.033144 | [7 empty] | 1136.3717 | 0.033144 |  | 1928.0898 | 0 |  | 1925.9052 | 0
[104 empty] | 1136.3876 | 0.033281 | [7 empty] | 1136.3876 | 0.033281 |  | 1928.272 | 0 |  | 1926.0869 | 0
[104 empty] | 1136.4033 | 0.033417 | [7 empty] | 1136.4033 | 0.033417 |  | 1928.4542 | 0 |  | 1926.2687 | 0
[104 empty] | 1136.4192 | 0.033554 | [7 empty] | 1136.4192 | 0.033554 |  | 1928.6363 | 0 |  | 1926.4504 | 0
[104 empty] | 1136.4351 | 0.03369 | [7 empty] | 1136.4351 | 0.03369 |  | 1928.8186 | 0 |  | 1926.6323 | 0
[104 empty] | 1136.4508 | 0.033825 | [7 empty] | 1136.4508 | 0.033825 |  | 1929.0008 | 0 |  | 1926.8142 | 0
[104 empty] | 1136.4667 | 0.03396 | [7 empty] | 1136.4667 | 0.03396 |  | 1929.1832 | 0 |  | 1926.9961 | 0
[104 empty] | 1136.4824 | 0.034093 | [7 empty] | 1136.4824 | 0.034093 |  | 1929.3656 | 0 |  | 1927.178 | 0
[104 empty] | 1136.4983 | 0.034226 | [7 empty] | 1136.4983 | 0.034226 |  | 1929.548 | 0 |  | 1927.36 | 0
[104 empty] | 1136.514 | 0.034357 | [7 empty] | 1136.514 | 0.034357 |  | 1929.7304 | 0 |  | 1927.542 | 0
[104 empty] | 1136.5299 | 0.034487 | [7 empty] | 1136.5299 | 0.034487 |  | 1929.9128 | 0 |  | 1927.724 | 0
[104 empty] | 1136.5458 | 0.034615 | [7 empty] | 1136.5458 | 0.034615 |  | 1930.0952 | 0 |  | 1927.906 | 0
[104 empty] | 1136.5615 | 0.034741 | [7 empty] | 1136.5615 | 0.034741 |  | 1930.2778 | 0 |  | 1928.0881 | 0
[104 empty] | 1136.5774 | 0.034865 | [7 empty] | 1136.5774 | 0.034865 |  | 1930.4603 | 0 |  | 1928.2703 | 0
[104 empty] | 1136.5931 | 0.034987 | [7 empty] | 1136.5931 | 0.034987 |  | 1930.6429 | 0 |  | 1928.4524 | 0
[104 empty] | 1136.609 | 0.035107 | [7 empty] | 1136.609 | 0.035107 |  | 1930.8256 | 0 |  | 1928.6346 | 0
[104 empty] | 1136.6249 | 0.035224 | [7 empty] | 1136.6249 | 0.035224 |  | 1931.0082 | 0 |  | 1928.8169 | 0
[104 empty] | 1136.6406 | 0.035338 | [7 empty] | 1136.6406 | 0.035338 |  | 1931.1909 | 0 |  | 1928.9992 | 0
[104 empty] | 1136.6565 | 0.03545 | [7 empty] | 1136.6565 | 0.03545 |  | 1931.3735 | 0 |  | 1929.1815 | 0
[104 empty] | 1136.6724 | 0.035558 | [7 empty] | 1136.6724 | 0.035558 |  | 1931.5564 | 0 |  | 1929.3638 | 0
[104 empty] | 1136.6881 | 0.035664 | [7 empty] | 1136.6881 | 0.035664 |  | 1931.7391 | 0 |  | 1929.5461 | 0
[104 empty] | 1136.704 | 0.035766 | [7 empty] | 1136.704 | 0.035766 |  | 1931.922 | 0 |  | 1929.7286 | 0
[104 empty] | 1136.7197 | 0.035864 | [7 empty] | 1136.7197 | 0.035864 |  | 1932.1049 | 0 |  | 1929.911 | 0
[104 empty] | 1136.7356 | 0.03596 | [7 empty] | 1136.7356 | 0.03596 |  | 1932.2877 | 0 |  | 1930.0935 | 0
[104 empty] | 1136.7515 | 0.036051 | [7 empty] | 1136.7515 | 0.036051 |  | 1932.4707 | 0 |  | 1930.276 | 0
[104 empty] | 1136.7672 | 0.036139 | [7 empty] | 1136.7672 | 0.036139 |  | 1932.6536 | 0 |  | 1930.4586 | 0
[104 empty] | 1136.7831 | 0.036223 | [7 empty] | 1136.7831 | 0.036223 |  | 1932.8367 | 0 |  | 1930.6411 | 0
[104 empty] | 1136.799 | 0.036304 | [7 empty] | 1136.799 | 0.036304 |  | 1933.0196 | 0 |  | 1930.8238 | 0
[104 empty] | 1136.8147 | 0.03638 | [7 empty] | 1136.8147 | 0.03638 |  | 1933.2028 | 0 |  | 1931.0065 | 0
[104 empty] | 1136.8306 | 0.036452 | [7 empty] | 1136.8306 | 0.036452 |  | 1933.3859 | 0 |  | 1931.1891 | 0
[104 empty] | 1136.8464 | 0.036521 | [7 empty] | 1136.8464 | 0.036521 |  | 1933.569 | 0 |  | 1931.3718 | 0
[104 empty] | 1136.8622 | 0.036585 | [7 empty] | 1136.8622 | 0.036585 |  | 1933.7521 | 0 |  | 1931.5546 | 0
[104 empty] | 1136.8781 | 0.036645 | [7 empty] | 1136.8781 | 0.036645 |  | 1933.9353 | 0 |  | 1931.7374 | 0
[104 empty] | 1136.8939 | 0.036701 | [7 empty] | 1136.8939 | 0.036701 |  | 1934.1185 | 0 |  | 1931.9203 | 0
[104 empty] | 1136.9097 | 0.036752 | [7 empty] | 1136.9097 | 0.036752 |  | 1934.3019 | 0 |  | 1932.103 | 0
[104 empty] | 1136.9255 | 0.0368 | [7 empty] | 1136.9255 | 0.0368 |  | 1934.4852 | 0 |  | 1932.286 | 0
[104 empty] | 1136.9414 | 0.036843 | [7 empty] | 1136.9414 | 0.036843 |  | 1934.6685 | 0 |  | 1932.4689 | 0
[104 empty] | 1136.9572 | 0.036883 | [7 empty] | 1136.9572 | 0.036883 |  | 1934.8519 | 0 |  | 1932.6519 | 0
[104 empty] | 1136.973 | 0.036918 | [7 empty] | 1136.973 | 0.036918 |  | 1935.0353 | 0 |  | 1932.8348 | 0
[104 empty] | 1136.9889 | 0.036949 | [7 empty] | 1136.9889 | 0.036949 |  | 1935.2188 | 0 |  | 1933.0179 | 0
[104 empty] | 1137.0048 | 0.036976 | [7 empty] | 1137.0048 | 0.036976 |  | 1935.4022 | 0 |  | 1933.2009 | 0
[104 empty] | 1137.0205 | 0.036999 | [7 empty] | 1137.0205 | 0.036999 |  | 1935.5858 | 0 |  | 1933.384 | 0
[104 empty] | 1137.0364 | 0.037019 | [7 empty] | 1137.0364 | 0.037019 |  | 1935.7693 | 0 |  | 1933.5673 | 0
[104 empty] | 1137.0522 | 0.037034 | [7 empty] | 1137.0522 | 0.037034 |  | 1935.9529 | 0 |  | 1933.7504 | 0
[104 empty] | 1137.068 | 0.037046 | [7 empty] | 1137.068 | 0.037046 |  | 1936.1366 | 0 |  | 1933.9336 | 0
[104 empty] | 1137.0839 | 0.037054 | [7 empty] | 1137.0839 | 0.037054 |  | 1936.3202 | 0 |  | 1934.1168 | 0
[104 empty] | 1137.0997 | 0.037059 | [7 empty] | 1137.0997 | 0.037059 |  | 1936.5039 | 0 |  | 1934.3002 | 0
[104 empty] | 1137.1156 | 0.037061 | [7 empty] | 1137.1156 | 0.037061 |  | 1936.6876 | 0 |  | 1934.4834 | 0
[104 empty] | 1137.1313 | 0.037059 | [7 empty] | 1137.1313 | 0.037059 |  | 1936.8713 | 0 |  | 1934.6668 | 0
[104 empty] | 1137.1472 | 0.037054 | [7 empty] | 1137.1472 | 0.037054 |  | 1937.0552 | 0 |  | 1934.8501 | 0
[104 empty] | 1137.1631 | 0.037046 | [7 empty] | 1137.1631 | 0.037046 |  | 1937.239 | 0 |  | 1935.0336 | 0
[104 empty] | 1137.179 | 0.037035 | [7 empty] | 1137.179 | 0.037035 |  | 1937.4228 | 0 |  | 1935.217 | 0
[104 empty] | 1137.1947 | 0.037021 | [7 empty] | 1137.1947 | 0.037021 |  | 1937.6068 | 0 |  | 1935.4005 | 0
[104 empty] | 1137.2106 | 0.037005 | [7 empty] | 1137.2106 | 0.037005 |  | 1937.7908 | 0 |  | 1935.584 | 0
[104 empty] | 1137.2264 | 0.036986 | [7 empty] | 1137.2264 | 0.036986 |  | 1937.9747 | 0 |  | 1935.7676 | 0
[104 empty] | 1137.2423 | 0.036965 | [7 empty] | 1137.2423 | 0.036965 |  | 1938.1587 | 0 |  | 1935.9512 | 0
[104 empty] | 1137.2581 | 0.036942 | [7 empty] | 1137.2581 | 0.036942 |  | 1938.3428 | 0 |  | 1936.1348 | 0
[104 empty] | 1137.2739 | 0.036917 | [7 empty] | 1137.2739 | 0.036917 |  | 1938.5269 | 0 |  | 1936.3185 | 0
[104 empty] | 1137.2898 | 0.03689 | [7 empty] | 1137.2898 | 0.03689 |  | 1938.7109 | 0 |  | 1936.5022 | 0
[104 empty] | 1137.3057 | 0.036861 | [7 empty] | 1137.3057 | 0.036861 |  | 1938.8951 | 0 |  | 1936.6859 | 0
[104 empty] | 1137.3214 | 0.036831 | [7 empty] | 1137.3214 | 0.036831 |  | 1939.0792 | 0 |  | 1936.8696 | 0
[104 empty] | 1137.3373 | 0.0368 | [7 empty] | 1137.3373 | 0.0368 |  | 1939.2635 | 0 |  | 1937.0535 | 0
[104 empty] | 1137.3531 | 0.036767 | [7 empty] | 1137.3531 | 0.036767 |  | 1939.4478 | 0 |  | 1937.2373 | 0
[104 empty] | 1137.369 | 0.036733 | [7 empty] | 1137.369 | 0.036733 |  | 1939.6321 | 0 |  | 1937.4211 | 0
[104 empty] | 1137.3849 | 0.036699 | [7 empty] | 1137.3849 | 0.036699 |  | 1939.8164 | 0 |  | 1937.6051 | 0
[104 empty] | 1137.4006 | 0.036664 | [7 empty] | 1137.4006 | 0.036664 |  | 1940.0007 | 0 |  | 1937.7889 | 0
[104 empty] | 1137.4165 | 0.036628 | [7 empty] | 1137.4165 | 0.036628 |  | 1940.1851 | 0 |  | 1937.9729 | 0
[104 empty] | 1137.4324 | 0.036592 | [7 empty] | 1137.4324 | 0.036592 |  | 1940.3695 | 0 |  | 1938.157 | 0
[104 empty] | 1137.4482 | 0.036556 | [7 empty] | 1137.4482 | 0.036556 |  | 1940.554 | 0 |  | 1938.3411 | 0
[104 empty] | 1137.4641 | 0.036519 | [7 empty] | 1137.4641 | 0.036519 |  | 1940.7385 | 0 |  | 1938.525 | 0
[104 empty] | 1137.4799 | 0.036483 | [7 empty] | 1137.4799 | 0.036483 |  | 1940.923 | 0 |  | 1938.7092 | 0
[104 empty] | 1137.4957 | 0.036446 | [7 empty] | 1137.4957 | 0.036446 |  | 1941.1075 | 0 |  | 1938.8933 | 0
[104 empty] | 1137.5116 | 0.03641 | [7 empty] | 1137.5116 | 0.03641 |  | 1941.2922 | 0 |  | 1939.0775 | 0
[104 empty] | 1137.5275 | 0.036374 | [7 empty] | 1137.5275 | 0.036374 |  | 1941.4768 | 0 |  | 1939.2617 | 0
[104 empty] | 1137.5433 | 0.036339 | [7 empty] | 1137.5433 | 0.036339 |  | 1941.6615 | 0 |  | 1939.446 | 0
[104 empty] | 1137.5591 | 0.036305 | [7 empty] | 1137.5591 | 0.036305 |  | 1941.8462 | 0 |  | 1939.6302 | 0
[104 empty] | 1137.575 | 0.036271 | [7 empty] | 1137.575 | 0.036271 |  | 1942.031 | 0 |  | 1939.8146 | 0
[104 empty] | 1137.5908 | 0.036238 | [7 empty] | 1137.5908 | 0.036238 |  | 1942.2157 | 0 |  | 1939.999 | 0
[104 empty] | 1137.6067 | 0.036206 | [7 empty] | 1137.6067 | 0.036206 |  | 1942.4005 | 0 |  | 1940.1834 | 0
[104 empty] | 1137.6226 | 0.036174 | [7 empty] | 1137.6226 | 0.036174 |  | 1942.5855 | 0 |  | 1940.3678 | 0
[104 empty] | 1137.6384 | 0.036144 | [7 empty] | 1137.6384 | 0.036144 |  | 1942.7703 | 0 |  | 1940.5522 | 0
[104 empty] | 1137.6543 | 0.036115 | [7 empty] | 1137.6543 | 0.036115 |  | 1942.9552 | 0 |  | 1940.7367 | 0
[104 empty] | 1137.67 | 0.036087 | [7 empty] | 1137.67 | 0.036087 |  | 1943.1401 | 0 |  | 1940.9213 | 0
[104 empty] | 1137.6859 | 0.03606 | [7 empty] | 1137.6859 | 0.03606 |  | 1943.3252 | 0 |  | 1941.1058 | 0
[104 empty] | 1137.7018 | 0.036035 | [7 empty] | 1137.7018 | 0.036035 |  | 1943.5101 | 0 |  | 1941.2904 | 0
[104 empty] | 1137.7177 | 0.036011 | [7 empty] | 1137.7177 | 0.036011 |  | 1943.6952 | 0 |  | 1941.4751 | 0
[104 empty] | 1137.7335 | 0.035988 | [7 empty] | 1137.7335 | 0.035988 |  | 1943.8804 | 0 |  | 1941.6598 | 0
[104 empty] | 1137.7494 | 0.035966 | [7 empty] | 1137.7494 | 0.035966 |  | 1944.0654 | 0 |  | 1941.8445 | 0
[104 empty] | 1137.7653 | 0.035946 | [7 empty] | 1137.7653 | 0.035946 |  | 1944.2506 | 0 |  | 1942.0292 | 0
[104 empty] | 1137.781 | 0.035927 | [7 empty] | 1137.781 | 0.035927 |  | 1944.4358 | 0 |  | 1942.214 | 0
[104 empty] | 1137.7969 | 0.03591 | [7 empty] | 1137.7969 | 0.03591 |  | 1944.6211 | 0 |  | 1942.3988 | 0
[104 empty] | 1137.8127 | 0.035894 | [7 empty] | 1137.8127 | 0.035894 |  | 1944.8064 | 0 |  | 1942.5836 | 0
[104 empty] | 1137.8286 | 0.035879 | [7 empty] | 1137.8286 | 0.035879 |  | 1944.9917 | 0 |  | 1942.7686 | 0
[104 empty] | 1137.8445 | 0.035865 | [7 empty] | 1137.8445 | 0.035865 |  | 1945.177 | 0 |  | 1942.9535 | 0
[104 empty] | 1137.8604 | 0.035853 | [7 empty] | 1137.8604 | 0.035853 |  | 1945.3624 | 0 |  | 1943.1384 | 0
[104 empty] | 1137.8762 | 0.035842 | [7 empty] | 1137.8762 | 0.035842 |  | 1945.5478 | 0 |  | 1943.3234 | 0
[104 empty] | 1137.8921 | 0.035832 | [7 empty] | 1137.8921 | 0.035832 |  | 1945.7333 | 0 |  | 1943.5084 | 0
[104 empty] | 1137.908 | 0.035824 | [7 empty] | 1137.908 | 0.035824 |  | 1945.9187 | 0 |  | 1943.6935 | 0
[104 empty] | 1137.9238 | 0.035816 | [7 empty] | 1137.9238 | 0.035816 |  | 1946.1043 | 0 |  | 1943.8785 | 0
[104 empty] | 1137.9396 | 0.03581 | [7 empty] | 1137.9396 | 0.03581 |  | 1946.2898 | 0 |  | 1944.0637 | 0
[104 empty] | 1137.9554 | 0.035804 | [7 empty] | 1137.9554 | 0.035804 |  | 1946.4753 | 0 |  | 1944.2489 | 0
[104 empty] | 1137.9713 | 0.0358 | [7 empty] | 1137.9713 | 0.0358 |  | 1946.661 | 0 |  | 1944.4341 | 0
[104 empty] | 1137.9872 | 0.035797 | [7 empty] | 1137.9872 | 0.035797 |  | 1946.8467 | 0 |  | 1944.6194 | 0
[104 empty] | 1138.0031 | 0.035794 | [7 empty] | 1138.0031 | 0.035794 |  | 1947.0323 | 0 |  | 1944.8046 | 0
[104 empty] | 1138.0189 | 0.035792 | [7 empty] | 1138.0189 | 0.035792 |  | 1947.2181 | 0 |  | 1944.9899 | 0
[104 empty] | 1138.0348 | 0.035791 | [7 empty] | 1138.0348 | 0.035791 |  | 1947.4039 | 0 |  | 1945.1753 | 0
[104 empty] | 1138.0507 | 0.035791 | [7 empty] | 1138.0507 | 0.035791 |  | 1947.5897 | 0 |  | 1945.3606 | 0
[104 empty] | 1138.0665 | 0.035791 | [7 empty] | 1138.0665 | 0.035791 |  | 1947.7755 | 0 |  | 1945.546 | 0
[104 empty] | 1138.0824 | 0.035791 | [7 empty] | 1138.0824 | 0.035791 |  | 1947.9614 | 0 |  | 1945.7314 | 0
[104 empty] | 1138.0983 | 0.035792 | [7 empty] | 1138.0983 | 0.035792 |  | 1948.1473 | 0 |  | 1945.917 | 0
[104 empty] | 1138.1141 | 0.035794 | [7 empty] | 1138.1141 | 0.035794 |  | 1948.3332 | 0 |  | 1946.1025 | 0
[104 empty] | 1138.13 | 0.035795 | [7 empty] | 1138.13 | 0.035795 |  | 1948.5193 | 0 |  | 1946.2881 | 0
[104 empty] | 1138.1459 | 0.035797 | [7 empty] | 1138.1459 | 0.035797 |  | 1948.7052 | 0 |  | 1946.4736 | 0
[104 empty] | 1138.1617 | 0.035799 | [7 empty] | 1138.1617 | 0.035799 |  | 1948.8914 | 0 |  | 1946.6593 | 0
[104 empty] | 1138.1776 | 0.035801 | [7 empty] | 1138.1776 | 0.035801 |  | 1949.0774 | 0 |  | 1946.845 | 0
[104 empty] | 1138.1935 | 0.035803 | [7 empty] | 1138.1935 | 0.035803 |  | 1949.2635 | 0 |  | 1947.0306 | 0
[104 empty] | 1138.2094 | 0.035805 | [7 empty] | 1138.2094 | 0.035805 |  | 1949.4497 | 0 |  | 1947.2163 | 0
[104 empty] | 1138.2252 | 0.035807 | [7 empty] | 1138.2252 | 0.035807 |  | 1949.6359 | 0 |  | 1947.4021 | 0
[104 empty] | 1138.2411 | 0.035808 | [7 empty] | 1138.2411 | 0.035808 |  | 1949.8221 | 0 |  | 1947.5879 | 0
[104 empty] | 1138.257 | 0.035809 | [7 empty] | 1138.257 | 0.035809 |  | 1950.0083 | 0 |  | 1947.7738 | 0
[104 empty] | 1138.2728 | 0.03581 | [7 empty] | 1138.2728 | 0.03581 |  | 1950.1947 | 0 |  | 1947.9596 | 0
[104 empty] | 1138.2887 | 0.03581 | [7 empty] | 1138.2887 | 0.03581 |  | 1950.381 | 0 |  | 1948.1455 | 0
[104 empty] | 1138.3046 | 0.03581 | [7 empty] | 1138.3046 | 0.03581 |  | 1950.5674 | 0 |  | 1948.3315 | 0
[104 empty] | 1138.3204 | 0.035809 | [7 empty] | 1138.3204 | 0.035809 |  | 1950.7538 | 0 |  | 1948.5175 | 0
[104 empty] | 1138.3363 | 0.035808 | [7 empty] | 1138.3363 | 0.035808 |  | 1950.9402 | 0 |  | 1948.7035 | 0
[104 empty] | 1138.3522 | 0.035806 | [7 empty] | 1138.3522 | 0.035806 |  | 1951.1267 | 0 |  | 1948.8895 | 0
[104 empty] | 1138.368 | 0.035803 | [7 empty] | 1138.368 | 0.035803 |  | 1951.3132 | 0 |  | 1949.0757 | 0
[104 empty] | 1138.3839 | 0.035799 | [7 empty] | 1138.3839 | 0.035799 |  | 1951.4998 | 0 |  | 1949.2617 | 0
[104 empty] | 1138.3998 | 0.035795 | [7 empty] | 1138.3998 | 0.035795 |  | 1951.6864 | 0 |  | 1949.4479 | 0
[104 empty] | 1138.4156 | 0.03579 | [7 empty] | 1138.4156 | 0.03579 |  | 1951.8729 | 0 |  | 1949.6342 | 0
[104 empty] | 1138.4315 | 0.035783 | [7 empty] | 1138.4315 | 0.035783 |  | 1952.0596 | 0 |  | 1949.8203 | 0
[104 empty] | 1138.4474 | 0.035776 | [7 empty] | 1138.4474 | 0.035776 |  | 1952.2463 | 0 |  | 1950.0066 | 0
[104 empty] | 1138.4633 | 0.035768 | [7 empty] | 1138.4633 | 0.035768 |  | 1952.4331 | 0 |  | 1950.1929 | 0
[104 empty] | 1138.4791 | 0.035759 | [7 empty] | 1138.4791 | 0.035759 |  | 1952.6198 | 0 |  | 1950.3793 | 0
[104 empty] | 1138.495 | 0.035748 | [7 empty] | 1138.495 | 0.035748 |  | 1952.8066 | 0 |  | 1950.5656 | 0
[104 empty] | 1138.5109 | 0.035737 | [7 empty] | 1138.5109 | 0.035737 |  | 1952.9934 | 0 |  | 1950.7521 | 0
[104 empty] | 1138.5267 | 0.035724 | [7 empty] | 1138.5267 | 0.035724 |  | 1953.1803 | 0 |  | 1950.9385 | 0
[104 empty] | 1138.5426 | 0.03571 | [7 empty] | 1138.5426 | 0.03571 |  | 1953.3672 | 0 |  | 1951.125 | 0
[104 empty] | 1138.5585 | 0.035695 | [7 empty] | 1138.5585 | 0.035695 |  | 1953.5542 | 0 |  | 1951.3114 | 0
[104 empty] | 1138.5743 | 0.035678 | [7 empty] | 1138.5743 | 0.035678 |  | 1953.7411 | 0 |  | 1951.498 | 0
[104 empty] | 1138.5902 | 0.035661 | [7 empty] | 1138.5902 | 0.035661 |  | 1953.9281 | 0 |  | 1951.6846 | 0
[104 empty] | 1138.6061 | 0.035642 | [7 empty] | 1138.6061 | 0.035642 |  | 1954.1152 | 0 |  | 1951.8712 | 0
[104 empty] | 1138.6219 | 0.035622 | [7 empty] | 1138.6219 | 0.035622 |  | 1954.3022 | 0 |  | 1952.0579 | 0
[104 empty] | 1138.6378 | 0.0356 | [7 empty] | 1138.6378 | 0.0356 |  | 1954.4894 | 0 |  | 1952.2445 | 0
[104 empty] | 1138.6537 | 0.035577 | [7 empty] | 1138.6537 | 0.035577 |  | 1954.6766 | 0 |  | 1952.4313 | 0
[104 empty] | 1138.6697 | 0.035553 | [7 empty] | 1138.6697 | 0.035553 |  | 1954.8638 | 0 |  | 1952.618 | 0
[104 empty] | 1138.6855 | 0.035527 | [7 empty] | 1138.6855 | 0.035527 |  | 1955.051 | 0 |  | 1952.8048 | 0
[104 empty] | 1138.7014 | 0.0355 | [7 empty] | 1138.7014 | 0.0355 |  | 1955.2383 | 0 |  | 1952.9917 | 0
[104 empty] | 1138.7173 | 0.035472 | [7 empty] | 1138.7173 | 0.035472 |  | 1955.4255 | 0 |  | 1953.1786 | 0
[104 empty] | 1138.7332 | 0.035442 | [7 empty] | 1138.7332 | 0.035442 |  | 1955.6129 | 0 |  | 1953.3655 | 0
[104 empty] | 1138.749 | 0.035411 | [7 empty] | 1138.749 | 0.035411 |  | 1955.8003 | 0 |  | 1953.5524 | 0
[104 empty] | 1138.7649 | 0.035379 | [7 empty] | 1138.7649 | 0.035379 |  | 1955.9877 | 0 |  | 1953.7394 | 0
[104 empty] | 1138.7808 | 0.035345 | [7 empty] | 1138.7808 | 0.035345 |  | 1956.1752 | 0 |  | 1953.9264 | 0
[104 empty] | 1138.7966 | 0.035309 | [7 empty] | 1138.7966 | 0.035309 |  | 1956.3627 | 0 |  | 1954.1134 | 0
[104 empty] | 1138.8125 | 0.035273 | [7 empty] | 1138.8125 | 0.035273 |  | 1956.5502 | 0 |  | 1954.3005 | 0
[104 empty] | 1138.8285 | 0.035234 | [7 empty] | 1138.8285 | 0.035234 |  | 1956.7377 | 0 |  | 1954.4877 | 0
[104 empty] | 1138.8444 | 0.035195 | [7 empty] | 1138.8444 | 0.035195 |  | 1956.9253 | 0 |  | 1954.6748 | 0
[104 empty] | 1138.8602 | 0.035154 | [7 empty] | 1138.8602 | 0.035154 |  | 1957.1129 | 0 |  | 1954.8621 | 0
[104 empty] | 1138.8761 | 0.035112 | [7 empty] | 1138.8761 | 0.035112 |  | 1957.3005 | 0 |  | 1955.0492 | 0
[104 empty] | 1138.892 | 0.035068 | [7 empty] | 1138.892 | 0.035068 |  | 1957.4883 | 0 |  | 1955.2365 | 0
[104 empty] | 1138.9078 | 0.035023 | [7 empty] | 1138.9078 | 0.035023 |  | 1957.676 | 0 |  | 1955.4238 | 0
[104 empty] | 1138.9237 | 0.034976 | [7 empty] | 1138.9237 | 0.034976 |  | 1957.8638 | 0 |  | 1955.6111 | 0
[104 empty] | 1138.9397 | 0.034929 | [7 empty] | 1138.9397 | 0.034929 |  | 1958.0515 | 0 |  | 1955.7985 | 0
[104 empty] | 1138.9556 | 0.034879 | [7 empty] | 1138.9556 | 0.034879 |  | 1958.2394 | 0 |  | 1955.986 | 0
[104 empty] | 1138.9714 | 0.034829 | [7 empty] | 1138.9714 | 0.034829 |  | 1958.4272 | 0 |  | 1956.1733 | 0
[104 empty] | 1138.9873 | 0.034777 | [7 empty] | 1138.9873 | 0.034777 |  | 1958.6152 | 0 |  | 1956.3608 | 0
[104 empty] | 1139.0032 | 0.034724 | [7 empty] | 1139.0032 | 0.034724 |  | 1958.8031 | 0 |  | 1956.5483 | 0
[104 empty] | 1139.019 | 0.03467 | [7 empty] | 1139.019 | 0.03467 |  | 1958.9911 | 0 |  | 1956.736 | 0
[104 empty] | 1139.0349 | 0.034614 | [7 empty] | 1139.0349 | 0.034614 |  | 1959.1792 | 0 |  | 1956.9235 | 0
[104 empty] | 1139.0509 | 0.034558 | [7 empty] | 1139.0509 | 0.034558 |  | 1959.3672 | 0 |  | 1957.1111 | 0
[104 empty] | 1139.0668 | 0.0345 | [7 empty] | 1139.0668 | 0.0345 |  | 1959.5553 | 0 |  | 1957.2988 | 0
[104 empty] | 1139.0826 | 0.03444 | [7 empty] | 1139.0826 | 0.03444 |  | 1959.7434 | 0 |  | 1957.4865 | 0
[104 empty] | 1139.0985 | 0.03438 | [7 empty] | 1139.0985 | 0.03438 |  | 1959.9316 | 0 |  | 1957.6742 | 0
[104 empty] | 1139.1144 | 0.034319 | [7 empty] | 1139.1144 | 0.034319 |  | 1960.1198 | 0 |  | 1957.8619 | 0
[104 empty] | 1139.1304 | 0.034256 | [7 empty] | 1139.1304 | 0.034256 |  | 1960.308 | 0 |  | 1958.0498 | 0
[104 empty] | 1139.1462 | 0.034193 | [7 empty] | 1139.1462 | 0.034193 |  | 1960.4963 | 0 |  | 1958.2377 | 0
[104 empty] | 1139.1621 | 0.034128 | [7 empty] | 1139.1621 | 0.034128 |  | 1960.6846 | 0 |  | 1958.4255 | 0
[104 empty] | 1139.178 | 0.034063 | [7 empty] | 1139.178 | 0.034063 |  | 1960.8729 | 0 |  | 1958.6134 | 0
[104 empty] | 1139.1938 | 0.033996 | [7 empty] | 1139.1938 | 0.033996 |  | 1961.0614 | 0 |  | 1958.8014 | 0
[104 empty] | 1139.2098 | 0.033929 | [7 empty] | 1139.2098 | 0.033929 |  | 1961.2498 | 0 |  | 1958.9894 | 0
[104 empty] | 1139.2257 | 0.033861 | [7 empty] | 1139.2257 | 0.033861 |  | 1961.4382 | 0 |  | 1959.1774 | 0
[104 empty] | 1139.2416 | 0.033792 | [7 empty] | 1139.2416 | 0.033792 |  | 1961.6267 | 0 |  | 1959.3655 | 0
[104 empty] | 1139.2574 | 0.033722 | [7 empty] | 1139.2574 | 0.033722 |  | 1961.8152 | 0 |  | 1959.5536 | 0
[104 empty] | 1139.2733 | 0.033652 | [7 empty] | 1139.2733 | 0.033652 |  | 1962.0038 | 0 |  | 1959.7417 | 0
[104 empty] | 1139.2893 | 0.033581 | [7 empty] | 1139.2893 | 0.033581 |  | 1962.1924 | 0 |  | 1959.9298 | 0
[104 empty] | 1139.3052 | 0.033509 | [7 empty] | 1139.3052 | 0.033509 |  | 1962.381 | 0 |  | 1960.118 | 0
[104 empty] | 1139.321 | 0.033437 | [7 empty] | 1139.321 | 0.033437 |  | 1962.5697 | 0 |  | 1960.3063 | 0
[104 empty] | 1139.3369 | 0.033365 | [7 empty] | 1139.3369 | 0.033365 |  | 1962.7584 | 0 |  | 1960.4945 | 0
[104 empty] | 1139.3529 | 0.033292 | [7 empty] | 1139.3529 | 0.033292 |  | 1962.9471 | 0 |  | 1960.6829 | 0
[104 empty] | 1139.3688 | 0.033219 | [7 empty] | 1139.3688 | 0.033219 |  | 1963.136 | 0 |  | 1960.8712 | 0
[104 empty] | 1139.3846 | 0.033146 | [7 empty] | 1139.3846 | 0.033146 |  | 1963.3247 | 0 |  | 1961.0596 | 0
[104 empty] | 1139.4005 | 0.033072 | [7 empty] | 1139.4005 | 0.033072 |  | 1963.5137 | 0 |  | 1961.248 | 0
[104 empty] | 1139.4165 | 0.032999 | [7 empty] | 1139.4165 | 0.032999 |  | 1963.7025 | 0 |  | 1961.4364 | 0
[104 empty] | 1139.4324 | 0.032926 | [7 empty] | 1139.4324 | 0.032926 |  | 1963.8915 | 0 |  | 1961.625 | 0
[104 empty] | 1139.4482 | 0.032852 | [7 empty] | 1139.4482 | 0.032852 |  | 1964.0804 | 0 |  | 1961.8135 | 0
[104 empty] | 1139.4641 | 0.032779 | [7 empty] | 1139.4641 | 0.032779 |  | 1964.2694 | 0 |  | 1962.0021 | 0
[104 empty] | 1139.4801 | 0.032706 | [7 empty] | 1139.4801 | 0.032706 |  | 1964.4584 | 0 |  | 1962.1907 | 0
[104 empty] | 1139.496 | 0.032634 | [7 empty] | 1139.496 | 0.032634 |  | 1964.6475 | 0 |  | 1962.3793 | 0
[104 empty] | 1139.5118 | 0.032562 | [7 empty] | 1139.5118 | 0.032562 |  | 1964.8365 | 0 |  | 1962.568 | 0
[104 empty] | 1139.5277 | 0.03249 | [7 empty] | 1139.5277 | 0.03249 |  | 1965.0258 | 0 |  | 1962.7566 | 0
[104 empty] | 1139.5437 | 0.032419 | [7 empty] | 1139.5437 | 0.032419 |  | 1965.215 | 0 |  | 1962.9454 | 0
[104 empty] | 1139.5596 | 0.032349 | [7 empty] | 1139.5596 | 0.032349 |  | 1965.4042 | 0 |  | 1963.1342 | 0
[104 empty] | 1139.5754 | 0.03228 | [7 empty] | 1139.5754 | 0.03228 |  | 1965.5934 | 0 |  | 1963.323 | 0
[104 empty] | 1139.5914 | 0.032211 | [7 empty] | 1139.5914 | 0.032211 |  | 1965.7827 | 0 |  | 1963.5118 | 0
[104 empty] | 1139.6073 | 0.032144 | [7 empty] | 1139.6073 | 0.032144 |  | 1965.9721 | 0 |  | 1963.7007 | 0
[104 empty] | 1139.6232 | 0.032077 | [7 empty] | 1139.6232 | 0.032077 |  | 1966.1614 | 0 |  | 1963.8897 | 0
[104 empty] | 1139.639 | 0.032012 | [7 empty] | 1139.639 | 0.032012 |  | 1966.3508 | 0 |  | 1964.0786 | 0
[104 empty] | 1139.655 | 0.031948 | [7 empty] | 1139.655 | 0.031948 |  | 1966.5402 | 0 |  | 1964.2676 | 0
[104 empty] | 1139.6709 | 0.031886 | [7 empty] | 1139.6709 | 0.031886 |  | 1966.7297 | 0 |  | 1964.4567 | 0
[104 empty] | 1139.6868 | 0.031825 | [7 empty] | 1139.6868 | 0.031825 |  | 1966.9192 | 0 |  | 1964.6457 | 0
[104 empty] | 1139.7028 | 0.031765 | [7 empty] | 1139.7028 | 0.031765 |  | 1967.1088 | 0 |  | 1964.8348 | 0
[104 empty] | 1139.7186 | 0.031708 | [7 empty] | 1139.7186 | 0.031708 |  | 1967.2983 | 0 |  | 1965.0239 | 0
[104 empty] | 1139.7345 | 0.031652 | [7 empty] | 1139.7345 | 0.031652 |  | 1967.4879 | 0 |  | 1965.2131 | 0
[104 empty] | 1139.7505 | 0.031597 | [7 empty] | 1139.7505 | 0.031597 |  | 1967.6776 | 0 |  | 1965.4023 | 0
[104 empty] | 1139.7664 | 0.031545 | [7 empty] | 1139.7664 | 0.031545 |  | 1967.8673 | 0 |  | 1965.5917 | 0
[104 empty] | 1139.7822 | 0.031495 | [7 empty] | 1139.7822 | 0.031495 |  | 1968.057 | 0 |  | 1965.7809 | 0
[104 empty] | 1139.7982 | 0.031447 | [7 empty] | 1139.7982 | 0.031447 |  | 1968.2468 | 0 |  | 1965.9702 | 0
[104 empty] | 1139.8141 | 0.031401 | [7 empty] | 1139.8141 | 0.031401 |  | 1968.4367 | 0 |  | 1966.1597 | 0
[104 empty] | 1139.83 | 0.031357 | [7 empty] | 1139.83 | 0.031357 |  | 1968.6265 | 0 |  | 1966.349 | 0
[104 empty] | 1139.8459 | 0.031316 | [7 empty] | 1139.8459 | 0.031316 |  | 1968.8163 | 0 |  | 1966.5385 | 0
[104 empty] | 1139.8618 | 0.031277 | [7 empty] | 1139.8618 | 0.031277 |  | 1969.0062 | 0 |  | 1966.7279 | 0
[104 empty] | 1139.8777 | 0.03124 | [7 empty] | 1139.8777 | 0.03124 |  | 1969.1962 | 0 |  | 1966.9175 | 0
[104 empty] | 1139.8937 | 0.031207 | [7 empty] | 1139.8937 | 0.031207 |  | 1969.3861 | 0 |  | 1967.1069 | 0
[104 empty] | 1139.9095 | 0.031175 | [7 empty] | 1139.9095 | 0.031175 |  | 1969.5762 | 0 |  | 1967.2965 | 0
[104 empty] | 1139.9255 | 0.031147 | [7 empty] | 1139.9255 | 0.031147 |  | 1969.7662 | 0 |  | 1967.4862 | 0
[104 empty] | 1139.9414 | 0.031121 | [7 empty] | 1139.9414 | 0.031121 |  | 1969.9563 | 0 |  | 1967.6758 | 0
[104 empty] | 1139.9573 | 0.031098 | [7 empty] | 1139.9573 | 0.031098 |  | 1970.1465 | 0 |  | 1967.8655 | 0
[104 empty] | 1139.9733 | 0.031077 | [7 empty] | 1139.9733 | 0.031077 |  | 1970.3367 | 0 |  | 1968.0553 | 0
[104 empty] | 1139.9891 | 0.03106 | [7 empty] | 1139.9891 | 0.03106 |  | 1970.5269 | 0 |  | 1968.245 | 0
[104 empty] | 1140.005 | 0.031045 | [7 empty] | 1140.005 | 0.031045 |  | 1970.717 | 0 |  | 1968.4348 | 0
[104 empty] | 1140.021 | 0.031034 | [7 empty] | 1140.021 | 0.031034 |  | 1970.9073 | 0 |  | 1968.6246 | 0
[104 empty] | 1140.0369 | 0.031025 | [7 empty] | 1140.0369 | 0.031025 |  | 1971.0977 | 0 |  | 1968.8146 | 0
[104 empty] | 1140.0529 | 0.031019 | [7 empty] | 1140.0529 | 0.031019 |  | 1971.288 | 0 |  | 1969.0044 | 0
[104 empty] | 1140.0687 | 0.031016 | [7 empty] | 1140.0687 | 0.031016 |  | 1971.4784 | 0 |  | 1969.1945 | 0
[104 empty] | 1140.0846 | 0.031016 | [7 empty] | 1140.0846 | 0.031016 |  | 1971.6688 | 0 |  | 1969.3844 | 0
[104 empty] | 1140.1006 | 0.03102 | [7 empty] | 1140.1006 | 0.03102 |  | 1971.8592 | 0 |  | 1969.5745 | 0
[104 empty] | 1140.1165 | 0.031026 | [7 empty] | 1140.1165 | 0.031026 |  | 1972.0498 | 0 |  | 1969.7644 | 0
[104 empty] | 1140.1324 | 0.031035 | [7 empty] | 1140.1324 | 0.031035 |  | 1972.2404 | 0 |  | 1969.9546 | 0
[104 empty] | 1140.1483 | 0.031047 | [7 empty] | 1140.1483 | 0.031047 |  | 1972.4309 | 0 |  | 1970.1446 | 0
[104 empty] | 1140.1643 | 0.031061 | [7 empty] | 1140.1643 | 0.031061 |  | 1972.6215 | 0 |  | 1970.3348 | 0
[104 empty] | 1140.1802 | 0.031079 | [7 empty] | 1140.1802 | 0.031079 |  | 1972.8121 | 0 |  | 1970.525 | 0
[104 empty] | 1140.196 | 0.0311 | [7 empty] | 1140.196 | 0.0311 |  | 1973.0028 | 0 |  | 1970.7153 | 0
[104 empty] | 1140.212 | 0.031123 | [7 empty] | 1140.212 | 0.031123 |  | 1973.1936 | 0 |  | 1970.9056 | 0
[104 empty] | 1140.2279 | 0.031149 | [7 empty] | 1140.2279 | 0.031149 |  | 1973.3843 | 0 |  | 1971.0959 | 0
[104 empty] | 1140.2439 | 0.031178 | [7 empty] | 1140.2439 | 0.031178 |  | 1973.5751 | 0 |  | 1971.2863 | 0
[104 empty] | 1140.2598 | 0.031209 | [7 empty] | 1140.2598 | 0.031209 |  | 1973.766 | 0 |  | 1971.4767 | 0
[104 empty] | 1140.2758 | 0.031243 | [7 empty] | 1140.2758 | 0.031243 |  | 1973.9568 | 0 |  | 1971.6671 | 0
[104 empty] | 1140.2916 | 0.03128 | [7 empty] | 1140.2916 | 0.03128 |  | 1974.1477 | 0 |  | 1971.8575 | 0
[104 empty] | 1140.3076 | 0.031319 | [7 empty] | 1140.3076 | 0.031319 |  | 1974.3386 | 0 |  | 1972.048 | 0
[104 empty] | 1140.3235 | 0.03136 | [7 empty] | 1140.3235 | 0.03136 |  | 1974.5297 | 0 |  | 1972.2385 | 0
[104 empty] | 1140.3394 | 0.031403 | [7 empty] | 1140.3394 | 0.031403 |  | 1974.7207 | 0 |  | 1972.4291 | 0
[104 empty] | 1140.3553 | 0.031449 | [7 empty] | 1140.3553 | 0.031449 |  | 1974.9117 | 0 |  | 1972.6198 | 0
[104 empty] | 1140.3712 | 0.031496 | [7 empty] | 1140.3712 | 0.031496 |  | 1975.1028 | 0 |  | 1972.8104 | 0
[104 empty] | 1140.3872 | 0.031546 | [7 empty] | 1140.3872 | 0.031546 |  | 1975.2939 | 0 |  | 1973.0011 | 0
[104 empty] | 1140.4031 | 0.031597 | [7 empty] | 1140.4031 | 0.031597 |  | 1975.4851 | 0 |  | 1973.1918 | 0
[104 empty] | 1140.4191 | 0.03165 | [7 empty] | 1140.4191 | 0.03165 |  | 1975.6763 | 0 |  | 1973.3826 | 0
[104 empty] | 1140.4349 | 0.031704 | [7 empty] | 1140.4349 | 0.031704 |  | 1975.8675 | 0 |  | 1973.5734 | 0
[104 empty] | 1140.4509 | 0.03176 | [7 empty] | 1140.4509 | 0.03176 |  | 1976.0588 | 0 |  | 1973.7642 | 0
[104 empty] | 1140.4668 | 0.031817 | [7 empty] | 1140.4668 | 0.031817 |  | 1976.2501 | 0 |  | 1973.9551 | 0
[104 empty] | 1140.4828 | 0.031876 | [7 empty] | 1140.4828 | 0.031876 |  | 1976.4415 | 0 |  | 1974.146 | 0
[104 empty] | 1140.4987 | 0.031935 | [7 empty] | 1140.4987 | 0.031935 |  | 1976.6328 | 0 |  | 1974.3369 | 0
[104 empty] | 1140.5146 | 0.031996 | [7 empty] | 1140.5146 | 0.031996 |  | 1976.8242 | 0 |  | 1974.5278 | 0
[104 empty] | 1140.5305 | 0.032057 | [7 empty] | 1140.5305 | 0.032057 |  | 1977.0158 | 0 |  | 1974.7189 | 0
[104 empty] | 1140.5465 | 0.032119 | [7 empty] | 1140.5465 | 0.032119 |  | 1977.2073 | 0 |  | 1974.9099 | 0
[104 empty] | 1140.5624 | 0.032181 | [7 empty] | 1140.5624 | 0.032181 |  | 1977.3988 | 0 |  | 1975.1011 | 0
[104 empty] | 1140.5784 | 0.032243 | [7 empty] | 1140.5784 | 0.032243 |  | 1977.5903 | 0 |  | 1975.2921 | 0
[104 empty] | 1140.5942 | 0.032306 | [7 empty] | 1140.5942 | 0.032306 |  | 1977.782 | 0 |  | 1975.4833 | 0
[104 empty] | 1140.6102 | 0.032369 | [7 empty] | 1140.6102 | 0.032369 |  | 1977.9736 | 0 |  | 1975.6746 | 0
[104 empty] | 1140.6261 | 0.032432 | [7 empty] | 1140.6261 | 0.032432 |  | 1978.1653 | 0 |  | 1975.8657 | 0
[104 empty] | 1140.6421 | 0.032494 | [7 empty] | 1140.6421 | 0.032494 |  | 1978.3571 | 0 |  | 1976.057 | 0
[104 empty] | 1140.6581 | 0.032556 | [7 empty] | 1140.6581 | 0.032556 |  | 1978.5487 | 0 |  | 1976.2483 | 0
[104 empty] | 1140.674 | 0.032617 | [7 empty] | 1140.674 | 0.032617 |  | 1978.7406 | 0 |  | 1976.4397 | 0
[104 empty] | 1140.6899 | 0.032678 | [7 empty] | 1140.6899 | 0.032678 |  | 1978.9324 | 0 |  | 1976.6311 | 0
[104 empty] | 1140.7058 | 0.032738 | [7 empty] | 1140.7058 | 0.032738 |  | 1979.1243 | 0 |  | 1976.8225 | 0
[104 empty] | 1140.7218 | 0.032797 | [7 empty] | 1140.7218 | 0.032797 |  | 1979.3162 | 0 |  | 1977.0139 | 0
[104 empty] | 1140.7377 | 0.032854 | [7 empty] | 1140.7377 | 0.032854 |  | 1979.5081 | 0 |  | 1977.2054 | 0
[104 empty] | 1140.7537 | 0.032911 | [7 empty] | 1140.7537 | 0.032911 |  | 1979.7001 | 0 |  | 1977.397 | 0
[104 empty] | 1140.7695 | 0.032966 | [7 empty] | 1140.7695 | 0.032966 |  | 1979.8921 | 0 |  | 1977.5885 | 0
[104 empty] | 1140.7855 | 0.033019 | [7 empty] | 1140.7855 | 0.033019 |  | 1980.0841 | 0 |  | 1977.7802 | 0
[104 empty] | 1140.8015 | 0.033071 | [7 empty] | 1140.8015 | 0.033071 |  | 1980.2762 | 0 |  | 1977.9718 | 0
[104 empty] | 1140.8174 | 0.033121 | [7 empty] | 1140.8174 | 0.033121 |  | 1980.4684 | 0 |  | 1978.1635 | 0
[104 empty] | 1140.8334 | 0.033168 | [7 empty] | 1140.8334 | 0.033168 |  | 1980.6605 | 0 |  | 1978.3552 | 0
[104 empty] | 1140.8492 | 0.033214 | [7 empty] | 1140.8492 | 0.033214 |  | 1980.8528 | 0 |  | 1978.547 | 0
[104 empty] | 1140.8652 | 0.033258 | [7 empty] | 1140.8652 | 0.033258 |  | 1981.0449 | 0 |  | 1978.7388 | 0
[104 empty] | 1140.8811 | 0.033299 | [7 empty] | 1140.8811 | 0.033299 |  | 1981.2373 | 0 |  | 1978.9305 | 0
[104 empty] | 1140.8971 | 0.033338 | [7 empty] | 1140.8971 | 0.033338 |  | 1981.4296 | 0 |  | 1979.1224 | 0
[104 empty] | 1140.9131 | 0.033374 | [7 empty] | 1140.9131 | 0.033374 |  | 1981.6219 | 0 |  | 1979.3143 | 0
[104 empty] | 1140.929 | 0.033408 | [7 empty] | 1140.929 | 0.033408 |  | 1981.8143 | 0 |  | 1979.5064 | 0
[104 empty] | 1140.9449 | 0.033439 | [7 empty] | 1140.9449 | 0.033439 |  | 1982.0067 | 0 |  | 1979.6982 | 0
[104 empty] | 1140.9608 | 0.033467 | [7 empty] | 1140.9608 | 0.033467 |  | 1982.1992 | 0 |  | 1979.8903 | 0
[104 empty] | 1140.9768 | 0.033492 | [7 empty] | 1140.9768 | 0.033492 |  | 1982.3917 | 0 |  | 1980.0824 | 0
[104 empty] | 1140.9928 | 0.033514 | [7 empty] | 1140.9928 | 0.033514 |  | 1982.5842 | 0 |  | 1980.2744 | 0
[104 empty] | 1141.0087 | 0.033534 | [7 empty] | 1141.0087 | 0.033534 |  | 1982.7769 | 0 |  | 1980.4666 | 0
[104 empty] | 1141.0247 | 0.03355 | [7 empty] | 1141.0247 | 0.03355 |  | 1982.9695 | 0 |  | 1980.6588 | 0
[104 empty] | 1141.0406 | 0.033563 | [7 empty] | 1141.0406 | 0.033563 |  | 1983.1621 | 0 |  | 1980.851 | 0
[104 empty] | 1141.0565 | 0.033573 | [7 empty] | 1141.0565 | 0.033573 |  | 1983.3547 | 0 |  | 1981.0432 | 0
[104 empty] | 1141.0725 | 0.03358 | [7 empty] | 1141.0725 | 0.03358 |  | 1983.5475 | 0 |  | 1981.2355 | 0
[104 empty] | 1141.0884 | 0.033583 | [7 empty] | 1141.0884 | 0.033583 |  | 1983.7402 | 0 |  | 1981.4277 | 0
[104 empty] | 1141.1044 | 0.033583 | [7 empty] | 1141.1044 | 0.033583 |  | 1983.9331 | 0 |  | 1981.6201 | 0
[104 empty] | 1141.1204 | 0.03358 | [7 empty] | 1141.1204 | 0.03358 |  | 1984.126 | 0 |  | 1981.8125 | 0
[104 empty] | 1141.1362 | 0.033573 | [7 empty] | 1141.1362 | 0.033573 |  | 1984.3189 | 0 |  | 1982.005 | 0
[104 empty] | 1141.1522 | 0.033564 | [7 empty] | 1141.1522 | 0.033564 |  | 1984.5117 | 0 |  | 1982.1974 | 0
[104 empty] | 1141.1682 | 0.03355 | [7 empty] | 1141.1682 | 0.03355 |  | 1984.7047 | 0 |  | 1982.3899 | 0
[104 empty] | 1141.1841 | 0.033534 | [7 empty] | 1141.1841 | 0.033534 |  | 1984.8977 | 0 |  | 1982.5825 | 0
[104 empty] | 1141.2001 | 0.033514 | [7 empty] | 1141.2001 | 0.033514 |  | 1985.0907 | 0 |  | 1982.775 | 0
[104 empty] | 1141.2161 | 0.033491 | [7 empty] | 1141.2161 | 0.033491 |  | 1985.2837 | 0 |  | 1982.9677 | 0
[104 empty] | 1141.2319 | 0.033464 | [7 empty] | 1141.2319 | 0.033464 |  | 1985.4768 | 0 |  | 1983.1603 | 0
[104 empty] | 1141.2479 | 0.033435 | [7 empty] | 1141.2479 | 0.033435 |  | 1985.67 | 0 |  | 1983.353 | 0
[104 empty] | 1141.2639 | 0.033402 | [7 empty] | 1141.2639 | 0.033402 |  | 1985.8632 | 0 |  | 1983.5458 | 0
[104 empty] | 1141.2798 | 0.033366 | [7 empty] | 1141.2798 | 0.033366 |  | 1986.0564 | 0 |  | 1983.7385 | 0
[104 empty] | 1141.2958 | 0.033327 | [7 empty] | 1141.2958 | 0.033327 |  | 1986.2496 | 0 |  | 1983.9313 | 0
[104 empty] | 1141.3118 | 0.033285 | [7 empty] | 1141.3118 | 0.033285 |  | 1986.4429 | 0 |  | 1984.1242 | 0
[104 empty] | 1141.3276 | 0.03324 | [7 empty] | 1141.3276 | 0.03324 |  | 1986.6362 | 0 |  | 1984.317 | 0
[104 empty] | 1141.3436 | 0.033192 | [7 empty] | 1141.3436 | 0.033192 |  | 1986.8296 | 0 |  | 1984.5099 | 0
[104 empty] | 1141.3596 | 0.033141 | [7 empty] | 1141.3596 | 0.033141 |  | 1987.0231 | 0 |  | 1984.7029 | 0
[104 empty] | 1141.3756 | 0.033087 | [7 empty] | 1141.3756 | 0.033087 |  | 1987.2164 | 0 |  | 1984.8959 | 0
[104 empty] | 1141.3915 | 0.033031 | [7 empty] | 1141.3915 | 0.033031 |  | 1987.4099 | 0 |  | 1985.0889 | 0
[104 empty] | 1141.4075 | 0.032972 | [7 empty] | 1141.4075 | 0.032972 |  | 1987.6035 | 0 |  | 1985.282 | 0
[104 empty] | 1141.4235 | 0.03291 | [7 empty] | 1141.4235 | 0.03291 |  | 1987.797 | 0 |  | 1985.4751 | 0
[104 empty] | 1141.4393 | 0.032847 | [7 empty] | 1141.4393 | 0.032847 |  | 1987.9906 | 0 |  | 1985.6682 | 0
[104 empty] | 1141.4553 | 0.03278 | [7 empty] | 1141.4553 | 0.03278 |  | 1988.1842 | 0 |  | 1985.8613 | 0
[104 empty] | 1141.4713 | 0.032712 | [7 empty] | 1141.4713 | 0.032712 |  | 1988.3779 | 0 |  | 1986.0546 | 0
[104 empty] | 1141.4873 | 0.032642 | [7 empty] | 1141.4873 | 0.032642 |  | 1988.5717 | 0 |  | 1986.2478 | 0
[104 empty] | 1141.5032 | 0.032569 | [7 empty] | 1141.5032 | 0.032569 |  | 1988.7654 | 0 |  | 1986.4412 | 0
[104 empty] | 1141.5192 | 0.032495 | [7 empty] | 1141.5192 | 0.032495 |  | 1988.9591 | 0 |  | 1986.6345 | 0
[104 empty] | 1141.5352 | 0.032418 | [7 empty] | 1141.5352 | 0.032418 |  | 1989.1529 | 0 |  | 1986.8279 | 0
[104 empty] | 1141.5511 | 0.032341 | [7 empty] | 1141.5511 | 0.032341 |  | 1989.3468 | 0 |  | 1987.0212 | 0
[104 empty] | 1141.567 | 0.032261 | [7 empty] | 1141.567 | 0.032261 |  | 1989.5406 | 0 |  | 1987.2147 | 0
[104 empty] | 1141.583 | 0.03218 | [7 empty] | 1141.583 | 0.03218 |  | 1989.7346 | 0 |  | 1987.4082 | 0
[104 empty] | 1141.599 | 0.032098 | [7 empty] | 1141.599 | 0.032098 |  | 1989.9286 | 0 |  | 1987.6017 | 0
[104 empty] | 1141.615 | 0.032015 | [7 empty] | 1141.615 | 0.032015 |  | 1990.1226 | 0 |  | 1987.7952 | 0
[104 empty] | 1141.6309 | 0.031931 | [7 empty] | 1141.6309 | 0.031931 |  | 1990.3166 | 0 |  | 1987.9888 | 0
[104 empty] | 1141.6469 | 0.031845 | [7 empty] | 1141.6469 | 0.031845 |  | 1990.5107 | 0 |  | 1988.1825 | 0
[104 empty] | 1141.6628 | 0.031759 | [7 empty] | 1141.6628 | 0.031759 |  | 1990.7048 | 0 |  | 1988.3761 | 0
[104 empty] | 1141.6788 | 0.031672 | [7 empty] | 1141.6788 | 0.031672 |  | 1990.899 | 0 |  | 1988.5698 | 0
[104 empty] | 1141.6947 | 0.031585 | [7 empty] | 1141.6947 | 0.031585 |  | 1991.0933 | 0 |  | 1988.7635 | 0
[104 empty] | 1141.7107 | 0.031497 | [7 empty] | 1141.7107 | 0.031497 |  | 1991.2875 | 0 |  | 1988.9573 | 0
[104 empty] | 1141.7267 | 0.031409 | [7 empty] | 1141.7267 | 0.031409 |  | 1991.4817 | 0 |  | 1989.1511 | 0
[104 empty] | 1141.7427 | 0.03132 | [7 empty] | 1141.7427 | 0.03132 |  | 1991.676 | 0 |  | 1989.345 | 0
[104 empty] | 1141.7585 | 0.031231 | [7 empty] | 1141.7585 | 0.031231 |  | 1991.8704 | 0 |  | 1989.5389 | 0
[104 empty] | 1141.7745 | 0.031143 | [7 empty] | 1141.7745 | 0.031143 |  | 1992.0647 | 0 |  | 1989.7328 | 0
[104 empty] | 1141.7905 | 0.031054 | [7 empty] | 1141.7905 | 0.031054 |  | 1992.2592 | 0 |  | 1989.9268 | 0
[104 empty] | 1141.8065 | 0.030966 | [7 empty] | 1141.8065 | 0.030966 |  | 1992.4536 | 0 |  | 1990.1209 | 0
[104 empty] | 1141.8225 | 0.030878 | [7 empty] | 1141.8225 | 0.030878 |  | 1992.6482 | 0 |  | 1990.3148 | 0
[104 empty] | 1141.8384 | 0.03079 | [7 empty] | 1141.8384 | 0.03079 |  | 1992.8427 | 0 |  | 1990.5089 | 0
[104 empty] | 1141.8544 | 0.030703 | [7 empty] | 1141.8544 | 0.030703 |  | 1993.0372 | 0 |  | 1990.703 | 0
[104 empty] | 1141.8704 | 0.030617 | [7 empty] | 1141.8704 | 0.030617 |  | 1993.2318 | 0 |  | 1990.8972 | 0
[104 empty] | 1141.8864 | 0.030531 | [7 empty] | 1141.8864 | 0.030531 |  | 1993.4265 | 0 |  | 1991.0914 | 0
[104 empty] | 1141.9023 | 0.030447 | [7 empty] | 1141.9023 | 0.030447 |  | 1993.6212 | 0 |  | 1991.2856 | 0
[104 empty] | 1141.9183 | 0.030363 | [7 empty] | 1141.9183 | 0.030363 |  | 1993.8159 | 0 |  | 1991.4799 | 0
[104 empty] | 1141.9342 | 0.03028 | [7 empty] | 1141.9342 | 0.03028 |  | 1994.0107 | 0 |  | 1991.6742 | 0
[104 empty] | 1141.9502 | 0.030198 | [7 empty] | 1141.9502 | 0.030198 |  | 1994.2054 | 0 |  | 1991.8685 | 0
[104 empty] | 1141.9662 | 0.030118 | [7 empty] | 1141.9662 | 0.030118 |  | 1994.4004 | 0 |  | 1992.063 | 0
[104 empty] | 1141.9822 | 0.030038 | [7 empty] | 1141.9822 | 0.030038 |  | 1994.5952 | 0 |  | 1992.2573 | 0
[104 empty] | 1141.9982 | 0.029961 | [7 empty] | 1141.9982 | 0.029961 |  | 1994.7902 | 0 |  | 1992.4518 | 0
[104 empty] | 1142.0142 | 0.029884 | [7 empty] | 1142.0142 | 0.029884 |  | 1994.9851 | 0 |  | 1992.6464 | 0
[104 empty] | 1142.03 | 0.029809 | [7 empty] | 1142.03 | 0.029809 |  | 1995.18 | 0 |  | 1992.8408 | 0
[104 empty] | 1142.046 | 0.029736 | [7 empty] | 1142.046 | 0.029736 |  | 1995.3751 | 0 |  | 1993.0354 | 0
[104 empty] | 1142.062 | 0.029664 | [7 empty] | 1142.062 | 0.029664 |  | 1995.5702 | 0 |  | 1993.2301 | 0
[104 empty] | 1142.078 | 0.029594 | [7 empty] | 1142.078 | 0.029594 |  | 1995.7653 | 0 |  | 1993.4247 | 0
[104 empty] | 1142.094 | 0.029525 | [7 empty] | 1142.094 | 0.029525 |  | 1995.9605 | 0 |  | 1993.6194 | 0
[104 empty] | 1142.11 | 0.029459 | [7 empty] | 1142.11 | 0.029459 |  | 1996.1556 | 0 |  | 1993.8141 | 0
[104 empty] | 1142.126 | 0.029394 | [7 empty] | 1142.126 | 0.029394 |  | 1996.3508 | 0 |  | 1994.0089 | 0
[104 empty] | 1142.142 | 0.029331 | [7 empty] | 1142.142 | 0.029331 |  | 1996.5461 | 0 |  | 1994.2037 | 0
[104 empty] | 1142.1578 | 0.02927 | [7 empty] | 1142.1578 | 0.02927 |  | 1996.7415 | 0 |  | 1994.3986 | 0
[104 empty] | 1142.1738 | 0.029211 | [7 empty] | 1142.1738 | 0.029211 |  | 1996.9368 | 0 |  | 1994.5934 | 0
[104 empty] | 1142.1898 | 0.029154 | [7 empty] | 1142.1898 | 0.029154 |  | 1997.1321 | 0 |  | 1994.7883 | 0
[104 empty] | 1142.2058 | 0.029099 | [7 empty] | 1142.2058 | 0.029099 |  | 1997.3275 | 0 |  | 1994.9833 | 0
[104 empty] | 1142.2218 | 0.029047 | [7 empty] | 1142.2218 | 0.029047 |  | 1997.523 | 0 |  | 1995.1783 | 0
[104 empty] | 1142.2378 | 0.028996 | [7 empty] | 1142.2378 | 0.028996 |  | 1997.7185 | 0 |  | 1995.3733 | 0
[104 empty] | 1142.2538 | 0.028947 | [7 empty] | 1142.2538 | 0.028947 |  | 1997.9141 | 0 |  | 1995.5684 | 0
[104 empty] | 1142.2698 | 0.0289 | [7 empty] | 1142.2698 | 0.0289 |  | 1998.1096 | 0 |  | 1995.7635 | 0
[104 empty] | 1142.2858 | 0.028856 | [7 empty] | 1142.2858 | 0.028856 |  | 1998.3052 | 0 |  | 1995.9586 | 0
[104 empty] | 1142.3018 | 0.028814 | [7 empty] | 1142.3018 | 0.028814 |  | 1998.5008 | 0 |  | 1996.1538 | 0
[104 empty] | 1142.3176 | 0.028773 | [7 empty] | 1142.3176 | 0.028773 |  | 1998.6965 | 0 |  | 1996.349 | 0
[104 empty] | 1142.3336 | 0.028735 | [7 empty] | 1142.3336 | 0.028735 |  | 1998.8922 | 0 |  | 1996.5443 | 0
[104 empty] | 1142.3496 | 0.028699 | [7 empty] | 1142.3496 | 0.028699 |  | 1999.088 | 0 |  | 1996.7396 | 0
[104 empty] | 1142.3656 | 0.028665 | [7 empty] | 1142.3656 | 0.028665 |  | 1999.2838 | 0 |  | 1996.9349 | 0
[104 empty] | 1142.3816 | 0.028634 | [7 empty] | 1142.3816 | 0.028634 |  | 1999.4796 | 0 |  | 1997.1304 | 0
[104 empty] | 1142.3976 | 0.028604 | [7 empty] | 1142.3976 | 0.028604 |  | 1999.6755 | 0 |  | 1997.3258 | 0
[104 empty] | 1142.4136 | 0.028576 | [7 empty] | 1142.4136 | 0.028576 |  | 1999.8715 | 0 |  | 1997.5212 | 0
[104 empty] | 1142.4296 | 0.028551 | [7 empty] | 1142.4296 | 0.028551 |  | 2000.0674 | 0 |  | 1997.7167 | 0
[104 empty] | 1142.4456 | 0.028528 | [7 empty] | 1142.4456 | 0.028528 |  | 2000.2633 | 0 |  | 1997.9122 | 0
[104 empty] | 1142.4615 | 0.028506 | [7 empty] | 1142.4615 | 0.028506 |  | 2000.4594 | 0 |  | 1998.1078 | 0
[104 empty] | 1142.4775 | 0.028487 | [7 empty] | 1142.4775 | 0.028487 |  | 2000.6554 | 0 |  | 1998.3033 | 0
[104 empty] | 1142.4935 | 0.028469 | [7 empty] | 1142.4935 | 0.028469 |  | 2000.8516 | 0 |  | 1998.499 | 0
[104 empty] | 1142.5095 | 0.028454 | [7 empty] | 1142.5095 | 0.028454 |  | 2001.0477 | 0 |  | 1998.6947 | 0
[104 empty] | 1142.5255 | 0.02844 | [7 empty] | 1142.5255 | 0.02844 |  | 2001.2439 | 0 |  | 1998.8904 | 0
[104 empty] | 1142.5415 | 0.028429 | [7 empty] | 1142.5415 | 0.028429 |  | 2001.4401 | 0 |  | 1999.0862 | 0
[104 empty] | 1142.5575 | 0.028419 | [7 empty] | 1142.5575 | 0.028419 |  | 2001.6363 | 0 |  | 1999.282 | 0
[104 empty] | 1142.5735 | 0.028411 | [7 empty] | 1142.5735 | 0.028411 |  | 2001.8326 | 0 |  | 1999.4778 | 0
[104 empty] | 1142.5895 | 0.028405 | [7 empty] | 1142.5895 | 0.028405 |  | 2002.0289 | 0 |  | 1999.6737 | 0
[104 empty] | 1142.6055 | 0.0284 | [7 empty] | 1142.6055 | 0.0284 |  | 2002.2253 | 0 |  | 1999.8696 | 0
[104 empty] | 1142.6215 | 0.028398 | [7 empty] | 1142.6215 | 0.028398 |  | 2002.4217 | 0 |  | 2000.0656 | 0
[104 empty] | 1142.6375 | 0.028396 | [7 empty] | 1142.6375 | 0.028396 |  | 2002.6182 | 0 |  | 2000.2616 | 0
[104 empty] | 1142.6534 | 0.028397 | [7 empty] | 1142.6534 | 0.028397 |  | 2002.8147 | 0 |  | 2000.4575 | 0
[104 empty] | 1142.6694 | 0.028399 | [7 empty] | 1142.6694 | 0.028399 |  | 2003.0112 | 0 |  | 2000.6537 | 0
[104 empty] | 1142.6854 | 0.028402 | [7 empty] | 1142.6854 | 0.028402 |  | 2003.2078 | 0 |  | 2000.8497 | 0
[104 empty] | 1142.7014 | 0.028407 | [7 empty] | 1142.7014 | 0.028407 |  | 2003.4044 | 0 |  | 2001.0459 | 0
[104 empty] | 1142.7174 | 0.028413 | [7 empty] | 1142.7174 | 0.028413 |  | 2003.6011 | 0 |  | 2001.2421 | 0
[104 empty] | 1142.7334 | 0.028421 | [7 empty] | 1142.7334 | 0.028421 |  | 2003.7977 | 0 |  | 2001.4382 | 0
[104 empty] | 1142.7494 | 0.02843 | [7 empty] | 1142.7494 | 0.02843 |  | 2003.9945 | 0 |  | 2001.6345 | 0
[104 empty] | 1142.7654 | 0.02844 | [7 empty] | 1142.7654 | 0.02844 |  | 2004.1912 | 0 |  | 2001.8308 | 0
[104 empty] | 1142.7814 | 0.028452 | [7 empty] | 1142.7814 | 0.028452 |  | 2004.3881 | 0 |  | 2002.0272 | 0
[104 empty] | 1142.7974 | 0.028464 | [7 empty] | 1142.7974 | 0.028464 |  | 2004.5848 | 0 |  | 2002.2235 | 0
[104 empty] | 1142.8134 | 0.028478 | [7 empty] | 1142.8134 | 0.028478 |  | 2004.7817 | 0 |  | 2002.4199 | 0
[104 empty] | 1142.8293 | 0.028492 | [7 empty] | 1142.8293 | 0.028492 |  | 2004.9786 | 0 |  | 2002.6165 | 0
[104 empty] | 1142.8453 | 0.028508 | [7 empty] | 1142.8453 | 0.028508 |  | 2005.1755 | 0 |  | 2002.8129 | 0
[104 empty] | 1142.8613 | 0.028525 | [7 empty] | 1142.8613 | 0.028525 |  | 2005.3726 | 0 |  | 2003.0094 | 0
[104 empty] | 1142.8773 | 0.028542 | [7 empty] | 1142.8773 | 0.028542 |  | 2005.5696 | 0 |  | 2003.2061 | 0
[104 empty] | 1142.8933 | 0.02856 | [7 empty] | 1142.8933 | 0.02856 |  | 2005.7667 | 0 |  | 2003.4026 | 0
[104 empty] | 1142.9093 | 0.02858 | [7 empty] | 1142.9093 | 0.02858 |  | 2005.9637 | 0 |  | 2003.5992 | 0
[104 empty] | 1142.9253 | 0.028599 | [7 empty] | 1142.9253 | 0.028599 |  | 2006.1609 | 0 |  | 2003.7959 | 0
[104 empty] | 1142.9413 | 0.02862 | [7 empty] | 1142.9413 | 0.02862 |  | 2006.3582 | 0 |  | 2003.9927 | 0
[104 empty] | 1142.9573 | 0.028641 | [7 empty] | 1142.9573 | 0.028641 |  | 2006.5553 | 0 |  | 2004.1895 | 0
[104 empty] | 1142.9733 | 0.028663 | [7 empty] | 1142.9733 | 0.028663 |  | 2006.7526 | 0 |  | 2004.3862 | 0
[104 empty] | 1142.9893 | 0.028686 | [7 empty] | 1142.9893 | 0.028686 |  | 2006.9499 | 0 |  | 2004.583 | 0
[104 empty] | 1143.0052 | 0.028709 | [7 empty] | 1143.0052 | 0.028709 |  | 2007.1472 | 0 |  | 2004.7799 | 0
[104 empty] | 1143.0212 | 0.028733 | [7 empty] | 1143.0212 | 0.028733 |  | 2007.3446 | 0 |  | 2004.9768 | 0
[104 empty] | 1143.0374 | 0.028757 | [7 empty] | 1143.0374 | 0.028757 |  | 2007.542 | 0 |  | 2005.1738 | 0
[104 empty] | 1143.0533 | 0.028782 | [7 empty] | 1143.0533 | 0.028782 |  | 2007.7395 | 0 |  | 2005.3707 | 0
[104 empty] | 1143.0693 | 0.028807 | [7 empty] | 1143.0693 | 0.028807 |  | 2007.937 | 0 |  | 2005.5677 | 0
[104 empty] | 1143.0853 | 0.028833 | [7 empty] | 1143.0853 | 0.028833 |  | 2008.1345 | 0 |  | 2005.7649 | 0
[104 empty] | 1143.1013 | 0.028859 | [7 empty] | 1143.1013 | 0.028859 |  | 2008.3321 | 0 |  | 2005.962 | 0
[104 empty] | 1143.1173 | 0.028885 | [7 empty] | 1143.1173 | 0.028885 |  | 2008.5297 | 0 |  | 2006.1592 | 0
[104 empty] | 1143.1333 | 0.028912 | [7 empty] | 1143.1333 | 0.028912 |  | 2008.7274 | 0 |  | 2006.3563 | 0
[104 empty] | 1143.1493 | 0.02894 | [7 empty] | 1143.1493 | 0.02894 |  | 2008.9251 | 0 |  | 2006.5536 | 0
[104 empty] | 1143.1653 | 0.028968 | [7 empty] | 1143.1653 | 0.028968 |  | 2009.1228 | 0 |  | 2006.7508 | 0
[104 empty] | 1143.1813 | 0.028996 | [7 empty] | 1143.1813 | 0.028996 |  | 2009.3206 | 0 |  | 2006.9481 | 0
[104 empty] | 1143.1974 | 0.029024 | [7 empty] | 1143.1974 | 0.029024 |  | 2009.5183 | 0 |  | 2007.1454 | 0
[104 empty] | 1143.2134 | 0.029053 | [7 empty] | 1143.2134 | 0.029053 |  | 2009.7162 | 0 |  | 2007.3428 | 0
[104 empty] | 1143.2294 | 0.029083 | [7 empty] | 1143.2294 | 0.029083 |  | 2009.9141 | 0 |  | 2007.5403 | 0
[104 empty] | 1143.2454 | 0.029112 | [7 empty] | 1143.2454 | 0.029112 |  | 2010.1121 | 0 |  | 2007.7377 | 0
[104 empty] | 1143.2614 | 0.029143 | [7 empty] | 1143.2614 | 0.029143 |  | 2010.3099 | 0 |  | 2007.9352 | 0
[104 empty] | 1143.2773 | 0.029173 | [7 empty] | 1143.2773 | 0.029173 |  | 2010.5079 | 0 |  | 2008.1327 | 0
[104 empty] | 1143.2933 | 0.029204 | [7 empty] | 1143.2933 | 0.029204 |  | 2010.7061 | 0 |  | 2008.3303 | 0
[104 empty] | 1143.3094 | 0.029236 | [7 empty] | 1143.3094 | 0.029236 |  | 2010.9041 | 0 |  | 2008.5279 | 0
[104 empty] | 1143.3254 | 0.029268 | [7 empty] | 1143.3254 | 0.029268 |  | 2011.1022 | 0 |  | 2008.7256 | 0
[104 empty] | 1143.3414 | 0.0293 | [7 empty] | 1143.3414 | 0.0293 |  | 2011.3004 | 0 |  | 2008.9232 | 0
[104 empty] | 1143.3574 | 0.029334 | [7 empty] | 1143.3574 | 0.029334 |  | 2011.4985 | 0 |  | 2009.121 | 0
[104 empty] | 1143.3734 | 0.029367 | [7 empty] | 1143.3734 | 0.029367 |  | 2011.6968 | 0 |  | 2009.3187 | 0
[104 empty] | 1143.3894 | 0.029401 | [7 empty] | 1143.3894 | 0.029401 |  | 2011.8951 | 0 |  | 2009.5166 | 0
[104 empty] | 1143.4054 | 0.029436 | [7 empty] | 1143.4054 | 0.029436 |  | 2012.0934 | 0 |  | 2009.7144 | 0
[104 empty] | 1143.4215 | 0.029472 | [7 empty] | 1143.4215 | 0.029472 |  | 2012.2918 | 0 |  | 2009.9122 | 0
[104 empty] | 1143.4375 | 0.029508 | [7 empty] | 1143.4375 | 0.029508 |  | 2012.4901 | 0 |  | 2010.1102 | 0
[104 empty] | 1143.4535 | 0.029545 | [7 empty] | 1143.4535 | 0.029545 |  | 2012.6886 | 0 |  | 2010.3081 | 0
[104 empty] | 1143.4695 | 0.029582 | [7 empty] | 1143.4695 | 0.029582 |  | 2012.8871 | 0 |  | 2010.5062 | 0
[104 empty] | 1143.4855 | 0.02962 | [7 empty] | 1143.4855 | 0.02962 |  | 2013.0856 | 0 |  | 2010.7042 | 0
[104 empty] | 1143.5016 | 0.029659 | [7 empty] | 1143.5016 | 0.029659 |  | 2013.2841 | 0 |  | 2010.9023 | 0
[104 empty] | 1143.5176 | 0.029699 | [7 empty] | 1143.5176 | 0.029699 |  | 2013.4827 | 0 |  | 2011.1005 | 0
[104 empty] | 1143.5336 | 0.02974 | [7 empty] | 1143.5336 | 0.02974 |  | 2013.6813 | 0 |  | 2011.2986 | 0
[104 empty] | 1143.5496 | 0.029781 | [7 empty] | 1143.5496 | 0.029781 |  | 2013.88 | 0 |  | 2011.4967 | 0
[104 empty] | 1143.5656 | 0.029823 | [7 empty] | 1143.5656 | 0.029823 |  | 2014.0787 | 0 |  | 2011.695 | 0
[104 empty] | 1143.5817 | 0.029866 | [7 empty] | 1143.5817 | 0.029866 |  | 2014.2775 | 0 |  | 2011.8933 | 0
[104 empty] | 1143.5977 | 0.02991 | [7 empty] | 1143.5977 | 0.02991 |  | 2014.4762 | 0 |  | 2012.0916 | 0
[104 empty] | 1143.6136 | 0.029955 | [7 empty] | 1143.6136 | 0.029955 |  | 2014.6751 | 0 |  | 2012.2899 | 0
[104 empty] | 1143.6296 | 0.030001 | [7 empty] | 1143.6296 | 0.030001 |  | 2014.8739 | 0 |  | 2012.4883 | 0
[104 empty] | 1143.6456 | 0.030047 | [7 empty] | 1143.6456 | 0.030047 |  | 2015.0728 | 0 |  | 2012.6868 | 0
[104 empty] | 1143.6617 | 0.030094 | [7 empty] | 1143.6617 | 0.030094 |  | 2015.2717 | 0 |  | 2012.8853 | 0
[104 empty] | 1143.6777 | 0.030143 | [7 empty] | 1143.6777 | 0.030143 |  | 2015.4707 | 0 |  | 2013.0837 | 0
[104 empty] | 1143.6937 | 0.030192 | [7 empty] | 1143.6937 | 0.030192 |  | 2015.6698 | 0 |  | 2013.2822 | 0
[104 empty] | 1143.7097 | 0.030242 | [7 empty] | 1143.7097 | 0.030242 |  | 2015.8688 | 0 |  | 2013.4808 | 0
[104 empty] | 1143.7258 | 0.030293 | [7 empty] | 1143.7258 | 0.030293 |  | 2016.0679 | 0 |  | 2013.6794 | 0
[104 empty] | 1143.7418 | 0.030345 | [7 empty] | 1143.7418 | 0.030345 |  | 2016.2671 | 0 |  | 2013.8782 | 0
[104 empty] | 1143.7578 | 0.030397 | [7 empty] | 1143.7578 | 0.030397 |  | 2016.4662 | 0 |  | 2014.0769 | 0
[104 empty] | 1143.7738 | 0.03045 | [7 empty] | 1143.7738 | 0.03045 |  | 2016.6654 | 0 |  | 2014.2756 | 0
[104 empty] | 1143.7899 | 0.030504 | [7 empty] | 1143.7899 | 0.030504 |  | 2016.8647 | 0 |  | 2014.4744 | 0
[104 empty] | 1143.8059 | 0.030559 | [7 empty] | 1143.8059 | 0.030559 |  | 2017.064 | 0 |  | 2014.6732 | 0
[104 empty] | 1143.8219 | 0.030614 | [7 empty] | 1143.8219 | 0.030614 |  | 2017.2633 | 0 |  | 2014.8721 | 0
[104 empty] | 1143.8379 | 0.03067 | [7 empty] | 1143.8379 | 0.03067 |  | 2017.4626 | 0 |  | 2015.071 | 0
[104 empty] | 1143.854 | 0.030727 | [7 empty] | 1143.854 | 0.030727 |  | 2017.6621 | 0 |  | 2015.2699 | 0
[104 empty] | 1143.87 | 0.030783 | [7 empty] | 1143.87 | 0.030783 |  | 2017.8616 | 0 |  | 2015.4689 | 0
[104 empty] | 1143.886 | 0.030841 | [7 empty] | 1143.886 | 0.030841 |  | 2018.061 | 0 |  | 2015.668 | 0
[104 empty] | 1143.902 | 0.030898 | [7 empty] | 1143.902 | 0.030898 |  | 2018.2606 | 0 |  | 2015.8669 | 0
[104 empty] | 1143.9181 | 0.030956 | [7 empty] | 1143.9181 | 0.030956 |  | 2018.4602 | 0 |  | 2016.066 | 0
[104 empty] | 1143.9341 | 0.031014 | [7 empty] | 1143.9341 | 0.031014 |  | 2018.6598 | 0 |  | 2016.2653 | 0
[104 empty] | 1143.9501 | 0.031073 | [7 empty] | 1143.9501 | 0.031073 |  | 2018.8594 | 0 |  | 2016.4644 | 0
[104 empty] | 1143.9662 | 0.031131 | [7 empty] | 1143.9662 | 0.031131 |  | 2019.0591 | 0 |  | 2016.6636 | 0
[104 empty] | 1143.9822 | 0.031189 | [7 empty] | 1143.9822 | 0.031189 |  | 2019.2588 | 0 |  | 2016.8629 | 0
[104 empty] | 1143.9982 | 0.031247 | [7 empty] | 1143.9982 | 0.031247 |  | 2019.4586 | 0 |  | 2017.0621 | 0
[104 empty] | 1144.0143 | 0.031305 | [7 empty] | 1144.0143 | 0.031305 |  | 2019.6584 | 0 |  | 2017.2615 | 0
[104 empty] | 1144.0303 | 0.031362 | [7 empty] | 1144.0303 | 0.031362 |  | 2019.8583 | 0 |  | 2017.4608 | 0
[104 empty] | 1144.0463 | 0.031419 | [7 empty] | 1144.0463 | 0.031419 |  | 2020.0581 | 0 |  | 2017.6603 | 0
[104 empty] | 1144.0623 | 0.031475 | [7 empty] | 1144.0623 | 0.031475 |  | 2020.2581 | 0 |  | 2017.8597 | 0
[104 empty] | 1144.0784 | 0.03153 | [7 empty] | 1144.0784 | 0.03153 |  | 2020.458 | 0 |  | 2018.0592 | 0
[104 empty] | 1144.0944 | 0.031585 | [7 empty] | 1144.0944 | 0.031585 |  | 2020.6581 | 0 |  | 2018.2588 | 0
[104 empty] | 1144.1104 | 0.031639 | [7 empty] | 1144.1104 | 0.031639 |  | 2020.858 | 0 |  | 2018.4584 | 0
[104 empty] | 1144.1265 | 0.031692 | [7 empty] | 1144.1265 | 0.031692 |  | 2021.0582 | 0 |  | 2018.658 | 0
[104 empty] | 1144.1425 | 0.031743 | [7 empty] | 1144.1425 | 0.031743 |  | 2021.2583 | 0 |  | 2018.8575 | 0
[104 empty] | 1144.1584 | 0.031794 | [7 empty] | 1144.1584 | 0.031794 |  | 2021.4585 | 0 |  | 2019.0573 | 0
[104 empty] | 1144.1746 | 0.031843 | [7 empty] | 1144.1746 | 0.031843 |  | 2021.6587 | 0 |  | 2019.257 | 0
[104 empty] | 1144.1906 | 0.031891 | [7 empty] | 1144.1906 | 0.031891 |  | 2021.8589 | 0 |  | 2019.4568 | 0
[104 empty] | 1144.2067 | 0.031937 | [7 empty] | 1144.2067 | 0.031937 |  | 2022.0592 | 0 |  | 2019.6566 | 0
[104 empty] | 1144.2227 | 0.031981 | [7 empty] | 1144.2227 | 0.031981 |  | 2022.2595 | 0 |  | 2019.8564 | 0
[104 empty] | 1144.2386 | 0.032023 | [7 empty] | 1144.2386 | 0.032023 |  | 2022.4598 | 0 |  | 2020.0563 | 0
[104 empty] | 1144.2548 | 0.032064 | [7 empty] | 1144.2548 | 0.032064 |  | 2022.6603 | 0 |  | 2020.2562 | 0
[104 empty] | 1144.2708 | 0.032103 | [7 empty] | 1144.2708 | 0.032103 |  | 2022.8607 | 0 |  | 2020.4562 | 0
[104 empty] | 1144.2867 | 0.032139 | [7 empty] | 1144.2867 | 0.032139 |  | 2023.0612 | 0 |  | 2020.6562 | 0
[104 empty] | 1144.3029 | 0.032174 | [7 empty] | 1144.3029 | 0.032174 |  | 2023.2617 | 0 |  | 2020.8563 | 0
[104 empty] | 1144.3188 | 0.032206 | [7 empty] | 1144.3188 | 0.032206 |  | 2023.4623 | 0 |  | 2021.0564 | 0
[104 empty] | 1144.3348 | 0.032235 | [7 empty] | 1144.3348 | 0.032235 |  | 2023.6628 | 0 |  | 2021.2565 | 0
[104 empty] | 1144.351 | 0.032263 | [7 empty] | 1144.351 | 0.032263 |  | 2023.8635 | 0 |  | 2021.4567 | 0
[104 empty] | 1144.3669 | 0.032288 | [7 empty] | 1144.3669 | 0.032288 |  | 2024.0642 | 0 |  | 2021.6569 | 0
[104 empty] | 1144.3831 | 0.03231 | [7 empty] | 1144.3831 | 0.03231 |  | 2024.2649 | 0 |  | 2021.8571 | 0
[104 empty] | 1144.399 | 0.032329 | [7 empty] | 1144.399 | 0.032329 |  | 2024.4657 | 0 |  | 2022.0574 | 0
[104 empty] | 1144.415 | 0.032346 | [7 empty] | 1144.415 | 0.032346 |  | 2024.6665 | 0 |  | 2022.2577 | 0
[104 empty] | 1144.4312 | 0.032361 | [7 empty] | 1144.4312 | 0.032361 |  | 2024.8673 | 0 |  | 2022.458 | 0
[104 empty] | 1144.4471 | 0.032372 | [7 empty] | 1144.4471 | 0.032372 |  | 2025.0682 | 0 |  | 2022.6584 | 0
[104 empty] | 1144.4633 | 0.032381 | [7 empty] | 1144.4633 | 0.032381 |  | 2025.2692 | 0 |  | 2022.8589 | 0
[104 empty] | 1144.4792 | 0.032387 | [7 empty] | 1144.4792 | 0.032387 |  | 2025.4701 | 0 |  | 2023.0593 | 0
[104 empty] | 1144.4952 | 0.03239 | [7 empty] | 1144.4952 | 0.03239 |  | 2025.671 | 0 |  | 2023.2599 | 0
[104 empty] | 1144.5114 | 0.03239 | [7 empty] | 1144.5114 | 0.03239 |  | 2025.8721 | 0 |  | 2023.4605 | 0
[104 empty] | 1144.5273 | 0.032387 | [7 empty] | 1144.5273 | 0.032387 |  | 2026.0732 | 0 |  | 2023.661 | 0
[104 empty] | 1144.5435 | 0.032382 | [7 empty] | 1144.5435 | 0.032382 |  | 2026.2743 | 0 |  | 2023.8617 | 0
[104 empty] | 1144.5594 | 0.032374 | [7 empty] | 1144.5594 | 0.032374 |  | 2026.4755 | 0 |  | 2024.0624 | 0
[104 empty] | 1144.5756 | 0.032363 | [7 empty] | 1144.5756 | 0.032363 |  | 2026.6766 | 0 |  | 2024.2631 | 0
[104 empty] | 1144.5916 | 0.032349 | [7 empty] | 1144.5916 | 0.032349 |  | 2026.8779 | 0 |  | 2024.4639 | 0
[104 empty] | 1144.6077 | 0.032332 | [7 empty] | 1144.6077 | 0.032332 |  | 2027.0792 | 0 |  | 2024.6647 | 0
[104 empty] | 1144.6237 | 0.032313 | [7 empty] | 1144.6237 | 0.032313 |  | 2027.2805 | 0 |  | 2024.8655 | 0
[104 empty] | 1144.6396 | 0.032291 | [7 empty] | 1144.6396 | 0.032291 |  | 2027.4818 | 0 |  | 2025.0664 | 0
[104 empty] | 1144.6558 | 0.032267 | [7 empty] | 1144.6558 | 0.032267 |  | 2027.6832 | 0 |  | 2025.2673 | 0
[104 empty] | 1144.6718 | 0.03224 | [7 empty] | 1144.6718 | 0.03224 |  | 2027.8848 | 0 |  | 2025.4683 | 0
[104 empty] | 1144.6879 | 0.032211 | [7 empty] | 1144.6879 | 0.032211 |  | 2028.0862 | 0 |  | 2025.6693 | 0
[104 empty] | 1144.7039 | 0.03218 | [7 empty] | 1144.7039 | 0.03218 |  | 2028.2877 | 0 |  | 2025.8702 | 0
[104 empty] | 1144.72 | 0.032146 | [7 empty] | 1144.72 | 0.032146 |  | 2028.4893 | 0 |  | 2026.0714 | 0
[104 empty] | 1144.736 | 0.03211 | [7 empty] | 1144.736 | 0.03211 |  | 2028.6909 | 0 |  | 2026.2725 | 0
[104 empty] | 1144.7521 | 0.032073 | [7 empty] | 1144.7521 | 0.032073 |  | 2028.8925 | 0 |  | 2026.4736 | 0
[104 empty] | 1144.7681 | 0.032033 | [7 empty] | 1144.7681 | 0.032033 |  | 2029.0942 | 0 |  | 2026.6748 | 0
[104 empty] | 1144.7842 | 0.031991 | [7 empty] | 1144.7842 | 0.031991 |  | 2029.2959 | 0 |  | 2026.8761 | 0
[104 empty] | 1144.8002 | 0.031948 | [7 empty] | 1144.8002 | 0.031948 |  | 2029.4977 | 0 |  | 2027.0774 | 0
[104 empty] | 1144.8163 | 0.031904 | [7 empty] | 1144.8163 | 0.031904 |  | 2029.6995 | 0 |  | 2027.2787 | 0
[104 empty] | 1144.8323 | 0.031858 | [7 empty] | 1144.8323 | 0.031858 |  | 2029.9012 | 0 |  | 2027.4801 | 0
[104 empty] | 1144.8484 | 0.031811 | [7 empty] | 1144.8484 | 0.031811 |  | 2030.1031 | 0 |  | 2027.6814 | 0
[104 empty] | 1144.8644 | 0.031763 | [7 empty] | 1144.8644 | 0.031763 |  | 2030.305 | 0 |  | 2027.8829 | 0
[104 empty] | 1144.8805 | 0.031713 | [7 empty] | 1144.8805 | 0.031713 |  | 2030.5071 | 0 |  | 2028.0844 | 0
[104 empty] | 1144.8965 | 0.031663 | [7 empty] | 1144.8965 | 0.031663 |  | 2030.7091 | 0 |  | 2028.2859 | 0
[104 empty] | 1144.9126 | 0.031613 | [7 empty] | 1144.9126 | 0.031613 |  | 2030.9111 | 0 |  | 2028.4874 | 0
[104 empty] | 1144.9286 | 0.031561 | [7 empty] | 1144.9286 | 0.031561 |  | 2031.1132 | 0 |  | 2028.6891 | 0
[104 empty] | 1144.9447 | 0.03151 | [7 empty] | 1144.9447 | 0.03151 |  | 2031.3153 | 0 |  | 2028.8906 | 0
[104 empty] | 1144.9607 | 0.031458 | [7 empty] | 1144.9607 | 0.031458 |  | 2031.5175 | 0 |  | 2029.0924 | 0
[104 empty] | 1144.9768 | 0.031406 | [7 empty] | 1144.9768 | 0.031406 |  | 2031.7197 | 0 |  | 2029.2941 | 0
[104 empty] | 1144.9928 | 0.031355 | [7 empty] | 1144.9928 | 0.031355 |  | 2031.9219 | 0 |  | 2029.4959 | 0
[104 empty] | 1145.0089 | 0.031303 | [7 empty] | 1145.0089 | 0.031303 |  | 2032.1242 | 0 |  | 2029.6976 | 0
[104 empty] | 1145.0249 | 0.031252 | [7 empty] | 1145.0249 | 0.031252 |  | 2032.3265 | 0 |  | 2029.8994 | 0
[104 empty] | 1145.041 | 0.031202 | [7 empty] | 1145.041 | 0.031202 |  | 2032.5289 | 0 |  | 2030.1013 | 0
[104 empty] | 1145.057 | 0.031152 | [7 empty] | 1145.057 | 0.031152 |  | 2032.7313 | 0 |  | 2030.3032 | 0
[104 empty] | 1145.0731 | 0.031103 | [7 empty] | 1145.0731 | 0.031103 |  | 2032.9337 | 0 |  | 2030.5052 | 0
[104 empty] | 1145.0892 | 0.031055 | [7 empty] | 1145.0892 | 0.031055 |  | 2033.1362 | 0 |  | 2030.7073 | 0
[104 empty] | 1145.1052 | 0.031009 | [7 empty] | 1145.1052 | 0.031009 |  | 2033.3387 | 0 |  | 2030.9093 | 0
[104 empty] | 1145.1213 | 0.030963 | [7 empty] | 1145.1213 | 0.030963 |  | 2033.5413 | 0 |  | 2031.1113 | 0
[104 empty] | 1145.1373 | 0.030919 | [7 empty] | 1145.1373 | 0.030919 |  | 2033.7439 | 0 |  | 2031.3135 | 0
[104 empty] | 1145.1534 | 0.030876 | [7 empty] | 1145.1534 | 0.030876 |  | 2033.9465 | 0 |  | 2031.5156 | 0
[104 empty] | 1145.1694 | 0.030836 | [7 empty] | 1145.1694 | 0.030836 |  | 2034.1492 | 0 |  | 2031.7179 | 0
[104 empty] | 1145.1855 | 0.030796 | [7 empty] | 1145.1855 | 0.030796 |  | 2034.3519 | 0 |  | 2031.92 | 0
[104 empty] | 1145.2017 | 0.030759 | [7 empty] | 1145.2017 | 0.030759 |  | 2034.5547 | 0 |  | 2032.1223 | 0
[104 empty] | 1145.2177 | 0.030724 | [7 empty] | 1145.2177 | 0.030724 |  | 2034.7576 | 0 |  | 2032.3247 | 0
[104 empty] | 1145.2338 | 0.030691 | [7 empty] | 1145.2338 | 0.030691 |  | 2034.9603 | 0 |  | 2032.5271 | 0
[104 empty] | 1145.2498 | 0.030659 | [7 empty] | 1145.2498 | 0.030659 |  | 2035.1632 | 0 |  | 2032.7295 | 0
[104 empty] | 1145.2659 | 0.030631 | [7 empty] | 1145.2659 | 0.030631 |  | 2035.3662 | 0 |  | 2032.9319 | 0
[104 empty] | 1145.2819 | 0.030604 | [7 empty] | 1145.2819 | 0.030604 |  | 2035.5692 | 0 |  | 2033.1344 | 0
[104 empty] | 1145.298 | 0.03058 | [7 empty] | 1145.298 | 0.03058 |  | 2035.7722 | 0 |  | 2033.3369 | 0
[104 empty] | 1145.3141 | 0.030558 | [7 empty] | 1145.3141 | 0.030558 |  | 2035.9752 | 0 |  | 2033.5394 | 0
[104 empty] | 1145.3301 | 0.030539 | [7 empty] | 1145.3301 | 0.030539 |  | 2036.1783 | 0 |  | 2033.7421 | 0
[104 empty] | 1145.3462 | 0.030523 | [7 empty] | 1145.3462 | 0.030523 |  | 2036.3815 | 0 |  | 2033.9447 | 0
[104 empty] | 1145.3623 | 0.030509 | [7 empty] | 1145.3623 | 0.030509 |  | 2036.5846 | 0 |  | 2034.1473 | 0
[104 empty] | 1145.3783 | 0.030497 | [7 empty] | 1145.3783 | 0.030497 |  | 2036.7878 | 0 |  | 2034.3501 | 0
[104 empty] | 1145.3944 | 0.030489 | [7 empty] | 1145.3944 | 0.030489 |  | 2036.9911 | 0 |  | 2034.5529 | 0
[104 empty] | 1145.4104 | 0.030483 | [7 empty] | 1145.4104 | 0.030483 |  | 2037.1943 | 0 |  | 2034.7557 | 0
[104 empty] | 1145.4265 | 0.03048 | [7 empty] | 1145.4265 | 0.03048 |  | 2037.3977 | 0 |  | 2034.9585 | 0
[104 empty] | 1145.4426 | 0.030479 | [7 empty] | 1145.4426 | 0.030479 |  | 2037.6011 | 0 |  | 2035.1614 | 0
[104 empty] | 1145.4586 | 0.030482 | [7 empty] | 1145.4586 | 0.030482 |  | 2037.8044 | 0 |  | 2035.3644 | 0
[104 empty] | 1145.4747 | 0.030487 | [7 empty] | 1145.4747 | 0.030487 |  | 2038.0079 | 0 |  | 2035.5674 | 0
[104 empty] | 1145.4908 | 0.030494 | [7 empty] | 1145.4908 | 0.030494 |  | 2038.2114 | 0 |  | 2035.7704 | 0
[104 empty] | 1145.5068 | 0.030505 | [7 empty] | 1145.5068 | 0.030505 |  | 2038.4149 | 0 |  | 2035.9734 | 0
[104 empty] | 1145.5229 | 0.030518 | [7 empty] | 1145.5229 | 0.030518 |  | 2038.6185 | 0 |  | 2036.1765 | 0
[104 empty] | 1145.5391 | 0.030533 | [7 empty] | 1145.5391 | 0.030533 |  | 2038.8221 | 0 |  | 2036.3796 | 0
[104 empty] | 1145.5551 | 0.030551 | [7 empty] | 1145.5551 | 0.030551 |  | 2039.0259 | 0 |  | 2036.5828 | 0
[104 empty] | 1145.5712 | 0.030572 | [7 empty] | 1145.5712 | 0.030572 |  | 2039.2295 | 0 |  | 2036.786 | 0
[104 empty] | 1145.5873 | 0.030595 | [7 empty] | 1145.5873 | 0.030595 |  | 2039.4332 | 0 |  | 2036.9893 | 0
[104 empty] | 1145.6033 | 0.030621 | [7 empty] | 1145.6033 | 0.030621 |  | 2039.6371 | 0 |  | 2037.1925 | 0
[104 empty] | 1145.6194 | 0.030649 | [7 empty] | 1145.6194 | 0.030649 |  | 2039.8408 | 0 |  | 2037.3959 | 0
[104 empty] | 1145.6355 | 0.030679 | [7 empty] | 1145.6355 | 0.030679 |  | 2040.0447 | 0 |  | 2037.5992 | 0
[104 empty] | 1145.6515 | 0.030712 | [7 empty] | 1145.6515 | 0.030712 |  | 2040.2487 | 0 |  | 2037.8026 | 0
[104 empty] | 1145.6676 | 0.030746 | [7 empty] | 1145.6676 | 0.030746 |  | 2040.4525 | 0 |  | 2038.0061 | 0
[104 empty] | 1145.6837 | 0.030783 | [7 empty] | 1145.6837 | 0.030783 |  | 2040.6565 | 0 |  | 2038.2096 | 0
[104 empty] | 1145.6997 | 0.030822 | [7 empty] | 1145.6997 | 0.030822 |  | 2040.8606 | 0 |  | 2038.4131 | 0
[104 empty] | 1145.7158 | 0.030863 | [7 empty] | 1145.7158 | 0.030863 |  | 2041.0647 | 0 |  | 2038.6167 | 0
[104 empty] | 1145.7319 | 0.030905 | [7 empty] | 1145.7319 | 0.030905 |  | 2041.2688 | 0 |  | 2038.8203 | 0
[104 empty] | 1145.7479 | 0.030949 | [7 empty] | 1145.7479 | 0.030949 |  | 2041.4729 | 0 |  | 2039.0239 | 0
[104 empty] | 1145.764 | 0.030995 | [7 empty] | 1145.764 | 0.030995 |  | 2041.6771 | 0 |  | 2039.2277 | 0
[104 empty] | 1145.7802 | 0.031043 | [7 empty] | 1145.7802 | 0.031043 |  | 2041.8814 | 0 |  | 2039.4314 | 0
[104 empty] | 1145.7963 | 0.031092 | [7 empty] | 1145.7963 | 0.031092 |  | 2042.0856 | 0 |  | 2039.6353 | 0
[104 empty] | 1145.8123 | 0.031142 | [7 empty] | 1145.8123 | 0.031142 |  | 2042.2899 | 0 |  | 2039.839 | 0
[104 empty] | 1145.8284 | 0.031193 | [7 empty] | 1145.8284 | 0.031193 |  | 2042.4943 | 0 |  | 2040.0429 | 0
[104 empty] | 1145.8445 | 0.031246 | [7 empty] | 1145.8445 | 0.031246 |  | 2042.6986 | 0 |  | 2040.2468 | 0
[104 empty] | 1145.8605 | 0.0313 | [7 empty] | 1145.8605 | 0.0313 |  | 2042.9031 | 0 |  | 2040.4507 | 0
[104 empty] | 1145.8766 | 0.031355 | [7 empty] | 1145.8766 | 0.031355 |  | 2043.1075 | 0 |  | 2040.6547 | 0
[104 empty] | 1145.8927 | 0.03141 | [7 empty] | 1145.8927 | 0.03141 |  | 2043.312 | 0 |  | 2040.8588 | 0
[104 empty] | 1145.9088 | 0.031467 | [7 empty] | 1145.9088 | 0.031467 |  | 2043.5166 | 0 |  | 2041.0627 | 0
[104 empty] | 1145.9248 | 0.031524 | [7 empty] | 1145.9248 | 0.031524 |  | 2043.7212 | 0 |  | 2041.267 | 0
[104 empty] | 1145.9409 | 0.031581 | [7 empty] | 1145.9409 | 0.031581 |  | 2043.9259 | 0 |  | 2041.4711 | 0
[104 empty] | 1145.957 | 0.031639 | [7 empty] | 1145.957 | 0.031639 |  | 2044.1305 | 0 |  | 2041.6753 | 0
[104 empty] | 1145.9731 | 0.031698 | [7 empty] | 1145.9731 | 0.031698 |  | 2044.3352 | 0 |  | 2041.8795 | 0
[104 empty] | 1145.9891 | 0.031756 | [7 empty] | 1145.9891 | 0.031756 |  | 2044.54 | 0 |  | 2042.0837 | 0
[104 empty] | 1146.0052 | 0.031815 | [7 empty] | 1146.0052 | 0.031815 |  | 2044.7449 | 0 |  | 2042.2881 | 0
[104 empty] | 1146.0214 | 0.031874 | [7 empty] | 1146.0214 | 0.031874 |  | 2044.9497 | 0 |  | 2042.4924 | 0
[104 empty] | 1146.0375 | 0.031933 | [7 empty] | 1146.0375 | 0.031933 |  | 2045.1545 | 0 |  | 2042.6968 | 0
[104 empty] | 1146.0536 | 0.031992 | [7 empty] | 1146.0536 | 0.031992 |  | 2045.3595 | 0 |  | 2042.9012 | 0
[104 empty] | 1146.0696 | 0.03205 | [7 empty] | 1146.0696 | 0.03205 |  | 2045.5645 | 0 |  | 2043.1057 | 0
[104 empty] | 1146.0857 | 0.032109 | [7 empty] | 1146.0857 | 0.032109 |  | 2045.7694 | 0 |  | 2043.3102 | 0
[104 empty] | 1146.1018 | 0.032167 | [7 empty] | 1146.1018 | 0.032167 |  | 2045.9745 | 0 |  | 2043.5148 | 0
[104 empty] | 1146.1179 | 0.032225 | [7 empty] | 1146.1179 | 0.032225 |  | 2046.1796 | 0 |  | 2043.7194 | 0
[104 empty] | 1146.1339 | 0.032282 | [7 empty] | 1146.1339 | 0.032282 |  | 2046.3848 | 0 |  | 2043.9241 | 0
[104 empty] | 1146.15 | 0.032338 | [7 empty] | 1146.15 | 0.032338 |  | 2046.5898 | 0 |  | 2044.1287 | 0
[104 empty] | 1146.1661 | 0.032394 | [7 empty] | 1146.1661 | 0.032394 |  | 2046.795 | 0 |  | 2044.3334 | 0
[104 empty] | 1146.1823 | 0.032449 | [7 empty] | 1146.1823 | 0.032449 |  | 2047.0004 | 0 |  | 2044.5382 | 0
[104 empty] | 1146.1984 | 0.032503 | [7 empty] | 1146.1984 | 0.032503 |  | 2047.2057 | 0 |  | 2044.7429 | 0
[104 empty] | 1146.2144 | 0.032557 | [7 empty] | 1146.2144 | 0.032557 |  | 2047.411 | 0 |  | 2044.9479 | 0
[104 empty] | 1146.2305 | 0.032609 | [7 empty] | 1146.2305 | 0.032609 |  | 2047.6163 | 0 |  | 2045.1527 | 0
[104 empty] | 1146.2466 | 0.032661 | [7 empty] | 1146.2466 | 0.032661 |  | 2047.8218 | 0 |  | 2045.3577 | 0
[104 empty] | 1146.2627 | 0.032711 | [7 empty] | 1146.2627 | 0.032711 |  | 2048.0273 | 0 |  | 2045.5626 | 0
[104 empty] | 1146.2788 | 0.03276 | [7 empty] | 1146.2788 | 0.03276 |  | 2048.2327 | 0 |  | 2045.7676 | 0
[104 empty] | 1146.2949 | 0.032809 | [7 empty] | 1146.2949 | 0.032809 |  | 2048.4382 | 0 |  | 2045.9727 | 0
[104 empty] | 1146.3109 | 0.032855 | [7 empty] | 1146.3109 | 0.032855 |  | 2048.6438 | 0 |  | 2046.1777 | 0
[104 empty] | 1146.327 | 0.032901 | [7 empty] | 1146.327 | 0.032901 |  | 2048.8496 | 0 |  | 2046.3828 | 0
[104 empty] | 1146.3431 | 0.032945 | [7 empty] | 1146.3431 | 0.032945 |  | 2049.0552 | 0 |  | 2046.588 | 0
[104 empty] | 1146.3593 | 0.032988 | [7 empty] | 1146.3593 | 0.032988 |  | 2049.261 | 0 |  | 2046.7932 | 0
[104 empty] | 1146.3754 | 0.033029 | [7 empty] | 1146.3754 | 0.033029 |  | 2049.4666 | 0 |  | 2046.9985 | 0
[104 empty] | 1146.3915 | 0.033069 | [7 empty] | 1146.3915 | 0.033069 |  | 2049.6724 | 0 |  | 2047.2039 | 0
[104 empty] | 1146.4076 | 0.033108 | [7 empty] | 1146.4076 | 0.033108 |  | 2049.8782 | 0 |  | 2047.4092 | 0
[104 empty] | 1146.4236 | 0.033144 | [7 empty] | 1146.4236 | 0.033144 |  | 2050.0842 | 0 |  | 2047.6145 | 0
[104 empty] | 1146.4397 | 0.03318 | [7 empty] | 1146.4397 | 0.03318 |  | 2050.29 | 0 |  | 2047.82 | 0
[104 empty] | 1146.4558 | 0.033213 | [7 empty] | 1146.4558 | 0.033213 |  | 2050.4961 | 0 |  | 2048.0254 | 0
[104 empty] | 1146.4719 | 0.033245 | [7 empty] | 1146.4719 | 0.033245 |  | 2050.7019 | 0 |  | 2048.231 | 0
[104 empty] | 1146.488 | 0.033275 | [7 empty] | 1146.488 | 0.033275 |  | 2050.908 | 0 |  | 2048.4365 | 0
[104 empty] | 1146.5041 | 0.033303 | [7 empty] | 1146.5041 | 0.033303 |  | 2051.114 | 0 |  | 2048.6421 | 0
[104 empty] | 1146.5203 | 0.03333 | [7 empty] | 1146.5203 | 0.03333 |  | 2051.3203 | 0 |  | 2048.8477 | 0
[104 empty] | 1146.5364 | 0.033354 | [7 empty] | 1146.5364 | 0.033354 |  | 2051.5264 | 0 |  | 2049.0532 | 0
[104 empty] | 1146.5524 | 0.033377 | [7 empty] | 1146.5524 | 0.033377 |  | 2051.7327 | 0 |  | 2049.259 | 0
[104 empty] | 1146.5685 | 0.033398 | [7 empty] | 1146.5685 | 0.033398 |  | 2051.9387 | 0 |  | 2049.4648 | 0
[104 empty] | 1146.5846 | 0.033417 | [7 empty] | 1146.5846 | 0.033417 |  | 2052.145 | 0 |  | 2049.6707 | 0
[104 empty] | 1146.6007 | 0.033434 | [7 empty] | 1146.6007 | 0.033434 |  | 2052.3516 | 0 |  | 2049.8765 | 0
[104 empty] | 1146.6168 | 0.03345 | [7 empty] | 1146.6168 | 0.03345 |  | 2052.5579 | 0 |  | 2050.0823 | 0
[104 empty] | 1146.6329 | 0.033463 | [7 empty] | 1146.6329 | 0.033463 |  | 2052.7642 | 0 |  | 2050.2881 | 0
[104 empty] | 1146.649 | 0.033474 | [7 empty] | 1146.649 | 0.033474 |  | 2052.9707 | 0 |  | 2050.4941 | 0
[104 empty] | 1146.6652 | 0.033483 | [7 empty] | 1146.6652 | 0.033483 |  | 2053.1773 | 0 |  | 2050.7002 | 0
[104 empty] | 1146.6813 | 0.03349 | [7 empty] | 1146.6813 | 0.03349 |  | 2053.3838 | 0 |  | 2050.9062 | 0
[104 empty] | 1146.6974 | 0.033495 | [7 empty] | 1146.6974 | 0.033495 |  | 2053.5903 | 0 |  | 2051.1123 | 0
[104 empty] | 1146.7135 | 0.033498 | [7 empty] | 1146.7135 | 0.033498 |  | 2053.7969 | 0 |  | 2051.3184 | 0
[104 empty] | 1146.7295 | 0.033499 | [7 empty] | 1146.7295 | 0.033499 |  | 2054.0037 | 0 |  | 2051.5244 | 0
[104 empty] | 1146.7456 | 0.033498 | [7 empty] | 1146.7456 | 0.033498 |  | 2054.2102 | 0 |  | 2051.7307 | 0
[104 empty] | 1146.7617 | 0.033495 | [7 empty] | 1146.7617 | 0.033495 |  | 2054.417 | 0 |  | 2051.937 | 0
[104 empty] | 1146.7778 | 0.03349 | [7 empty] | 1146.7778 | 0.03349 |  | 2054.6238 | 0 |  | 2052.1433 | 0
[104 empty] | 1146.7939 | 0.033482 | [7 empty] | 1146.7939 | 0.033482 |  | 2054.8306 | 0 |  | 2052.3496 | 0
[104 empty] | 1146.8101 | 0.033473 | [7 empty] | 1146.8101 | 0.033473 |  | 2055.0376 | 0 |  | 2052.5559 | 0
[104 empty] | 1146.8262 | 0.033461 | [7 empty] | 1146.8262 | 0.033461 |  | 2055.2444 | 0 |  | 2052.7625 | 0
[104 empty] | 1146.8423 | 0.033447 | [7 empty] | 1146.8423 | 0.033447 |  | 2055.4514 | 0 |  | 2052.9688 | 0
[104 empty] | 1146.8584 | 0.033432 | [7 empty] | 1146.8584 | 0.033432 |  | 2055.6584 | 0 |  | 2053.1753 | 0
[104 empty] | 1146.8745 | 0.033414 | [7 empty] | 1146.8745 | 0.033414 |  | 2055.8655 | 0 |  | 2053.3818 | 0
[104 empty] | 1146.8906 | 0.033394 | [7 empty] | 1146.8906 | 0.033394 |  | 2056.0725 | 0 |  | 2053.5884 | 0
[104 empty] | 1146.9067 | 0.033372 | [7 empty] | 1146.9067 | 0.033372 |  | 2056.2795 | 0 |  | 2053.7952 | 0
[104 empty] | 1146.9229 | 0.033347 | [7 empty] | 1146.9229 | 0.033347 |  | 2056.4868 | 0 |  | 2054.0017 | 0
[104 empty] | 1146.939 | 0.033321 | [7 empty] | 1146.939 | 0.033321 |  | 2056.6939 | 0 |  | 2054.2085 | 0
[104 empty] | 1146.9551 | 0.033293 | [7 empty] | 1146.9551 | 0.033293 |  | 2056.9011 | 0 |  | 2054.4153 | 0
[104 empty] | 1146.9712 | 0.033263 | [7 empty] | 1146.9712 | 0.033263 |  | 2057.1084 | 0 |  | 2054.6221 | 0
[104 empty] | 1146.9873 | 0.033231 | [7 empty] | 1146.9873 | 0.033231 |  | 2057.3159 | 0 |  | 2054.8289 | 0
[104 empty] | 1147.0034 | 0.033197 | [7 empty] | 1147.0034 | 0.033197 |  | 2057.5232 | 0 |  | 2055.0356 | 0
[104 empty] | 1147.0195 | 0.03316 | [7 empty] | 1147.0195 | 0.03316 |  | 2057.7307 | 0 |  | 2055.2427 | 0
[104 empty] | 1147.0356 | 0.033123 | [7 empty] | 1147.0356 | 0.033123 |  | 2057.938 | 0 |  | 2055.4495 | 0
[104 empty] | 1147.0518 | 0.033083 | [7 empty] | 1147.0518 | 0.033083 |  | 2058.1455 | 0 |  | 2055.6565 | 0
[104 empty] | 1147.0679 | 0.033041 | [7 empty] | 1147.0679 | 0.033041 |  | 2058.353 | 0 |  | 2055.8635 | 0
[104 empty] | 1147.084 | 0.032998 | [7 empty] | 1147.084 | 0.032998 |  | 2058.5606 | 0 |  | 2056.0706 | 0
[104 empty] | 1147.1001 | 0.032953 | [7 empty] | 1147.1001 | 0.032953 |  | 2058.7683 | 0 |  | 2056.2778 | 0
[104 empty] | 1147.1162 | 0.032906 | [7 empty] | 1147.1162 | 0.032906 |  | 2058.9758 | 0 |  | 2056.4849 | 0
[104 empty] | 1147.1323 | 0.032858 | [7 empty] | 1147.1323 | 0.032858 |  | 2059.1836 | 0 |  | 2056.6921 | 0
[104 empty] | 1147.1484 | 0.032808 | [7 empty] | 1147.1484 | 0.032808 |  | 2059.3914 | 0 |  | 2056.8994 | 0
[104 empty] | 1147.1646 | 0.032756 | [7 empty] | 1147.1646 | 0.032756 |  | 2059.5991 | 0 |  | 2057.1067 | 0
[104 empty] | 1147.1807 | 0.032703 | [7 empty] | 1147.1807 | 0.032703 |  | 2059.8071 | 0 |  | 2057.314 | 0
[104 empty] | 1147.1968 | 0.032649 | [7 empty] | 1147.1968 | 0.032649 |  | 2060.0149 | 0 |  | 2057.5212 | 0
[104 empty] | 1147.2129 | 0.032593 | [7 empty] | 1147.2129 | 0.032593 |  | 2060.2229 | 0 |  | 2057.7288 | 0
[104 empty] | 1147.229 | 0.032537 | [7 empty] | 1147.229 | 0.032537 |  | 2060.4307 | 0 |  | 2057.9363 | 0
[104 empty] | 1147.2451 | 0.032478 | [7 empty] | 1147.2451 | 0.032478 |  | 2060.6387 | 0 |  | 2058.1438 | 0
[104 empty] | 1147.2612 | 0.032419 | [7 empty] | 1147.2612 | 0.032419 |  | 2060.8467 | 0 |  | 2058.3513 | 0
[104 empty] | 1147.2773 | 0.032359 | [7 empty] | 1147.2773 | 0.032359 |  | 2061.0549 | 0 |  | 2058.5588 | 0
[104 empty] | 1147.2935 | 0.032298 | [7 empty] | 1147.2935 | 0.032298 |  | 2061.2629 | 0 |  | 2058.7664 | 0
[104 empty] | 1147.3096 | 0.032235 | [7 empty] | 1147.3096 | 0.032235 |  | 2061.4712 | 0 |  | 2058.9741 | 0
[104 empty] | 1147.3258 | 0.032172 | [7 empty] | 1147.3258 | 0.032172 |  | 2061.6794 | 0 |  | 2059.1819 | 0
[104 empty] | 1147.3419 | 0.032108 | [7 empty] | 1147.3419 | 0.032108 |  | 2061.8877 | 0 |  | 2059.3897 | 0
[104 empty] | 1147.358 | 0.032044 | [7 empty] | 1147.358 | 0.032044 |  | 2062.0959 | 0 |  | 2059.5974 | 0
[104 empty] | 1147.3741 | 0.031979 | [7 empty] | 1147.3741 | 0.031979 |  | 2062.3042 | 0 |  | 2059.8052 | 0
[104 empty] | 1147.3903 | 0.031913 | [7 empty] | 1147.3903 | 0.031913 |  | 2062.5127 | 0 |  | 2060.0129 | 0
[104 empty] | 1147.4064 | 0.031847 | [7 empty] | 1147.4064 | 0.031847 |  | 2062.7209 | 0 |  | 2060.2209 | 0
[104 empty] | 1147.4225 | 0.031781 | [7 empty] | 1147.4225 | 0.031781 |  | 2062.9294 | 0 |  | 2060.4289 | 0
[104 empty] | 1147.4386 | 0.031714 | [7 empty] | 1147.4386 | 0.031714 |  | 2063.1379 | 0 |  | 2060.637 | 0
[104 empty] | 1147.4547 | 0.031647 | [7 empty] | 1147.4547 | 0.031647 |  | 2063.3464 | 0 |  | 2060.845 | 0
[104 empty] | 1147.4708 | 0.03158 | [7 empty] | 1147.4708 | 0.03158 |  | 2063.5552 | 0 |  | 2061.053 | 0
[104 empty] | 1147.4869 | 0.031512 | [7 empty] | 1147.4869 | 0.031512 |  | 2063.7637 | 0 |  | 2061.2612 | 0
[104 empty] | 1147.5032 | 0.031445 | [7 empty] | 1147.5032 | 0.031445 |  | 2063.9724 | 0 |  | 2061.4692 | 0
[104 empty] | 1147.5193 | 0.031378 | [7 empty] | 1147.5193 | 0.031378 |  | 2064.1811 | 0 |  | 2061.6775 | 0
[104 empty] | 1147.5354 | 0.031311 | [7 empty] | 1147.5354 | 0.031311 |  | 2064.3899 | 0 |  | 2061.8857 | 0
[104 empty] | 1147.5515 | 0.031245 | [7 empty] | 1147.5515 | 0.031245 |  | 2064.5986 | 0 |  | 2062.094 | 0
[104 empty] | 1147.5676 | 0.031178 | [7 empty] | 1147.5676 | 0.031178 |  | 2064.8076 | 0 |  | 2062.3025 | 0
[104 empty] | 1147.5837 | 0.031112 | [7 empty] | 1147.5837 | 0.031112 |  | 2065.0164 | 0 |  | 2062.5107 | 0
[104 empty] | 1147.5999 | 0.031047 | [7 empty] | 1147.5999 | 0.031047 |  | 2065.2253 | 0 |  | 2062.7192 | 0
[104 empty] | 1147.616 | 0.030982 | [7 empty] | 1147.616 | 0.030982 |  | 2065.4343 | 0 |  | 2062.9277 | 0
[104 empty] | 1147.6322 | 0.030917 | [7 empty] | 1147.6322 | 0.030917 |  | 2065.6433 | 0 |  | 2063.1362 | 0
[104 empty] | 1147.6483 | 0.030853 | [7 empty] | 1147.6483 | 0.030853 |  | 2065.8523 | 0 |  | 2063.3447 | 0
[104 empty] | 1147.6644 | 0.03079 | [7 empty] | 1147.6644 | 0.03079 |  | 2066.0615 | 0 |  | 2063.5532 | 0
[104 empty] | 1147.6805 | 0.030728 | [7 empty] | 1147.6805 | 0.030728 |  | 2066.2705 | 0 |  | 2063.762 | 0
[104 empty] | 1147.6967 | 0.030666 | [7 empty] | 1147.6967 | 0.030666 |  | 2066.4797 | 0 |  | 2063.9707 | 0
[104 empty] | 1147.7128 | 0.030606 | [7 empty] | 1147.7128 | 0.030606 |  | 2066.689 | 0 |  | 2064.1792 | 0
[104 empty] | 1147.7289 | 0.030546 | [7 empty] | 1147.7289 | 0.030546 |  | 2066.8982 | 0 |  | 2064.3879 | 0
[104 empty] | 1147.7451 | 0.030487 | [7 empty] | 1147.7451 | 0.030487 |  | 2067.1077 | 0 |  | 2064.5969 | 0
[104 empty] | 1147.7612 | 0.030429 | [7 empty] | 1147.7612 | 0.030429 |  | 2067.3169 | 0 |  | 2064.8057 | 0
[104 empty] | 1147.7773 | 0.030372 | [7 empty] | 1147.7773 | 0.030372 |  | 2067.5264 | 0 |  | 2065.0147 | 0
[104 empty] | 1147.7935 | 0.030316 | [7 empty] | 1147.7935 | 0.030316 |  | 2067.7358 | 0 |  | 2065.2234 | 0
[104 empty] | 1147.8096 | 0.030261 | [7 empty] | 1147.8096 | 0.030261 |  | 2067.9453 | 0 |  | 2065.4324 | 0
[104 empty] | 1147.8257 | 0.030208 | [7 empty] | 1147.8257 | 0.030208 |  | 2068.1548 | 0 |  | 2065.6416 | 0
[104 empty] | 1147.8419 | 0.030155 | [7 empty] | 1147.8419 | 0.030155 |  | 2068.3643 | 0 |  | 2065.8506 | 0
[104 empty] | 1147.858 | 0.030104 | [7 empty] | 1147.858 | 0.030104 |  | 2068.574 | 0 |  | 2066.0596 | 0
[104 empty] | 1147.8741 | 0.030053 | [7 empty] | 1147.8741 | 0.030053 |  | 2068.7837 | 0 |  | 2066.2688 | 0
[104 empty] | 1147.8903 | 0.030004 | [7 empty] | 1147.8903 | 0.030004 |  | 2068.9932 | 0 |  | 2066.478 | 0
[104 empty] | 1147.9064 | 0.029956 | [7 empty] | 1147.9064 | 0.029956 |  | 2069.2029 | 0 |  | 2066.6873 | 0
[104 empty] | 1147.9226 | 0.029909 | [7 empty] | 1147.9226 | 0.029909 |  | 2069.4128 | 0 |  | 2066.8965 | 0
[104 empty] | 1147.9387 | 0.029863 | [7 empty] | 1147.9387 | 0.029863 |  | 2069.6226 | 0 |  | 2067.1057 | 0
[104 empty] | 1147.9548 | 0.029818 | [7 empty] | 1147.9548 | 0.029818 |  | 2069.8325 | 0 |  | 2067.3152 | 0
[104 empty] | 1147.9709 | 0.029775 | [7 empty] | 1147.9709 | 0.029775 |  | 2070.0422 | 0 |  | 2067.5244 | 0
[104 empty] | 1147.9872 | 0.029732 | [7 empty] | 1147.9872 | 0.029732 |  | 2070.2522 | 0 |  | 2067.7339 | 0
[104 empty] | 1148.0033 | 0.029691 | [7 empty] | 1148.0033 | 0.029691 |  | 2070.4622 | 0 |  | 2067.9434 | 0
[104 empty] | 1148.0194 | 0.02965 | [7 empty] | 1148.0194 | 0.02965 |  | 2070.6724 | 0 |  | 2068.1528 | 0
[104 empty] | 1148.0355 | 0.029611 | [7 empty] | 1148.0355 | 0.029611 |  | 2070.8823 | 0 |  | 2068.3625 | 0
[104 empty] | 1148.0516 | 0.029573 | [7 empty] | 1148.0516 | 0.029573 |  | 2071.0925 | 0 |  | 2068.572 | 0
[104 empty] | 1148.0679 | 0.029535 | [7 empty] | 1148.0679 | 0.029535 |  | 2071.3027 | 0 |  | 2068.7817 | 0
[104 empty] | 1148.084 | 0.029499 | [7 empty] | 1148.084 | 0.029499 |  | 2071.5129 | 0 |  | 2068.9914 | 0
[104 empty] | 1148.1001 | 0.029464 | [7 empty] | 1148.1001 | 0.029464 |  | 2071.7231 | 0 |  | 2069.2012 | 0
[104 empty] | 1148.1162 | 0.029429 | [7 empty] | 1148.1162 | 0.029429 |  | 2071.9333 | 0 |  | 2069.4109 | 0
[104 empty] | 1148.1324 | 0.029396 | [7 empty] | 1148.1324 | 0.029396 |  | 2072.1438 | 0 |  | 2069.6206 | 0
[104 empty] | 1148.1486 | 0.029363 | [7 empty] | 1148.1486 | 0.029363 |  | 2072.354 | 0 |  | 2069.8306 | 0
[104 empty] | 1148.1647 | 0.029331 | [7 empty] | 1148.1647 | 0.029331 |  | 2072.5644 | 0 |  | 2070.0405 | 0
[104 empty] | 1148.1808 | 0.029299 | [7 empty] | 1148.1808 | 0.029299 |  | 2072.7749 | 0 |  | 2070.2505 | 0
[104 empty] | 1148.197 | 0.029269 | [7 empty] | 1148.197 | 0.029269 |  | 2072.9853 | 0 |  | 2070.4605 | 0
[104 empty] | 1148.2131 | 0.029239 | [7 empty] | 1148.2131 | 0.029239 |  | 2073.1961 | 0 |  | 2070.6704 | 0
[104 empty] | 1148.2292 | 0.02921 | [7 empty] | 1148.2292 | 0.02921 |  | 2073.4065 | 0 |  | 2070.8806 | 0
[104 empty] | 1148.2455 | 0.029181 | [7 empty] | 1148.2455 | 0.029181 |  | 2073.6172 | 0 |  | 2071.0906 | 0
[104 empty] | 1148.2616 | 0.029153 | [7 empty] | 1148.2616 | 0.029153 |  | 2073.8279 | 0 |  | 2071.3008 | 0
[104 empty] | 1148.2777 | 0.029125 | [7 empty] | 1148.2777 | 0.029125 |  | 2074.0386 | 0 |  | 2071.511 | 0
[104 empty] | 1148.2938 | 0.029098 | [7 empty] | 1148.2938 | 0.029098 |  | 2074.2493 | 0 |  | 2071.7212 | 0
[104 empty] | 1148.3101 | 0.029071 | [7 empty] | 1148.3101 | 0.029071 |  | 2074.4602 | 0 |  | 2071.9314 | 0
[104 empty] | 1148.3262 | 0.029044 | [7 empty] | 1148.3262 | 0.029044 |  | 2074.6709 | 0 |  | 2072.1418 | 0
[104 empty] | 1148.3423 | 0.029018 | [7 empty] | 1148.3423 | 0.029018 |  | 2074.8818 | 0 |  | 2072.3523 | 0
[104 empty] | 1148.3585 | 0.028992 | [7 empty] | 1148.3585 | 0.028992 |  | 2075.0928 | 0 |  | 2072.5625 | 0
[104 empty] | 1148.3746 | 0.028966 | [7 empty] | 1148.3746 | 0.028966 |  | 2075.3037 | 0 |  | 2072.773 | 0
[104 empty] | 1148.3907 | 0.028941 | [7 empty] | 1148.3907 | 0.028941 |  | 2075.5147 | 0 |  | 2072.9836 | 0
[104 empty] | 1148.407 | 0.028915 | [7 empty] | 1148.407 | 0.028915 |  | 2075.7258 | 0 |  | 2073.1941 | 0
[104 empty] | 1148.4231 | 0.02889 | [7 empty] | 1148.4231 | 0.02889 |  | 2075.937 | 0 |  | 2073.4048 | 0
[104 empty] | 1148.4392 | 0.028865 | [7 empty] | 1148.4392 | 0.028865 |  | 2076.148 | 0 |  | 2073.6152 | 0
[104 empty] | 1148.4554 | 0.02884 | [7 empty] | 1148.4554 | 0.02884 |  | 2076.3591 | 0 |  | 2073.8259 | 0
[104 empty] | 1148.4716 | 0.028815 | [7 empty] | 1148.4716 | 0.028815 |  | 2076.5706 | 0 |  | 2074.0366 | 0
[104 empty] | 1148.4877 | 0.02879 | [7 empty] | 1148.4877 | 0.02879 |  | 2076.7817 | 0 |  | 2074.2476 | 0
[104 empty] | 1148.5039 | 0.028765 | [7 empty] | 1148.5039 | 0.028765 |  | 2076.9929 | 0 |  | 2074.4583 | 0
[104 empty] | 1148.52 | 0.02874 | [7 empty] | 1148.52 | 0.02874 |  | 2077.2043 | 0 |  | 2074.6692 | 0
[104 empty] | 1148.5361 | 0.028715 | [7 empty] | 1148.5361 | 0.028715 |  | 2077.4158 | 0 |  | 2074.8799 | 0
[104 empty] | 1148.5524 | 0.02869 | [7 empty] | 1148.5524 | 0.02869 |  | 2077.6272 | 0 |  | 2075.0908 | 0
[104 empty] | 1148.5685 | 0.028665 | [7 empty] | 1148.5685 | 0.028665 |  | 2077.8386 | 0 |  | 2075.3018 | 0
[104 empty] | 1148.5846 | 0.028639 | [7 empty] | 1148.5846 | 0.028639 |  | 2078.0503 | 0 |  | 2075.5129 | 0
[104 empty] | 1148.6008 | 0.028614 | [7 empty] | 1148.6008 | 0.028614 |  | 2078.2617 | 0 |  | 2075.7239 | 0
[104 empty] | 1148.6169 | 0.028588 | [7 empty] | 1148.6169 | 0.028588 |  | 2078.4734 | 0 |  | 2075.9351 | 0
[104 empty] | 1148.6331 | 0.028563 | [7 empty] | 1148.6331 | 0.028563 |  | 2078.6851 | 0 |  | 2076.1462 | 0
[104 empty] | 1148.6493 | 0.028537 | [7 empty] | 1148.6493 | 0.028537 |  | 2078.8967 | 0 |  | 2076.3574 | 0
[104 empty] | 1148.6654 | 0.028512 | [7 empty] | 1148.6654 | 0.028512 |  | 2079.1086 | 0 |  | 2076.5686 | 0
[104 empty] | 1148.6816 | 0.028486 | [7 empty] | 1148.6816 | 0.028486 |  | 2079.3203 | 0 |  | 2076.7798 | 0
[104 empty] | 1148.6978 | 0.02846 | [7 empty] | 1148.6978 | 0.02846 |  | 2079.5322 | 0 |  | 2076.9912 | 0
[104 empty] | 1148.7139 | 0.028434 | [7 empty] | 1148.7139 | 0.028434 |  | 2079.7439 | 0 |  | 2077.2024 | 0
[104 empty] | 1148.7301 | 0.028408 | [7 empty] | 1148.7301 | 0.028408 |  | 2079.9558 | 0 |  | 2077.4138 | 0
[104 empty] | 1148.7462 | 0.028382 | [7 empty] | 1148.7462 | 0.028382 |  | 2080.168 | 0 |  | 2077.6252 | 0
[104 empty] | 1148.7623 | 0.028356 | [7 empty] | 1148.7623 | 0.028356 |  | 2080.3799 | 0 |  | 2077.8369 | 0
[104 empty] | 1148.7786 | 0.02833 | [7 empty] | 1148.7786 | 0.02833 |  | 2080.592 | 0 |  | 2078.0483 | 0
[104 empty] | 1148.7947 | 0.028304 | [7 empty] | 1148.7947 | 0.028304 |  | 2080.8039 | 0 |  | 2078.26 | 0
[104 empty] | 1148.8109 | 0.028278 | [7 empty] | 1148.8109 | 0.028278 |  | 2081.0161 | 0 |  | 2078.4714 | 0
[104 empty] | 1148.827 | 0.028253 | [7 empty] | 1148.827 | 0.028253 |  | 2081.2283 | 0 |  | 2078.6831 | 0
[104 empty] | 1148.8433 | 0.028227 | [7 empty] | 1148.8433 | 0.028227 |  | 2081.4404 | 0 |  | 2078.895 | 0
[104 empty] | 1148.8594 | 0.028202 | [7 empty] | 1148.8594 | 0.028202 |  | 2081.6528 | 0 |  | 2079.1067 | 0
[104 empty] | 1148.8755 | 0.028177 | [7 empty] | 1148.8755 | 0.028177 |  | 2081.8652 | 0 |  | 2079.3184 | 0
[104 empty] | 1148.8917 | 0.028152 | [7 empty] | 1148.8917 | 0.028152 |  | 2082.0774 | 0 |  | 2079.5303 | 0
[104 empty] | 1148.9078 | 0.028128 | [7 empty] | 1148.9078 | 0.028128 |  | 2082.2898 | 0 |  | 2079.7422 | 0
[104 empty] | 1148.9241 | 0.028104 | [7 empty] | 1148.9241 | 0.028104 |  | 2082.5022 | 0 |  | 2079.9541 | 0
[104 empty] | 1148.9402 | 0.02808 | [7 empty] | 1148.9402 | 0.02808 |  | 2082.7148 | 0 |  | 2080.166 | 0
[104 empty] | 1148.9564 | 0.028057 | [7 empty] | 1148.9564 | 0.028057 |  | 2082.9273 | 0 |  | 2080.3779 | 0
[104 empty] | 1148.9725 | 0.028034 | [7 empty] | 1148.9725 | 0.028034 |  | 2083.1399 | 0 |  | 2080.5901 | 0
[104 empty] | 1148.9886 | 0.028012 | [7 empty] | 1148.9886 | 0.028012 |  | 2083.3525 | 0 |  | 2080.8023 | 0
[104 empty] | 1149.0049 | 0.02799 | [7 empty] | 1149.0049 | 0.02799 |  | 2083.5652 | 0 |  | 2081.0144 | 0
[104 empty] | 1149.021 | 0.027969 | [7 empty] | 1149.021 | 0.027969 |  | 2083.7778 | 0 |  | 2081.2266 | 0
[104 empty] | 1149.0372 | 0.027949 | [7 empty] | 1149.0372 | 0.027949 |  | 2083.9905 | 0 |  | 2081.4387 | 0
[104 empty] | 1149.0533 | 0.02793 | [7 empty] | 1149.0533 | 0.02793 |  | 2084.2034 | 0 |  | 2081.6509 | 0
[104 empty] | 1149.0696 | 0.027911 | [7 empty] | 1149.0696 | 0.027911 |  | 2084.4163 | 0 |  | 2081.8633 | 0
[104 empty] | 1149.0857 | 0.027894 | [7 empty] | 1149.0857 | 0.027894 |  | 2084.6292 | 0 |  | 2082.0757 | 0
[104 empty] | 1149.1019 | 0.027877 | [7 empty] | 1149.1019 | 0.027877 |  | 2084.842 | 0 |  | 2082.2881 | 0
[104 empty] | 1149.118 | 0.027861 | [7 empty] | 1149.118 | 0.027861 |  | 2085.0549 | 0 |  | 2082.5005 | 0
[104 empty] | 1149.1343 | 0.027846 | [7 empty] | 1149.1343 | 0.027846 |  | 2085.2678 | 0 |  | 2082.7129 | 0
[104 empty] | 1149.1504 | 0.027833 | [7 empty] | 1149.1504 | 0.027833 |  | 2085.481 | 0 |  | 2082.9255 | 0
[104 empty] | 1149.1666 | 0.02782 | [7 empty] | 1149.1666 | 0.02782 |  | 2085.6941 | 0 |  | 2083.1379 | 0
[104 empty] | 1149.1827 | 0.027809 | [7 empty] | 1149.1827 | 0.027809 |  | 2085.9072 | 0 |  | 2083.3506 | 0
[104 empty] | 1149.199 | 0.027799 | [7 empty] | 1149.199 | 0.027799 |  | 2086.1204 | 0 |  | 2083.5632 | 0
[104 empty] | 1149.2151 | 0.02779 | [7 empty] | 1149.2151 | 0.02779 |  | 2086.3335 | 0 |  | 2083.7759 | 0
[104 empty] | 1149.2313 | 0.027782 | [7 empty] | 1149.2313 | 0.027782 |  | 2086.5469 | 0 |  | 2083.9888 | 0
[104 empty] | 1149.2474 | 0.027776 | [7 empty] | 1149.2474 | 0.027776 |  | 2086.76 | 0 |  | 2084.2014 | 0
[104 empty] | 1149.2637 | 0.027772 | [7 empty] | 1149.2637 | 0.027772 |  | 2086.9734 | 0 |  | 2084.4143 | 0
[104 empty] | 1149.2798 | 0.027768 | [7 empty] | 1149.2798 | 0.027768 |  | 2087.1868 | 0 |  | 2084.6272 | 0
[104 empty] | 1149.296 | 0.027767 | [7 empty] | 1149.296 | 0.027767 |  | 2087.4004 | 0 |  | 2084.8401 | 0
[104 empty] | 1149.3121 | 0.027767 | [7 empty] | 1149.3121 | 0.027767 |  | 2087.6138 | 0 |  | 2085.053 | 0
[104 empty] | 1149.3284 | 0.027768 | [7 empty] | 1149.3284 | 0.027768 |  | 2087.8274 | 0 |  | 2085.2661 | 0
[104 empty] | 1149.3445 | 0.027771 | [7 empty] | 1149.3445 | 0.027771 |  | 2088.0408 | 0 |  | 2085.479 | 0
[104 empty] | 1149.3607 | 0.027775 | [7 empty] | 1149.3607 | 0.027775 |  | 2088.2544 | 0 |  | 2085.6921 | 0
[104 empty] | 1149.3768 | 0.027782 | [7 empty] | 1149.3768 | 0.027782 |  | 2088.468 | 0 |  | 2085.9053 | 0
[104 empty] | 1149.3931 | 0.02779 | [7 empty] | 1149.3931 | 0.02779 |  | 2088.6819 | 0 |  | 2086.1184 | 0
[104 empty] | 1149.4093 | 0.027799 | [7 empty] | 1149.4093 | 0.027799 |  | 2088.8955 | 0 |  | 2086.3318 | 0
[104 empty] | 1149.4254 | 0.027811 | [7 empty] | 1149.4254 | 0.027811 |  | 2089.1094 | 0 |  | 2086.5449 | 0
[104 empty] | 1149.4416 | 0.027824 | [7 empty] | 1149.4416 | 0.027824 |  | 2089.3232 | 0 |  | 2086.7583 | 0
[104 empty] | 1149.4578 | 0.027839 | [7 empty] | 1149.4578 | 0.027839 |  | 2089.5371 | 0 |  | 2086.9717 | 0
[104 empty] | 1149.474 | 0.027855 | [7 empty] | 1149.474 | 0.027855 |  | 2089.751 | 0 |  | 2087.1851 | 0
[104 empty] | 1149.4901 | 0.027873 | [7 empty] | 1149.4901 | 0.027873 |  | 2089.9648 | 0 |  | 2087.3984 | 0
[104 empty] | 1149.5063 | 0.027893 | [7 empty] | 1149.5063 | 0.027893 |  | 2090.1789 | 0 |  | 2087.6118 | 0
[104 empty] | 1149.5225 | 0.027915 | [7 empty] | 1149.5225 | 0.027915 |  | 2090.3931 | 0 |  | 2087.8254 | 0
[104 empty] | 1149.5387 | 0.027939 | [7 empty] | 1149.5387 | 0.027939 |  | 2090.6072 | 0 |  | 2088.0391 | 0
[104 empty] | 1149.5549 | 0.027964 | [7 empty] | 1149.5549 | 0.027964 |  | 2090.8213 | 0 |  | 2088.2527 | 0
[104 empty] | 1149.571 | 0.027991 | [7 empty] | 1149.571 | 0.027991 |  | 2091.0354 | 0 |  | 2088.4663 | 0
[104 empty] | 1149.5873 | 0.02802 | [7 empty] | 1149.5873 | 0.02802 |  | 2091.2495 | 0 |  | 2088.6799 | 0
[104 empty] | 1149.6034 | 0.02805 | [7 empty] | 1149.6034 | 0.02805 |  | 2091.4639 | 0 |  | 2088.8938 | 0
[104 empty] | 1149.6196 | 0.028083 | [7 empty] | 1149.6196 | 0.028083 |  | 2091.6782 | 0 |  | 2089.1074 | 0
[104 empty] | 1149.6359 | 0.028116 | [7 empty] | 1149.6359 | 0.028116 |  | 2091.8926 | 0 |  | 2089.3213 | 0
[104 empty] | 1149.652 | 0.028152 | [7 empty] | 1149.652 | 0.028152 |  | 2092.1069 | 0 |  | 2089.5352 | 0
[104 empty] | 1149.6682 | 0.028189 | [7 empty] | 1149.6682 | 0.028189 |  | 2092.3213 | 0 |  | 2089.749 | 0
[104 empty] | 1149.6843 | 0.028227 | [7 empty] | 1149.6843 | 0.028227 |  | 2092.5359 | 0 |  | 2089.9631 | 0
[104 empty] | 1149.7006 | 0.028267 | [7 empty] | 1149.7006 | 0.028267 |  | 2092.7505 | 0 |  | 2090.177 | 0
[104 empty] | 1149.7168 | 0.028308 | [7 empty] | 1149.7168 | 0.028308 |  | 2092.9651 | 0 |  | 2090.3911 | 0
[104 empty] | 1149.7329 | 0.028351 | [7 empty] | 1149.7329 | 0.028351 |  | 2093.1797 | 0 |  | 2090.6052 | 0
[104 empty] | 1149.7491 | 0.028395 | [7 empty] | 1149.7491 | 0.028395 |  | 2093.3943 | 0 |  | 2090.8193 | 0
[104 empty] | 1149.7654 | 0.028441 | [7 empty] | 1149.7654 | 0.028441 |  | 2093.6089 | 0 |  | 2091.0334 | 0
[104 empty] | 1149.7815 | 0.028487 | [7 empty] | 1149.7815 | 0.028487 |  | 2093.8237 | 0 |  | 2091.2478 | 0
[104 empty] | 1149.7977 | 0.028535 | [7 empty] | 1149.7977 | 0.028535 |  | 2094.0386 | 0 |  | 2091.4619 | 0
[104 empty] | 1149.8138 | 0.028584 | [7 empty] | 1149.8138 | 0.028584 |  | 2094.2534 | 0 |  | 2091.6763 | 0
[104 empty] | 1149.8301 | 0.028634 | [7 empty] | 1149.8301 | 0.028634 |  | 2094.4683 | 0 |  | 2091.8906 | 0
[104 empty] | 1149.8463 | 0.028685 | [7 empty] | 1149.8463 | 0.028685 |  | 2094.6831 | 0 |  | 2092.105 | 0
[104 empty] | 1149.8624 | 0.028737 | [7 empty] | 1149.8624 | 0.028737 |  | 2094.8982 | 0 |  | 2092.3196 | 0
[104 empty] | 1149.8787 | 0.028789 | [7 empty] | 1149.8787 | 0.028789 |  | 2095.113 | 0 |  | 2092.5339 | 0
[104 empty] | 1149.8949 | 0.028843 | [7 empty] | 1149.8949 | 0.028843 |  | 2095.3281 | 0 |  | 2092.7485 | 0
[104 empty] | 1149.911 | 0.028897 | [7 empty] | 1149.911 | 0.028897 |  | 2095.5432 | 0 |  | 2092.9631 | 0
[104 empty] | 1149.9272 | 0.028952 | [7 empty] | 1149.9272 | 0.028952 |  | 2095.7586 | 0 |  | 2093.1777 | 0
[104 empty] | 1149.9435 | 0.029007 | [7 empty] | 1149.9435 | 0.029007 |  | 2095.9736 | 0 |  | 2093.3923 | 0
[104 empty] | 1149.9596 | 0.029062 | [7 empty] | 1149.9596 | 0.029062 |  | 2096.189 | 0 |  | 2093.6072 | 0
[104 empty] | 1149.9758 | 0.029118 | [7 empty] | 1149.9758 | 0.029118 |  | 2096.4043 | 0 |  | 2093.8218 | 0
[104 empty] | 1149.9921 | 0.029175 | [7 empty] | 1149.9921 | 0.029175 |  | 2096.6194 | 0 |  | 2094.0366 | 0
[104 empty] | 1150.0082 | 0.029231 | [7 empty] | 1150.0082 | 0.029231 |  | 2096.835 | 0 |  | 2094.2515 | 0
[104 empty] | 1150.0244 | 0.029288 | [7 empty] | 1150.0244 | 0.029288 |  | 2097.0503 | 0 |  | 2094.4663 | 0
[104 empty] | 1150.0406 | 0.029344 | [7 empty] | 1150.0406 | 0.029344 |  | 2097.2656 | 0 |  | 2094.6814 | 0
[104 empty] | 1150.0569 | 0.029401 | [7 empty] | 1150.0569 | 0.029401 |  | 2097.4812 | 0 |  | 2094.8962 | 0
[104 empty] | 1150.073 | 0.029457 | [7 empty] | 1150.073 | 0.029457 |  | 2097.6968 | 0 |  | 2095.1113 | 0
[104 empty] | 1150.0892 | 0.029513 | [7 empty] | 1150.0892 | 0.029513 |  | 2097.9124 | 0 |  | 2095.3264 | 0
[104 empty] | 1150.1055 | 0.029568 | [7 empty] | 1150.1055 | 0.029568 |  | 2098.1279 | 0 |  | 2095.5415 | 0
[104 empty] | 1150.1216 | 0.029624 | [7 empty] | 1150.1216 | 0.029624 |  | 2098.3438 | 0 |  | 2095.7566 | 0
[104 empty] | 1150.1378 | 0.029678 | [7 empty] | 1150.1378 | 0.029678 |  | 2098.5593 | 0 |  | 2095.9717 | 0
[104 empty] | 1150.1541 | 0.029732 | [7 empty] | 1150.1541 | 0.029732 |  | 2098.7751 | 0 |  | 2096.187 | 0
[104 empty] | 1150.1702 | 0.029786 | [7 empty] | 1150.1702 | 0.029786 |  | 2098.991 | 0 |  | 2096.4023 | 0
[104 empty] | 1150.1864 | 0.029838 | [7 empty] | 1150.1864 | 0.029838 |  | 2099.2068 | 0 |  | 2096.6177 | 0
[104 empty] | 1150.2026 | 0.02989 | [7 empty] | 1150.2026 | 0.02989 |  | 2099.4228 | 0 |  | 2096.833 | 0
[104 empty] | 1150.2189 | 0.029941 | [7 empty] | 1150.2189 | 0.029941 |  | 2099.6387 | 0 |  | 2097.0483 | 0
[104 empty] | 1150.235 | 0.029991 | [7 empty] | 1150.235 | 0.029991 |  | 2099.8547 | 0 |  | 2097.2639 | 0
[104 empty] | 1150.2512 | 0.03004 | [7 empty] | 1150.2512 | 0.03004 |  | 2100.0708 | 0 |  | 2097.4792 | 0
[104 empty] | 1150.2675 | 0.030087 | [7 empty] | 1150.2675 | 0.030087 |  | 2100.2869 | 0 |  | 2097.6948 | 0
[104 empty] | 1150.2837 | 0.030134 | [7 empty] | 1150.2837 | 0.030134 |  | 2100.5029 | 0 |  | 2097.9104 | 0
[104 empty] | 1150.2998 | 0.030179 | [7 empty] | 1150.2998 | 0.030179 |  | 2100.719 | 0 |  | 2098.1262 | 0
[104 empty] | 1150.316 | 0.030222 | [7 empty] | 1150.316 | 0.030222 |  | 2100.9353 | 0 |  | 2098.3418 | 0
[104 empty] | 1150.3323 | 0.030265 | [7 empty] | 1150.3323 | 0.030265 |  | 2101.1516 | 0 |  | 2098.5576 | 0
[104 empty] | 1150.3485 | 0.030306 | [7 empty] | 1150.3485 | 0.030306 |  | 2101.3679 | 0 |  | 2098.7732 | 0
[104 empty] | 1150.3646 | 0.030345 | [7 empty] | 1150.3646 | 0.030345 |  | 2101.5842 | 0 |  | 2098.989 | 0
[104 empty] | 1150.3809 | 0.030382 | [7 empty] | 1150.3809 | 0.030382 |  | 2101.8005 | 0 |  | 2099.2051 | 0
[104 empty] | 1150.3971 | 0.030419 | [7 empty] | 1150.3971 | 0.030419 |  | 2102.0171 | 0 |  | 2099.4209 | 0
[104 empty] | 1150.4133 | 0.030453 | [7 empty] | 1150.4133 | 0.030453 |  | 2102.2334 | 0 |  | 2099.6367 | 0
[104 empty] | 1150.4296 | 0.030486 | [7 empty] | 1150.4296 | 0.030486 |  | 2102.45 | 0 |  | 2099.8528 | 0
[104 empty] | 1150.4457 | 0.030516 | [7 empty] | 1150.4457 | 0.030516 |  | 2102.6665 | 0 |  | 2100.0689 | 0
[104 empty] | 1150.4619 | 0.030545 | [7 empty] | 1150.4619 | 0.030545 |  | 2102.8833 | 0 |  | 2100.2849 | 0
[104 empty] | 1150.4781 | 0.030573 | [7 empty] | 1150.4781 | 0.030573 |  | 2103.0999 | 0 |  | 2100.501 | 0
[104 empty] | 1150.4944 | 0.030598 | [7 empty] | 1150.4944 | 0.030598 |  | 2103.3167 | 0 |  | 2100.7173 | 0
[104 empty] | 1150.5106 | 0.030621 | [7 empty] | 1150.5106 | 0.030621 |  | 2103.5334 | 0 |  | 2100.9333 | 0
[104 empty] | 1150.5267 | 0.030643 | [7 empty] | 1150.5267 | 0.030643 |  | 2103.7502 | 0 |  | 2101.1497 | 0
[104 empty] | 1150.543 | 0.030662 | [7 empty] | 1150.543 | 0.030662 |  | 2103.967 | 0 |  | 2101.366 | 0
[104 empty] | 1150.5592 | 0.03068 | [7 empty] | 1150.5592 | 0.03068 |  | 2104.1838 | 0 |  | 2101.5823 | 0
[104 empty] | 1150.5754 | 0.030695 | [7 empty] | 1150.5754 | 0.030695 |  | 2104.4009 | 0 |  | 2101.7988 | 0
[104 empty] | 1150.5917 | 0.030709 | [7 empty] | 1150.5917 | 0.030709 |  | 2104.6177 | 0 |  | 2102.0151 | 0
[104 empty] | 1150.6078 | 0.030721 | [7 empty] | 1150.6078 | 0.030721 |  | 2104.8347 | 0 |  | 2102.2317 | 0
[104 empty] | 1150.624 | 0.03073 | [7 empty] | 1150.624 | 0.03073 |  | 2105.0518 | 0 |  | 2102.4482 | 0
[104 empty] | 1150.6403 | 0.030738 | [7 empty] | 1150.6403 | 0.030738 |  | 2105.269 | 0 |  | 2102.6648 | 0
[104 empty] | 1150.6565 | 0.030743 | [7 empty] | 1150.6565 | 0.030743 |  | 2105.4861 | 0 |  | 2102.8814 | 0
[104 empty] | 1150.6727 | 0.030747 | [7 empty] | 1150.6727 | 0.030747 |  | 2105.7034 | 0 |  | 2103.0979 | 0
[104 empty] | 1150.689 | 0.030749 | [7 empty] | 1150.689 | 0.030749 |  | 2105.9204 | 0 |  | 2103.3147 | 0
[104 empty] | 1150.7051 | 0.030748 | [7 empty] | 1150.7051 | 0.030748 |  | 2106.1377 | 0 |  | 2103.5315 | 0
[104 empty] | 1150.7213 | 0.030746 | [7 empty] | 1150.7213 | 0.030746 |  | 2106.3552 | 0 |  | 2103.7483 | 0
[104 empty] | 1150.7375 | 0.030742 | [7 empty] | 1150.7375 | 0.030742 |  | 2106.5725 | 0 |  | 2103.9651 | 0
[104 empty] | 1150.7538 | 0.030736 | [7 empty] | 1150.7538 | 0.030736 |  | 2106.7898 | 0 |  | 2104.1819 | 0
[104 empty] | 1150.77 | 0.030728 | [7 empty] | 1150.77 | 0.030728 |  | 2107.0073 | 0 |  | 2104.3989 | 0
[104 empty] | 1150.7863 | 0.030718 | [7 empty] | 1150.7863 | 0.030718 |  | 2107.2249 | 0 |  | 2104.616 | 0
[104 empty] | 1150.8025 | 0.030706 | [7 empty] | 1150.8025 | 0.030706 |  | 2107.4424 | 0 |  | 2104.8328 | 0
[104 empty] | 1150.8187 | 0.030693 | [7 empty] | 1150.8187 | 0.030693 |  | 2107.6602 | 0 |  | 2105.0498 | 0
[104 empty] | 1150.8348 | 0.030678 | [7 empty] | 1150.8348 | 0.030678 |  | 2107.8777 | 0 |  | 2105.2671 | 0
[104 empty] | 1150.8511 | 0.030661 | [7 empty] | 1150.8511 | 0.030661 |  | 2108.0955 | 0 |  | 2105.4841 | 0
[104 empty] | 1150.8673 | 0.030642 | [7 empty] | 1150.8673 | 0.030642 |  | 2108.313 | 0 |  | 2105.7014 | 0
[104 empty] | 1150.8835 | 0.030622 | [7 empty] | 1150.8835 | 0.030622 |  | 2108.5308 | 0 |  | 2105.9187 | 0
[104 empty] | 1150.8998 | 0.0306 | [7 empty] | 1150.8998 | 0.0306 |  | 2108.7488 | 0 |  | 2106.136 | 0
[104 empty] | 1150.916 | 0.030576 | [7 empty] | 1150.916 | 0.030576 |  | 2108.9666 | 0 |  | 2106.3533 | 0
[104 empty] | 1150.9323 | 0.030551 | [7 empty] | 1150.9323 | 0.030551 |  | 2109.1846 | 0 |  | 2106.5706 | 0
[104 empty] | 1150.9485 | 0.030524 | [7 empty] | 1150.9485 | 0.030524 |  | 2109.4023 | 0 |  | 2106.7881 | 0
[104 empty] | 1150.9647 | 0.030496 | [7 empty] | 1150.9647 | 0.030496 |  | 2109.6204 | 0 |  | 2107.0054 | 0
[104 empty] | 1150.9808 | 0.030467 | [7 empty] | 1150.9808 | 0.030467 |  | 2109.8384 | 0 |  | 2107.2229 | 0
[104 empty] | 1150.9971 | 0.030436 | [7 empty] | 1150.9971 | 0.030436 |  | 2110.0566 | 0 |  | 2107.4404 | 0
[104 empty] | 1151.0133 | 0.030404 | [7 empty] | 1151.0133 | 0.030404 |  | 2110.2747 | 0 |  | 2107.6582 | 0
[104 empty] | 1151.0295 | 0.03037 | [7 empty] | 1151.0295 | 0.03037 |  | 2110.4929 | 0 |  | 2107.8757 | 0
[104 empty] | 1151.0458 | 0.030336 | [7 empty] | 1151.0458 | 0.030336 |  | 2110.7112 | 0 |  | 2108.0935 | 0
[104 empty] | 1151.062 | 0.0303 | [7 empty] | 1151.062 | 0.0303 |  | 2110.9294 | 0 |  | 2108.3113 | 0
[104 empty] | 1151.0782 | 0.030263 | [7 empty] | 1151.0782 | 0.030263 |  | 2111.1477 | 0 |  | 2108.5291 | 0
[104 empty] | 1151.0945 | 0.030225 | [7 empty] | 1151.0945 | 0.030225 |  | 2111.3662 | 0 |  | 2108.7468 | 0
[104 empty] | 1151.1107 | 0.030185 | [7 empty] | 1151.1107 | 0.030185 |  | 2111.5845 | 0 |  | 2108.9646 | 0
[104 empty] | 1151.127 | 0.030145 | [7 empty] | 1151.127 | 0.030145 |  | 2111.803 | 0 |  | 2109.1826 | 0
[104 empty] | 1151.1432 | 0.030104 | [7 empty] | 1151.1432 | 0.030104 |  | 2112.0215 | 0 |  | 2109.4006 | 0
[104 empty] | 1151.1594 | 0.030063 | [7 empty] | 1151.1594 | 0.030063 |  | 2112.24 | 0 |  | 2109.6186 | 0
[104 empty] | 1151.1757 | 0.03002 | [7 empty] | 1151.1757 | 0.03002 |  | 2112.4585 | 0 |  | 2109.8367 | 0
[104 empty] | 1151.1919 | 0.029976 | [7 empty] | 1151.1919 | 0.029976 |  | 2112.6773 | 0 |  | 2110.0547 | 0
[104 empty] | 1151.2081 | 0.029932 | [7 empty] | 1151.2081 | 0.029932 |  | 2112.896 | 0 |  | 2110.273 | 0
[104 empty] | 1151.2244 | 0.029887 | [7 empty] | 1151.2244 | 0.029887 |  | 2113.1148 | 0 |  | 2110.491 | 0
[104 empty] | 1151.2406 | 0.029842 | [7 empty] | 1151.2406 | 0.029842 |  | 2113.3335 | 0 |  | 2110.7092 | 0
[104 empty] | 1151.2568 | 0.029796 | [7 empty] | 1151.2568 | 0.029796 |  | 2113.5523 | 0 |  | 2110.9275 | 0
[104 empty] | 1151.2731 | 0.029749 | [7 empty] | 1151.2731 | 0.029749 |  | 2113.771 | 0 |  | 2111.1458 | 0
[104 empty] | 1151.2892 | 0.029702 | [7 empty] | 1151.2892 | 0.029702 |  | 2113.99 | 0 |  | 2111.3643 | 0
[104 empty] | 1151.3054 | 0.029655 | [7 empty] | 1151.3054 | 0.029655 |  | 2114.209 | 0 |  | 2111.5825 | 0
[104 empty] | 1151.3217 | 0.029607 | [7 empty] | 1151.3217 | 0.029607 |  | 2114.428 | 0 |  | 2111.801 | 0
[104 empty] | 1151.3379 | 0.029559 | [7 empty] | 1151.3379 | 0.029559 |  | 2114.647 | 0 |  | 2112.0195 | 0
[104 empty] | 1151.3541 | 0.029511 | [7 empty] | 1151.3541 | 0.029511 |  | 2114.866 | 0 |  | 2112.238 | 0
[104 empty] | 1151.3704 | 0.029462 | [7 empty] | 1151.3704 | 0.029462 |  | 2115.0852 | 0 |  | 2112.4568 | 0
[104 empty] | 1151.3866 | 0.029414 | [7 empty] | 1151.3866 | 0.029414 |  | 2115.3044 | 0 |  | 2112.6753 | 0
[104 empty] | 1151.4028 | 0.029365 | [7 empty] | 1151.4028 | 0.029365 |  | 2115.5237 | 0 |  | 2112.894 | 0
[104 empty] | 1151.4191 | 0.029316 | [7 empty] | 1151.4191 | 0.029316 |  | 2115.7429 | 0 |  | 2113.1128 | 0
[104 empty] | 1151.4354 | 0.029268 | [7 empty] | 1151.4354 | 0.029268 |  | 2115.9622 | 0 |  | 2113.3315 | 0
[104 empty] | 1151.4517 | 0.029219 | [7 empty] | 1151.4517 | 0.029219 |  | 2116.1816 | 0 |  | 2113.5503 | 0
[104 empty] | 1151.4679 | 0.029171 | [7 empty] | 1151.4679 | 0.029171 |  | 2116.4009 | 0 |  | 2113.7693 | 0
[104 empty] | 1151.4841 | 0.029123 | [7 empty] | 1151.4841 | 0.029123 |  | 2116.6204 | 0 |  | 2113.988 | 0
[104 empty] | 1151.5004 | 0.029075 | [7 empty] | 1151.5004 | 0.029075 |  | 2116.8398 | 0 |  | 2114.207 | 0
[104 empty] | 1151.5166 | 0.029028 | [7 empty] | 1151.5166 | 0.029028 |  | 2117.0596 | 0 |  | 2114.426 | 0
[104 empty] | 1151.5328 | 0.02898 | [7 empty] | 1151.5328 | 0.02898 |  | 2117.2791 | 0 |  | 2114.645 | 0
[104 empty] | 1151.5491 | 0.028934 | [7 empty] | 1151.5491 | 0.028934 |  | 2117.4988 | 0 |  | 2114.8643 | 0
[104 empty] | 1151.5653 | 0.028888 | [7 empty] | 1151.5653 | 0.028888 |  | 2117.7183 | 0 |  | 2115.0833 | 0
[104 empty] | 1151.5815 | 0.028842 | [7 empty] | 1151.5815 | 0.028842 |  | 2117.938 | 0 |  | 2115.3025 | 0
[104 empty] | 1151.5978 | 0.028798 | [7 empty] | 1151.5978 | 0.028798 |  | 2118.158 | 0 |  | 2115.5217 | 0
[104 empty] | 1151.614 | 0.028754 | [7 empty] | 1151.614 | 0.028754 |  | 2118.3777 | 0 |  | 2115.741 | 0
[104 empty] | 1151.6302 | 0.02871 | [7 empty] | 1151.6302 | 0.02871 |  | 2118.5977 | 0 |  | 2115.9602 | 0
[104 empty] | 1151.6465 | 0.028668 | [7 empty] | 1151.6465 | 0.028668 |  | 2118.8174 | 0 |  | 2116.1797 | 0
[104 empty] | 1151.6627 | 0.028627 | [7 empty] | 1151.6627 | 0.028627 |  | 2119.0374 | 0 |  | 2116.3992 | 0
[104 empty] | 1151.679 | 0.028586 | [7 empty] | 1151.679 | 0.028586 |  | 2119.2573 | 0 |  | 2116.6184 | 0
[104 empty] | 1151.6952 | 0.028547 | [7 empty] | 1151.6952 | 0.028547 |  | 2119.4775 | 0 |  | 2116.8381 | 0
[104 empty] | 1151.7114 | 0.028509 | [7 empty] | 1151.7114 | 0.028509 |  | 2119.6975 | 0 |  | 2117.0576 | 0
[104 empty] | 1151.7277 | 0.028472 | [7 empty] | 1151.7277 | 0.028472 |  | 2119.9177 | 0 |  | 2117.2771 | 0
[104 empty] | 1151.744 | 0.028436 | [7 empty] | 1151.744 | 0.028436 |  | 2120.1379 | 0 |  | 2117.4968 | 0
[104 empty] | 1151.7603 | 0.028402 | [7 empty] | 1151.7603 | 0.028402 |  | 2120.3582 | 0 |  | 2117.7166 | 0
[104 empty] | 1151.7765 | 0.028369 | [7 empty] | 1151.7765 | 0.028369 |  | 2120.5784 | 0 |  | 2117.9363 | 0
[104 empty] | 1151.7927 | 0.028337 | [7 empty] | 1151.7927 | 0.028337 |  | 2120.7986 | 0 |  | 2118.156 | 0
[104 empty] | 1151.809 | 0.028308 | [7 empty] | 1151.809 | 0.028308 |  | 2121.019 | 0 |  | 2118.3757 | 0
[104 empty] | 1151.8252 | 0.028279 | [7 empty] | 1151.8252 | 0.028279 |  | 2121.2395 | 0 |  | 2118.5957 | 0
[104 empty] | 1151.8414 | 0.028253 | [7 empty] | 1151.8414 | 0.028253 |  | 2121.46 | 0 |  | 2118.8157 | 0
[104 empty] | 1151.8577 | 0.028228 | [7 empty] | 1151.8577 | 0.028228 |  | 2121.6804 | 0 |  | 2119.0354 | 0
[104 empty] | 1151.8739 | 0.028205 | [7 empty] | 1151.8739 | 0.028205 |  | 2121.9009 | 0 |  | 2119.2556 | 0
[104 empty] | 1151.8901 | 0.028184 | [7 empty] | 1151.8901 | 0.028184 |  | 2122.1216 | 0 |  | 2119.4756 | 0
[104 empty] | 1151.9065 | 0.028164 | [7 empty] | 1151.9065 | 0.028164 |  | 2122.3423 | 0 |  | 2119.6956 | 0
[104 empty] | 1151.9227 | 0.028147 | [7 empty] | 1151.9227 | 0.028147 |  | 2122.563 | 0 |  | 2119.9158 | 0
[104 empty] | 1151.939 | 0.028132 | [7 empty] | 1151.939 | 0.028132 |  | 2122.7837 | 0 |  | 2120.136 | 0
[104 empty] | 1151.9552 | 0.028119 | [7 empty] | 1151.9552 | 0.028119 |  | 2123.0044 | 0 |  | 2120.3562 | 0
[104 empty] | 1151.9714 | 0.028108 | [7 empty] | 1151.9714 | 0.028108 |  | 2123.2253 | 0 |  | 2120.5764 | 0
[104 empty] | 1151.9877 | 0.028099 | [7 empty] | 1151.9877 | 0.028099 |  | 2123.4461 | 0 |  | 2120.7969 | 0
[104 empty] | 1152.0039 | 0.028093 | [7 empty] | 1152.0039 | 0.028093 |  | 2123.667 | 0 |  | 2121.0171 | 0
[104 empty] | 1152.0203 | 0.028089 | [7 empty] | 1152.0203 | 0.028089 |  | 2123.8879 | 0 |  | 2121.2375 | 0
[104 empty] | 1152.0365 | 0.028087 | [7 empty] | 1152.0365 | 0.028087 |  | 2124.1089 | 0 |  | 2121.458 | 0
[104 empty] | 1152.0527 | 0.028088 | [7 empty] | 1152.0527 | 0.028088 |  | 2124.3301 | 0 |  | 2121.6785 | 0
[104 empty] | 1152.069 | 0.028091 | [7 empty] | 1152.069 | 0.028091 |  | 2124.5513 | 0 |  | 2121.8992 | 0
[104 empty] | 1152.0852 | 0.028096 | [7 empty] | 1152.0852 | 0.028096 |  | 2124.7722 | 0 |  | 2122.1196 | 0
[104 empty] | 1152.1014 | 0.028104 | [7 empty] | 1152.1014 | 0.028104 |  | 2124.9934 | 0 |  | 2122.3403 | 0
[104 empty] | 1152.1178 | 0.028115 | [7 empty] | 1152.1178 | 0.028115 |  | 2125.2148 | 0 |  | 2122.561 | 0
[104 empty] | 1152.134 | 0.028128 | [7 empty] | 1152.134 | 0.028128 |  | 2125.436 | 0 |  | 2122.7817 | 0
[104 empty] | 1152.1503 | 0.028143 | [7 empty] | 1152.1503 | 0.028143 |  | 2125.6572 | 0 |  | 2123.0024 | 0
[104 empty] | 1152.1665 | 0.028162 | [7 empty] | 1152.1665 | 0.028162 |  | 2125.8787 | 0 |  | 2123.2234 | 0
[104 empty] | 1152.1827 | 0.028183 | [7 empty] | 1152.1827 | 0.028183 |  | 2126.1001 | 0 |  | 2123.4441 | 0
[104 empty] | 1152.1991 | 0.028206 | [7 empty] | 1152.1991 | 0.028206 |  | 2126.3215 | 0 |  | 2123.665 | 0
[104 empty] | 1152.2153 | 0.028232 | [7 empty] | 1152.2153 | 0.028232 |  | 2126.5432 | 0 |  | 2123.886 | 0
[104 empty] | 1152.2316 | 0.028261 | [7 empty] | 1152.2316 | 0.028261 |  | 2126.7647 | 0 |  | 2124.1072 | 0
[104 empty] | 1152.2478 | 0.028292 | [7 empty] | 1152.2478 | 0.028292 |  | 2126.9863 | 0 |  | 2124.3281 | 0
[104 empty] | 1152.264 | 0.028326 | [7 empty] | 1152.264 | 0.028326 |  | 2127.208 | 0 |  | 2124.5493 | 0
[104 empty] | 1152.2804 | 0.028362 | [7 empty] | 1152.2804 | 0.028362 |  | 2127.4297 | 0 |  | 2124.7703 | 0
[104 empty] | 1152.2966 | 0.028401 | [7 empty] | 1152.2966 | 0.028401 |  | 2127.6514 | 0 |  | 2124.9917 | 0
[104 empty] | 1152.3129 | 0.028443 | [7 empty] | 1152.3129 | 0.028443 |  | 2127.8733 | 0 |  | 2125.2129 | 0
[104 empty] | 1152.3291 | 0.028487 | [7 empty] | 1152.3291 | 0.028487 |  | 2128.095 | 0 |  | 2125.4341 | 0
[104 empty] | 1152.3453 | 0.028533 | [7 empty] | 1152.3453 | 0.028533 |  | 2128.3169 | 0 |  | 2125.6555 | 0
[104 empty] | 1152.3617 | 0.028582 | [7 empty] | 1152.3617 | 0.028582 |  | 2128.5388 | 0 |  | 2125.8767 | 0
[104 empty] | 1152.3779 | 0.028633 | [7 empty] | 1152.3779 | 0.028633 |  | 2128.7607 | 0 |  | 2126.0981 | 0
[104 empty] | 1152.3942 | 0.028687 | [7 empty] | 1152.3942 | 0.028687 |  | 2128.9829 | 0 |  | 2126.3196 | 0
[104 empty] | 1152.4104 | 0.028743 | [7 empty] | 1152.4104 | 0.028743 |  | 2129.2048 | 0 |  | 2126.5413 | 0
[104 empty] | 1152.4268 | 0.028801 | [7 empty] | 1152.4268 | 0.028801 |  | 2129.427 | 0 |  | 2126.7627 | 0
[104 empty] | 1152.443 | 0.028861 | [7 empty] | 1152.443 | 0.028861 |  | 2129.6492 | 0 |  | 2126.9844 | 0
[104 empty] | 1152.4592 | 0.028924 | [7 empty] | 1152.4592 | 0.028924 |  | 2129.8713 | 0 |  | 2127.2061 | 0
[104 empty] | 1152.4755 | 0.028988 | [7 empty] | 1152.4755 | 0.028988 |  | 2130.0938 | 0 |  | 2127.4277 | 0
[104 empty] | 1152.4918 | 0.029055 | [7 empty] | 1152.4918 | 0.029055 |  | 2130.3159 | 0 |  | 2127.6494 | 0
[104 empty] | 1152.5081 | 0.029123 | [7 empty] | 1152.5081 | 0.029123 |  | 2130.5383 | 0 |  | 2127.8713 | 0
[104 empty] | 1152.5243 | 0.029193 | [7 empty] | 1152.5243 | 0.029193 |  | 2130.7607 | 0 |  | 2128.093 | 0
[104 empty] | 1152.5405 | 0.029265 | [7 empty] | 1152.5405 | 0.029265 |  | 2130.9832 | 0 |  | 2128.3149 | 0
[104 empty] | 1152.5569 | 0.029338 | [7 empty] | 1152.5569 | 0.029338 |  | 2131.2056 | 0 |  | 2128.5369 | 0
[104 empty] | 1152.5731 | 0.029413 | [7 empty] | 1152.5731 | 0.029413 |  | 2131.4282 | 0 |  | 2128.7588 | 0
[104 empty] | 1152.5894 | 0.029489 | [7 empty] | 1152.5894 | 0.029489 |  | 2131.6506 | 0 |  | 2128.981 | 0
[104 empty] | 1152.6057 | 0.029567 | [7 empty] | 1152.6057 | 0.029567 |  | 2131.8733 | 0 |  | 2129.2029 | 0
[104 empty] | 1152.6219 | 0.029646 | [7 empty] | 1152.6219 | 0.029646 |  | 2132.0959 | 0 |  | 2129.425 | 0
[104 empty] | 1152.6382 | 0.029726 | [7 empty] | 1152.6382 | 0.029726 |  | 2132.3189 | 0 |  | 2129.6472 | 0
[104 empty] | 1152.6544 | 0.029807 | [7 empty] | 1152.6544 | 0.029807 |  | 2132.5415 | 0 |  | 2129.8694 | 0
[104 empty] | 1152.6708 | 0.02989 | [7 empty] | 1152.6708 | 0.02989 |  | 2132.7644 | 0 |  | 2130.0918 | 0
[104 empty] | 1152.687 | 0.029972 | [7 empty] | 1152.687 | 0.029972 |  | 2132.9873 | 0 |  | 2130.314 | 0
[104 empty] | 1152.7032 | 0.030056 | [7 empty] | 1152.7032 | 0.030056 |  | 2133.2102 | 0 |  | 2130.5364 | 0
[104 empty] | 1152.7196 | 0.03014 | [7 empty] | 1152.7196 | 0.03014 |  | 2133.4331 | 0 |  | 2130.7588 | 0
[104 empty] | 1152.7358 | 0.030225 | [7 empty] | 1152.7358 | 0.030225 |  | 2133.656 | 0 |  | 2130.9812 | 0
[104 empty] | 1152.7521 | 0.03031 | [7 empty] | 1152.7521 | 0.03031 |  | 2133.8792 | 0 |  | 2131.2036 | 0
[104 empty] | 1152.7684 | 0.030396 | [7 empty] | 1152.7684 | 0.030396 |  | 2134.1023 | 0 |  | 2131.4263 | 0
[104 empty] | 1152.7847 | 0.030481 | [7 empty] | 1152.7847 | 0.030481 |  | 2134.3254 | 0 |  | 2131.6489 | 0
[104 empty] | 1152.8009 | 0.030567 | [7 empty] | 1152.8009 | 0.030567 |  | 2134.5486 | 0 |  | 2131.8713 | 0
[104 empty] | 1152.8173 | 0.030652 | [7 empty] | 1152.8173 | 0.030652 |  | 2134.7717 | 0 |  | 2132.0942 | 0
[104 empty] | 1152.8335 | 0.030738 | [7 empty] | 1152.8335 | 0.030738 |  | 2134.9951 | 0 |  | 2132.3169 | 0
[104 empty] | 1152.8497 | 0.030823 | [7 empty] | 1152.8497 | 0.030823 |  | 2135.2183 | 0 |  | 2132.5395 | 0
[104 empty] | 1152.8661 | 0.030907 | [7 empty] | 1152.8661 | 0.030907 |  | 2135.4417 | 0 |  | 2132.7625 | 0
[104 empty] | 1152.8823 | 0.030991 | [7 empty] | 1152.8823 | 0.030991 |  | 2135.665 | 0 |  | 2132.9853 | 0
[104 empty] | 1152.8986 | 0.031074 | [7 empty] | 1152.8986 | 0.031074 |  | 2135.8887 | 0 |  | 2133.2083 | 0
[104 empty] | 1152.9149 | 0.031157 | [7 empty] | 1152.9149 | 0.031157 |  | 2136.1121 | 0 |  | 2133.4311 | 0
[104 empty] | 1152.9312 | 0.031239 | [7 empty] | 1152.9312 | 0.031239 |  | 2136.3357 | 0 |  | 2133.6541 | 0
[104 empty] | 1152.9474 | 0.031319 | [7 empty] | 1152.9474 | 0.031319 |  | 2136.5593 | 0 |  | 2133.8772 | 0
[104 empty] | 1152.9637 | 0.031399 | [7 empty] | 1152.9637 | 0.031399 |  | 2136.783 | 0 |  | 2134.1003 | 0
[104 empty] | 1152.98 | 0.031477 | [7 empty] | 1152.98 | 0.031477 |  | 2137.0066 | 0 |  | 2134.3235 | 0
[104 empty] | 1152.9963 | 0.031554 | [7 empty] | 1152.9963 | 0.031554 |  | 2137.2305 | 0 |  | 2134.5466 | 0
[104 empty] | 1153.0126 | 0.03163 | [7 empty] | 1153.0126 | 0.03163 |  | 2137.4541 | 0 |  | 2134.7698 | 0
[104 empty] | 1153.0288 | 0.031704 | [7 empty] | 1153.0288 | 0.031704 |  | 2137.678 | 0 |  | 2134.9932 | 0
[104 empty] | 1153.0452 | 0.031777 | [7 empty] | 1153.0452 | 0.031777 |  | 2137.9019 | 0 |  | 2135.2166 | 0
[104 empty] | 1153.0614 | 0.031847 | [7 empty] | 1153.0614 | 0.031847 |  | 2138.1257 | 0 |  | 2135.4397 | 0
[104 empty] | 1153.0776 | 0.031916 | [7 empty] | 1153.0776 | 0.031916 |  | 2138.3499 | 0 |  | 2135.6633 | 0
[104 empty] | 1153.094 | 0.031983 | [7 empty] | 1153.094 | 0.031983 |  | 2138.574 | 0 |  | 2135.8867 | 0
[104 empty] | 1153.1102 | 0.032048 | [7 empty] | 1153.1102 | 0.032048 |  | 2138.7978 | 0 |  | 2136.1101 | 0
[104 empty] | 1153.1266 | 0.032111 | [7 empty] | 1153.1266 | 0.032111 |  | 2139.022 | 0 |  | 2136.3337 | 0
[104 empty] | 1153.1428 | 0.032172 | [7 empty] | 1153.1428 | 0.032172 |  | 2139.2463 | 0 |  | 2136.5574 | 0
[104 empty] | 1153.1592 | 0.032231 | [7 empty] | 1153.1592 | 0.032231 |  | 2139.4705 | 0 |  | 2136.781 | 0
[104 empty] | 1153.1754 | 0.032287 | [7 empty] | 1153.1754 | 0.032287 |  | 2139.6948 | 0 |  | 2137.0046 | 0
[104 empty] | 1153.1916 | 0.032341 | [7 empty] | 1153.1916 | 0.032341 |  | 2139.9189 | 0 |  | 2137.2285 | 0
[104 empty] | 1153.208 | 0.032392 | [7 empty] | 1153.208 | 0.032392 |  | 2140.1433 | 0 |  | 2137.4522 | 0
[104 empty] | 1153.2242 | 0.032441 | [7 empty] | 1153.2242 | 0.032441 |  | 2140.3677 | 0 |  | 2137.676 | 0
[104 empty] | 1153.2406 | 0.032488 | [7 empty] | 1153.2406 | 0.032488 |  | 2140.5923 | 0 |  | 2137.8999 | 0
[104 empty] | 1153.2568 | 0.032531 | [7 empty] | 1153.2568 | 0.032531 |  | 2140.8167 | 0 |  | 2138.124 | 0
[104 empty] | 1153.2732 | 0.032573 | [7 empty] | 1153.2732 | 0.032573 |  | 2141.0413 | 0 |  | 2138.3479 | 0
[104 empty] | 1153.2894 | 0.032611 | [7 empty] | 1153.2894 | 0.032611 |  | 2141.2659 | 0 |  | 2138.572 | 0
[104 empty] | 1153.3057 | 0.032647 | [7 empty] | 1153.3057 | 0.032647 |  | 2141.4905 | 0 |  | 2138.7959 | 0
[104 empty] | 1153.322 | 0.032679 | [7 empty] | 1153.322 | 0.032679 |  | 2141.7151 | 0 |  | 2139.02 | 0
[104 empty] | 1153.3383 | 0.032709 | [7 empty] | 1153.3383 | 0.032709 |  | 2141.9399 | 0 |  | 2139.2444 | 0
[104 empty] | 1153.3546 | 0.032736 | [7 empty] | 1153.3546 | 0.032736 |  | 2142.1648 | 0 |  | 2139.4685 | 0
[104 empty] | 1153.3709 | 0.032761 | [7 empty] | 1153.3709 | 0.032761 |  | 2142.3897 | 0 |  | 2139.6929 | 0
[104 empty] | 1153.3872 | 0.032782 | [7 empty] | 1153.3872 | 0.032782 |  | 2142.6145 | 0 |  | 2139.917 | 0
[104 empty] | 1153.4034 | 0.0328 | [7 empty] | 1153.4034 | 0.0328 |  | 2142.8394 | 0 |  | 2140.1414 | 0
[104 empty] | 1153.4198 | 0.032816 | [7 empty] | 1153.4198 | 0.032816 |  | 2143.0642 | 0 |  | 2140.366 | 0
[104 empty] | 1153.436 | 0.032828 | [7 empty] | 1153.436 | 0.032828 |  | 2143.2893 | 0 |  | 2140.5903 | 0
[104 empty] | 1153.4524 | 0.032838 | [7 empty] | 1153.4524 | 0.032838 |  | 2143.5144 | 0 |  | 2140.8147 | 0
[104 empty] | 1153.4686 | 0.032845 | [7 empty] | 1153.4686 | 0.032845 |  | 2143.7395 | 0 |  | 2141.0393 | 0
[104 empty] | 1153.485 | 0.032848 | [7 empty] | 1153.485 | 0.032848 |  | 2143.9646 | 0 |  | 2141.2639 | 0
[104 empty] | 1153.5012 | 0.032849 | [7 empty] | 1153.5012 | 0.032849 |  | 2144.1899 | 0 |  | 2141.4885 | 0
[104 empty] | 1153.5176 | 0.032847 | [7 empty] | 1153.5176 | 0.032847 |  | 2144.415 | 0 |  | 2141.7134 | 0
[104 empty] | 1153.5338 | 0.032842 | [7 empty] | 1153.5338 | 0.032842 |  | 2144.6404 | 0 |  | 2141.938 | 0
[104 empty] | 1153.5502 | 0.032834 | [7 empty] | 1153.5502 | 0.032834 |  | 2144.8657 | 0 |  | 2142.1628 | 0
[104 empty] | 1153.5664 | 0.032823 | [7 empty] | 1153.5664 | 0.032823 |  | 2145.0911 | 0 |  | 2142.3877 | 0
[104 empty] | 1153.5828 | 0.03281 | [7 empty] | 1153.5828 | 0.03281 |  | 2145.3167 | 0 |  | 2142.6125 | 0
[104 empty] | 1153.599 | 0.032794 | [7 empty] | 1153.599 | 0.032794 |  | 2145.542 | 0 |  | 2142.8374 | 0
[104 empty] | 1153.6154 | 0.032775 | [7 empty] | 1153.6154 | 0.032775 |  | 2145.7676 | 0 |  | 2143.0623 | 0
[104 empty] | 1153.6316 | 0.032753 | [7 empty] | 1153.6316 | 0.032753 |  | 2145.9932 | 0 |  | 2143.2874 | 0
[104 empty] | 1153.6479 | 0.032729 | [7 empty] | 1153.6479 | 0.032729 |  | 2146.2188 | 0 |  | 2143.5125 | 0
[104 empty] | 1153.6642 | 0.032702 | [7 empty] | 1153.6642 | 0.032702 |  | 2146.4446 | 0 |  | 2143.7375 | 0
[104 empty] | 1153.6805 | 0.032673 | [7 empty] | 1153.6805 | 0.032673 |  | 2146.6702 | 0 |  | 2143.9626 | 0
[104 empty] | 1153.6968 | 0.032641 | [7 empty] | 1153.6968 | 0.032641 |  | 2146.896 | 0 |  | 2144.188 | 0
[104 empty] | 1153.7131 | 0.032607 | [7 empty] | 1153.7131 | 0.032607 |  | 2147.1218 | 0 |  | 2144.4131 | 0
[104 empty] | 1153.7294 | 0.032571 | [7 empty] | 1153.7294 | 0.032571 |  | 2147.3477 | 0 |  | 2144.6384 | 0
[104 empty] | 1153.7457 | 0.032532 | [7 empty] | 1153.7457 | 0.032532 |  | 2147.5737 | 0 |  | 2144.8638 | 0
[104 empty] | 1153.7621 | 0.032491 | [7 empty] | 1153.7621 | 0.032491 |  | 2147.7996 | 0 |  | 2145.0891 | 0
[104 empty] | 1153.7783 | 0.032449 | [7 empty] | 1153.7783 | 0.032449 |  | 2148.0256 | 0 |  | 2145.3147 | 0
[104 empty] | 1153.7947 | 0.032404 | [7 empty] | 1153.7947 | 0.032404 |  | 2148.2517 | 0 |  | 2145.54 | 0
[104 empty] | 1153.8109 | 0.032357 | [7 empty] | 1153.8109 | 0.032357 |  | 2148.4778 | 0 |  | 2145.7656 | 0
[104 empty] | 1153.8273 | 0.032309 | [7 empty] | 1153.8273 | 0.032309 |  | 2148.7039 | 0 |  | 2145.9912 | 0
[104 empty] | 1153.8435 | 0.032259 | [7 empty] | 1153.8435 | 0.032259 |  | 2148.9302 | 0 |  | 2146.2168 | 0
[104 empty] | 1153.8599 | 0.032207 | [7 empty] | 1153.8599 | 0.032207 |  | 2149.1565 | 0 |  | 2146.4426 | 0
[104 empty] | 1153.8762 | 0.032154 | [7 empty] | 1153.8762 | 0.032154 |  | 2149.3828 | 0 |  | 2146.6682 | 0
[104 empty] | 1153.8925 | 0.032099 | [7 empty] | 1153.8925 | 0.032099 |  | 2149.6091 | 0 |  | 2146.894 | 0
[104 empty] | 1153.9088 | 0.032043 | [7 empty] | 1153.9088 | 0.032043 |  | 2149.8355 | 0 |  | 2147.1199 | 0
[104 empty] | 1153.925 | 0.031986 | [7 empty] | 1153.925 | 0.031986 |  | 2150.0618 | 0 |  | 2147.3457 | 0
[104 empty] | 1153.9414 | 0.031927 | [7 empty] | 1153.9414 | 0.031927 |  | 2150.2883 | 0 |  | 2147.5718 | 0
[104 empty] | 1153.9576 | 0.031868 | [7 empty] | 1153.9576 | 0.031868 |  | 2150.5149 | 0 |  | 2147.7976 | 0
[104 empty] | 1153.974 | 0.031807 | [7 empty] | 1153.974 | 0.031807 |  | 2150.7414 | 0 |  | 2148.0237 | 0
[104 empty] | 1153.9904 | 0.031746 | [7 empty] | 1153.9904 | 0.031746 |  | 2150.968 | 0 |  | 2148.2498 | 0
[104 empty] | 1154.0066 | 0.031684 | [7 empty] | 1154.0066 | 0.031684 |  | 2151.1948 | 0 |  | 2148.4758 | 0
[104 empty] | 1154.0229 | 0.031622 | [7 empty] | 1154.0229 | 0.031622 |  | 2151.4216 | 0 |  | 2148.7019 | 0
[104 empty] | 1154.0393 | 0.031559 | [7 empty] | 1154.0393 | 0.031559 |  | 2151.6482 | 0 |  | 2148.9282 | 0
[104 empty] | 1154.0555 | 0.031495 | [7 empty] | 1154.0555 | 0.031495 |  | 2151.8752 | 0 |  | 2149.1545 | 0
[104 empty] | 1154.0719 | 0.031432 | [7 empty] | 1154.0719 | 0.031432 |  | 2152.102 | 0 |  | 2149.3809 | 0
[104 empty] | 1154.0881 | 0.031368 | [7 empty] | 1154.0881 | 0.031368 |  | 2152.3289 | 0 |  | 2149.6072 | 0
[104 empty] | 1154.1045 | 0.031303 | [7 empty] | 1154.1045 | 0.031303 |  | 2152.5559 | 0 |  | 2149.8335 | 0
[104 empty] | 1154.1209 | 0.031239 | [7 empty] | 1154.1209 | 0.031239 |  | 2152.783 | 0 |  | 2150.0601 | 0
[104 empty] | 1154.1371 | 0.031175 | [7 empty] | 1154.1371 | 0.031175 |  | 2153.01 | 0 |  | 2150.2864 | 0
[104 empty] | 1154.1534 | 0.031111 | [7 empty] | 1154.1534 | 0.031111 |  | 2153.2371 | 0 |  | 2150.5129 | 0
[104 empty] | 1154.1698 | 0.031048 | [7 empty] | 1154.1698 | 0.031048 |  | 2153.4641 | 0 |  | 2150.7395 | 0
[104 empty] | 1154.186 | 0.030984 | [7 empty] | 1154.186 | 0.030984 |  | 2153.6914 | 0 |  | 2150.9661 | 0
[104 empty] | 1154.2024 | 0.030921 | [7 empty] | 1154.2024 | 0.030921 |  | 2153.9187 | 0 |  | 2151.1929 | 0
[104 empty] | 1154.2188 | 0.030859 | [7 empty] | 1154.2188 | 0.030859 |  | 2154.146 | 0 |  | 2151.4197 | 0
[104 empty] | 1154.235 | 0.030797 | [7 empty] | 1154.235 | 0.030797 |  | 2154.3733 | 0 |  | 2151.6465 | 0
[104 empty] | 1154.2513 | 0.030736 | [7 empty] | 1154.2513 | 0.030736 |  | 2154.6008 | 0 |  | 2151.8733 | 0
[104 empty] | 1154.2677 | 0.030676 | [7 empty] | 1154.2677 | 0.030676 |  | 2154.8281 | 0 |  | 2152.1001 | 0
[104 empty] | 1154.2839 | 0.030616 | [7 empty] | 1154.2839 | 0.030616 |  | 2155.0557 | 0 |  | 2152.3269 | 0
[104 empty] | 1154.3003 | 0.030557 | [7 empty] | 1154.3003 | 0.030557 |  | 2155.2832 | 0 |  | 2152.5539 | 0
[104 empty] | 1154.3166 | 0.030499 | [7 empty] | 1154.3166 | 0.030499 |  | 2155.5107 | 0 |  | 2152.781 | 0
[104 empty] | 1154.3329 | 0.030443 | [7 empty] | 1154.3329 | 0.030443 |  | 2155.7385 | 0 |  | 2153.0081 | 0
[104 empty] | 1154.3492 | 0.030387 | [7 empty] | 1154.3492 | 0.030387 |  | 2155.9661 | 0 |  | 2153.2351 | 0
[104 empty] | 1154.3656 | 0.030332 | [7 empty] | 1154.3656 | 0.030332 |  | 2156.1939 | 0 |  | 2153.4624 | 0
[104 empty] | 1154.3818 | 0.030279 | [7 empty] | 1154.3818 | 0.030279 |  | 2156.4216 | 0 |  | 2153.6894 | 0
[104 empty] | 1154.3982 | 0.030227 | [7 empty] | 1154.3982 | 0.030227 |  | 2156.6494 | 0 |  | 2153.9167 | 0
[104 empty] | 1154.4146 | 0.030176 | [7 empty] | 1154.4146 | 0.030176 |  | 2156.8774 | 0 |  | 2154.144 | 0
[104 empty] | 1154.4309 | 0.030126 | [7 empty] | 1154.4309 | 0.030126 |  | 2157.1052 | 0 |  | 2154.3713 | 0
[104 empty] | 1154.4471 | 0.030078 | [7 empty] | 1154.4471 | 0.030078 |  | 2157.3333 | 0 |  | 2154.5989 | 0
[104 empty] | 1154.4635 | 0.030031 | [7 empty] | 1154.4635 | 0.030031 |  | 2157.5613 | 0 |  | 2154.8262 | 0
[104 empty] | 1154.4799 | 0.029986 | [7 empty] | 1154.4799 | 0.029986 |  | 2157.7893 | 0 |  | 2155.0537 | 0
[104 empty] | 1154.4961 | 0.029942 | [7 empty] | 1154.4961 | 0.029942 |  | 2158.0176 | 0 |  | 2155.2812 | 0
[104 empty] | 1154.5125 | 0.0299 | [7 empty] | 1154.5125 | 0.0299 |  | 2158.2456 | 0 |  | 2155.5088 | 0
[104 empty] | 1154.5288 | 0.029859 | [7 empty] | 1154.5288 | 0.029859 |  | 2158.4739 | 0 |  | 2155.7366 | 0
[104 empty] | 1154.5452 | 0.029819 | [7 empty] | 1154.5452 | 0.029819 |  | 2158.7022 | 0 |  | 2155.9641 | 0
[104 empty] | 1154.5614 | 0.029782 | [7 empty] | 1154.5614 | 0.029782 |  | 2158.9304 | 0 |  | 2156.1919 | 0
[104 empty] | 1154.5778 | 0.029745 | [7 empty] | 1154.5778 | 0.029745 |  | 2159.1589 | 0 |  | 2156.4197 | 0
[104 empty] | 1154.5941 | 0.029711 | [7 empty] | 1154.5941 | 0.029711 |  | 2159.3872 | 0 |  | 2156.6475 | 0
[104 empty] | 1154.6105 | 0.029678 | [7 empty] | 1154.6105 | 0.029678 |  | 2159.6157 | 0 |  | 2156.8755 | 0
[104 empty] | 1154.6267 | 0.029647 | [7 empty] | 1154.6267 | 0.029647 |  | 2159.8442 | 0 |  | 2157.1033 | 0
[104 empty] | 1154.6431 | 0.029617 | [7 empty] | 1154.6431 | 0.029617 |  | 2160.0727 | 0 |  | 2157.3313 | 0
[104 empty] | 1154.6594 | 0.029589 | [7 empty] | 1154.6594 | 0.029589 |  | 2160.3013 | 0 |  | 2157.5593 | 0
[104 empty] | 1154.6758 | 0.029563 | [7 empty] | 1154.6758 | 0.029563 |  | 2160.53 | 0 |  | 2157.7874 | 0
[104 empty] | 1154.692 | 0.029539 | [7 empty] | 1154.692 | 0.029539 |  | 2160.7588 | 0 |  | 2158.0156 | 0
[104 empty] | 1154.7084 | 0.029516 | [7 empty] | 1154.7084 | 0.029516 |  | 2160.9875 | 0 |  | 2158.2436 | 0
[104 empty] | 1154.7247 | 0.029495 | [7 empty] | 1154.7247 | 0.029495 |  | 2161.2163 | 0 |  | 2158.4719 | 0
[104 empty] | 1154.7411 | 0.029476 | [7 empty] | 1154.7411 | 0.029476 |  | 2161.4451 | 0 |  | 2158.7002 | 0
[104 empty] | 1154.7573 | 0.029458 | [7 empty] | 1154.7573 | 0.029458 |  | 2161.6741 | 0 |  | 2158.9285 | 0
[104 empty] | 1154.7737 | 0.029442 | [7 empty] | 1154.7737 | 0.029442 |  | 2161.9028 | 0 |  | 2159.157 | 0
[104 empty] | 1154.79 | 0.029429 | [7 empty] | 1154.79 | 0.029429 |  | 2162.1318 | 0 |  | 2159.3852 | 0
[104 empty] | 1154.8064 | 0.029416 | [7 empty] | 1154.8064 | 0.029416 |  | 2162.3608 | 0 |  | 2159.6138 | 0
[104 empty] | 1154.8228 | 0.029406 | [7 empty] | 1154.8228 | 0.029406 |  | 2162.5901 | 0 |  | 2159.8423 | 0
[104 empty] | 1154.839 | 0.029397 | [7 empty] | 1154.839 | 0.029397 |  | 2162.8191 | 0 |  | 2160.0708 | 0
[104 empty] | 1154.8553 | 0.029391 | [7 empty] | 1154.8553 | 0.029391 |  | 2163.0483 | 0 |  | 2160.2993 | 0
[104 empty] | 1154.8717 | 0.029386 | [7 empty] | 1154.8717 | 0.029386 |  | 2163.2776 | 0 |  | 2160.5281 | 0
[104 empty] | 1154.8881 | 0.029383 | [7 empty] | 1154.8881 | 0.029383 |  | 2163.5068 | 0 |  | 2160.7568 | 0
[104 empty] | 1154.9044 | 0.029382 | [7 empty] | 1154.9044 | 0.029382 |  | 2163.7363 | 0 |  | 2160.9856 | 0
[104 empty] | 1154.9208 | 0.029383 | [7 empty] | 1154.9208 | 0.029383 |  | 2163.9656 | 0 |  | 2161.2144 | 0
[104 empty] | 1154.937 | 0.029385 | [7 empty] | 1154.937 | 0.029385 |  | 2164.1951 | 0 |  | 2161.4431 | 0
[104 empty] | 1154.9534 | 0.02939 | [7 empty] | 1154.9534 | 0.02939 |  | 2164.4246 | 0 |  | 2161.6721 | 0
[104 empty] | 1154.9697 | 0.029397 | [7 empty] | 1154.9697 | 0.029397 |  | 2164.6541 | 0 |  | 2161.9009 | 0
[104 empty] | 1154.9861 | 0.029405 | [7 empty] | 1154.9861 | 0.029405 |  | 2164.8836 | 0 |  | 2162.1299 | 0
[104 empty] | 1155.0024 | 0.029416 | [7 empty] | 1155.0024 | 0.029416 |  | 2165.1133 | 0 |  | 2162.3591 | 0
[104 empty] | 1155.0188 | 0.029428 | [7 empty] | 1155.0188 | 0.029428 |  | 2165.3428 | 0 |  | 2162.5881 | 0
[104 empty] | 1155.035 | 0.029443 | [7 empty] | 1155.035 | 0.029443 |  | 2165.5725 | 0 |  | 2162.8171 | 0
[104 empty] | 1155.0514 | 0.02946 | [7 empty] | 1155.0514 | 0.02946 |  | 2165.8025 | 0 |  | 2163.0464 | 0
[104 empty] | 1155.0677 | 0.029478 | [7 empty] | 1155.0677 | 0.029478 |  | 2166.0322 | 0 |  | 2163.2756 | 0
[104 empty] | 1155.0841 | 0.029499 | [7 empty] | 1155.0841 | 0.029499 |  | 2166.262 | 0 |  | 2163.5049 | 0
[104 empty] | 1155.1005 | 0.029522 | [7 empty] | 1155.1005 | 0.029522 |  | 2166.4919 | 0 |  | 2163.7344 | 0
[104 empty] | 1155.1168 | 0.029548 | [7 empty] | 1155.1168 | 0.029548 |  | 2166.7219 | 0 |  | 2163.9636 | 0
[104 empty] | 1155.1332 | 0.029575 | [7 empty] | 1155.1332 | 0.029575 |  | 2166.9519 | 0 |  | 2164.1931 | 0
[104 empty] | 1155.1494 | 0.029605 | [7 empty] | 1155.1494 | 0.029605 |  | 2167.1821 | 0 |  | 2164.4226 | 0
[104 empty] | 1155.1658 | 0.029637 | [7 empty] | 1155.1658 | 0.029637 |  | 2167.4121 | 0 |  | 2164.6521 | 0
[104 empty] | 1155.1821 | 0.029671 | [7 empty] | 1155.1821 | 0.029671 |  | 2167.6423 | 0 |  | 2164.8816 | 0
[104 empty] | 1155.1985 | 0.029708 | [7 empty] | 1155.1985 | 0.029708 |  | 2167.8726 | 0 |  | 2165.1113 | 0
[104 empty] | 1155.2148 | 0.029747 | [7 empty] | 1155.2148 | 0.029747 |  | 2168.1028 | 0 |  | 2165.3411 | 0
[104 empty] | 1155.2312 | 0.029788 | [7 empty] | 1155.2312 | 0.029788 |  | 2168.333 | 0 |  | 2165.5706 | 0
[104 empty] | 1155.2476 | 0.029832 | [7 empty] | 1155.2476 | 0.029832 |  | 2168.5635 | 0 |  | 2165.8005 | 0
[104 empty] | 1155.2639 | 0.029878 | [7 empty] | 1155.2639 | 0.029878 |  | 2168.7937 | 0 |  | 2166.0303 | 0
[104 empty] | 1155.2803 | 0.029926 | [7 empty] | 1155.2803 | 0.029926 |  | 2169.0242 | 0 |  | 2166.26 | 0
[104 empty] | 1155.2966 | 0.029977 | [7 empty] | 1155.2966 | 0.029977 |  | 2169.2549 | 0 |  | 2166.49 | 0
[104 empty] | 1155.3129 | 0.030031 | [7 empty] | 1155.3129 | 0.030031 |  | 2169.4853 | 0 |  | 2166.72 | 0
[104 empty] | 1155.3292 | 0.030087 | [7 empty] | 1155.3292 | 0.030087 |  | 2169.7158 | 0 |  | 2166.95 | 0
[104 empty] | 1155.3456 | 0.030145 | [7 empty] | 1155.3456 | 0.030145 |  | 2169.9465 | 0 |  | 2167.1802 | 0
[104 empty] | 1155.3619 | 0.030206 | [7 empty] | 1155.3619 | 0.030206 |  | 2170.1773 | 0 |  | 2167.4102 | 0
[104 empty] | 1155.3783 | 0.03027 | [7 empty] | 1155.3783 | 0.03027 |  | 2170.408 | 0 |  | 2167.6404 | 0
[104 empty] | 1155.3947 | 0.030336 | [7 empty] | 1155.3947 | 0.030336 |  | 2170.6389 | 0 |  | 2167.8706 | 0
[104 empty] | 1155.411 | 0.030405 | [7 empty] | 1155.411 | 0.030405 |  | 2170.8696 | 0 |  | 2168.1008 | 0
[104 empty] | 1155.4274 | 0.030476 | [7 empty] | 1155.4274 | 0.030476 |  | 2171.1006 | 0 |  | 2168.3311 | 0
[104 empty] | 1155.4437 | 0.03055 | [7 empty] | 1155.4437 | 0.03055 |  | 2171.3315 | 0 |  | 2168.5615 | 0
[104 empty] | 1155.4601 | 0.030627 | [7 empty] | 1155.4601 | 0.030627 |  | 2171.5625 | 0 |  | 2168.792 | 0
[104 empty] | 1155.4764 | 0.030706 | [7 empty] | 1155.4764 | 0.030706 |  | 2171.7935 | 0 |  | 2169.0222 | 0
[104 empty] | 1155.4928 | 0.030787 | [7 empty] | 1155.4928 | 0.030787 |  | 2172.0247 | 0 |  | 2169.2529 | 0
[104 empty] | 1155.5092 | 0.030871 | [7 empty] | 1155.5092 | 0.030871 |  | 2172.2559 | 0 |  | 2169.4834 | 0
[104 empty] | 1155.5255 | 0.030958 | [7 empty] | 1155.5255 | 0.030958 |  | 2172.4871 | 0 |  | 2169.7139 | 0
[104 empty] | 1155.5419 | 0.031047 | [7 empty] | 1155.5419 | 0.031047 |  | 2172.7183 | 0 |  | 2169.9446 | 0
[104 empty] | 1155.5582 | 0.031138 | [7 empty] | 1155.5582 | 0.031138 |  | 2172.9495 | 0 |  | 2170.1753 | 0
[104 empty] | 1155.5746 | 0.031232 | [7 empty] | 1155.5746 | 0.031232 |  | 2173.1809 | 0 |  | 2170.406 | 0
[104 empty] | 1155.5909 | 0.031329 | [7 empty] | 1155.5909 | 0.031329 |  | 2173.4121 | 0 |  | 2170.637 | 0
[104 empty] | 1155.6073 | 0.031427 | [7 empty] | 1155.6073 | 0.031427 |  | 2173.6436 | 0 |  | 2170.8677 | 0
[104 empty] | 1155.6237 | 0.031529 | [7 empty] | 1155.6237 | 0.031529 |  | 2173.8752 | 0 |  | 2171.0986 | 0
[104 empty] | 1155.6399 | 0.031632 | [7 empty] | 1155.6399 | 0.031632 |  | 2174.1067 | 0 |  | 2171.3296 | 0
[104 empty] | 1155.6562 | 0.031737 | [7 empty] | 1155.6562 | 0.031737 |  | 2174.3381 | 0 |  | 2171.5606 | 0
[104 empty] | 1155.6726 | 0.031845 | [7 empty] | 1155.6726 | 0.031845 |  | 2174.5698 | 0 |  | 2171.7915 | 0
[104 empty] | 1155.689 | 0.031955 | [7 empty] | 1155.689 | 0.031955 |  | 2174.8015 | 0 |  | 2172.0227 | 0
[104 empty] | 1155.7053 | 0.032067 | [7 empty] | 1155.7053 | 0.032067 |  | 2175.0332 | 0 |  | 2172.2539 | 0
[104 empty] | 1155.7217 | 0.032181 | [7 empty] | 1155.7217 | 0.032181 |  | 2175.2651 | 0 |  | 2172.4851 | 0
[104 empty] | 1155.7382 | 0.032297 | [7 empty] | 1155.7382 | 0.032297 |  | 2175.4968 | 0 |  | 2172.7163 | 0
[104 empty] | 1155.7545 | 0.032414 | [7 empty] | 1155.7545 | 0.032414 |  | 2175.7288 | 0 |  | 2172.9475 | 0
[104 empty] | 1155.7709 | 0.032534 | [7 empty] | 1155.7709 | 0.032534 |  | 2175.9607 | 0 |  | 2173.1789 | 0
[104 empty] | 1155.7872 | 0.032655 | [7 empty] | 1155.7872 | 0.032655 |  | 2176.1926 | 0 |  | 2173.4102 | 0
[104 empty] | 1155.8036 | 0.032777 | [7 empty] | 1155.8036 | 0.032777 |  | 2176.4248 | 0 |  | 2173.6416 | 0
[104 empty] | 1155.8199 | 0.032902 | [7 empty] | 1155.8199 | 0.032902 |  | 2176.6567 | 0 |  | 2173.8733 | 0
[104 empty] | 1155.8363 | 0.033027 | [7 empty] | 1155.8363 | 0.033027 |  | 2176.8889 | 0 |  | 2174.1047 | 0
[104 empty] | 1155.8527 | 0.033154 | [7 empty] | 1155.8527 | 0.033154 |  | 2177.1211 | 0 |  | 2174.3362 | 0
[104 empty] | 1155.869 | 0.033283 | [7 empty] | 1155.869 | 0.033283 |  | 2177.3533 | 0 |  | 2174.5679 | 0
[104 empty] | 1155.8854 | 0.033412 | [7 empty] | 1155.8854 | 0.033412 |  | 2177.5857 | 0 |  | 2174.7996 | 0
[104 empty] | 1155.9017 | 0.033542 | [7 empty] | 1155.9017 | 0.033542 |  | 2177.8179 | 0 |  | 2175.0312 | 0
[104 empty] | 1155.9181 | 0.033674 | [7 empty] | 1155.9181 | 0.033674 |  | 2178.0503 | 0 |  | 2175.2632 | 0
[104 empty] | 1155.9344 | 0.033806 | [7 empty] | 1155.9344 | 0.033806 |  | 2178.2827 | 0 |  | 2175.4949 | 0
[104 empty] | 1155.9508 | 0.033939 | [7 empty] | 1155.9508 | 0.033939 |  | 2178.5151 | 0 |  | 2175.7268 | 0
[104 empty] | 1155.9672 | 0.034073 | [7 empty] | 1155.9672 | 0.034073 |  | 2178.7478 | 0 |  | 2175.9587 | 0
[104 empty] | 1155.9835 | 0.034207 | [7 empty] | 1155.9835 | 0.034207 |  | 2178.9802 | 0 |  | 2176.1907 | 0
[104 empty] | 1155.9999 | 0.034341 | [7 empty] | 1155.9999 | 0.034341 |  | 2179.2129 | 0 |  | 2176.4228 | 0
[104 empty] | 1156.0162 | 0.034476 | [7 empty] | 1156.0162 | 0.034476 |  | 2179.4456 | 0 |  | 2176.6548 | 0
[104 empty] | 1156.0326 | 0.034611 | [7 empty] | 1156.0326 | 0.034611 |  | 2179.6782 | 0 |  | 2176.887 | 0
[104 empty] | 1156.049 | 0.034746 | [7 empty] | 1156.049 | 0.034746 |  | 2179.9111 | 0 |  | 2177.1191 | 0
[104 empty] | 1156.0654 | 0.034881 | [7 empty] | 1156.0654 | 0.034881 |  | 2180.1438 | 0 |  | 2177.3513 | 0
[104 empty] | 1156.0818 | 0.035016 | [7 empty] | 1156.0818 | 0.035016 |  | 2180.3767 | 0 |  | 2177.5837 | 0
[104 empty] | 1156.0981 | 0.035151 | [7 empty] | 1156.0981 | 0.035151 |  | 2180.6096 | 0 |  | 2177.8159 | 0
[104 empty] | 1156.1145 | 0.035285 | [7 empty] | 1156.1145 | 0.035285 |  | 2180.8428 | 0 |  | 2178.0483 | 0
[104 empty] | 1156.1309 | 0.035419 | [7 empty] | 1156.1309 | 0.035419 |  | 2181.0757 | 0 |  | 2178.2808 | 0
[104 empty] | 1156.1472 | 0.035552 | [7 empty] | 1156.1472 | 0.035552 |  | 2181.3088 | 0 |  | 2178.5132 | 0
[104 empty] | 1156.1636 | 0.035684 | [7 empty] | 1156.1636 | 0.035684 |  | 2181.542 | 0 |  | 2178.7458 | 0
[104 empty] | 1156.1799 | 0.035816 | [7 empty] | 1156.1799 | 0.035816 |  | 2181.7751 | 0 |  | 2178.9783 | 0
[104 empty] | 1156.1963 | 0.035947 | [7 empty] | 1156.1963 | 0.035947 |  | 2182.0083 | 0 |  | 2179.2109 | 0
[104 empty] | 1156.2128 | 0.036076 | [7 empty] | 1156.2128 | 0.036076 |  | 2182.2414 | 0 |  | 2179.4436 | 0
[104 empty] | 1156.2291 | 0.036204 | [7 empty] | 1156.2291 | 0.036204 |  | 2182.4749 | 0 |  | 2179.6763 | 0
[104 empty] | 1156.2455 | 0.036331 | [7 empty] | 1156.2455 | 0.036331 |  | 2182.7083 | 0 |  | 2179.9092 | 0
[104 empty] | 1156.2618 | 0.036457 | [7 empty] | 1156.2618 | 0.036457 |  | 2182.9417 | 0 |  | 2180.1418 | 0
[104 empty] | 1156.2782 | 0.036581 | [7 empty] | 1156.2782 | 0.036581 |  | 2183.175 | 0 |  | 2180.3748 | 0
[104 empty] | 1156.2946 | 0.036704 | [7 empty] | 1156.2946 | 0.036704 |  | 2183.4087 | 0 |  | 2180.6077 | 0
[104 empty] | 1156.3109 | 0.036824 | [7 empty] | 1156.3109 | 0.036824 |  | 2183.6423 | 0 |  | 2180.8408 | 0
[104 empty] | 1156.3273 | 0.036943 | [7 empty] | 1156.3273 | 0.036943 |  | 2183.8757 | 0 |  | 2181.0737 | 0
[104 empty] | 1156.3438 | 0.03706 | [7 empty] | 1156.3438 | 0.03706 |  | 2184.1096 | 0 |  | 2181.3069 | 0
[104 empty] | 1156.3601 | 0.037175 | [7 empty] | 1156.3601 | 0.037175 |  | 2184.3433 | 0 |  | 2181.54 | 0
[104 empty] | 1156.3765 | 0.037287 | [7 empty] | 1156.3765 | 0.037287 |  | 2184.5769 | 0 |  | 2181.7732 | 0
[104 empty] | 1156.3928 | 0.037398 | [7 empty] | 1156.3928 | 0.037398 |  | 2184.8108 | 0 |  | 2182.0064 | 0
[104 empty] | 1156.4092 | 0.037505 | [7 empty] | 1156.4092 | 0.037505 |  | 2185.0447 | 0 |  | 2182.2395 | 0
[104 empty] | 1156.4255 | 0.037611 | [7 empty] | 1156.4255 | 0.037611 |  | 2185.2786 | 0 |  | 2182.4729 | 0
[104 empty] | 1156.442 | 0.037714 | [7 empty] | 1156.442 | 0.037714 |  | 2185.5127 | 0 |  | 2182.7063 | 0
[104 empty] | 1156.4584 | 0.037814 | [7 empty] | 1156.4584 | 0.037814 |  | 2185.7466 | 0 |  | 2182.9397 | 0
[104 empty] | 1156.4747 | 0.037911 | [7 empty] | 1156.4747 | 0.037911 |  | 2185.9807 | 0 |  | 2183.1731 | 0
[104 empty] | 1156.4911 | 0.038005 | [7 empty] | 1156.4911 | 0.038005 |  | 2186.2148 | 0 |  | 2183.4067 | 0
[104 empty] | 1156.5074 | 0.038096 | [7 empty] | 1156.5074 | 0.038096 |  | 2186.449 | 0 |  | 2183.6401 | 0
[104 empty] | 1156.5239 | 0.038185 | [7 empty] | 1156.5239 | 0.038185 |  | 2186.6831 | 0 |  | 2183.8738 | 0
[104 empty] | 1156.5403 | 0.03827 | [7 empty] | 1156.5403 | 0.03827 |  | 2186.9175 | 0 |  | 2184.1074 | 0
[104 empty] | 1156.5566 | 0.038351 | [7 empty] | 1156.5566 | 0.038351 |  | 2187.1519 | 0 |  | 2184.3413 | 0
[104 empty] | 1156.573 | 0.038429 | [7 empty] | 1156.573 | 0.038429 |  | 2187.3862 | 0 |  | 2184.575 | 0
[104 empty] | 1156.5894 | 0.038504 | [7 empty] | 1156.5894 | 0.038504 |  | 2187.6206 | 0 |  | 2184.8088 | 0
[104 empty] | 1156.6058 | 0.038575 | [7 empty] | 1156.6058 | 0.038575 |  | 2187.855 | 0 |  | 2185.0427 | 0
[104 empty] | 1156.6222 | 0.038643 | [7 empty] | 1156.6222 | 0.038643 |  | 2188.0896 | 0 |  | 2185.2766 | 0
[104 empty] | 1156.6385 | 0.038706 | [7 empty] | 1156.6385 | 0.038706 |  | 2188.3242 | 0 |  | 2185.5105 | 0
[104 empty] | 1156.6549 | 0.038766 | [7 empty] | 1156.6549 | 0.038766 |  | 2188.5588 | 0 |  | 2185.7446 | 0
[104 empty] | 1156.6713 | 0.038822 | [7 empty] | 1156.6713 | 0.038822 |  | 2188.7935 | 0 |  | 2185.9788 | 0
[104 empty] | 1156.6877 | 0.038874 | [7 empty] | 1156.6877 | 0.038874 |  | 2189.0281 | 0 |  | 2186.2129 | 0
[104 empty] | 1156.7041 | 0.038922 | [7 empty] | 1156.7041 | 0.038922 |  | 2189.2629 | 0 |  | 2186.447 | 0
[104 empty] | 1156.7205 | 0.038965 | [7 empty] | 1156.7205 | 0.038965 |  | 2189.4978 | 0 |  | 2186.6811 | 0
[104 empty] | 1156.7368 | 0.039004 | [7 empty] | 1156.7368 | 0.039004 |  | 2189.7327 | 0 |  | 2186.9155 | 0
[104 empty] | 1156.7533 | 0.039039 | [7 empty] | 1156.7533 | 0.039039 |  | 2189.9675 | 0 |  | 2187.1499 | 0
[104 empty] | 1156.7697 | 0.03907 | [7 empty] | 1156.7697 | 0.03907 |  | 2190.2026 | 0 |  | 2187.3843 | 0
[104 empty] | 1156.786 | 0.039096 | [7 empty] | 1156.786 | 0.039096 |  | 2190.4375 | 0 |  | 2187.6186 | 0
[104 empty] | 1156.8024 | 0.039117 | [7 empty] | 1156.8024 | 0.039117 |  | 2190.6726 | 0 |  | 2187.853 | 0
[104 empty] | 1156.8188 | 0.039134 | [7 empty] | 1156.8188 | 0.039134 |  | 2190.9077 | 0 |  | 2188.0876 | 0
[104 empty] | 1156.8352 | 0.039146 | [7 empty] | 1156.8352 | 0.039146 |  | 2191.1428 | 0 |  | 2188.3223 | 0
[104 empty] | 1156.8516 | 0.039154 | [7 empty] | 1156.8516 | 0.039154 |  | 2191.3782 | 0 |  | 2188.5569 | 0
[104 empty] | 1156.868 | 0.039157 | [7 empty] | 1156.868 | 0.039157 |  | 2191.6135 | 0 |  | 2188.7915 | 0
[104 empty] | 1156.8844 | 0.039155 | [7 empty] | 1156.8844 | 0.039155 |  | 2191.8489 | 0 |  | 2189.0261 | 0
[104 empty] | 1156.9008 | 0.039148 | [7 empty] | 1156.9008 | 0.039148 |  | 2192.0842 | 0 |  | 2189.261 | 0
[104 empty] | 1156.9171 | 0.039136 | [7 empty] | 1156.9171 | 0.039136 |  | 2192.3196 | 0 |  | 2189.4958 | 0
[104 empty] | 1156.9336 | 0.039119 | [7 empty] | 1156.9336 | 0.039119 |  | 2192.5549 | 0 |  | 2189.7307 | 0
[104 empty] | 1156.95 | 0.039098 | [7 empty] | 1156.95 | 0.039098 |  | 2192.7905 | 0 |  | 2189.9656 | 0
[104 empty] | 1156.9663 | 0.039071 | [7 empty] | 1156.9663 | 0.039071 |  | 2193.0261 | 0 |  | 2190.2004 | 0
[104 empty] | 1156.9828 | 0.03904 | [7 empty] | 1156.9828 | 0.03904 |  | 2193.2617 | 0 |  | 2190.4356 | 0
[104 empty] | 1156.9991 | 0.039003 | [7 empty] | 1156.9991 | 0.039003 |  | 2193.4976 | 0 |  | 2190.6707 | 0
[104 empty] | 1157.0155 | 0.038961 | [7 empty] | 1157.0155 | 0.038961 |  | 2193.7332 | 0 |  | 2190.9058 | 0
[104 empty] | 1157.0319 | 0.038915 | [7 empty] | 1157.0319 | 0.038915 |  | 2193.969 | 0 |  | 2191.1409 | 0
[104 empty] | 1157.0483 | 0.038863 | [7 empty] | 1157.0483 | 0.038863 |  | 2194.2048 | 0 |  | 2191.3762 | 0
[104 empty] | 1157.0647 | 0.038807 | [7 empty] | 1157.0647 | 0.038807 |  | 2194.4407 | 0 |  | 2191.6116 | 0
[104 empty] | 1157.0811 | 0.038745 | [7 empty] | 1157.0811 | 0.038745 |  | 2194.6768 | 0 |  | 2191.8467 | 0
[104 empty] | 1157.0975 | 0.038679 | [7 empty] | 1157.0975 | 0.038679 |  | 2194.9126 | 0 |  | 2192.0823 | 0
[104 empty] | 1157.1139 | 0.038608 | [7 empty] | 1157.1139 | 0.038608 |  | 2195.1487 | 0 |  | 2192.3176 | 0
[104 empty] | 1157.1302 | 0.038531 | [7 empty] | 1157.1302 | 0.038531 |  | 2195.3848 | 0 |  | 2192.553 | 0
[104 empty] | 1157.1467 | 0.03845 | [7 empty] | 1157.1467 | 0.03845 |  | 2195.6208 | 0 |  | 2192.7886 | 0
[104 empty] | 1157.1631 | 0.038365 | [7 empty] | 1157.1631 | 0.038365 |  | 2195.8572 | 0 |  | 2193.0242 | 0
[104 empty] | 1157.1794 | 0.038274 | [7 empty] | 1157.1794 | 0.038274 |  | 2196.0933 | 0 |  | 2193.2598 | 0
[104 empty] | 1157.1959 | 0.038179 | [7 empty] | 1157.1959 | 0.038179 |  | 2196.3296 | 0 |  | 2193.4956 | 0
[104 empty] | 1157.2123 | 0.038079 | [7 empty] | 1157.2123 | 0.038079 |  | 2196.5659 | 0 |  | 2193.7312 | 0
[104 empty] | 1157.2288 | 0.037975 | [7 empty] | 1157.2288 | 0.037975 |  | 2196.8023 | 0 |  | 2193.967 | 0
[104 empty] | 1157.2451 | 0.037867 | [7 empty] | 1157.2451 | 0.037867 |  | 2197.0388 | 0 |  | 2194.2029 | 0
[104 empty] | 1157.2615 | 0.037754 | [7 empty] | 1157.2615 | 0.037754 |  | 2197.2754 | 0 |  | 2194.4387 | 0
[104 empty] | 1157.278 | 0.037637 | [7 empty] | 1157.278 | 0.037637 |  | 2197.5117 | 0 |  | 2194.6746 | 0
[104 empty] | 1157.2943 | 0.037516 | [7 empty] | 1157.2943 | 0.037516 |  | 2197.7485 | 0 |  | 2194.9106 | 0
[104 empty] | 1157.3107 | 0.037391 | [7 empty] | 1157.3107 | 0.037391 |  | 2197.9851 | 0 |  | 2195.1467 | 0
[104 empty] | 1157.3271 | 0.037262 | [7 empty] | 1157.3271 | 0.037262 |  | 2198.2217 | 0 |  | 2195.3828 | 0
[104 empty] | 1157.3435 | 0.037129 | [7 empty] | 1157.3435 | 0.037129 |  | 2198.4585 | 0 |  | 2195.6189 | 0
[104 empty] | 1157.36 | 0.036993 | [7 empty] | 1157.36 | 0.036993 |  | 2198.6953 | 0 |  | 2195.8552 | 0
[104 empty] | 1157.3763 | 0.036853 | [7 empty] | 1157.3763 | 0.036853 |  | 2198.9321 | 0 |  | 2196.0913 | 0
[104 empty] | 1157.3927 | 0.03671 | [7 empty] | 1157.3927 | 0.03671 |  | 2199.1692 | 0 |  | 2196.3276 | 0
[104 empty] | 1157.4092 | 0.036563 | [7 empty] | 1157.4092 | 0.036563 |  | 2199.406 | 0 |  | 2196.564 | 0
[104 empty] | 1157.4255 | 0.036414 | [7 empty] | 1157.4255 | 0.036414 |  | 2199.6431 | 0 |  | 2196.8003 | 0
[104 empty] | 1157.442 | 0.036262 | [7 empty] | 1157.442 | 0.036262 |  | 2199.8801 | 0 |  | 2197.0369 | 0
[104 empty] | 1157.4584 | 0.036107 | [7 empty] | 1157.4584 | 0.036107 |  | 2200.1172 | 0 |  | 2197.2732 | 0
[104 empty] | 1157.4747 | 0.035949 | [7 empty] | 1157.4747 | 0.035949 |  | 2200.3542 | 0 |  | 2197.5098 | 0
[104 empty] | 1157.4912 | 0.03579 | [7 empty] | 1157.4912 | 0.03579 |  | 2200.5916 | 0 |  | 2197.7463 | 0
[104 empty] | 1157.5076 | 0.035628 | [7 empty] | 1157.5076 | 0.035628 |  | 2200.8289 | 0 |  | 2197.9832 | 0
[104 empty] | 1157.524 | 0.035464 | [7 empty] | 1157.524 | 0.035464 |  | 2201.0662 | 0 |  | 2198.2197 | 0
[104 empty] | 1157.5404 | 0.035298 | [7 empty] | 1157.5404 | 0.035298 |  | 2201.3035 | 0 |  | 2198.4565 | 0
[104 empty] | 1157.5568 | 0.035131 | [7 empty] | 1157.5568 | 0.035131 |  | 2201.541 | 0 |  | 2198.6934 | 0
[104 empty] | 1157.5732 | 0.034962 | [7 empty] | 1157.5732 | 0.034962 |  | 2201.7783 | 0 |  | 2198.9302 | 0
[104 empty] | 1157.5896 | 0.034791 | [7 empty] | 1157.5896 | 0.034791 |  | 2202.0159 | 0 |  | 2199.167 | 0
[104 empty] | 1157.6061 | 0.03462 | [7 empty] | 1157.6061 | 0.03462 |  | 2202.2534 | 0 |  | 2199.4041 | 0
[104 empty] | 1157.6224 | 0.034448 | [7 empty] | 1157.6224 | 0.034448 |  | 2202.4912 | 0 |  | 2199.6411 | 0
[104 empty] | 1157.6389 | 0.034275 | [7 empty] | 1157.6389 | 0.034275 |  | 2202.7288 | 0 |  | 2199.8782 | 0
[104 empty] | 1157.6553 | 0.034102 | [7 empty] | 1157.6553 | 0.034102 |  | 2202.9666 | 0 |  | 2200.1152 | 0
[104 empty] | 1157.6718 | 0.033929 | [7 empty] | 1157.6718 | 0.033929 |  | 2203.2043 | 0 |  | 2200.3523 | 0
[104 empty] | 1157.6881 | 0.033755 | [7 empty] | 1157.6881 | 0.033755 |  | 2203.4421 | 0 |  | 2200.5896 | 0
[104 empty] | 1157.7046 | 0.033581 | [7 empty] | 1157.7046 | 0.033581 |  | 2203.6799 | 0 |  | 2200.8269 | 0
[104 empty] | 1157.7209 | 0.033408 | [7 empty] | 1157.7209 | 0.033408 |  | 2203.918 | 0 |  | 2201.0642 | 0
[104 empty] | 1157.7374 | 0.033235 | [7 empty] | 1157.7374 | 0.033235 |  | 2204.1558 | 0 |  | 2201.3015 | 0
[104 empty] | 1157.7538 | 0.033063 | [7 empty] | 1157.7538 | 0.033063 |  | 2204.3938 | 0 |  | 2201.5391 | 0
[104 empty] | 1157.7701 | 0.032891 | [7 empty] | 1157.7701 | 0.032891 |  | 2204.6321 | 0 |  | 2201.7764 | 0
[104 empty] | 1157.7866 | 0.032721 | [7 empty] | 1157.7866 | 0.032721 |  | 2204.8701 | 0 |  | 2202.0139 | 0
[104 empty] | 1157.803 | 0.032552 | [7 empty] | 1157.803 | 0.032552 |  | 2205.1084 | 0 |  | 2202.2515 | 0
[104 empty] | 1157.8195 | 0.032384 | [7 empty] | 1157.8195 | 0.032384 |  | 2205.3464 | 0 |  | 2202.489 | 0
[104 empty] | 1157.8358 | 0.032217 | [7 empty] | 1157.8358 | 0.032217 |  | 2205.5847 | 0 |  | 2202.7268 | 0
[104 empty] | 1157.8523 | 0.032053 | [7 empty] | 1157.8523 | 0.032053 |  | 2205.8232 | 0 |  | 2202.9646 | 0
[104 empty] | 1157.8687 | 0.03189 | [7 empty] | 1157.8687 | 0.03189 |  | 2206.0615 | 0 |  | 2203.2024 | 0
[104 empty] | 1157.8851 | 0.031729 | [7 empty] | 1157.8851 | 0.031729 |  | 2206.3 | 0 |  | 2203.4402 | 0
[104 empty] | 1157.9015 | 0.03157 | [7 empty] | 1157.9015 | 0.03157 |  | 2206.5386 | 0 |  | 2203.678 | 0
[104 empty] | 1157.918 | 0.031414 | [7 empty] | 1157.918 | 0.031414 |  | 2206.7771 | 0 |  | 2203.916 | 0
[104 empty] | 1157.9344 | 0.03126 | [7 empty] | 1157.9344 | 0.03126 |  | 2207.0156 | 0 |  | 2204.1538 | 0
[104 empty] | 1157.9508 | 0.031108 | [7 empty] | 1157.9508 | 0.031108 |  | 2207.2542 | 0 |  | 2204.3918 | 0
[104 empty] | 1157.9673 | 0.030959 | [7 empty] | 1157.9673 | 0.030959 |  | 2207.4929 | 0 |  | 2204.6299 | 0
[104 empty] | 1157.9836 | 0.030813 | [7 empty] | 1157.9836 | 0.030813 |  | 2207.7317 | 0 |  | 2204.8682 | 0
[104 empty] | 1158.0001 | 0.03067 | [7 empty] | 1158.0001 | 0.03067 |  | 2207.9705 | 0 |  | 2205.1062 | 0
[104 empty] | 1158.0165 | 0.03053 | [7 empty] | 1158.0165 | 0.03053 |  | 2208.2095 | 0 |  | 2205.3445 | 0
[104 empty] | 1158.033 | 0.030393 | [7 empty] | 1158.033 | 0.030393 |  | 2208.4482 | 0 |  | 2205.5828 | 0
[104 empty] | 1158.0493 | 0.030259 | [7 empty] | 1158.0493 | 0.030259 |  | 2208.6873 | 0 |  | 2205.8211 | 0
[104 empty] | 1158.0658 | 0.030129 | [7 empty] | 1158.0658 | 0.030129 |  | 2208.9263 | 0 |  | 2206.0596 | 0
[104 empty] | 1158.0822 | 0.030002 | [7 empty] | 1158.0822 | 0.030002 |  | 2209.1653 | 0 |  | 2206.2981 | 0
[104 empty] | 1158.0986 | 0.029878 | [7 empty] | 1158.0986 | 0.029878 |  | 2209.4045 | 0 |  | 2206.5364 | 0
[104 empty] | 1158.1151 | 0.029758 | [7 empty] | 1158.1151 | 0.029758 |  | 2209.6436 | 0 |  | 2206.7751 | 0
[104 empty] | 1158.1315 | 0.029641 | [7 empty] | 1158.1315 | 0.029641 |  | 2209.8828 | 0 |  | 2207.0137 | 0
[104 empty] | 1158.1479 | 0.029528 | [7 empty] | 1158.1479 | 0.029528 |  | 2210.1221 | 0 |  | 2207.2522 | 0
[104 empty] | 1158.1643 | 0.029418 | [7 empty] | 1158.1643 | 0.029418 |  | 2210.3613 | 0 |  | 2207.491 | 0
[104 empty] | 1158.1808 | 0.029312 | [7 empty] | 1158.1808 | 0.029312 |  | 2210.6008 | 0 |  | 2207.7297 | 0
[104 empty] | 1158.1971 | 0.02921 | [7 empty] | 1158.1971 | 0.02921 |  | 2210.8401 | 0 |  | 2207.9685 | 0
[104 empty] | 1158.2136 | 0.029112 | [7 empty] | 1158.2136 | 0.029112 |  | 2211.0796 | 0 |  | 2208.2073 | 0
[104 empty] | 1158.2301 | 0.029017 | [7 empty] | 1158.2301 | 0.029017 |  | 2211.3191 | 0 |  | 2208.4463 | 0
[104 empty] | 1158.2465 | 0.028926 | [7 empty] | 1158.2465 | 0.028926 |  | 2211.5588 | 0 |  | 2208.6853 | 0
[104 empty] | 1158.2629 | 0.028838 | [7 empty] | 1158.2629 | 0.028838 |  | 2211.7983 | 0 |  | 2208.9243 | 0
[104 empty] | 1158.2793 | 0.028754 | [7 empty] | 1158.2793 | 0.028754 |  | 2212.0381 | 0 |  | 2209.1633 | 0
[104 empty] | 1158.2958 | 0.028674 | [7 empty] | 1158.2958 | 0.028674 |  | 2212.2778 | 0 |  | 2209.4023 | 0
[104 empty] | 1158.3123 | 0.028597 | [7 empty] | 1158.3123 | 0.028597 |  | 2212.5176 | 0 |  | 2209.6416 | 0
[104 empty] | 1158.3286 | 0.028525 | [7 empty] | 1158.3286 | 0.028525 |  | 2212.7576 | 0 |  | 2209.8809 | 0
[104 empty] | 1158.3451 | 0.028455 | [7 empty] | 1158.3451 | 0.028455 |  | 2212.9973 | 0 |  | 2210.1201 | 0
[104 empty] | 1158.3615 | 0.028389 | [7 empty] | 1158.3615 | 0.028389 |  | 2213.2373 | 0 |  | 2210.3594 | 0
[104 empty] | 1158.3779 | 0.028327 | [7 empty] | 1158.3779 | 0.028327 |  | 2213.4773 | 0 |  | 2210.5989 | 0
[104 empty] | 1158.3944 | 0.028268 | [7 empty] | 1158.3944 | 0.028268 |  | 2213.7173 | 0 |  | 2210.8381 | 0
[104 empty] | 1158.4108 | 0.028212 | [7 empty] | 1158.4108 | 0.028212 |  | 2213.9575 | 0 |  | 2211.0776 | 0
[104 empty] | 1158.4272 | 0.028159 | [7 empty] | 1158.4272 | 0.028159 |  | 2214.1975 | 0 |  | 2211.3171 | 0
[104 empty] | 1158.4437 | 0.02811 | [7 empty] | 1158.4437 | 0.02811 |  | 2214.4377 | 0 |  | 2211.5569 | 0
[104 empty] | 1158.4601 | 0.028064 | [7 empty] | 1158.4601 | 0.028064 |  | 2214.678 | 0 |  | 2211.7964 | 0
[104 empty] | 1158.4766 | 0.028021 | [7 empty] | 1158.4766 | 0.028021 |  | 2214.9185 | 0 |  | 2212.0361 | 0
[104 empty] | 1158.493 | 0.027981 | [7 empty] | 1158.493 | 0.027981 |  | 2215.1587 | 0 |  | 2212.2759 | 0
[104 empty] | 1158.5094 | 0.027944 | [7 empty] | 1158.5094 | 0.027944 |  | 2215.3992 | 0 |  | 2212.5156 | 0
[104 empty] | 1158.5259 | 0.027909 | [7 empty] | 1158.5259 | 0.027909 |  | 2215.6397 | 0 |  | 2212.7554 | 0
[104 empty] | 1158.5424 | 0.027878 | [7 empty] | 1158.5424 | 0.027878 |  | 2215.8801 | 0 |  | 2212.9954 | 0
[104 empty] | 1158.5587 | 0.027849 | [7 empty] | 1158.5587 | 0.027849 |  | 2216.1206 | 0 |  | 2213.2353 | 0
[104 empty] | 1158.5752 | 0.027822 | [7 empty] | 1158.5752 | 0.027822 |  | 2216.3613 | 0 |  | 2213.4753 | 0
[104 empty] | 1158.5917 | 0.027798 | [7 empty] | 1158.5917 | 0.027798 |  | 2216.602 | 0 |  | 2213.7153 | 0
[104 empty] | 1158.608 | 0.027777 | [7 empty] | 1158.608 | 0.027777 |  | 2216.8428 | 0 |  | 2213.9553 | 0
[104 empty] | 1158.6245 | 0.027757 | [7 empty] | 1158.6245 | 0.027757 |  | 2217.0835 | 0 |  | 2214.1956 | 0
[104 empty] | 1158.641 | 0.02774 | [7 empty] | 1158.641 | 0.02774 |  | 2217.3242 | 0 |  | 2214.4358 | 0
[104 empty] | 1158.6573 | 0.027725 | [7 empty] | 1158.6573 | 0.027725 |  | 2217.5652 | 0 |  | 2214.676 | 0
[104 empty] | 1158.6738 | 0.027712 | [7 empty] | 1158.6738 | 0.027712 |  | 2217.8061 | 0 |  | 2214.9163 | 0
[104 empty] | 1158.6903 | 0.027701 | [7 empty] | 1158.6903 | 0.027701 |  | 2218.0471 | 0 |  | 2215.1567 | 0
[104 empty] | 1158.7067 | 0.027692 | [7 empty] | 1158.7067 | 0.027692 |  | 2218.2881 | 0 |  | 2215.3972 | 0
[104 empty] | 1158.7231 | 0.027684 | [7 empty] | 1158.7231 | 0.027684 |  | 2218.5293 | 0 |  | 2215.6377 | 0
[104 empty] | 1158.7396 | 0.027678 | [7 empty] | 1158.7396 | 0.027678 |  | 2218.7703 | 0 |  | 2215.8782 | 0
[104 empty] | 1158.756 | 0.027673 | [7 empty] | 1158.756 | 0.027673 |  | 2219.0115 | 0 |  | 2216.1186 | 0
[104 empty] | 1158.7725 | 0.02767 | [7 empty] | 1158.7725 | 0.02767 |  | 2219.2529 | 0 |  | 2216.3594 | 0
[104 empty] | 1158.7889 | 0.027669 | [7 empty] | 1158.7889 | 0.027669 |  | 2219.4941 | 0 |  | 2216.5999 | 0
[104 empty] | 1158.8054 | 0.027668 | [7 empty] | 1158.8054 | 0.027668 |  | 2219.7356 | 0 |  | 2216.8406 | 0
[104 empty] | 1158.8218 | 0.027669 | [7 empty] | 1158.8218 | 0.027669 |  | 2219.9768 | 0 |  | 2217.0815 | 0
[104 empty] | 1158.8383 | 0.027671 | [7 empty] | 1158.8383 | 0.027671 |  | 2220.2183 | 0 |  | 2217.3223 | 0
[104 empty] | 1158.8547 | 0.027674 | [7 empty] | 1158.8547 | 0.027674 |  | 2220.46 | 0 |  | 2217.5632 | 0
[104 empty] | 1158.8712 | 0.027679 | [7 empty] | 1158.8712 | 0.027679 |  | 2220.7014 | 0 |  | 2217.8042 | 0
[104 empty] | 1158.8876 | 0.027684 | [7 empty] | 1158.8876 | 0.027684 |  | 2220.9431 | 0 |  | 2218.0452 | 0
[104 empty] | 1158.9041 | 0.02769 | [7 empty] | 1158.9041 | 0.02769 |  | 2221.1848 | 0 |  | 2218.2861 | 0
[104 empty] | 1158.9205 | 0.027697 | [7 empty] | 1158.9205 | 0.027697 |  | 2221.4265 | 0 |  | 2218.5273 | 0
[104 empty] | 1158.937 | 0.027704 | [7 empty] | 1158.937 | 0.027704 |  | 2221.6682 | 0 |  | 2218.7683 | 0
[104 empty] | 1158.9534 | 0.027713 | [7 empty] | 1158.9534 | 0.027713 |  | 2221.9099 | 0 |  | 2219.0095 | 0
[104 empty] | 1158.9698 | 0.027722 | [7 empty] | 1158.9698 | 0.027722 |  | 2222.1519 | 0 |  | 2219.2507 | 0
[104 empty] | 1158.9863 | 0.027732 | [7 empty] | 1158.9863 | 0.027732 |  | 2222.3938 | 0 |  | 2219.4922 | 0
[104 empty] | 1159.0028 | 0.027743 | [7 empty] | 1159.0028 | 0.027743 |  | 2222.6357 | 0 |  | 2219.7334 | 0
[104 empty] | 1159.0192 | 0.027754 | [7 empty] | 1159.0192 | 0.027754 |  | 2222.8779 | 0 |  | 2219.9749 | 0
[104 empty] | 1159.0356 | 0.027765 | [7 empty] | 1159.0356 | 0.027765 |  | 2223.1199 | 0 |  | 2220.2163 | 0
[104 empty] | 1159.0521 | 0.027778 | [7 empty] | 1159.0521 | 0.027778 |  | 2223.3621 | 0 |  | 2220.4578 | 0
[104 empty] | 1159.0686 | 0.027791 | [7 empty] | 1159.0686 | 0.027791 |  | 2223.6042 | 0 |  | 2220.6995 | 0
[104 empty] | 1159.0851 | 0.027804 | [7 empty] | 1159.0851 | 0.027804 |  | 2223.8464 | 0 |  | 2220.9409 | 0
[104 empty] | 1159.1014 | 0.027818 | [7 empty] | 1159.1014 | 0.027818 |  | 2224.0889 | 0 |  | 2221.1826 | 0
[104 empty] | 1159.1179 | 0.027833 | [7 empty] | 1159.1179 | 0.027833 |  | 2224.3313 | 0 |  | 2221.4243 | 0
[104 empty] | 1159.1344 | 0.027848 | [7 empty] | 1159.1344 | 0.027848 |  | 2224.5737 | 0 |  | 2221.6663 | 0
[104 empty] | 1159.1509 | 0.027864 | [7 empty] | 1159.1509 | 0.027864 |  | 2224.8162 | 0 |  | 2221.908 | 0
[104 empty] | 1159.1674 | 0.02788 | [7 empty] | 1159.1674 | 0.02788 |  | 2225.0586 | 0 |  | 2222.1499 | 0
[104 empty] | 1159.1837 | 0.027897 | [7 empty] | 1159.1837 | 0.027897 |  | 2225.3013 | 0 |  | 2222.3918 | 0
[104 empty] | 1159.2002 | 0.027914 | [7 empty] | 1159.2002 | 0.027914 |  | 2225.5437 | 0 |  | 2222.6338 | 0
[104 empty] | 1159.2167 | 0.027932 | [7 empty] | 1159.2167 | 0.027932 |  | 2225.7864 | 0 |  | 2222.876 | 0
[104 empty] | 1159.2332 | 0.027951 | [7 empty] | 1159.2332 | 0.027951 |  | 2226.0291 | 0 |  | 2223.1179 | 0
[104 empty] | 1159.2496 | 0.02797 | [7 empty] | 1159.2496 | 0.02797 |  | 2226.272 | 0 |  | 2223.3601 | 0
[104 empty] | 1159.266 | 0.02799 | [7 empty] | 1159.266 | 0.02799 |  | 2226.5149 | 0 |  | 2223.6023 | 0
[104 empty] | 1159.2825 | 0.028011 | [7 empty] | 1159.2825 | 0.028011 |  | 2226.7576 | 0 |  | 2223.8445 | 0
[104 empty] | 1159.299 | 0.028033 | [7 empty] | 1159.299 | 0.028033 |  | 2227.0005 | 0 |  | 2224.0869 | 0
[104 empty] | 1159.3154 | 0.028055 | [7 empty] | 1159.3154 | 0.028055 |  | 2227.2436 | 0 |  | 2224.3291 | 0
[104 empty] | 1159.3319 | 0.028078 | [7 empty] | 1159.3319 | 0.028078 |  | 2227.4866 | 0 |  | 2224.5715 | 0
[104 empty] | 1159.3484 | 0.028102 | [7 empty] | 1159.3484 | 0.028102 |  | 2227.7297 | 0 |  | 2224.814 | 0
[104 empty] | 1159.3649 | 0.028127 | [7 empty] | 1159.3649 | 0.028127 |  | 2227.9729 | 0 |  | 2225.0566 | 0
[104 empty] | 1159.3812 | 0.028153 | [7 empty] | 1159.3812 | 0.028153 |  | 2228.2161 | 0 |  | 2225.2991 | 0
[104 empty] | 1159.3977 | 0.02818 | [7 empty] | 1159.3977 | 0.02818 |  | 2228.4592 | 0 |  | 2225.5417 | 0
[104 empty] | 1159.4142 | 0.028208 | [7 empty] | 1159.4142 | 0.028208 |  | 2228.7026 | 0 |  | 2225.7844 | 0
[104 empty] | 1159.4307 | 0.028237 | [7 empty] | 1159.4307 | 0.028237 |  | 2228.9461 | 0 |  | 2226.0271 | 0
[104 empty] | 1159.4471 | 0.028267 | [7 empty] | 1159.4471 | 0.028267 |  | 2229.1894 | 0 |  | 2226.27 | 0
[104 empty] | 1159.4636 | 0.028298 | [7 empty] | 1159.4636 | 0.028298 |  | 2229.4329 | 0 |  | 2226.5127 | 0
[104 empty] | 1159.4801 | 0.028331 | [7 empty] | 1159.4801 | 0.028331 |  | 2229.6765 | 0 |  | 2226.7556 | 0
[104 empty] | 1159.4966 | 0.028364 | [7 empty] | 1159.4966 | 0.028364 |  | 2229.9199 | 0 |  | 2226.9985 | 0
[104 empty] | 1159.5129 | 0.028399 | [7 empty] | 1159.5129 | 0.028399 |  | 2230.1636 | 0 |  | 2227.2417 | 0
[104 empty] | 1159.5294 | 0.028435 | [7 empty] | 1159.5294 | 0.028435 |  | 2230.4072 | 0 |  | 2227.4846 | 0
[104 empty] | 1159.5459 | 0.028472 | [7 empty] | 1159.5459 | 0.028472 |  | 2230.6511 | 0 |  | 2227.7278 | 0
[104 empty] | 1159.5624 | 0.028511 | [7 empty] | 1159.5624 | 0.028511 |  | 2230.8948 | 0 |  | 2227.9709 | 0
[104 empty] | 1159.5789 | 0.028551 | [7 empty] | 1159.5789 | 0.028551 |  | 2231.1387 | 0 |  | 2228.2141 | 0
[104 empty] | 1159.5953 | 0.028592 | [7 empty] | 1159.5953 | 0.028592 |  | 2231.3826 | 0 |  | 2228.4573 | 0
[104 empty] | 1159.6118 | 0.028634 | [7 empty] | 1159.6118 | 0.028634 |  | 2231.6265 | 0 |  | 2228.7007 | 0
[104 empty] | 1159.6283 | 0.028678 | [7 empty] | 1159.6283 | 0.028678 |  | 2231.8706 | 0 |  | 2228.9441 | 0
[104 empty] | 1159.6448 | 0.028724 | [7 empty] | 1159.6448 | 0.028724 |  | 2232.1145 | 0 |  | 2229.1875 | 0
[104 empty] | 1159.6613 | 0.02877 | [7 empty] | 1159.6613 | 0.02877 |  | 2232.3586 | 0 |  | 2229.4309 | 0
[104 empty] | 1159.6777 | 0.028818 | [7 empty] | 1159.6777 | 0.028818 |  | 2232.6028 | 0 |  | 2229.6743 | 0
[104 empty] | 1159.6941 | 0.028868 | [7 empty] | 1159.6941 | 0.028868 |  | 2232.8469 | 0 |  | 2229.918 | 0
[104 empty] | 1159.7106 | 0.028919 | [7 empty] | 1159.7106 | 0.028919 |  | 2233.0913 | 0 |  | 2230.1616 | 0
[104 empty] | 1159.7271 | 0.028971 | [7 empty] | 1159.7271 | 0.028971 |  | 2233.3357 | 0 |  | 2230.4053 | 0
[104 empty] | 1159.7435 | 0.029024 | [7 empty] | 1159.7435 | 0.029024 |  | 2233.5801 | 0 |  | 2230.6489 | 0
[104 empty] | 1159.76 | 0.029079 | [7 empty] | 1159.76 | 0.029079 |  | 2233.8245 | 0 |  | 2230.8928 | 0
[104 empty] | 1159.7765 | 0.029135 | [7 empty] | 1159.7765 | 0.029135 |  | 2234.0689 | 0 |  | 2231.1367 | 0
[104 empty] | 1159.793 | 0.029192 | [7 empty] | 1159.793 | 0.029192 |  | 2234.3135 | 0 |  | 2231.3806 | 0
[104 empty] | 1159.8094 | 0.02925 | [7 empty] | 1159.8094 | 0.02925 |  | 2234.5581 | 0 |  | 2231.6245 | 0
[104 empty] | 1159.8259 | 0.02931 | [7 empty] | 1159.8259 | 0.02931 |  | 2234.8027 | 0 |  | 2231.8684 | 0
[104 empty] | 1159.8424 | 0.02937 | [7 empty] | 1159.8424 | 0.02937 |  | 2235.0474 | 0 |  | 2232.1125 | 0
[104 empty] | 1159.8589 | 0.029432 | [7 empty] | 1159.8589 | 0.029432 |  | 2235.292 | 0 |  | 2232.3567 | 0
[104 empty] | 1159.8754 | 0.029495 | [7 empty] | 1159.8754 | 0.029495 |  | 2235.5369 | 0 |  | 2232.6008 | 0
[104 empty] | 1159.8918 | 0.029558 | [7 empty] | 1159.8918 | 0.029558 |  | 2235.7817 | 0 |  | 2232.845 | 0
[104 empty] | 1159.9083 | 0.029622 | [7 empty] | 1159.9083 | 0.029622 |  | 2236.0266 | 0 |  | 2233.0894 | 0
[104 empty] | 1159.9248 | 0.029687 | [7 empty] | 1159.9248 | 0.029687 |  | 2236.2717 | 0 |  | 2233.3335 | 0
[104 empty] | 1159.9413 | 0.029753 | [7 empty] | 1159.9413 | 0.029753 |  | 2236.5166 | 0 |  | 2233.5779 | 0
[104 empty] | 1159.9578 | 0.029819 | [7 empty] | 1159.9578 | 0.029819 |  | 2236.7617 | 0 |  | 2233.8225 | 0
[104 empty] | 1159.9742 | 0.029886 | [7 empty] | 1159.9742 | 0.029886 |  | 2237.0068 | 0 |  | 2234.0669 | 0
[104 empty] | 1159.9907 | 0.029953 | [7 empty] | 1159.9907 | 0.029953 |  | 2237.2519 | 0 |  | 2234.3115 | 0
[104 empty] | 1160.0072 | 0.03002 | [7 empty] | 1160.0072 | 0.03002 |  | 2237.4973 | 0 |  | 2234.5559 | 0
[104 empty] | 1160.0237 | 0.030088 | [7 empty] | 1160.0237 | 0.030088 |  | 2237.7424 | 0 |  | 2234.8005 | 0
[104 empty] | 1160.0402 | 0.030155 | [7 empty] | 1160.0402 | 0.030155 |  | 2237.9878 | 0 |  | 2235.0454 | 0
[104 empty] | 1160.0566 | 0.030223 | [7 empty] | 1160.0566 | 0.030223 |  | 2238.2332 | 0 |  | 2235.29 | 0
[104 empty] | 1160.0731 | 0.03029 | [7 empty] | 1160.0731 | 0.03029 |  | 2238.4788 | 0 |  | 2235.5349 | 0
[104 empty] | 1160.0896 | 0.030357 | [7 empty] | 1160.0896 | 0.030357 |  | 2238.7241 | 0 |  | 2235.7798 | 0
[104 empty] | 1160.1061 | 0.030424 | [7 empty] | 1160.1061 | 0.030424 |  | 2238.9697 | 0 |  | 2236.0247 | 0
[104 empty] | 1160.1226 | 0.03049 | [7 empty] | 1160.1226 | 0.03049 |  | 2239.2153 | 0 |  | 2236.2695 | 0
[104 empty] | 1160.139 | 0.030556 | [7 empty] | 1160.139 | 0.030556 |  | 2239.4609 | 0 |  | 2236.5147 | 0
[104 empty] | 1160.1555 | 0.030621 | [7 empty] | 1160.1555 | 0.030621 |  | 2239.7068 | 0 |  | 2236.7598 | 0
[104 empty] | 1160.172 | 0.030685 | [7 empty] | 1160.172 | 0.030685 |  | 2239.9526 | 0 |  | 2237.0049 | 0
[104 empty] | 1160.1885 | 0.030748 | [7 empty] | 1160.1885 | 0.030748 |  | 2240.1982 | 0 |  | 2237.25 | 0
[104 empty] | 1160.205 | 0.03081 | [7 empty] | 1160.205 | 0.03081 |  | 2240.4443 | 0 |  | 2237.4954 | 0
[104 empty] | 1160.2214 | 0.030871 | [7 empty] | 1160.2214 | 0.030871 |  | 2240.6902 | 0 |  | 2237.7405 | 0
[104 empty] | 1160.2379 | 0.030931 | [7 empty] | 1160.2379 | 0.030931 |  | 2240.936 | 0 |  | 2237.9858 | 0
[104 empty] | 1160.2544 | 0.030989 | [7 empty] | 1160.2544 | 0.030989 |  | 2241.1821 | 0 |  | 2238.2312 | 0
[104 empty] | 1160.2709 | 0.031045 | [7 empty] | 1160.2709 | 0.031045 |  | 2241.4282 | 0 |  | 2238.4768 | 0
[104 empty] | 1160.2875 | 0.0311 | [7 empty] | 1160.2875 | 0.0311 |  | 2241.6746 | 0 |  | 2238.7222 | 0
[104 empty] | 1160.304 | 0.031153 | [7 empty] | 1160.304 | 0.031153 |  | 2241.9207 | 0 |  | 2238.9678 | 0
[104 empty] | 1160.3204 | 0.031204 | [7 empty] | 1160.3204 | 0.031204 |  | 2242.167 | 0 |  | 2239.2134 | 0
[104 empty] | 1160.3369 | 0.031253 | [7 empty] | 1160.3369 | 0.031253 |  | 2242.4133 | 0 |  | 2239.459 | 0
[104 empty] | 1160.3534 | 0.0313 | [7 empty] | 1160.3534 | 0.0313 |  | 2242.6597 | 0 |  | 2239.7048 | 0
[104 empty] | 1160.3699 | 0.031345 | [7 empty] | 1160.3699 | 0.031345 |  | 2242.906 | 0 |  | 2239.9504 | 0
[104 empty] | 1160.3864 | 0.031387 | [7 empty] | 1160.3864 | 0.031387 |  | 2243.1526 | 0 |  | 2240.1963 | 0
[104 empty] | 1160.4028 | 0.031427 | [7 empty] | 1160.4028 | 0.031427 |  | 2243.3989 | 0 |  | 2240.4421 | 0
[104 empty] | 1160.4193 | 0.031465 | [7 empty] | 1160.4193 | 0.031465 |  | 2243.6455 | 0 |  | 2240.6882 | 0
[104 empty] | 1160.4358 | 0.0315 | [7 empty] | 1160.4358 | 0.0315 |  | 2243.8921 | 0 |  | 2240.9341 | 0
[104 empty] | 1160.4523 | 0.031533 | [7 empty] | 1160.4523 | 0.031533 |  | 2244.1389 | 0 |  | 2241.1802 | 0
[104 empty] | 1160.4689 | 0.031562 | [7 empty] | 1160.4689 | 0.031562 |  | 2244.3857 | 0 |  | 2241.4263 | 0
[104 empty] | 1160.4854 | 0.03159 | [7 empty] | 1160.4854 | 0.03159 |  | 2244.6323 | 0 |  | 2241.6724 | 0
[104 empty] | 1160.5018 | 0.031614 | [7 empty] | 1160.5018 | 0.031614 |  | 2244.8794 | 0 |  | 2241.9187 | 0
[104 empty] | 1160.5183 | 0.031635 | [7 empty] | 1160.5183 | 0.031635 |  | 2245.1262 | 0 |  | 2242.1648 | 0
[104 empty] | 1160.5348 | 0.031654 | [7 empty] | 1160.5348 | 0.031654 |  | 2245.3731 | 0 |  | 2242.4111 | 0
[104 empty] | 1160.5513 | 0.03167 | [7 empty] | 1160.5513 | 0.03167 |  | 2245.6201 | 0 |  | 2242.6575 | 0
[104 empty] | 1160.5677 | 0.031683 | [7 empty] | 1160.5677 | 0.031683 |  | 2245.8672 | 0 |  | 2242.9041 | 0
[104 empty] | 1160.5842 | 0.031693 | [7 empty] | 1160.5842 | 0.031693 |  | 2246.1143 | 0 |  | 2243.1504 | 0
[104 empty] | 1160.6008 | 0.0317 | [7 empty] | 1160.6008 | 0.0317 |  | 2246.3616 | 0 |  | 2243.397 | 0
[104 empty] | 1160.6173 | 0.031704 | [7 empty] | 1160.6173 | 0.031704 |  | 2246.6089 | 0 |  | 2243.6436 | 0
[104 empty] | 1160.6338 | 0.031706 | [7 empty] | 1160.6338 | 0.031706 |  | 2246.856 | 0 |  | 2243.8901 | 0
[104 empty] | 1160.6503 | 0.031704 | [7 empty] | 1160.6503 | 0.031704 |  | 2247.1035 | 0 |  | 2244.137 | 0
[104 empty] | 1160.6667 | 0.0317 | [7 empty] | 1160.6667 | 0.0317 |  | 2247.3508 | 0 |  | 2244.3836 | 0
[104 empty] | 1160.6832 | 0.031693 | [7 empty] | 1160.6832 | 0.031693 |  | 2247.5981 | 0 |  | 2244.6304 | 0
[104 empty] | 1160.6998 | 0.031683 | [7 empty] | 1160.6998 | 0.031683 |  | 2247.8457 | 0 |  | 2244.8772 | 0
[104 empty] | 1160.7163 | 0.03167 | [7 empty] | 1160.7163 | 0.03167 |  | 2248.0933 | 0 |  | 2245.1243 | 0
[104 empty] | 1160.7328 | 0.031655 | [7 empty] | 1160.7328 | 0.031655 |  | 2248.3411 | 0 |  | 2245.3711 | 0
[104 empty] | 1160.7493 | 0.031637 | [7 empty] | 1160.7493 | 0.031637 |  | 2248.5886 | 0 |  | 2245.6182 | 0
[104 empty] | 1160.7657 | 0.031617 | [7 empty] | 1160.7657 | 0.031617 |  | 2248.8364 | 0 |  | 2245.8652 | 0
[104 empty] | 1160.7822 | 0.031594 | [7 empty] | 1160.7822 | 0.031594 |  | 2249.0842 | 0 |  | 2246.1123 | 0
[104 empty] | 1160.7988 | 0.031569 | [7 empty] | 1160.7988 | 0.031569 |  | 2249.332 | 0 |  | 2246.3596 | 0
[104 empty] | 1160.8153 | 0.031541 | [7 empty] | 1160.8153 | 0.031541 |  | 2249.5798 | 0 |  | 2246.6067 | 0
[104 empty] | 1160.8318 | 0.031512 | [7 empty] | 1160.8318 | 0.031512 |  | 2249.8279 | 0 |  | 2246.854 | 0
[104 empty] | 1160.8483 | 0.03148 | [7 empty] | 1160.8483 | 0.03148 |  | 2250.0757 | 0 |  | 2247.1013 | 0
[104 empty] | 1160.8647 | 0.031447 | [7 empty] | 1160.8647 | 0.031447 |  | 2250.3237 | 0 |  | 2247.3489 | 0
[104 empty] | 1160.8813 | 0.031412 | [7 empty] | 1160.8813 | 0.031412 |  | 2250.572 | 0 |  | 2247.5962 | 0
[104 empty] | 1160.8978 | 0.031375 | [7 empty] | 1160.8978 | 0.031375 |  | 2250.8201 | 0 |  | 2247.8438 | 0
[104 empty] | 1160.9143 | 0.031337 | [7 empty] | 1160.9143 | 0.031337 |  | 2251.0684 | 0 |  | 2248.0913 | 0
[104 empty] | 1160.9308 | 0.031297 | [7 empty] | 1160.9308 | 0.031297 |  | 2251.3167 | 0 |  | 2248.3389 | 0
[104 empty] | 1160.9473 | 0.031256 | [7 empty] | 1160.9473 | 0.031256 |  | 2251.5649 | 0 |  | 2248.5867 | 0
[104 empty] | 1160.9639 | 0.031214 | [7 empty] | 1160.9639 | 0.031214 |  | 2251.8132 | 0 |  | 2248.8342 | 0
[104 empty] | 1160.9803 | 0.031171 | [7 empty] | 1160.9803 | 0.031171 |  | 2252.0618 | 0 |  | 2249.082 | 0
[104 empty] | 1160.9968 | 0.031127 | [7 empty] | 1160.9968 | 0.031127 |  | 2252.3103 | 0 |  | 2249.3298 | 0
[104 empty] | 1161.0133 | 0.031082 | [7 empty] | 1161.0133 | 0.031082 |  | 2252.5588 | 0 |  | 2249.5779 | 0
[104 empty] | 1161.0299 | 0.031037 | [7 empty] | 1161.0299 | 0.031037 |  | 2252.8074 | 0 |  | 2249.8257 | 0
[104 empty] | 1161.0464 | 0.030992 | [7 empty] | 1161.0464 | 0.030992 |  | 2253.0559 | 0 |  | 2250.0737 | 0
[104 empty] | 1161.0629 | 0.030946 | [7 empty] | 1161.0629 | 0.030946 |  | 2253.3047 | 0 |  | 2250.3218 | 0
[104 empty] | 1161.0793 | 0.0309 | [7 empty] | 1161.0793 | 0.0309 |  | 2253.5535 | 0 |  | 2250.5698 | 0
[104 empty] | 1161.0959 | 0.030855 | [7 empty] | 1161.0959 | 0.030855 |  | 2253.8023 | 0 |  | 2250.8181 | 0
[104 empty] | 1161.1124 | 0.03081 | [7 empty] | 1161.1124 | 0.03081 |  | 2254.0513 | 0 |  | 2251.0664 | 0
[104 empty] | 1161.1289 | 0.030765 | [7 empty] | 1161.1289 | 0.030765 |  | 2254.3 | 0 |  | 2251.3144 | 0
[104 empty] | 1161.1454 | 0.03072 | [7 empty] | 1161.1454 | 0.03072 |  | 2254.5491 | 0 |  | 2251.563 | 0
[104 empty] | 1161.162 | 0.030677 | [7 empty] | 1161.162 | 0.030677 |  | 2254.7981 | 0 |  | 2251.8113 | 0
[104 empty] | 1161.1785 | 0.030634 | [7 empty] | 1161.1785 | 0.030634 |  | 2255.0471 | 0 |  | 2252.0598 | 0
[104 empty] | 1161.1949 | 0.030592 | [7 empty] | 1161.1949 | 0.030592 |  | 2255.2964 | 0 |  | 2252.3081 | 0
[104 empty] | 1161.2115 | 0.030551 | [7 empty] | 1161.2115 | 0.030551 |  | 2255.5457 | 0 |  | 2252.5566 | 0
[104 empty] | 1161.228 | 0.030512 | [7 empty] | 1161.228 | 0.030512 |  | 2255.7949 | 0 |  | 2252.8054 | 0
[104 empty] | 1161.2445 | 0.030474 | [7 empty] | 1161.2445 | 0.030474 |  | 2256.0442 | 0 |  | 2253.0539 | 0
[104 empty] | 1161.261 | 0.030437 | [7 empty] | 1161.261 | 0.030437 |  | 2256.2935 | 0 |  | 2253.3027 | 0
[104 empty] | 1161.2776 | 0.030402 | [7 empty] | 1161.2776 | 0.030402 |  | 2256.543 | 0 |  | 2253.5515 | 0
[104 empty] | 1161.2941 | 0.030369 | [7 empty] | 1161.2941 | 0.030369 |  | 2256.7925 | 0 |  | 2253.8003 | 0
[104 empty] | 1161.3105 | 0.030338 | [7 empty] | 1161.3105 | 0.030338 |  | 2257.042 | 0 |  | 2254.0491 | 0
[104 empty] | 1161.3271 | 0.030308 | [7 empty] | 1161.3271 | 0.030308 |  | 2257.2915 | 0 |  | 2254.2981 | 0
[104 empty] | 1161.3436 | 0.030281 | [7 empty] | 1161.3436 | 0.030281 |  | 2257.5413 | 0 |  | 2254.5471 | 0
[104 empty] | 1161.3601 | 0.030256 | [7 empty] | 1161.3601 | 0.030256 |  | 2257.7908 | 0 |  | 2254.7961 | 0
[104 empty] | 1161.3767 | 0.030233 | [7 empty] | 1161.3767 | 0.030233 |  | 2258.0405 | 0 |  | 2255.0452 | 0
[104 empty] | 1161.3932 | 0.030212 | [7 empty] | 1161.3932 | 0.030212 |  | 2258.2905 | 0 |  | 2255.2944 | 0
[104 empty] | 1161.4097 | 0.030193 | [7 empty] | 1161.4097 | 0.030193 |  | 2258.5403 | 0 |  | 2255.5435 | 0
[104 empty] | 1161.4263 | 0.030177 | [7 empty] | 1161.4263 | 0.030177 |  | 2258.7903 | 0 |  | 2255.7927 | 0
[104 empty] | 1161.4427 | 0.030164 | [7 empty] | 1161.4427 | 0.030164 |  | 2259.0403 | 0 |  | 2256.0422 | 0
[104 empty] | 1161.4592 | 0.030153 | [7 empty] | 1161.4592 | 0.030153 |  | 2259.2903 | 0 |  | 2256.2915 | 0
[104 empty] | 1161.4758 | 0.030144 | [7 empty] | 1161.4758 | 0.030144 |  | 2259.5403 | 0 |  | 2256.541 | 0
[104 empty] | 1161.4923 | 0.030138 | [7 empty] | 1161.4923 | 0.030138 |  | 2259.7905 | 0 |  | 2256.7903 | 0
[104 empty] | 1161.5088 | 0.030134 | [7 empty] | 1161.5088 | 0.030134 |  | 2260.0408 | 0 |  | 2257.04 | 0
[104 empty] | 1161.5254 | 0.030134 | [7 empty] | 1161.5254 | 0.030134 |  | 2260.291 | 0 |  | 2257.2895 | 0
[104 empty] | 1161.5419 | 0.030135 | [7 empty] | 1161.5419 | 0.030135 |  | 2260.5413 | 0 |  | 2257.5391 | 0
[104 empty] | 1161.5584 | 0.030139 | [7 empty] | 1161.5584 | 0.030139 |  | 2260.7915 | 0 |  | 2257.7888 | 0
[104 empty] | 1161.575 | 0.030146 | [7 empty] | 1161.575 | 0.030146 |  | 2261.042 | 0 |  | 2258.0386 | 0
[104 empty] | 1161.5914 | 0.030155 | [7 empty] | 1161.5914 | 0.030155 |  | 2261.2925 | 0 |  | 2258.2883 | 0
[104 empty] | 1161.608 | 0.030167 | [7 empty] | 1161.608 | 0.030167 |  | 2261.543 | 0 |  | 2258.5383 | 0
[104 empty] | 1161.6245 | 0.030181 | [7 empty] | 1161.6245 | 0.030181 |  | 2261.7937 | 0 |  | 2258.7883 | 0
[104 empty] | 1161.641 | 0.030198 | [7 empty] | 1161.641 | 0.030198 |  | 2262.0442 | 0 |  | 2259.0381 | 0
[104 empty] | 1161.6576 | 0.030217 | [7 empty] | 1161.6576 | 0.030217 |  | 2262.2949 | 0 |  | 2259.2883 | 0
[104 empty] | 1161.6741 | 0.030238 | [7 empty] | 1161.6741 | 0.030238 |  | 2262.5457 | 0 |  | 2259.5383 | 0
[104 empty] | 1161.6906 | 0.030261 | [7 empty] | 1161.6906 | 0.030261 |  | 2262.7966 | 0 |  | 2259.7883 | 0
[104 empty] | 1161.7072 | 0.030287 | [7 empty] | 1161.7072 | 0.030287 |  | 2263.0474 | 0 |  | 2260.0386 | 0
[104 empty] | 1161.7236 | 0.030315 | [7 empty] | 1161.7236 | 0.030315 |  | 2263.2983 | 0 |  | 2260.2888 | 0
[104 empty] | 1161.7402 | 0.030344 | [7 empty] | 1161.7402 | 0.030344 |  | 2263.5493 | 0 |  | 2260.5393 | 0
[104 empty] | 1161.7567 | 0.030376 | [7 empty] | 1161.7567 | 0.030376 |  | 2263.8003 | 0 |  | 2260.7895 | 0
[104 empty] | 1161.7733 | 0.03041 | [7 empty] | 1161.7733 | 0.03041 |  | 2264.0515 | 0 |  | 2261.04 | 0
[104 empty] | 1161.7898 | 0.030445 | [7 empty] | 1161.7898 | 0.030445 |  | 2264.3025 | 0 |  | 2261.2905 | 0
[104 empty] | 1161.8063 | 0.030482 | [7 empty] | 1161.8063 | 0.030482 |  | 2264.5537 | 0 |  | 2261.541 | 0
[104 empty] | 1161.8229 | 0.03052 | [7 empty] | 1161.8229 | 0.03052 |  | 2264.8049 | 0 |  | 2261.7915 | 0
[104 empty] | 1161.8394 | 0.03056 | [7 empty] | 1161.8394 | 0.03056 |  | 2265.0564 | 0 |  | 2262.0422 | 0
[104 empty] | 1161.856 | 0.030601 | [7 empty] | 1161.856 | 0.030601 |  | 2265.3076 | 0 |  | 2262.293 | 0
[104 empty] | 1161.8724 | 0.030643 | [7 empty] | 1161.8724 | 0.030643 |  | 2265.5591 | 0 |  | 2262.5437 | 0
[104 empty] | 1161.889 | 0.030687 | [7 empty] | 1161.889 | 0.030687 |  | 2265.8106 | 0 |  | 2262.7944 | 0
[104 empty] | 1161.9055 | 0.030731 | [7 empty] | 1161.9055 | 0.030731 |  | 2266.062 | 0 |  | 2263.0454 | 0
[104 empty] | 1161.922 | 0.030776 | [7 empty] | 1161.922 | 0.030776 |  | 2266.3137 | 0 |  | 2263.2964 | 0
[104 empty] | 1161.9386 | 0.030822 | [7 empty] | 1161.9386 | 0.030822 |  | 2266.5654 | 0 |  | 2263.5474 | 0
[104 empty] | 1161.9551 | 0.030869 | [7 empty] | 1161.9551 | 0.030869 |  | 2266.8171 | 0 |  | 2263.7983 | 0
[104 empty] | 1161.9717 | 0.030916 | [7 empty] | 1161.9717 | 0.030916 |  | 2267.0689 | 0 |  | 2264.0493 | 0
[104 empty] | 1161.9882 | 0.030964 | [7 empty] | 1161.9882 | 0.030964 |  | 2267.3206 | 0 |  | 2264.3005 | 0
[104 empty] | 1162.0048 | 0.031011 | [7 empty] | 1162.0048 | 0.031011 |  | 2267.5725 | 0 |  | 2264.5518 | 0
[104 empty] | 1162.0212 | 0.031059 | [7 empty] | 1162.0212 | 0.031059 |  | 2267.8245 | 0 |  | 2264.803 | 0
[104 empty] | 1162.0378 | 0.031107 | [7 empty] | 1162.0378 | 0.031107 |  | 2268.0764 | 0 |  | 2265.0542 | 0
[104 empty] | 1162.0543 | 0.031156 | [7 empty] | 1162.0543 | 0.031156 |  | 2268.3284 | 0 |  | 2265.3057 | 0
[104 empty] | 1162.0709 | 0.031203 | [7 empty] | 1162.0709 | 0.031203 |  | 2268.5806 | 0 |  | 2265.5571 | 0
[104 empty] | 1162.0874 | 0.031251 | [7 empty] | 1162.0874 | 0.031251 |  | 2268.8328 | 0 |  | 2265.8086 | 0
[104 empty] | 1162.104 | 0.031298 | [7 empty] | 1162.104 | 0.031298 |  | 2269.085 | 0 |  | 2266.0601 | 0
[104 empty] | 1162.1205 | 0.031345 | [7 empty] | 1162.1205 | 0.031345 |  | 2269.3372 | 0 |  | 2266.3118 | 0
[104 empty] | 1162.1371 | 0.031392 | [7 empty] | 1162.1371 | 0.031392 |  | 2269.5894 | 0 |  | 2266.5632 | 0
[104 empty] | 1162.1536 | 0.031437 | [7 empty] | 1162.1536 | 0.031437 |  | 2269.8418 | 0 |  | 2266.8149 | 0
[104 empty] | 1162.1702 | 0.031482 | [7 empty] | 1162.1702 | 0.031482 |  | 2270.0942 | 0 |  | 2267.0667 | 0
[104 empty] | 1162.1866 | 0.031527 | [7 empty] | 1162.1866 | 0.031527 |  | 2270.3467 | 0 |  | 2267.3186 | 0
[104 empty] | 1162.2032 | 0.03157 | [7 empty] | 1162.2032 | 0.03157 |  | 2270.5994 | 0 |  | 2267.5706 | 0
[104 empty] | 1162.2197 | 0.031612 | [7 empty] | 1162.2197 | 0.031612 |  | 2270.8518 | 0 |  | 2267.8223 | 0
[104 empty] | 1162.2363 | 0.031654 | [7 empty] | 1162.2363 | 0.031654 |  | 2271.1045 | 0 |  | 2268.0742 | 0
[104 empty] | 1162.2528 | 0.031694 | [7 empty] | 1162.2528 | 0.031694 |  | 2271.3572 | 0 |  | 2268.3264 | 0
[104 empty] | 1162.2694 | 0.031733 | [7 empty] | 1162.2694 | 0.031733 |  | 2271.6101 | 0 |  | 2268.5784 | 0
[104 empty] | 1162.2859 | 0.031771 | [7 empty] | 1162.2859 | 0.031771 |  | 2271.8628 | 0 |  | 2268.8306 | 0
[104 empty] | 1162.3025 | 0.031808 | [7 empty] | 1162.3025 | 0.031808 |  | 2272.1157 | 0 |  | 2269.0828 | 0
[104 empty] | 1162.319 | 0.031844 | [7 empty] | 1162.319 | 0.031844 |  | 2272.3686 | 0 |  | 2269.335 | 0
[104 empty] | 1162.3356 | 0.031878 | [7 empty] | 1162.3356 | 0.031878 |  | 2272.6216 | 0 |  | 2269.5874 | 0
[104 empty] | 1162.3521 | 0.031911 | [7 empty] | 1162.3521 | 0.031911 |  | 2272.8748 | 0 |  | 2269.8398 | 0
[104 empty] | 1162.3687 | 0.031943 | [7 empty] | 1162.3687 | 0.031943 |  | 2273.1277 | 0 |  | 2270.0923 | 0
[104 empty] | 1162.3853 | 0.031973 | [7 empty] | 1162.3853 | 0.031973 |  | 2273.3809 | 0 |  | 2270.3447 | 0
[104 empty] | 1162.4017 | 0.032002 | [7 empty] | 1162.4017 | 0.032002 |  | 2273.634 | 0 |  | 2270.5972 | 0
[104 empty] | 1162.4183 | 0.03203 | [7 empty] | 1162.4183 | 0.03203 |  | 2273.8875 | 0 |  | 2270.8499 | 0
[104 empty] | 1162.4348 | 0.032056 | [7 empty] | 1162.4348 | 0.032056 |  | 2274.1409 | 0 |  | 2271.1025 | 0
[104 empty] | 1162.4514 | 0.032081 | [7 empty] | 1162.4514 | 0.032081 |  | 2274.394 | 0 |  | 2271.3552 | 0
[104 empty] | 1162.4679 | 0.032105 | [7 empty] | 1162.4679 | 0.032105 |  | 2274.6477 | 0 |  | 2271.6079 | 0
[104 empty] | 1162.4845 | 0.032127 | [7 empty] | 1162.4845 | 0.032127 |  | 2274.9011 | 0 |  | 2271.8608 | 0
[104 empty] | 1162.5011 | 0.032148 | [7 empty] | 1162.5011 | 0.032148 |  | 2275.1545 | 0 |  | 2272.1138 | 0
[104 empty] | 1162.5176 | 0.032167 | [7 empty] | 1162.5176 | 0.032167 |  | 2275.4082 | 0 |  | 2272.3667 | 0
[104 empty] | 1162.5342 | 0.032185 | [7 empty] | 1162.5342 | 0.032185 |  | 2275.6619 | 0 |  | 2272.6196 | 0
[104 empty] | 1162.5507 | 0.032202 | [7 empty] | 1162.5507 | 0.032202 |  | 2275.9155 | 0 |  | 2272.8726 | 0
[104 empty] | 1162.5673 | 0.032218 | [7 empty] | 1162.5673 | 0.032218 |  | 2276.1694 | 0 |  | 2273.1257 | 0
[104 empty] | 1162.5839 | 0.032232 | [7 empty] | 1162.5839 | 0.032232 |  | 2276.4233 | 0 |  | 2273.3789 | 0
[104 empty] | 1162.6003 | 0.032245 | [7 empty] | 1162.6003 | 0.032245 |  | 2276.6773 | 0 |  | 2273.6321 | 0
[104 empty] | 1162.6169 | 0.032258 | [7 empty] | 1162.6169 | 0.032258 |  | 2276.9311 | 0 |  | 2273.8855 | 0
[104 empty] | 1162.6334 | 0.032269 | [7 empty] | 1162.6334 | 0.032269 |  | 2277.1851 | 0 |  | 2274.1387 | 0
[104 empty] | 1162.65 | 0.032278 | [7 empty] | 1162.65 | 0.032278 |  | 2277.4392 | 0 |  | 2274.3921 | 0
[104 empty] | 1162.6666 | 0.032287 | [7 empty] | 1162.6666 | 0.032287 |  | 2277.6934 | 0 |  | 2274.6455 | 0
[104 empty] | 1162.6831 | 0.032295 | [7 empty] | 1162.6831 | 0.032295 |  | 2277.9475 | 0 |  | 2274.8989 | 0
[104 empty] | 1162.6997 | 0.032303 | [7 empty] | 1162.6997 | 0.032303 |  | 2278.2017 | 0 |  | 2275.1526 | 0
[104 empty] | 1162.7163 | 0.032309 | [7 empty] | 1162.7163 | 0.032309 |  | 2278.4561 | 0 |  | 2275.4062 | 0
[104 empty] | 1162.7328 | 0.032314 | [7 empty] | 1162.7328 | 0.032314 |  | 2278.7105 | 0 |  | 2275.6599 | 0
[104 empty] | 1162.7494 | 0.032319 | [7 empty] | 1162.7494 | 0.032319 |  | 2278.9648 | 0 |  | 2275.9136 | 0
[104 empty] | 1162.7659 | 0.032323 | [7 empty] | 1162.7659 | 0.032323 |  | 2279.2192 | 0 |  | 2276.1675 | 0
[104 empty] | 1162.7825 | 0.032326 | [7 empty] | 1162.7825 | 0.032326 |  | 2279.4736 | 0 |  | 2276.4211 | 0
[104 empty] | 1162.7991 | 0.032329 | [7 empty] | 1162.7991 | 0.032329 |  | 2279.7283 | 0 |  | 2276.675 | 0
[104 empty] | 1162.8156 | 0.032331 | [7 empty] | 1162.8156 | 0.032331 |  | 2279.9829 | 0 |  | 2276.9289 | 0
[104 empty] | 1162.8322 | 0.032333 | [7 empty] | 1162.8322 | 0.032333 |  | 2280.2375 | 0 |  | 2277.1831 | 0
[104 empty] | 1162.8488 | 0.032334 | [7 empty] | 1162.8488 | 0.032334 |  | 2280.4924 | 0 |  | 2277.4373 | 0
[104 empty] | 1162.8652 | 0.032335 | [7 empty] | 1162.8652 | 0.032335 |  | 2280.7473 | 0 |  | 2277.6912 | 0
[104 empty] | 1162.8818 | 0.032336 | [7 empty] | 1162.8818 | 0.032336 |  | 2281.0019 | 0 |  | 2277.9456 | 0
[104 empty] | 1162.8984 | 0.032336 | [7 empty] | 1162.8984 | 0.032336 |  | 2281.2571 | 0 |  | 2278.1997 | 0
[104 empty] | 1162.9149 | 0.032336 | [7 empty] | 1162.9149 | 0.032336 |  | 2281.512 | 0 |  | 2278.4539 | 0
[104 empty] | 1162.9315 | 0.032336 | [7 empty] | 1162.9315 | 0.032336 |  | 2281.7671 | 0 |  | 2278.7083 | 0
[104 empty] | 1162.9481 | 0.032336 | [7 empty] | 1162.9481 | 0.032336 |  | 2282.022 | 0 |  | 2278.9626 | 0
[104 empty] | 1162.9647 | 0.032336 | [7 empty] | 1162.9647 | 0.032336 |  | 2282.2771 | 0 |  | 2279.2173 | 0
[104 empty] | 1162.9812 | 0.032335 | [7 empty] | 1162.9812 | 0.032335 |  | 2282.5325 | 0 |  | 2279.4717 | 0
[104 empty] | 1162.9978 | 0.032335 | [7 empty] | 1162.9978 | 0.032335 |  | 2282.7876 | 0 |  | 2279.7263 | 0
[104 empty] | 1163.0144 | 0.032335 | [7 empty] | 1163.0144 | 0.032335 |  | 2283.043 | 0 |  | 2279.981 | 0
[104 empty] | 1163.0309 | 0.032335 | [7 empty] | 1163.0309 | 0.032335 |  | 2283.2983 | 0 |  | 2280.2356 | 0
[104 empty] | 1163.0475 | 0.032335 | [7 empty] | 1163.0475 | 0.032335 |  | 2283.5537 | 0 |  | 2280.4902 | 0
[104 empty] | 1163.0641 | 0.032335 | [7 empty] | 1163.0641 | 0.032335 |  | 2283.8093 | 0 |  | 2280.7451 | 0
[104 empty] | 1163.0807 | 0.032336 | [7 empty] | 1163.0807 | 0.032336 |  | 2284.0649 | 0 |  | 2281 | 0
[104 empty] | 1163.0972 | 0.032336 | [7 empty] | 1163.0972 | 0.032336 |  | 2284.3206 | 0 |  | 2281.2549 | 0
[104 empty] | 1163.1138 | 0.032337 | [7 empty] | 1163.1138 | 0.032337 |  | 2284.5762 | 0 |  | 2281.51 | 0
[104 empty] | 1163.1304 | 0.032339 | [7 empty] | 1163.1304 | 0.032339 |  | 2284.8318 | 0 |  | 2281.7649 | 0
[104 empty] | 1163.1469 | 0.03234 | [7 empty] | 1163.1469 | 0.03234 |  | 2285.0876 | 0 |  | 2282.02 | 0
[104 empty] | 1163.1635 | 0.032342 | [7 empty] | 1163.1635 | 0.032342 |  | 2285.3435 | 0 |  | 2282.2751 | 0
[104 empty] | 1163.1801 | 0.032345 | [7 empty] | 1163.1801 | 0.032345 |  | 2285.5994 | 0 |  | 2282.5303 | 0
[104 empty] | 1163.1967 | 0.032348 | [7 empty] | 1163.1967 | 0.032348 |  | 2285.8552 | 0 |  | 2282.7856 | 0
[104 empty] | 1163.2131 | 0.032351 | [7 empty] | 1163.2131 | 0.032351 |  | 2286.1113 | 0 |  | 2283.041 | 0
[104 empty] | 1163.2297 | 0.032355 | [7 empty] | 1163.2297 | 0.032355 |  | 2286.3674 | 0 |  | 2283.2964 | 0
[104 empty] | 1163.2463 | 0.032359 | [7 empty] | 1163.2463 | 0.032359 |  | 2286.6235 | 0 |  | 2283.5518 | 0
[104 empty] | 1163.2629 | 0.032363 | [7 empty] | 1163.2629 | 0.032363 |  | 2286.8796 | 0 |  | 2283.8071 | 0
[104 empty] | 1163.2794 | 0.032368 | [7 empty] | 1163.2794 | 0.032368 |  | 2287.1357 | 0 |  | 2284.0627 | 0
[104 empty] | 1163.296 | 0.032374 | [7 empty] | 1163.296 | 0.032374 |  | 2287.3921 | 0 |  | 2284.3184 | 0
[104 empty] | 1163.3126 | 0.03238 | [7 empty] | 1163.3126 | 0.03238 |  | 2287.6484 | 0 |  | 2284.574 | 0
[104 empty] | 1163.3292 | 0.032387 | [7 empty] | 1163.3292 | 0.032387 |  | 2287.9048 | 0 |  | 2284.8298 | 0
[104 empty] | 1163.3458 | 0.032394 | [7 empty] | 1163.3458 | 0.032394 |  | 2288.1614 | 0 |  | 2285.0855 | 0
[104 empty] | 1163.3623 | 0.032401 | [7 empty] | 1163.3623 | 0.032401 |  | 2288.418 | 0 |  | 2285.3413 | 0
[104 empty] | 1163.3789 | 0.032409 | [7 empty] | 1163.3789 | 0.032409 |  | 2288.6746 | 0 |  | 2285.5972 | 0
[104 empty] | 1163.3955 | 0.032418 | [7 empty] | 1163.3955 | 0.032418 |  | 2288.9311 | 0 |  | 2285.8533 | 0
[104 empty] | 1163.4121 | 0.032427 | [7 empty] | 1163.4121 | 0.032427 |  | 2289.1877 | 0 |  | 2286.1091 | 0
[104 empty] | 1163.4287 | 0.032437 | [7 empty] | 1163.4287 | 0.032437 |  | 2289.4446 | 0 |  | 2286.3652 | 0
[104 empty] | 1163.4452 | 0.032447 | [7 empty] | 1163.4452 | 0.032447 |  | 2289.7014 | 0 |  | 2286.6213 | 0
[104 empty] | 1163.4618 | 0.032458 | [7 empty] | 1163.4618 | 0.032458 |  | 2289.9583 | 0 |  | 2286.8774 | 0
[104 empty] | 1163.4784 | 0.032469 | [7 empty] | 1163.4784 | 0.032469 |  | 2290.2151 | 0 |  | 2287.1338 | 0
[104 empty] | 1163.495 | 0.032481 | [7 empty] | 1163.495 | 0.032481 |  | 2290.4722 | 0 |  | 2287.3901 | 0
[104 empty] | 1163.5116 | 0.032493 | [7 empty] | 1163.5116 | 0.032493 |  | 2290.7292 | 0 |  | 2287.6465 | 0
[104 empty] | 1163.5281 | 0.032505 | [7 empty] | 1163.5281 | 0.032505 |  | 2290.9863 | 0 |  | 2287.9028 | 0
[104 empty] | 1163.5447 | 0.032518 | [7 empty] | 1163.5447 | 0.032518 |  | 2291.2434 | 0 |  | 2288.1592 | 0
[104 empty] | 1163.5613 | 0.032532 | [7 empty] | 1163.5613 | 0.032532 |  | 2291.5007 | 0 |  | 2288.4158 | 0
[104 empty] | 1163.5779 | 0.032546 | [7 empty] | 1163.5779 | 0.032546 |  | 2291.7578 | 0 |  | 2288.6724 | 0
[104 empty] | 1163.5945 | 0.03256 | [7 empty] | 1163.5945 | 0.03256 |  | 2292.0151 | 0 |  | 2288.9289 | 0
[104 empty] | 1163.6111 | 0.032575 | [7 empty] | 1163.6111 | 0.032575 |  | 2292.2727 | 0 |  | 2289.1858 | 0
[104 empty] | 1163.6276 | 0.03259 | [7 empty] | 1163.6276 | 0.03259 |  | 2292.53 | 0 |  | 2289.4424 | 0
[104 empty] | 1163.6442 | 0.032605 | [7 empty] | 1163.6442 | 0.032605 |  | 2292.7876 | 0 |  | 2289.6992 | 0
[104 empty] | 1163.6608 | 0.032621 | [7 empty] | 1163.6608 | 0.032621 |  | 2293.0452 | 0 |  | 2289.9561 | 0
[104 empty] | 1163.6774 | 0.032637 | [7 empty] | 1163.6774 | 0.032637 |  | 2293.3027 | 0 |  | 2290.2131 | 0
[104 empty] | 1163.694 | 0.032654 | [7 empty] | 1163.694 | 0.032654 |  | 2293.5603 | 0 |  | 2290.47 | 0
[104 empty] | 1163.7106 | 0.032671 | [7 empty] | 1163.7106 | 0.032671 |  | 2293.8181 | 0 |  | 2290.727 | 0
[104 empty] | 1163.7272 | 0.032688 | [7 empty] | 1163.7272 | 0.032688 |  | 2294.0759 | 0 |  | 2290.9841 | 0
[104 empty] | 1163.7438 | 0.032705 | [7 empty] | 1163.7438 | 0.032705 |  | 2294.3337 | 0 |  | 2291.2414 | 0
[104 empty] | 1163.7603 | 0.032722 | [7 empty] | 1163.7603 | 0.032722 |  | 2294.5916 | 0 |  | 2291.4985 | 0
[104 empty] | 1163.7769 | 0.03274 | [7 empty] | 1163.7769 | 0.03274 |  | 2294.8496 | 0 |  | 2291.7559 | 0
[104 empty] | 1163.7935 | 0.032758 | [7 empty] | 1163.7935 | 0.032758 |  | 2295.1077 | 0 |  | 2292.0132 | 0
[104 empty] | 1163.8101 | 0.032776 | [7 empty] | 1163.8101 | 0.032776 |  | 2295.3657 | 0 |  | 2292.2705 | 0
[104 empty] | 1163.8267 | 0.032794 | [7 empty] | 1163.8267 | 0.032794 |  | 2295.6238 | 0 |  | 2292.5281 | 0
[104 empty] | 1163.8433 | 0.032812 | [7 empty] | 1163.8433 | 0.032812 |  | 2295.8821 | 0 |  | 2292.7854 | 0
[104 empty] | 1163.8599 | 0.032831 | [7 empty] | 1163.8599 | 0.032831 |  | 2296.1404 | 0 |  | 2293.043 | 0
[104 empty] | 1163.8765 | 0.032849 | [7 empty] | 1163.8765 | 0.032849 |  | 2296.3987 | 0 |  | 2293.3005 | 0
[104 empty] | 1163.8931 | 0.032867 | [7 empty] | 1163.8931 | 0.032867 |  | 2296.657 | 0 |  | 2293.5583 | 0
[104 empty] | 1163.9095 | 0.032886 | [7 empty] | 1163.9095 | 0.032886 |  | 2296.9155 | 0 |  | 2293.8162 | 0
[104 empty] | 1163.9261 | 0.032904 | [7 empty] | 1163.9261 | 0.032904 |  | 2297.1738 | 0 |  | 2294.0737 | 0
[104 empty] | 1163.9427 | 0.032923 | [7 empty] | 1163.9427 | 0.032923 |  | 2297.4324 | 0 |  | 2294.3318 | 0
[104 empty] | 1163.9594 | 0.032941 | [7 empty] | 1163.9594 | 0.032941 |  | 2297.6912 | 0 |  | 2294.5896 | 0
[104 empty] | 1163.976 | 0.032959 | [7 empty] | 1163.976 | 0.032959 |  | 2297.9497 | 0 |  | 2294.8477 | 0
[104 empty] | 1163.9926 | 0.032977 | [7 empty] | 1163.9926 | 0.032977 |  | 2298.2085 | 0 |  | 2295.1055 | 0
[104 empty] | 1164.0092 | 0.032995 | [7 empty] | 1164.0092 | 0.032995 |  | 2298.4673 | 0 |  | 2295.3638 | 0
[104 empty] | 1164.0258 | 0.033013 | [7 empty] | 1164.0258 | 0.033013 |  | 2298.7261 | 0 |  | 2295.6218 | 0
[104 empty] | 1164.0424 | 0.033031 | [7 empty] | 1164.0424 | 0.033031 |  | 2298.9849 | 0 |  | 2295.8799 | 0
[104 empty] | 1164.059 | 0.033048 | [7 empty] | 1164.059 | 0.033048 |  | 2299.2439 | 0 |  | 2296.1382 | 0
[104 empty] | 1164.0756 | 0.033066 | [7 empty] | 1164.0756 | 0.033066 |  | 2299.5029 | 0 |  | 2296.3965 | 0
[104 empty] | 1164.0922 | 0.033083 | [7 empty] | 1164.0922 | 0.033083 |  | 2299.762 | 0 |  | 2296.655 | 0
[104 empty] | 1164.1088 | 0.0331 | [7 empty] | 1164.1088 | 0.0331 |  | 2300.0212 | 0 |  | 2296.9133 | 0
[104 empty] | 1164.1254 | 0.033116 | [7 empty] | 1164.1254 | 0.033116 |  | 2300.2803 | 0 |  | 2297.1719 | 0
[104 empty] | 1164.142 | 0.033132 | [7 empty] | 1164.142 | 0.033132 |  | 2300.5395 | 0 |  | 2297.4304 | 0
[104 empty] | 1164.1586 | 0.033148 | [7 empty] | 1164.1586 | 0.033148 |  | 2300.7988 | 0 |  | 2297.689 | 0
[104 empty] | 1164.1752 | 0.033164 | [7 empty] | 1164.1752 | 0.033164 |  | 2301.0581 | 0 |  | 2297.9477 | 0
[104 empty] | 1164.1918 | 0.033179 | [7 empty] | 1164.1918 | 0.033179 |  | 2301.3176 | 0 |  | 2298.2063 | 0
[104 empty] | 1164.2084 | 0.033194 | [7 empty] | 1164.2084 | 0.033194 |  | 2301.5772 | 0 |  | 2298.4651 | 0
[104 empty] | 1164.225 | 0.033208 | [7 empty] | 1164.225 | 0.033208 |  | 2301.8367 | 0 |  | 2298.7239 | 0
[104 empty] | 1164.2416 | 0.033222 | [7 empty] | 1164.2416 | 0.033222 |  | 2302.0962 | 0 |  | 2298.9829 | 0
[104 empty] | 1164.2582 | 0.033236 | [7 empty] | 1164.2582 | 0.033236 |  | 2302.356 | 0 |  | 2299.2419 | 0
[104 empty] | 1164.2748 | 0.033249 | [7 empty] | 1164.2748 | 0.033249 |  | 2302.6157 | 0 |  | 2299.5007 | 0
[104 empty] | 1164.2914 | 0.033262 | [7 empty] | 1164.2914 | 0.033262 |  | 2302.8755 | 0 |  | 2299.76 | 0
[104 empty] | 1164.308 | 0.033275 | [7 empty] | 1164.308 | 0.033275 |  | 2303.1352 | 0 |  | 2300.019 | 0
[104 empty] | 1164.3246 | 0.033287 | [7 empty] | 1164.3246 | 0.033287 |  | 2303.395 | 0 |  | 2300.2783 | 0
[104 empty] | 1164.3412 | 0.033298 | [7 empty] | 1164.3412 | 0.033298 |  | 2303.655 | 0 |  | 2300.5376 | 0
[104 empty] | 1164.3578 | 0.03331 | [7 empty] | 1164.3578 | 0.03331 |  | 2303.915 | 0 |  | 2300.7969 | 0
[104 empty] | 1164.3744 | 0.03332 | [7 empty] | 1164.3744 | 0.03332 |  | 2304.175 | 0 |  | 2301.0561 | 0
[104 empty] | 1164.391 | 0.033331 | [7 empty] | 1164.391 | 0.033331 |  | 2304.4353 | 0 |  | 2301.3157 | 0
[104 empty] | 1164.4076 | 0.03334 | [7 empty] | 1164.4076 | 0.03334 |  | 2304.6953 | 0 |  | 2301.575 | 0
[104 empty] | 1164.4242 | 0.03335 | [7 empty] | 1164.4242 | 0.03335 |  | 2304.9556 | 0 |  | 2301.8345 | 0
[104 empty] | 1164.4408 | 0.033358 | [7 empty] | 1164.4408 | 0.033358 |  | 2305.2161 | 0 |  | 2302.0942 | 0
[104 empty] | 1164.4574 | 0.033367 | [7 empty] | 1164.4574 | 0.033367 |  | 2305.4763 | 0 |  | 2302.3538 | 0
[104 empty] | 1164.474 | 0.033375 | [7 empty] | 1164.474 | 0.033375 |  | 2305.7368 | 0 |  | 2302.6135 | 0
[104 empty] | 1164.4906 | 0.033382 | [7 empty] | 1164.4906 | 0.033382 |  | 2305.9973 | 0 |  | 2302.8733 | 0
[104 empty] | 1164.5072 | 0.033389 | [7 empty] | 1164.5072 | 0.033389 |  | 2306.2578 | 0 |  | 2303.1331 | 0
[104 empty] | 1164.5238 | 0.033395 | [7 empty] | 1164.5238 | 0.033395 |  | 2306.5183 | 0 |  | 2303.3931 | 0
[104 empty] | 1164.5404 | 0.033401 | [7 empty] | 1164.5404 | 0.033401 |  | 2306.7791 | 0 |  | 2303.6531 | 0
[104 empty] | 1164.557 | 0.033407 | [7 empty] | 1164.557 | 0.033407 |  | 2307.0398 | 0 |  | 2303.9131 | 0
[104 empty] | 1164.5736 | 0.033412 | [7 empty] | 1164.5736 | 0.033412 |  | 2307.3005 | 0 |  | 2304.1731 | 0
[104 empty] | 1164.5902 | 0.033416 | [7 empty] | 1164.5902 | 0.033416 |  | 2307.5613 | 0 |  | 2304.4331 | 0
[104 empty] | 1164.6068 | 0.03342 | [7 empty] | 1164.6068 | 0.03342 |  | 2307.8223 | 0 |  | 2304.6934 | 0
[104 empty] | 1164.6234 | 0.033424 | [7 empty] | 1164.6234 | 0.033424 |  | 2308.0833 | 0 |  | 2304.9536 | 0
[104 empty] | 1164.6401 | 0.033427 | [7 empty] | 1164.6401 | 0.033427 |  | 2308.3442 | 0 |  | 2305.2139 | 0
[104 empty] | 1164.6567 | 0.033429 | [7 empty] | 1164.6567 | 0.033429 |  | 2308.6052 | 0 |  | 2305.4744 | 0
[104 empty] | 1164.6733 | 0.033431 | [7 empty] | 1164.6733 | 0.033431 |  | 2308.8664 | 0 |  | 2305.7346 | 0
[104 empty] | 1164.6899 | 0.033433 | [7 empty] | 1164.6899 | 0.033433 |  | 2309.1274 | 0 |  | 2305.9951 | 0
[104 empty] | 1164.7065 | 0.033434 | [7 empty] | 1164.7065 | 0.033434 |  | 2309.3887 | 0 |  | 2306.2556 | 0
[104 empty] | 1164.7231 | 0.033434 | [7 empty] | 1164.7231 | 0.033434 |  | 2309.6501 | 0 |  | 2306.5164 | 0
[104 empty] | 1164.7397 | 0.033434 | [7 empty] | 1164.7397 | 0.033434 |  | 2309.9114 | 0 |  | 2306.7769 | 0
[104 empty] | 1164.7563 | 0.033434 | [7 empty] | 1164.7563 | 0.033434 |  | 2310.1728 | 0 |  | 2307.0376 | 0
[104 empty] | 1164.7729 | 0.033433 | [7 empty] | 1164.7729 | 0.033433 |  | 2310.4343 | 0 |  | 2307.2983 | 0
[104 empty] | 1164.7896 | 0.033431 | [7 empty] | 1164.7896 | 0.033431 |  | 2310.6958 | 0 |  | 2307.5593 | 0
[104 empty] | 1164.8063 | 0.033429 | [7 empty] | 1164.8063 | 0.033429 |  | 2310.9575 | 0 |  | 2307.8201 | 0
[104 empty] | 1164.8229 | 0.033426 | [7 empty] | 1164.8229 | 0.033426 |  | 2311.2192 | 0 |  | 2308.0811 | 0
[104 empty] | 1164.8395 | 0.033422 | [7 empty] | 1164.8395 | 0.033422 |  | 2311.481 | 0 |  | 2308.342 | 0
[104 empty] | 1164.8561 | 0.033418 | [7 empty] | 1164.8561 | 0.033418 |  | 2311.7427 | 0 |  | 2308.6033 | 0
[104 empty] | 1164.8727 | 0.033413 | [7 empty] | 1164.8727 | 0.033413 |  | 2312.0044 | 0 |  | 2308.8643 | 0
[104 empty] | 1164.8893 | 0.033408 | [7 empty] | 1164.8893 | 0.033408 |  | 2312.2664 | 0 |  | 2309.1255 | 0
[104 empty] | 1164.9059 | 0.033402 | [7 empty] | 1164.9059 | 0.033402 |  | 2312.5283 | 0 |  | 2309.3867 | 0
[104 empty] | 1164.9226 | 0.033395 | [7 empty] | 1164.9226 | 0.033395 |  | 2312.7903 | 0 |  | 2309.648 | 0
[104 empty] | 1164.9392 | 0.033388 | [7 empty] | 1164.9392 | 0.033388 |  | 2313.0525 | 0 |  | 2309.9094 | 0
[104 empty] | 1164.9558 | 0.033379 | [7 empty] | 1164.9558 | 0.033379 |  | 2313.3144 | 0 |  | 2310.1709 | 0
[104 empty] | 1164.9724 | 0.03337 | [7 empty] | 1164.9724 | 0.03337 |  | 2313.5767 | 0 |  | 2310.4324 | 0
[104 empty] | 1164.989 | 0.03336 | [7 empty] | 1164.989 | 0.03336 |  | 2313.8389 | 0 |  | 2310.6939 | 0
[104 empty] | 1165.0056 | 0.03335 | [7 empty] | 1165.0056 | 0.03335 |  | 2314.1013 | 0 |  | 2310.9553 | 0
[104 empty] | 1165.0223 | 0.033338 | [7 empty] | 1165.0223 | 0.033338 |  | 2314.3638 | 0 |  | 2311.217 | 0
[104 empty] | 1165.0389 | 0.033325 | [7 empty] | 1165.0389 | 0.033325 |  | 2314.626 | 0 |  | 2311.4788 | 0
[104 empty] | 1165.0555 | 0.033312 | [7 empty] | 1165.0555 | 0.033312 |  | 2314.8887 | 0 |  | 2311.7405 | 0
[104 empty] | 1165.0721 | 0.033297 | [7 empty] | 1165.0721 | 0.033297 |  | 2315.1511 | 0 |  | 2312.0024 | 0
[104 empty] | 1165.0887 | 0.033282 | [7 empty] | 1165.0887 | 0.033282 |  | 2315.4138 | 0 |  | 2312.2642 | 0
[104 empty] | 1165.1053 | 0.033265 | [7 empty] | 1165.1053 | 0.033265 |  | 2315.6765 | 0 |  | 2312.5261 | 0
[104 empty] | 1165.1221 | 0.033248 | [7 empty] | 1165.1221 | 0.033248 |  | 2315.9392 | 0 |  | 2312.7883 | 0
[104 empty] | 1165.1387 | 0.033229 | [7 empty] | 1165.1387 | 0.033229 |  | 2316.2019 | 0 |  | 2313.0503 | 0
[104 empty] | 1165.1553 | 0.033209 | [7 empty] | 1165.1553 | 0.033209 |  | 2316.4648 | 0 |  | 2313.3125 | 0
[104 empty] | 1165.1719 | 0.033188 | [7 empty] | 1165.1719 | 0.033188 |  | 2316.7278 | 0 |  | 2313.5747 | 0
[104 empty] | 1165.1885 | 0.033165 | [7 empty] | 1165.1885 | 0.033165 |  | 2316.9907 | 0 |  | 2313.8369 | 0
[104 empty] | 1165.2052 | 0.033142 | [7 empty] | 1165.2052 | 0.033142 |  | 2317.2537 | 0 |  | 2314.0991 | 0
[104 empty] | 1165.2218 | 0.033117 | [7 empty] | 1165.2218 | 0.033117 |  | 2317.5168 | 0 |  | 2314.3616 | 0
[104 empty] | 1165.2384 | 0.03309 | [7 empty] | 1165.2384 | 0.03309 |  | 2317.7798 | 0 |  | 2314.624 | 0
[104 empty] | 1165.255 | 0.033063 | [7 empty] | 1165.255 | 0.033063 |  | 2318.043 | 0 |  | 2314.8865 | 0
[104 empty] | 1165.2717 | 0.033034 | [7 empty] | 1165.2717 | 0.033034 |  | 2318.3064 | 0 |  | 2315.1489 | 0
[104 empty] | 1165.2883 | 0.033003 | [7 empty] | 1165.2883 | 0.033003 |  | 2318.5696 | 0 |  | 2315.4116 | 0
[104 empty] | 1165.3049 | 0.032971 | [7 empty] | 1165.3049 | 0.032971 |  | 2318.833 | 0 |  | 2315.6743 | 0
[104 empty] | 1165.3215 | 0.032938 | [7 empty] | 1165.3215 | 0.032938 |  | 2319.0964 | 0 |  | 2315.937 | 0
[104 empty] | 1165.3383 | 0.032903 | [7 empty] | 1165.3383 | 0.032903 |  | 2319.3601 | 0 |  | 2316.1997 | 0
[104 empty] | 1165.3549 | 0.032866 | [7 empty] | 1165.3549 | 0.032866 |  | 2319.6235 | 0 |  | 2316.4626 | 0
[104 empty] | 1165.3715 | 0.032828 | [7 empty] | 1165.3715 | 0.032828 |  | 2319.8872 | 0 |  | 2316.7256 | 0
[104 empty] | 1165.3881 | 0.032789 | [7 empty] | 1165.3881 | 0.032789 |  | 2320.1509 | 0 |  | 2316.9885 | 0
[104 empty] | 1165.4048 | 0.032747 | [7 empty] | 1165.4048 | 0.032747 |  | 2320.4145 | 0 |  | 2317.2515 | 0
[104 empty] | 1165.4214 | 0.032705 | [7 empty] | 1165.4214 | 0.032705 |  | 2320.6785 | 0 |  | 2317.5147 | 0
[104 empty] | 1165.438 | 0.03266 | [7 empty] | 1165.438 | 0.03266 |  | 2320.9424 | 0 |  | 2317.7778 | 0
[104 empty] | 1165.4546 | 0.032614 | [7 empty] | 1165.4546 | 0.032614 |  | 2321.2063 | 0 |  | 2318.041 | 0
[104 empty] | 1165.4713 | 0.032567 | [7 empty] | 1165.4713 | 0.032567 |  | 2321.4702 | 0 |  | 2318.3042 | 0
[104 empty] | 1165.4879 | 0.032518 | [7 empty] | 1165.4879 | 0.032518 |  | 2321.7341 | 0 |  | 2318.5676 | 0
[104 empty] | 1165.5045 | 0.032467 | [7 empty] | 1165.5045 | 0.032467 |  | 2321.9983 | 0 |  | 2318.8311 | 0
[104 empty] | 1165.5212 | 0.032415 | [7 empty] | 1165.5212 | 0.032415 |  | 2322.2625 | 0 |  | 2319.0945 | 0
[104 empty] | 1165.5378 | 0.032361 | [7 empty] | 1165.5378 | 0.032361 |  | 2322.5266 | 0 |  | 2319.3579 | 0
[104 empty] | 1165.5544 | 0.032305 | [7 empty] | 1165.5544 | 0.032305 |  | 2322.791 | 0 |  | 2319.6216 | 0
[104 empty] | 1165.571 | 0.032248 | [7 empty] | 1165.571 | 0.032248 |  | 2323.0554 | 0 |  | 2319.885 | 0
[104 empty] | 1165.5878 | 0.03219 | [7 empty] | 1165.5878 | 0.03219 |  | 2323.3198 | 0 |  | 2320.1487 | 0
[104 empty] | 1165.6044 | 0.03213 | [7 empty] | 1165.6044 | 0.03213 |  | 2323.5842 | 0 |  | 2320.4126 | 0
[104 empty] | 1165.621 | 0.032069 | [7 empty] | 1165.621 | 0.032069 |  | 2323.8486 | 0 |  | 2320.6763 | 0
[104 empty] | 1165.6377 | 0.032006 | [7 empty] | 1165.6377 | 0.032006 |  | 2324.1133 | 0 |  | 2320.9402 | 0
[104 empty] | 1165.6543 | 0.031942 | [7 empty] | 1165.6543 | 0.031942 |  | 2324.3779 | 0 |  | 2321.2041 | 0
[104 empty] | 1165.6709 | 0.031877 | [7 empty] | 1165.6709 | 0.031877 |  | 2324.6426 | 0 |  | 2321.468 | 0
[104 empty] | 1165.6876 | 0.03181 | [7 empty] | 1165.6876 | 0.03181 |  | 2324.9075 | 0 |  | 2321.7322 | 0
[104 empty] | 1165.7042 | 0.031742 | [7 empty] | 1165.7042 | 0.031742 |  | 2325.1724 | 0 |  | 2321.9963 | 0
[104 empty] | 1165.7208 | 0.031673 | [7 empty] | 1165.7208 | 0.031673 |  | 2325.4373 | 0 |  | 2322.2605 | 0
[104 empty] | 1165.7375 | 0.031604 | [7 empty] | 1165.7375 | 0.031604 |  | 2325.7022 | 0 |  | 2322.5247 | 0
[104 empty] | 1165.7541 | 0.031533 | [7 empty] | 1165.7541 | 0.031533 |  | 2325.967 | 0 |  | 2322.7888 | 0
[104 empty] | 1165.7708 | 0.031461 | [7 empty] | 1165.7708 | 0.031461 |  | 2326.2322 | 0 |  | 2323.0532 | 0
[104 empty] | 1165.7875 | 0.031388 | [7 empty] | 1165.7875 | 0.031388 |  | 2326.4973 | 0 |  | 2323.3176 | 0
[104 empty] | 1165.8041 | 0.031315 | [7 empty] | 1165.8041 | 0.031315 |  | 2326.7625 | 0 |  | 2323.582 | 0
[104 empty] | 1165.8207 | 0.03124 | [7 empty] | 1165.8207 | 0.03124 |  | 2327.0278 | 0 |  | 2323.8467 | 0
[104 empty] | 1165.8374 | 0.031166 | [7 empty] | 1165.8374 | 0.031166 |  | 2327.293 | 0 |  | 2324.1113 | 0
[104 empty] | 1165.854 | 0.03109 | [7 empty] | 1165.854 | 0.03109 |  | 2327.5583 | 0 |  | 2324.376 | 0
[104 empty] | 1165.8707 | 0.031015 | [7 empty] | 1165.8707 | 0.031015 |  | 2327.824 | 0 |  | 2324.6406 | 0
[104 empty] | 1165.8873 | 0.030938 | [7 empty] | 1165.8873 | 0.030938 |  | 2328.0894 | 0 |  | 2324.9053 | 0
[104 empty] | 1165.9039 | 0.030862 | [7 empty] | 1165.9039 | 0.030862 |  | 2328.355 | 0 |  | 2325.1702 | 0
[104 empty] | 1165.9207 | 0.030786 | [7 empty] | 1165.9207 | 0.030786 |  | 2328.6206 | 0 |  | 2325.4351 | 0
[104 empty] | 1165.9373 | 0.030709 | [7 empty] | 1165.9373 | 0.030709 |  | 2328.8862 | 0 |  | 2325.7 | 0
[104 empty] | 1165.9539 | 0.030633 | [7 empty] | 1165.9539 | 0.030633 |  | 2329.1519 | 0 |  | 2325.9651 | 0
[104 empty] | 1165.9706 | 0.030557 | [7 empty] | 1165.9706 | 0.030557 |  | 2329.4177 | 0 |  | 2326.23 | 0
[104 empty] | 1165.9872 | 0.030481 | [7 empty] | 1165.9872 | 0.030481 |  | 2329.6836 | 0 |  | 2326.4951 | 0
[104 empty] | 1166.0039 | 0.030405 | [7 empty] | 1166.0039 | 0.030405 |  | 2329.9495 | 0 |  | 2326.7605 | 0
[104 empty] | 1166.0205 | 0.03033 | [7 empty] | 1166.0205 | 0.03033 |  | 2330.2156 | 0 |  | 2327.0256 | 0
[104 empty] | 1166.0371 | 0.030255 | [7 empty] | 1166.0371 | 0.030255 |  | 2330.4814 | 0 |  | 2327.291 | 0
[104 empty] | 1166.0538 | 0.030181 | [7 empty] | 1166.0538 | 0.030181 |  | 2330.7476 | 0 |  | 2327.5564 | 0
[104 empty] | 1166.0704 | 0.030108 | [7 empty] | 1166.0704 | 0.030108 |  | 2331.0137 | 0 |  | 2327.8218 | 0
[104 empty] | 1166.0872 | 0.030036 | [7 empty] | 1166.0872 | 0.030036 |  | 2331.28 | 0 |  | 2328.0872 | 0
[104 empty] | 1166.1038 | 0.029965 | [7 empty] | 1166.1038 | 0.029965 |  | 2331.5461 | 0 |  | 2328.3528 | 0
[104 empty] | 1166.1205 | 0.029895 | [7 empty] | 1166.1205 | 0.029895 |  | 2331.8125 | 0 |  | 2328.6184 | 0
[104 empty] | 1166.1371 | 0.029826 | [7 empty] | 1166.1371 | 0.029826 |  | 2332.0791 | 0 |  | 2328.884 | 0
[104 empty] | 1166.1537 | 0.029758 | [7 empty] | 1166.1537 | 0.029758 |  | 2332.3455 | 0 |  | 2329.1499 | 0
[104 empty] | 1166.1704 | 0.029692 | [7 empty] | 1166.1704 | 0.029692 |  | 2332.6121 | 0 |  | 2329.4155 | 0
[104 empty] | 1166.187 | 0.029627 | [7 empty] | 1166.187 | 0.029627 |  | 2332.8787 | 0 |  | 2329.6814 | 0
[104 empty] | 1166.2037 | 0.029564 | [7 empty] | 1166.2037 | 0.029564 |  | 2333.1453 | 0 |  | 2329.9473 | 0
[104 empty] | 1166.2203 | 0.029503 | [7 empty] | 1166.2203 | 0.029503 |  | 2333.4119 | 0 |  | 2330.2134 | 0
[104 empty] | 1166.2371 | 0.029444 | [7 empty] | 1166.2371 | 0.029444 |  | 2333.6787 | 0 |  | 2330.4795 | 0
[104 empty] | 1166.2537 | 0.029386 | [7 empty] | 1166.2537 | 0.029386 |  | 2333.9456 | 0 |  | 2330.7456 | 0
[104 empty] | 1166.2704 | 0.02933 | [7 empty] | 1166.2704 | 0.02933 |  | 2334.2124 | 0 |  | 2331.0117 | 0
[104 empty] | 1166.287 | 0.029277 | [7 empty] | 1166.287 | 0.029277 |  | 2334.4792 | 0 |  | 2331.2778 | 0
[104 empty] | 1166.3037 | 0.029225 | [7 empty] | 1166.3037 | 0.029225 |  | 2334.7463 | 0 |  | 2331.5442 | 0
[104 empty] | 1166.3203 | 0.029176 | [7 empty] | 1166.3203 | 0.029176 |  | 2335.0134 | 0 |  | 2331.8106 | 0
[104 empty] | 1166.337 | 0.029129 | [7 empty] | 1166.337 | 0.029129 |  | 2335.2805 | 0 |  | 2332.0769 | 0
[104 empty] | 1166.3536 | 0.029085 | [7 empty] | 1166.3536 | 0.029085 |  | 2335.5478 | 0 |  | 2332.3433 | 0
[104 empty] | 1166.3704 | 0.029043 | [7 empty] | 1166.3704 | 0.029043 |  | 2335.8149 | 0 |  | 2332.6099 | 0
[104 empty] | 1166.387 | 0.029004 | [7 empty] | 1166.387 | 0.029004 |  | 2336.0823 | 0 |  | 2332.8765 | 0
[104 empty] | 1166.4037 | 0.028967 | [7 empty] | 1166.4037 | 0.028967 |  | 2336.3496 | 0 |  | 2333.1431 | 0
[104 empty] | 1166.4203 | 0.028932 | [7 empty] | 1166.4203 | 0.028932 |  | 2336.6172 | 0 |  | 2333.4099 | 0
[104 empty] | 1166.437 | 0.028901 | [7 empty] | 1166.437 | 0.028901 |  | 2336.8848 | 0 |  | 2333.6765 | 0
[104 empty] | 1166.4536 | 0.028872 | [7 empty] | 1166.4536 | 0.028872 |  | 2337.1521 | 0 |  | 2333.9434 | 0
[104 empty] | 1166.4703 | 0.028846 | [7 empty] | 1166.4703 | 0.028846 |  | 2337.4199 | 0 |  | 2334.2102 | 0
[104 empty] | 1166.4869 | 0.028823 | [7 empty] | 1166.4869 | 0.028823 |  | 2337.6875 | 0 |  | 2334.4773 | 0
[104 empty] | 1166.5037 | 0.028803 | [7 empty] | 1166.5037 | 0.028803 |  | 2337.9553 | 0 |  | 2334.7441 | 0
[104 empty] | 1166.5203 | 0.028786 | [7 empty] | 1166.5203 | 0.028786 |  | 2338.2231 | 0 |  | 2335.0112 | 0
[104 empty] | 1166.537 | 0.028771 | [7 empty] | 1166.537 | 0.028771 |  | 2338.491 | 0 |  | 2335.2786 | 0
[104 empty] | 1166.5536 | 0.02876 | [7 empty] | 1166.5536 | 0.02876 |  | 2338.7588 | 0 |  | 2335.5457 | 0
[104 empty] | 1166.5703 | 0.028752 | [7 empty] | 1166.5703 | 0.028752 |  | 2339.0269 | 0 |  | 2335.813 | 0
[104 empty] | 1166.5869 | 0.028746 | [7 empty] | 1166.5869 | 0.028746 |  | 2339.2949 | 0 |  | 2336.0803 | 0
[104 empty] | 1166.6036 | 0.028744 | [7 empty] | 1166.6036 | 0.028744 |  | 2339.563 | 0 |  | 2336.3477 | 0
[104 empty] | 1166.6202 | 0.028745 | [7 empty] | 1166.6202 | 0.028745 |  | 2339.8313 | 0 |  | 2336.615 | 0
[104 empty] | 1166.637 | 0.028749 | [7 empty] | 1166.637 | 0.028749 |  | 2340.0994 | 0 |  | 2336.8826 | 0
[104 empty] | 1166.6536 | 0.028756 | [7 empty] | 1166.6536 | 0.028756 |  | 2340.3677 | 0 |  | 2337.1501 | 0
[104 empty] | 1166.6703 | 0.028766 | [7 empty] | 1166.6703 | 0.028766 |  | 2340.636 | 0 |  | 2337.4177 | 0
[104 empty] | 1166.687 | 0.028779 | [7 empty] | 1166.687 | 0.028779 |  | 2340.9045 | 0 |  | 2337.6853 | 0
[104 empty] | 1166.7036 | 0.028795 | [7 empty] | 1166.7036 | 0.028795 |  | 2341.1731 | 0 |  | 2337.9531 | 0
[104 empty] | 1166.7203 | 0.028814 | [7 empty] | 1166.7203 | 0.028814 |  | 2341.4417 | 0 |  | 2338.2209 | 0
[104 empty] | 1166.7369 | 0.028836 | [7 empty] | 1166.7369 | 0.028836 |  | 2341.7102 | 0 |  | 2338.4888 | 0
[104 empty] | 1166.7537 | 0.028861 | [7 empty] | 1166.7537 | 0.028861 |  | 2341.9788 | 0 |  | 2338.7568 | 0
[104 empty] | 1166.7703 | 0.028889 | [7 empty] | 1166.7703 | 0.028889 |  | 2342.2476 | 0 |  | 2339.0247 | 0
[104 empty] | 1166.787 | 0.02892 | [7 empty] | 1166.787 | 0.02892 |  | 2342.5164 | 0 |  | 2339.2927 | 0
[104 empty] | 1166.8037 | 0.028953 | [7 empty] | 1166.8037 | 0.028953 |  | 2342.7852 | 0 |  | 2339.561 | 0
[104 empty] | 1166.8203 | 0.02899 | [7 empty] | 1166.8203 | 0.02899 |  | 2343.0542 | 0 |  | 2339.8291 | 0
[104 empty] | 1166.837 | 0.029029 | [7 empty] | 1166.837 | 0.029029 |  | 2343.323 | 0 |  | 2340.0974 | 0
[104 empty] | 1166.8536 | 0.029071 | [7 empty] | 1166.8536 | 0.029071 |  | 2343.592 | 0 |  | 2340.3657 | 0
[104 empty] | 1166.8704 | 0.029116 | [7 empty] | 1166.8704 | 0.029116 |  | 2343.8613 | 0 |  | 2340.634 | 0
[104 empty] | 1166.8871 | 0.029164 | [7 empty] | 1166.8871 | 0.029164 |  | 2344.1304 | 0 |  | 2340.9023 | 0
[104 empty] | 1166.9037 | 0.029214 | [7 empty] | 1166.9037 | 0.029214 |  | 2344.3997 | 0 |  | 2341.1709 | 0
[104 empty] | 1166.9204 | 0.029267 | [7 empty] | 1166.9204 | 0.029267 |  | 2344.6689 | 0 |  | 2341.4394 | 0
[104 empty] | 1166.937 | 0.029322 | [7 empty] | 1166.937 | 0.029322 |  | 2344.9382 | 0 |  | 2341.708 | 0
[104 empty] | 1166.9537 | 0.029379 | [7 empty] | 1166.9537 | 0.029379 |  | 2345.2078 | 0 |  | 2341.9768 | 0
[104 empty] | 1166.9705 | 0.029439 | [7 empty] | 1166.9705 | 0.029439 |  | 2345.477 | 0 |  | 2342.2454 | 0
[104 empty] | 1166.9871 | 0.029502 | [7 empty] | 1166.9871 | 0.029502 |  | 2345.7466 | 0 |  | 2342.5142 | 0
[104 empty] | 1167.0038 | 0.029566 | [7 empty] | 1167.0038 | 0.029566 |  | 2346.0164 | 0 |  | 2342.7832 | 0
[104 empty] | 1167.0205 | 0.029633 | [7 empty] | 1167.0205 | 0.029633 |  | 2346.2859 | 0 |  | 2343.052 | 0
[104 empty] | 1167.0371 | 0.029701 | [7 empty] | 1167.0371 | 0.029701 |  | 2346.5557 | 0 |  | 2343.3211 | 0
[104 empty] | 1167.0538 | 0.029772 | [7 empty] | 1167.0538 | 0.029772 |  | 2346.8254 | 0 |  | 2343.5901 | 0
[104 empty] | 1167.0706 | 0.029844 | [7 empty] | 1167.0706 | 0.029844 |  | 2347.0952 | 0 |  | 2343.8591 | 0
[104 empty] | 1167.0872 | 0.029918 | [7 empty] | 1167.0872 | 0.029918 |  | 2347.3652 | 0 |  | 2344.1282 | 0
[104 empty] | 1167.1039 | 0.029994 | [7 empty] | 1167.1039 | 0.029994 |  | 2347.635 | 0 |  | 2344.3975 | 0
[104 empty] | 1167.1206 | 0.030072 | [7 empty] | 1167.1206 | 0.030072 |  | 2347.9053 | 0 |  | 2344.6667 | 0
[104 empty] | 1167.1372 | 0.030151 | [7 empty] | 1167.1372 | 0.030151 |  | 2348.1753 | 0 |  | 2344.936 | 0
[104 empty] | 1167.1539 | 0.030232 | [7 empty] | 1167.1539 | 0.030232 |  | 2348.4453 | 0 |  | 2345.2056 | 0
[104 empty] | 1167.1707 | 0.030314 | [7 empty] | 1167.1707 | 0.030314 |  | 2348.7156 | 0 |  | 2345.4751 | 0
[104 empty] | 1167.1873 | 0.030397 | [7 empty] | 1167.1873 | 0.030397 |  | 2348.9858 | 0 |  | 2345.7446 | 0
[104 empty] | 1167.204 | 0.030481 | [7 empty] | 1167.204 | 0.030481 |  | 2349.2564 | 0 |  | 2346.0142 | 0
[104 empty] | 1167.2207 | 0.030566 | [7 empty] | 1167.2207 | 0.030566 |  | 2349.5266 | 0 |  | 2346.2837 | 0
[104 empty] | 1167.2373 | 0.030653 | [7 empty] | 1167.2373 | 0.030653 |  | 2349.7971 | 0 |  | 2346.5535 | 0
[104 empty] | 1167.254 | 0.03074 | [7 empty] | 1167.254 | 0.03074 |  | 2350.0676 | 0 |  | 2346.8232 | 0
[104 empty] | 1167.2708 | 0.030828 | [7 empty] | 1167.2708 | 0.030828 |  | 2350.3381 | 0 |  | 2347.0933 | 0
[104 empty] | 1167.2874 | 0.030916 | [7 empty] | 1167.2874 | 0.030916 |  | 2350.6089 | 0 |  | 2347.363 | 0
[104 empty] | 1167.3041 | 0.031005 | [7 empty] | 1167.3041 | 0.031005 |  | 2350.8796 | 0 |  | 2347.6331 | 0
[104 empty] | 1167.3208 | 0.031095 | [7 empty] | 1167.3208 | 0.031095 |  | 2351.1504 | 0 |  | 2347.9031 | 0
[104 empty] | 1167.3375 | 0.031184 | [7 empty] | 1167.3375 | 0.031184 |  | 2351.4211 | 0 |  | 2348.1731 | 0
[104 empty] | 1167.3541 | 0.031274 | [7 empty] | 1167.3541 | 0.031274 |  | 2351.6921 | 0 |  | 2348.4434 | 0
[104 empty] | 1167.3709 | 0.031364 | [7 empty] | 1167.3709 | 0.031364 |  | 2351.9631 | 0 |  | 2348.7136 | 0
[104 empty] | 1167.3876 | 0.031455 | [7 empty] | 1167.3876 | 0.031455 |  | 2352.2341 | 0 |  | 2348.9839 | 0
[104 empty] | 1167.4042 | 0.031545 | [7 empty] | 1167.4042 | 0.031545 |  | 2352.5051 | 0 |  | 2349.2542 | 0
[104 empty] | 1167.4209 | 0.031634 | [7 empty] | 1167.4209 | 0.031634 |  | 2352.7764 | 0 |  | 2349.5244 | 0
[104 empty] | 1167.4376 | 0.031724 | [7 empty] | 1167.4376 | 0.031724 |  | 2353.0476 | 0 |  | 2349.7949 | 0
[104 empty] | 1167.4543 | 0.031813 | [7 empty] | 1167.4543 | 0.031813 |  | 2353.3189 | 0 |  | 2350.0654 | 0
[104 empty] | 1167.4709 | 0.031901 | [7 empty] | 1167.4709 | 0.031901 |  | 2353.5901 | 0 |  | 2350.3362 | 0
[104 empty] | 1167.4877 | 0.031989 | [7 empty] | 1167.4877 | 0.031989 |  | 2353.8616 | 0 |  | 2350.6067 | 0
[104 empty] | 1167.5044 | 0.032076 | [7 empty] | 1167.5044 | 0.032076 |  | 2354.1331 | 0 |  | 2350.8774 | 0
[104 empty] | 1167.5211 | 0.032162 | [7 empty] | 1167.5211 | 0.032162 |  | 2354.4045 | 0 |  | 2351.1482 | 0
[104 empty] | 1167.5377 | 0.032247 | [7 empty] | 1167.5377 | 0.032247 |  | 2354.676 | 0 |  | 2351.4192 | 0
[104 empty] | 1167.5544 | 0.032332 | [7 empty] | 1167.5544 | 0.032332 |  | 2354.9477 | 0 |  | 2351.6899 | 0
[104 empty] | 1167.5712 | 0.032415 | [7 empty] | 1167.5712 | 0.032415 |  | 2355.2195 | 0 |  | 2351.9609 | 0
[104 empty] | 1167.5879 | 0.032496 | [7 empty] | 1167.5879 | 0.032496 |  | 2355.4912 | 0 |  | 2352.2319 | 0
[104 empty] | 1167.6046 | 0.032577 | [7 empty] | 1167.6046 | 0.032577 |  | 2355.7632 | 0 |  | 2352.5032 | 0
[104 empty] | 1167.6212 | 0.032655 | [7 empty] | 1167.6212 | 0.032655 |  | 2356.0349 | 0 |  | 2352.7742 | 0
[104 empty] | 1167.6379 | 0.032733 | [7 empty] | 1167.6379 | 0.032733 |  | 2356.3069 | 0 |  | 2353.0454 | 0
[104 empty] | 1167.6547 | 0.032808 | [7 empty] | 1167.6547 | 0.032808 |  | 2356.5791 | 0 |  | 2353.3167 | 0
[104 empty] | 1167.6714 | 0.032882 | [7 empty] | 1167.6714 | 0.032882 |  | 2356.8511 | 0 |  | 2353.5881 | 0
[104 empty] | 1167.6881 | 0.032954 | [7 empty] | 1167.6881 | 0.032954 |  | 2357.1233 | 0 |  | 2353.8594 | 0
[104 empty] | 1167.7047 | 0.033024 | [7 empty] | 1167.7047 | 0.033024 |  | 2357.3955 | 0 |  | 2354.1309 | 0
[104 empty] | 1167.7214 | 0.033092 | [7 empty] | 1167.7214 | 0.033092 |  | 2357.6677 | 0 |  | 2354.4023 | 0
[104 empty] | 1167.7382 | 0.033158 | [7 empty] | 1167.7382 | 0.033158 |  | 2357.9402 | 0 |  | 2354.6741 | 0
[104 empty] | 1167.7549 | 0.033222 | [7 empty] | 1167.7549 | 0.033222 |  | 2358.2124 | 0 |  | 2354.9456 | 0
[104 empty] | 1167.7716 | 0.033283 | [7 empty] | 1167.7716 | 0.033283 |  | 2358.4849 | 0 |  | 2355.2173 | 0
[104 empty] | 1167.7882 | 0.033342 | [7 empty] | 1167.7882 | 0.033342 |  | 2358.7576 | 0 |  | 2355.4893 | 0
[104 empty] | 1167.8049 | 0.033399 | [7 empty] | 1167.8049 | 0.033399 |  | 2359.03 | 0 |  | 2355.761 | 0
[104 empty] | 1167.8217 | 0.033453 | [7 empty] | 1167.8217 | 0.033453 |  | 2359.3027 | 0 |  | 2356.033 | 0
[104 empty] | 1167.8384 | 0.033505 | [7 empty] | 1167.8384 | 0.033505 |  | 2359.5754 | 0 |  | 2356.3049 | 0
[104 empty] | 1167.8551 | 0.033554 | [7 empty] | 1167.8551 | 0.033554 |  | 2359.8481 | 0 |  | 2356.5769 | 0
[104 empty] | 1167.8718 | 0.033601 | [7 empty] | 1167.8718 | 0.033601 |  | 2360.1211 | 0 |  | 2356.8489 | 0
[104 empty] | 1167.8884 | 0.033645 | [7 empty] | 1167.8884 | 0.033645 |  | 2360.394 | 0 |  | 2357.1211 | 0
[104 empty] | 1167.9052 | 0.033686 | [7 empty] | 1167.9052 | 0.033686 |  | 2360.667 | 0 |  | 2357.3933 | 0
[104 empty] | 1167.9219 | 0.033724 | [7 empty] | 1167.9219 | 0.033724 |  | 2360.9399 | 0 |  | 2357.6655 | 0
[104 empty] | 1167.9386 | 0.033759 | [7 empty] | 1167.9386 | 0.033759 |  | 2361.2131 | 0 |  | 2357.938 | 0
[104 empty] | 1167.9553 | 0.033792 | [7 empty] | 1167.9553 | 0.033792 |  | 2361.4863 | 0 |  | 2358.2105 | 0
[104 empty] | 1167.972 | 0.033822 | [7 empty] | 1167.972 | 0.033822 |  | 2361.7595 | 0 |  | 2358.4829 | 0
[104 empty] | 1167.9888 | 0.033848 | [7 empty] | 1167.9888 | 0.033848 |  | 2362.0327 | 0 |  | 2358.7554 | 0
[104 empty] | 1168.0054 | 0.033872 | [7 empty] | 1168.0054 | 0.033872 |  | 2362.3061 | 0 |  | 2359.0281 | 0
[104 empty] | 1168.0221 | 0.033893 | [7 empty] | 1168.0221 | 0.033893 |  | 2362.5796 | 0 |  | 2359.3005 | 0
[104 empty] | 1168.0388 | 0.033911 | [7 empty] | 1168.0388 | 0.033911 |  | 2362.853 | 0 |  | 2359.5732 | 0
[104 empty] | 1168.0555 | 0.033926 | [7 empty] | 1168.0555 | 0.033926 |  | 2363.1265 | 0 |  | 2359.8462 | 0
[104 empty] | 1168.0723 | 0.033938 | [7 empty] | 1168.0723 | 0.033938 |  | 2363.4001 | 0 |  | 2360.1189 | 0
[104 empty] | 1168.089 | 0.033947 | [7 empty] | 1168.089 | 0.033947 |  | 2363.6738 | 0 |  | 2360.3918 | 0
[104 empty] | 1168.1057 | 0.033954 | [7 empty] | 1168.1057 | 0.033954 |  | 2363.9475 | 0 |  | 2360.6648 | 0
[104 empty] | 1168.1224 | 0.033957 | [7 empty] | 1168.1224 | 0.033957 |  | 2364.2214 | 0 |  | 2360.938 | 0
[104 empty] | 1168.1392 | 0.033958 | [7 empty] | 1168.1392 | 0.033958 |  | 2364.4954 | 0 |  | 2361.2109 | 0
[104 empty] | 1168.1558 | 0.033955 | [7 empty] | 1168.1558 | 0.033955 |  | 2364.769 | 0 |  | 2361.4841 | 0
[104 empty] | 1168.1725 | 0.03395 | [7 empty] | 1168.1725 | 0.03395 |  | 2365.0432 | 0 |  | 2361.7573 | 0
[104 empty] | 1168.1892 | 0.033942 | [7 empty] | 1168.1892 | 0.033942 |  | 2365.3171 | 0 |  | 2362.0308 | 0
[104 empty] | 1168.2059 | 0.033932 | [7 empty] | 1168.2059 | 0.033932 |  | 2365.5913 | 0 |  | 2362.3039 | 0
[104 empty] | 1168.2227 | 0.033918 | [7 empty] | 1168.2227 | 0.033918 |  | 2365.8655 | 0 |  | 2362.5774 | 0
[104 empty] | 1168.2394 | 0.033902 | [7 empty] | 1168.2394 | 0.033902 |  | 2366.1397 | 0 |  | 2362.8508 | 0
[104 empty] | 1168.2561 | 0.033884 | [7 empty] | 1168.2561 | 0.033884 |  | 2366.4141 | 0 |  | 2363.1245 | 0
[104 empty] | 1168.2728 | 0.033863 | [7 empty] | 1168.2728 | 0.033863 |  | 2366.6885 | 0 |  | 2363.398 | 0
[104 empty] | 1168.2896 | 0.03384 | [7 empty] | 1168.2896 | 0.03384 |  | 2366.9629 | 0 |  | 2363.6716 | 0
[104 empty] | 1168.3063 | 0.033815 | [7 empty] | 1168.3063 | 0.033815 |  | 2367.2373 | 0 |  | 2363.9456 | 0
[104 empty] | 1168.323 | 0.033787 | [7 empty] | 1168.323 | 0.033787 |  | 2367.512 | 0 |  | 2364.2192 | 0
[104 empty] | 1168.3397 | 0.033757 | [7 empty] | 1168.3397 | 0.033757 |  | 2367.7866 | 0 |  | 2364.4932 | 0
[104 empty] | 1168.3564 | 0.033725 | [7 empty] | 1168.3564 | 0.033725 |  | 2368.0613 | 0 |  | 2364.7671 | 0
[104 empty] | 1168.3732 | 0.033691 | [7 empty] | 1168.3732 | 0.033691 |  | 2368.3359 | 0 |  | 2365.041 | 0
[104 empty] | 1168.3899 | 0.033656 | [7 empty] | 1168.3899 | 0.033656 |  | 2368.6108 | 0 |  | 2365.3152 | 0
[104 empty] | 1168.4066 | 0.033618 | [7 empty] | 1168.4066 | 0.033618 |  | 2368.8857 | 0 |  | 2365.5891 | 0
[104 empty] | 1168.4232 | 0.033579 | [7 empty] | 1168.4232 | 0.033579 |  | 2369.1606 | 0 |  | 2365.8633 | 0
[104 empty] | 1168.4399 | 0.033539 | [7 empty] | 1168.4399 | 0.033539 |  | 2369.4356 | 0 |  | 2366.1377 | 0
[104 empty] | 1168.4567 | 0.033497 | [7 empty] | 1168.4567 | 0.033497 |  | 2369.7107 | 0 |  | 2366.4119 | 0
[104 empty] | 1168.4734 | 0.033454 | [7 empty] | 1168.4734 | 0.033454 |  | 2369.9858 | 0 |  | 2366.6863 | 0
[104 empty] | 1168.4901 | 0.033409 | [7 empty] | 1168.4901 | 0.033409 |  | 2370.261 | 0 |  | 2366.9607 | 0
[104 empty] | 1168.5068 | 0.033364 | [7 empty] | 1168.5068 | 0.033364 |  | 2370.5361 | 0 |  | 2367.2351 | 0
[104 empty] | 1168.5236 | 0.033318 | [7 empty] | 1168.5236 | 0.033318 |  | 2370.8115 | 0 |  | 2367.5098 | 0
[104 empty] | 1168.5403 | 0.03327 | [7 empty] | 1168.5403 | 0.03327 |  | 2371.0869 | 0 |  | 2367.7844 | 0
[104 empty] | 1168.557 | 0.033223 | [7 empty] | 1168.557 | 0.033223 |  | 2371.3623 | 0 |  | 2368.0591 | 0
[104 empty] | 1168.5737 | 0.033174 | [7 empty] | 1168.5737 | 0.033174 |  | 2371.6379 | 0 |  | 2368.3337 | 0
[104 empty] | 1168.5905 | 0.033126 | [7 empty] | 1168.5905 | 0.033126 |  | 2371.9136 | 0 |  | 2368.6086 | 0
[104 empty] | 1168.6072 | 0.033077 | [7 empty] | 1168.6072 | 0.033077 |  | 2372.1892 | 0 |  | 2368.8836 | 0
[104 empty] | 1168.6239 | 0.033027 | [7 empty] | 1168.6239 | 0.033027 |  | 2372.4648 | 0 |  | 2369.1584 | 0
[104 empty] | 1168.6406 | 0.032978 | [7 empty] | 1168.6406 | 0.032978 |  | 2372.7407 | 0 |  | 2369.4333 | 0
[104 empty] | 1168.6573 | 0.032929 | [7 empty] | 1168.6573 | 0.032929 |  | 2373.0164 | 0 |  | 2369.7085 | 0
[104 empty] | 1168.6742 | 0.03288 | [7 empty] | 1168.6742 | 0.03288 |  | 2373.2922 | 0 |  | 2369.9836 | 0
[104 empty] | 1168.6909 | 0.032832 | [7 empty] | 1168.6909 | 0.032832 |  | 2373.5684 | 0 |  | 2370.2588 | 0
[104 empty] | 1168.7076 | 0.032784 | [7 empty] | 1168.7076 | 0.032784 |  | 2373.8442 | 0 |  | 2370.5342 | 0
[104 empty] | 1168.7244 | 0.032736 | [7 empty] | 1168.7244 | 0.032736 |  | 2374.1204 | 0 |  | 2370.8093 | 0
[104 empty] | 1168.7411 | 0.032689 | [7 empty] | 1168.7411 | 0.032689 |  | 2374.3965 | 0 |  | 2371.0847 | 0
[104 empty] | 1168.7578 | 0.032643 | [7 empty] | 1168.7578 | 0.032643 |  | 2374.6728 | 0 |  | 2371.3603 | 0
[104 empty] | 1168.7745 | 0.032598 | [7 empty] | 1168.7745 | 0.032598 |  | 2374.949 | 0 |  | 2371.6357 | 0
[104 empty] | 1168.7913 | 0.032554 | [7 empty] | 1168.7913 | 0.032554 |  | 2375.2253 | 0 |  | 2371.9114 | 0
[104 empty] | 1168.808 | 0.032512 | [7 empty] | 1168.808 | 0.032512 |  | 2375.5019 | 0 |  | 2372.187 | 0
[104 empty] | 1168.8247 | 0.03247 | [7 empty] | 1168.8247 | 0.03247 |  | 2375.7783 | 0 |  | 2372.4626 | 0
[104 empty] | 1168.8414 | 0.032429 | [7 empty] | 1168.8414 | 0.032429 |  | 2376.0549 | 0 |  | 2372.7385 | 0
[104 empty] | 1168.8582 | 0.032391 | [7 empty] | 1168.8582 | 0.032391 |  | 2376.3315 | 0 |  | 2373.0144 | 0
[104 empty] | 1168.8749 | 0.032353 | [7 empty] | 1168.8749 | 0.032353 |  | 2376.6082 | 0 |  | 2373.2903 | 0
[104 empty] | 1168.8916 | 0.032317 | [7 empty] | 1168.8916 | 0.032317 |  | 2376.885 | 0 |  | 2373.5662 | 0
[104 empty] | 1168.9083 | 0.032283 | [7 empty] | 1168.9083 | 0.032283 |  | 2377.1616 | 0 |  | 2373.8423 | 0
[104 empty] | 1168.925 | 0.032251 | [7 empty] | 1168.925 | 0.032251 |  | 2377.4385 | 0 |  | 2374.1184 | 0
[104 empty] | 1168.9419 | 0.03222 | [7 empty] | 1168.9419 | 0.03222 |  | 2377.7156 | 0 |  | 2374.3945 | 0
[104 empty] | 1168.9586 | 0.032191 | [7 empty] | 1168.9586 | 0.032191 |  | 2377.9924 | 0 |  | 2374.6707 | 0
[104 empty] | 1168.9753 | 0.032164 | [7 empty] | 1168.9753 | 0.032164 |  | 2378.2695 | 0 |  | 2374.947 | 0
[104 empty] | 1168.9921 | 0.032139 | [7 empty] | 1168.9921 | 0.032139 |  | 2378.5466 | 0 |  | 2375.2234 | 0
[104 empty] | 1169.0088 | 0.032116 | [7 empty] | 1169.0088 | 0.032116 |  | 2378.8237 | 0 |  | 2375.4998 | 0
[104 empty] | 1169.0255 | 0.032096 | [7 empty] | 1169.0255 | 0.032096 |  | 2379.1011 | 0 |  | 2375.7761 | 0
[104 empty] | 1169.0422 | 0.032077 | [7 empty] | 1169.0422 | 0.032077 |  | 2379.3784 | 0 |  | 2376.0527 | 0
[104 empty] | 1169.059 | 0.03206 | [7 empty] | 1169.059 | 0.03206 |  | 2379.6558 | 0 |  | 2376.3293 | 0
[104 empty] | 1169.0757 | 0.032045 | [7 empty] | 1169.0757 | 0.032045 |  | 2379.9333 | 0 |  | 2376.606 | 0
[104 empty] | 1169.0925 | 0.032033 | [7 empty] | 1169.0925 | 0.032033 |  | 2380.2107 | 0 |  | 2376.8828 | 0
[104 empty] | 1169.1093 | 0.032023 | [7 empty] | 1169.1093 | 0.032023 |  | 2380.4883 | 0 |  | 2377.1597 | 0
[104 empty] | 1169.126 | 0.032015 | [7 empty] | 1169.126 | 0.032015 |  | 2380.7659 | 0 |  | 2377.4365 | 0
[104 empty] | 1169.1427 | 0.032009 | [7 empty] | 1169.1427 | 0.032009 |  | 2381.0437 | 0 |  | 2377.7134 | 0
[104 empty] | 1169.1594 | 0.032005 | [7 empty] | 1169.1594 | 0.032005 |  | 2381.3215 | 0 |  | 2377.9902 | 0
[104 empty] | 1169.1761 | 0.032003 | [7 empty] | 1169.1761 | 0.032003 |  | 2381.5994 | 0 |  | 2378.2673 | 0
[104 empty] | 1169.1929 | 0.032003 | [7 empty] | 1169.1929 | 0.032003 |  | 2381.8772 | 0 |  | 2378.5444 | 0
[104 empty] | 1169.2097 | 0.032006 | [7 empty] | 1169.2097 | 0.032006 |  | 2382.155 | 0 |  | 2378.8218 | 0
[104 empty] | 1169.2264 | 0.032011 | [7 empty] | 1169.2264 | 0.032011 |  | 2382.4331 | 0 |  | 2379.0989 | 0
[104 empty] | 1169.2432 | 0.032017 | [7 empty] | 1169.2432 | 0.032017 |  | 2382.7112 | 0 |  | 2379.3762 | 0
[104 empty] | 1169.2599 | 0.032026 | [7 empty] | 1169.2599 | 0.032026 |  | 2382.9895 | 0 |  | 2379.6536 | 0
[104 empty] | 1169.2766 | 0.032037 | [7 empty] | 1169.2766 | 0.032037 |  | 2383.2676 | 0 |  | 2379.9311 | 0
[104 empty] | 1169.2933 | 0.032049 | [7 empty] | 1169.2933 | 0.032049 |  | 2383.5459 | 0 |  | 2380.2085 | 0
[104 empty] | 1169.3102 | 0.032064 | [7 empty] | 1169.3102 | 0.032064 |  | 2383.8242 | 0 |  | 2380.4861 | 0
[104 empty] | 1169.3269 | 0.03208 | [7 empty] | 1169.3269 | 0.03208 |  | 2384.1028 | 0 |  | 2380.7639 | 0
[104 empty] | 1169.3436 | 0.032098 | [7 empty] | 1169.3436 | 0.032098 |  | 2384.3811 | 0 |  | 2381.0415 | 0
[104 empty] | 1169.3604 | 0.032118 | [7 empty] | 1169.3604 | 0.032118 |  | 2384.6597 | 0 |  | 2381.3193 | 0
[104 empty] | 1169.3771 | 0.03214 | [7 empty] | 1169.3771 | 0.03214 |  | 2384.9385 | 0 |  | 2381.5972 | 0
[104 empty] | 1169.3938 | 0.032163 | [7 empty] | 1169.3938 | 0.032163 |  | 2385.217 | 0 |  | 2381.875 | 0
[104 empty] | 1169.4106 | 0.032187 | [7 empty] | 1169.4106 | 0.032187 |  | 2385.4958 | 0 |  | 2382.1531 | 0
[104 empty] | 1169.4274 | 0.032214 | [7 empty] | 1169.4274 | 0.032214 |  | 2385.7747 | 0 |  | 2382.4309 | 0
[104 empty] | 1169.4441 | 0.032241 | [7 empty] | 1169.4441 | 0.032241 |  | 2386.0535 | 0 |  | 2382.7092 | 0
[104 empty] | 1169.4608 | 0.03227 | [7 empty] | 1169.4608 | 0.03227 |  | 2386.3325 | 0 |  | 2382.9873 | 0
[104 empty] | 1169.4777 | 0.032301 | [7 empty] | 1169.4777 | 0.032301 |  | 2386.6113 | 0 |  | 2383.2656 | 0
[104 empty] | 1169.4944 | 0.032332 | [7 empty] | 1169.4944 | 0.032332 |  | 2386.8904 | 0 |  | 2383.5437 | 0
[104 empty] | 1169.5111 | 0.032365 | [7 empty] | 1169.5111 | 0.032365 |  | 2387.1697 | 0 |  | 2383.8223 | 0
[104 empty] | 1169.5278 | 0.032399 | [7 empty] | 1169.5278 | 0.032399 |  | 2387.4487 | 0 |  | 2384.1006 | 0
[104 empty] | 1169.5446 | 0.032434 | [7 empty] | 1169.5446 | 0.032434 |  | 2387.728 | 0 |  | 2384.3792 | 0
[104 empty] | 1169.5614 | 0.03247 | [7 empty] | 1169.5614 | 0.03247 |  | 2388.0073 | 0 |  | 2384.6577 | 0
[104 empty] | 1169.5781 | 0.032506 | [7 empty] | 1169.5781 | 0.032506 |  | 2388.2869 | 0 |  | 2384.9363 | 0
[104 empty] | 1169.5948 | 0.032544 | [7 empty] | 1169.5948 | 0.032544 |  | 2388.5662 | 0 |  | 2385.2148 | 0
[104 empty] | 1169.6116 | 0.032582 | [7 empty] | 1169.6116 | 0.032582 |  | 2388.8457 | 0 |  | 2385.4936 | 0
[104 empty] | 1169.6284 | 0.032621 | [7 empty] | 1169.6284 | 0.032621 |  | 2389.1255 | 0 |  | 2385.7725 | 0
[104 empty] | 1169.6451 | 0.032661 | [7 empty] | 1169.6451 | 0.032661 |  | 2389.405 | 0 |  | 2386.0513 | 0
[104 empty] | 1169.6619 | 0.032701 | [7 empty] | 1169.6619 | 0.032701 |  | 2389.6848 | 0 |  | 2386.3303 | 0
[104 empty] | 1169.6786 | 0.032742 | [7 empty] | 1169.6786 | 0.032742 |  | 2389.9646 | 0 |  | 2386.6094 | 0
[104 empty] | 1169.6954 | 0.032783 | [7 empty] | 1169.6954 | 0.032783 |  | 2390.2444 | 0 |  | 2386.8884 | 0
[104 empty] | 1169.7122 | 0.032825 | [7 empty] | 1169.7122 | 0.032825 |  | 2390.5244 | 0 |  | 2387.1675 | 0
[104 empty] | 1169.7289 | 0.032867 | [7 empty] | 1169.7289 | 0.032867 |  | 2390.8044 | 0 |  | 2387.4468 | 0
[104 empty] | 1169.7457 | 0.032909 | [7 empty] | 1169.7457 | 0.032909 |  | 2391.0845 | 0 |  | 2387.7258 | 0
[104 empty] | 1169.7625 | 0.032951 | [7 empty] | 1169.7625 | 0.032951 |  | 2391.3645 | 0 |  | 2388.0054 | 0
[104 empty] | 1169.7792 | 0.032994 | [7 empty] | 1169.7792 | 0.032994 |  | 2391.6448 | 0 |  | 2388.2847 | 0
[104 empty] | 1169.7959 | 0.033036 | [7 empty] | 1169.7959 | 0.033036 |  | 2391.925 | 0 |  | 2388.5642 | 0
[104 empty] | 1169.8127 | 0.033079 | [7 empty] | 1169.8127 | 0.033079 |  | 2392.2053 | 0 |  | 2388.8438 | 0
[104 empty] | 1169.8295 | 0.033122 | [7 empty] | 1169.8295 | 0.033122 |  | 2392.4856 | 0 |  | 2389.1233 | 0
[104 empty] | 1169.8462 | 0.033165 | [7 empty] | 1169.8462 | 0.033165 |  | 2392.7661 | 0 |  | 2389.4028 | 0
[104 empty] | 1169.863 | 0.033208 | [7 empty] | 1169.863 | 0.033208 |  | 2393.0466 | 0 |  | 2389.6826 | 0
[104 empty] | 1169.8798 | 0.03325 | [7 empty] | 1169.8798 | 0.03325 |  | 2393.3272 | 0 |  | 2389.9624 | 0
[104 empty] | 1169.8965 | 0.033293 | [7 empty] | 1169.8965 | 0.033293 |  | 2393.6079 | 0 |  | 2390.2422 | 0
[104 empty] | 1169.9133 | 0.033335 | [7 empty] | 1169.9133 | 0.033335 |  | 2393.8884 | 0 |  | 2390.5222 | 0
[104 empty] | 1169.9301 | 0.033377 | [7 empty] | 1169.9301 | 0.033377 |  | 2394.1692 | 0 |  | 2390.8023 | 0
[104 empty] | 1169.9468 | 0.033419 | [7 empty] | 1169.9468 | 0.033419 |  | 2394.4502 | 0 |  | 2391.0823 | 0
[104 empty] | 1169.9636 | 0.03346 | [7 empty] | 1169.9636 | 0.03346 |  | 2394.731 | 0 |  | 2391.3623 | 0
[104 empty] | 1169.9803 | 0.033502 | [7 empty] | 1169.9803 | 0.033502 |  | 2395.012 | 0 |  | 2391.6426 | 0
[104 empty] | 1169.9971 | 0.033543 | [7 empty] | 1169.9971 | 0.033543 |  | 2395.293 | 0 |  | 2391.9228 | 0
[104 empty] | 1170.0139 | 0.033583 | [7 empty] | 1170.0139 | 0.033583 |  | 2395.5742 | 0 |  | 2392.2031 | 0
[104 empty] | 1170.0306 | 0.033624 | [7 empty] | 1170.0306 | 0.033624 |  | 2395.8552 | 0 |  | 2392.4834 | 0
[104 empty] | 1170.0474 | 0.033664 | [7 empty] | 1170.0474 | 0.033664 |  | 2396.1365 | 0 |  | 2392.7639 | 0
[104 empty] | 1170.0642 | 0.033703 | [7 empty] | 1170.0642 | 0.033703 |  | 2396.418 | 0 |  | 2393.0444 | 0
[104 empty] | 1170.0809 | 0.033743 | [7 empty] | 1170.0809 | 0.033743 |  | 2396.6992 | 0 |  | 2393.325 | 0
[104 empty] | 1170.0977 | 0.033781 | [7 empty] | 1170.0977 | 0.033781 |  | 2396.9807 | 0 |  | 2393.6057 | 0
[104 empty] | 1170.1145 | 0.03382 | [7 empty] | 1170.1145 | 0.03382 |  | 2397.2622 | 0 |  | 2393.8865 | 0
[104 empty] | 1170.1312 | 0.033858 | [7 empty] | 1170.1312 | 0.033858 |  | 2397.5437 | 0 |  | 2394.1672 | 0
[104 empty] | 1170.1479 | 0.033895 | [7 empty] | 1170.1479 | 0.033895 |  | 2397.8254 | 0 |  | 2394.448 | 0
[104 empty] | 1170.1648 | 0.033933 | [7 empty] | 1170.1648 | 0.033933 |  | 2398.1072 | 0 |  | 2394.729 | 0
[104 empty] | 1170.1815 | 0.033969 | [7 empty] | 1170.1815 | 0.033969 |  | 2398.3889 | 0 |  | 2395.0098 | 0
[104 empty] | 1170.1984 | 0.034006 | [7 empty] | 1170.1984 | 0.034006 |  | 2398.6707 | 0 |  | 2395.291 | 0
[104 empty] | 1170.2151 | 0.034042 | [7 empty] | 1170.2151 | 0.034042 |  | 2398.9526 | 0 |  | 2395.572 | 0
[104 empty] | 1170.2318 | 0.034077 | [7 empty] | 1170.2318 | 0.034077 |  | 2399.2346 | 0 |  | 2395.8533 | 0
[104 empty] | 1170.2487 | 0.034112 | [7 empty] | 1170.2487 | 0.034112 |  | 2399.5166 | 0 |  | 2396.1345 | 0
[104 empty] | 1170.2654 | 0.034147 | [7 empty] | 1170.2654 | 0.034147 |  | 2399.7986 | 0 |  | 2396.4158 | 0
[104 empty] | 1170.2822 | 0.034181 | [7 empty] | 1170.2822 | 0.034181 |  | 2400.0808 | 0 |  | 2396.697 | 0
[104 empty] | 1170.299 | 0.034216 | [7 empty] | 1170.299 | 0.034216 |  | 2400.363 | 0 |  | 2396.9785 | 0
[104 empty] | 1170.3157 | 0.034249 | [7 empty] | 1170.3157 | 0.034249 |  | 2400.6453 | 0 |  | 2397.26 | 0
[104 empty] | 1170.3325 | 0.034283 | [7 empty] | 1170.3325 | 0.034283 |  | 2400.9277 | 0 |  | 2397.5415 | 0
[104 empty] | 1170.3492 | 0.034316 | [7 empty] | 1170.3492 | 0.034316 |  | 2401.2102 | 0 |  | 2397.8232 | 0
[104 empty] | 1170.3661 | 0.034349 | [7 empty] | 1170.3661 | 0.034349 |  | 2401.4927 | 0 |  | 2398.105 | 0
[104 empty] | 1170.3828 | 0.034381 | [7 empty] | 1170.3828 | 0.034381 |  | 2401.7751 | 0 |  | 2398.3867 | 0
[104 empty] | 1170.3997 | 0.034414 | [7 empty] | 1170.3997 | 0.034414 |  | 2402.0579 | 0 |  | 2398.6685 | 0
[104 empty] | 1170.4164 | 0.034446 | [7 empty] | 1170.4164 | 0.034446 |  | 2402.3406 | 0 |  | 2398.9504 | 0
[104 empty] | 1170.4331 | 0.034478 | [7 empty] | 1170.4331 | 0.034478 |  | 2402.6233 | 0 |  | 2399.2324 | 0
[104 empty] | 1170.45 | 0.034509 | [7 empty] | 1170.45 | 0.034509 |  | 2402.906 | 0 |  | 2399.5144 | 0
[104 empty] | 1170.4667 | 0.034541 | [7 empty] | 1170.4667 | 0.034541 |  | 2403.189 | 0 |  | 2399.7964 | 0
[104 empty] | 1170.4835 | 0.034573 | [7 empty] | 1170.4835 | 0.034573 |  | 2403.4719 | 0 |  | 2400.0786 | 0
[104 empty] | 1170.5002 | 0.034604 | [7 empty] | 1170.5002 | 0.034604 |  | 2403.7549 | 0 |  | 2400.3608 | 0
[104 empty] | 1170.5171 | 0.034636 | [7 empty] | 1170.5171 | 0.034636 |  | 2404.0381 | 0 |  | 2400.6433 | 0
[104 empty] | 1170.5338 | 0.034667 | [7 empty] | 1170.5338 | 0.034667 |  | 2404.3213 | 0 |  | 2400.9255 | 0
[104 empty] | 1170.5507 | 0.034699 | [7 empty] | 1170.5507 | 0.034699 |  | 2404.6045 | 0 |  | 2401.208 | 0
[104 empty] | 1170.5674 | 0.034731 | [7 empty] | 1170.5674 | 0.034731 |  | 2404.8877 | 0 |  | 2401.4905 | 0
[104 empty] | 1170.5842 | 0.034762 | [7 empty] | 1170.5842 | 0.034762 |  | 2405.1711 | 0 |  | 2401.773 | 0
[104 empty] | 1170.601 | 0.034794 | [7 empty] | 1170.601 | 0.034794 |  | 2405.4546 | 0 |  | 2402.0557 | 0
[104 empty] | 1170.6178 | 0.034827 | [7 empty] | 1170.6178 | 0.034827 |  | 2405.738 | 0 |  | 2402.3384 | 0
[104 empty] | 1170.6345 | 0.034859 | [7 empty] | 1170.6345 | 0.034859 |  | 2406.0217 | 0 |  | 2402.6211 | 0
[104 empty] | 1170.6514 | 0.034891 | [7 empty] | 1170.6514 | 0.034891 |  | 2406.3052 | 0 |  | 2402.9041 | 0
[104 empty] | 1170.6681 | 0.034924 | [7 empty] | 1170.6681 | 0.034924 |  | 2406.5889 | 0 |  | 2403.1868 | 0
[104 empty] | 1170.6849 | 0.034958 | [7 empty] | 1170.6849 | 0.034958 |  | 2406.8728 | 0 |  | 2403.4697 | 0
[104 empty] | 1170.7017 | 0.034991 | [7 empty] | 1170.7017 | 0.034991 |  | 2407.1565 | 0 |  | 2403.7529 | 0
[104 empty] | 1170.7185 | 0.035025 | [7 empty] | 1170.7185 | 0.035025 |  | 2407.4404 | 0 |  | 2404.0359 | 0
[104 empty] | 1170.7352 | 0.03506 | [7 empty] | 1170.7352 | 0.03506 |  | 2407.7244 | 0 |  | 2404.3191 | 0
[104 empty] | 1170.7521 | 0.035095 | [7 empty] | 1170.7521 | 0.035095 |  | 2408.0086 | 0 |  | 2404.6023 | 0
[104 empty] | 1170.7688 | 0.03513 | [7 empty] | 1170.7688 | 0.03513 |  | 2408.2925 | 0 |  | 2404.8855 | 0
[104 empty] | 1170.7856 | 0.035166 | [7 empty] | 1170.7856 | 0.035166 |  | 2408.5767 | 0 |  | 2405.1689 | 0
[104 empty] | 1170.8024 | 0.035202 | [7 empty] | 1170.8024 | 0.035202 |  | 2408.8608 | 0 |  | 2405.4524 | 0
[104 empty] | 1170.8192 | 0.035239 | [7 empty] | 1170.8192 | 0.035239 |  | 2409.1453 | 0 |  | 2405.7358 | 0
[104 empty] | 1170.8359 | 0.035277 | [7 empty] | 1170.8359 | 0.035277 |  | 2409.4297 | 0 |  | 2406.0195 | 0
[104 empty] | 1170.8528 | 0.035315 | [7 empty] | 1170.8528 | 0.035315 |  | 2409.7141 | 0 |  | 2406.303 | 0
[104 empty] | 1170.8695 | 0.035354 | [7 empty] | 1170.8695 | 0.035354 |  | 2409.9985 | 0 |  | 2406.5867 | 0
[104 empty] | 1170.8864 | 0.035394 | [7 empty] | 1170.8864 | 0.035394 |  | 2410.2832 | 0 |  | 2406.8706 | 0
[104 empty] | 1170.9031 | 0.035434 | [7 empty] | 1170.9031 | 0.035434 |  | 2410.5676 | 0 |  | 2407.1543 | 0
[104 empty] | 1170.9199 | 0.035475 | [7 empty] | 1170.9199 | 0.035475 |  | 2410.8525 | 0 |  | 2407.4382 | 0
[104 empty] | 1170.9368 | 0.035517 | [7 empty] | 1170.9368 | 0.035517 |  | 2411.1372 | 0 |  | 2407.7222 | 0
[104 empty] | 1170.9535 | 0.035559 | [7 empty] | 1170.9535 | 0.035559 |  | 2411.4221 | 0 |  | 2408.0064 | 0
[104 empty] | 1170.9703 | 0.035602 | [7 empty] | 1170.9703 | 0.035602 |  | 2411.707 | 0 |  | 2408.2903 | 0
[104 empty] | 1170.9871 | 0.035646 | [7 empty] | 1170.9871 | 0.035646 |  | 2411.9919 | 0 |  | 2408.5745 | 0
[104 empty] | 1171.0039 | 0.03569 | [7 empty] | 1171.0039 | 0.03569 |  | 2412.2769 | 0 |  | 2408.8586 | 0
[104 empty] | 1171.0206 | 0.035735 | [7 empty] | 1171.0206 | 0.035735 |  | 2412.562 | 0 |  | 2409.1431 | 0
[104 empty] | 1171.0375 | 0.035781 | [7 empty] | 1171.0375 | 0.035781 |  | 2412.8472 | 0 |  | 2409.4275 | 0
[104 empty] | 1171.0543 | 0.035828 | [7 empty] | 1171.0543 | 0.035828 |  | 2413.1326 | 0 |  | 2409.7119 | 0
[104 empty] | 1171.071 | 0.035875 | [7 empty] | 1171.071 | 0.035875 |  | 2413.4177 | 0 |  | 2409.9963 | 0
[104 empty] | 1171.0879 | 0.035922 | [7 empty] | 1171.0879 | 0.035922 |  | 2413.7031 | 0 |  | 2410.281 | 0
[104 empty] | 1171.1046 | 0.035971 | [7 empty] | 1171.1046 | 0.035971 |  | 2413.9885 | 0 |  | 2410.5654 | 0
[104 empty] | 1171.1215 | 0.036019 | [7 empty] | 1171.1215 | 0.036019 |  | 2414.2742 | 0 |  | 2410.8503 | 0
[104 empty] | 1171.1383 | 0.036069 | [7 empty] | 1171.1383 | 0.036069 |  | 2414.5596 | 0 |  | 2411.135 | 0
[104 empty] | 1171.155 | 0.036118 | [7 empty] | 1171.155 | 0.036118 |  | 2414.8452 | 0 |  | 2411.4199 | 0
[104 empty] | 1171.1719 | 0.036168 | [7 empty] | 1171.1719 | 0.036168 |  | 2415.1311 | 0 |  | 2411.7048 | 0
[104 empty] | 1171.1886 | 0.036219 | [7 empty] | 1171.1886 | 0.036219 |  | 2415.4167 | 0 |  | 2411.9898 | 0
[104 empty] | 1171.2054 | 0.03627 | [7 empty] | 1171.2054 | 0.03627 |  | 2415.7026 | 0 |  | 2412.2747 | 0
[104 empty] | 1171.2223 | 0.036321 | [7 empty] | 1171.2223 | 0.036321 |  | 2415.9885 | 0 |  | 2412.5598 | 0
[104 empty] | 1171.239 | 0.036372 | [7 empty] | 1171.239 | 0.036372 |  | 2416.2747 | 0 |  | 2412.845 | 0
[104 empty] | 1171.2559 | 0.036423 | [7 empty] | 1171.2559 | 0.036423 |  | 2416.5606 | 0 |  | 2413.1304 | 0
[104 empty] | 1171.2727 | 0.036474 | [7 empty] | 1171.2727 | 0.036474 |  | 2416.8467 | 0 |  | 2413.4155 | 0
[104 empty] | 1171.2894 | 0.036525 | [7 empty] | 1171.2894 | 0.036525 |  | 2417.1328 | 0 |  | 2413.7009 | 0
[104 empty] | 1171.3063 | 0.036577 | [7 empty] | 1171.3063 | 0.036577 |  | 2417.4192 | 0 |  | 2413.9863 | 0
[104 empty] | 1171.323 | 0.036627 | [7 empty] | 1171.323 | 0.036627 |  | 2417.7056 | 0 |  | 2414.272 | 0
[104 empty] | 1171.3398 | 0.036678 | [7 empty] | 1171.3398 | 0.036678 |  | 2417.9919 | 0 |  | 2414.5574 | 0
[104 empty] | 1171.3567 | 0.036728 | [7 empty] | 1171.3567 | 0.036728 |  | 2418.2783 | 0 |  | 2414.843 | 0
[104 empty] | 1171.3734 | 0.036778 | [7 empty] | 1171.3734 | 0.036778 |  | 2418.5649 | 0 |  | 2415.1289 | 0
[104 empty] | 1171.3903 | 0.036827 | [7 empty] | 1171.3903 | 0.036827 |  | 2418.8516 | 0 |  | 2415.4145 | 0
[104 empty] | 1171.4071 | 0.036876 | [7 empty] | 1171.4071 | 0.036876 |  | 2419.1382 | 0 |  | 2415.7004 | 0
[104 empty] | 1171.4238 | 0.036924 | [7 empty] | 1171.4238 | 0.036924 |  | 2419.4248 | 0 |  | 2415.9863 | 0
[104 empty] | 1171.4407 | 0.036971 | [7 empty] | 1171.4407 | 0.036971 |  | 2419.7117 | 0 |  | 2416.2725 | 0
[104 empty] | 1171.4575 | 0.037017 | [7 empty] | 1171.4575 | 0.037017 |  | 2419.9985 | 0 |  | 2416.5583 | 0
[104 empty] | 1171.4744 | 0.037062 | [7 empty] | 1171.4744 | 0.037062 |  | 2420.2854 | 0 |  | 2416.8445 | 0
[104 empty] | 1171.4911 | 0.037105 | [7 empty] | 1171.4911 | 0.037105 |  | 2420.5725 | 0 |  | 2417.1306 | 0
[104 empty] | 1171.5079 | 0.037148 | [7 empty] | 1171.5079 | 0.037148 |  | 2420.8596 | 0 |  | 2417.417 | 0
[104 empty] | 1171.5248 | 0.037189 | [7 empty] | 1171.5248 | 0.037189 |  | 2421.1467 | 0 |  | 2417.7034 | 0
[104 empty] | 1171.5415 | 0.037229 | [7 empty] | 1171.5415 | 0.037229 |  | 2421.4338 | 0 |  | 2417.9898 | 0
[104 empty] | 1171.5584 | 0.037267 | [7 empty] | 1171.5584 | 0.037267 |  | 2421.7212 | 0 |  | 2418.2761 | 0
[104 empty] | 1171.5752 | 0.037304 | [7 empty] | 1171.5752 | 0.037304 |  | 2422.0086 | 0 |  | 2418.5627 | 0
[104 empty] | 1171.5919 | 0.037339 | [7 empty] | 1171.5919 | 0.037339 |  | 2422.2959 | 0 |  | 2418.8494 | 0
[104 empty] | 1171.6088 | 0.037372 | [7 empty] | 1171.6088 | 0.037372 |  | 2422.5833 | 0 |  | 2419.136 | 0
[104 empty] | 1171.6256 | 0.037403 | [7 empty] | 1171.6256 | 0.037403 |  | 2422.8708 | 0 |  | 2419.4226 | 0
[104 empty] | 1171.6425 | 0.037432 | [7 empty] | 1171.6425 | 0.037432 |  | 2423.1584 | 0 |  | 2419.7095 | 0
[104 empty] | 1171.6592 | 0.037459 | [7 empty] | 1171.6592 | 0.037459 |  | 2423.4463 | 0 |  | 2419.9963 | 0
[104 empty] | 1171.676 | 0.037484 | [7 empty] | 1171.676 | 0.037484 |  | 2423.7339 | 0 |  | 2420.2832 | 0
[104 empty] | 1171.6929 | 0.037507 | [7 empty] | 1171.6929 | 0.037507 |  | 2424.0217 | 0 |  | 2420.5703 | 0
[104 empty] | 1171.7097 | 0.037527 | [7 empty] | 1171.7097 | 0.037527 |  | 2424.3096 | 0 |  | 2420.8574 | 0
[104 empty] | 1171.7264 | 0.037545 | [7 empty] | 1171.7264 | 0.037545 |  | 2424.5977 | 0 |  | 2421.1445 | 0
[104 empty] | 1171.7433 | 0.037561 | [7 empty] | 1171.7433 | 0.037561 |  | 2424.8857 | 0 |  | 2421.4316 | 0
[104 empty] | 1171.7601 | 0.037573 | [7 empty] | 1171.7601 | 0.037573 |  | 2425.1738 | 0 |  | 2421.719 | 0
[104 empty] | 1171.777 | 0.037584 | [7 empty] | 1171.777 | 0.037584 |  | 2425.4619 | 0 |  | 2422.0064 | 0
[104 empty] | 1171.7937 | 0.037591 | [7 empty] | 1171.7937 | 0.037591 |  | 2425.7502 | 0 |  | 2422.2937 | 0
[104 empty] | 1171.8105 | 0.037596 | [7 empty] | 1171.8105 | 0.037596 |  | 2426.0383 | 0 |  | 2422.5813 | 0
[104 empty] | 1171.8274 | 0.037598 | [7 empty] | 1171.8274 | 0.037598 |  | 2426.3269 | 0 |  | 2422.8686 | 0
[104 empty] | 1171.8442 | 0.037598 | [7 empty] | 1171.8442 | 0.037598 |  | 2426.6152 | 0 |  | 2423.1562 | 0
[104 empty] | 1171.861 | 0.037594 | [7 empty] | 1171.861 | 0.037594 |  | 2426.9038 | 0 |  | 2423.4441 | 0
[104 empty] | 1171.8778 | 0.037588 | [7 empty] | 1171.8778 | 0.037588 |  | 2427.1924 | 0 |  | 2423.7317 | 0
[104 empty] | 1171.8947 | 0.037579 | [7 empty] | 1171.8947 | 0.037579 |  | 2427.481 | 0 |  | 2424.0195 | 0
[104 empty] | 1171.9115 | 0.037567 | [7 empty] | 1171.9115 | 0.037567 |  | 2427.7698 | 0 |  | 2424.3074 | 0
[104 empty] | 1171.9283 | 0.037551 | [7 empty] | 1171.9283 | 0.037551 |  | 2428.0583 | 0 |  | 2424.5955 | 0
[104 empty] | 1171.9451 | 0.037533 | [7 empty] | 1171.9451 | 0.037533 |  | 2428.3474 | 0 |  | 2424.8836 | 0
[104 empty] | 1171.9619 | 0.037512 | [7 empty] | 1171.9619 | 0.037512 |  | 2428.6362 | 0 |  | 2425.1716 | 0
[104 empty] | 1171.9788 | 0.037488 | [7 empty] | 1171.9788 | 0.037488 |  | 2428.9253 | 0 |  | 2425.4597 | 0
[104 empty] | 1171.9956 | 0.037461 | [7 empty] | 1171.9956 | 0.037461 |  | 2429.2144 | 0 |  | 2425.7481 | 0
[104 empty] | 1172.0125 | 0.037431 | [7 empty] | 1172.0125 | 0.037431 |  | 2429.5034 | 0 |  | 2426.0361 | 0
[104 empty] | 1172.0292 | 0.037399 | [7 empty] | 1172.0292 | 0.037399 |  | 2429.7925 | 0 |  | 2426.3247 | 0
[104 empty] | 1172.046 | 0.037363 | [7 empty] | 1172.046 | 0.037363 |  | 2430.0818 | 0 |  | 2426.613 | 0
[104 empty] | 1172.0629 | 0.037324 | [7 empty] | 1172.0629 | 0.037324 |  | 2430.3711 | 0 |  | 2426.9016 | 0
[104 empty] | 1172.0797 | 0.037283 | [7 empty] | 1172.0797 | 0.037283 |  | 2430.6606 | 0 |  | 2427.1902 | 0
[104 empty] | 1172.0966 | 0.037238 | [7 empty] | 1172.0966 | 0.037238 |  | 2430.95 | 0 |  | 2427.4788 | 0
[104 empty] | 1172.1134 | 0.037191 | [7 empty] | 1172.1134 | 0.037191 |  | 2431.2395 | 0 |  | 2427.7676 | 0
[104 empty] | 1172.1301 | 0.037142 | [7 empty] | 1172.1301 | 0.037142 |  | 2431.5291 | 0 |  | 2428.0561 | 0
[104 empty] | 1172.147 | 0.037089 | [7 empty] | 1172.147 | 0.037089 |  | 2431.8189 | 0 |  | 2428.3452 | 0
[104 empty] | 1172.1638 | 0.037034 | [7 empty] | 1172.1638 | 0.037034 |  | 2432.1086 | 0 |  | 2428.634 | 0
[104 empty] | 1172.1807 | 0.036976 | [7 empty] | 1172.1807 | 0.036976 |  | 2432.3984 | 0 |  | 2428.9231 | 0
[104 empty] | 1172.1975 | 0.036916 | [7 empty] | 1172.1975 | 0.036916 |  | 2432.6882 | 0 |  | 2429.2122 | 0
[104 empty] | 1172.2144 | 0.036853 | [7 empty] | 1172.2144 | 0.036853 |  | 2432.9783 | 0 |  | 2429.5012 | 0
[104 empty] | 1172.2311 | 0.036788 | [7 empty] | 1172.2311 | 0.036788 |  | 2433.2683 | 0 |  | 2429.7903 | 0
[104 empty] | 1172.2479 | 0.036721 | [7 empty] | 1172.2479 | 0.036721 |  | 2433.5583 | 0 |  | 2430.0796 | 0
[104 empty] | 1172.2648 | 0.036652 | [7 empty] | 1172.2648 | 0.036652 |  | 2433.8484 | 0 |  | 2430.3689 | 0
[104 empty] | 1172.2816 | 0.03658 | [7 empty] | 1172.2816 | 0.03658 |  | 2434.1387 | 0 |  | 2430.6584 | 0
[104 empty] | 1172.2985 | 0.036506 | [7 empty] | 1172.2985 | 0.036506 |  | 2434.4289 | 0 |  | 2430.9477 | 0
[104 empty] | 1172.3153 | 0.036431 | [7 empty] | 1172.3153 | 0.036431 |  | 2434.7195 | 0 |  | 2431.2373 | 0
[104 empty] | 1172.3322 | 0.036353 | [7 empty] | 1172.3322 | 0.036353 |  | 2435.0098 | 0 |  | 2431.5271 | 0
[104 empty] | 1172.349 | 0.036274 | [7 empty] | 1172.349 | 0.036274 |  | 2435.3003 | 0 |  | 2431.8167 | 0
[104 empty] | 1172.3658 | 0.036193 | [7 empty] | 1172.3658 | 0.036193 |  | 2435.5908 | 0 |  | 2432.1064 | 0
[104 empty] | 1172.3826 | 0.036111 | [7 empty] | 1172.3826 | 0.036111 |  | 2435.8816 | 0 |  | 2432.3962 | 0
[104 empty] | 1172.3994 | 0.036027 | [7 empty] | 1172.3994 | 0.036027 |  | 2436.1724 | 0 |  | 2432.686 | 0
[104 empty] | 1172.4163 | 0.035941 | [7 empty] | 1172.4163 | 0.035941 |  | 2436.4631 | 0 |  | 2432.9761 | 0
[104 empty] | 1172.4331 | 0.035855 | [7 empty] | 1172.4331 | 0.035855 |  | 2436.7539 | 0 |  | 2433.2661 | 0
[104 empty] | 1172.45 | 0.035767 | [7 empty] | 1172.45 | 0.035767 |  | 2437.0449 | 0 |  | 2433.5561 | 0
[104 empty] | 1172.4668 | 0.035679 | [7 empty] | 1172.4668 | 0.035679 |  | 2437.3357 | 0 |  | 2433.8464 | 0
[104 empty] | 1172.4836 | 0.035589 | [7 empty] | 1172.4836 | 0.035589 |  | 2437.6269 | 0 |  | 2434.1365 | 0
[104 empty] | 1172.5005 | 0.035499 | [7 empty] | 1172.5005 | 0.035499 |  | 2437.918 | 0 |  | 2434.4268 | 0
[104 empty] | 1172.5173 | 0.035408 | [7 empty] | 1172.5173 | 0.035408 |  | 2438.2092 | 0 |  | 2434.7173 | 0
[104 empty] | 1172.5342 | 0.035316 | [7 empty] | 1172.5342 | 0.035316 |  | 2438.5005 | 0 |  | 2435.0076 | 0
[104 empty] | 1172.551 | 0.035224 | [7 empty] | 1172.551 | 0.035224 |  | 2438.7917 | 0 |  | 2435.2981 | 0
[104 empty] | 1172.5679 | 0.035132 | [7 empty] | 1172.5679 | 0.035132 |  | 2439.0833 | 0 |  | 2435.5886 | 0
[104 empty] | 1172.5847 | 0.035039 | [7 empty] | 1172.5847 | 0.035039 |  | 2439.3748 | 0 |  | 2435.8794 | 0
[104 empty] | 1172.6014 | 0.034947 | [7 empty] | 1172.6014 | 0.034947 |  | 2439.6663 | 0 |  | 2436.1702 | 0
[104 empty] | 1172.6183 | 0.034855 | [7 empty] | 1172.6183 | 0.034855 |  | 2439.9578 | 0 |  | 2436.4609 | 0
[104 empty] | 1172.6351 | 0.034763 | [7 empty] | 1172.6351 | 0.034763 |  | 2440.2495 | 0 |  | 2436.7517 | 0
[104 empty] | 1172.652 | 0.034671 | [7 empty] | 1172.652 | 0.034671 |  | 2440.5413 | 0 |  | 2437.0427 | 0
[104 empty] | 1172.6688 | 0.034579 | [7 empty] | 1172.6688 | 0.034579 |  | 2440.833 | 0 |  | 2437.3335 | 0
[104 empty] | 1172.6857 | 0.034489 | [7 empty] | 1172.6857 | 0.034489 |  | 2441.125 | 0 |  | 2437.6248 | 0
[104 empty] | 1172.7025 | 0.034399 | [7 empty] | 1172.7025 | 0.034399 |  | 2441.417 | 0 |  | 2437.9158 | 0
[104 empty] | 1172.7194 | 0.034309 | [7 empty] | 1172.7194 | 0.034309 |  | 2441.709 | 0 |  | 2438.207 | 0
[104 empty] | 1172.7362 | 0.034221 | [7 empty] | 1172.7362 | 0.034221 |  | 2442.0012 | 0 |  | 2438.4983 | 0
[104 empty] | 1172.7531 | 0.034134 | [7 empty] | 1172.7531 | 0.034134 |  | 2442.2932 | 0 |  | 2438.7895 | 0
[104 empty] | 1172.7699 | 0.034048 | [7 empty] | 1172.7699 | 0.034048 |  | 2442.5855 | 0 |  | 2439.0811 | 0
[104 empty] | 1172.7867 | 0.033964 | [7 empty] | 1172.7867 | 0.033964 |  | 2442.8779 | 0 |  | 2439.3726 | 0
[104 empty] | 1172.8036 | 0.033881 | [7 empty] | 1172.8036 | 0.033881 |  | 2443.1702 | 0 |  | 2439.6641 | 0
[104 empty] | 1172.8204 | 0.0338 | [7 empty] | 1172.8204 | 0.0338 |  | 2443.4626 | 0 |  | 2439.9556 | 0
[104 empty] | 1172.8373 | 0.03372 | [7 empty] | 1172.8373 | 0.03372 |  | 2443.7551 | 0 |  | 2440.2473 | 0
[104 empty] | 1172.8541 | 0.033642 | [7 empty] | 1172.8541 | 0.033642 |  | 2444.0478 | 0 |  | 2440.5391 | 0
[104 empty] | 1172.871 | 0.033566 | [7 empty] | 1172.871 | 0.033566 |  | 2444.3406 | 0 |  | 2440.8308 | 0
[104 empty] | 1172.8878 | 0.033493 | [7 empty] | 1172.8878 | 0.033493 |  | 2444.6333 | 0 |  | 2441.1228 | 0
[104 empty] | 1172.9047 | 0.033421 | [7 empty] | 1172.9047 | 0.033421 |  | 2444.926 | 0 |  | 2441.4148 | 0
[104 empty] | 1172.9215 | 0.033352 | [7 empty] | 1172.9215 | 0.033352 |  | 2445.219 | 0 |  | 2441.7068 | 0
[104 empty] | 1172.9384 | 0.033285 | [7 empty] | 1172.9384 | 0.033285 |  | 2445.512 | 0 |  | 2441.999 | 0
[104 empty] | 1172.9552 | 0.033221 | [7 empty] | 1172.9552 | 0.033221 |  | 2445.8049 | 0 |  | 2442.291 | 0
[104 empty] | 1172.972 | 0.033159 | [7 empty] | 1172.972 | 0.033159 |  | 2446.0979 | 0 |  | 2442.5833 | 0
[104 empty] | 1172.9889 | 0.0331 | [7 empty] | 1172.9889 | 0.0331 |  | 2446.3911 | 0 |  | 2442.8757 | 0
[104 empty] | 1173.0059 | 0.033044 | [7 empty] | 1173.0059 | 0.033044 |  | 2446.6843 | 0 |  | 2443.168 | 0
[104 empty] | 1173.0227 | 0.032991 | [7 empty] | 1173.0227 | 0.032991 |  | 2446.9775 | 0 |  | 2443.4605 | 0
[104 empty] | 1173.0396 | 0.03294 | [7 empty] | 1173.0396 | 0.03294 |  | 2447.271 | 0 |  | 2443.7529 | 0
[104 empty] | 1173.0564 | 0.032893 | [7 empty] | 1173.0564 | 0.032893 |  | 2447.5644 | 0 |  | 2444.0457 | 0
[104 empty] | 1173.0732 | 0.032849 | [7 empty] | 1173.0732 | 0.032849 |  | 2447.8579 | 0 |  | 2444.3384 | 0
[104 empty] | 1173.0901 | 0.032808 | [7 empty] | 1173.0901 | 0.032808 |  | 2448.1516 | 0 |  | 2444.6311 | 0
[104 empty] | 1173.1069 | 0.03277 | [7 empty] | 1173.1069 | 0.03277 |  | 2448.4451 | 0 |  | 2444.9238 | 0
[104 empty] | 1173.1238 | 0.032736 | [7 empty] | 1173.1238 | 0.032736 |  | 2448.739 | 0 |  | 2445.2168 | 0
[104 empty] | 1173.1406 | 0.032704 | [7 empty] | 1173.1406 | 0.032704 |  | 2449.0327 | 0 |  | 2445.5098 | 0
[104 empty] | 1173.1575 | 0.032677 | [7 empty] | 1173.1575 | 0.032677 |  | 2449.3267 | 0 |  | 2445.8027 | 0
[104 empty] | 1173.1743 | 0.032652 | [7 empty] | 1173.1743 | 0.032652 |  | 2449.6204 | 0 |  | 2446.0957 | 0
[104 empty] | 1173.1912 | 0.032631 | [7 empty] | 1173.1912 | 0.032631 |  | 2449.9145 | 0 |  | 2446.3889 | 0
[104 empty] | 1173.208 | 0.032614 | [7 empty] | 1173.208 | 0.032614 |  | 2450.2085 | 0 |  | 2446.6821 | 0
[104 empty] | 1173.2249 | 0.0326 | [7 empty] | 1173.2249 | 0.0326 |  | 2450.5027 | 0 |  | 2446.9753 | 0
[104 empty] | 1173.2418 | 0.03259 | [7 empty] | 1173.2418 | 0.03259 |  | 2450.7969 | 0 |  | 2447.2688 | 0
[104 empty] | 1173.2587 | 0.032583 | [7 empty] | 1173.2587 | 0.032583 |  | 2451.0913 | 0 |  | 2447.5623 | 0
[104 empty] | 1173.2755 | 0.032579 | [7 empty] | 1173.2755 | 0.032579 |  | 2451.3855 | 0 |  | 2447.8557 | 0
[104 empty] | 1173.2924 | 0.032579 | [7 empty] | 1173.2924 | 0.032579 |  | 2451.6799 | 0 |  | 2448.1494 | 0
[104 empty] | 1173.3092 | 0.032583 | [7 empty] | 1173.3092 | 0.032583 |  | 2451.9744 | 0 |  | 2448.4429 | 0
[104 empty] | 1173.326 | 0.03259 | [7 empty] | 1173.326 | 0.03259 |  | 2452.269 | 0 |  | 2448.7366 | 0
[104 empty] | 1173.3429 | 0.0326 | [7 empty] | 1173.3429 | 0.0326 |  | 2452.5637 | 0 |  | 2449.0305 | 0
[104 empty] | 1173.3597 | 0.032614 | [7 empty] | 1173.3597 | 0.032614 |  | 2452.8584 | 0 |  | 2449.3242 | 0
[104 empty] | 1173.3767 | 0.03263 | [7 empty] | 1173.3767 | 0.03263 |  | 2453.1531 | 0 |  | 2449.6182 | 0
[104 empty] | 1173.3936 | 0.032651 | [7 empty] | 1173.3936 | 0.032651 |  | 2453.448 | 0 |  | 2449.9124 | 0
[104 empty] | 1173.4104 | 0.032674 | [7 empty] | 1173.4104 | 0.032674 |  | 2453.7429 | 0 |  | 2450.2063 | 0
[104 empty] | 1173.4272 | 0.0327 | [7 empty] | 1173.4272 | 0.0327 |  | 2454.0378 | 0 |  | 2450.5005 | 0
[104 empty] | 1173.4441 | 0.03273 | [7 empty] | 1173.4441 | 0.03273 |  | 2454.333 | 0 |  | 2450.7947 | 0
[104 empty] | 1173.4609 | 0.032762 | [7 empty] | 1173.4609 | 0.032762 |  | 2454.6282 | 0 |  | 2451.0889 | 0
[104 empty] | 1173.4778 | 0.032797 | [7 empty] | 1173.4778 | 0.032797 |  | 2454.9233 | 0 |  | 2451.3833 | 0
[104 empty] | 1173.4948 | 0.032835 | [7 empty] | 1173.4948 | 0.032835 |  | 2455.2185 | 0 |  | 2451.6777 | 0
[104 empty] | 1173.5116 | 0.032876 | [7 empty] | 1173.5116 | 0.032876 |  | 2455.5139 | 0 |  | 2451.9722 | 0
[104 empty] | 1173.5284 | 0.032919 | [7 empty] | 1173.5284 | 0.032919 |  | 2455.8093 | 0 |  | 2452.2668 | 0
[104 empty] | 1173.5453 | 0.032965 | [7 empty] | 1173.5453 | 0.032965 |  | 2456.1047 | 0 |  | 2452.5615 | 0
[104 empty] | 1173.5621 | 0.033012 | [7 empty] | 1173.5621 | 0.033012 |  | 2456.4004 | 0 |  | 2452.8562 | 0
[104 empty] | 1173.579 | 0.033062 | [7 empty] | 1173.579 | 0.033062 |  | 2456.6961 | 0 |  | 2453.1509 | 0
[104 empty] | 1173.5959 | 0.033114 | [7 empty] | 1173.5959 | 0.033114 |  | 2456.9917 | 0 |  | 2453.4458 | 0
[104 empty] | 1173.6128 | 0.033168 | [7 empty] | 1173.6128 | 0.033168 |  | 2457.2876 | 0 |  | 2453.7407 | 0
[104 empty] | 1173.6296 | 0.033224 | [7 empty] | 1173.6296 | 0.033224 |  | 2457.5833 | 0 |  | 2454.0356 | 0
[104 empty] | 1173.6465 | 0.033281 | [7 empty] | 1173.6465 | 0.033281 |  | 2457.8794 | 0 |  | 2454.3308 | 0
[104 empty] | 1173.6633 | 0.03334 | [7 empty] | 1173.6633 | 0.03334 |  | 2458.1753 | 0 |  | 2454.626 | 0
[104 empty] | 1173.6803 | 0.0334 | [7 empty] | 1173.6803 | 0.0334 |  | 2458.4714 | 0 |  | 2454.9211 | 0
[104 empty] | 1173.6971 | 0.033462 | [7 empty] | 1173.6971 | 0.033462 |  | 2458.7673 | 0 |  | 2455.2163 | 0
[104 empty] | 1173.714 | 0.033524 | [7 empty] | 1173.714 | 0.033524 |  | 2459.0637 | 0 |  | 2455.5117 | 0
[104 empty] | 1173.7308 | 0.033587 | [7 empty] | 1173.7308 | 0.033587 |  | 2459.3599 | 0 |  | 2455.8071 | 0
[104 empty] | 1173.7477 | 0.033651 | [7 empty] | 1173.7477 | 0.033651 |  | 2459.6562 | 0 |  | 2456.1025 | 0
[104 empty] | 1173.7646 | 0.033716 | [7 empty] | 1173.7646 | 0.033716 |  | 2459.9526 | 0 |  | 2456.3982 | 0
[104 empty] | 1173.7815 | 0.033781 | [7 empty] | 1173.7815 | 0.033781 |  | 2460.2493 | 0 |  | 2456.6939 | 0
[104 empty] | 1173.7983 | 0.033846 | [7 empty] | 1173.7983 | 0.033846 |  | 2460.5457 | 0 |  | 2456.9895 | 0
[104 empty] | 1173.8152 | 0.033912 | [7 empty] | 1173.8152 | 0.033912 |  | 2460.8423 | 0 |  | 2457.2854 | 0
[104 empty] | 1173.8322 | 0.033977 | [7 empty] | 1173.8322 | 0.033977 |  | 2461.1392 | 0 |  | 2457.5811 | 0
[104 empty] | 1173.849 | 0.034043 | [7 empty] | 1173.849 | 0.034043 |  | 2461.4358 | 0 |  | 2457.8769 | 0
[104 empty] | 1173.8658 | 0.034108 | [7 empty] | 1173.8658 | 0.034108 |  | 2461.7327 | 0 |  | 2458.1731 | 0
[104 empty] | 1173.8827 | 0.034172 | [7 empty] | 1173.8827 | 0.034172 |  | 2462.0295 | 0 |  | 2458.469 | 0
[104 empty] | 1173.8997 | 0.034237 | [7 empty] | 1173.8997 | 0.034237 |  | 2462.3267 | 0 |  | 2458.7651 | 0
[104 empty] | 1173.9165 | 0.0343 | [7 empty] | 1173.9165 | 0.0343 |  | 2462.6235 | 0 |  | 2459.0615 | 0
[104 empty] | 1173.9334 | 0.034363 | [7 empty] | 1173.9334 | 0.034363 |  | 2462.9209 | 0 |  | 2459.3577 | 0
[104 empty] | 1173.9502 | 0.034424 | [7 empty] | 1173.9502 | 0.034424 |  | 2463.218 | 0 |  | 2459.6541 | 0
[104 empty] | 1173.9672 | 0.034485 | [7 empty] | 1173.9672 | 0.034485 |  | 2463.5151 | 0 |  | 2459.9504 | 0
[104 empty] | 1173.984 | 0.034545 | [7 empty] | 1173.984 | 0.034545 |  | 2463.8125 | 0 |  | 2460.2471 | 0
[104 empty] | 1174.0009 | 0.034603 | [7 empty] | 1174.0009 | 0.034603 |  | 2464.1101 | 0 |  | 2460.5435 | 0
[104 empty] | 1174.0178 | 0.03466 | [7 empty] | 1174.0178 | 0.03466 |  | 2464.4075 | 0 |  | 2460.8401 | 0
[104 empty] | 1174.0347 | 0.034715 | [7 empty] | 1174.0347 | 0.034715 |  | 2464.7051 | 0 |  | 2461.137 | 0
[104 empty] | 1174.0515 | 0.034769 | [7 empty] | 1174.0515 | 0.034769 |  | 2465.0027 | 0 |  | 2461.4336 | 0
[104 empty] | 1174.0684 | 0.034821 | [7 empty] | 1174.0684 | 0.034821 |  | 2465.3003 | 0 |  | 2461.7305 | 0
[104 empty] | 1174.0853 | 0.034872 | [7 empty] | 1174.0853 | 0.034872 |  | 2465.5981 | 0 |  | 2462.0273 | 0
[104 empty] | 1174.1022 | 0.034921 | [7 empty] | 1174.1022 | 0.034921 |  | 2465.896 | 0 |  | 2462.3245 | 0
[104 empty] | 1174.119 | 0.034968 | [7 empty] | 1174.119 | 0.034968 |  | 2466.1939 | 0 |  | 2462.6213 | 0
[104 empty] | 1174.136 | 0.035013 | [7 empty] | 1174.136 | 0.035013 |  | 2466.4919 | 0 |  | 2462.9185 | 0
[104 empty] | 1174.1528 | 0.035056 | [7 empty] | 1174.1528 | 0.035056 |  | 2466.79 | 0 |  | 2463.2158 | 0
[104 empty] | 1174.1697 | 0.035097 | [7 empty] | 1174.1697 | 0.035097 |  | 2467.0881 | 0 |  | 2463.5129 | 0
[104 empty] | 1174.1866 | 0.035136 | [7 empty] | 1174.1866 | 0.035136 |  | 2467.3865 | 0 |  | 2463.8103 | 0
[104 empty] | 1174.2035 | 0.035173 | [7 empty] | 1174.2035 | 0.035173 |  | 2467.6846 | 0 |  | 2464.1079 | 0
[104 empty] | 1174.2203 | 0.035208 | [7 empty] | 1174.2203 | 0.035208 |  | 2467.9829 | 0 |  | 2464.4053 | 0
[104 empty] | 1174.2373 | 0.035241 | [7 empty] | 1174.2373 | 0.035241 |  | 2468.2815 | 0 |  | 2464.7029 | 0
[104 empty] | 1174.2541 | 0.035272 | [7 empty] | 1174.2541 | 0.035272 |  | 2468.5798 | 0 |  | 2465.0005 | 0
[104 empty] | 1174.271 | 0.035301 | [7 empty] | 1174.271 | 0.035301 |  | 2468.8784 | 0 |  | 2465.2981 | 0
[104 empty] | 1174.288 | 0.035327 | [7 empty] | 1174.288 | 0.035327 |  | 2469.1773 | 0 |  | 2465.5959 | 0
[104 empty] | 1174.3048 | 0.035352 | [7 empty] | 1174.3048 | 0.035352 |  | 2469.4758 | 0 |  | 2465.8938 | 0
[104 empty] | 1174.3217 | 0.035374 | [7 empty] | 1174.3217 | 0.035374 |  | 2469.7747 | 0 |  | 2466.1917 | 0
[104 empty] | 1174.3386 | 0.035395 | [7 empty] | 1174.3386 | 0.035395 |  | 2470.0735 | 0 |  | 2466.4898 | 0
[104 empty] | 1174.3555 | 0.035413 | [7 empty] | 1174.3555 | 0.035413 |  | 2470.3723 | 0 |  | 2466.7878 | 0
[104 empty] | 1174.3723 | 0.035429 | [7 empty] | 1174.3723 | 0.035429 |  | 2470.6714 | 0 |  | 2467.0859 | 0
[104 empty] | 1174.3893 | 0.035444 | [7 empty] | 1174.3893 | 0.035444 |  | 2470.9705 | 0 |  | 2467.384 | 0
[104 empty] | 1174.4061 | 0.035456 | [7 empty] | 1174.4061 | 0.035456 |  | 2471.2698 | 0 |  | 2467.6824 | 0
[104 empty] | 1174.4231 | 0.035466 | [7 empty] | 1174.4231 | 0.035466 |  | 2471.5689 | 0 |  | 2467.9807 | 0
[104 empty] | 1174.4399 | 0.035475 | [7 empty] | 1174.4399 | 0.035475 |  | 2471.8682 | 0 |  | 2468.2793 | 0
[104 empty] | 1174.4568 | 0.035482 | [7 empty] | 1174.4568 | 0.035482 |  | 2472.1675 | 0 |  | 2468.5776 | 0
[104 empty] | 1174.4738 | 0.035487 | [7 empty] | 1174.4738 | 0.035487 |  | 2472.467 | 0 |  | 2468.8762 | 0
[104 empty] | 1174.4906 | 0.03549 | [7 empty] | 1174.4906 | 0.03549 |  | 2472.7666 | 0 |  | 2469.1748 | 0
[104 empty] | 1174.5076 | 0.035492 | [7 empty] | 1174.5076 | 0.035492 |  | 2473.0662 | 0 |  | 2469.4736 | 0
[104 empty] | 1174.5244 | 0.035492 | [7 empty] | 1174.5244 | 0.035492 |  | 2473.3657 | 0 |  | 2469.7725 | 0
[104 empty] | 1174.5413 | 0.03549 | [7 empty] | 1174.5413 | 0.03549 |  | 2473.6655 | 0 |  | 2470.0713 | 0
[104 empty] | 1174.5582 | 0.035487 | [7 empty] | 1174.5582 | 0.035487 |  | 2473.9653 | 0 |  | 2470.3701 | 0
[104 empty] | 1174.5751 | 0.035483 | [7 empty] | 1174.5751 | 0.035483 |  | 2474.2651 | 0 |  | 2470.6692 | 0
[104 empty] | 1174.592 | 0.035477 | [7 empty] | 1174.592 | 0.035477 |  | 2474.5652 | 0 |  | 2470.9683 | 0
[104 empty] | 1174.6089 | 0.03547 | [7 empty] | 1174.6089 | 0.03547 |  | 2474.865 | 0 |  | 2471.2673 | 0
[104 empty] | 1174.6257 | 0.035462 | [7 empty] | 1174.6257 | 0.035462 |  | 2475.1653 | 0 |  | 2471.5667 | 0
[104 empty] | 1174.6427 | 0.035452 | [7 empty] | 1174.6427 | 0.035452 |  | 2475.4653 | 0 |  | 2471.866 | 0
[104 empty] | 1174.6595 | 0.035442 | [7 empty] | 1174.6595 | 0.035442 |  | 2475.7656 | 0 |  | 2472.1653 | 0
[104 empty] | 1174.6765 | 0.03543 | [7 empty] | 1174.6765 | 0.03543 |  | 2476.0659 | 0 |  | 2472.4648 | 0
[104 empty] | 1174.6934 | 0.035418 | [7 empty] | 1174.6934 | 0.035418 |  | 2476.3662 | 0 |  | 2472.7642 | 0
[104 empty] | 1174.7103 | 0.035404 | [7 empty] | 1174.7103 | 0.035404 |  | 2476.6667 | 0 |  | 2473.064 | 0
[104 empty] | 1174.7272 | 0.03539 | [7 empty] | 1174.7272 | 0.03539 |  | 2476.9673 | 0 |  | 2473.3635 | 0
[104 empty] | 1174.7441 | 0.035375 | [7 empty] | 1174.7441 | 0.035375 |  | 2477.2678 | 0 |  | 2473.6633 | 0
[104 empty] | 1174.761 | 0.035359 | [7 empty] | 1174.761 | 0.035359 |  | 2477.5686 | 0 |  | 2473.9631 | 0
[104 empty] | 1174.778 | 0.035342 | [7 empty] | 1174.778 | 0.035342 |  | 2477.8694 | 0 |  | 2474.2629 | 0
[104 empty] | 1174.7948 | 0.035325 | [7 empty] | 1174.7948 | 0.035325 |  | 2478.1702 | 0 |  | 2474.5627 | 0
[104 empty] | 1174.8116 | 0.035308 | [7 empty] | 1174.8116 | 0.035308 |  | 2478.4709 | 0 |  | 2474.8628 | 0
[104 empty] | 1174.8286 | 0.035289 | [7 empty] | 1174.8286 | 0.035289 |  | 2478.772 | 0 |  | 2475.1631 | 0
[104 empty] | 1174.8455 | 0.035271 | [7 empty] | 1174.8455 | 0.035271 |  | 2479.073 | 0 |  | 2475.4631 | 0
[104 empty] | 1174.8624 | 0.035252 | [7 empty] | 1174.8624 | 0.035252 |  | 2479.3743 | 0 |  | 2475.7634 | 0
[104 empty] | 1174.8793 | 0.035233 | [7 empty] | 1174.8793 | 0.035233 |  | 2479.6753 | 0 |  | 2476.0637 | 0
[104 empty] | 1174.8962 | 0.035213 | [7 empty] | 1174.8962 | 0.035213 |  | 2479.9766 | 0 |  | 2476.364 | 0
[104 empty] | 1174.9131 | 0.035193 | [7 empty] | 1174.9131 | 0.035193 |  | 2480.2778 | 0 |  | 2476.6645 | 0
[104 empty] | 1174.9301 | 0.035174 | [7 empty] | 1174.9301 | 0.035174 |  | 2480.5793 | 0 |  | 2476.9651 | 0
[104 empty] | 1174.9469 | 0.035154 | [7 empty] | 1174.9469 | 0.035154 |  | 2480.8809 | 0 |  | 2477.2656 | 0
[104 empty] | 1174.9639 | 0.035133 | [7 empty] | 1174.9639 | 0.035133 |  | 2481.1824 | 0 |  | 2477.5664 | 0
[104 empty] | 1174.9807 | 0.035113 | [7 empty] | 1174.9807 | 0.035113 |  | 2481.4839 | 0 |  | 2477.8672 | 0
[104 empty] | 1174.9977 | 0.035093 | [7 empty] | 1174.9977 | 0.035093 |  | 2481.7856 | 0 |  | 2478.168 | 0
[104 empty] | 1175.0145 | 0.035073 | [7 empty] | 1175.0145 | 0.035073 |  | 2482.0874 | 0 |  | 2478.4688 | 0
[104 empty] | 1175.0315 | 0.035053 | [7 empty] | 1175.0315 | 0.035053 |  | 2482.3894 | 0 |  | 2478.7698 | 0
[104 empty] | 1175.0483 | 0.035034 | [7 empty] | 1175.0483 | 0.035034 |  | 2482.6912 | 0 |  | 2479.0708 | 0
[104 empty] | 1175.0653 | 0.035014 | [7 empty] | 1175.0653 | 0.035014 |  | 2482.9932 | 0 |  | 2479.3718 | 0
[104 empty] | 1175.0823 | 0.034995 | [7 empty] | 1175.0823 | 0.034995 |  | 2483.2954 | 0 |  | 2479.6731 | 0
[104 empty] | 1175.0991 | 0.034976 | [7 empty] | 1175.0991 | 0.034976 |  | 2483.5974 | 0 |  | 2479.9744 | 0
[104 empty] | 1175.1161 | 0.034957 | [7 empty] | 1175.1161 | 0.034957 |  | 2483.8997 | 0 |  | 2480.2756 | 0
[104 empty] | 1175.1329 | 0.034939 | [7 empty] | 1175.1329 | 0.034939 |  | 2484.2019 | 0 |  | 2480.5772 | 0
[104 empty] | 1175.1499 | 0.034921 | [7 empty] | 1175.1499 | 0.034921 |  | 2484.5044 | 0 |  | 2480.8787 | 0
[104 empty] | 1175.1667 | 0.034903 | [7 empty] | 1175.1667 | 0.034903 |  | 2484.8066 | 0 |  | 2481.1802 | 0
[104 empty] | 1175.1837 | 0.034886 | [7 empty] | 1175.1837 | 0.034886 |  | 2485.1091 | 0 |  | 2481.4817 | 0
[104 empty] | 1175.2006 | 0.03487 | [7 empty] | 1175.2006 | 0.03487 |  | 2485.4119 | 0 |  | 2481.7834 | 0
[104 empty] | 1175.2175 | 0.034854 | [7 empty] | 1175.2175 | 0.034854 |  | 2485.7146 | 0 |  | 2482.0852 | 0
[104 empty] | 1175.2345 | 0.034839 | [7 empty] | 1175.2345 | 0.034839 |  | 2486.0173 | 0 |  | 2482.3872 | 0
[104 empty] | 1175.2513 | 0.034824 | [7 empty] | 1175.2513 | 0.034824 |  | 2486.3201 | 0 |  | 2482.689 | 0
[104 empty] | 1175.2683 | 0.03481 | [7 empty] | 1175.2683 | 0.03481 |  | 2486.6228 | 0 |  | 2482.991 | 0
[104 empty] | 1175.2852 | 0.034797 | [7 empty] | 1175.2852 | 0.034797 |  | 2486.9258 | 0 |  | 2483.293 | 0
[104 empty] | 1175.3021 | 0.034785 | [7 empty] | 1175.3021 | 0.034785 |  | 2487.2288 | 0 |  | 2483.5952 | 0
[104 empty] | 1175.319 | 0.034773 | [7 empty] | 1175.319 | 0.034773 |  | 2487.532 | 0 |  | 2483.8975 | 0
[104 empty] | 1175.3359 | 0.034762 | [7 empty] | 1175.3359 | 0.034762 |  | 2487.8352 | 0 |  | 2484.1997 | 0
[104 empty] | 1175.3529 | 0.034752 | [7 empty] | 1175.3529 | 0.034752 |  | 2488.1384 | 0 |  | 2484.5019 | 0
[104 empty] | 1175.3698 | 0.034743 | [7 empty] | 1175.3698 | 0.034743 |  | 2488.4417 | 0 |  | 2484.8044 | 0
[104 empty] | 1175.3867 | 0.034735 | [7 empty] | 1175.3867 | 0.034735 |  | 2488.7451 | 0 |  | 2485.1069 | 0
[104 empty] | 1175.4036 | 0.034728 | [7 empty] | 1175.4036 | 0.034728 |  | 2489.0486 | 0 |  | 2485.4097 | 0
[104 empty] | 1175.4205 | 0.034722 | [7 empty] | 1175.4205 | 0.034722 |  | 2489.352 | 0 |  | 2485.7122 | 0
[104 empty] | 1175.4375 | 0.034717 | [7 empty] | 1175.4375 | 0.034717 |  | 2489.6558 | 0 |  | 2486.0149 | 0
[104 empty] | 1175.4543 | 0.034713 | [7 empty] | 1175.4543 | 0.034713 |  | 2489.9595 | 0 |  | 2486.3179 | 0
[104 empty] | 1175.4713 | 0.03471 | [7 empty] | 1175.4713 | 0.03471 |  | 2490.2632 | 0 |  | 2486.6206 | 0
[104 empty] | 1175.4883 | 0.034708 | [7 empty] | 1175.4883 | 0.034708 |  | 2490.5671 | 0 |  | 2486.9236 | 0
[104 empty] | 1175.5051 | 0.034708 | [7 empty] | 1175.5051 | 0.034708 |  | 2490.8708 | 0 |  | 2487.2266 | 0
[104 empty] | 1175.5221 | 0.034708 | [7 empty] | 1175.5221 | 0.034708 |  | 2491.175 | 0 |  | 2487.5298 | 0
[104 empty] | 1175.5391 | 0.03471 | [7 empty] | 1175.5391 | 0.03471 |  | 2491.479 | 0 |  | 2487.833 | 0
[104 empty] | 1175.5559 | 0.034713 | [7 empty] | 1175.5559 | 0.034713 |  | 2491.7832 | 0 |  | 2488.1362 | 0
[104 empty] | 1175.5729 | 0.034718 | [7 empty] | 1175.5729 | 0.034718 |  | 2492.0874 | 0 |  | 2488.4394 | 0
[104 empty] | 1175.5897 | 0.034723 | [7 empty] | 1175.5897 | 0.034723 |  | 2492.3916 | 0 |  | 2488.7429 | 0
[104 empty] | 1175.6067 | 0.03473 | [7 empty] | 1175.6067 | 0.03473 |  | 2492.6961 | 0 |  | 2489.0464 | 0
[104 empty] | 1175.6237 | 0.034738 | [7 empty] | 1175.6237 | 0.034738 |  | 2493.0005 | 0 |  | 2489.3499 | 0
[104 empty] | 1175.6405 | 0.034748 | [7 empty] | 1175.6405 | 0.034748 |  | 2493.3049 | 0 |  | 2489.6536 | 0
[104 empty] | 1175.6575 | 0.034758 | [7 empty] | 1175.6575 | 0.034758 |  | 2493.6096 | 0 |  | 2489.9573 | 0
[104 empty] | 1175.6744 | 0.03477 | [7 empty] | 1175.6744 | 0.03477 |  | 2493.9141 | 0 |  | 2490.261 | 0
[104 empty] | 1175.6913 | 0.034783 | [7 empty] | 1175.6913 | 0.034783 |  | 2494.219 | 0 |  | 2490.5647 | 0
[104 empty] | 1175.7083 | 0.034798 | [7 empty] | 1175.7083 | 0.034798 |  | 2494.5237 | 0 |  | 2490.8686 | 0
[104 empty] | 1175.7252 | 0.034813 | [7 empty] | 1175.7252 | 0.034813 |  | 2494.8286 | 0 |  | 2491.1726 | 0
[104 empty] | 1175.7422 | 0.03483 | [7 empty] | 1175.7422 | 0.03483 |  | 2495.1336 | 0 |  | 2491.4768 | 0
[104 empty] | 1175.759 | 0.034848 | [7 empty] | 1175.759 | 0.034848 |  | 2495.4385 | 0 |  | 2491.781 | 0
[104 empty] | 1175.776 | 0.034868 | [7 empty] | 1175.776 | 0.034868 |  | 2495.7436 | 0 |  | 2492.0852 | 0
[104 empty] | 1175.793 | 0.034888 | [7 empty] | 1175.793 | 0.034888 |  | 2496.0488 | 0 |  | 2492.3894 | 0
[104 empty] | 1175.8098 | 0.034909 | [7 empty] | 1175.8098 | 0.034909 |  | 2496.354 | 0 |  | 2492.6939 | 0
[104 empty] | 1175.8268 | 0.034932 | [7 empty] | 1175.8268 | 0.034932 |  |  |  |  | 2492.9983 | 0
[104 empty] | 1175.8438 | 0.034955 | [7 empty] | 1175.8438 | 0.034955 |  |  |  |  | 2493.3027 | 0
[104 empty] | 1175.8607 | 0.034979 | [7 empty] | 1175.8607 | 0.034979 |  |  |  |  | 2493.6072 | 0
[104 empty] | 1175.8776 | 0.035004 | [7 empty] | 1175.8776 | 0.035004 |  |  |  |  | 2493.9119 | 0
[104 empty] | 1175.8945 | 0.03503 | [7 empty] | 1175.8945 | 0.03503 |  |  |  |  | 2494.2166 | 0
[104 empty] | 1175.9115 | 0.035056 | [7 empty] | 1175.9115 | 0.035056 |  |  |  |  | 2494.5215 | 0
[104 empty] | 1175.9283 | 0.035084 | [7 empty] | 1175.9283 | 0.035084 |  |  |  |  | 2494.8264 | 0
[104 empty] | 1175.9453 | 0.035111 | [7 empty] | 1175.9453 | 0.035111 |  |  |  |  | 2495.1314 | 0
[104 empty] | 1175.9623 | 0.035139 | [7 empty] | 1175.9623 | 0.035139 |  |  |  |  | 2495.4363 | 0
[104 empty] | 1175.9792 | 0.035168 | [7 empty] | 1175.9792 | 0.035168 |  |  |  |  | 2495.7414 | 0
[104 empty] | 1175.9961 | 0.035196 | [7 empty] | 1175.9961 | 0.035196 |  |  |  |  | 2496.0466 | 0
[104 empty] | 1176.0131 | 0.035225 | [7 empty] | 1176.0131 | 0.035225 |  |  |  |  | 2496.3518 | 0
[104 empty] | 1176.03 | 0.035254 | [7 empty] | 1176.03 | 0.035254 |  |  |  |  | 2496.6572 | 0
[104 empty] | 1176.047 | 0.035283 | [7 empty] | 1176.047 | 0.035283 |  |  |  |  | 2496.9626 | 0
[104 empty] | 1176.0638 | 0.035311 | [7 empty] | 1176.0638 | 0.035311 |  |  |  |  | 2497.2681 | 0
[104 empty] | 1176.0808 | 0.03534 | [7 empty] | 1176.0808 | 0.03534 |  |  |  |  | 2497.5735 | 0
[104 empty] | 1176.0978 | 0.035368 | [7 empty] | 1176.0978 | 0.035368 |  |  |  |  | 2497.8792 | 0
[104 empty] | 1176.1147 | 0.035395 | [7 empty] | 1176.1147 | 0.035395 |  |  |  |  | 2498.1848 | 0
[104 empty] | 1176.1317 | 0.035422 | [7 empty] | 1176.1317 | 0.035422 |  |  |  |  | 2498.4907 | 0
[104 empty] | 1176.1486 | 0.035447 | [7 empty] | 1176.1486 | 0.035447 |  |  |  |  | 2498.7966 | 0
[104 empty] | 1176.1655 | 0.035472 | [7 empty] | 1176.1655 | 0.035472 |  |  |  |  | 2499.1025 | 0
[104 empty] | 1176.1825 | 0.035496 | [7 empty] | 1176.1825 | 0.035496 |  |  |  |  | 2499.4084 | 0
[104 empty] | 1176.1995 | 0.035519 | [7 empty] | 1176.1995 | 0.035519
[104 empty] | 1176.2164 | 0.03554 | [7 empty] | 1176.2164 | 0.03554
[104 empty] | 1176.2333 | 0.03556 | [7 empty] | 1176.2333 | 0.03556
[104 empty] | 1176.2502 | 0.035578 | [7 empty] | 1176.2502 | 0.035578
[104 empty] | 1176.2672 | 0.035595 | [7 empty] | 1176.2672 | 0.035595
[104 empty] | 1176.2842 | 0.035609 | [7 empty] | 1176.2842 | 0.035609
[104 empty] | 1176.3011 | 0.035622 | [7 empty] | 1176.3011 | 0.035622
[104 empty] | 1176.318 | 0.035632 | [7 empty] | 1176.318 | 0.035632
[104 empty] | 1176.335 | 0.035641 | [7 empty] | 1176.335 | 0.035641
[104 empty] | 1176.3519 | 0.035647 | [7 empty] | 1176.3519 | 0.035647
[104 empty] | 1176.3689 | 0.03565 | [7 empty] | 1176.3689 | 0.03565
[104 empty] | 1176.3859 | 0.035651 | [7 empty] | 1176.3859 | 0.035651
[104 empty] | 1176.4028 | 0.03565 | [7 empty] | 1176.4028 | 0.03565
[104 empty] | 1176.4197 | 0.035645 | [7 empty] | 1176.4197 | 0.035645
[104 empty] | 1176.4366 | 0.035638 | [7 empty] | 1176.4366 | 0.035638
[104 empty] | 1176.4536 | 0.035628 | [7 empty] | 1176.4536 | 0.035628
[104 empty] | 1176.4706 | 0.035614 | [7 empty] | 1176.4706 | 0.035614
[104 empty] | 1176.4875 | 0.035598 | [7 empty] | 1176.4875 | 0.035598
[104 empty] | 1176.5045 | 0.035578 | [7 empty] | 1176.5045 | 0.035578
[104 empty] | 1176.5215 | 0.035556 | [7 empty] | 1176.5215 | 0.035556
[104 empty] | 1176.5385 | 0.03553 | [7 empty] | 1176.5385 | 0.03553
[104 empty] | 1176.5553 | 0.0355 | [7 empty] | 1176.5553 | 0.0355
[104 empty] | 1176.5723 | 0.035467 | [7 empty] | 1176.5723 | 0.035467
[104 empty] | 1176.5892 | 0.035431 | [7 empty] | 1176.5892 | 0.035431
[104 empty] | 1176.6062 | 0.035391 | [7 empty] | 1176.6062 | 0.035391
[104 empty] | 1176.6232 | 0.035348 | [7 empty] | 1176.6232 | 0.035348
[104 empty] | 1176.6401 | 0.035301 | [7 empty] | 1176.6401 | 0.035301
[104 empty] | 1176.6571 | 0.035251 | [7 empty] | 1176.6571 | 0.035251
[104 empty] | 1176.6741 | 0.035198 | [7 empty] | 1176.6741 | 0.035198
[104 empty] | 1176.691 | 0.035141 | [7 empty] | 1176.691 | 0.035141
[104 empty] | 1176.708 | 0.03508 | [7 empty] | 1176.708 | 0.03508
[104 empty] | 1176.7249 | 0.035017 | [7 empty] | 1176.7249 | 0.035017
[104 empty] | 1176.7418 | 0.03495 | [7 empty] | 1176.7418 | 0.03495
[104 empty] | 1176.7588 | 0.034879 | [7 empty] | 1176.7588 | 0.034879
[104 empty] | 1176.7758 | 0.034806 | [7 empty] | 1176.7758 | 0.034806
[104 empty] | 1176.7927 | 0.034729 | [7 empty] | 1176.7927 | 0.034729
[104 empty] | 1176.8097 | 0.034649 | [7 empty] | 1176.8097 | 0.034649
[104 empty] | 1176.8267 | 0.034567 | [7 empty] | 1176.8267 | 0.034567
[104 empty] | 1176.8436 | 0.034481 | [7 empty] | 1176.8436 | 0.034481
[104 empty] | 1176.8606 | 0.034393 | [7 empty] | 1176.8606 | 0.034393
[104 empty] | 1176.8776 | 0.034302 | [7 empty] | 1176.8776 | 0.034302
[104 empty] | 1176.8945 | 0.034209 | [7 empty] | 1176.8945 | 0.034209
[104 empty] | 1176.9115 | 0.034113 | [7 empty] | 1176.9115 | 0.034113
[104 empty] | 1176.9285 | 0.034015 | [7 empty] | 1176.9285 | 0.034015
[104 empty] | 1176.9454 | 0.033914 | [7 empty] | 1176.9454 | 0.033914
[104 empty] | 1176.9624 | 0.033812 | [7 empty] | 1176.9624 | 0.033812
[104 empty] | 1176.9794 | 0.033708 | [7 empty] | 1176.9794 | 0.033708
[104 empty] | 1176.9963 | 0.033602 | [7 empty] | 1176.9963 | 0.033602
[104 empty] | 1177.0133 | 0.033494 | [7 empty] | 1177.0133 | 0.033494
[104 empty] | 1177.0303 | 0.033385 | [7 empty] | 1177.0303 | 0.033385
[104 empty] | 1177.0472 | 0.033275 | [7 empty] | 1177.0472 | 0.033275
[104 empty] | 1177.0642 | 0.033164 | [7 empty] | 1177.0642 | 0.033164
[104 empty] | 1177.0812 | 0.033052 | [7 empty] | 1177.0812 | 0.033052
[104 empty] | 1177.0981 | 0.032939 | [7 empty] | 1177.0981 | 0.032939
[104 empty] | 1177.1151 | 0.032825 | [7 empty] | 1177.1151 | 0.032825
[104 empty] | 1177.1321 | 0.032711 | [7 empty] | 1177.1321 | 0.032711
[104 empty] | 1177.149 | 0.032597 | [7 empty] | 1177.149 | 0.032597
[104 empty] | 1177.166 | 0.032482 | [7 empty] | 1177.166 | 0.032482
[104 empty] | 1177.183 | 0.032368 | [7 empty] | 1177.183 | 0.032368
[104 empty] | 1177.2 | 0.032254 | [7 empty] | 1177.2 | 0.032254
[104 empty] | 1177.2169 | 0.03214 | [7 empty] | 1177.2169 | 0.03214
[104 empty] | 1177.2339 | 0.032027 | [7 empty] | 1177.2339 | 0.032027
[104 empty] | 1177.2509 | 0.031914 | [7 empty] | 1177.2509 | 0.031914
[104 empty] | 1177.2678 | 0.031803 | [7 empty] | 1177.2678 | 0.031803
[104 empty] | 1177.2848 | 0.031692 | [7 empty] | 1177.2848 | 0.031692
[104 empty] | 1177.3018 | 0.031582 | [7 empty] | 1177.3018 | 0.031582
[104 empty] | 1177.3187 | 0.031474 | [7 empty] | 1177.3187 | 0.031474
[104 empty] | 1177.3357 | 0.031368 | [7 empty] | 1177.3357 | 0.031368
[104 empty] | 1177.3527 | 0.031263 | [7 empty] | 1177.3527 | 0.031263
[104 empty] | 1177.3698 | 0.031159 | [7 empty] | 1177.3698 | 0.031159
[104 empty] | 1177.3867 | 0.031058 | [7 empty] | 1177.3867 | 0.031058
[104 empty] | 1177.4037 | 0.030958 | [7 empty] | 1177.4037 | 0.030958
[104 empty] | 1177.4207 | 0.030861 | [7 empty] | 1177.4207 | 0.030861
[104 empty] | 1177.4376 | 0.030765 | [7 empty] | 1177.4376 | 0.030765
[104 empty] | 1177.4546 | 0.030672 | [7 empty] | 1177.4546 | 0.030672
[104 empty] | 1177.4716 | 0.030582 | [7 empty] | 1177.4716 | 0.030582
[104 empty] | 1177.4885 | 0.030493 | [7 empty] | 1177.4885 | 0.030493
[104 empty] | 1177.5055 | 0.030408 | [7 empty] | 1177.5055 | 0.030408
[104 empty] | 1177.5225 | 0.030325 | [7 empty] | 1177.5225 | 0.030325
[104 empty] | 1177.5396 | 0.030245 | [7 empty] | 1177.5396 | 0.030245
[104 empty] | 1177.5565 | 0.030167 | [7 empty] | 1177.5565 | 0.030167
[104 empty] | 1177.5735 | 0.030093 | [7 empty] | 1177.5735 | 0.030093
[104 empty] | 1177.5905 | 0.030021 | [7 empty] | 1177.5905 | 0.030021
[104 empty] | 1177.6074 | 0.029952 | [7 empty] | 1177.6074 | 0.029952
[104 empty] | 1177.6244 | 0.029887 | [7 empty] | 1177.6244 | 0.029887
[104 empty] | 1177.6414 | 0.029824 | [7 empty] | 1177.6414 | 0.029824
[104 empty] | 1177.6583 | 0.029764 | [7 empty] | 1177.6583 | 0.029764
[104 empty] | 1177.6754 | 0.029708 | [7 empty] | 1177.6754 | 0.029708
[104 empty] | 1177.6924 | 0.029654 | [7 empty] | 1177.6924 | 0.029654
[104 empty] | 1177.7094 | 0.029604 | [7 empty] | 1177.7094 | 0.029604
[104 empty] | 1177.7263 | 0.029556 | [7 empty] | 1177.7263 | 0.029556
[104 empty] | 1177.7433 | 0.029512 | [7 empty] | 1177.7433 | 0.029512
[104 empty] | 1177.7603 | 0.029471 | [7 empty] | 1177.7603 | 0.029471
[104 empty] | 1177.7773 | 0.029433 | [7 empty] | 1177.7773 | 0.029433
[104 empty] | 1177.7943 | 0.029398 | [7 empty] | 1177.7943 | 0.029398
[104 empty] | 1177.8113 | 0.029366 | [7 empty] | 1177.8113 | 0.029366
[104 empty] | 1177.8282 | 0.029338 | [7 empty] | 1177.8282 | 0.029338
[104 empty] | 1177.8452 | 0.029312 | [7 empty] | 1177.8452 | 0.029312
[104 empty] | 1177.8622 | 0.029289 | [7 empty] | 1177.8622 | 0.029289
[104 empty] | 1177.8793 | 0.029269 | [7 empty] | 1177.8793 | 0.029269
[104 empty] | 1177.8962 | 0.029252 | [7 empty] | 1177.8962 | 0.029252
[104 empty] | 1177.9132 | 0.029238 | [7 empty] | 1177.9132 | 0.029238
[104 empty] | 1177.9302 | 0.029227 | [7 empty] | 1177.9302 | 0.029227
[104 empty] | 1177.9473 | 0.029218 | [7 empty] | 1177.9473 | 0.029218
[104 empty] | 1177.9642 | 0.029213 | [7 empty] | 1177.9642 | 0.029213
[104 empty] | 1177.9812 | 0.02921 | [7 empty] | 1177.9812 | 0.02921
[104 empty] | 1177.9982 | 0.02921 | [7 empty] | 1177.9982 | 0.02921
[104 empty] | 1178.0151 | 0.029212 | [7 empty] | 1178.0151 | 0.029212
[104 empty] | 1178.0322 | 0.029217 | [7 empty] | 1178.0322 | 0.029217
[104 empty] | 1178.0492 | 0.029224 | [7 empty] | 1178.0492 | 0.029224
[104 empty] | 1178.0662 | 0.029234 | [7 empty] | 1178.0662 | 0.029234
[104 empty] | 1178.0831 | 0.029247 | [7 empty] | 1178.0831 | 0.029247
[104 empty] | 1178.1002 | 0.029261 | [7 empty] | 1178.1002 | 0.029261
[104 empty] | 1178.1172 | 0.029279 | [7 empty] | 1178.1172 | 0.029279
[104 empty] | 1178.1342 | 0.029298 | [7 empty] | 1178.1342 | 0.029298
[104 empty] | 1178.1511 | 0.02932 | [7 empty] | 1178.1511 | 0.02932
[104 empty] | 1178.1682 | 0.029343 | [7 empty] | 1178.1682 | 0.029343
[104 empty] | 1178.1852 | 0.029369 | [7 empty] | 1178.1852 | 0.029369
[104 empty] | 1178.2021 | 0.029398 | [7 empty] | 1178.2021 | 0.029398
[104 empty] | 1178.2191 | 0.029428 | [7 empty] | 1178.2191 | 0.029428
[104 empty] | 1178.2362 | 0.02946 | [7 empty] | 1178.2362 | 0.02946
[104 empty] | 1178.2532 | 0.029494 | [7 empty] | 1178.2532 | 0.029494
[104 empty] | 1178.2701 | 0.02953 | [7 empty] | 1178.2701 | 0.02953
[104 empty] | 1178.2872 | 0.029568 | [7 empty] | 1178.2872 | 0.029568
[104 empty] | 1178.3042 | 0.029608 | [7 empty] | 1178.3042 | 0.029608
[104 empty] | 1178.3212 | 0.02965 | [7 empty] | 1178.3212 | 0.02965
[104 empty] | 1178.3381 | 0.029694 | [7 empty] | 1178.3381 | 0.029694
[104 empty] | 1178.3552 | 0.029739 | [7 empty] | 1178.3552 | 0.029739
[104 empty] | 1178.3722 | 0.029786 | [7 empty] | 1178.3722 | 0.029786
[104 empty] | 1178.3892 | 0.029835 | [7 empty] | 1178.3892 | 0.029835
[104 empty] | 1178.4062 | 0.029886 | [7 empty] | 1178.4062 | 0.029886
[104 empty] | 1178.4232 | 0.029938 | [7 empty] | 1178.4232 | 0.029938
[104 empty] | 1178.4402 | 0.029992 | [7 empty] | 1178.4402 | 0.029992
[104 empty] | 1178.4573 | 0.030048 | [7 empty] | 1178.4573 | 0.030048
[104 empty] | 1178.4742 | 0.030105 | [7 empty] | 1178.4742 | 0.030105
[104 empty] | 1178.4912 | 0.030164 | [7 empty] | 1178.4912 | 0.030164
[104 empty] | 1178.5083 | 0.030225 | [7 empty] | 1178.5083 | 0.030225
[104 empty] | 1178.5253 | 0.030287 | [7 empty] | 1178.5253 | 0.030287
[104 empty] | 1178.5422 | 0.030351 | [7 empty] | 1178.5422 | 0.030351
[104 empty] | 1178.5593 | 0.030416 | [7 empty] | 1178.5593 | 0.030416
[104 empty] | 1178.5763 | 0.030483 | [7 empty] | 1178.5763 | 0.030483
[104 empty] | 1178.5934 | 0.030551 | [7 empty] | 1178.5934 | 0.030551
[104 empty] | 1178.6104 | 0.030621 | [7 empty] | 1178.6104 | 0.030621
[104 empty] | 1178.6273 | 0.030692 | [7 empty] | 1178.6273 | 0.030692
[104 empty] | 1178.6444 | 0.030765 | [7 empty] | 1178.6444 | 0.030765
[104 empty] | 1178.6614 | 0.03084 | [7 empty] | 1178.6614 | 0.03084
[104 empty] | 1178.6783 | 0.030916 | [7 empty] | 1178.6783 | 0.030916
[104 empty] | 1178.6954 | 0.030993 | [7 empty] | 1178.6954 | 0.030993
[104 empty] | 1178.7124 | 0.031072 | [7 empty] | 1178.7124 | 0.031072
[104 empty] | 1178.7295 | 0.031152 | [7 empty] | 1178.7295 | 0.031152
[104 empty] | 1178.7465 | 0.031234 | [7 empty] | 1178.7465 | 0.031234
[104 empty] | 1178.7634 | 0.031317 | [7 empty] | 1178.7634 | 0.031317
[104 empty] | 1178.7805 | 0.031402 | [7 empty] | 1178.7805 | 0.031402
[104 empty] | 1178.7975 | 0.031488 | [7 empty] | 1178.7975 | 0.031488
[104 empty] | 1178.8146 | 0.031575 | [7 empty] | 1178.8146 | 0.031575
[104 empty] | 1178.8315 | 0.031664 | [7 empty] | 1178.8315 | 0.031664
[104 empty] | 1178.8486 | 0.031754 | [7 empty] | 1178.8486 | 0.031754
[104 empty] | 1178.8656 | 0.031846 | [7 empty] | 1178.8656 | 0.031846
[104 empty] | 1178.8826 | 0.031939 | [7 empty] | 1178.8826 | 0.031939
[104 empty] | 1178.8997 | 0.032033 | [7 empty] | 1178.8997 | 0.032033
[104 empty] | 1178.9166 | 0.032128 | [7 empty] | 1178.9166 | 0.032128
[104 empty] | 1178.9337 | 0.032225 | [7 empty] | 1178.9337 | 0.032225
[104 empty] | 1178.9507 | 0.032323 | [7 empty] | 1178.9507 | 0.032323
[104 empty] | 1178.9678 | 0.032422 | [7 empty] | 1178.9678 | 0.032422
[104 empty] | 1178.9847 | 0.032523 | [7 empty] | 1178.9847 | 0.032523
[104 empty] | 1179.0018 | 0.032624 | [7 empty] | 1179.0018 | 0.032624
[104 empty] | 1179.0188 | 0.032727 | [7 empty] | 1179.0188 | 0.032727
[104 empty] | 1179.0358 | 0.032831 | [7 empty] | 1179.0358 | 0.032831
[104 empty] | 1179.0529 | 0.032935 | [7 empty] | 1179.0529 | 0.032935
[104 empty] | 1179.0698 | 0.033041 | [7 empty] | 1179.0698 | 0.033041
[104 empty] | 1179.0869 | 0.033148 | [7 empty] | 1179.0869 | 0.033148
[104 empty] | 1179.1039 | 0.033255 | [7 empty] | 1179.1039 | 0.033255
[104 empty] | 1179.121 | 0.033364 | [7 empty] | 1179.121 | 0.033364
[104 empty] | 1179.1379 | 0.033473 | [7 empty] | 1179.1379 | 0.033473
[104 empty] | 1179.155 | 0.033584 | [7 empty] | 1179.155 | 0.033584
[104 empty] | 1179.172 | 0.033695 | [7 empty] | 1179.172 | 0.033695
[104 empty] | 1179.1891 | 0.033806 | [7 empty] | 1179.1891 | 0.033806
[104 empty] | 1179.2061 | 0.033918 | [7 empty] | 1179.2061 | 0.033918
[104 empty] | 1179.2231 | 0.034031 | [7 empty] | 1179.2231 | 0.034031
[104 empty] | 1179.2401 | 0.034145 | [7 empty] | 1179.2401 | 0.034145
[104 empty] | 1179.2572 | 0.034258 | [7 empty] | 1179.2572 | 0.034258
[104 empty] | 1179.2742 | 0.034373 | [7 empty] | 1179.2742 | 0.034373
[104 empty] | 1179.2913 | 0.034487 | [7 empty] | 1179.2913 | 0.034487
[104 empty] | 1179.3084 | 0.034602 | [7 empty] | 1179.3084 | 0.034602
[104 empty] | 1179.3253 | 0.034717 | [7 empty] | 1179.3253 | 0.034717
[104 empty] | 1179.3424 | 0.034832 | [7 empty] | 1179.3424 | 0.034832
[104 empty] | 1179.3594 | 0.034948 | [7 empty] | 1179.3594 | 0.034948
[104 empty] | 1179.3765 | 0.035063 | [7 empty] | 1179.3765 | 0.035063
[104 empty] | 1179.3934 | 0.035178 | [7 empty] | 1179.3934 | 0.035178
[104 empty] | 1179.4105 | 0.035293 | [7 empty] | 1179.4105 | 0.035293
[104 empty] | 1179.4275 | 0.035408 | [7 empty] | 1179.4275 | 0.035408
[104 empty] | 1179.4446 | 0.035522 | [7 empty] | 1179.4446 | 0.035522
[104 empty] | 1179.4615 | 0.035637 | [7 empty] | 1179.4615 | 0.035637
[104 empty] | 1179.4786 | 0.03575 | [7 empty] | 1179.4786 | 0.03575
[104 empty] | 1179.4957 | 0.035863 | [7 empty] | 1179.4957 | 0.035863
[104 empty] | 1179.5127 | 0.035976 | [7 empty] | 1179.5127 | 0.035976
[104 empty] | 1179.5298 | 0.036088 | [7 empty] | 1179.5298 | 0.036088
[104 empty] | 1179.5468 | 0.036199 | [7 empty] | 1179.5468 | 0.036199
[104 empty] | 1179.5638 | 0.036309 | [7 empty] | 1179.5638 | 0.036309
[104 empty] | 1179.5809 | 0.036418 | [7 empty] | 1179.5809 | 0.036418
[104 empty] | 1179.5979 | 0.036527 | [7 empty] | 1179.5979 | 0.036527
[104 empty] | 1179.615 | 0.036634 | [7 empty] | 1179.615 | 0.036634
[104 empty] | 1179.632 | 0.03674 | [7 empty] | 1179.632 | 0.03674
[104 empty] | 1179.649 | 0.036844 | [7 empty] | 1179.649 | 0.036844
[104 empty] | 1179.6661 | 0.036948 | [7 empty] | 1179.6661 | 0.036948
[104 empty] | 1179.6831 | 0.037049 | [7 empty] | 1179.6831 | 0.037049
[104 empty] | 1179.7002 | 0.03715 | [7 empty] | 1179.7002 | 0.03715
[104 empty] | 1179.7173 | 0.037249 | [7 empty] | 1179.7173 | 0.037249
[104 empty] | 1179.7343 | 0.037346 | [7 empty] | 1179.7343 | 0.037346
[104 empty] | 1179.7513 | 0.037441 | [7 empty] | 1179.7513 | 0.037441
[104 empty] | 1179.7683 | 0.037534 | [7 empty] | 1179.7683 | 0.037534
[104 empty] | 1179.7854 | 0.037626 | [7 empty] | 1179.7854 | 0.037626
[104 empty] | 1179.8025 | 0.037716 | [7 empty] | 1179.8025 | 0.037716
[104 empty] | 1179.8195 | 0.037803 | [7 empty] | 1179.8195 | 0.037803
[104 empty] | 1179.8365 | 0.037888 | [7 empty] | 1179.8365 | 0.037888
[104 empty] | 1179.8536 | 0.037971 | [7 empty] | 1179.8536 | 0.037971
[104 empty] | 1179.8706 | 0.038052 | [7 empty] | 1179.8706 | 0.038052
[104 empty] | 1179.8877 | 0.03813 | [7 empty] | 1179.8877 | 0.03813
[104 empty] | 1179.9048 | 0.038206 | [7 empty] | 1179.9048 | 0.038206
[104 empty] | 1179.9218 | 0.03828 | [7 empty] | 1179.9218 | 0.03828
[104 empty] | 1179.9388 | 0.038351 | [7 empty] | 1179.9388 | 0.038351
[104 empty] | 1179.9559 | 0.038419 | [7 empty] | 1179.9559 | 0.038419
[104 empty] | 1179.9729 | 0.038484 | [7 empty] | 1179.9729 | 0.038484
[104 empty] | 1179.99 | 0.038547 | [7 empty] | 1179.99 | 0.038547
[104 empty] | 1180.0071 | 0.038607 | [7 empty] | 1180.0071 | 0.038607
[104 empty] | 1180.0242 | 0.038664 | [7 empty] | 1180.0242 | 0.038664
[104 empty] | 1180.0411 | 0.038718 | [7 empty] | 1180.0411 | 0.038718
[104 empty] | 1180.0582 | 0.038769 | [7 empty] | 1180.0582 | 0.038769
[104 empty] | 1180.0753 | 0.038817 | [7 empty] | 1180.0753 | 0.038817
[104 empty] | 1180.0923 | 0.038862 | [7 empty] | 1180.0923 | 0.038862
[104 empty] | 1180.1094 | 0.038904 | [7 empty] | 1180.1094 | 0.038904
[104 empty] | 1180.1265 | 0.038943 | [7 empty] | 1180.1265 | 0.038943
[104 empty] | 1180.1436 | 0.038978 | [7 empty] | 1180.1436 | 0.038978
[104 empty] | 1180.1605 | 0.03901 | [7 empty] | 1180.1605 | 0.03901
[104 empty] | 1180.1776 | 0.039039 | [7 empty] | 1180.1776 | 0.039039
[104 empty] | 1180.1947 | 0.039065 | [7 empty] | 1180.1947 | 0.039065
[104 empty] | 1180.2118 | 0.039087 | [7 empty] | 1180.2118 | 0.039087
[104 empty] | 1180.2288 | 0.039106 | [7 empty] | 1180.2288 | 0.039106
[104 empty] | 1180.2459 | 0.039122 | [7 empty] | 1180.2459 | 0.039122
[104 empty] | 1180.2629 | 0.039134 | [7 empty] | 1180.2629 | 0.039134
[104 empty] | 1180.28 | 0.039142 | [7 empty] | 1180.28 | 0.039142
[104 empty] | 1180.297 | 0.039148 | [7 empty] | 1180.297 | 0.039148
[104 empty] | 1180.3141 | 0.039149 | [7 empty] | 1180.3141 | 0.039149
[104 empty] | 1180.3312 | 0.039148 | [7 empty] | 1180.3312 | 0.039148
[104 empty] | 1180.3483 | 0.039142 | [7 empty] | 1180.3483 | 0.039142
[104 empty] | 1180.3652 | 0.039134 | [7 empty] | 1180.3652 | 0.039134
[104 empty] | 1180.3823 | 0.039122 | [7 empty] | 1180.3823 | 0.039122
[104 empty] | 1180.3994 | 0.039106 | [7 empty] | 1180.3994 | 0.039106
[104 empty] | 1180.4165 | 0.039087 | [7 empty] | 1180.4165 | 0.039087
[104 empty] | 1180.4336 | 0.039064 | [7 empty] | 1180.4336 | 0.039064
[104 empty] | 1180.4506 | 0.039038 | [7 empty] | 1180.4506 | 0.039038
[104 empty] | 1180.4677 | 0.039009 | [7 empty] | 1180.4677 | 0.039009
[104 empty] | 1180.4847 | 0.038976 | [7 empty] | 1180.4847 | 0.038976
[104 empty] | 1180.5018 | 0.03894 | [7 empty] | 1180.5018 | 0.03894
[104 empty] | 1180.5189 | 0.0389 | [7 empty] | 1180.5189 | 0.0389
[104 empty] | 1180.536 | 0.038857 | [7 empty] | 1180.536 | 0.038857
[104 empty] | 1180.553 | 0.038811 | [7 empty] | 1180.553 | 0.038811
[104 empty] | 1180.5701 | 0.038761 | [7 empty] | 1180.5701 | 0.038761
[104 empty] | 1180.5872 | 0.038708 | [7 empty] | 1180.5872 | 0.038708
[104 empty] | 1180.6042 | 0.038652 | [7 empty] | 1180.6042 | 0.038652
[104 empty] | 1180.6213 | 0.038592 | [7 empty] | 1180.6213 | 0.038592
[104 empty] | 1180.6384 | 0.03853 | [7 empty] | 1180.6384 | 0.03853
[104 empty] | 1180.6554 | 0.038464 | [7 empty] | 1180.6554 | 0.038464
[104 empty] | 1180.6725 | 0.038395 | [7 empty] | 1180.6725 | 0.038395
[104 empty] | 1180.6896 | 0.038323 | [7 empty] | 1180.6896 | 0.038323
[104 empty] | 1180.7067 | 0.038248 | [7 empty] | 1180.7067 | 0.038248
[104 empty] | 1180.7238 | 0.03817 | [7 empty] | 1180.7238 | 0.03817
[104 empty] | 1180.7408 | 0.038089 | [7 empty] | 1180.7408 | 0.038089
[104 empty] | 1180.7579 | 0.038005 | [7 empty] | 1180.7579 | 0.038005
[104 empty] | 1180.775 | 0.037919 | [7 empty] | 1180.775 | 0.037919
[104 empty] | 1180.792 | 0.03783 | [7 empty] | 1180.792 | 0.03783
[104 empty] | 1180.8091 | 0.037738 | [7 empty] | 1180.8091 | 0.037738
[104 empty] | 1180.8262 | 0.037643 | [7 empty] | 1180.8262 | 0.037643
[104 empty] | 1180.8433 | 0.037546 | [7 empty] | 1180.8433 | 0.037546
[104 empty] | 1180.8604 | 0.037446 | [7 empty] | 1180.8604 | 0.037446
[104 empty] | 1180.8774 | 0.037344 | [7 empty] | 1180.8774 | 0.037344
[104 empty] | 1180.8945 | 0.03724 | [7 empty] | 1180.8945 | 0.03724
[104 empty] | 1180.9116 | 0.037133 | [7 empty] | 1180.9116 | 0.037133
[104 empty] | 1180.9287 | 0.037024 | [7 empty] | 1180.9287 | 0.037024
[104 empty] | 1180.9458 | 0.036913 | [7 empty] | 1180.9458 | 0.036913
[104 empty] | 1180.9628 | 0.0368 | [7 empty] | 1180.9628 | 0.0368
[104 empty] | 1180.9799 | 0.036685 | [7 empty] | 1180.9799 | 0.036685
[104 empty] | 1180.9969 | 0.036568 | [7 empty] | 1180.9969 | 0.036568
[104 empty] | 1181.014 | 0.03645 | [7 empty] | 1181.014 | 0.03645
[104 empty] | 1181.0311 | 0.036329 | [7 empty] | 1181.0311 | 0.036329
[104 empty] | 1181.0482 | 0.036207 | [7 empty] | 1181.0482 | 0.036207
[104 empty] | 1181.0653 | 0.036084 | [7 empty] | 1181.0653 | 0.036084
[104 empty] | 1181.0824 | 0.035959 | [7 empty] | 1181.0824 | 0.035959
[104 empty] | 1181.0995 | 0.035833 | [7 empty] | 1181.0995 | 0.035833
[104 empty] | 1181.1166 | 0.035706 | [7 empty] | 1181.1166 | 0.035706
[104 empty] | 1181.1337 | 0.035577 | [7 empty] | 1181.1337 | 0.035577
[104 empty] | 1181.1508 | 0.035448 | [7 empty] | 1181.1508 | 0.035448
[104 empty] | 1181.1678 | 0.035317 | [7 empty] | 1181.1678 | 0.035317
[104 empty] | 1181.1849 | 0.035186 | [7 empty] | 1181.1849 | 0.035186
[104 empty] | 1181.202 | 0.035054 | [7 empty] | 1181.202 | 0.035054
[104 empty] | 1181.2191 | 0.034922 | [7 empty] | 1181.2191 | 0.034922
[104 empty] | 1181.2362 | 0.034789 | [7 empty] | 1181.2362 | 0.034789
[104 empty] | 1181.2533 | 0.034656 | [7 empty] | 1181.2533 | 0.034656
[104 empty] | 1181.2704 | 0.034523 | [7 empty] | 1181.2704 | 0.034523
[104 empty] | 1181.2875 | 0.034389 | [7 empty] | 1181.2875 | 0.034389
[104 empty] | 1181.3046 | 0.034256 | [7 empty] | 1181.3046 | 0.034256
[104 empty] | 1181.3217 | 0.034123 | [7 empty] | 1181.3217 | 0.034123
[104 empty] | 1181.3387 | 0.03399 | [7 empty] | 1181.3387 | 0.03399
[104 empty] | 1181.3558 | 0.033857 | [7 empty] | 1181.3558 | 0.033857
[104 empty] | 1181.3729 | 0.033725 | [7 empty] | 1181.3729 | 0.033725
[104 empty] | 1181.39 | 0.033594 | [7 empty] | 1181.39 | 0.033594
[104 empty] | 1181.4071 | 0.033464 | [7 empty] | 1181.4071 | 0.033464
[104 empty] | 1181.4242 | 0.033334 | [7 empty] | 1181.4242 | 0.033334
[104 empty] | 1181.4413 | 0.033205 | [7 empty] | 1181.4413 | 0.033205
[104 empty] | 1181.4584 | 0.033078 | [7 empty] | 1181.4584 | 0.033078
[104 empty] | 1181.4755 | 0.032952 | [7 empty] | 1181.4755 | 0.032952
[104 empty] | 1181.4926 | 0.032827 | [7 empty] | 1181.4926 | 0.032827
[104 empty] | 1181.5096 | 0.032704 | [7 empty] | 1181.5096 | 0.032704
[104 empty] | 1181.5267 | 0.032582 | [7 empty] | 1181.5267 | 0.032582
[104 empty] | 1181.5438 | 0.032462 | [7 empty] | 1181.5438 | 0.032462
[104 empty] | 1181.5609 | 0.032344 | [7 empty] | 1181.5609 | 0.032344
[104 empty] | 1181.5781 | 0.032228 | [7 empty] | 1181.5781 | 0.032228
[104 empty] | 1181.5952 | 0.032114 | [7 empty] | 1181.5952 | 0.032114
[104 empty] | 1181.6123 | 0.032002 | [7 empty] | 1181.6123 | 0.032002
[104 empty] | 1181.6294 | 0.031893 | [7 empty] | 1181.6294 | 0.031893
[104 empty] | 1181.6465 | 0.031786 | [7 empty] | 1181.6465 | 0.031786
[104 empty] | 1181.6636 | 0.031681 | [7 empty] | 1181.6636 | 0.031681
[104 empty] | 1181.6807 | 0.031579 | [7 empty] | 1181.6807 | 0.031579
[104 empty] | 1181.6978 | 0.03148 | [7 empty] | 1181.6978 | 0.03148
[104 empty] | 1181.7148 | 0.031383 | [7 empty] | 1181.7148 | 0.031383
[104 empty] | 1181.7319 | 0.031289 | [7 empty] | 1181.7319 | 0.031289
[104 empty] | 1181.749 | 0.031198 | [7 empty] | 1181.749 | 0.031198
[104 empty] | 1181.7662 | 0.03111 | [7 empty] | 1181.7662 | 0.03111
[104 empty] | 1181.7833 | 0.031025 | [7 empty] | 1181.7833 | 0.031025
[104 empty] | 1181.8004 | 0.030944 | [7 empty] | 1181.8004 | 0.030944
[104 empty] | 1181.8175 | 0.030865 | [7 empty] | 1181.8175 | 0.030865
[104 empty] | 1181.8346 | 0.030789 | [7 empty] | 1181.8346 | 0.030789
[104 empty] | 1181.8517 | 0.030717 | [7 empty] | 1181.8517 | 0.030717
[104 empty] | 1181.8688 | 0.030648 | [7 empty] | 1181.8688 | 0.030648
[104 empty] | 1181.8859 | 0.030582 | [7 empty] | 1181.8859 | 0.030582
[104 empty] | 1181.9031 | 0.030519 | [7 empty] | 1181.9031 | 0.030519
[104 empty] | 1181.9202 | 0.03046 | [7 empty] | 1181.9202 | 0.03046
[104 empty] | 1181.9373 | 0.030404 | [7 empty] | 1181.9373 | 0.030404
[104 empty] | 1181.9543 | 0.030351 | [7 empty] | 1181.9543 | 0.030351
[104 empty] | 1181.9714 | 0.030302 | [7 empty] | 1181.9714 | 0.030302
[104 empty] | 1181.9885 | 0.030256 | [7 empty] | 1181.9885 | 0.030256
[104 empty] | 1182.0057 | 0.030213 | [7 empty] | 1182.0057 | 0.030213
[104 empty] | 1182.0228 | 0.030173 | [7 empty] | 1182.0228 | 0.030173
[104 empty] | 1182.0399 | 0.030137 | [7 empty] | 1182.0399 | 0.030137
[104 empty] | 1182.057 | 0.030104 | [7 empty] | 1182.057 | 0.030104
[104 empty] | 1182.0741 | 0.030074 | [7 empty] | 1182.0741 | 0.030074
[104 empty] | 1182.0913 | 0.030047 | [7 empty] | 1182.0913 | 0.030047
[104 empty] | 1182.1084 | 0.030023 | [7 empty] | 1182.1084 | 0.030023
[104 empty] | 1182.1255 | 0.030002 | [7 empty] | 1182.1255 | 0.030002
[104 empty] | 1182.1426 | 0.029984 | [7 empty] | 1182.1426 | 0.029984
[104 empty] | 1182.1597 | 0.029969 | [7 empty] | 1182.1597 | 0.029969
[104 empty] | 1182.1769 | 0.029956 | [7 empty] | 1182.1769 | 0.029956
[104 empty] | 1182.194 | 0.029946 | [7 empty] | 1182.194 | 0.029946
[104 empty] | 1182.2111 | 0.029939 | [7 empty] | 1182.2111 | 0.029939
[104 empty] | 1182.2281 | 0.029935 | [7 empty] | 1182.2281 | 0.029935
[104 empty] | 1182.2452 | 0.029933 | [7 empty] | 1182.2452 | 0.029933
[104 empty] | 1182.2625 | 0.029933 | [7 empty] | 1182.2625 | 0.029933
[104 empty] | 1182.2795 | 0.029935 | [7 empty] | 1182.2795 | 0.029935
[104 empty] | 1182.2966 | 0.02994 | [7 empty] | 1182.2966 | 0.02994
[104 empty] | 1182.3137 | 0.029947 | [7 empty] | 1182.3137 | 0.029947
[104 empty] | 1182.3309 | 0.029955 | [7 empty] | 1182.3309 | 0.029955
[104 empty] | 1182.348 | 0.029966 | [7 empty] | 1182.348 | 0.029966
[104 empty] | 1182.3651 | 0.029978 | [7 empty] | 1182.3651 | 0.029978
[104 empty] | 1182.3822 | 0.029992 | [7 empty] | 1182.3822 | 0.029992
[104 empty] | 1182.3994 | 0.030008 | [7 empty] | 1182.3994 | 0.030008
[104 empty] | 1182.4165 | 0.030025 | [7 empty] | 1182.4165 | 0.030025
[104 empty] | 1182.4336 | 0.030043 | [7 empty] | 1182.4336 | 0.030043
[104 empty] | 1182.4508 | 0.030063 | [7 empty] | 1182.4508 | 0.030063
[104 empty] | 1182.4679 | 0.030084 | [7 empty] | 1182.4679 | 0.030084
[104 empty] | 1182.485 | 0.030106 | [7 empty] | 1182.485 | 0.030106
[104 empty] | 1182.5021 | 0.030129 | [7 empty] | 1182.5021 | 0.030129
[104 empty] | 1182.5193 | 0.030153 | [7 empty] | 1182.5193 | 0.030153
[104 empty] | 1182.5364 | 0.030177 | [7 empty] | 1182.5364 | 0.030177
[104 empty] | 1182.5535 | 0.030203 | [7 empty] | 1182.5535 | 0.030203
[104 empty] | 1182.5707 | 0.030229 | [7 empty] | 1182.5707 | 0.030229
[104 empty] | 1182.5878 | 0.030255 | [7 empty] | 1182.5878 | 0.030255
[104 empty] | 1182.6049 | 0.030283 | [7 empty] | 1182.6049 | 0.030283
[104 empty] | 1182.6221 | 0.03031 | [7 empty] | 1182.6221 | 0.03031
[104 empty] | 1182.6392 | 0.030338 | [7 empty] | 1182.6392 | 0.030338
[104 empty] | 1182.6562 | 0.030366 | [7 empty] | 1182.6562 | 0.030366
[104 empty] | 1182.6735 | 0.030394 | [7 empty] | 1182.6735 | 0.030394
[104 empty] | 1182.6906 | 0.030423 | [7 empty] | 1182.6906 | 0.030423
[104 empty] | 1182.7076 | 0.030451 | [7 empty] | 1182.7076 | 0.030451
[104 empty] | 1182.7249 | 0.03048 | [7 empty] | 1182.7249 | 0.03048
[104 empty] | 1182.7419 | 0.030509 | [7 empty] | 1182.7419 | 0.030509
[104 empty] | 1182.759 | 0.030537 | [7 empty] | 1182.759 | 0.030537
[104 empty] | 1182.7762 | 0.030566 | [7 empty] | 1182.7762 | 0.030566
[104 empty] | 1182.7933 | 0.030594 | [7 empty] | 1182.7933 | 0.030594
[104 empty] | 1182.8104 | 0.030622 | [7 empty] | 1182.8104 | 0.030622
[104 empty] | 1182.8276 | 0.03065 | [7 empty] | 1182.8276 | 0.03065
[104 empty] | 1182.8447 | 0.030678 | [7 empty] | 1182.8447 | 0.030678
[104 empty] | 1182.8618 | 0.030705 | [7 empty] | 1182.8618 | 0.030705
[104 empty] | 1182.879 | 0.030732 | [7 empty] | 1182.879 | 0.030732
[104 empty] | 1182.8961 | 0.030759 | [7 empty] | 1182.8961 | 0.030759
[104 empty] | 1182.9133 | 0.030786 | [7 empty] | 1182.9133 | 0.030786
[104 empty] | 1182.9304 | 0.030812 | [7 empty] | 1182.9304 | 0.030812
[104 empty] | 1182.9475 | 0.030838 | [7 empty] | 1182.9475 | 0.030838
[104 empty] | 1182.9647 | 0.030864 | [7 empty] | 1182.9647 | 0.030864
[104 empty] | 1182.9818 | 0.03089 | [7 empty] | 1182.9818 | 0.03089
[104 empty] | 1182.999 | 0.030915 | [7 empty] | 1182.999 | 0.030915
[104 empty] | 1183.0161 | 0.030939 | [7 empty] | 1183.0161 | 0.030939
[104 empty] | 1183.0332 | 0.030964 | [7 empty] | 1183.0332 | 0.030964
[104 empty] | 1183.0504 | 0.030988 | [7 empty] | 1183.0504 | 0.030988
[104 empty] | 1183.0675 | 0.031012 | [7 empty] | 1183.0675 | 0.031012
[104 empty] | 1183.0847 | 0.031035 | [7 empty] | 1183.0847 | 0.031035
[104 empty] | 1183.1018 | 0.031058 | [7 empty] | 1183.1018 | 0.031058
[104 empty] | 1183.119 | 0.031081 | [7 empty] | 1183.119 | 0.031081
[104 empty] | 1183.1361 | 0.031104 | [7 empty] | 1183.1361 | 0.031104
[104 empty] | 1183.1532 | 0.031126 | [7 empty] | 1183.1532 | 0.031126
[104 empty] | 1183.1704 | 0.031148 | [7 empty] | 1183.1704 | 0.031148
[104 empty] | 1183.1875 | 0.03117 | [7 empty] | 1183.1875 | 0.03117
[104 empty] | 1183.2047 | 0.031192 | [7 empty] | 1183.2047 | 0.031192
[104 empty] | 1183.2218 | 0.031213 | [7 empty] | 1183.2218 | 0.031213
[104 empty] | 1183.239 | 0.031234 | [7 empty] | 1183.239 | 0.031234
[104 empty] | 1183.2561 | 0.031255 | [7 empty] | 1183.2561 | 0.031255
[104 empty] | 1183.2733 | 0.031276 | [7 empty] | 1183.2733 | 0.031276
[104 empty] | 1183.2904 | 0.031296 | [7 empty] | 1183.2904 | 0.031296
[104 empty] | 1183.3076 | 0.031317 | [7 empty] | 1183.3076 | 0.031317
[104 empty] | 1183.3247 | 0.031337 | [7 empty] | 1183.3247 | 0.031337
[104 empty] | 1183.3419 | 0.031357 | [7 empty] | 1183.3419 | 0.031357
[104 empty] | 1183.359 | 0.031377 | [7 empty] | 1183.359 | 0.031377
[104 empty] | 1183.3762 | 0.031396 | [7 empty] | 1183.3762 | 0.031396
[104 empty] | 1183.3933 | 0.031416 | [7 empty] | 1183.3933 | 0.031416
[104 empty] | 1183.4105 | 0.031435 | [7 empty] | 1183.4105 | 0.031435
[104 empty] | 1183.4276 | 0.031454 | [7 empty] | 1183.4276 | 0.031454
[104 empty] | 1183.4448 | 0.031473 | [7 empty] | 1183.4448 | 0.031473
[104 empty] | 1183.4619 | 0.031491 | [7 empty] | 1183.4619 | 0.031491
[104 empty] | 1183.4791 | 0.03151 | [7 empty] | 1183.4791 | 0.03151
[104 empty] | 1183.4962 | 0.031528 | [7 empty] | 1183.4962 | 0.031528
[104 empty] | 1183.5134 | 0.031546 | [7 empty] | 1183.5134 | 0.031546
[104 empty] | 1183.5305 | 0.031564 | [7 empty] | 1183.5305 | 0.031564
[104 empty] | 1183.5477 | 0.031582 | [7 empty] | 1183.5477 | 0.031582
[104 empty] | 1183.5648 | 0.0316 | [7 empty] | 1183.5648 | 0.0316
[104 empty] | 1183.582 | 0.031617 | [7 empty] | 1183.582 | 0.031617
[104 empty] | 1183.5991 | 0.031634 | [7 empty] | 1183.5991 | 0.031634
[104 empty] | 1183.6163 | 0.031651 | [7 empty] | 1183.6163 | 0.031651
[104 empty] | 1183.6335 | 0.031668 | [7 empty] | 1183.6335 | 0.031668
[104 empty] | 1183.6506 | 0.031685 | [7 empty] | 1183.6506 | 0.031685
[104 empty] | 1183.6678 | 0.031701 | [7 empty] | 1183.6678 | 0.031701
[104 empty] | 1183.6849 | 0.031718 | [7 empty] | 1183.6849 | 0.031718
[104 empty] | 1183.7021 | 0.031734 | [7 empty] | 1183.7021 | 0.031734
[104 empty] | 1183.7192 | 0.031749 | [7 empty] | 1183.7192 | 0.031749
[104 empty] | 1183.7365 | 0.031765 | [7 empty] | 1183.7365 | 0.031765
[104 empty] | 1183.7537 | 0.03178 | [7 empty] | 1183.7537 | 0.03178
[104 empty] | 1183.7708 | 0.031795 | [7 empty] | 1183.7708 | 0.031795
[104 empty] | 1183.788 | 0.03181 | [7 empty] | 1183.788 | 0.03181
[104 empty] | 1183.8051 | 0.031825 | [7 empty] | 1183.8051 | 0.031825
[104 empty] | 1183.8223 | 0.03184 | [7 empty] | 1183.8223 | 0.03184
[104 empty] | 1183.8395 | 0.031854 | [7 empty] | 1183.8395 | 0.031854
[104 empty] | 1183.8566 | 0.031868 | [7 empty] | 1183.8566 | 0.031868
[104 empty] | 1183.8738 | 0.031882 | [7 empty] | 1183.8738 | 0.031882
[104 empty] | 1183.8909 | 0.031896 | [7 empty] | 1183.8909 | 0.031896
[104 empty] | 1183.9081 | 0.03191 | [7 empty] | 1183.9081 | 0.03191
[104 empty] | 1183.9253 | 0.031923 | [7 empty] | 1183.9253 | 0.031923
[104 empty] | 1183.9424 | 0.031936 | [7 empty] | 1183.9424 | 0.031936
[104 empty] | 1183.9596 | 0.03195 | [7 empty] | 1183.9596 | 0.03195
[104 empty] | 1183.9768 | 0.031963 | [7 empty] | 1183.9768 | 0.031963
[104 empty] | 1183.9939 | 0.031976 | [7 empty] | 1183.9939 | 0.031976
[104 empty] | 1184.0111 | 0.031989 | [7 empty] | 1184.0111 | 0.031989
[104 empty] | 1184.0283 | 0.032002 | [7 empty] | 1184.0283 | 0.032002
[104 empty] | 1184.0454 | 0.032015 | [7 empty] | 1184.0454 | 0.032015
[104 empty] | 1184.0626 | 0.032028 | [7 empty] | 1184.0626 | 0.032028
[104 empty] | 1184.0798 | 0.032041 | [7 empty] | 1184.0798 | 0.032041
[104 empty] | 1184.0969 | 0.032054 | [7 empty] | 1184.0969 | 0.032054
[104 empty] | 1184.1141 | 0.032068 | [7 empty] | 1184.1141 | 0.032068
[104 empty] | 1184.1313 | 0.032081 | [7 empty] | 1184.1313 | 0.032081
[104 empty] | 1184.1484 | 0.032094 | [7 empty] | 1184.1484 | 0.032094
[104 empty] | 1184.1656 | 0.032108 | [7 empty] | 1184.1656 | 0.032108
[104 empty] | 1184.1829 | 0.032122 | [7 empty] | 1184.1829 | 0.032122
[104 empty] | 1184.2 | 0.032136 | [7 empty] | 1184.2 | 0.032136
[104 empty] | 1184.2172 | 0.032151 | [7 empty] | 1184.2172 | 0.032151
[104 empty] | 1184.2344 | 0.032165 | [7 empty] | 1184.2344 | 0.032165
[104 empty] | 1184.2515 | 0.03218 | [7 empty] | 1184.2515 | 0.03218
[104 empty] | 1184.2687 | 0.032196 | [7 empty] | 1184.2687 | 0.032196
[104 empty] | 1184.2859 | 0.032212 | [7 empty] | 1184.2859 | 0.032212
[104 empty] | 1184.3031 | 0.032228 | [7 empty] | 1184.3031 | 0.032228
[104 empty] | 1184.3202 | 0.032245 | [7 empty] | 1184.3202 | 0.032245
[104 empty] | 1184.3374 | 0.032262 | [7 empty] | 1184.3374 | 0.032262
[104 empty] | 1184.3546 | 0.03228 | [7 empty] | 1184.3546 | 0.03228
[104 empty] | 1184.3717 | 0.032298 | [7 empty] | 1184.3717 | 0.032298
[104 empty] | 1184.3889 | 0.032317 | [7 empty] | 1184.3889 | 0.032317
[104 empty] | 1184.4061 | 0.032336 | [7 empty] | 1184.4061 | 0.032336
[104 empty] | 1184.4233 | 0.032357 | [7 empty] | 1184.4233 | 0.032357
[104 empty] | 1184.4404 | 0.032377 | [7 empty] | 1184.4404 | 0.032377
[104 empty] | 1184.4576 | 0.032399 | [7 empty] | 1184.4576 | 0.032399
[104 empty] | 1184.4749 | 0.032421 | [7 empty] | 1184.4749 | 0.032421
[104 empty] | 1184.4921 | 0.032444 | [7 empty] | 1184.4921 | 0.032444
[104 empty] | 1184.5093 | 0.032468 | [7 empty] | 1184.5093 | 0.032468
[104 empty] | 1184.5264 | 0.032492 | [7 empty] | 1184.5264 | 0.032492
[104 empty] | 1184.5436 | 0.032517 | [7 empty] | 1184.5436 | 0.032517
[104 empty] | 1184.5608 | 0.032543 | [7 empty] | 1184.5608 | 0.032543
[104 empty] | 1184.578 | 0.03257 | [7 empty] | 1184.578 | 0.03257
[104 empty] | 1184.5951 | 0.032597 | [7 empty] | 1184.5951 | 0.032597
[104 empty] | 1184.6123 | 0.032626 | [7 empty] | 1184.6123 | 0.032626
[104 empty] | 1184.6295 | 0.032655 | [7 empty] | 1184.6295 | 0.032655
[104 empty] | 1184.6467 | 0.032685 | [7 empty] | 1184.6467 | 0.032685
[104 empty] | 1184.6639 | 0.032716 | [7 empty] | 1184.6639 | 0.032716
[104 empty] | 1184.681 | 0.032748 | [7 empty] | 1184.681 | 0.032748
[104 empty] | 1184.6982 | 0.03278 | [7 empty] | 1184.6982 | 0.03278
[104 empty] | 1184.7155 | 0.032814 | [7 empty] | 1184.7155 | 0.032814
[104 empty] | 1184.7327 | 0.032848 | [7 empty] | 1184.7327 | 0.032848
[104 empty] | 1184.7499 | 0.032883 | [7 empty] | 1184.7499 | 0.032883
[104 empty] | 1184.7671 | 0.032918 | [7 empty] | 1184.7671 | 0.032918
[104 empty] | 1184.7842 | 0.032955 | [7 empty] | 1184.7842 | 0.032955
[104 empty] | 1184.8014 | 0.032992 | [7 empty] | 1184.8014 | 0.032992
[104 empty] | 1184.8186 | 0.03303 | [7 empty] | 1184.8186 | 0.03303
[104 empty] | 1184.8358 | 0.033069 | [7 empty] | 1184.8358 | 0.033069
[104 empty] | 1184.853 | 0.033108 | [7 empty] | 1184.853 | 0.033108
[104 empty] | 1184.8702 | 0.033149 | [7 empty] | 1184.8702 | 0.033149
[104 empty] | 1184.8873 | 0.033189 | [7 empty] | 1184.8873 | 0.033189
[104 empty] | 1184.9045 | 0.033231 | [7 empty] | 1184.9045 | 0.033231
[104 empty] | 1184.9218 | 0.033273 | [7 empty] | 1184.9218 | 0.033273
[104 empty] | 1184.939 | 0.033316 | [7 empty] | 1184.939 | 0.033316
[104 empty] | 1184.9562 | 0.033359 | [7 empty] | 1184.9562 | 0.033359
[104 empty] | 1184.9734 | 0.033403 | [7 empty] | 1184.9734 | 0.033403
[104 empty] | 1184.9906 | 0.033447 | [7 empty] | 1184.9906 | 0.033447
[104 empty] | 1185.0078 | 0.033492 | [7 empty] | 1185.0078 | 0.033492
[104 empty] | 1185.0249 | 0.033538 | [7 empty] | 1185.0249 | 0.033538
[104 empty] | 1185.0421 | 0.033583 | [7 empty] | 1185.0421 | 0.033583
[104 empty] | 1185.0593 | 0.03363 | [7 empty] | 1185.0593 | 0.03363
[104 empty] | 1185.0765 | 0.033676 | [7 empty] | 1185.0765 | 0.033676
[104 empty] | 1185.0938 | 0.033723 | [7 empty] | 1185.0938 | 0.033723
[104 empty] | 1185.111 | 0.033771 | [7 empty] | 1185.111 | 0.033771
[104 empty] | 1185.1282 | 0.033819 | [7 empty] | 1185.1282 | 0.033819
[104 empty] | 1185.1454 | 0.033867 | [7 empty] | 1185.1454 | 0.033867
[104 empty] | 1185.1626 | 0.033915 | [7 empty] | 1185.1626 | 0.033915
[104 empty] | 1185.1798 | 0.033964 | [7 empty] | 1185.1798 | 0.033964
[104 empty] | 1185.197 | 0.034013 | [7 empty] | 1185.197 | 0.034013
[104 empty] | 1185.2141 | 0.034062 | [7 empty] | 1185.2141 | 0.034062
[104 empty] | 1185.2313 | 0.034111 | [7 empty] | 1185.2313 | 0.034111
[104 empty] | 1185.2485 | 0.034161 | [7 empty] | 1185.2485 | 0.034161
[104 empty] | 1185.2657 | 0.034211 | [7 empty] | 1185.2657 | 0.034211
[104 empty] | 1185.283 | 0.034261 | [7 empty] | 1185.283 | 0.034261
[104 empty] | 1185.3002 | 0.034311 | [7 empty] | 1185.3002 | 0.034311
[104 empty] | 1185.3174 | 0.034362 | [7 empty] | 1185.3174 | 0.034362
[104 empty] | 1185.3346 | 0.034412 | [7 empty] | 1185.3346 | 0.034412
[104 empty] | 1185.3518 | 0.034463 | [7 empty] | 1185.3518 | 0.034463
[104 empty] | 1185.369 | 0.034514 | [7 empty] | 1185.369 | 0.034514
[104 empty] | 1185.3862 | 0.034566 | [7 empty] | 1185.3862 | 0.034566
[104 empty] | 1185.4034 | 0.034617 | [7 empty] | 1185.4034 | 0.034617
[104 empty] | 1185.4207 | 0.034669 | [7 empty] | 1185.4207 | 0.034669
[104 empty] | 1185.4379 | 0.034721 | [7 empty] | 1185.4379 | 0.034721
[104 empty] | 1185.4551 | 0.034773 | [7 empty] | 1185.4551 | 0.034773
[104 empty] | 1185.4723 | 0.034826 | [7 empty] | 1185.4723 | 0.034826
[104 empty] | 1185.4895 | 0.034879 | [7 empty] | 1185.4895 | 0.034879
[104 empty] | 1185.5067 | 0.034932 | [7 empty] | 1185.5067 | 0.034932
[104 empty] | 1185.5239 | 0.034986 | [7 empty] | 1185.5239 | 0.034986
[104 empty] | 1185.5411 | 0.03504 | [7 empty] | 1185.5411 | 0.03504
[104 empty] | 1185.5584 | 0.035095 | [7 empty] | 1185.5584 | 0.035095
[104 empty] | 1185.5756 | 0.03515 | [7 empty] | 1185.5756 | 0.03515
[104 empty] | 1185.5928 | 0.035205 | [7 empty] | 1185.5928 | 0.035205
[104 empty] | 1185.61 | 0.035261 | [7 empty] | 1185.61 | 0.035261
[104 empty] | 1185.6272 | 0.035318 | [7 empty] | 1185.6272 | 0.035318
[104 empty] | 1185.6444 | 0.035375 | [7 empty] | 1185.6444 | 0.035375
[104 empty] | 1185.6616 | 0.035433 | [7 empty] | 1185.6616 | 0.035433
[104 empty] | 1185.6788 | 0.035492 | [7 empty] | 1185.6788 | 0.035492
[104 empty] | 1185.696 | 0.035552 | [7 empty] | 1185.696 | 0.035552
[104 empty] | 1185.7133 | 0.035612 | [7 empty] | 1185.7133 | 0.035612
[104 empty] | 1185.7305 | 0.035673 | [7 empty] | 1185.7305 | 0.035673
[104 empty] | 1185.7478 | 0.035735 | [7 empty] | 1185.7478 | 0.035735
[104 empty] | 1185.765 | 0.035798 | [7 empty] | 1185.765 | 0.035798
[104 empty] | 1185.7822 | 0.035862 | [7 empty] | 1185.7822 | 0.035862
[104 empty] | 1185.7994 | 0.035927 | [7 empty] | 1185.7994 | 0.035927
[104 empty] | 1185.8166 | 0.035993 | [7 empty] | 1185.8166 | 0.035993
[104 empty] | 1185.8339 | 0.036061 | [7 empty] | 1185.8339 | 0.036061
[104 empty] | 1185.8511 | 0.036129 | [7 empty] | 1185.8511 | 0.036129
[104 empty] | 1185.8683 | 0.036199 | [7 empty] | 1185.8683 | 0.036199
[104 empty] | 1185.8855 | 0.03627 | [7 empty] | 1185.8855 | 0.03627
[104 empty] | 1185.9027 | 0.036342 | [7 empty] | 1185.9027 | 0.036342
[104 empty] | 1185.9199 | 0.036416 | [7 empty] | 1185.9199 | 0.036416
[104 empty] | 1185.9371 | 0.036491 | [7 empty] | 1185.9371 | 0.036491
[104 empty] | 1185.9545 | 0.036567 | [7 empty] | 1185.9545 | 0.036567
[104 empty] | 1185.9717 | 0.036644 | [7 empty] | 1185.9717 | 0.036644
[104 empty] | 1185.9889 | 0.036724 | [7 empty] | 1185.9889 | 0.036724
[104 empty] | 1186.0061 | 0.036804 | [7 empty] | 1186.0061 | 0.036804
[104 empty] | 1186.0233 | 0.036886 | [7 empty] | 1186.0233 | 0.036886
[104 empty] | 1186.0405 | 0.036969 | [7 empty] | 1186.0405 | 0.036969
[104 empty] | 1186.0577 | 0.037054 | [7 empty] | 1186.0577 | 0.037054
[104 empty] | 1186.075 | 0.037141 | [7 empty] | 1186.075 | 0.037141
[104 empty] | 1186.0923 | 0.037228 | [7 empty] | 1186.0923 | 0.037228
[104 empty] | 1186.1095 | 0.037318 | [7 empty] | 1186.1095 | 0.037318
[104 empty] | 1186.1267 | 0.037408 | [7 empty] | 1186.1267 | 0.037408
[104 empty] | 1186.1439 | 0.0375 | [7 empty] | 1186.1439 | 0.0375
[104 empty] | 1186.1611 | 0.037594 | [7 empty] | 1186.1611 | 0.037594
[104 empty] | 1186.1783 | 0.037688 | [7 empty] | 1186.1783 | 0.037688
[104 empty] | 1186.1957 | 0.037784 | [7 empty] | 1186.1957 | 0.037784
[104 empty] | 1186.2129 | 0.037881 | [7 empty] | 1186.2129 | 0.037881
[104 empty] | 1186.2301 | 0.03798 | [7 empty] | 1186.2301 | 0.03798
[104 empty] | 1186.2473 | 0.038079 | [7 empty] | 1186.2473 | 0.038079
[104 empty] | 1186.2645 | 0.03818 | [7 empty] | 1186.2645 | 0.03818
[104 empty] | 1186.2817 | 0.038281 | [7 empty] | 1186.2817 | 0.038281
[104 empty] | 1186.2991 | 0.038384 | [7 empty] | 1186.2991 | 0.038384
[104 empty] | 1186.3163 | 0.038487 | [7 empty] | 1186.3163 | 0.038487
[104 empty] | 1186.3335 | 0.038591 | [7 empty] | 1186.3335 | 0.038591
[104 empty] | 1186.3507 | 0.038695 | [7 empty] | 1186.3507 | 0.038695
[104 empty] | 1186.3679 | 0.0388 | [7 empty] | 1186.3679 | 0.0388
[104 empty] | 1186.3853 | 0.038906 | [7 empty] | 1186.3853 | 0.038906
[104 empty] | 1186.4025 | 0.039012 | [7 empty] | 1186.4025 | 0.039012
[104 empty] | 1186.4197 | 0.039118 | [7 empty] | 1186.4197 | 0.039118
[104 empty] | 1186.4369 | 0.039224 | [7 empty] | 1186.4369 | 0.039224
[104 empty] | 1186.4542 | 0.039331 | [7 empty] | 1186.4542 | 0.039331
[104 empty] | 1186.4714 | 0.039437 | [7 empty] | 1186.4714 | 0.039437
[104 empty] | 1186.4886 | 0.039543 | [7 empty] | 1186.4886 | 0.039543
[104 empty] | 1186.5059 | 0.039648 | [7 empty] | 1186.5059 | 0.039648
[104 empty] | 1186.5232 | 0.039753 | [7 empty] | 1186.5232 | 0.039753
[104 empty] | 1186.5404 | 0.039857 | [7 empty] | 1186.5404 | 0.039857
[104 empty] | 1186.5576 | 0.03996 | [7 empty] | 1186.5576 | 0.03996
[104 empty] | 1186.5748 | 0.040063 | [7 empty] | 1186.5748 | 0.040063
[104 empty] | 1186.5922 | 0.040164 | [7 empty] | 1186.5922 | 0.040164
[104 empty] | 1186.6094 | 0.040264 | [7 empty] | 1186.6094 | 0.040264
[104 empty] | 1186.6266 | 0.040363 | [7 empty] | 1186.6266 | 0.040363
[104 empty] | 1186.6438 | 0.04046 | [7 empty] | 1186.6438 | 0.04046
[104 empty] | 1186.6611 | 0.040555 | [7 empty] | 1186.6611 | 0.040555
[104 empty] | 1186.6783 | 0.040649 | [7 empty] | 1186.6783 | 0.040649
[104 empty] | 1186.6956 | 0.04074 | [7 empty] | 1186.6956 | 0.04074
[104 empty] | 1186.7129 | 0.040829 | [7 empty] | 1186.7129 | 0.040829
[104 empty] | 1186.7301 | 0.040917 | [7 empty] | 1186.7301 | 0.040917
[104 empty] | 1186.7473 | 0.041001 | [7 empty] | 1186.7473 | 0.041001
[104 empty] | 1186.7645 | 0.041083 | [7 empty] | 1186.7645 | 0.041083
[104 empty] | 1186.7819 | 0.041163 | [7 empty] | 1186.7819 | 0.041163
[104 empty] | 1186.7991 | 0.041239 | [7 empty] | 1186.7991 | 0.041239
[104 empty] | 1186.8163 | 0.041313 | [7 empty] | 1186.8163 | 0.041313
[104 empty] | 1186.8336 | 0.041383 | [7 empty] | 1186.8336 | 0.041383
[104 empty] | 1186.8508 | 0.041451 | [7 empty] | 1186.8508 | 0.041451
[104 empty] | 1186.868 | 0.041515 | [7 empty] | 1186.868 | 0.041515
[104 empty] | 1186.8854 | 0.041575 | [7 empty] | 1186.8854 | 0.041575
[104 empty] | 1186.9026 | 0.041632 | [7 empty] | 1186.9026 | 0.041632
[104 empty] | 1186.9198 | 0.041685 | [7 empty] | 1186.9198 | 0.041685
[104 empty] | 1186.9371 | 0.041735 | [7 empty] | 1186.9371 | 0.041735
[104 empty] | 1186.9543 | 0.041781 | [7 empty] | 1186.9543 | 0.041781
[104 empty] | 1186.9716 | 0.041823 | [7 empty] | 1186.9716 | 0.041823
[104 empty] | 1186.9889 | 0.04186 | [7 empty] | 1186.9889 | 0.04186
[104 empty] | 1187.0061 | 0.041894 | [7 empty] | 1187.0061 | 0.041894
[104 empty] | 1187.0233 | 0.041924 | [7 empty] | 1187.0233 | 0.041924
[104 empty] | 1187.0406 | 0.041949 | [7 empty] | 1187.0406 | 0.041949
[104 empty] | 1187.0579 | 0.04197 | [7 empty] | 1187.0579 | 0.04197
[104 empty] | 1187.0752 | 0.041987 | [7 empty] | 1187.0752 | 0.041987
[104 empty] | 1187.0924 | 0.042 | [7 empty] | 1187.0924 | 0.042
[104 empty] | 1187.1096 | 0.042008 | [7 empty] | 1187.1096 | 0.042008
[104 empty] | 1187.127 | 0.042012 | [7 empty] | 1187.127 | 0.042012
[104 empty] | 1187.1442 | 0.042012 | [7 empty] | 1187.1442 | 0.042012
[104 empty] | 1187.1615 | 0.042007 | [7 empty] | 1187.1615 | 0.042007
[104 empty] | 1187.1787 | 0.041997 | [7 empty] | 1187.1787 | 0.041997
[104 empty] | 1187.1959 | 0.041984 | [7 empty] | 1187.1959 | 0.041984
[104 empty] | 1187.2133 | 0.041966 | [7 empty] | 1187.2133 | 0.041966
[104 empty] | 1187.2305 | 0.041943 | [7 empty] | 1187.2305 | 0.041943
[104 empty] | 1187.2478 | 0.041917 | [7 empty] | 1187.2478 | 0.041917
[104 empty] | 1187.265 | 0.041886 | [7 empty] | 1187.265 | 0.041886
[104 empty] | 1187.2822 | 0.041851 | [7 empty] | 1187.2822 | 0.041851
[104 empty] | 1187.2996 | 0.041812 | [7 empty] | 1187.2996 | 0.041812
[104 empty] | 1187.3168 | 0.041768 | [7 empty] | 1187.3168 | 0.041768
[104 empty] | 1187.3341 | 0.041721 | [7 empty] | 1187.3341 | 0.041721
[104 empty] | 1187.3513 | 0.04167 | [7 empty] | 1187.3513 | 0.04167
[104 empty] | 1187.3687 | 0.041614 | [7 empty] | 1187.3687 | 0.041614
[104 empty] | 1187.3859 | 0.041555 | [7 empty] | 1187.3859 | 0.041555
[104 empty] | 1187.4032 | 0.041492 | [7 empty] | 1187.4032 | 0.041492
[104 empty] | 1187.4204 | 0.041426 | [7 empty] | 1187.4204 | 0.041426
[104 empty] | 1187.4376 | 0.041356 | [7 empty] | 1187.4376 | 0.041356
[104 empty] | 1187.455 | 0.041283 | [7 empty] | 1187.455 | 0.041283
[104 empty] | 1187.4722 | 0.041206 | [7 empty] | 1187.4722 | 0.041206
[104 empty] | 1187.4895 | 0.041126 | [7 empty] | 1187.4895 | 0.041126
[104 empty] | 1187.5067 | 0.041043 | [7 empty] | 1187.5067 | 0.041043
[104 empty] | 1187.524 | 0.040957 | [7 empty] | 1187.524 | 0.040957
[104 empty] | 1187.5413 | 0.040868 | [7 empty] | 1187.5413 | 0.040868
[104 empty] | 1187.5586 | 0.040776 | [7 empty] | 1187.5586 | 0.040776
[104 empty] | 1187.5758 | 0.040682 | [7 empty] | 1187.5758 | 0.040682
[104 empty] | 1187.5931 | 0.040585 | [7 empty] | 1187.5931 | 0.040585
[104 empty] | 1187.6104 | 0.040486 | [7 empty] | 1187.6104 | 0.040486
[104 empty] | 1187.6277 | 0.040384 | [7 empty] | 1187.6277 | 0.040384
[104 empty] | 1187.6449 | 0.040281 | [7 empty] | 1187.6449 | 0.040281
[104 empty] | 1187.6622 | 0.040175 | [7 empty] | 1187.6622 | 0.040175
[104 empty] | 1187.6794 | 0.040068 | [7 empty] | 1187.6794 | 0.040068
[104 empty] | 1187.6968 | 0.039958 | [7 empty] | 1187.6968 | 0.039958
[104 empty] | 1187.714 | 0.039848 | [7 empty] | 1187.714 | 0.039848
[104 empty] | 1187.7313 | 0.039735 | [7 empty] | 1187.7313 | 0.039735
[104 empty] | 1187.7487 | 0.039622 | [7 empty] | 1187.7487 | 0.039622
[104 empty] | 1187.7659 | 0.039507 | [7 empty] | 1187.7659 | 0.039507
[104 empty] | 1187.7832 | 0.039391 | [7 empty] | 1187.7832 | 0.039391
[104 empty] | 1187.8004 | 0.039274 | [7 empty] | 1187.8004 | 0.039274
[104 empty] | 1187.8177 | 0.039156 | [7 empty] | 1187.8177 | 0.039156
[104 empty] | 1187.835 | 0.039038 | [7 empty] | 1187.835 | 0.039038
[104 empty] | 1187.8523 | 0.038919 | [7 empty] | 1187.8523 | 0.038919
[104 empty] | 1187.8695 | 0.0388 | [7 empty] | 1187.8695 | 0.0388
[104 empty] | 1187.8868 | 0.03868 | [7 empty] | 1187.8868 | 0.03868
[104 empty] | 1187.9042 | 0.03856 | [7 empty] | 1187.9042 | 0.03856
[104 empty] | 1187.9214 | 0.03844 | [7 empty] | 1187.9214 | 0.03844
[104 empty] | 1187.9387 | 0.038319 | [7 empty] | 1187.9387 | 0.038319
[104 empty] | 1187.9559 | 0.038199 | [7 empty] | 1187.9559 | 0.038199
[104 empty] | 1187.9733 | 0.038079 | [7 empty] | 1187.9733 | 0.038079
[104 empty] | 1187.9906 | 0.03796 | [7 empty] | 1187.9906 | 0.03796
[104 empty] | 1188.0078 | 0.037841 | [7 empty] | 1188.0078 | 0.037841
[104 empty] | 1188.0251 | 0.037722 | [7 empty] | 1188.0251 | 0.037722
[104 empty] | 1188.0424 | 0.037604 | [7 empty] | 1188.0424 | 0.037604
[104 empty] | 1188.0597 | 0.037487 | [7 empty] | 1188.0597 | 0.037487
[104 empty] | 1188.077 | 0.03737 | [7 empty] | 1188.077 | 0.03737
[104 empty] | 1188.0942 | 0.037254 | [7 empty] | 1188.0942 | 0.037254
[104 empty] | 1188.1116 | 0.037139 | [7 empty] | 1188.1116 | 0.037139
[104 empty] | 1188.1288 | 0.037026 | [7 empty] | 1188.1288 | 0.037026
[104 empty] | 1188.1461 | 0.036913 | [7 empty] | 1188.1461 | 0.036913
[104 empty] | 1188.1635 | 0.036801 | [7 empty] | 1188.1635 | 0.036801
[104 empty] | 1188.1807 | 0.036691 | [7 empty] | 1188.1807 | 0.036691
[104 empty] | 1188.198 | 0.036582 | [7 empty] | 1188.198 | 0.036582
[104 empty] | 1188.2153 | 0.036475 | [7 empty] | 1188.2153 | 0.036475
[104 empty] | 1188.2325 | 0.036369 | [7 empty] | 1188.2325 | 0.036369
[104 empty] | 1188.2499 | 0.036264 | [7 empty] | 1188.2499 | 0.036264
[104 empty] | 1188.2672 | 0.036161 | [7 empty] | 1188.2672 | 0.036161
[104 empty] | 1188.2844 | 0.03606 | [7 empty] | 1188.2844 | 0.03606
[104 empty] | 1188.3018 | 0.035961 | [7 empty] | 1188.3018 | 0.035961
[104 empty] | 1188.3191 | 0.035863 | [7 empty] | 1188.3191 | 0.035863
[104 empty] | 1188.3363 | 0.035767 | [7 empty] | 1188.3363 | 0.035767
[104 empty] | 1188.3536 | 0.035673 | [7 empty] | 1188.3536 | 0.035673
[104 empty] | 1188.371 | 0.035581 | [7 empty] | 1188.371 | 0.035581
[104 empty] | 1188.3882 | 0.035491 | [7 empty] | 1188.3882 | 0.035491
[104 empty] | 1188.4055 | 0.035403 | [7 empty] | 1188.4055 | 0.035403
[104 empty] | 1188.4229 | 0.035317 | [7 empty] | 1188.4229 | 0.035317
[104 empty] | 1188.4401 | 0.035233 | [7 empty] | 1188.4401 | 0.035233
[104 empty] | 1188.4574 | 0.035151 | [7 empty] | 1188.4574 | 0.035151
[104 empty] | 1188.4747 | 0.035071 | [7 empty] | 1188.4747 | 0.035071
[104 empty] | 1188.4921 | 0.034994 | [7 empty] | 1188.4921 | 0.034994
[104 empty] | 1188.5093 | 0.034919 | [7 empty] | 1188.5093 | 0.034919
[104 empty] | 1188.5266 | 0.034847 | [7 empty] | 1188.5266 | 0.034847
[104 empty] | 1188.5439 | 0.034777 | [7 empty] | 1188.5439 | 0.034777
[104 empty] | 1188.5612 | 0.034709 | [7 empty] | 1188.5612 | 0.034709
[104 empty] | 1188.5785 | 0.034644 | [7 empty] | 1188.5785 | 0.034644
[104 empty] | 1188.5958 | 0.034581 | [7 empty] | 1188.5958 | 0.034581
[104 empty] | 1188.6132 | 0.034521 | [7 empty] | 1188.6132 | 0.034521
[104 empty] | 1188.6304 | 0.034463 | [7 empty] | 1188.6304 | 0.034463
[104 empty] | 1188.6477 | 0.034408 | [7 empty] | 1188.6477 | 0.034408
[104 empty] | 1188.665 | 0.034356 | [7 empty] | 1188.665 | 0.034356
[104 empty] | 1188.6824 | 0.034307 | [7 empty] | 1188.6824 | 0.034307
[104 empty] | 1188.6997 | 0.03426 | [7 empty] | 1188.6997 | 0.03426
[104 empty] | 1188.7169 | 0.034216 | [7 empty] | 1188.7169 | 0.034216
[104 empty] | 1188.7343 | 0.034175 | [7 empty] | 1188.7343 | 0.034175
[104 empty] | 1188.7516 | 0.034137 | [7 empty] | 1188.7516 | 0.034137
[104 empty] | 1188.7689 | 0.034102 | [7 empty] | 1188.7689 | 0.034102
[104 empty] | 1188.7861 | 0.034069 | [7 empty] | 1188.7861 | 0.034069
[104 empty] | 1188.8035 | 0.03404 | [7 empty] | 1188.8035 | 0.03404
[104 empty] | 1188.8208 | 0.034014 | [7 empty] | 1188.8208 | 0.034014
[104 empty] | 1188.8381 | 0.03399 | [7 empty] | 1188.8381 | 0.03399
[104 empty] | 1188.8555 | 0.03397 | [7 empty] | 1188.8555 | 0.03397
[104 empty] | 1188.8727 | 0.033953 | [7 empty] | 1188.8727 | 0.033953
[104 empty] | 1188.89 | 0.033939 | [7 empty] | 1188.89 | 0.033939
[104 empty] | 1188.9073 | 0.033928 | [7 empty] | 1188.9073 | 0.033928
[104 empty] | 1188.9247 | 0.033921 | [7 empty] | 1188.9247 | 0.033921
[104 empty] | 1188.942 | 0.033916 | [7 empty] | 1188.942 | 0.033916
[104 empty] | 1188.9592 | 0.033915 | [7 empty] | 1188.9592 | 0.033915
[104 empty] | 1188.9766 | 0.033917 | [7 empty] | 1188.9766 | 0.033917
[104 empty] | 1188.9939 | 0.033923 | [7 empty] | 1188.9939 | 0.033923
[104 empty] | 1189.0112 | 0.033931 | [7 empty] | 1189.0112 | 0.033931
[104 empty] | 1189.0286 | 0.033943 | [7 empty] | 1189.0286 | 0.033943
[104 empty] | 1189.0459 | 0.033958 | [7 empty] | 1189.0459 | 0.033958
[104 empty] | 1189.0632 | 0.033977 | [7 empty] | 1189.0632 | 0.033977
[104 empty] | 1189.0804 | 0.033999 | [7 empty] | 1189.0804 | 0.033999
[104 empty] | 1189.0978 | 0.034024 | [7 empty] | 1189.0978 | 0.034024
[104 empty] | 1189.1151 | 0.034053 | [7 empty] | 1189.1151 | 0.034053
[104 empty] | 1189.1324 | 0.034084 | [7 empty] | 1189.1324 | 0.034084
[104 empty] | 1189.1498 | 0.03412 | [7 empty] | 1189.1498 | 0.03412
[104 empty] | 1189.1671 | 0.034158 | [7 empty] | 1189.1671 | 0.034158
[104 empty] | 1189.1844 | 0.0342 | [7 empty] | 1189.1844 | 0.0342
[104 empty] | 1189.2017 | 0.034245 | [7 empty] | 1189.2017 | 0.034245
[104 empty] | 1189.219 | 0.034293 | [7 empty] | 1189.219 | 0.034293
[104 empty] | 1189.2363 | 0.034345 | [7 empty] | 1189.2363 | 0.034345
[104 empty] | 1189.2537 | 0.0344 | [7 empty] | 1189.2537 | 0.0344
[104 empty] | 1189.271 | 0.034457 | [7 empty] | 1189.271 | 0.034457
[104 empty] | 1189.2883 | 0.034519 | [7 empty] | 1189.2883 | 0.034519
[104 empty] | 1189.3057 | 0.034583 | [7 empty] | 1189.3057 | 0.034583
[104 empty] | 1189.323 | 0.03465 | [7 empty] | 1189.323 | 0.03465
[104 empty] | 1189.3403 | 0.03472 | [7 empty] | 1189.3403 | 0.03472
[104 empty] | 1189.3577 | 0.034793 | [7 empty] | 1189.3577 | 0.034793
[104 empty] | 1189.375 | 0.034869 | [7 empty] | 1189.375 | 0.034869
[104 empty] | 1189.3922 | 0.034948 | [7 empty] | 1189.3922 | 0.034948
[104 empty] | 1189.4095 | 0.03503 | [7 empty] | 1189.4095 | 0.03503
[104 empty] | 1189.4269 | 0.035114 | [7 empty] | 1189.4269 | 0.035114
[104 empty] | 1189.4442 | 0.035201 | [7 empty] | 1189.4442 | 0.035201
[104 empty] | 1189.4615 | 0.035291 | [7 empty] | 1189.4615 | 0.035291
[104 empty] | 1189.4789 | 0.035383 | [7 empty] | 1189.4789 | 0.035383
[104 empty] | 1189.4962 | 0.035477 | [7 empty] | 1189.4962 | 0.035477
[104 empty] | 1189.5135 | 0.035574 | [7 empty] | 1189.5135 | 0.035574
[104 empty] | 1189.5309 | 0.035673 | [7 empty] | 1189.5309 | 0.035673
[104 empty] | 1189.5482 | 0.035774 | [7 empty] | 1189.5482 | 0.035774
[104 empty] | 1189.5656 | 0.035877 | [7 empty] | 1189.5656 | 0.035877
[104 empty] | 1189.5829 | 0.035982 | [7 empty] | 1189.5829 | 0.035982
[104 empty] | 1189.6002 | 0.036089 | [7 empty] | 1189.6002 | 0.036089
[104 empty] | 1189.6176 | 0.036197 | [7 empty] | 1189.6176 | 0.036197
[104 empty] | 1189.6349 | 0.036307 | [7 empty] | 1189.6349 | 0.036307
[104 empty] | 1189.6522 | 0.036419 | [7 empty] | 1189.6522 | 0.036419
[104 empty] | 1189.6696 | 0.036531 | [7 empty] | 1189.6696 | 0.036531
[104 empty] | 1189.6869 | 0.036645 | [7 empty] | 1189.6869 | 0.036645
[104 empty] | 1189.7042 | 0.03676 | [7 empty] | 1189.7042 | 0.03676
[104 empty] | 1189.7216 | 0.036876 | [7 empty] | 1189.7216 | 0.036876
[104 empty] | 1189.7389 | 0.036993 | [7 empty] | 1189.7389 | 0.036993
[104 empty] | 1189.7562 | 0.037111 | [7 empty] | 1189.7562 | 0.037111
[104 empty] | 1189.7736 | 0.037229 | [7 empty] | 1189.7736 | 0.037229
[104 empty] | 1189.7909 | 0.037347 | [7 empty] | 1189.7909 | 0.037347
[104 empty] | 1189.8082 | 0.037466 | [7 empty] | 1189.8082 | 0.037466
[104 empty] | 1189.8256 | 0.037585 | [7 empty] | 1189.8256 | 0.037585
[104 empty] | 1189.8429 | 0.037704 | [7 empty] | 1189.8429 | 0.037704
[104 empty] | 1189.8602 | 0.037822 | [7 empty] | 1189.8602 | 0.037822
[104 empty] | 1189.8776 | 0.037941 | [7 empty] | 1189.8776 | 0.037941
[104 empty] | 1189.8949 | 0.038059 | [7 empty] | 1189.8949 | 0.038059
[104 empty] | 1189.9122 | 0.038176 | [7 empty] | 1189.9122 | 0.038176
[104 empty] | 1189.9296 | 0.038293 | [7 empty] | 1189.9296 | 0.038293
[104 empty] | 1189.9469 | 0.038408 | [7 empty] | 1189.9469 | 0.038408
[104 empty] | 1189.9644 | 0.038523 | [7 empty] | 1189.9644 | 0.038523
[104 empty] | 1189.9817 | 0.038637 | [7 empty] | 1189.9817 | 0.038637
[104 empty] | 1189.999 | 0.038749 | [7 empty] | 1189.999 | 0.038749
[104 empty] | 1190.0164 | 0.03886 | [7 empty] | 1190.0164 | 0.03886
[104 empty] | 1190.0337 | 0.03897 | [7 empty] | 1190.0337 | 0.03897
[104 empty] | 1190.051 | 0.039078 | [7 empty] | 1190.051 | 0.039078
[104 empty] | 1190.0684 | 0.039184 | [7 empty] | 1190.0684 | 0.039184
[104 empty] | 1190.0857 | 0.039288 | [7 empty] | 1190.0857 | 0.039288
[104 empty] | 1190.103 | 0.03939 | [7 empty] | 1190.103 | 0.03939
[104 empty] | 1190.1204 | 0.03949 | [7 empty] | 1190.1204 | 0.03949
[104 empty] | 1190.1377 | 0.039587 | [7 empty] | 1190.1377 | 0.039587
[104 empty] | 1190.1552 | 0.039683 | [7 empty] | 1190.1552 | 0.039683
[104 empty] | 1190.1725 | 0.039775 | [7 empty] | 1190.1725 | 0.039775
[104 empty] | 1190.1898 | 0.039865 | [7 empty] | 1190.1898 | 0.039865
[104 empty] | 1190.2072 | 0.039953 | [7 empty] | 1190.2072 | 0.039953
[104 empty] | 1190.2245 | 0.040037 | [7 empty] | 1190.2245 | 0.040037
[104 empty] | 1190.2418 | 0.040119 | [7 empty] | 1190.2418 | 0.040119
[104 empty] | 1190.2592 | 0.040197 | [7 empty] | 1190.2592 | 0.040197
[104 empty] | 1190.2765 | 0.040273 | [7 empty] | 1190.2765 | 0.040273
[104 empty] | 1190.2939 | 0.040345 | [7 empty] | 1190.2939 | 0.040345
[104 empty] | 1190.3113 | 0.040414 | [7 empty] | 1190.3113 | 0.040414
[104 empty] | 1190.3286 | 0.040479 | [7 empty] | 1190.3286 | 0.040479
[104 empty] | 1190.3459 | 0.040542 | [7 empty] | 1190.3459 | 0.040542
[104 empty] | 1190.3633 | 0.0406 | [7 empty] | 1190.3633 | 0.0406
[104 empty] | 1190.3806 | 0.040656 | [7 empty] | 1190.3806 | 0.040656
[104 empty] | 1190.3981 | 0.040707 | [7 empty] | 1190.3981 | 0.040707
[104 empty] | 1190.4154 | 0.040756 | [7 empty] | 1190.4154 | 0.040756
[104 empty] | 1190.4327 | 0.0408 | [7 empty] | 1190.4327 | 0.0408
[104 empty] | 1190.4501 | 0.040841 | [7 empty] | 1190.4501 | 0.040841
[104 empty] | 1190.4674 | 0.040878 | [7 empty] | 1190.4674 | 0.040878
[104 empty] | 1190.4847 | 0.040911 | [7 empty] | 1190.4847 | 0.040911
[104 empty] | 1190.5022 | 0.040941 | [7 empty] | 1190.5022 | 0.040941
[104 empty] | 1190.5195 | 0.040967 | [7 empty] | 1190.5195 | 0.040967
[104 empty] | 1190.5369 | 0.040989 | [7 empty] | 1190.5369 | 0.040989
[104 empty] | 1190.5542 | 0.041007 | [7 empty] | 1190.5542 | 0.041007
[104 empty] | 1190.5715 | 0.041022 | [7 empty] | 1190.5715 | 0.041022
[104 empty] | 1190.589 | 0.041032 | [7 empty] | 1190.589 | 0.041032
[104 empty] | 1190.6063 | 0.041039 | [7 empty] | 1190.6063 | 0.041039
[104 empty] | 1190.6237 | 0.041043 | [7 empty] | 1190.6237 | 0.041043
[104 empty] | 1190.641 | 0.041042 | [7 empty] | 1190.641 | 0.041042
[104 empty] | 1190.6584 | 0.041038 | [7 empty] | 1190.6584 | 0.041038
[104 empty] | 1190.6758 | 0.04103 | [7 empty] | 1190.6758 | 0.04103
[104 empty] | 1190.6931 | 0.041019 | [7 empty] | 1190.6931 | 0.041019
[104 empty] | 1190.7104 | 0.041004 | [7 empty] | 1190.7104 | 0.041004
[104 empty] | 1190.7279 | 0.040986 | [7 empty] | 1190.7279 | 0.040986
[104 empty] | 1190.7452 | 0.040964 | [7 empty] | 1190.7452 | 0.040964
[104 empty] | 1190.7626 | 0.040939 | [7 empty] | 1190.7626 | 0.040939
[104 empty] | 1190.7799 | 0.040911 | [7 empty] | 1190.7799 | 0.040911
[104 empty] | 1190.7974 | 0.040879 | [7 empty] | 1190.7974 | 0.040879
[104 empty] | 1190.8147 | 0.040844 | [7 empty] | 1190.8147 | 0.040844
[104 empty] | 1190.832 | 0.040806 | [7 empty] | 1190.832 | 0.040806
[104 empty] | 1190.8494 | 0.040765 | [7 empty] | 1190.8494 | 0.040765
[104 empty] | 1190.8668 | 0.040721 | [7 empty] | 1190.8668 | 0.040721
[104 empty] | 1190.8842 | 0.040674 | [7 empty] | 1190.8842 | 0.040674
[104 empty] | 1190.9015 | 0.040624 | [7 empty] | 1190.9015 | 0.040624
[104 empty] | 1190.9189 | 0.040572 | [7 empty] | 1190.9189 | 0.040572
[104 empty] | 1190.9363 | 0.040517 | [7 empty] | 1190.9363 | 0.040517
[104 empty] | 1190.9536 | 0.040459 | [7 empty] | 1190.9536 | 0.040459
[104 empty] | 1190.9709 | 0.040399 | [7 empty] | 1190.9709 | 0.040399
[104 empty] | 1190.9884 | 0.040337 | [7 empty] | 1190.9884 | 0.040337
[104 empty] | 1191.0057 | 0.040272 | [7 empty] | 1191.0057 | 0.040272
[104 empty] | 1191.0231 | 0.040206 | [7 empty] | 1191.0231 | 0.040206
[104 empty] | 1191.0405 | 0.040137 | [7 empty] | 1191.0405 | 0.040137
[104 empty] | 1191.0579 | 0.040066 | [7 empty] | 1191.0579 | 0.040066
[104 empty] | 1191.0752 | 0.039994 | [7 empty] | 1191.0752 | 0.039994
[104 empty] | 1191.0927 | 0.039919 | [7 empty] | 1191.0927 | 0.039919
[104 empty] | 1191.11 | 0.039844 | [7 empty] | 1191.11 | 0.039844
[104 empty] | 1191.1273 | 0.039766 | [7 empty] | 1191.1273 | 0.039766
[104 empty] | 1191.1448 | 0.039687 | [7 empty] | 1191.1448 | 0.039687
[104 empty] | 1191.1621 | 0.039607 | [7 empty] | 1191.1621 | 0.039607
[104 empty] | 1191.1796 | 0.039526 | [7 empty] | 1191.1796 | 0.039526
[104 empty] | 1191.1969 | 0.039443 | [7 empty] | 1191.1969 | 0.039443
[104 empty] | 1191.2142 | 0.03936 | [7 empty] | 1191.2142 | 0.03936
[104 empty] | 1191.2317 | 0.039275 | [7 empty] | 1191.2317 | 0.039275
[104 empty] | 1191.249 | 0.03919 | [7 empty] | 1191.249 | 0.03919
[104 empty] | 1191.2664 | 0.039104 | [7 empty] | 1191.2664 | 0.039104
[104 empty] | 1191.2838 | 0.039017 | [7 empty] | 1191.2838 | 0.039017
[104 empty] | 1191.3011 | 0.03893 | [7 empty] | 1191.3011 | 0.03893
[104 empty] | 1191.3186 | 0.038843 | [7 empty] | 1191.3186 | 0.038843
[104 empty] | 1191.3359 | 0.038755 | [7 empty] | 1191.3359 | 0.038755
[104 empty] | 1191.3533 | 0.038667 | [7 empty] | 1191.3533 | 0.038667
[104 empty] | 1191.3707 | 0.038579 | [7 empty] | 1191.3707 | 0.038579
[104 empty] | 1191.3881 | 0.03849 | [7 empty] | 1191.3881 | 0.03849
[104 empty] | 1191.4055 | 0.038402 | [7 empty] | 1191.4055 | 0.038402
[104 empty] | 1191.4229 | 0.038314 | [7 empty] | 1191.4229 | 0.038314
[104 empty] | 1191.4402 | 0.038226 | [7 empty] | 1191.4402 | 0.038226
[104 empty] | 1191.4576 | 0.038139 | [7 empty] | 1191.4576 | 0.038139
[104 empty] | 1191.475 | 0.038052 | [7 empty] | 1191.475 | 0.038052
[104 empty] | 1191.4924 | 0.037965 | [7 empty] | 1191.4924 | 0.037965
[104 empty] | 1191.5098 | 0.037879 | [7 empty] | 1191.5098 | 0.037879
[104 empty] | 1191.5272 | 0.037794 | [7 empty] | 1191.5272 | 0.037794
[104 empty] | 1191.5446 | 0.037709 | [7 empty] | 1191.5446 | 0.037709
[104 empty] | 1191.5619 | 0.037625 | [7 empty] | 1191.5619 | 0.037625
[104 empty] | 1191.5793 | 0.037542 | [7 empty] | 1191.5793 | 0.037542
[104 empty] | 1191.5967 | 0.03746 | [7 empty] | 1191.5967 | 0.03746
[104 empty] | 1191.6141 | 0.037379 | [7 empty] | 1191.6141 | 0.037379
[104 empty] | 1191.6315 | 0.037298 | [7 empty] | 1191.6315 | 0.037298
[104 empty] | 1191.6489 | 0.037219 | [7 empty] | 1191.6489 | 0.037219
[104 empty] | 1191.6663 | 0.037142 | [7 empty] | 1191.6663 | 0.037142
[104 empty] | 1191.6837 | 0.037065 | [7 empty] | 1191.6837 | 0.037065
[104 empty] | 1191.701 | 0.03699 | [7 empty] | 1191.701 | 0.03699
[104 empty] | 1191.7185 | 0.036916 | [7 empty] | 1191.7185 | 0.036916
[104 empty] | 1191.7358 | 0.036844 | [7 empty] | 1191.7358 | 0.036844
[104 empty] | 1191.7533 | 0.036773 | [7 empty] | 1191.7533 | 0.036773
[104 empty] | 1191.7706 | 0.036704 | [7 empty] | 1191.7706 | 0.036704
[104 empty] | 1191.7881 | 0.036636 | [7 empty] | 1191.7881 | 0.036636
[104 empty] | 1191.8054 | 0.03657 | [7 empty] | 1191.8054 | 0.03657
[104 empty] | 1191.8229 | 0.036505 | [7 empty] | 1191.8229 | 0.036505
[104 empty] | 1191.8402 | 0.036442 | [7 empty] | 1191.8402 | 0.036442
[104 empty] | 1191.8577 | 0.036381 | [7 empty] | 1191.8577 | 0.036381
[104 empty] | 1191.875 | 0.036322 | [7 empty] | 1191.875 | 0.036322
[104 empty] | 1191.8925 | 0.036265 | [7 empty] | 1191.8925 | 0.036265
[104 empty] | 1191.9098 | 0.03621 | [7 empty] | 1191.9098 | 0.03621
[104 empty] | 1191.9272 | 0.036156 | [7 empty] | 1191.9272 | 0.036156
[104 empty] | 1191.9446 | 0.036105 | [7 empty] | 1191.9446 | 0.036105
[104 empty] | 1191.962 | 0.036055 | [7 empty] | 1191.962 | 0.036055
[104 empty] | 1191.9794 | 0.036008 | [7 empty] | 1191.9794 | 0.036008
[104 empty] | 1191.9968 | 0.035962 | [7 empty] | 1191.9968 | 0.035962
[104 empty] | 1192.0143 | 0.035919 | [7 empty] | 1192.0143 | 0.035919
[104 empty] | 1192.0316 | 0.035878 | [7 empty] | 1192.0316 | 0.035878
[104 empty] | 1192.0491 | 0.035839 | [7 empty] | 1192.0491 | 0.035839
[104 empty] | 1192.0664 | 0.035802 | [7 empty] | 1192.0664 | 0.035802
[104 empty] | 1192.0839 | 0.035768 | [7 empty] | 1192.0839 | 0.035768
[104 empty] | 1192.1012 | 0.035735 | [7 empty] | 1192.1012 | 0.035735
[104 empty] | 1192.1187 | 0.035705 | [7 empty] | 1192.1187 | 0.035705
[104 empty] | 1192.1361 | 0.035677 | [7 empty] | 1192.1361 | 0.035677
[104 empty] | 1192.1534 | 0.035652 | [7 empty] | 1192.1534 | 0.035652
[104 empty] | 1192.1709 | 0.035629 | [7 empty] | 1192.1709 | 0.035629
[104 empty] | 1192.1882 | 0.035608 | [7 empty] | 1192.1882 | 0.035608
[104 empty] | 1192.2057 | 0.035589 | [7 empty] | 1192.2057 | 0.035589
[104 empty] | 1192.2231 | 0.035573 | [7 empty] | 1192.2231 | 0.035573
[104 empty] | 1192.2405 | 0.035559 | [7 empty] | 1192.2405 | 0.035559
[104 empty] | 1192.2579 | 0.035548 | [7 empty] | 1192.2579 | 0.035548
[104 empty] | 1192.2753 | 0.035539 | [7 empty] | 1192.2753 | 0.035539
[104 empty] | 1192.2927 | 0.035533 | [7 empty] | 1192.2927 | 0.035533
[104 empty] | 1192.3102 | 0.035529 | [7 empty] | 1192.3102 | 0.035529
[104 empty] | 1192.3275 | 0.035527 | [7 empty] | 1192.3275 | 0.035527
[104 empty] | 1192.345 | 0.035528 | [7 empty] | 1192.345 | 0.035528
[104 empty] | 1192.3624 | 0.035531 | [7 empty] | 1192.3624 | 0.035531
[104 empty] | 1192.3798 | 0.035537 | [7 empty] | 1192.3798 | 0.035537
[104 empty] | 1192.3972 | 0.035545 | [7 empty] | 1192.3972 | 0.035545
[104 empty] | 1192.4146 | 0.035556 | [7 empty] | 1192.4146 | 0.035556
[104 empty] | 1192.432 | 0.03557 | [7 empty] | 1192.432 | 0.03557
[104 empty] | 1192.4495 | 0.035585 | [7 empty] | 1192.4495 | 0.035585
[104 empty] | 1192.4668 | 0.035604 | [7 empty] | 1192.4668 | 0.035604
[104 empty] | 1192.4843 | 0.035625 | [7 empty] | 1192.4843 | 0.035625
[104 empty] | 1192.5017 | 0.035648 | [7 empty] | 1192.5017 | 0.035648
[104 empty] | 1192.5192 | 0.035674 | [7 empty] | 1192.5192 | 0.035674
[104 empty] | 1192.5365 | 0.035702 | [7 empty] | 1192.5365 | 0.035702
[104 empty] | 1192.554 | 0.035734 | [7 empty] | 1192.554 | 0.035734
[104 empty] | 1192.5714 | 0.035767 | [7 empty] | 1192.5714 | 0.035767
[104 empty] | 1192.5887 | 0.035803 | [7 empty] | 1192.5887 | 0.035803
[104 empty] | 1192.6062 | 0.035842 | [7 empty] | 1192.6062 | 0.035842
[104 empty] | 1192.6237 | 0.035883 | [7 empty] | 1192.6237 | 0.035883
[104 empty] | 1192.641 | 0.035927 | [7 empty] | 1192.641 | 0.035927
[104 empty] | 1192.6584 | 0.035973 | [7 empty] | 1192.6584 | 0.035973
[104 empty] | 1192.6759 | 0.036022 | [7 empty] | 1192.6759 | 0.036022
[104 empty] | 1192.6934 | 0.036074 | [7 empty] | 1192.6934 | 0.036074
[104 empty] | 1192.7107 | 0.036128 | [7 empty] | 1192.7107 | 0.036128
[104 empty] | 1192.7281 | 0.036185 | [7 empty] | 1192.7281 | 0.036185
[104 empty] | 1192.7456 | 0.036244 | [7 empty] | 1192.7456 | 0.036244
[104 empty] | 1192.7629 | 0.036306 | [7 empty] | 1192.7629 | 0.036306
[104 empty] | 1192.7804 | 0.03637 | [7 empty] | 1192.7804 | 0.03637
[104 empty] | 1192.7979 | 0.036437 | [7 empty] | 1192.7979 | 0.036437
[104 empty] | 1192.8153 | 0.036507 | [7 empty] | 1192.8153 | 0.036507
[104 empty] | 1192.8326 | 0.036579 | [7 empty] | 1192.8326 | 0.036579
[104 empty] | 1192.8501 | 0.036654 | [7 empty] | 1192.8501 | 0.036654
[104 empty] | 1192.8676 | 0.036731 | [7 empty] | 1192.8676 | 0.036731
[104 empty] | 1192.885 | 0.036811 | [7 empty] | 1192.885 | 0.036811
[104 empty] | 1192.9023 | 0.036893 | [7 empty] | 1192.9023 | 0.036893
[104 empty] | 1192.9198 | 0.036978 | [7 empty] | 1192.9198 | 0.036978
[104 empty] | 1192.9373 | 0.037066 | [7 empty] | 1192.9373 | 0.037066
[104 empty] | 1192.9547 | 0.037156 | [7 empty] | 1192.9547 | 0.037156
[104 empty] | 1192.9722 | 0.037249 | [7 empty] | 1192.9722 | 0.037249
[104 empty] | 1192.9895 | 0.037345 | [7 empty] | 1192.9895 | 0.037345
[104 empty] | 1193.007 | 0.037443 | [7 empty] | 1193.007 | 0.037443
[104 empty] | 1193.0244 | 0.037543 | [7 empty] | 1193.0244 | 0.037543
[104 empty] | 1193.0419 | 0.037646 | [7 empty] | 1193.0419 | 0.037646
[104 empty] | 1193.0593 | 0.037752 | [7 empty] | 1193.0593 | 0.037752
[104 empty] | 1193.0767 | 0.03786 | [7 empty] | 1193.0767 | 0.03786
[104 empty] | 1193.0941 | 0.037971 | [7 empty] | 1193.0941 | 0.037971
[104 empty] | 1193.1116 | 0.038084 | [7 empty] | 1193.1116 | 0.038084
[104 empty] | 1193.129 | 0.0382 | [7 empty] | 1193.129 | 0.0382
[104 empty] | 1193.1465 | 0.038318 | [7 empty] | 1193.1465 | 0.038318
[104 empty] | 1193.1639 | 0.038439 | [7 empty] | 1193.1639 | 0.038439
[104 empty] | 1193.1813 | 0.038562 | [7 empty] | 1193.1813 | 0.038562
[104 empty] | 1193.1987 | 0.038687 | [7 empty] | 1193.1987 | 0.038687
[104 empty] | 1193.2162 | 0.038815 | [7 empty] | 1193.2162 | 0.038815
[104 empty] | 1193.2336 | 0.038946 | [7 empty] | 1193.2336 | 0.038946
[104 empty] | 1193.2511 | 0.039079 | [7 empty] | 1193.2511 | 0.039079
[104 empty] | 1193.2686 | 0.039214 | [7 empty] | 1193.2686 | 0.039214
[104 empty] | 1193.2859 | 0.039351 | [7 empty] | 1193.2859 | 0.039351
[104 empty] | 1193.3033 | 0.039491 | [7 empty] | 1193.3033 | 0.039491
[104 empty] | 1193.3208 | 0.039633 | [7 empty] | 1193.3208 | 0.039633
[104 empty] | 1193.3383 | 0.039777 | [7 empty] | 1193.3383 | 0.039777
[104 empty] | 1193.3557 | 0.039923 | [7 empty] | 1193.3557 | 0.039923
[104 empty] | 1193.3732 | 0.040071 | [7 empty] | 1193.3732 | 0.040071
[104 empty] | 1193.3906 | 0.040221 | [7 empty] | 1193.3906 | 0.040221
[104 empty] | 1193.4081 | 0.040374 | [7 empty] | 1193.4081 | 0.040374
[104 empty] | 1193.4254 | 0.040528 | [7 empty] | 1193.4254 | 0.040528
[104 empty] | 1193.4429 | 0.040684 | [7 empty] | 1193.4429 | 0.040684
[104 empty] | 1193.4603 | 0.040842 | [7 empty] | 1193.4603 | 0.040842
[104 empty] | 1193.4778 | 0.041002 | [7 empty] | 1193.4778 | 0.041002
[104 empty] | 1193.4952 | 0.041163 | [7 empty] | 1193.4952 | 0.041163
[104 empty] | 1193.5127 | 0.041326 | [7 empty] | 1193.5127 | 0.041326
[104 empty] | 1193.5302 | 0.041491 | [7 empty] | 1193.5302 | 0.041491
[104 empty] | 1193.5476 | 0.041657 | [7 empty] | 1193.5476 | 0.041657
[104 empty] | 1193.5651 | 0.041824 | [7 empty] | 1193.5651 | 0.041824
[104 empty] | 1193.5825 | 0.041993 | [7 empty] | 1193.5825 | 0.041993
[104 empty] | 1193.6 | 0.042163 | [7 empty] | 1193.6 | 0.042163
[104 empty] | 1193.6174 | 0.042334 | [7 empty] | 1193.6174 | 0.042334
[104 empty] | 1193.6349 | 0.042506 | [7 empty] | 1193.6349 | 0.042506
[104 empty] | 1193.6522 | 0.04268 | [7 empty] | 1193.6522 | 0.04268
[104 empty] | 1193.6697 | 0.042854 | [7 empty] | 1193.6697 | 0.042854
[104 empty] | 1193.6871 | 0.043029 | [7 empty] | 1193.6871 | 0.043029
[104 empty] | 1193.7046 | 0.043204 | [7 empty] | 1193.7046 | 0.043204
[104 empty] | 1193.722 | 0.04338 | [7 empty] | 1193.722 | 0.04338
[104 empty] | 1193.7395 | 0.043557 | [7 empty] | 1193.7395 | 0.043557
[104 empty] | 1193.757 | 0.043734 | [7 empty] | 1193.757 | 0.043734
[104 empty] | 1193.7744 | 0.043911 | [7 empty] | 1193.7744 | 0.043911
[104 empty] | 1193.7919 | 0.044088 | [7 empty] | 1193.7919 | 0.044088
[104 empty] | 1193.8093 | 0.044266 | [7 empty] | 1193.8093 | 0.044266
[104 empty] | 1193.8268 | 0.044443 | [7 empty] | 1193.8268 | 0.044443
[104 empty] | 1193.8442 | 0.04462 | [7 empty] | 1193.8442 | 0.04462
[104 empty] | 1193.8617 | 0.044797 | [7 empty] | 1193.8617 | 0.044797
[104 empty] | 1193.8791 | 0.044974 | [7 empty] | 1193.8791 | 0.044974
[104 empty] | 1193.8966 | 0.04515 | [7 empty] | 1193.8966 | 0.04515
[104 empty] | 1193.9141 | 0.045325 | [7 empty] | 1193.9141 | 0.045325
[104 empty] | 1193.9315 | 0.0455 | [7 empty] | 1193.9315 | 0.0455
[104 empty] | 1193.949 | 0.045674 | [7 empty] | 1193.949 | 0.045674
[104 empty] | 1193.9664 | 0.045847 | [7 empty] | 1193.9664 | 0.045847
[104 empty] | 1193.9839 | 0.046019 | [7 empty] | 1193.9839 | 0.046019
[104 empty] | 1194.0013 | 0.046189 | [7 empty] | 1194.0013 | 0.046189
[104 empty] | 1194.0188 | 0.046359 | [7 empty] | 1194.0188 | 0.046359
[104 empty] | 1194.0363 | 0.046527 | [7 empty] | 1194.0363 | 0.046527
[104 empty] | 1194.0537 | 0.046694 | [7 empty] | 1194.0537 | 0.046694
[104 empty] | 1194.0713 | 0.046859 | [7 empty] | 1194.0713 | 0.046859
[104 empty] | 1194.0887 | 0.047023 | [7 empty] | 1194.0887 | 0.047023
[104 empty] | 1194.1062 | 0.047185 | [7 empty] | 1194.1062 | 0.047185
[104 empty] | 1194.1237 | 0.047345 | [7 empty] | 1194.1237 | 0.047345
[104 empty] | 1194.1411 | 0.047503 | [7 empty] | 1194.1411 | 0.047503
[104 empty] | 1194.1586 | 0.047659 | [7 empty] | 1194.1586 | 0.047659
[104 empty] | 1194.176 | 0.047813 | [7 empty] | 1194.176 | 0.047813
[104 empty] | 1194.1935 | 0.047964 | [7 empty] | 1194.1935 | 0.047964
[104 empty] | 1194.2109 | 0.048114 | [7 empty] | 1194.2109 | 0.048114
[104 empty] | 1194.2284 | 0.048261 | [7 empty] | 1194.2284 | 0.048261
[104 empty] | 1194.2459 | 0.048406 | [7 empty] | 1194.2459 | 0.048406
[104 empty] | 1194.2633 | 0.048548 | [7 empty] | 1194.2633 | 0.048548
[104 empty] | 1194.2808 | 0.048688 | [7 empty] | 1194.2808 | 0.048688
[104 empty] | 1194.2983 | 0.048825 | [7 empty] | 1194.2983 | 0.048825
[104 empty] | 1194.3158 | 0.04896 | [7 empty] | 1194.3158 | 0.04896
[104 empty] | 1194.3333 | 0.049091 | [7 empty] | 1194.3333 | 0.049091
[104 empty] | 1194.3507 | 0.04922 | [7 empty] | 1194.3507 | 0.04922
[104 empty] | 1194.3682 | 0.049346 | [7 empty] | 1194.3682 | 0.049346
[104 empty] | 1194.3856 | 0.04947 | [7 empty] | 1194.3856 | 0.04947
[104 empty] | 1194.4031 | 0.04959 | [7 empty] | 1194.4031 | 0.04959
[104 empty] | 1194.4205 | 0.049707 | [7 empty] | 1194.4205 | 0.049707
[104 empty] | 1194.4381 | 0.049822 | [7 empty] | 1194.4381 | 0.049822
[104 empty] | 1194.4556 | 0.049933 | [7 empty] | 1194.4556 | 0.049933
[104 empty] | 1194.473 | 0.050041 | [7 empty] | 1194.473 | 0.050041
[104 empty] | 1194.4905 | 0.050147 | [7 empty] | 1194.4905 | 0.050147
[104 empty] | 1194.5079 | 0.050249 | [7 empty] | 1194.5079 | 0.050249
[104 empty] | 1194.5254 | 0.050348 | [7 empty] | 1194.5254 | 0.050348
[104 empty] | 1194.5428 | 0.050443 | [7 empty] | 1194.5428 | 0.050443
[104 empty] | 1194.5604 | 0.050536 | [7 empty] | 1194.5604 | 0.050536
[104 empty] | 1194.5779 | 0.050625 | [7 empty] | 1194.5779 | 0.050625
[104 empty] | 1194.5953 | 0.050711 | [7 empty] | 1194.5953 | 0.050711
[104 empty] | 1194.6128 | 0.050794 | [7 empty] | 1194.6128 | 0.050794
[104 empty] | 1194.6302 | 0.050874 | [7 empty] | 1194.6302 | 0.050874
[104 empty] | 1194.6477 | 0.050951 | [7 empty] | 1194.6477 | 0.050951
[104 empty] | 1194.6653 | 0.051024 | [7 empty] | 1194.6653 | 0.051024
[104 empty] | 1194.6827 | 0.051094 | [7 empty] | 1194.6827 | 0.051094
[104 empty] | 1194.7002 | 0.051161 | [7 empty] | 1194.7002 | 0.051161
[104 empty] | 1194.7177 | 0.051224 | [7 empty] | 1194.7177 | 0.051224
[104 empty] | 1194.7351 | 0.051284 | [7 empty] | 1194.7351 | 0.051284
[104 empty] | 1194.7527 | 0.051341 | [7 empty] | 1194.7527 | 0.051341
[104 empty] | 1194.7701 | 0.051395 | [7 empty] | 1194.7701 | 0.051395
[104 empty] | 1194.7876 | 0.051446 | [7 empty] | 1194.7876 | 0.051446
[104 empty] | 1194.8051 | 0.051493 | [7 empty] | 1194.8051 | 0.051493
[104 empty] | 1194.8226 | 0.051538 | [7 empty] | 1194.8226 | 0.051538
[104 empty] | 1194.8401 | 0.051579 | [7 empty] | 1194.8401 | 0.051579
[104 empty] | 1194.8575 | 0.051617 | [7 empty] | 1194.8575 | 0.051617
[104 empty] | 1194.875 | 0.051651 | [7 empty] | 1194.875 | 0.051651
[104 empty] | 1194.8926 | 0.051683 | [7 empty] | 1194.8926 | 0.051683
[104 empty] | 1194.91 | 0.051712 | [7 empty] | 1194.91 | 0.051712
[104 empty] | 1194.9275 | 0.051737 | [7 empty] | 1194.9275 | 0.051737
[104 empty] | 1194.9449 | 0.051759 | [7 empty] | 1194.9449 | 0.051759
[104 empty] | 1194.9625 | 0.051779 | [7 empty] | 1194.9625 | 0.051779
[104 empty] | 1194.98 | 0.051795 | [7 empty] | 1194.98 | 0.051795
[104 empty] | 1194.9974 | 0.051808 | [7 empty] | 1194.9974 | 0.051808
[104 empty] | 1195.0149 | 0.051819 | [7 empty] | 1195.0149 | 0.051819
[104 empty] | 1195.0325 | 0.051826 | [7 empty] | 1195.0325 | 0.051826
[104 empty] | 1195.0499 | 0.05183 | [7 empty] | 1195.0499 | 0.05183
[104 empty] | 1195.0674 | 0.051832 | [7 empty] | 1195.0674 | 0.051832
[104 empty] | 1195.085 | 0.051831 | [7 empty] | 1195.085 | 0.051831
[104 empty] | 1195.1024 | 0.051827 | [7 empty] | 1195.1024 | 0.051827
[104 empty] | 1195.1199 | 0.05182 | [7 empty] | 1195.1199 | 0.05182
[104 empty] | 1195.1373 | 0.05181 | [7 empty] | 1195.1373 | 0.05181
[104 empty] | 1195.1549 | 0.051798 | [7 empty] | 1195.1549 | 0.051798
[104 empty] | 1195.1724 | 0.051783 | [7 empty] | 1195.1724 | 0.051783
[104 empty] | 1195.1898 | 0.051766 | [7 empty] | 1195.1898 | 0.051766
[104 empty] | 1195.2074 | 0.051746 | [7 empty] | 1195.2074 | 0.051746
[104 empty] | 1195.2249 | 0.051723 | [7 empty] | 1195.2249 | 0.051723
[104 empty] | 1195.2423 | 0.051699 | [7 empty] | 1195.2423 | 0.051699
[104 empty] | 1195.2599 | 0.051671 | [7 empty] | 1195.2599 | 0.051671
[104 empty] | 1195.2773 | 0.051642 | [7 empty] | 1195.2773 | 0.051642
[104 empty] | 1195.2948 | 0.05161 | [7 empty] | 1195.2948 | 0.05161
[104 empty] | 1195.3124 | 0.051576 | [7 empty] | 1195.3124 | 0.051576
[104 empty] | 1195.3298 | 0.05154 | [7 empty] | 1195.3298 | 0.05154
[104 empty] | 1195.3473 | 0.051502 | [7 empty] | 1195.3473 | 0.051502
[104 empty] | 1195.3649 | 0.051462 | [7 empty] | 1195.3649 | 0.051462
[104 empty] | 1195.3823 | 0.05142 | [7 empty] | 1195.3823 | 0.05142
[104 empty] | 1195.3999 | 0.051376 | [7 empty] | 1195.3999 | 0.051376
[104 empty] | 1195.4174 | 0.051331 | [7 empty] | 1195.4174 | 0.051331
[104 empty] | 1195.4348 | 0.051284 | [7 empty] | 1195.4348 | 0.051284
[104 empty] | 1195.4524 | 0.051235 | [7 empty] | 1195.4524 | 0.051235
[104 empty] | 1195.4698 | 0.051185 | [7 empty] | 1195.4698 | 0.051185
[104 empty] | 1195.4873 | 0.051134 | [7 empty] | 1195.4873 | 0.051134
[104 empty] | 1195.5049 | 0.051082 | [7 empty] | 1195.5049 | 0.051082
[104 empty] | 1195.5223 | 0.051028 | [7 empty] | 1195.5223 | 0.051028
[104 empty] | 1195.5399 | 0.050974 | [7 empty] | 1195.5399 | 0.050974
[104 empty] | 1195.5574 | 0.050918 | [7 empty] | 1195.5574 | 0.050918
[104 empty] | 1195.5748 | 0.050862 | [7 empty] | 1195.5748 | 0.050862
[104 empty] | 1195.5924 | 0.050805 | [7 empty] | 1195.5924 | 0.050805
[104 empty] | 1195.6099 | 0.050748 | [7 empty] | 1195.6099 | 0.050748
[104 empty] | 1195.6274 | 0.05069 | [7 empty] | 1195.6274 | 0.05069
[104 empty] | 1195.6449 | 0.050632 | [7 empty] | 1195.6449 | 0.050632
[104 empty] | 1195.6625 | 0.050574 | [7 empty] | 1195.6625 | 0.050574
[104 empty] | 1195.6799 | 0.050515 | [7 empty] | 1195.6799 | 0.050515
[104 empty] | 1195.6974 | 0.050457 | [7 empty] | 1195.6974 | 0.050457
[104 empty] | 1195.715 | 0.050399 | [7 empty] | 1195.715 | 0.050399
[104 empty] | 1195.7324 | 0.050342 | [7 empty] | 1195.7324 | 0.050342
[104 empty] | 1195.75 | 0.050284 | [7 empty] | 1195.75 | 0.050284
[104 empty] | 1195.7675 | 0.050228 | [7 empty] | 1195.7675 | 0.050228
[104 empty] | 1195.785 | 0.050172 | [7 empty] | 1195.785 | 0.050172
[104 empty] | 1195.8025 | 0.050118 | [7 empty] | 1195.8025 | 0.050118
[104 empty] | 1195.8201 | 0.050064 | [7 empty] | 1195.8201 | 0.050064
[104 empty] | 1195.8375 | 0.050011 | [7 empty] | 1195.8375 | 0.050011
[104 empty] | 1195.8551 | 0.04996 | [7 empty] | 1195.8551 | 0.04996
[104 empty] | 1195.8726 | 0.04991 | [7 empty] | 1195.8726 | 0.04991
[104 empty] | 1195.8901 | 0.049862 | [7 empty] | 1195.8901 | 0.049862
[104 empty] | 1195.9076 | 0.049815 | [7 empty] | 1195.9076 | 0.049815
[104 empty] | 1195.9252 | 0.049771 | [7 empty] | 1195.9252 | 0.049771
[104 empty] | 1195.9426 | 0.049728 | [7 empty] | 1195.9426 | 0.049728
[104 empty] | 1195.9602 | 0.049687 | [7 empty] | 1195.9602 | 0.049687
[104 empty] | 1195.9777 | 0.049649 | [7 empty] | 1195.9777 | 0.049649
[104 empty] | 1195.9952 | 0.049613 | [7 empty] | 1195.9952 | 0.049613
[104 empty] | 1196.0127 | 0.049579 | [7 empty] | 1196.0127 | 0.049579
[104 empty] | 1196.0303 | 0.049548 | [7 empty] | 1196.0303 | 0.049548
[104 empty] | 1196.0477 | 0.049519 | [7 empty] | 1196.0477 | 0.049519
[104 empty] | 1196.0653 | 0.049493 | [7 empty] | 1196.0653 | 0.049493
[104 empty] | 1196.0828 | 0.049471 | [7 empty] | 1196.0828 | 0.049471
[104 empty] | 1196.1003 | 0.049451 | [7 empty] | 1196.1003 | 0.049451
[104 empty] | 1196.1178 | 0.049434 | [7 empty] | 1196.1178 | 0.049434
[104 empty] | 1196.1354 | 0.04942 | [7 empty] | 1196.1354 | 0.04942
[104 empty] | 1196.1528 | 0.049409 | [7 empty] | 1196.1528 | 0.049409
[104 empty] | 1196.1704 | 0.049402 | [7 empty] | 1196.1704 | 0.049402
[104 empty] | 1196.1879 | 0.049398 | [7 empty] | 1196.1879 | 0.049398
[104 empty] | 1196.2054 | 0.049397 | [7 empty] | 1196.2054 | 0.049397
[104 empty] | 1196.223 | 0.0494 | [7 empty] | 1196.223 | 0.0494
[104 empty] | 1196.2405 | 0.049407 | [7 empty] | 1196.2405 | 0.049407
[104 empty] | 1196.2581 | 0.049416 | [7 empty] | 1196.2581 | 0.049416
[104 empty] | 1196.2755 | 0.04943 | [7 empty] | 1196.2755 | 0.04943
[104 empty] | 1196.2931 | 0.049447 | [7 empty] | 1196.2931 | 0.049447
[104 empty] | 1196.3105 | 0.049468 | [7 empty] | 1196.3105 | 0.049468
[104 empty] | 1196.3281 | 0.049493 | [7 empty] | 1196.3281 | 0.049493
[104 empty] | 1196.3457 | 0.049521 | [7 empty] | 1196.3457 | 0.049521
[104 empty] | 1196.3632 | 0.049553 | [7 empty] | 1196.3632 | 0.049553
[104 empty] | 1196.3807 | 0.049589 | [7 empty] | 1196.3807 | 0.049589
[104 empty] | 1196.3982 | 0.049629 | [7 empty] | 1196.3982 | 0.049629
[104 empty] | 1196.4158 | 0.049672 | [7 empty] | 1196.4158 | 0.049672
[104 empty] | 1196.4334 | 0.049719 | [7 empty] | 1196.4334 | 0.049719
[104 empty] | 1196.4508 | 0.04977 | [7 empty] | 1196.4508 | 0.04977
[104 empty] | 1196.4684 | 0.049824 | [7 empty] | 1196.4684 | 0.049824
[104 empty] | 1196.486 | 0.049882 | [7 empty] | 1196.486 | 0.049882
[104 empty] | 1196.5034 | 0.049944 | [7 empty] | 1196.5034 | 0.049944
[104 empty] | 1196.521 | 0.050009 | [7 empty] | 1196.521 | 0.050009
[104 empty] | 1196.5385 | 0.050077 | [7 empty] | 1196.5385 | 0.050077
[104 empty] | 1196.556 | 0.05015 | [7 empty] | 1196.556 | 0.05015
[104 empty] | 1196.5736 | 0.050225 | [7 empty] | 1196.5736 | 0.050225
[104 empty] | 1196.5911 | 0.050304 | [7 empty] | 1196.5911 | 0.050304
[104 empty] | 1196.6086 | 0.050387 | [7 empty] | 1196.6086 | 0.050387
[104 empty] | 1196.6262 | 0.050472 | [7 empty] | 1196.6262 | 0.050472
[104 empty] | 1196.6437 | 0.050561 | [7 empty] | 1196.6437 | 0.050561
[104 empty] | 1196.6613 | 0.050653 | [7 empty] | 1196.6613 | 0.050653
[104 empty] | 1196.6788 | 0.050747 | [7 empty] | 1196.6788 | 0.050747
[104 empty] | 1196.6963 | 0.050845 | [7 empty] | 1196.6963 | 0.050845
[104 empty] | 1196.7139 | 0.050946 | [7 empty] | 1196.7139 | 0.050946
[104 empty] | 1196.7314 | 0.051049 | [7 empty] | 1196.7314 | 0.051049
[104 empty] | 1196.7489 | 0.051155 | [7 empty] | 1196.7489 | 0.051155
[104 empty] | 1196.7665 | 0.051263 | [7 empty] | 1196.7665 | 0.051263
[104 empty] | 1196.7841 | 0.051374 | [7 empty] | 1196.7841 | 0.051374
[104 empty] | 1196.8016 | 0.051488 | [7 empty] | 1196.8016 | 0.051488
[104 empty] | 1196.8191 | 0.051603 | [7 empty] | 1196.8191 | 0.051603
[104 empty] | 1196.8367 | 0.051721 | [7 empty] | 1196.8367 | 0.051721
[104 empty] | 1196.8542 | 0.051841 | [7 empty] | 1196.8542 | 0.051841
[104 empty] | 1196.8717 | 0.051963 | [7 empty] | 1196.8717 | 0.051963
[104 empty] | 1196.8893 | 0.052087 | [7 empty] | 1196.8893 | 0.052087
[104 empty] | 1196.9069 | 0.052212 | [7 empty] | 1196.9069 | 0.052212
[104 empty] | 1196.9244 | 0.052339 | [7 empty] | 1196.9244 | 0.052339
[104 empty] | 1196.9419 | 0.052468 | [7 empty] | 1196.9419 | 0.052468
[104 empty] | 1196.9595 | 0.052598 | [7 empty] | 1196.9595 | 0.052598
[104 empty] | 1196.9771 | 0.052729 | [7 empty] | 1196.9771 | 0.052729
[104 empty] | 1196.9946 | 0.052862 | [7 empty] | 1196.9946 | 0.052862
[104 empty] | 1197.0121 | 0.052995 | [7 empty] | 1197.0121 | 0.052995
[104 empty] | 1197.0297 | 0.05313 | [7 empty] | 1197.0297 | 0.05313
[104 empty] | 1197.0472 | 0.053265 | [7 empty] | 1197.0472 | 0.053265
[104 empty] | 1197.0648 | 0.053401 | [7 empty] | 1197.0648 | 0.053401
[104 empty] | 1197.0823 | 0.053538 | [7 empty] | 1197.0823 | 0.053538
[104 empty] | 1197.0999 | 0.053675 | [7 empty] | 1197.0999 | 0.053675
[104 empty] | 1197.1174 | 0.053813 | [7 empty] | 1197.1174 | 0.053813
[104 empty] | 1197.135 | 0.053951 | [7 empty] | 1197.135 | 0.053951
[104 empty] | 1197.1526 | 0.054089 | [7 empty] | 1197.1526 | 0.054089
[104 empty] | 1197.17 | 0.054227 | [7 empty] | 1197.17 | 0.054227
[104 empty] | 1197.1876 | 0.054365 | [7 empty] | 1197.1876 | 0.054365
[104 empty] | 1197.2052 | 0.054503 | [7 empty] | 1197.2052 | 0.054503
[104 empty] | 1197.2228 | 0.05464 | [7 empty] | 1197.2228 | 0.05464
[104 empty] | 1197.2404 | 0.054777 | [7 empty] | 1197.2404 | 0.054777
[104 empty] | 1197.2578 | 0.054914 | [7 empty] | 1197.2578 | 0.054914
[104 empty] | 1197.2754 | 0.05505 | [7 empty] | 1197.2754 | 0.05505
[104 empty] | 1197.293 | 0.055185 | [7 empty] | 1197.293 | 0.055185
[104 empty] | 1197.3105 | 0.055319 | [7 empty] | 1197.3105 | 0.055319
[104 empty] | 1197.3281 | 0.055452 | [7 empty] | 1197.3281 | 0.055452
[104 empty] | 1197.3456 | 0.055585 | [7 empty] | 1197.3456 | 0.055585
[104 empty] | 1197.3632 | 0.055716 | [7 empty] | 1197.3632 | 0.055716
[104 empty] | 1197.3807 | 0.055845 | [7 empty] | 1197.3807 | 0.055845
[104 empty] | 1197.3983 | 0.055973 | [7 empty] | 1197.3983 | 0.055973
[104 empty] | 1197.4159 | 0.0561 | [7 empty] | 1197.4159 | 0.0561
[104 empty] | 1197.4335 | 0.056225 | [7 empty] | 1197.4335 | 0.056225
[104 empty] | 1197.451 | 0.056348 | [7 empty] | 1197.451 | 0.056348
[104 empty] | 1197.4685 | 0.05647 | [7 empty] | 1197.4685 | 0.05647
[104 empty] | 1197.4861 | 0.056589 | [7 empty] | 1197.4861 | 0.056589
[104 empty] | 1197.5037 | 0.056706 | [7 empty] | 1197.5037 | 0.056706
[104 empty] | 1197.5212 | 0.056821 | [7 empty] | 1197.5212 | 0.056821
[104 empty] | 1197.5388 | 0.056934 | [7 empty] | 1197.5388 | 0.056934
[104 empty] | 1197.5564 | 0.057044 | [7 empty] | 1197.5564 | 0.057044
[104 empty] | 1197.574 | 0.057151 | [7 empty] | 1197.574 | 0.057151
[104 empty] | 1197.5916 | 0.057256 | [7 empty] | 1197.5916 | 0.057256
[104 empty] | 1197.6091 | 0.057358 | [7 empty] | 1197.6091 | 0.057358
[104 empty] | 1197.6266 | 0.057458 | [7 empty] | 1197.6266 | 0.057458
[104 empty] | 1197.6442 | 0.057554 | [7 empty] | 1197.6442 | 0.057554
[104 empty] | 1197.6617 | 0.057647 | [7 empty] | 1197.6617 | 0.057647
[104 empty] | 1197.6793 | 0.057737 | [7 empty] | 1197.6793 | 0.057737
[104 empty] | 1197.6969 | 0.057823 | [7 empty] | 1197.6969 | 0.057823
[104 empty] | 1197.7145 | 0.057907 | [7 empty] | 1197.7145 | 0.057907
[104 empty] | 1197.7321 | 0.057986 | [7 empty] | 1197.7321 | 0.057986
[104 empty] | 1197.7496 | 0.058063 | [7 empty] | 1197.7496 | 0.058063
[104 empty] | 1197.7672 | 0.058135 | [7 empty] | 1197.7672 | 0.058135
[104 empty] | 1197.7848 | 0.058204 | [7 empty] | 1197.7848 | 0.058204
[104 empty] | 1197.8024 | 0.058268 | [7 empty] | 1197.8024 | 0.058268
[104 empty] | 1197.8199 | 0.058329 | [7 empty] | 1197.8199 | 0.058329
[104 empty] | 1197.8375 | 0.058386 | [7 empty] | 1197.8375 | 0.058386
[104 empty] | 1197.8551 | 0.058439 | [7 empty] | 1197.8551 | 0.058439
[104 empty] | 1197.8726 | 0.058487 | [7 empty] | 1197.8726 | 0.058487
[104 empty] | 1197.8901 | 0.058531 | [7 empty] | 1197.8901 | 0.058531
[104 empty] | 1197.9077 | 0.058571 | [7 empty] | 1197.9077 | 0.058571
[104 empty] | 1197.9253 | 0.058607 | [7 empty] | 1197.9253 | 0.058607
[104 empty] | 1197.9429 | 0.058638 | [7 empty] | 1197.9429 | 0.058638
[104 empty] | 1197.9604 | 0.058665 | [7 empty] | 1197.9604 | 0.058665
[104 empty] | 1197.978 | 0.058687 | [7 empty] | 1197.978 | 0.058687
[104 empty] | 1197.9956 | 0.058704 | [7 empty] | 1197.9956 | 0.058704
[104 empty] | 1198.0132 | 0.058717 | [7 empty] | 1198.0132 | 0.058717
[104 empty] | 1198.0308 | 0.058726 | [7 empty] | 1198.0308 | 0.058726
[104 empty] | 1198.0483 | 0.05873 | [7 empty] | 1198.0483 | 0.05873
[104 empty] | 1198.0659 | 0.058729 | [7 empty] | 1198.0659 | 0.058729
[104 empty] | 1198.0835 | 0.058724 | [7 empty] | 1198.0835 | 0.058724
[104 empty] | 1198.1011 | 0.058714 | [7 empty] | 1198.1011 | 0.058714
[104 empty] | 1198.1187 | 0.058699 | [7 empty] | 1198.1187 | 0.058699
[104 empty] | 1198.1362 | 0.05868 | [7 empty] | 1198.1362 | 0.05868
[104 empty] | 1198.1538 | 0.058657 | [7 empty] | 1198.1538 | 0.058657
[104 empty] | 1198.1714 | 0.058628 | [7 empty] | 1198.1714 | 0.058628
[104 empty] | 1198.1891 | 0.058596 | [7 empty] | 1198.1891 | 0.058596
[104 empty] | 1198.2067 | 0.058559 | [7 empty] | 1198.2067 | 0.058559
[104 empty] | 1198.2242 | 0.058518 | [7 empty] | 1198.2242 | 0.058518
[104 empty] | 1198.2418 | 0.058472 | [7 empty] | 1198.2418 | 0.058472
[104 empty] | 1198.2594 | 0.058423 | [7 empty] | 1198.2594 | 0.058423
[104 empty] | 1198.277 | 0.058369 | [7 empty] | 1198.277 | 0.058369
[104 empty] | 1198.2946 | 0.058312 | [7 empty] | 1198.2946 | 0.058312
[104 empty] | 1198.3121 | 0.05825 | [7 empty] | 1198.3121 | 0.05825
[104 empty] | 1198.3297 | 0.058185 | [7 empty] | 1198.3297 | 0.058185
[104 empty] | 1198.3473 | 0.058116 | [7 empty] | 1198.3473 | 0.058116
[104 empty] | 1198.3649 | 0.058044 | [7 empty] | 1198.3649 | 0.058044
[104 empty] | 1198.3824 | 0.057968 | [7 empty] | 1198.3824 | 0.057968
[104 empty] | 1198.4 | 0.05789 | [7 empty] | 1198.4 | 0.05789
[104 empty] | 1198.4176 | 0.057808 | [7 empty] | 1198.4176 | 0.057808
[104 empty] | 1198.4352 | 0.057723 | [7 empty] | 1198.4352 | 0.057723
[104 empty] | 1198.4529 | 0.057636 | [7 empty] | 1198.4529 | 0.057636
[104 empty] | 1198.4705 | 0.057546 | [7 empty] | 1198.4705 | 0.057546
[104 empty] | 1198.488 | 0.057454 | [7 empty] | 1198.488 | 0.057454
[104 empty] | 1198.5056 | 0.05736 | [7 empty] | 1198.5056 | 0.05736
[104 empty] | 1198.5232 | 0.057263 | [7 empty] | 1198.5232 | 0.057263
[104 empty] | 1198.5408 | 0.057165 | [7 empty] | 1198.5408 | 0.057165
[104 empty] | 1198.5584 | 0.057066 | [7 empty] | 1198.5584 | 0.057066
[104 empty] | 1198.5759 | 0.056965 | [7 empty] | 1198.5759 | 0.056965
[104 empty] | 1198.5936 | 0.056863 | [7 empty] | 1198.5936 | 0.056863
[104 empty] | 1198.6112 | 0.05676 | [7 empty] | 1198.6112 | 0.05676
[104 empty] | 1198.6288 | 0.056656 | [7 empty] | 1198.6288 | 0.056656
[104 empty] | 1198.6464 | 0.056552 | [7 empty] | 1198.6464 | 0.056552
[104 empty] | 1198.6639 | 0.056447 | [7 empty] | 1198.6639 | 0.056447
[104 empty] | 1198.6815 | 0.056343 | [7 empty] | 1198.6815 | 0.056343
[104 empty] | 1198.6991 | 0.056238 | [7 empty] | 1198.6991 | 0.056238
[104 empty] | 1198.7168 | 0.056134 | [7 empty] | 1198.7168 | 0.056134
[104 empty] | 1198.7344 | 0.05603 | [7 empty] | 1198.7344 | 0.05603
[104 empty] | 1198.752 | 0.055927 | [7 empty] | 1198.752 | 0.055927
[104 empty] | 1198.7695 | 0.055826 | [7 empty] | 1198.7695 | 0.055826
[104 empty] | 1198.7871 | 0.055725 | [7 empty] | 1198.7871 | 0.055725
[104 empty] | 1198.8047 | 0.055625 | [7 empty] | 1198.8047 | 0.055625
[104 empty] | 1198.8224 | 0.055528 | [7 empty] | 1198.8224 | 0.055528
[104 empty] | 1198.84 | 0.055431 | [7 empty] | 1198.84 | 0.055431
[104 empty] | 1198.8575 | 0.055337 | [7 empty] | 1198.8575 | 0.055337
[104 empty] | 1198.8751 | 0.055245 | [7 empty] | 1198.8751 | 0.055245
[104 empty] | 1198.8927 | 0.055155 | [7 empty] | 1198.8927 | 0.055155
[104 empty] | 1198.9104 | 0.055068 | [7 empty] | 1198.9104 | 0.055068
[104 empty] | 1198.928 | 0.054983 | [7 empty] | 1198.928 | 0.054983
[104 empty] | 1198.9456 | 0.054901 | [7 empty] | 1198.9456 | 0.054901
[104 empty] | 1198.9631 | 0.054822 | [7 empty] | 1198.9631 | 0.054822
[104 empty] | 1198.9808 | 0.054746 | [7 empty] | 1198.9808 | 0.054746
[104 empty] | 1198.9984 | 0.054674 | [7 empty] | 1198.9984 | 0.054674
[104 empty] | 1199.016 | 0.054604 | [7 empty] | 1199.016 | 0.054604
[104 empty] | 1199.0336 | 0.054538 | [7 empty] | 1199.0336 | 0.054538
[104 empty] | 1199.0513 | 0.054475 | [7 empty] | 1199.0513 | 0.054475
[104 empty] | 1199.0688 | 0.054416 | [7 empty] | 1199.0688 | 0.054416
[104 empty] | 1199.0864 | 0.054361 | [7 empty] | 1199.0864 | 0.054361
[104 empty] | 1199.104 | 0.05431 | [7 empty] | 1199.104 | 0.05431
[104 empty] | 1199.1217 | 0.054262 | [7 empty] | 1199.1217 | 0.054262
[104 empty] | 1199.1393 | 0.054218 | [7 empty] | 1199.1393 | 0.054218
[104 empty] | 1199.1569 | 0.054178 | [7 empty] | 1199.1569 | 0.054178
[104 empty] | 1199.1744 | 0.054142 | [7 empty] | 1199.1744 | 0.054142
[104 empty] | 1199.1921 | 0.054111 | [7 empty] | 1199.1921 | 0.054111
[104 empty] | 1199.2097 | 0.054083 | [7 empty] | 1199.2097 | 0.054083
[104 empty] | 1199.2273 | 0.054059 | [7 empty] | 1199.2273 | 0.054059
[104 empty] | 1199.245 | 0.05404 | [7 empty] | 1199.245 | 0.05404
[104 empty] | 1199.2626 | 0.054024 | [7 empty] | 1199.2626 | 0.054024
[104 empty] | 1199.2802 | 0.054013 | [7 empty] | 1199.2802 | 0.054013
[104 empty] | 1199.2977 | 0.054005 | [7 empty] | 1199.2977 | 0.054005
[104 empty] | 1199.3154 | 0.054002 | [7 empty] | 1199.3154 | 0.054002
[104 empty] | 1199.333 | 0.054002 | [7 empty] | 1199.333 | 0.054002
[104 empty] | 1199.3506 | 0.054007 | [7 empty] | 1199.3506 | 0.054007
[104 empty] | 1199.3683 | 0.054015 | [7 empty] | 1199.3683 | 0.054015
[104 empty] | 1199.3859 | 0.054028 | [7 empty] | 1199.3859 | 0.054028
[104 empty] | 1199.4034 | 0.054044 | [7 empty] | 1199.4034 | 0.054044
[104 empty] | 1199.4211 | 0.054064 | [7 empty] | 1199.4211 | 0.054064
[104 empty] | 1199.4387 | 0.054088 | [7 empty] | 1199.4387 | 0.054088
[104 empty] | 1199.4563 | 0.054115 | [7 empty] | 1199.4563 | 0.054115
[104 empty] | 1199.474 | 0.054146 | [7 empty] | 1199.474 | 0.054146
[104 empty] | 1199.4916 | 0.054181 | [7 empty] | 1199.4916 | 0.054181
[104 empty] | 1199.5092 | 0.054219 | [7 empty] | 1199.5092 | 0.054219
[104 empty] | 1199.5269 | 0.05426 | [7 empty] | 1199.5269 | 0.05426
[104 empty] | 1199.5444 | 0.054305 | [7 empty] | 1199.5444 | 0.054305
[104 empty] | 1199.562 | 0.054353 | [7 empty] | 1199.562 | 0.054353
[104 empty] | 1199.5797 | 0.054404 | [7 empty] | 1199.5797 | 0.054404
[104 empty] | 1199.5973 | 0.054458 | [7 empty] | 1199.5973 | 0.054458
[104 empty] | 1199.615 | 0.054515 | [7 empty] | 1199.615 | 0.054515
[104 empty] | 1199.6326 | 0.054575 | [7 empty] | 1199.6326 | 0.054575
[104 empty] | 1199.6501 | 0.054638 | [7 empty] | 1199.6501 | 0.054638
[104 empty] | 1199.6678 | 0.054703 | [7 empty] | 1199.6678 | 0.054703
[104 empty] | 1199.6854 | 0.054771 | [7 empty] | 1199.6854 | 0.054771
[104 empty] | 1199.7031 | 0.054842 | [7 empty] | 1199.7031 | 0.054842
[104 empty] | 1199.7207 | 0.054915 | [7 empty] | 1199.7207 | 0.054915
[104 empty] | 1199.7383 | 0.05499 | [7 empty] | 1199.7383 | 0.05499
[104 empty] | 1199.756 | 0.055068 | [7 empty] | 1199.756 | 0.055068
[104 empty] | 1199.7736 | 0.055148 | [7 empty] | 1199.7736 | 0.055148
[104 empty] | 1199.7913 | 0.05523 | [7 empty] | 1199.7913 | 0.05523
[104 empty] | 1199.8088 | 0.055315 | [7 empty] | 1199.8088 | 0.055315
[104 empty] | 1199.8265 | 0.055401 | [7 empty] | 1199.8265 | 0.055401
[104 empty] | 1199.8441 | 0.055489 | [7 empty] | 1199.8441 | 0.055489
[104 empty] | 1199.8617 | 0.055579 | [7 empty] | 1199.8617 | 0.055579
[104 empty] | 1199.8794 | 0.055671 | [7 empty] | 1199.8794 | 0.055671
[104 empty] | 1199.897 | 0.055764 | [7 empty] | 1199.897 | 0.055764
[104 empty] | 1199.9147 | 0.055859 | [7 empty] | 1199.9147 | 0.055859
[104 empty] | 1199.9323 | 0.055956 | [7 empty] | 1199.9323 | 0.055956
[104 empty] | 1199.95 | 0.056054 | [7 empty] | 1199.95 | 0.056054
[104 empty] | 1199.9675 | 0.056153 | [7 empty] | 1199.9675 | 0.056153
[104 empty] | 1199.9852 | 0.056254 | [7 empty] | 1199.9852 | 0.056254
[104 empty] | 1200.0028 | 0.056356 | [7 empty] | 1200.0028 | 0.056356
[104 empty] | 1200.0205 | 0.056459 | [7 empty] | 1200.0205 | 0.056459
[104 empty] | 1200.0381 | 0.056564 | [7 empty] | 1200.0381 | 0.056564
[104 empty] | 1200.0558 | 0.056669 | [7 empty] | 1200.0558 | 0.056669
[104 empty] | 1200.0734 | 0.056775 | [7 empty] | 1200.0734 | 0.056775
[104 empty] | 1200.0909 | 0.056883 | [7 empty] | 1200.0909 | 0.056883
[104 empty] | 1200.1086 | 0.056991 | [7 empty] | 1200.1086 | 0.056991
[104 empty] | 1200.1263 | 0.057099 | [7 empty] | 1200.1263 | 0.057099
[104 empty] | 1200.1439 | 0.057209 | [7 empty] | 1200.1439 | 0.057209
[104 empty] | 1200.1616 | 0.057319 | [7 empty] | 1200.1616 | 0.057319
[104 empty] | 1200.1792 | 0.05743 | [7 empty] | 1200.1792 | 0.05743
[104 empty] | 1200.1969 | 0.057541 | [7 empty] | 1200.1969 | 0.057541
[104 empty] | 1200.2145 | 0.057652 | [7 empty] | 1200.2145 | 0.057652
[104 empty] | 1200.2322 | 0.057764 | [7 empty] | 1200.2322 | 0.057764
[104 empty] | 1200.2498 | 0.057876 | [7 empty] | 1200.2498 | 0.057876
[104 empty] | 1200.2675 | 0.057988 | [7 empty] | 1200.2675 | 0.057988
[104 empty] | 1200.285 | 0.0581 | [7 empty] | 1200.285 | 0.0581
[104 empty] | 1200.3027 | 0.058212 | [7 empty] | 1200.3027 | 0.058212
[104 empty] | 1200.3203 | 0.058323 | [7 empty] | 1200.3203 | 0.058323
[104 empty] | 1200.338 | 0.058435 | [7 empty] | 1200.338 | 0.058435
[104 empty] | 1200.3556 | 0.058546 | [7 empty] | 1200.3556 | 0.058546
[104 empty] | 1200.3733 | 0.058656 | [7 empty] | 1200.3733 | 0.058656
[104 empty] | 1200.391 | 0.058766 | [7 empty] | 1200.391 | 0.058766
[104 empty] | 1200.4086 | 0.058875 | [7 empty] | 1200.4086 | 0.058875
[104 empty] | 1200.4263 | 0.058983 | [7 empty] | 1200.4263 | 0.058983
[104 empty] | 1200.4438 | 0.059091 | [7 empty] | 1200.4438 | 0.059091
[104 empty] | 1200.4615 | 0.059197 | [7 empty] | 1200.4615 | 0.059197
[104 empty] | 1200.4791 | 0.059302 | [7 empty] | 1200.4791 | 0.059302
[104 empty] | 1200.4968 | 0.059406 | [7 empty] | 1200.4968 | 0.059406
[104 empty] | 1200.5145 | 0.059508 | [7 empty] | 1200.5145 | 0.059508
[104 empty] | 1200.5321 | 0.059609 | [7 empty] | 1200.5321 | 0.059609
[104 empty] | 1200.5498 | 0.059708 | [7 empty] | 1200.5498 | 0.059708
[104 empty] | 1200.5674 | 0.059805 | [7 empty] | 1200.5674 | 0.059805
[104 empty] | 1200.5851 | 0.0599 | [7 empty] | 1200.5851 | 0.0599
[104 empty] | 1200.6028 | 0.059994 | [7 empty] | 1200.6028 | 0.059994
[104 empty] | 1200.6204 | 0.060085 | [7 empty] | 1200.6204 | 0.060085
[104 empty] | 1200.6381 | 0.060173 | [7 empty] | 1200.6381 | 0.060173
[104 empty] | 1200.6558 | 0.060259 | [7 empty] | 1200.6558 | 0.060259
[104 empty] | 1200.6733 | 0.060343 | [7 empty] | 1200.6733 | 0.060343
[104 empty] | 1200.691 | 0.060424 | [7 empty] | 1200.691 | 0.060424
[104 empty] | 1200.7087 | 0.060502 | [7 empty] | 1200.7087 | 0.060502
[104 empty] | 1200.7263 | 0.060577 | [7 empty] | 1200.7263 | 0.060577
[104 empty] | 1200.744 | 0.060649 | [7 empty] | 1200.744 | 0.060649
[104 empty] | 1200.7616 | 0.060717 | [7 empty] | 1200.7616 | 0.060717
[104 empty] | 1200.7793 | 0.060783 | [7 empty] | 1200.7793 | 0.060783
[104 empty] | 1200.797 | 0.060845 | [7 empty] | 1200.797 | 0.060845
[104 empty] | 1200.8146 | 0.060903 | [7 empty] | 1200.8146 | 0.060903
[104 empty] | 1200.8323 | 0.060958 | [7 empty] | 1200.8323 | 0.060958
[104 empty] | 1200.85 | 0.061008 | [7 empty] | 1200.85 | 0.061008
[104 empty] | 1200.8676 | 0.061055 | [7 empty] | 1200.8676 | 0.061055
[104 empty] | 1200.8853 | 0.061098 | [7 empty] | 1200.8853 | 0.061098
[104 empty] | 1200.903 | 0.061137 | [7 empty] | 1200.903 | 0.061137
[104 empty] | 1200.9207 | 0.061172 | [7 empty] | 1200.9207 | 0.061172
[104 empty] | 1200.9382 | 0.061202 | [7 empty] | 1200.9382 | 0.061202
[104 empty] | 1200.9559 | 0.061229 | [7 empty] | 1200.9559 | 0.061229
[104 empty] | 1200.9736 | 0.06125 | [7 empty] | 1200.9736 | 0.06125
[104 empty] | 1200.9912 | 0.061268 | [7 empty] | 1200.9912 | 0.061268
[104 empty] | 1201.0089 | 0.061281 | [7 empty] | 1201.0089 | 0.061281
[104 empty] | 1201.0266 | 0.061289 | [7 empty] | 1201.0266 | 0.061289
[104 empty] | 1201.0443 | 0.061293 | [7 empty] | 1201.0443 | 0.061293
[104 empty] | 1201.0619 | 0.061292 | [7 empty] | 1201.0619 | 0.061292
[104 empty] | 1201.0796 | 0.061287 | [7 empty] | 1201.0796 | 0.061287
[104 empty] | 1201.0973 | 0.061277 | [7 empty] | 1201.0973 | 0.061277
[104 empty] | 1201.1149 | 0.061262 | [7 empty] | 1201.1149 | 0.061262
[104 empty] | 1201.1326 | 0.061243 | [7 empty] | 1201.1326 | 0.061243
[104 empty] | 1201.1503 | 0.061219 | [7 empty] | 1201.1503 | 0.061219
[104 empty] | 1201.168 | 0.061191 | [7 empty] | 1201.168 | 0.061191
[104 empty] | 1201.1857 | 0.061158 | [7 empty] | 1201.1857 | 0.061158
[104 empty] | 1201.2032 | 0.06112 | [7 empty] | 1201.2032 | 0.06112
[104 empty] | 1201.2209 | 0.061078 | [7 empty] | 1201.2209 | 0.061078
[104 empty] | 1201.2386 | 0.061031 | [7 empty] | 1201.2386 | 0.061031
[104 empty] | 1201.2563 | 0.06098 | [7 empty] | 1201.2563 | 0.06098
[104 empty] | 1201.2739 | 0.060925 | [7 empty] | 1201.2739 | 0.060925
[104 empty] | 1201.2916 | 0.060866 | [7 empty] | 1201.2916 | 0.060866
[104 empty] | 1201.3093 | 0.060802 | [7 empty] | 1201.3093 | 0.060802
[104 empty] | 1201.327 | 0.060735 | [7 empty] | 1201.327 | 0.060735
[104 empty] | 1201.3447 | 0.060663 | [7 empty] | 1201.3447 | 0.060663
[104 empty] | 1201.3623 | 0.060588 | [7 empty] | 1201.3623 | 0.060588
[104 empty] | 1201.38 | 0.060509 | [7 empty] | 1201.38 | 0.060509
[104 empty] | 1201.3977 | 0.060426 | [7 empty] | 1201.3977 | 0.060426
[104 empty] | 1201.4154 | 0.06034 | [7 empty] | 1201.4154 | 0.06034
[104 empty] | 1201.4331 | 0.06025 | [7 empty] | 1201.4331 | 0.06025
[104 empty] | 1201.4507 | 0.060158 | [7 empty] | 1201.4507 | 0.060158
[104 empty] | 1201.4684 | 0.060062 | [7 empty] | 1201.4684 | 0.060062
[104 empty] | 1201.4861 | 0.059964 | [7 empty] | 1201.4861 | 0.059964
[104 empty] | 1201.5038 | 0.059862 | [7 empty] | 1201.5038 | 0.059862
[104 empty] | 1201.5215 | 0.059759 | [7 empty] | 1201.5215 | 0.059759
[104 empty] | 1201.5392 | 0.059653 | [7 empty] | 1201.5392 | 0.059653
[104 empty] | 1201.5568 | 0.059545 | [7 empty] | 1201.5568 | 0.059545
[104 empty] | 1201.5745 | 0.059435 | [7 empty] | 1201.5745 | 0.059435
[104 empty] | 1201.5922 | 0.059323 | [7 empty] | 1201.5922 | 0.059323
[104 empty] | 1201.6099 | 0.059209 | [7 empty] | 1201.6099 | 0.059209
[104 empty] | 1201.6276 | 0.059095 | [7 empty] | 1201.6276 | 0.059095
[104 empty] | 1201.6453 | 0.058979 | [7 empty] | 1201.6453 | 0.058979
[104 empty] | 1201.663 | 0.058862 | [7 empty] | 1201.663 | 0.058862
[104 empty] | 1201.6805 | 0.058744 | [7 empty] | 1201.6805 | 0.058744
[104 empty] | 1201.6982 | 0.058626 | [7 empty] | 1201.6982 | 0.058626
[104 empty] | 1201.7159 | 0.058508 | [7 empty] | 1201.7159 | 0.058508
[104 empty] | 1201.7336 | 0.058389 | [7 empty] | 1201.7336 | 0.058389
[104 empty] | 1201.7513 | 0.058271 | [7 empty] | 1201.7513 | 0.058271
[104 empty] | 1201.769 | 0.058153 | [7 empty] | 1201.769 | 0.058153
[104 empty] | 1201.7867 | 0.058036 | [7 empty] | 1201.7867 | 0.058036
[104 empty] | 1201.8044 | 0.057919 | [7 empty] | 1201.8044 | 0.057919
[104 empty] | 1201.8221 | 0.057803 | [7 empty] | 1201.8221 | 0.057803
[104 empty] | 1201.8398 | 0.057689 | [7 empty] | 1201.8398 | 0.057689
[104 empty] | 1201.8574 | 0.057576 | [7 empty] | 1201.8574 | 0.057576
[104 empty] | 1201.8751 | 0.057464 | [7 empty] | 1201.8751 | 0.057464
[104 empty] | 1201.8928 | 0.057355 | [7 empty] | 1201.8928 | 0.057355
[104 empty] | 1201.9105 | 0.057247 | [7 empty] | 1201.9105 | 0.057247
[104 empty] | 1201.9282 | 0.057142 | [7 empty] | 1201.9282 | 0.057142
[104 empty] | 1201.9459 | 0.057039 | [7 empty] | 1201.9459 | 0.057039
[104 empty] | 1201.9636 | 0.056939 | [7 empty] | 1201.9636 | 0.056939
[104 empty] | 1201.9813 | 0.056841 | [7 empty] | 1201.9813 | 0.056841
[104 empty] | 1201.999 | 0.056747 | [7 empty] | 1201.999 | 0.056747
[104 empty] | 1202.0167 | 0.056655 | [7 empty] | 1202.0167 | 0.056655
[104 empty] | 1202.0344 | 0.056568 | [7 empty] | 1202.0344 | 0.056568
[104 empty] | 1202.0521 | 0.056483 | [7 empty] | 1202.0521 | 0.056483
[104 empty] | 1202.0698 | 0.056403 | [7 empty] | 1202.0698 | 0.056403
[104 empty] | 1202.0875 | 0.056326 | [7 empty] | 1202.0875 | 0.056326
[104 empty] | 1202.1052 | 0.056253 | [7 empty] | 1202.1052 | 0.056253
[104 empty] | 1202.1229 | 0.056184 | [7 empty] | 1202.1229 | 0.056184
[104 empty] | 1202.1406 | 0.05612 | [7 empty] | 1202.1406 | 0.05612
[104 empty] | 1202.1583 | 0.056059 | [7 empty] | 1202.1583 | 0.056059
[104 empty] | 1202.176 | 0.056004 | [7 empty] | 1202.176 | 0.056004
[104 empty] | 1202.1937 | 0.055953 | [7 empty] | 1202.1937 | 0.055953
[104 empty] | 1202.2114 | 0.055906 | [7 empty] | 1202.2114 | 0.055906
[104 empty] | 1202.2291 | 0.055864 | [7 empty] | 1202.2291 | 0.055864
[104 empty] | 1202.2468 | 0.055827 | [7 empty] | 1202.2468 | 0.055827
[104 empty] | 1202.2645 | 0.055795 | [7 empty] | 1202.2645 | 0.055795
[104 empty] | 1202.2822 | 0.055768 | [7 empty] | 1202.2822 | 0.055768
[104 empty] | 1202.2999 | 0.055746 | [7 empty] | 1202.2999 | 0.055746
[104 empty] | 1202.3176 | 0.055729 | [7 empty] | 1202.3176 | 0.055729
[104 empty] | 1202.3353 | 0.055716 | [7 empty] | 1202.3353 | 0.055716
[104 empty] | 1202.353 | 0.055709 | [7 empty] | 1202.353 | 0.055709
[104 empty] | 1202.3707 | 0.055707 | [7 empty] | 1202.3707 | 0.055707
[104 empty] | 1202.3884 | 0.05571 | [7 empty] | 1202.3884 | 0.05571
[104 empty] | 1202.4061 | 0.055718 | [7 empty] | 1202.4061 | 0.055718
[104 empty] | 1202.4238 | 0.05573 | [7 empty] | 1202.4238 | 0.05573
[104 empty] | 1202.4415 | 0.055748 | [7 empty] | 1202.4415 | 0.055748
[104 empty] | 1202.4592 | 0.055771 | [7 empty] | 1202.4592 | 0.055771
[104 empty] | 1202.4769 | 0.055798 | [7 empty] | 1202.4769 | 0.055798
[104 empty] | 1202.4946 | 0.05583 | [7 empty] | 1202.4946 | 0.05583
[104 empty] | 1202.5125 | 0.055867 | [7 empty] | 1202.5125 | 0.055867
[104 empty] | 1202.5302 | 0.055908 | [7 empty] | 1202.5302 | 0.055908
[104 empty] | 1202.5479 | 0.055953 | [7 empty] | 1202.5479 | 0.055953
[104 empty] | 1202.5656 | 0.056003 | [7 empty] | 1202.5656 | 0.056003
[104 empty] | 1202.5833 | 0.056057 | [7 empty] | 1202.5833 | 0.056057
[104 empty] | 1202.601 | 0.056115 | [7 empty] | 1202.601 | 0.056115
[104 empty] | 1202.6187 | 0.056177 | [7 empty] | 1202.6187 | 0.056177
[104 empty] | 1202.6364 | 0.056243 | [7 empty] | 1202.6364 | 0.056243
[104 empty] | 1202.6541 | 0.056312 | [7 empty] | 1202.6541 | 0.056312
[104 empty] | 1202.6718 | 0.056385 | [7 empty] | 1202.6718 | 0.056385
[104 empty] | 1202.6896 | 0.056461 | [7 empty] | 1202.6896 | 0.056461
[104 empty] | 1202.7073 | 0.05654 | [7 empty] | 1202.7073 | 0.05654
[104 empty] | 1202.725 | 0.056622 | [7 empty] | 1202.725 | 0.056622
[104 empty] | 1202.7427 | 0.056706 | [7 empty] | 1202.7427 | 0.056706
[104 empty] | 1202.7604 | 0.056794 | [7 empty] | 1202.7604 | 0.056794
[104 empty] | 1202.7781 | 0.056883 | [7 empty] | 1202.7781 | 0.056883
[104 empty] | 1202.7958 | 0.056975 | [7 empty] | 1202.7958 | 0.056975
[104 empty] | 1202.8136 | 0.057068 | [7 empty] | 1202.8136 | 0.057068
[104 empty] | 1202.8313 | 0.057163 | [7 empty] | 1202.8313 | 0.057163
[104 empty] | 1202.849 | 0.05726 | [7 empty] | 1202.849 | 0.05726
[104 empty] | 1202.8667 | 0.057358 | [7 empty] | 1202.8667 | 0.057358
[104 empty] | 1202.8844 | 0.057457 | [7 empty] | 1202.8844 | 0.057457
[104 empty] | 1202.9021 | 0.057556 | [7 empty] | 1202.9021 | 0.057556
[104 empty] | 1202.9199 | 0.057657 | [7 empty] | 1202.9199 | 0.057657
[104 empty] | 1202.9376 | 0.057758 | [7 empty] | 1202.9376 | 0.057758
[104 empty] | 1202.9553 | 0.057859 | [7 empty] | 1202.9553 | 0.057859
[104 empty] | 1202.973 | 0.05796 | [7 empty] | 1202.973 | 0.05796
[104 empty] | 1202.9907 | 0.05806 | [7 empty] | 1202.9907 | 0.05806
[104 empty] | 1203.0085 | 0.058161 | [7 empty] | 1203.0085 | 0.058161
[104 empty] | 1203.0262 | 0.05826 | [7 empty] | 1203.0262 | 0.05826
[104 empty] | 1203.0439 | 0.058359 | [7 empty] | 1203.0439 | 0.058359
[104 empty] | 1203.0616 | 0.058457 | [7 empty] | 1203.0616 | 0.058457
[104 empty] | 1203.0793 | 0.058554 | [7 empty] | 1203.0793 | 0.058554
[104 empty] | 1203.0972 | 0.05865 | [7 empty] | 1203.0972 | 0.05865
[104 empty] | 1203.1149 | 0.058743 | [7 empty] | 1203.1149 | 0.058743
[104 empty] | 1203.1326 | 0.058836 | [7 empty] | 1203.1326 | 0.058836
[104 empty] | 1203.1503 | 0.058926 | [7 empty] | 1203.1503 | 0.058926
[104 empty] | 1203.168 | 0.059015 | [7 empty] | 1203.168 | 0.059015
[104 empty] | 1203.1858 | 0.059101 | [7 empty] | 1203.1858 | 0.059101
[104 empty] | 1203.2035 | 0.059185 | [7 empty] | 1203.2035 | 0.059185
[104 empty] | 1203.2212 | 0.059266 | [7 empty] | 1203.2212 | 0.059266
[104 empty] | 1203.2389 | 0.059346 | [7 empty] | 1203.2389 | 0.059346
[104 empty] | 1203.2567 | 0.059422 | [7 empty] | 1203.2567 | 0.059422
[104 empty] | 1203.2744 | 0.059496 | [7 empty] | 1203.2744 | 0.059496
[104 empty] | 1203.2921 | 0.059567 | [7 empty] | 1203.2921 | 0.059567
[104 empty] | 1203.3099 | 0.059636 | [7 empty] | 1203.3099 | 0.059636
[104 empty] | 1203.3276 | 0.059701 | [7 empty] | 1203.3276 | 0.059701
[104 empty] | 1203.3453 | 0.059764 | [7 empty] | 1203.3453 | 0.059764
[104 empty] | 1203.363 | 0.059824 | [7 empty] | 1203.363 | 0.059824
[104 empty] | 1203.3809 | 0.05988 | [7 empty] | 1203.3809 | 0.05988
[104 empty] | 1203.3986 | 0.059934 | [7 empty] | 1203.3986 | 0.059934
[104 empty] | 1203.4163 | 0.059985 | [7 empty] | 1203.4163 | 0.059985
[104 empty] | 1203.4341 | 0.060032 | [7 empty] | 1203.4341 | 0.060032
[104 empty] | 1203.4518 | 0.060077 | [7 empty] | 1203.4518 | 0.060077
[104 empty] | 1203.4695 | 0.060119 | [7 empty] | 1203.4695 | 0.060119
[104 empty] | 1203.4872 | 0.060158 | [7 empty] | 1203.4872 | 0.060158
[104 empty] | 1203.505 | 0.060194 | [7 empty] | 1203.505 | 0.060194
[104 empty] | 1203.5227 | 0.060227 | [7 empty] | 1203.5227 | 0.060227
[104 empty] | 1203.5404 | 0.060257 | [7 empty] | 1203.5404 | 0.060257
[104 empty] | 1203.5582 | 0.060285 | [7 empty] | 1203.5582 | 0.060285
[104 empty] | 1203.5759 | 0.060311 | [7 empty] | 1203.5759 | 0.060311
[104 empty] | 1203.5936 | 0.060333 | [7 empty] | 1203.5936 | 0.060333
[104 empty] | 1203.6115 | 0.060354 | [7 empty] | 1203.6115 | 0.060354
[104 empty] | 1203.6291 | 0.060372 | [7 empty] | 1203.6291 | 0.060372
[104 empty] | 1203.647 | 0.060388 | [7 empty] | 1203.647 | 0.060388
[104 empty] | 1203.6647 | 0.060402 | [7 empty] | 1203.6647 | 0.060402
[104 empty] | 1203.6824 | 0.060415 | [7 empty] | 1203.6824 | 0.060415
[104 empty] | 1203.7002 | 0.060425 | [7 empty] | 1203.7002 | 0.060425
[104 empty] | 1203.7179 | 0.060434 | [7 empty] | 1203.7179 | 0.060434
[104 empty] | 1203.7356 | 0.060441 | [7 empty] | 1203.7356 | 0.060441
[104 empty] | 1203.7534 | 0.060448 | [7 empty] | 1203.7534 | 0.060448
[104 empty] | 1203.7711 | 0.060452 | [7 empty] | 1203.7711 | 0.060452
[104 empty] | 1203.7888 | 0.060456 | [7 empty] | 1203.7888 | 0.060456
[104 empty] | 1203.8066 | 0.060459 | [7 empty] | 1203.8066 | 0.060459
[104 empty] | 1203.8243 | 0.060462 | [7 empty] | 1203.8243 | 0.060462
[104 empty] | 1203.8422 | 0.060464 | [7 empty] | 1203.8422 | 0.060464
[104 empty] | 1203.8599 | 0.060465 | [7 empty] | 1203.8599 | 0.060465
[104 empty] | 1203.8776 | 0.060466 | [7 empty] | 1203.8776 | 0.060466
[104 empty] | 1203.8954 | 0.060467 | [7 empty] | 1203.8954 | 0.060467
[104 empty] | 1203.9131 | 0.060468 | [7 empty] | 1203.9131 | 0.060468
[104 empty] | 1203.9309 | 0.060469 | [7 empty] | 1203.9309 | 0.060469
[104 empty] | 1203.9486 | 0.060471 | [7 empty] | 1203.9486 | 0.060471
[104 empty] | 1203.9664 | 0.060473 | [7 empty] | 1203.9664 | 0.060473
[104 empty] | 1203.9841 | 0.060476 | [7 empty] | 1203.9841 | 0.060476
[104 empty] | 1204.0018 | 0.060479 | [7 empty] | 1204.0018 | 0.060479
[104 empty] | 1204.0197 | 0.060483 | [7 empty] | 1204.0197 | 0.060483
[104 empty] | 1204.0374 | 0.060488 | [7 empty] | 1204.0374 | 0.060488
[104 empty] | 1204.0552 | 0.060495 | [7 empty] | 1204.0552 | 0.060495
[104 empty] | 1204.0729 | 0.060502 | [7 empty] | 1204.0729 | 0.060502
[104 empty] | 1204.0907 | 0.060511 | [7 empty] | 1204.0907 | 0.060511
[104 empty] | 1204.1084 | 0.060521 | [7 empty] | 1204.1084 | 0.060521
[104 empty] | 1204.1262 | 0.060532 | [7 empty] | 1204.1262 | 0.060532
[104 empty] | 1204.1439 | 0.060545 | [7 empty] | 1204.1439 | 0.060545
[104 empty] | 1204.1617 | 0.06056 | [7 empty] | 1204.1617 | 0.06056
[104 empty] | 1204.1794 | 0.060576 | [7 empty] | 1204.1794 | 0.060576
[104 empty] | 1204.1973 | 0.060593 | [7 empty] | 1204.1973 | 0.060593
[104 empty] | 1204.215 | 0.060613 | [7 empty] | 1204.215 | 0.060613
[104 empty] | 1204.2328 | 0.060634 | [7 empty] | 1204.2328 | 0.060634
[104 empty] | 1204.2505 | 0.060656 | [7 empty] | 1204.2505 | 0.060656
[104 empty] | 1204.2683 | 0.060681 | [7 empty] | 1204.2683 | 0.060681
[104 empty] | 1204.286 | 0.060707 | [7 empty] | 1204.286 | 0.060707
[104 empty] | 1204.3038 | 0.060734 | [7 empty] | 1204.3038 | 0.060734
[104 empty] | 1204.3215 | 0.060764 | [7 empty] | 1204.3215 | 0.060764
[104 empty] | 1204.3394 | 0.060795 | [7 empty] | 1204.3394 | 0.060795
[104 empty] | 1204.3571 | 0.060827 | [7 empty] | 1204.3571 | 0.060827
[104 empty] | 1204.3749 | 0.060861 | [7 empty] | 1204.3749 | 0.060861
[104 empty] | 1204.3926 | 0.060897 | [7 empty] | 1204.3926 | 0.060897
[104 empty] | 1204.4104 | 0.060933 | [7 empty] | 1204.4104 | 0.060933
[104 empty] | 1204.4281 | 0.060971 | [7 empty] | 1204.4281 | 0.060971
[104 empty] | 1204.4459 | 0.061011 | [7 empty] | 1204.4459 | 0.061011
[104 empty] | 1204.4636 | 0.061051 | [7 empty] | 1204.4636 | 0.061051
[104 empty] | 1204.4814 | 0.061092 | [7 empty] | 1204.4814 | 0.061092
[104 empty] | 1204.4991 | 0.061134 | [7 empty] | 1204.4991 | 0.061134
[104 empty] | 1204.517 | 0.061177 | [7 empty] | 1204.517 | 0.061177
[104 empty] | 1204.5348 | 0.061221 | [7 empty] | 1204.5348 | 0.061221
[104 empty] | 1204.5525 | 0.061265 | [7 empty] | 1204.5525 | 0.061265
[104 empty] | 1204.5703 | 0.061309 | [7 empty] | 1204.5703 | 0.061309
[104 empty] | 1204.588 | 0.061354 | [7 empty] | 1204.588 | 0.061354
[104 empty] | 1204.6058 | 0.061399 | [7 empty] | 1204.6058 | 0.061399
[104 empty] | 1204.6237 | 0.061443 | [7 empty] | 1204.6237 | 0.061443
[104 empty] | 1204.6414 | 0.061488 | [7 empty] | 1204.6414 | 0.061488
[104 empty] | 1204.6592 | 0.061532 | [7 empty] | 1204.6592 | 0.061532
[104 empty] | 1204.6769 | 0.061576 | [7 empty] | 1204.6769 | 0.061576
[104 empty] | 1204.6947 | 0.061619 | [7 empty] | 1204.6947 | 0.061619
[104 empty] | 1204.7125 | 0.061662 | [7 empty] | 1204.7125 | 0.061662
[104 empty] | 1204.7302 | 0.061703 | [7 empty] | 1204.7302 | 0.061703
[104 empty] | 1204.748 | 0.061744 | [7 empty] | 1204.748 | 0.061744
[104 empty] | 1204.7657 | 0.061783 | [7 empty] | 1204.7657 | 0.061783
[104 empty] | 1204.7836 | 0.061821 | [7 empty] | 1204.7836 | 0.061821
[104 empty] | 1204.8014 | 0.061858 | [7 empty] | 1204.8014 | 0.061858
[104 empty] | 1204.8191 | 0.061893 | [7 empty] | 1204.8191 | 0.061893
[104 empty] | 1204.8369 | 0.061926 | [7 empty] | 1204.8369 | 0.061926
[104 empty] | 1204.8547 | 0.061957 | [7 empty] | 1204.8547 | 0.061957
[104 empty] | 1204.8724 | 0.061987 | [7 empty] | 1204.8724 | 0.061987
[104 empty] | 1204.8903 | 0.062014 | [7 empty] | 1204.8903 | 0.062014
[104 empty] | 1204.9081 | 0.062039 | [7 empty] | 1204.9081 | 0.062039
[104 empty] | 1204.9258 | 0.062062 | [7 empty] | 1204.9258 | 0.062062
[104 empty] | 1204.9436 | 0.062083 | [7 empty] | 1204.9436 | 0.062083
[104 empty] | 1204.9614 | 0.062101 | [7 empty] | 1204.9614 | 0.062101
[104 empty] | 1204.9791 | 0.062116 | [7 empty] | 1204.9791 | 0.062116
[104 empty] | 1204.9969 | 0.062129 | [7 empty] | 1204.9969 | 0.062129
[104 empty] | 1205.0148 | 0.06214 | [7 empty] | 1205.0148 | 0.06214
[104 empty] | 1205.0325 | 0.062147 | [7 empty] | 1205.0325 | 0.062147
[104 empty] | 1205.0503 | 0.062152 | [7 empty] | 1205.0503 | 0.062152
[104 empty] | 1205.0681 | 0.062153 | [7 empty] | 1205.0681 | 0.062153
[104 empty] | 1205.0858 | 0.062152 | [7 empty] | 1205.0858 | 0.062152
[104 empty] | 1205.1036 | 0.062148 | [7 empty] | 1205.1036 | 0.062148
[104 empty] | 1205.1215 | 0.062141 | [7 empty] | 1205.1215 | 0.062141
[104 empty] | 1205.1392 | 0.062131 | [7 empty] | 1205.1392 | 0.062131
[104 empty] | 1205.157 | 0.062118 | [7 empty] | 1205.157 | 0.062118
[104 empty] | 1205.1748 | 0.062102 | [7 empty] | 1205.1748 | 0.062102
[104 empty] | 1205.1926 | 0.062084 | [7 empty] | 1205.1926 | 0.062084
[104 empty] | 1205.2103 | 0.062062 | [7 empty] | 1205.2103 | 0.062062
[104 empty] | 1205.2281 | 0.062037 | [7 empty] | 1205.2281 | 0.062037
[104 empty] | 1205.246 | 0.06201 | [7 empty] | 1205.246 | 0.06201
[104 empty] | 1205.2638 | 0.06198 | [7 empty] | 1205.2638 | 0.06198
[104 empty] | 1205.2815 | 0.061947 | [7 empty] | 1205.2815 | 0.061947
[104 empty] | 1205.2993 | 0.061911 | [7 empty] | 1205.2993 | 0.061911
[104 empty] | 1205.3171 | 0.061873 | [7 empty] | 1205.3171 | 0.061873
[104 empty] | 1205.335 | 0.061832 | [7 empty] | 1205.335 | 0.061832
[104 empty] | 1205.3527 | 0.061789 | [7 empty] | 1205.3527 | 0.061789
[104 empty] | 1205.3705 | 0.061743 | [7 empty] | 1205.3705 | 0.061743
[104 empty] | 1205.3883 | 0.061695 | [7 empty] | 1205.3883 | 0.061695
[104 empty] | 1205.4061 | 0.061645 | [7 empty] | 1205.4061 | 0.061645
[104 empty] | 1205.4238 | 0.061593 | [7 empty] | 1205.4238 | 0.061593
[104 empty] | 1205.4416 | 0.061539 | [7 empty] | 1205.4416 | 0.061539
[104 empty] | 1205.4595 | 0.061482 | [7 empty] | 1205.4595 | 0.061482
[104 empty] | 1205.4773 | 0.061425 | [7 empty] | 1205.4773 | 0.061425
[104 empty] | 1205.4951 | 0.061365 | [7 empty] | 1205.4951 | 0.061365
[104 empty] | 1205.5128 | 0.061304 | [7 empty] | 1205.5128 | 0.061304
[104 empty] | 1205.5306 | 0.061242 | [7 empty] | 1205.5306 | 0.061242
[104 empty] | 1205.5485 | 0.061178 | [7 empty] | 1205.5485 | 0.061178
[104 empty] | 1205.5663 | 0.061114 | [7 empty] | 1205.5663 | 0.061114
[104 empty] | 1205.5841 | 0.061048 | [7 empty] | 1205.5841 | 0.061048
[104 empty] | 1205.6019 | 0.060982 | [7 empty] | 1205.6019 | 0.060982
[104 empty] | 1205.6196 | 0.060914 | [7 empty] | 1205.6196 | 0.060914
[104 empty] | 1205.6375 | 0.060847 | [7 empty] | 1205.6375 | 0.060847
[104 empty] | 1205.6553 | 0.060779 | [7 empty] | 1205.6553 | 0.060779
[104 empty] | 1205.6731 | 0.06071 | [7 empty] | 1205.6731 | 0.06071
[104 empty] | 1205.6909 | 0.060642 | [7 empty] | 1205.6909 | 0.060642
[104 empty] | 1205.7087 | 0.060573 | [7 empty] | 1205.7087 | 0.060573
[104 empty] | 1205.7264 | 0.060505 | [7 empty] | 1205.7264 | 0.060505
[104 empty] | 1205.7443 | 0.060437 | [7 empty] | 1205.7443 | 0.060437
[104 empty] | 1205.7621 | 0.060369 | [7 empty] | 1205.7621 | 0.060369
[104 empty] | 1205.7799 | 0.060302 | [7 empty] | 1205.7799 | 0.060302
[104 empty] | 1205.7977 | 0.060236 | [7 empty] | 1205.7977 | 0.060236
[104 empty] | 1205.8156 | 0.06017 | [7 empty] | 1205.8156 | 0.06017
[104 empty] | 1205.8334 | 0.060106 | [7 empty] | 1205.8334 | 0.060106
[104 empty] | 1205.8512 | 0.060042 | [7 empty] | 1205.8512 | 0.060042
[104 empty] | 1205.8689 | 0.05998 | [7 empty] | 1205.8689 | 0.05998
[104 empty] | 1205.8867 | 0.059919 | [7 empty] | 1205.8867 | 0.059919
[104 empty] | 1205.9045 | 0.05986 | [7 empty] | 1205.9045 | 0.05986
[104 empty] | 1205.9224 | 0.059802 | [7 empty] | 1205.9224 | 0.059802
[104 empty] | 1205.9402 | 0.059746 | [7 empty] | 1205.9402 | 0.059746
[104 empty] | 1205.958 | 0.059692 | [7 empty] | 1205.958 | 0.059692
[104 empty] | 1205.9758 | 0.05964 | [7 empty] | 1205.9758 | 0.05964
[104 empty] | 1205.9937 | 0.059589 | [7 empty] | 1205.9937 | 0.059589
[104 empty] | 1206.0115 | 0.059541 | [7 empty] | 1206.0115 | 0.059541
[104 empty] | 1206.0293 | 0.059495 | [7 empty] | 1206.0293 | 0.059495
[104 empty] | 1206.0471 | 0.059452 | [7 empty] | 1206.0471 | 0.059452
[104 empty] | 1206.0648 | 0.05941 | [7 empty] | 1206.0648 | 0.05941
[104 empty] | 1206.0826 | 0.059372 | [7 empty] | 1206.0826 | 0.059372
[104 empty] | 1206.1005 | 0.059335 | [7 empty] | 1206.1005 | 0.059335
[104 empty] | 1206.1183 | 0.059302 | [7 empty] | 1206.1183 | 0.059302
[104 empty] | 1206.1361 | 0.059271 | [7 empty] | 1206.1361 | 0.059271
[104 empty] | 1206.1539 | 0.059242 | [7 empty] | 1206.1539 | 0.059242
[104 empty] | 1206.1718 | 0.059217 | [7 empty] | 1206.1718 | 0.059217
[104 empty] | 1206.1896 | 0.059194 | [7 empty] | 1206.1896 | 0.059194
[104 empty] | 1206.2074 | 0.059175 | [7 empty] | 1206.2074 | 0.059175
[104 empty] | 1206.2252 | 0.059158 | [7 empty] | 1206.2252 | 0.059158
[104 empty] | 1206.243 | 0.059144 | [7 empty] | 1206.243 | 0.059144
[104 empty] | 1206.2609 | 0.059133 | [7 empty] | 1206.2609 | 0.059133
[104 empty] | 1206.2787 | 0.059126 | [7 empty] | 1206.2787 | 0.059126
[104 empty] | 1206.2965 | 0.059121 | [7 empty] | 1206.2965 | 0.059121
[104 empty] | 1206.3143 | 0.059119 | [7 empty] | 1206.3143 | 0.059119
[104 empty] | 1206.3322 | 0.059121 | [7 empty] | 1206.3322 | 0.059121
[104 empty] | 1206.35 | 0.059125 | [7 empty] | 1206.35 | 0.059125
[104 empty] | 1206.3678 | 0.059133 | [7 empty] | 1206.3678 | 0.059133
[104 empty] | 1206.3856 | 0.059144 | [7 empty] | 1206.3856 | 0.059144
[104 empty] | 1206.4034 | 0.059158 | [7 empty] | 1206.4034 | 0.059158
[104 empty] | 1206.4213 | 0.059175 | [7 empty] | 1206.4213 | 0.059175
[104 empty] | 1206.4391 | 0.059195 | [7 empty] | 1206.4391 | 0.059195
[104 empty] | 1206.4569 | 0.059219 | [7 empty] | 1206.4569 | 0.059219
[104 empty] | 1206.4747 | 0.059245 | [7 empty] | 1206.4747 | 0.059245
[104 empty] | 1206.4926 | 0.059275 | [7 empty] | 1206.4926 | 0.059275
[104 empty] | 1206.5104 | 0.059307 | [7 empty] | 1206.5104 | 0.059307
[104 empty] | 1206.5282 | 0.059343 | [7 empty] | 1206.5282 | 0.059343
[104 empty] | 1206.546 | 0.059382 | [7 empty] | 1206.546 | 0.059382
[104 empty] | 1206.5638 | 0.059423 | [7 empty] | 1206.5638 | 0.059423
[104 empty] | 1206.5818 | 0.059468 | [7 empty] | 1206.5818 | 0.059468
[104 empty] | 1206.5996 | 0.059516 | [7 empty] | 1206.5996 | 0.059516
[104 empty] | 1206.6174 | 0.059566 | [7 empty] | 1206.6174 | 0.059566
[104 empty] | 1206.6353 | 0.059619 | [7 empty] | 1206.6353 | 0.059619
[104 empty] | 1206.6531 | 0.059676 | [7 empty] | 1206.6531 | 0.059676
[104 empty] | 1206.6709 | 0.059735 | [7 empty] | 1206.6709 | 0.059735
[104 empty] | 1206.6887 | 0.059797 | [7 empty] | 1206.6887 | 0.059797
[104 empty] | 1206.7065 | 0.059862 | [7 empty] | 1206.7065 | 0.059862
[104 empty] | 1206.7244 | 0.059929 | [7 empty] | 1206.7244 | 0.059929
[104 empty] | 1206.7422 | 0.059999 | [7 empty] | 1206.7422 | 0.059999
[104 empty] | 1206.76 | 0.060072 | [7 empty] | 1206.76 | 0.060072
[104 empty] | 1206.778 | 0.060147 | [7 empty] | 1206.778 | 0.060147
[104 empty] | 1206.7958 | 0.060225 | [7 empty] | 1206.7958 | 0.060225
[104 empty] | 1206.8136 | 0.060306 | [7 empty] | 1206.8136 | 0.060306
[104 empty] | 1206.8314 | 0.060389 | [7 empty] | 1206.8314 | 0.060389
[104 empty] | 1206.8492 | 0.060475 | [7 empty] | 1206.8492 | 0.060475
[104 empty] | 1206.8671 | 0.060563 | [7 empty] | 1206.8671 | 0.060563
[104 empty] | 1206.8849 | 0.060653 | [7 empty] | 1206.8849 | 0.060653
[104 empty] | 1206.9027 | 0.060746 | [7 empty] | 1206.9027 | 0.060746
[104 empty] | 1206.9207 | 0.060841 | [7 empty] | 1206.9207 | 0.060841
[104 empty] | 1206.9385 | 0.060939 | [7 empty] | 1206.9385 | 0.060939
[104 empty] | 1206.9563 | 0.061038 | [7 empty] | 1206.9563 | 0.061038
[104 empty] | 1206.9741 | 0.06114 | [7 empty] | 1206.9741 | 0.06114
[104 empty] | 1206.9919 | 0.061245 | [7 empty] | 1206.9919 | 0.061245
[104 empty] | 1207.0098 | 0.061351 | [7 empty] | 1207.0098 | 0.061351
[104 empty] | 1207.0277 | 0.06146 | [7 empty] | 1207.0277 | 0.06146
[104 empty] | 1207.0455 | 0.06157 | [7 empty] | 1207.0455 | 0.06157
[104 empty] | 1207.0634 | 0.061683 | [7 empty] | 1207.0634 | 0.061683
[104 empty] | 1207.0812 | 0.061798 | [7 empty] | 1207.0812 | 0.061798
[104 empty] | 1207.099 | 0.061915 | [7 empty] | 1207.099 | 0.061915
[104 empty] | 1207.1168 | 0.062034 | [7 empty] | 1207.1168 | 0.062034
[104 empty] | 1207.1348 | 0.062155 | [7 empty] | 1207.1348 | 0.062155
[104 empty] | 1207.1526 | 0.062278 | [7 empty] | 1207.1526 | 0.062278
[104 empty] | 1207.1704 | 0.062403 | [7 empty] | 1207.1704 | 0.062403
[104 empty] | 1207.1882 | 0.06253 | [7 empty] | 1207.1882 | 0.06253
[104 empty] | 1207.2061 | 0.062659 | [7 empty] | 1207.2061 | 0.062659
[104 empty] | 1207.224 | 0.062789 | [7 empty] | 1207.224 | 0.062789
[104 empty] | 1207.2418 | 0.062922 | [7 empty] | 1207.2418 | 0.062922
[104 empty] | 1207.2596 | 0.063056 | [7 empty] | 1207.2596 | 0.063056
[104 empty] | 1207.2775 | 0.063192 | [7 empty] | 1207.2775 | 0.063192
[104 empty] | 1207.2954 | 0.06333 | [7 empty] | 1207.2954 | 0.06333
[104 empty] | 1207.3132 | 0.063469 | [7 empty] | 1207.3132 | 0.063469
[104 empty] | 1207.3311 | 0.06361 | [7 empty] | 1207.3311 | 0.06361
[104 empty] | 1207.3489 | 0.063753 | [7 empty] | 1207.3489 | 0.063753
[104 empty] | 1207.3668 | 0.063898 | [7 empty] | 1207.3668 | 0.063898
[104 empty] | 1207.3846 | 0.064044 | [7 empty] | 1207.3846 | 0.064044
[104 empty] | 1207.4025 | 0.064192 | [7 empty] | 1207.4025 | 0.064192
[104 empty] | 1207.4203 | 0.064342 | [7 empty] | 1207.4203 | 0.064342
[104 empty] | 1207.4382 | 0.064493 | [7 empty] | 1207.4382 | 0.064493
[104 empty] | 1207.4561 | 0.064645 | [7 empty] | 1207.4561 | 0.064645
[104 empty] | 1207.4739 | 0.064799 | [7 empty] | 1207.4739 | 0.064799
[104 empty] | 1207.4917 | 0.064954 | [7 empty] | 1207.4917 | 0.064954
[104 empty] | 1207.5096 | 0.065111 | [7 empty] | 1207.5096 | 0.065111
[104 empty] | 1207.5275 | 0.065269 | [7 empty] | 1207.5275 | 0.065269
[104 empty] | 1207.5453 | 0.065429 | [7 empty] | 1207.5453 | 0.065429
[104 empty] | 1207.5632 | 0.06559 | [7 empty] | 1207.5632 | 0.06559
[104 empty] | 1207.5811 | 0.065752 | [7 empty] | 1207.5811 | 0.065752
[104 empty] | 1207.5989 | 0.065915 | [7 empty] | 1207.5989 | 0.065915
[104 empty] | 1207.6168 | 0.066079 | [7 empty] | 1207.6168 | 0.066079
[104 empty] | 1207.6346 | 0.066245 | [7 empty] | 1207.6346 | 0.066245
[104 empty] | 1207.6525 | 0.066411 | [7 empty] | 1207.6525 | 0.066411
[104 empty] | 1207.6704 | 0.066579 | [7 empty] | 1207.6704 | 0.066579
[104 empty] | 1207.6882 | 0.066747 | [7 empty] | 1207.6882 | 0.066747
[104 empty] | 1207.7061 | 0.066916 | [7 empty] | 1207.7061 | 0.066916
[104 empty] | 1207.724 | 0.067086 | [7 empty] | 1207.724 | 0.067086
[104 empty] | 1207.7418 | 0.067257 | [7 empty] | 1207.7418 | 0.067257
[104 empty] | 1207.7596 | 0.067429 | [7 empty] | 1207.7596 | 0.067429
[104 empty] | 1207.7776 | 0.067601 | [7 empty] | 1207.7776 | 0.067601
[104 empty] | 1207.7954 | 0.067773 | [7 empty] | 1207.7954 | 0.067773
[104 empty] | 1207.8132 | 0.067946 | [7 empty] | 1207.8132 | 0.067946
[104 empty] | 1207.8312 | 0.06812 | [7 empty] | 1207.8312 | 0.06812
[104 empty] | 1207.849 | 0.068294 | [7 empty] | 1207.849 | 0.068294
[104 empty] | 1207.8668 | 0.068468 | [7 empty] | 1207.8668 | 0.068468
[104 empty] | 1207.8848 | 0.068642 | [7 empty] | 1207.8848 | 0.068642
[104 empty] | 1207.9026 | 0.068816 | [7 empty] | 1207.9026 | 0.068816
[104 empty] | 1207.9205 | 0.068991 | [7 empty] | 1207.9205 | 0.068991
[104 empty] | 1207.9384 | 0.069165 | [7 empty] | 1207.9384 | 0.069165
[104 empty] | 1207.9562 | 0.069339 | [7 empty] | 1207.9562 | 0.069339
[104 empty] | 1207.9741 | 0.069513 | [7 empty] | 1207.9741 | 0.069513
[104 empty] | 1207.9919 | 0.069686 | [7 empty] | 1207.9919 | 0.069686
[104 empty] | 1208.0099 | 0.069859 | [7 empty] | 1208.0099 | 0.069859
[104 empty] | 1208.0277 | 0.070032 | [7 empty] | 1208.0277 | 0.070032
[104 empty] | 1208.0455 | 0.070203 | [7 empty] | 1208.0455 | 0.070203
[104 empty] | 1208.0635 | 0.070374 | [7 empty] | 1208.0635 | 0.070374
[104 empty] | 1208.0813 | 0.070544 | [7 empty] | 1208.0813 | 0.070544
[104 empty] | 1208.0992 | 0.070713 | [7 empty] | 1208.0992 | 0.070713
[104 empty] | 1208.1171 | 0.070882 | [7 empty] | 1208.1171 | 0.070882
[104 empty] | 1208.135 | 0.071048 | [7 empty] | 1208.135 | 0.071048
[104 empty] | 1208.1528 | 0.071214 | [7 empty] | 1208.1528 | 0.071214
[104 empty] | 1208.1707 | 0.071378 | [7 empty] | 1208.1707 | 0.071378
[104 empty] | 1208.1886 | 0.071541 | [7 empty] | 1208.1886 | 0.071541
[104 empty] | 1208.2064 | 0.071702 | [7 empty] | 1208.2064 | 0.071702
[104 empty] | 1208.2244 | 0.071862 | [7 empty] | 1208.2244 | 0.071862
[104 empty] | 1208.2422 | 0.07202 | [7 empty] | 1208.2422 | 0.07202
[104 empty] | 1208.2601 | 0.072175 | [7 empty] | 1208.2601 | 0.072175
[104 empty] | 1208.278 | 0.072329 | [7 empty] | 1208.278 | 0.072329
[104 empty] | 1208.2959 | 0.072481 | [7 empty] | 1208.2959 | 0.072481
[104 empty] | 1208.3137 | 0.07263 | [7 empty] | 1208.3137 | 0.07263
[104 empty] | 1208.3317 | 0.072778 | [7 empty] | 1208.3317 | 0.072778
[104 empty] | 1208.3495 | 0.072922 | [7 empty] | 1208.3495 | 0.072922
[104 empty] | 1208.3674 | 0.073065 | [7 empty] | 1208.3674 | 0.073065
[104 empty] | 1208.3853 | 0.073204 | [7 empty] | 1208.3853 | 0.073204
[104 empty] | 1208.4032 | 0.073341 | [7 empty] | 1208.4032 | 0.073341
[104 empty] | 1208.421 | 0.073475 | [7 empty] | 1208.421 | 0.073475
[104 empty] | 1208.439 | 0.073607 | [7 empty] | 1208.439 | 0.073607
[104 empty] | 1208.4568 | 0.073735 | [7 empty] | 1208.4568 | 0.073735
[104 empty] | 1208.4747 | 0.07386 | [7 empty] | 1208.4747 | 0.07386
[104 empty] | 1208.4926 | 0.073982 | [7 empty] | 1208.4926 | 0.073982
[104 empty] | 1208.5105 | 0.074101 | [7 empty] | 1208.5105 | 0.074101
[104 empty] | 1208.5283 | 0.074217 | [7 empty] | 1208.5283 | 0.074217
[104 empty] | 1208.5463 | 0.074329 | [7 empty] | 1208.5463 | 0.074329
[104 empty] | 1208.5641 | 0.074438 | [7 empty] | 1208.5641 | 0.074438
[104 empty] | 1208.582 | 0.074543 | [7 empty] | 1208.582 | 0.074543
[104 empty] | 1208.5999 | 0.074645 | [7 empty] | 1208.5999 | 0.074645
[104 empty] | 1208.6178 | 0.074744 | [7 empty] | 1208.6178 | 0.074744
[104 empty] | 1208.6357 | 0.074838 | [7 empty] | 1208.6357 | 0.074838
[104 empty] | 1208.6536 | 0.074929 | [7 empty] | 1208.6536 | 0.074929
[104 empty] | 1208.6715 | 0.075017 | [7 empty] | 1208.6715 | 0.075017
[104 empty] | 1208.6893 | 0.075101 | [7 empty] | 1208.6893 | 0.075101
[104 empty] | 1208.7073 | 0.07518 | [7 empty] | 1208.7073 | 0.07518
[104 empty] | 1208.7251 | 0.075257 | [7 empty] | 1208.7251 | 0.075257
[104 empty] | 1208.743 | 0.075329 | [7 empty] | 1208.743 | 0.075329
[104 empty] | 1208.761 | 0.075398 | [7 empty] | 1208.761 | 0.075398
[104 empty] | 1208.7788 | 0.075463 | [7 empty] | 1208.7788 | 0.075463
[104 empty] | 1208.7968 | 0.075524 | [7 empty] | 1208.7968 | 0.075524
[104 empty] | 1208.8146 | 0.075581 | [7 empty] | 1208.8146 | 0.075581
[104 empty] | 1208.8325 | 0.075635 | [7 empty] | 1208.8325 | 0.075635
[104 empty] | 1208.8505 | 0.075685 | [7 empty] | 1208.8505 | 0.075685
[104 empty] | 1208.8683 | 0.075732 | [7 empty] | 1208.8683 | 0.075732
[104 empty] | 1208.8862 | 0.075775 | [7 empty] | 1208.8862 | 0.075775
[104 empty] | 1208.9042 | 0.075814 | [7 empty] | 1208.9042 | 0.075814
[104 empty] | 1208.922 | 0.07585 | [7 empty] | 1208.922 | 0.07585
[104 empty] | 1208.9399 | 0.075883 | [7 empty] | 1208.9399 | 0.075883
[104 empty] | 1208.9578 | 0.075912 | [7 empty] | 1208.9578 | 0.075912
[104 empty] | 1208.9757 | 0.075938 | [7 empty] | 1208.9757 | 0.075938
[104 empty] | 1208.9937 | 0.07596 | [7 empty] | 1208.9937 | 0.07596
[104 empty] | 1209.0115 | 0.07598 | [7 empty] | 1209.0115 | 0.07598
[104 empty] | 1209.0294 | 0.075997 | [7 empty] | 1209.0294 | 0.075997
[104 empty] | 1209.0474 | 0.07601 | [7 empty] | 1209.0474 | 0.07601
[104 empty] | 1209.0652 | 0.076021 | [7 empty] | 1209.0652 | 0.076021
[104 empty] | 1209.0831 | 0.07603 | [7 empty] | 1209.0831 | 0.07603
[104 empty] | 1209.1011 | 0.076035 | [7 empty] | 1209.1011 | 0.076035
[104 empty] | 1209.1189 | 0.076039 | [7 empty] | 1209.1189 | 0.076039
[104 empty] | 1209.1368 | 0.076039 | [7 empty] | 1209.1368 | 0.076039
[104 empty] | 1209.1548 | 0.076038 | [7 empty] | 1209.1548 | 0.076038
[104 empty] | 1209.1726 | 0.076035 | [7 empty] | 1209.1726 | 0.076035
[104 empty] | 1209.1906 | 0.07603 | [7 empty] | 1209.1906 | 0.07603
[104 empty] | 1209.2085 | 0.076023 | [7 empty] | 1209.2085 | 0.076023
[104 empty] | 1209.2263 | 0.076014 | [7 empty] | 1209.2263 | 0.076014
[104 empty] | 1209.2443 | 0.076004 | [7 empty] | 1209.2443 | 0.076004
[104 empty] | 1209.2622 | 0.075993 | [7 empty] | 1209.2622 | 0.075993
[104 empty] | 1209.2802 | 0.07598 | [7 empty] | 1209.2802 | 0.07598
[104 empty] | 1209.298 | 0.075967 | [7 empty] | 1209.298 | 0.075967
[104 empty] | 1209.3159 | 0.075952 | [7 empty] | 1209.3159 | 0.075952
[104 empty] | 1209.3339 | 0.075937 | [7 empty] | 1209.3339 | 0.075937
[104 empty] | 1209.3518 | 0.075921 | [7 empty] | 1209.3518 | 0.075921
[104 empty] | 1209.3696 | 0.075905 | [7 empty] | 1209.3696 | 0.075905
[104 empty] | 1209.3876 | 0.075888 | [7 empty] | 1209.3876 | 0.075888
[104 empty] | 1209.4055 | 0.075871 | [7 empty] | 1209.4055 | 0.075871
[104 empty] | 1209.4235 | 0.075854 | [7 empty] | 1209.4235 | 0.075854
[104 empty] | 1209.4413 | 0.075838 | [7 empty] | 1209.4413 | 0.075838
[104 empty] | 1209.4592 | 0.075821 | [7 empty] | 1209.4592 | 0.075821
[104 empty] | 1209.4772 | 0.075805 | [7 empty] | 1209.4772 | 0.075805
[104 empty] | 1209.4951 | 0.075789 | [7 empty] | 1209.4951 | 0.075789
[104 empty] | 1209.5129 | 0.075774 | [7 empty] | 1209.5129 | 0.075774
[104 empty] | 1209.5309 | 0.07576 | [7 empty] | 1209.5309 | 0.07576
[104 empty] | 1209.5488 | 0.075746 | [7 empty] | 1209.5488 | 0.075746
[104 empty] | 1209.5668 | 0.075734 | [7 empty] | 1209.5668 | 0.075734
[104 empty] | 1209.5846 | 0.075723 | [7 empty] | 1209.5846 | 0.075723
[104 empty] | 1209.6025 | 0.075712 | [7 empty] | 1209.6025 | 0.075712
[104 empty] | 1209.6205 | 0.075703 | [7 empty] | 1209.6205 | 0.075703
[104 empty] | 1209.6384 | 0.075695 | [7 empty] | 1209.6384 | 0.075695
[104 empty] | 1209.6564 | 0.075689 | [7 empty] | 1209.6564 | 0.075689
[104 empty] | 1209.6742 | 0.075684 | [7 empty] | 1209.6742 | 0.075684
[104 empty] | 1209.6921 | 0.075681 | [7 empty] | 1209.6921 | 0.075681
[104 empty] | 1209.7101 | 0.075679 | [7 empty] | 1209.7101 | 0.075679
[104 empty] | 1209.728 | 0.075678 | [7 empty] | 1209.728 | 0.075678
[104 empty] | 1209.746 | 0.07568 | [7 empty] | 1209.746 | 0.07568
[104 empty] | 1209.7639 | 0.075683 | [7 empty] | 1209.7639 | 0.075683
[104 empty] | 1209.7817 | 0.075687 | [7 empty] | 1209.7817 | 0.075687
[104 empty] | 1209.7997 | 0.075694 | [7 empty] | 1209.7997 | 0.075694
[104 empty] | 1209.8176 | 0.075702 | [7 empty] | 1209.8176 | 0.075702
[104 empty] | 1209.8356 | 0.075711 | [7 empty] | 1209.8356 | 0.075711
[104 empty] | 1209.8535 | 0.075722 | [7 empty] | 1209.8535 | 0.075722
[104 empty] | 1209.8715 | 0.075735 | [7 empty] | 1209.8715 | 0.075735
[104 empty] | 1209.8894 | 0.075749 | [7 empty] | 1209.8894 | 0.075749
[104 empty] | 1209.9072 | 0.075765 | [7 empty] | 1209.9072 | 0.075765
[104 empty] | 1209.9252 | 0.075783 | [7 empty] | 1209.9252 | 0.075783
[104 empty] | 1209.9431 | 0.075801 | [7 empty] | 1209.9431 | 0.075801
[104 empty] | 1209.9611 | 0.075821 | [7 empty] | 1209.9611 | 0.075821
[104 empty] | 1209.979 | 0.075843 | [7 empty] | 1209.979 | 0.075843
[104 empty] | 1209.9969 | 0.075865 | [7 empty] | 1209.9969 | 0.075865
[104 empty] | 1210.0149 | 0.075889 | [7 empty] | 1210.0149 | 0.075889
[104 empty] | 1210.0328 | 0.075913 | [7 empty] | 1210.0328 | 0.075913
[104 empty] | 1210.0508 | 0.075938 | [7 empty] | 1210.0508 | 0.075938
[104 empty] | 1210.0686 | 0.075964 | [7 empty] | 1210.0686 | 0.075964
[104 empty] | 1210.0865 | 0.075991 | [7 empty] | 1210.0865 | 0.075991
[104 empty] | 1210.1045 | 0.076019 | [7 empty] | 1210.1045 | 0.076019
[104 empty] | 1210.1224 | 0.076046 | [7 empty] | 1210.1224 | 0.076046
[104 empty] | 1210.1404 | 0.076074 | [7 empty] | 1210.1404 | 0.076074
[104 empty] | 1210.1583 | 0.076102 | [7 empty] | 1210.1583 | 0.076102
[104 empty] | 1210.1763 | 0.076131 | [7 empty] | 1210.1763 | 0.076131
[104 empty] | 1210.1942 | 0.076159 | [7 empty] | 1210.1942 | 0.076159
[104 empty] | 1210.2122 | 0.076187 | [7 empty] | 1210.2122 | 0.076187
[104 empty] | 1210.2301 | 0.076214 | [7 empty] | 1210.2301 | 0.076214
[104 empty] | 1210.248 | 0.076241 | [7 empty] | 1210.248 | 0.076241
[104 empty] | 1210.266 | 0.076268 | [7 empty] | 1210.266 | 0.076268
[104 empty] | 1210.2839 | 0.076293 | [7 empty] | 1210.2839 | 0.076293
[104 empty] | 1210.3019 | 0.076318 | [7 empty] | 1210.3019 | 0.076318
[104 empty] | 1210.3198 | 0.076342 | [7 empty] | 1210.3198 | 0.076342
[104 empty] | 1210.3378 | 0.076364 | [7 empty] | 1210.3378 | 0.076364
[104 empty] | 1210.3557 | 0.076385 | [7 empty] | 1210.3557 | 0.076385
[104 empty] | 1210.3737 | 0.076405 | [7 empty] | 1210.3737 | 0.076405
[104 empty] | 1210.3916 | 0.076423 | [7 empty] | 1210.3916 | 0.076423
[104 empty] | 1210.4095 | 0.07644 | [7 empty] | 1210.4095 | 0.07644
[104 empty] | 1210.4275 | 0.076455 | [7 empty] | 1210.4275 | 0.076455
[104 empty] | 1210.4454 | 0.076468 | [7 empty] | 1210.4454 | 0.076468
[104 empty] | 1210.4634 | 0.07648 | [7 empty] | 1210.4634 | 0.07648
[104 empty] | 1210.4813 | 0.076489 | [7 empty] | 1210.4813 | 0.076489
[104 empty] | 1210.4993 | 0.076496 | [7 empty] | 1210.4993 | 0.076496
[104 empty] | 1210.5172 | 0.076501 | [7 empty] | 1210.5172 | 0.076501
[104 empty] | 1210.5352 | 0.076504 | [7 empty] | 1210.5352 | 0.076504
[104 empty] | 1210.5531 | 0.076505 | [7 empty] | 1210.5531 | 0.076505
[104 empty] | 1210.571 | 0.076504 | [7 empty] | 1210.571 | 0.076504
[104 empty] | 1210.589 | 0.0765 | [7 empty] | 1210.589 | 0.0765
[104 empty] | 1210.6069 | 0.076494 | [7 empty] | 1210.6069 | 0.076494
[104 empty] | 1210.6249 | 0.076485 | [7 empty] | 1210.6249 | 0.076485
[104 empty] | 1210.6428 | 0.076474 | [7 empty] | 1210.6428 | 0.076474
[104 empty] | 1210.6608 | 0.076461 | [7 empty] | 1210.6608 | 0.076461
[104 empty] | 1210.6787 | 0.076446 | [7 empty] | 1210.6787 | 0.076446
[104 empty] | 1210.6967 | 0.076428 | [7 empty] | 1210.6967 | 0.076428
[104 empty] | 1210.7146 | 0.076409 | [7 empty] | 1210.7146 | 0.076409
[104 empty] | 1210.7325 | 0.076387 | [7 empty] | 1210.7325 | 0.076387
[104 empty] | 1210.7505 | 0.076363 | [7 empty] | 1210.7505 | 0.076363
[104 empty] | 1210.7684 | 0.076337 | [7 empty] | 1210.7684 | 0.076337
[104 empty] | 1210.7864 | 0.076309 | [7 empty] | 1210.7864 | 0.076309
[104 empty] | 1210.8043 | 0.076279 | [7 empty] | 1210.8043 | 0.076279
[104 empty] | 1210.8224 | 0.076247 | [7 empty] | 1210.8224 | 0.076247
[104 empty] | 1210.8403 | 0.076214 | [7 empty] | 1210.8403 | 0.076214
[104 empty] | 1210.8583 | 0.07618 | [7 empty] | 1210.8583 | 0.07618
[104 empty] | 1210.8762 | 0.076144 | [7 empty] | 1210.8762 | 0.076144
[104 empty] | 1210.8942 | 0.076106 | [7 empty] | 1210.8942 | 0.076106
[104 empty] | 1210.9121 | 0.076068 | [7 empty] | 1210.9121 | 0.076068
[104 empty] | 1210.9301 | 0.076029 | [7 empty] | 1210.9301 | 0.076029
[104 empty] | 1210.948 | 0.075989 | [7 empty] | 1210.948 | 0.075989
[104 empty] | 1210.9659 | 0.075948 | [7 empty] | 1210.9659 | 0.075948
[104 empty] | 1210.984 | 0.075907 | [7 empty] | 1210.984 | 0.075907
[104 empty] | 1211.002 | 0.075866 | [7 empty] | 1211.002 | 0.075866
[104 empty] | 1211.0199 | 0.075825 | [7 empty] | 1211.0199 | 0.075825
[104 empty] | 1211.0378 | 0.075784 | [7 empty] | 1211.0378 | 0.075784
[104 empty] | 1211.0558 | 0.075743 | [7 empty] | 1211.0558 | 0.075743
[104 empty] | 1211.0737 | 0.075703 | [7 empty] | 1211.0737 | 0.075703
[104 empty] | 1211.0917 | 0.075663 | [7 empty] | 1211.0917 | 0.075663
[104 empty] | 1211.1097 | 0.075625 | [7 empty] | 1211.1097 | 0.075625
[104 empty] | 1211.1277 | 0.075587 | [7 empty] | 1211.1277 | 0.075587
[104 empty] | 1211.1456 | 0.075551 | [7 empty] | 1211.1456 | 0.075551
[104 empty] | 1211.1636 | 0.075516 | [7 empty] | 1211.1636 | 0.075516
[104 empty] | 1211.1815 | 0.075483 | [7 empty] | 1211.1815 | 0.075483
[104 empty] | 1211.1995 | 0.075452 | [7 empty] | 1211.1995 | 0.075452
[104 empty] | 1211.2175 | 0.075422 | [7 empty] | 1211.2175 | 0.075422
[104 empty] | 1211.2355 | 0.075395 | [7 empty] | 1211.2355 | 0.075395
[104 empty] | 1211.2534 | 0.075371 | [7 empty] | 1211.2534 | 0.075371
[104 empty] | 1211.2714 | 0.075348 | [7 empty] | 1211.2714 | 0.075348
[104 empty] | 1211.2893 | 0.075329 | [7 empty] | 1211.2893 | 0.075329
[104 empty] | 1211.3074 | 0.075313 | [7 empty] | 1211.3074 | 0.075313
[104 empty] | 1211.3253 | 0.075299 | [7 empty] | 1211.3253 | 0.075299
[104 empty] | 1211.3433 | 0.075289 | [7 empty] | 1211.3433 | 0.075289
[104 empty] | 1211.3612 | 0.075282 | [7 empty] | 1211.3612 | 0.075282
[104 empty] | 1211.3793 | 0.075278 | [7 empty] | 1211.3793 | 0.075278
[104 empty] | 1211.3972 | 0.075278 | [7 empty] | 1211.3972 | 0.075278
[104 empty] | 1211.4152 | 0.075281 | [7 empty] | 1211.4152 | 0.075281
[104 empty] | 1211.4331 | 0.075288 | [7 empty] | 1211.4331 | 0.075288
[104 empty] | 1211.451 | 0.075299 | [7 empty] | 1211.451 | 0.075299
[104 empty] | 1211.4691 | 0.075314 | [7 empty] | 1211.4691 | 0.075314
[104 empty] | 1211.4871 | 0.075332 | [7 empty] | 1211.4871 | 0.075332
[104 empty] | 1211.505 | 0.075355 | [7 empty] | 1211.505 | 0.075355
[104 empty] | 1211.5229 | 0.075381 | [7 empty] | 1211.5229 | 0.075381
[104 empty] | 1211.541 | 0.075411 | [7 empty] | 1211.541 | 0.075411
[104 empty] | 1211.559 | 0.075446 | [7 empty] | 1211.559 | 0.075446
[104 empty] | 1211.5769 | 0.075484 | [7 empty] | 1211.5769 | 0.075484
[104 empty] | 1211.595 | 0.075527 | [7 empty] | 1211.595 | 0.075527
[104 empty] | 1211.6129 | 0.075573 | [7 empty] | 1211.6129 | 0.075573
[104 empty] | 1211.6309 | 0.075623 | [7 empty] | 1211.6309 | 0.075623
[104 empty] | 1211.6488 | 0.075677 | [7 empty] | 1211.6488 | 0.075677
[104 empty] | 1211.6669 | 0.075734 | [7 empty] | 1211.6669 | 0.075734
[104 empty] | 1211.6848 | 0.075796 | [7 empty] | 1211.6848 | 0.075796
[104 empty] | 1211.7028 | 0.075861 | [7 empty] | 1211.7028 | 0.075861
[104 empty] | 1211.7208 | 0.075929 | [7 empty] | 1211.7208 | 0.075929
[104 empty] | 1211.7388 | 0.076001 | [7 empty] | 1211.7388 | 0.076001
[104 empty] | 1211.7567 | 0.076076 | [7 empty] | 1211.7567 | 0.076076
[104 empty] | 1211.7748 | 0.076154 | [7 empty] | 1211.7748 | 0.076154
[104 empty] | 1211.7927 | 0.076235 | [7 empty] | 1211.7927 | 0.076235
[104 empty] | 1211.8107 | 0.076319 | [7 empty] | 1211.8107 | 0.076319
[104 empty] | 1211.8287 | 0.076405 | [7 empty] | 1211.8287 | 0.076405
[104 empty] | 1211.8467 | 0.076494 | [7 empty] | 1211.8467 | 0.076494
[104 empty] | 1211.8646 | 0.076585 | [7 empty] | 1211.8646 | 0.076585
[104 empty] | 1211.8827 | 0.076678 | [7 empty] | 1211.8827 | 0.076678
[104 empty] | 1211.9006 | 0.076773 | [7 empty] | 1211.9006 | 0.076773
[104 empty] | 1211.9186 | 0.07687 | [7 empty] | 1211.9186 | 0.07687
[104 empty] | 1211.9366 | 0.076969 | [7 empty] | 1211.9366 | 0.076969
[104 empty] | 1211.9546 | 0.077068 | [7 empty] | 1211.9546 | 0.077068
[104 empty] | 1211.9725 | 0.077169 | [7 empty] | 1211.9725 | 0.077169
[104 empty] | 1211.9906 | 0.077271 | [7 empty] | 1211.9906 | 0.077271
[104 empty] | 1212.0085 | 0.077373 | [7 empty] | 1212.0085 | 0.077373
[104 empty] | 1212.0266 | 0.077476 | [7 empty] | 1212.0266 | 0.077476
[104 empty] | 1212.0446 | 0.077579 | [7 empty] | 1212.0446 | 0.077579
[104 empty] | 1212.0625 | 0.077682 | [7 empty] | 1212.0625 | 0.077682
[104 empty] | 1212.0806 | 0.077784 | [7 empty] | 1212.0806 | 0.077784
[104 empty] | 1212.0985 | 0.077887 | [7 empty] | 1212.0985 | 0.077887
[104 empty] | 1212.1166 | 0.077988 | [7 empty] | 1212.1166 | 0.077988
[104 empty] | 1212.1345 | 0.078089 | [7 empty] | 1212.1345 | 0.078089
[104 empty] | 1212.1525 | 0.078189 | [7 empty] | 1212.1525 | 0.078189
[104 empty] | 1212.1705 | 0.078288 | [7 empty] | 1212.1705 | 0.078288
[104 empty] | 1212.1885 | 0.078385 | [7 empty] | 1212.1885 | 0.078385
[104 empty] | 1212.2065 | 0.07848 | [7 empty] | 1212.2065 | 0.07848
[104 empty] | 1212.2245 | 0.078574 | [7 empty] | 1212.2245 | 0.078574
[104 empty] | 1212.2426 | 0.078666 | [7 empty] | 1212.2426 | 0.078666
[104 empty] | 1212.2605 | 0.078755 | [7 empty] | 1212.2605 | 0.078755
[104 empty] | 1212.2784 | 0.078842 | [7 empty] | 1212.2784 | 0.078842
[104 empty] | 1212.2965 | 0.078926 | [7 empty] | 1212.2965 | 0.078926
[104 empty] | 1212.3145 | 0.079008 | [7 empty] | 1212.3145 | 0.079008
[104 empty] | 1212.3325 | 0.079087 | [7 empty] | 1212.3325 | 0.079087
[104 empty] | 1212.3505 | 0.079163 | [7 empty] | 1212.3505 | 0.079163
[104 empty] | 1212.3685 | 0.079236 | [7 empty] | 1212.3685 | 0.079236
[104 empty] | 1212.3865 | 0.079306 | [7 empty] | 1212.3865 | 0.079306
[104 empty] | 1212.4045 | 0.079372 | [7 empty] | 1212.4045 | 0.079372
[104 empty] | 1212.4225 | 0.079435 | [7 empty] | 1212.4225 | 0.079435
[104 empty] | 1212.4406 | 0.079495 | [7 empty] | 1212.4406 | 0.079495
[104 empty] | 1212.4585 | 0.079551 | [7 empty] | 1212.4585 | 0.079551
[104 empty] | 1212.4766 | 0.079603 | [7 empty] | 1212.4766 | 0.079603
[104 empty] | 1212.4945 | 0.079652 | [7 empty] | 1212.4945 | 0.079652
[104 empty] | 1212.5126 | 0.079697 | [7 empty] | 1212.5126 | 0.079697
[104 empty] | 1212.5305 | 0.079738 | [7 empty] | 1212.5305 | 0.079738
[104 empty] | 1212.5486 | 0.079775 | [7 empty] | 1212.5486 | 0.079775
[104 empty] | 1212.5665 | 0.079808 | [7 empty] | 1212.5665 | 0.079808
[104 empty] | 1212.5846 | 0.079838 | [7 empty] | 1212.5846 | 0.079838
[104 empty] | 1212.6025 | 0.079863 | [7 empty] | 1212.6025 | 0.079863
[104 empty] | 1212.6206 | 0.079885 | [7 empty] | 1212.6206 | 0.079885
[104 empty] | 1212.6385 | 0.079903 | [7 empty] | 1212.6385 | 0.079903
[104 empty] | 1212.6566 | 0.079918 | [7 empty] | 1212.6566 | 0.079918
[104 empty] | 1212.6746 | 0.079928 | [7 empty] | 1212.6746 | 0.079928
[104 empty] | 1212.6926 | 0.079935 | [7 empty] | 1212.6926 | 0.079935
[104 empty] | 1212.7106 | 0.079938 | [7 empty] | 1212.7106 | 0.079938
[104 empty] | 1212.7286 | 0.079938 | [7 empty] | 1212.7286 | 0.079938
[104 empty] | 1212.7467 | 0.079934 | [7 empty] | 1212.7467 | 0.079934
[104 empty] | 1212.7646 | 0.079927 | [7 empty] | 1212.7646 | 0.079927
[104 empty] | 1212.7827 | 0.079917 | [7 empty] | 1212.7827 | 0.079917
[104 empty] | 1212.8007 | 0.079903 | [7 empty] | 1212.8007 | 0.079903
[104 empty] | 1212.8187 | 0.079886 | [7 empty] | 1212.8187 | 0.079886
[104 empty] | 1212.8367 | 0.079867 | [7 empty] | 1212.8367 | 0.079867
[104 empty] | 1212.8547 | 0.079844 | [7 empty] | 1212.8547 | 0.079844
[104 empty] | 1212.8728 | 0.079818 | [7 empty] | 1212.8728 | 0.079818
[104 empty] | 1212.8907 | 0.07979 | [7 empty] | 1212.8907 | 0.07979
[104 empty] | 1212.9088 | 0.07976 | [7 empty] | 1212.9088 | 0.07976
[104 empty] | 1212.9268 | 0.079727 | [7 empty] | 1212.9268 | 0.079727
[104 empty] | 1212.9448 | 0.079691 | [7 empty] | 1212.9448 | 0.079691
[104 empty] | 1212.9629 | 0.079654 | [7 empty] | 1212.9629 | 0.079654
[104 empty] | 1212.9808 | 0.079615 | [7 empty] | 1212.9808 | 0.079615
[104 empty] | 1212.9989 | 0.079574 | [7 empty] | 1212.9989 | 0.079574
[104 empty] | 1213.0168 | 0.079531 | [7 empty] | 1213.0168 | 0.079531
[104 empty] | 1213.0349 | 0.079486 | [7 empty] | 1213.0349 | 0.079486
[104 empty] | 1213.053 | 0.07944 | [7 empty] | 1213.053 | 0.07944
[104 empty] | 1213.0709 | 0.079393 | [7 empty] | 1213.0709 | 0.079393
[104 empty] | 1213.089 | 0.079345 | [7 empty] | 1213.089 | 0.079345
[104 empty] | 1213.1071 | 0.079296 | [7 empty] | 1213.1071 | 0.079296
[104 empty] | 1213.125 | 0.079246 | [7 empty] | 1213.125 | 0.079246
[104 empty] | 1213.1431 | 0.079195 | [7 empty] | 1213.1431 | 0.079195
[104 empty] | 1213.1611 | 0.079144 | [7 empty] | 1213.1611 | 0.079144
[104 empty] | 1213.1791 | 0.079092 | [7 empty] | 1213.1791 | 0.079092
[104 empty] | 1213.1971 | 0.07904 | [7 empty] | 1213.1971 | 0.07904
[104 empty] | 1213.2152 | 0.078988 | [7 empty] | 1213.2152 | 0.078988
[104 empty] | 1213.2332 | 0.078936 | [7 empty] | 1213.2332 | 0.078936
[104 empty] | 1213.2512 | 0.078884 | [7 empty] | 1213.2512 | 0.078884
[104 empty] | 1213.2693 | 0.078833 | [7 empty] | 1213.2693 | 0.078833
[104 empty] | 1213.2872 | 0.078781 | [7 empty] | 1213.2872 | 0.078781
[104 empty] | 1213.3053 | 0.07873 | [7 empty] | 1213.3053 | 0.07873
[104 empty] | 1213.3234 | 0.07868 | [7 empty] | 1213.3234 | 0.07868
[104 empty] | 1213.3413 | 0.07863 | [7 empty] | 1213.3413 | 0.07863
[104 empty] | 1213.3594 | 0.078582 | [7 empty] | 1213.3594 | 0.078582
[104 empty] | 1213.3774 | 0.078534 | [7 empty] | 1213.3774 | 0.078534
[104 empty] | 1213.3955 | 0.078487 | [7 empty] | 1213.3955 | 0.078487
[104 empty] | 1213.4135 | 0.078441 | [7 empty] | 1213.4135 | 0.078441
[104 empty] | 1213.4315 | 0.078397 | [7 empty] | 1213.4315 | 0.078397
[104 empty] | 1213.4496 | 0.078353 | [7 empty] | 1213.4496 | 0.078353
[104 empty] | 1213.4675 | 0.078312 | [7 empty] | 1213.4675 | 0.078312
[104 empty] | 1213.4856 | 0.078271 | [7 empty] | 1213.4856 | 0.078271
[104 empty] | 1213.5037 | 0.078232 | [7 empty] | 1213.5037 | 0.078232
[104 empty] | 1213.5217 | 0.078195 | [7 empty] | 1213.5217 | 0.078195
[104 empty] | 1213.5397 | 0.078159 | [7 empty] | 1213.5397 | 0.078159
[104 empty] | 1213.5577 | 0.078125 | [7 empty] | 1213.5577 | 0.078125
[104 empty] | 1213.5758 | 0.078093 | [7 empty] | 1213.5758 | 0.078093
[104 empty] | 1213.5939 | 0.078063 | [7 empty] | 1213.5939 | 0.078063
[104 empty] | 1213.6118 | 0.078034 | [7 empty] | 1213.6118 | 0.078034
[104 empty] | 1213.6299 | 0.078008 | [7 empty] | 1213.6299 | 0.078008
[104 empty] | 1213.6479 | 0.077983 | [7 empty] | 1213.6479 | 0.077983
[104 empty] | 1213.666 | 0.077961 | [7 empty] | 1213.666 | 0.077961
[104 empty] | 1213.6841 | 0.07794 | [7 empty] | 1213.6841 | 0.07794
[104 empty] | 1213.702 | 0.077922 | [7 empty] | 1213.702 | 0.077922
[104 empty] | 1213.7201 | 0.077905 | [7 empty] | 1213.7201 | 0.077905
[104 empty] | 1213.7382 | 0.077891 | [7 empty] | 1213.7382 | 0.077891
[104 empty] | 1213.7562 | 0.077879 | [7 empty] | 1213.7562 | 0.077879
[104 empty] | 1213.7743 | 0.07787 | [7 empty] | 1213.7743 | 0.07787
[104 empty] | 1213.7922 | 0.077862 | [7 empty] | 1213.7922 | 0.077862
[104 empty] | 1213.8103 | 0.077857 | [7 empty] | 1213.8103 | 0.077857
[104 empty] | 1213.8284 | 0.077854 | [7 empty] | 1213.8284 | 0.077854
[104 empty] | 1213.8464 | 0.077853 | [7 empty] | 1213.8464 | 0.077853
[104 empty] | 1213.8645 | 0.077855 | [7 empty] | 1213.8645 | 0.077855
[104 empty] | 1213.8826 | 0.077859 | [7 empty] | 1213.8826 | 0.077859
[104 empty] | 1213.9005 | 0.077866 | [7 empty] | 1213.9005 | 0.077866
[104 empty] | 1213.9186 | 0.077874 | [7 empty] | 1213.9186 | 0.077874
[104 empty] | 1213.9366 | 0.077885 | [7 empty] | 1213.9366 | 0.077885
[104 empty] | 1213.9547 | 0.077899 | [7 empty] | 1213.9547 | 0.077899
[104 empty] | 1213.9728 | 0.077915 | [7 empty] | 1213.9728 | 0.077915
[104 empty] | 1213.9908 | 0.077933 | [7 empty] | 1213.9908 | 0.077933
[104 empty] | 1214.0089 | 0.077954 | [7 empty] | 1214.0089 | 0.077954
[104 empty] | 1214.0269 | 0.077977 | [7 empty] | 1214.0269 | 0.077977
[104 empty] | 1214.0449 | 0.078003 | [7 empty] | 1214.0449 | 0.078003
[104 empty] | 1214.063 | 0.078031 | [7 empty] | 1214.063 | 0.078031
[104 empty] | 1214.0811 | 0.078061 | [7 empty] | 1214.0811 | 0.078061
[104 empty] | 1214.0991 | 0.078094 | [7 empty] | 1214.0991 | 0.078094
[104 empty] | 1214.1172 | 0.078129 | [7 empty] | 1214.1172 | 0.078129
[104 empty] | 1214.1353 | 0.078167 | [7 empty] | 1214.1353 | 0.078167
[104 empty] | 1214.1533 | 0.078207 | [7 empty] | 1214.1533 | 0.078207
[104 empty] | 1214.1714 | 0.07825 | [7 empty] | 1214.1714 | 0.07825
[104 empty] | 1214.1893 | 0.078295 | [7 empty] | 1214.1893 | 0.078295
[104 empty] | 1214.2074 | 0.078343 | [7 empty] | 1214.2074 | 0.078343
[104 empty] | 1214.2255 | 0.078393 | [7 empty] | 1214.2255 | 0.078393
[104 empty] | 1214.2435 | 0.078445 | [7 empty] | 1214.2435 | 0.078445
[104 empty] | 1214.2616 | 0.0785 | [7 empty] | 1214.2616 | 0.0785
[104 empty] | 1214.2797 | 0.078557 | [7 empty] | 1214.2797 | 0.078557
[104 empty] | 1214.2977 | 0.078617 | [7 empty] | 1214.2977 | 0.078617
[104 empty] | 1214.3158 | 0.078678 | [7 empty] | 1214.3158 | 0.078678
[104 empty] | 1214.3339 | 0.078743 | [7 empty] | 1214.3339 | 0.078743
[104 empty] | 1214.3519 | 0.078809 | [7 empty] | 1214.3519 | 0.078809
[104 empty] | 1214.37 | 0.078878 | [7 empty] | 1214.37 | 0.078878
[104 empty] | 1214.3881 | 0.07895 | [7 empty] | 1214.3881 | 0.07895
[104 empty] | 1214.4061 | 0.079023 | [7 empty] | 1214.4061 | 0.079023
[104 empty] | 1214.4242 | 0.079099 | [7 empty] | 1214.4242 | 0.079099
[104 empty] | 1214.4423 | 0.079177 | [7 empty] | 1214.4423 | 0.079177
[104 empty] | 1214.4603 | 0.079257 | [7 empty] | 1214.4603 | 0.079257
[104 empty] | 1214.4784 | 0.07934 | [7 empty] | 1214.4784 | 0.07934
[104 empty] | 1214.4965 | 0.079424 | [7 empty] | 1214.4965 | 0.079424
[104 empty] | 1214.5145 | 0.079511 | [7 empty] | 1214.5145 | 0.079511
[104 empty] | 1214.5326 | 0.0796 | [7 empty] | 1214.5326 | 0.0796
[104 empty] | 1214.5507 | 0.07969 | [7 empty] | 1214.5507 | 0.07969
[104 empty] | 1214.5687 | 0.079783 | [7 empty] | 1214.5687 | 0.079783
[104 empty] | 1214.5868 | 0.079878 | [7 empty] | 1214.5868 | 0.079878
[104 empty] | 1214.6049 | 0.079974 | [7 empty] | 1214.6049 | 0.079974
[104 empty] | 1214.6229 | 0.080073 | [7 empty] | 1214.6229 | 0.080073
[104 empty] | 1214.641 | 0.080173 | [7 empty] | 1214.641 | 0.080173
[104 empty] | 1214.6591 | 0.080275 | [7 empty] | 1214.6591 | 0.080275
[104 empty] | 1214.6771 | 0.080379 | [7 empty] | 1214.6771 | 0.080379
[104 empty] | 1214.6952 | 0.080484 | [7 empty] | 1214.6952 | 0.080484
[104 empty] | 1214.7133 | 0.080591 | [7 empty] | 1214.7133 | 0.080591
[104 empty] | 1214.7313 | 0.080699 | [7 empty] | 1214.7313 | 0.080699
[104 empty] | 1214.7494 | 0.080809 | [7 empty] | 1214.7494 | 0.080809
[104 empty] | 1214.7675 | 0.080921 | [7 empty] | 1214.7675 | 0.080921
[104 empty] | 1214.7855 | 0.081033 | [7 empty] | 1214.7855 | 0.081033
[104 empty] | 1214.8036 | 0.081147 | [7 empty] | 1214.8036 | 0.081147
[104 empty] | 1214.8217 | 0.081263 | [7 empty] | 1214.8217 | 0.081263
[104 empty] | 1214.8397 | 0.081379 | [7 empty] | 1214.8397 | 0.081379
[104 empty] | 1214.8578 | 0.081497 | [7 empty] | 1214.8578 | 0.081497
[104 empty] | 1214.8759 | 0.081615 | [7 empty] | 1214.8759 | 0.081615
[104 empty] | 1214.8939 | 0.081735 | [7 empty] | 1214.8939 | 0.081735
[104 empty] | 1214.912 | 0.081855 | [7 empty] | 1214.912 | 0.081855
[104 empty] | 1214.9302 | 0.081976 | [7 empty] | 1214.9302 | 0.081976
[104 empty] | 1214.9482 | 0.082099 | [7 empty] | 1214.9482 | 0.082099
[104 empty] | 1214.9663 | 0.082221 | [7 empty] | 1214.9663 | 0.082221
[104 empty] | 1214.9844 | 0.082345 | [7 empty] | 1214.9844 | 0.082345
[104 empty] | 1215.0024 | 0.082469 | [7 empty] | 1215.0024 | 0.082469
[104 empty] | 1215.0205 | 0.082593 | [7 empty] | 1215.0205 | 0.082593
[104 empty] | 1215.0386 | 0.082718 | [7 empty] | 1215.0386 | 0.082718
[104 empty] | 1215.0566 | 0.082844 | [7 empty] | 1215.0566 | 0.082844
[104 empty] | 1215.0747 | 0.08297 | [7 empty] | 1215.0747 | 0.08297
[104 empty] | 1215.0929 | 0.083096 | [7 empty] | 1215.0929 | 0.083096
[104 empty] | 1215.111 | 0.083222 | [7 empty] | 1215.111 | 0.083222
[104 empty] | 1215.129 | 0.083349 | [7 empty] | 1215.129 | 0.083349
[104 empty] | 1215.1471 | 0.083475 | [7 empty] | 1215.1471 | 0.083475
[104 empty] | 1215.1652 | 0.083602 | [7 empty] | 1215.1652 | 0.083602
[104 empty] | 1215.1832 | 0.083728 | [7 empty] | 1215.1832 | 0.083728
[104 empty] | 1215.2013 | 0.083855 | [7 empty] | 1215.2013 | 0.083855
[104 empty] | 1215.2195 | 0.083981 | [7 empty] | 1215.2195 | 0.083981
[104 empty] | 1215.2375 | 0.084108 | [7 empty] | 1215.2375 | 0.084108
[104 empty] | 1215.2556 | 0.084234 | [7 empty] | 1215.2556 | 0.084234
[104 empty] | 1215.2737 | 0.084359 | [7 empty] | 1215.2737 | 0.084359
[104 empty] | 1215.2917 | 0.084485 | [7 empty] | 1215.2917 | 0.084485
[104 empty] | 1215.3098 | 0.08461 | [7 empty] | 1215.3098 | 0.08461
[104 empty] | 1215.328 | 0.084734 | [7 empty] | 1215.328 | 0.084734
[104 empty] | 1215.3461 | 0.084858 | [7 empty] | 1215.3461 | 0.084858
[104 empty] | 1215.3641 | 0.084982 | [7 empty] | 1215.3641 | 0.084982
[104 empty] | 1215.3822 | 0.085105 | [7 empty] | 1215.3822 | 0.085105
[104 empty] | 1215.4003 | 0.085227 | [7 empty] | 1215.4003 | 0.085227
[104 empty] | 1215.4185 | 0.085349 | [7 empty] | 1215.4185 | 0.085349
[104 empty] | 1215.4365 | 0.08547 | [7 empty] | 1215.4365 | 0.08547
[104 empty] | 1215.4546 | 0.08559 | [7 empty] | 1215.4546 | 0.08559
[104 empty] | 1215.4727 | 0.08571 | [7 empty] | 1215.4727 | 0.08571
[104 empty] | 1215.4908 | 0.085828 | [7 empty] | 1215.4908 | 0.085828
[104 empty] | 1215.5089 | 0.085946 | [7 empty] | 1215.5089 | 0.085946
[104 empty] | 1215.527 | 0.086062 | [7 empty] | 1215.527 | 0.086062
[104 empty] | 1215.545 | 0.086178 | [7 empty] | 1215.545 | 0.086178
[104 empty] | 1215.5631 | 0.086293 | [7 empty] | 1215.5631 | 0.086293
[104 empty] | 1215.5813 | 0.086406 | [7 empty] | 1215.5813 | 0.086406
[104 empty] | 1215.5994 | 0.086518 | [7 empty] | 1215.5994 | 0.086518
[104 empty] | 1215.6174 | 0.08663 | [7 empty] | 1215.6174 | 0.08663
[104 empty] | 1215.6356 | 0.08674 | [7 empty] | 1215.6356 | 0.08674
[104 empty] | 1215.6537 | 0.086848 | [7 empty] | 1215.6537 | 0.086848
[104 empty] | 1215.6718 | 0.086956 | [7 empty] | 1215.6718 | 0.086956
[104 empty] | 1215.6898 | 0.087061 | [7 empty] | 1215.6898 | 0.087061
[104 empty] | 1215.708 | 0.087166 | [7 empty] | 1215.708 | 0.087166
[104 empty] | 1215.7261 | 0.087269 | [7 empty] | 1215.7261 | 0.087269
[104 empty] | 1215.7441 | 0.087371 | [7 empty] | 1215.7441 | 0.087371
[104 empty] | 1215.7622 | 0.087471 | [7 empty] | 1215.7622 | 0.087471
[104 empty] | 1215.7804 | 0.087569 | [7 empty] | 1215.7804 | 0.087569
[104 empty] | 1215.7985 | 0.087666 | [7 empty] | 1215.7985 | 0.087666
[104 empty] | 1215.8165 | 0.087761 | [7 empty] | 1215.8165 | 0.087761
[104 empty] | 1215.8347 | 0.087854 | [7 empty] | 1215.8347 | 0.087854
[104 empty] | 1215.8528 | 0.087945 | [7 empty] | 1215.8528 | 0.087945
[104 empty] | 1215.8709 | 0.088035 | [7 empty] | 1215.8709 | 0.088035
[104 empty] | 1215.889 | 0.088123 | [7 empty] | 1215.889 | 0.088123
[104 empty] | 1215.9071 | 0.088208 | [7 empty] | 1215.9071 | 0.088208
[104 empty] | 1215.9252 | 0.088292 | [7 empty] | 1215.9252 | 0.088292
[104 empty] | 1215.9434 | 0.088374 | [7 empty] | 1215.9434 | 0.088374
[104 empty] | 1215.9614 | 0.088454 | [7 empty] | 1215.9614 | 0.088454
[104 empty] | 1215.9795 | 0.088531 | [7 empty] | 1215.9795 | 0.088531
[104 empty] | 1215.9977 | 0.088607 | [7 empty] | 1215.9977 | 0.088607
[104 empty] | 1216.0157 | 0.08868 | [7 empty] | 1216.0157 | 0.08868
[104 empty] | 1216.0338 | 0.088751 | [7 empty] | 1216.0338 | 0.088751
[104 empty] | 1216.052 | 0.08882 | [7 empty] | 1216.052 | 0.08882
[104 empty] | 1216.0701 | 0.088887 | [7 empty] | 1216.0701 | 0.088887
[104 empty] | 1216.0883 | 0.088951 | [7 empty] | 1216.0883 | 0.088951
[104 empty] | 1216.1063 | 0.089013 | [7 empty] | 1216.1063 | 0.089013
[104 empty] | 1216.1244 | 0.089073 | [7 empty] | 1216.1244 | 0.089073
[104 empty] | 1216.1426 | 0.08913 | [7 empty] | 1216.1426 | 0.08913
[104 empty] | 1216.1606 | 0.089185 | [7 empty] | 1216.1606 | 0.089185
[104 empty] | 1216.1787 | 0.089238 | [7 empty] | 1216.1787 | 0.089238
[104 empty] | 1216.1969 | 0.089288 | [7 empty] | 1216.1969 | 0.089288
[104 empty] | 1216.215 | 0.089336 | [7 empty] | 1216.215 | 0.089336
[104 empty] | 1216.2332 | 0.089382 | [7 empty] | 1216.2332 | 0.089382
[104 empty] | 1216.2512 | 0.089425 | [7 empty] | 1216.2512 | 0.089425
[104 empty] | 1216.2693 | 0.089465 | [7 empty] | 1216.2693 | 0.089465
[104 empty] | 1216.2875 | 0.089504 | [7 empty] | 1216.2875 | 0.089504
[104 empty] | 1216.3055 | 0.08954 | [7 empty] | 1216.3055 | 0.08954
[104 empty] | 1216.3237 | 0.089573 | [7 empty] | 1216.3237 | 0.089573
[104 empty] | 1216.3418 | 0.089605 | [7 empty] | 1216.3418 | 0.089605
[104 empty] | 1216.36 | 0.089634 | [7 empty] | 1216.36 | 0.089634
[104 empty] | 1216.3781 | 0.089661 | [7 empty] | 1216.3781 | 0.089661
[104 empty] | 1216.3962 | 0.089685 | [7 empty] | 1216.3962 | 0.089685
[104 empty] | 1216.4143 | 0.089708 | [7 empty] | 1216.4143 | 0.089708
[104 empty] | 1216.4324 | 0.089728 | [7 empty] | 1216.4324 | 0.089728
[104 empty] | 1216.4506 | 0.089746 | [7 empty] | 1216.4506 | 0.089746
[104 empty] | 1216.4686 | 0.089762 | [7 empty] | 1216.4686 | 0.089762
[104 empty] | 1216.4868 | 0.089776 | [7 empty] | 1216.4868 | 0.089776
[104 empty] | 1216.5049 | 0.089788 | [7 empty] | 1216.5049 | 0.089788
[104 empty] | 1216.5231 | 0.089799 | [7 empty] | 1216.5231 | 0.089799
[104 empty] | 1216.5411 | 0.089807 | [7 empty] | 1216.5411 | 0.089807
[104 empty] | 1216.5593 | 0.089814 | [7 empty] | 1216.5593 | 0.089814
[104 empty] | 1216.5774 | 0.089818 | [7 empty] | 1216.5774 | 0.089818
[104 empty] | 1216.5956 | 0.089822 | [7 empty] | 1216.5956 | 0.089822
[104 empty] | 1216.6136 | 0.089823 | [7 empty] | 1216.6136 | 0.089823
[104 empty] | 1216.6318 | 0.089823 | [7 empty] | 1216.6318 | 0.089823
[104 empty] | 1216.6499 | 0.089822 | [7 empty] | 1216.6499 | 0.089822
[104 empty] | 1216.6681 | 0.089819 | [7 empty] | 1216.6681 | 0.089819
[104 empty] | 1216.6862 | 0.089815 | [7 empty] | 1216.6862 | 0.089815
[104 empty] | 1216.7043 | 0.08981 | [7 empty] | 1216.7043 | 0.08981
[104 empty] | 1216.7224 | 0.089803 | [7 empty] | 1216.7224 | 0.089803
[104 empty] | 1216.7406 | 0.089795 | [7 empty] | 1216.7406 | 0.089795
[104 empty] | 1216.7587 | 0.089787 | [7 empty] | 1216.7587 | 0.089787
[104 empty] | 1216.7769 | 0.089777 | [7 empty] | 1216.7769 | 0.089777
[104 empty] | 1216.795 | 0.089766 | [7 empty] | 1216.795 | 0.089766
[104 empty] | 1216.8131 | 0.089755 | [7 empty] | 1216.8131 | 0.089755
[104 empty] | 1216.8313 | 0.089743 | [7 empty] | 1216.8313 | 0.089743
[104 empty] | 1216.8494 | 0.08973 | [7 empty] | 1216.8494 | 0.08973
[104 empty] | 1216.8676 | 0.089716 | [7 empty] | 1216.8676 | 0.089716
[104 empty] | 1216.8856 | 0.089702 | [7 empty] | 1216.8856 | 0.089702
[104 empty] | 1216.9038 | 0.089687 | [7 empty] | 1216.9038 | 0.089687
[104 empty] | 1216.9219 | 0.089672 | [7 empty] | 1216.9219 | 0.089672
[104 empty] | 1216.9401 | 0.089657 | [7 empty] | 1216.9401 | 0.089657
[104 empty] | 1216.9583 | 0.089641 | [7 empty] | 1216.9583 | 0.089641
[104 empty] | 1216.9763 | 0.089625 | [7 empty] | 1216.9763 | 0.089625
[104 empty] | 1216.9945 | 0.089608 | [7 empty] | 1216.9945 | 0.089608
[104 empty] | 1217.0126 | 0.089591 | [7 empty] | 1217.0126 | 0.089591
[104 empty] | 1217.0308 | 0.089574 | [7 empty] | 1217.0308 | 0.089574
[104 empty] | 1217.049 | 0.089557 | [7 empty] | 1217.049 | 0.089557
[104 empty] | 1217.067 | 0.08954 | [7 empty] | 1217.067 | 0.08954
[104 empty] | 1217.0852 | 0.089522 | [7 empty] | 1217.0852 | 0.089522
[104 empty] | 1217.1033 | 0.089505 | [7 empty] | 1217.1033 | 0.089505
[104 empty] | 1217.1215 | 0.089488 | [7 empty] | 1217.1215 | 0.089488
[104 empty] | 1217.1396 | 0.08947 | [7 empty] | 1217.1396 | 0.08947
[104 empty] | 1217.1577 | 0.089453 | [7 empty] | 1217.1577 | 0.089453
[104 empty] | 1217.1759 | 0.089435 | [7 empty] | 1217.1759 | 0.089435
[104 empty] | 1217.1941 | 0.089418 | [7 empty] | 1217.1941 | 0.089418
[104 empty] | 1217.2122 | 0.0894 | [7 empty] | 1217.2122 | 0.0894
[104 empty] | 1217.2303 | 0.089383 | [7 empty] | 1217.2303 | 0.089383
[104 empty] | 1217.2485 | 0.089366 | [7 empty] | 1217.2485 | 0.089366
[104 empty] | 1217.2666 | 0.089349 | [7 empty] | 1217.2666 | 0.089349
[104 empty] | 1217.2848 | 0.089332 | [7 empty] | 1217.2848 | 0.089332
[104 empty] | 1217.303 | 0.089315 | [7 empty] | 1217.303 | 0.089315
[104 empty] | 1217.321 | 0.089298 | [7 empty] | 1217.321 | 0.089298
[104 empty] | 1217.3392 | 0.089281 | [7 empty] | 1217.3392 | 0.089281
[104 empty] | 1217.3574 | 0.089264 | [7 empty] | 1217.3574 | 0.089264
[104 empty] | 1217.3755 | 0.089248 | [7 empty] | 1217.3755 | 0.089248
[104 empty] | 1217.3937 | 0.089232 | [7 empty] | 1217.3937 | 0.089232
[104 empty] | 1217.4119 | 0.089216 | [7 empty] | 1217.4119 | 0.089216
[104 empty] | 1217.4299 | 0.0892 | [7 empty] | 1217.4299 | 0.0892
[104 empty] | 1217.4481 | 0.089184 | [7 empty] | 1217.4481 | 0.089184
[104 empty] | 1217.4663 | 0.089168 | [7 empty] | 1217.4663 | 0.089168
[104 empty] | 1217.4845 | 0.089153 | [7 empty] | 1217.4845 | 0.089153
[104 empty] | 1217.5026 | 0.089138 | [7 empty] | 1217.5026 | 0.089138
[104 empty] | 1217.5208 | 0.089123 | [7 empty] | 1217.5208 | 0.089123
[104 empty] | 1217.5389 | 0.089108 | [7 empty] | 1217.5389 | 0.089108
[104 empty] | 1217.557 | 0.089094 | [7 empty] | 1217.557 | 0.089094
[104 empty] | 1217.5752 | 0.08908 | [7 empty] | 1217.5752 | 0.08908
[104 empty] | 1217.5934 | 0.089066 | [7 empty] | 1217.5934 | 0.089066
[104 empty] | 1217.6116 | 0.089053 | [7 empty] | 1217.6116 | 0.089053
[104 empty] | 1217.6296 | 0.089041 | [7 empty] | 1217.6296 | 0.089041
[104 empty] | 1217.6478 | 0.089029 | [7 empty] | 1217.6478 | 0.089029
[104 empty] | 1217.666 | 0.089017 | [7 empty] | 1217.666 | 0.089017
[104 empty] | 1217.6842 | 0.089006 | [7 empty] | 1217.6842 | 0.089006
[104 empty] | 1217.7023 | 0.088996 | [7 empty] | 1217.7023 | 0.088996
[104 empty] | 1217.7205 | 0.088987 | [7 empty] | 1217.7205 | 0.088987
[104 empty] | 1217.7386 | 0.088979 | [7 empty] | 1217.7386 | 0.088979
[104 empty] | 1217.7568 | 0.088971 | [7 empty] | 1217.7568 | 0.088971
[104 empty] | 1217.775 | 0.088965 | [7 empty] | 1217.775 | 0.088965
[104 empty] | 1217.7931 | 0.088959 | [7 empty] | 1217.7931 | 0.088959
[104 empty] | 1217.8113 | 0.088955 | [7 empty] | 1217.8113 | 0.088955
[104 empty] | 1217.8295 | 0.088952 | [7 empty] | 1217.8295 | 0.088952
[104 empty] | 1217.8477 | 0.08895 | [7 empty] | 1217.8477 | 0.08895
[104 empty] | 1217.8658 | 0.08895 | [7 empty] | 1217.8658 | 0.08895
[104 empty] | 1217.8839 | 0.088952 | [7 empty] | 1217.8839 | 0.088952
[104 empty] | 1217.9021 | 0.088955 | [7 empty] | 1217.9021 | 0.088955
[104 empty] | 1217.9203 | 0.08896 | [7 empty] | 1217.9203 | 0.08896
[104 empty] | 1217.9385 | 0.088967 | [7 empty] | 1217.9385 | 0.088967
[104 empty] | 1217.9567 | 0.088976 | [7 empty] | 1217.9567 | 0.088976
[104 empty] | 1217.9747 | 0.088987 | [7 empty] | 1217.9747 | 0.088987
[104 empty] | 1217.9929 | 0.089001 | [7 empty] | 1217.9929 | 0.089001
[104 empty] | 1218.0111 | 0.089016 | [7 empty] | 1218.0111 | 0.089016
[104 empty] | 1218.0293 | 0.089035 | [7 empty] | 1218.0293 | 0.089035
[104 empty] | 1218.0475 | 0.089056 | [7 empty] | 1218.0475 | 0.089056
[104 empty] | 1218.0657 | 0.089079 | [7 empty] | 1218.0657 | 0.089079
[104 empty] | 1218.0839 | 0.089106 | [7 empty] | 1218.0839 | 0.089106
[104 empty] | 1218.1019 | 0.089135 | [7 empty] | 1218.1019 | 0.089135
[104 empty] | 1218.1201 | 0.089167 | [7 empty] | 1218.1201 | 0.089167
[104 empty] | 1218.1383 | 0.089203 | [7 empty] | 1218.1383 | 0.089203
[104 empty] | 1218.1565 | 0.089242 | [7 empty] | 1218.1565 | 0.089242
[104 empty] | 1218.1747 | 0.089284 | [7 empty] | 1218.1747 | 0.089284
[104 empty] | 1218.1929 | 0.08933 | [7 empty] | 1218.1929 | 0.08933
[104 empty] | 1218.2111 | 0.089379 | [7 empty] | 1218.2111 | 0.089379
[104 empty] | 1218.2292 | 0.089432 | [7 empty] | 1218.2292 | 0.089432
[104 empty] | 1218.2474 | 0.089488 | [7 empty] | 1218.2474 | 0.089488
[104 empty] | 1218.2655 | 0.089548 | [7 empty] | 1218.2655 | 0.089548
[104 empty] | 1218.2837 | 0.089612 | [7 empty] | 1218.2837 | 0.089612
[104 empty] | 1218.3019 | 0.08968 | [7 empty] | 1218.3019 | 0.08968
[104 empty] | 1218.3201 | 0.089752 | [7 empty] | 1218.3201 | 0.089752
[104 empty] | 1218.3383 | 0.089828 | [7 empty] | 1218.3383 | 0.089828
[104 empty] | 1218.3564 | 0.089907 | [7 empty] | 1218.3564 | 0.089907
[104 empty] | 1218.3746 | 0.089991 | [7 empty] | 1218.3746 | 0.089991
[104 empty] | 1218.3928 | 0.090079 | [7 empty] | 1218.3928 | 0.090079
[104 empty] | 1218.411 | 0.090171 | [7 empty] | 1218.411 | 0.090171
[104 empty] | 1218.4292 | 0.090266 | [7 empty] | 1218.4292 | 0.090266
[104 empty] | 1218.4474 | 0.090366 | [7 empty] | 1218.4474 | 0.090366
[104 empty] | 1218.4656 | 0.09047 | [7 empty] | 1218.4656 | 0.09047
[104 empty] | 1218.4838 | 0.090577 | [7 empty] | 1218.4838 | 0.090577
[104 empty] | 1218.502 | 0.090688 | [7 empty] | 1218.502 | 0.090688
[104 empty] | 1218.5201 | 0.090804 | [7 empty] | 1218.5201 | 0.090804
[104 empty] | 1218.5383 | 0.090922 | [7 empty] | 1218.5383 | 0.090922
[104 empty] | 1218.5565 | 0.091045 | [7 empty] | 1218.5565 | 0.091045
[104 empty] | 1218.5746 | 0.091171 | [7 empty] | 1218.5746 | 0.091171
[104 empty] | 1218.5928 | 0.0913 | [7 empty] | 1218.5928 | 0.0913
[104 empty] | 1218.611 | 0.091433 | [7 empty] | 1218.611 | 0.091433
[104 empty] | 1218.6291 | 0.091569 | [7 empty] | 1218.6291 | 0.091569
[104 empty] | 1218.6473 | 0.091708 | [7 empty] | 1218.6473 | 0.091708
[104 empty] | 1218.6655 | 0.09185 | [7 empty] | 1218.6655 | 0.09185
[104 empty] | 1218.6837 | 0.091995 | [7 empty] | 1218.6837 | 0.091995
[104 empty] | 1218.7019 | 0.092142 | [7 empty] | 1218.7019 | 0.092142
[104 empty] | 1218.7201 | 0.092292 | [7 empty] | 1218.7201 | 0.092292
[104 empty] | 1218.7384 | 0.092444 | [7 empty] | 1218.7384 | 0.092444
[104 empty] | 1218.7566 | 0.092598 | [7 empty] | 1218.7566 | 0.092598
[104 empty] | 1218.7748 | 0.092755 | [7 empty] | 1218.7748 | 0.092755
[104 empty] | 1218.793 | 0.092912 | [7 empty] | 1218.793 | 0.092912
[104 empty] | 1218.8112 | 0.093072 | [7 empty] | 1218.8112 | 0.093072
[104 empty] | 1218.8293 | 0.093233 | [7 empty] | 1218.8293 | 0.093233
[104 empty] | 1218.8475 | 0.093394 | [7 empty] | 1218.8475 | 0.093394
[104 empty] | 1218.8657 | 0.093557 | [7 empty] | 1218.8657 | 0.093557
[104 empty] | 1218.8839 | 0.093721 | [7 empty] | 1218.8839 | 0.093721
[104 empty] | 1218.9021 | 0.093884 | [7 empty] | 1218.9021 | 0.093884
[104 empty] | 1218.9203 | 0.094049 | [7 empty] | 1218.9203 | 0.094049
[104 empty] | 1218.9385 | 0.094213 | [7 empty] | 1218.9385 | 0.094213
[104 empty] | 1218.9567 | 0.094377 | [7 empty] | 1218.9567 | 0.094377
[104 empty] | 1218.9749 | 0.094541 | [7 empty] | 1218.9749 | 0.094541
[104 empty] | 1218.993 | 0.094704 | [7 empty] | 1218.993 | 0.094704
[104 empty] | 1219.0112 | 0.094866 | [7 empty] | 1219.0112 | 0.094866
[104 empty] | 1219.0294 | 0.095027 | [7 empty] | 1219.0294 | 0.095027
[104 empty] | 1219.0477 | 0.095187 | [7 empty] | 1219.0477 | 0.095187
[104 empty] | 1219.0659 | 0.095345 | [7 empty] | 1219.0659 | 0.095345
[104 empty] | 1219.0841 | 0.095502 | [7 empty] | 1219.0841 | 0.095502
[104 empty] | 1219.1023 | 0.095657 | [7 empty] | 1219.1023 | 0.095657
[104 empty] | 1219.1205 | 0.09581 | [7 empty] | 1219.1205 | 0.09581
[104 empty] | 1219.1387 | 0.09596 | [7 empty] | 1219.1387 | 0.09596
[104 empty] | 1219.1569 | 0.096109 | [7 empty] | 1219.1569 | 0.096109
[104 empty] | 1219.175 | 0.096254 | [7 empty] | 1219.175 | 0.096254
[104 empty] | 1219.1932 | 0.096397 | [7 empty] | 1219.1932 | 0.096397
[104 empty] | 1219.2115 | 0.096537 | [7 empty] | 1219.2115 | 0.096537
[104 empty] | 1219.2297 | 0.096673 | [7 empty] | 1219.2297 | 0.096673
[104 empty] | 1219.2479 | 0.096807 | [7 empty] | 1219.2479 | 0.096807
[104 empty] | 1219.2661 | 0.096937 | [7 empty] | 1219.2661 | 0.096937
[104 empty] | 1219.2843 | 0.097063 | [7 empty] | 1219.2843 | 0.097063
[104 empty] | 1219.3025 | 0.097186 | [7 empty] | 1219.3025 | 0.097186
[104 empty] | 1219.3208 | 0.097305 | [7 empty] | 1219.3208 | 0.097305
[104 empty] | 1219.339 | 0.09742 | [7 empty] | 1219.339 | 0.09742
[104 empty] | 1219.3572 | 0.097531 | [7 empty] | 1219.3572 | 0.097531
[104 empty] | 1219.3754 | 0.097639 | [7 empty] | 1219.3754 | 0.097639
[104 empty] | 1219.3936 | 0.097742 | [7 empty] | 1219.3936 | 0.097742
[104 empty] | 1219.4117 | 0.097841 | [7 empty] | 1219.4117 | 0.097841
[104 empty] | 1219.4301 | 0.097935 | [7 empty] | 1219.4301 | 0.097935
[104 empty] | 1219.4482 | 0.098026 | [7 empty] | 1219.4482 | 0.098026
[104 empty] | 1219.4664 | 0.098112 | [7 empty] | 1219.4664 | 0.098112
[104 empty] | 1219.4846 | 0.098194 | [7 empty] | 1219.4846 | 0.098194
[104 empty] | 1219.5028 | 0.098271 | [7 empty] | 1219.5028 | 0.098271
[104 empty] | 1219.5211 | 0.098344 | [7 empty] | 1219.5211 | 0.098344
[104 empty] | 1219.5393 | 0.098413 | [7 empty] | 1219.5393 | 0.098413
[104 empty] | 1219.5575 | 0.098477 | [7 empty] | 1219.5575 | 0.098477
[104 empty] | 1219.5757 | 0.098538 | [7 empty] | 1219.5757 | 0.098538
[104 empty] | 1219.5939 | 0.098593 | [7 empty] | 1219.5939 | 0.098593
[104 empty] | 1219.6122 | 0.098645 | [7 empty] | 1219.6122 | 0.098645
[104 empty] | 1219.6304 | 0.098693 | [7 empty] | 1219.6304 | 0.098693
[104 empty] | 1219.6486 | 0.098736 | [7 empty] | 1219.6486 | 0.098736
[104 empty] | 1219.6667 | 0.098776 | [7 empty] | 1219.6667 | 0.098776
[104 empty] | 1219.6851 | 0.098811 | [7 empty] | 1219.6851 | 0.098811
[104 empty] | 1219.7032 | 0.098843 | [7 empty] | 1219.7032 | 0.098843
[104 empty] | 1219.7214 | 0.098871 | [7 empty] | 1219.7214 | 0.098871
[104 empty] | 1219.7396 | 0.098895 | [7 empty] | 1219.7396 | 0.098895
[104 empty] | 1219.7579 | 0.098916 | [7 empty] | 1219.7579 | 0.098916
[104 empty] | 1219.7761 | 0.098933 | [7 empty] | 1219.7761 | 0.098933
[104 empty] | 1219.7943 | 0.098947 | [7 empty] | 1219.7943 | 0.098947
[104 empty] | 1219.8126 | 0.098958 | [7 empty] | 1219.8126 | 0.098958
[104 empty] | 1219.8308 | 0.098966 | [7 empty] | 1219.8308 | 0.098966
[104 empty] | 1219.849 | 0.098971 | [7 empty] | 1219.849 | 0.098971
[104 empty] | 1219.8672 | 0.098973 | [7 empty] | 1219.8672 | 0.098973
[104 empty] | 1219.8855 | 0.098973 | [7 empty] | 1219.8855 | 0.098973
[104 empty] | 1219.9037 | 0.09897 | [7 empty] | 1219.9037 | 0.09897
[104 empty] | 1219.9219 | 0.098965 | [7 empty] | 1219.9219 | 0.098965
[104 empty] | 1219.9402 | 0.098958 | [7 empty] | 1219.9402 | 0.098958
[104 empty] | 1219.9584 | 0.098949 | [7 empty] | 1219.9584 | 0.098949
[104 empty] | 1219.9766 | 0.098938 | [7 empty] | 1219.9766 | 0.098938
[104 empty] | 1219.9949 | 0.098925 | [7 empty] | 1219.9949 | 0.098925
[104 empty] | 1220.0131 | 0.098911 | [7 empty] | 1220.0131 | 0.098911
[104 empty] | 1220.0312 | 0.098896 | [7 empty] | 1220.0312 | 0.098896
[104 empty] | 1220.0496 | 0.09888 | [7 empty] | 1220.0496 | 0.09888
[104 empty] | 1220.0677 | 0.098862 | [7 empty] | 1220.0677 | 0.098862
[104 empty] | 1220.0859 | 0.098844 | [7 empty] | 1220.0859 | 0.098844
[104 empty] | 1220.1042 | 0.098825 | [7 empty] | 1220.1042 | 0.098825
[104 empty] | 1220.1224 | 0.098806 | [7 empty] | 1220.1224 | 0.098806
[104 empty] | 1220.1406 | 0.098787 | [7 empty] | 1220.1406 | 0.098787
[104 empty] | 1220.1589 | 0.098767 | [7 empty] | 1220.1589 | 0.098767
[104 empty] | 1220.1771 | 0.098747 | [7 empty] | 1220.1771 | 0.098747
[104 empty] | 1220.1954 | 0.098728 | [7 empty] | 1220.1954 | 0.098728
[104 empty] | 1220.2136 | 0.098709 | [7 empty] | 1220.2136 | 0.098709
[104 empty] | 1220.2318 | 0.098691 | [7 empty] | 1220.2318 | 0.098691
[104 empty] | 1220.2501 | 0.098674 | [7 empty] | 1220.2501 | 0.098674
[104 empty] | 1220.2683 | 0.098657 | [7 empty] | 1220.2683 | 0.098657
[104 empty] | 1220.2866 | 0.098642 | [7 empty] | 1220.2866 | 0.098642
[104 empty] | 1220.3048 | 0.098627 | [7 empty] | 1220.3048 | 0.098627
[104 empty] | 1220.323 | 0.098614 | [7 empty] | 1220.323 | 0.098614
[104 empty] | 1220.3413 | 0.098603 | [7 empty] | 1220.3413 | 0.098603
[104 empty] | 1220.3595 | 0.098593 | [7 empty] | 1220.3595 | 0.098593
[104 empty] | 1220.3778 | 0.098585 | [7 empty] | 1220.3778 | 0.098585
[104 empty] | 1220.396 | 0.098578 | [7 empty] | 1220.396 | 0.098578
[104 empty] | 1220.4142 | 0.098574 | [7 empty] | 1220.4142 | 0.098574
[104 empty] | 1220.4325 | 0.098572 | [7 empty] | 1220.4325 | 0.098572
[104 empty] | 1220.4507 | 0.098572 | [7 empty] | 1220.4507 | 0.098572
[104 empty] | 1220.469 | 0.098574 | [7 empty] | 1220.469 | 0.098574
[104 empty] | 1220.4872 | 0.098579 | [7 empty] | 1220.4872 | 0.098579
[104 empty] | 1220.5055 | 0.098587 | [7 empty] | 1220.5055 | 0.098587
[104 empty] | 1220.5237 | 0.098597 | [7 empty] | 1220.5237 | 0.098597
[104 empty] | 1220.542 | 0.09861 | [7 empty] | 1220.542 | 0.09861
[104 empty] | 1220.5602 | 0.098625 | [7 empty] | 1220.5602 | 0.098625
[104 empty] | 1220.5785 | 0.098644 | [7 empty] | 1220.5785 | 0.098644
[104 empty] | 1220.5967 | 0.098665 | [7 empty] | 1220.5967 | 0.098665
[104 empty] | 1220.6149 | 0.098689 | [7 empty] | 1220.6149 | 0.098689
[104 empty] | 1220.6332 | 0.098717 | [7 empty] | 1220.6332 | 0.098717
[104 empty] | 1220.6514 | 0.098748 | [7 empty] | 1220.6514 | 0.098748
[104 empty] | 1220.6697 | 0.098781 | [7 empty] | 1220.6697 | 0.098781
[104 empty] | 1220.6879 | 0.098818 | [7 empty] | 1220.6879 | 0.098818
[104 empty] | 1220.7062 | 0.098858 | [7 empty] | 1220.7062 | 0.098858
[104 empty] | 1220.7244 | 0.098902 | [7 empty] | 1220.7244 | 0.098902
[104 empty] | 1220.7427 | 0.098948 | [7 empty] | 1220.7427 | 0.098948
[104 empty] | 1220.7609 | 0.098998 | [7 empty] | 1220.7609 | 0.098998
[104 empty] | 1220.7792 | 0.099051 | [7 empty] | 1220.7792 | 0.099051
[104 empty] | 1220.7975 | 0.099108 | [7 empty] | 1220.7975 | 0.099108
[104 empty] | 1220.8157 | 0.099167 | [7 empty] | 1220.8157 | 0.099167
[104 empty] | 1220.834 | 0.09923 | [7 empty] | 1220.834 | 0.09923
[104 empty] | 1220.8522 | 0.099297 | [7 empty] | 1220.8522 | 0.099297
[104 empty] | 1220.8705 | 0.099366 | [7 empty] | 1220.8705 | 0.099366
[104 empty] | 1220.8887 | 0.099439 | [7 empty] | 1220.8887 | 0.099439
[104 empty] | 1220.907 | 0.099514 | [7 empty] | 1220.907 | 0.099514
[104 empty] | 1220.9252 | 0.099593 | [7 empty] | 1220.9252 | 0.099593
[104 empty] | 1220.9435 | 0.099675 | [7 empty] | 1220.9435 | 0.099675
[104 empty] | 1220.9617 | 0.09976 | [7 empty] | 1220.9617 | 0.09976
[104 empty] | 1220.98 | 0.099849 | [7 empty] | 1220.98 | 0.099849
[104 empty] | 1220.9983 | 0.09994 | [7 empty] | 1220.9983 | 0.09994
[104 empty] | 1221.0165 | 0.10003 | [7 empty] | 1221.0165 | 0.10003
[104 empty] | 1221.0348 | 0.10013 | [7 empty] | 1221.0348 | 0.10013
[104 empty] | 1221.053 | 0.10023 | [7 empty] | 1221.053 | 0.10023
[104 empty] | 1221.0713 | 0.10033 | [7 empty] | 1221.0713 | 0.10033
[104 empty] | 1221.0896 | 0.10044 | [7 empty] | 1221.0896 | 0.10044
[104 empty] | 1221.1078 | 0.10054 | [7 empty] | 1221.1078 | 0.10054
[104 empty] | 1221.1261 | 0.10065 | [7 empty] | 1221.1261 | 0.10065
[104 empty] | 1221.1443 | 0.10077 | [7 empty] | 1221.1443 | 0.10077
[104 empty] | 1221.1626 | 0.10088 | [7 empty] | 1221.1626 | 0.10088
[104 empty] | 1221.1809 | 0.101 | [7 empty] | 1221.1809 | 0.101
[104 empty] | 1221.1991 | 0.10112 | [7 empty] | 1221.1991 | 0.10112
[104 empty] | 1221.2174 | 0.10124 | [7 empty] | 1221.2174 | 0.10124
[104 empty] | 1221.2356 | 0.10136 | [7 empty] | 1221.2356 | 0.10136
[104 empty] | 1221.2539 | 0.10149 | [7 empty] | 1221.2539 | 0.10149
[104 empty] | 1221.2722 | 0.10162 | [7 empty] | 1221.2722 | 0.10162
[104 empty] | 1221.2904 | 0.10175 | [7 empty] | 1221.2904 | 0.10175
[104 empty] | 1221.3087 | 0.10188 | [7 empty] | 1221.3087 | 0.10188
[104 empty] | 1221.327 | 0.10201 | [7 empty] | 1221.327 | 0.10201
[104 empty] | 1221.3452 | 0.10215 | [7 empty] | 1221.3452 | 0.10215
[104 empty] | 1221.3635 | 0.10228 | [7 empty] | 1221.3635 | 0.10228
[104 empty] | 1221.3818 | 0.10242 | [7 empty] | 1221.3818 | 0.10242
[104 empty] | 1221.4 | 0.10256 | [7 empty] | 1221.4 | 0.10256
[104 empty] | 1221.4183 | 0.1027 | [7 empty] | 1221.4183 | 0.1027
[104 empty] | 1221.4366 | 0.10285 | [7 empty] | 1221.4366 | 0.10285
[104 empty] | 1221.4548 | 0.10299 | [7 empty] | 1221.4548 | 0.10299
[104 empty] | 1221.4731 | 0.10313 | [7 empty] | 1221.4731 | 0.10313
[104 empty] | 1221.4915 | 0.10328 | [7 empty] | 1221.4915 | 0.10328
[104 empty] | 1221.5096 | 0.10343 | [7 empty] | 1221.5096 | 0.10343
[104 empty] | 1221.528 | 0.10358 | [7 empty] | 1221.528 | 0.10358
[104 empty] | 1221.5463 | 0.10373 | [7 empty] | 1221.5463 | 0.10373
[104 empty] | 1221.5646 | 0.10388 | [7 empty] | 1221.5646 | 0.10388
[104 empty] | 1221.5828 | 0.10403 | [7 empty] | 1221.5828 | 0.10403
[104 empty] | 1221.6011 | 0.10418 | [7 empty] | 1221.6011 | 0.10418
[104 empty] | 1221.6194 | 0.10433 | [7 empty] | 1221.6194 | 0.10433
[104 empty] | 1221.6376 | 0.10449 | [7 empty] | 1221.6376 | 0.10449
[104 empty] | 1221.6559 | 0.10464 | [7 empty] | 1221.6559 | 0.10464
[104 empty] | 1221.6742 | 0.1048 | [7 empty] | 1221.6742 | 0.1048
[104 empty] | 1221.6925 | 0.10495 | [7 empty] | 1221.6925 | 0.10495
[104 empty] | 1221.7107 | 0.10511 | [7 empty] | 1221.7107 | 0.10511
[104 empty] | 1221.729 | 0.10526 | [7 empty] | 1221.729 | 0.10526
[104 empty] | 1221.7473 | 0.10542 | [7 empty] | 1221.7473 | 0.10542
[104 empty] | 1221.7656 | 0.10558 | [7 empty] | 1221.7656 | 0.10558
[104 empty] | 1221.7838 | 0.10574 | [7 empty] | 1221.7838 | 0.10574
[104 empty] | 1221.8021 | 0.1059 | [7 empty] | 1221.8021 | 0.1059
[104 empty] | 1221.8204 | 0.10605 | [7 empty] | 1221.8204 | 0.10605
[104 empty] | 1221.8387 | 0.10621 | [7 empty] | 1221.8387 | 0.10621
[104 empty] | 1221.8571 | 0.10637 | [7 empty] | 1221.8571 | 0.10637
[104 empty] | 1221.8752 | 0.10653 | [7 empty] | 1221.8752 | 0.10653
[104 empty] | 1221.8936 | 0.10669 | [7 empty] | 1221.8936 | 0.10669
[104 empty] | 1221.9119 | 0.10685 | [7 empty] | 1221.9119 | 0.10685
[104 empty] | 1221.9302 | 0.10701 | [7 empty] | 1221.9302 | 0.10701
[104 empty] | 1221.9485 | 0.10717 | [7 empty] | 1221.9485 | 0.10717
[104 empty] | 1221.9667 | 0.10733 | [7 empty] | 1221.9667 | 0.10733
[104 empty] | 1221.985 | 0.10749 | [7 empty] | 1221.985 | 0.10749
[104 empty] | 1222.0033 | 0.10764 | [7 empty] | 1222.0033 | 0.10764
[104 empty] | 1222.0216 | 0.1078 | [7 empty] | 1222.0216 | 0.1078
[104 empty] | 1222.0399 | 0.10796 | [7 empty] | 1222.0399 | 0.10796
[104 empty] | 1222.0582 | 0.10812 | [7 empty] | 1222.0582 | 0.10812
[104 empty] | 1222.0764 | 0.10827 | [7 empty] | 1222.0764 | 0.10827
[104 empty] | 1222.0947 | 0.10843 | [7 empty] | 1222.0947 | 0.10843
[104 empty] | 1222.113 | 0.10858 | [7 empty] | 1222.113 | 0.10858
[104 empty] | 1222.1313 | 0.10874 | [7 empty] | 1222.1313 | 0.10874
[104 empty] | 1222.1497 | 0.10889 | [7 empty] | 1222.1497 | 0.10889
[104 empty] | 1222.168 | 0.10904 | [7 empty] | 1222.168 | 0.10904
[104 empty] | 1222.1862 | 0.10919 | [7 empty] | 1222.1862 | 0.10919
[104 empty] | 1222.2045 | 0.10934 | [7 empty] | 1222.2045 | 0.10934
[104 empty] | 1222.2228 | 0.10949 | [7 empty] | 1222.2228 | 0.10949
[104 empty] | 1222.2411 | 0.10963 | [7 empty] | 1222.2411 | 0.10963
[104 empty] | 1222.2594 | 0.10978 | [7 empty] | 1222.2594 | 0.10978
[104 empty] | 1222.2777 | 0.10992 | [7 empty] | 1222.2777 | 0.10992
[104 empty] | 1222.296 | 0.11006 | [7 empty] | 1222.296 | 0.11006
[104 empty] | 1222.3143 | 0.1102 | [7 empty] | 1222.3143 | 0.1102
[104 empty] | 1222.3326 | 0.11034 | [7 empty] | 1222.3326 | 0.11034
[104 empty] | 1222.3508 | 0.11048 | [7 empty] | 1222.3508 | 0.11048
[104 empty] | 1222.3691 | 0.11061 | [7 empty] | 1222.3691 | 0.11061
[104 empty] | 1222.3875 | 0.11074 | [7 empty] | 1222.3875 | 0.11074
[104 empty] | 1222.4058 | 0.11087 | [7 empty] | 1222.4058 | 0.11087
[104 empty] | 1222.4241 | 0.111 | [7 empty] | 1222.4241 | 0.111
[104 empty] | 1222.4424 | 0.11112 | [7 empty] | 1222.4424 | 0.11112
[104 empty] | 1222.4607 | 0.11124 | [7 empty] | 1222.4607 | 0.11124
[104 empty] | 1222.479 | 0.11136 | [7 empty] | 1222.479 | 0.11136
[104 empty] | 1222.4973 | 0.11148 | [7 empty] | 1222.4973 | 0.11148
[104 empty] | 1222.5156 | 0.11159 | [7 empty] | 1222.5156 | 0.11159
[104 empty] | 1222.5339 | 0.1117 | [7 empty] | 1222.5339 | 0.1117
[104 empty] | 1222.5522 | 0.11181 | [7 empty] | 1222.5522 | 0.11181
[104 empty] | 1222.5706 | 0.11191 | [7 empty] | 1222.5706 | 0.11191
[104 empty] | 1222.5889 | 0.11201 | [7 empty] | 1222.5889 | 0.11201
[104 empty] | 1222.6072 | 0.11211 | [7 empty] | 1222.6072 | 0.11211
[104 empty] | 1222.6255 | 0.1122 | [7 empty] | 1222.6255 | 0.1122
[104 empty] | 1222.6438 | 0.11229 | [7 empty] | 1222.6438 | 0.11229
[104 empty] | 1222.6621 | 0.11238 | [7 empty] | 1222.6621 | 0.11238
[104 empty] | 1222.6804 | 0.11246 | [7 empty] | 1222.6804 | 0.11246
[104 empty] | 1222.6987 | 0.11254 | [7 empty] | 1222.6987 | 0.11254
[104 empty] | 1222.717 | 0.11262 | [7 empty] | 1222.717 | 0.11262
[104 empty] | 1222.7354 | 0.11269 | [7 empty] | 1222.7354 | 0.11269
[104 empty] | 1222.7537 | 0.11276 | [7 empty] | 1222.7537 | 0.11276
[104 empty] | 1222.772 | 0.11283 | [7 empty] | 1222.772 | 0.11283
[104 empty] | 1222.7903 | 0.11289 | [7 empty] | 1222.7903 | 0.11289
[104 empty] | 1222.8086 | 0.11295 | [7 empty] | 1222.8086 | 0.11295
[104 empty] | 1222.8269 | 0.113 | [7 empty] | 1222.8269 | 0.113
[104 empty] | 1222.8452 | 0.11306 | [7 empty] | 1222.8452 | 0.11306
[104 empty] | 1222.8635 | 0.1131 | [7 empty] | 1222.8635 | 0.1131
[104 empty] | 1222.8818 | 0.11315 | [7 empty] | 1222.8818 | 0.11315
[104 empty] | 1222.9001 | 0.11319 | [7 empty] | 1222.9001 | 0.11319
[104 empty] | 1222.9185 | 0.11322 | [7 empty] | 1222.9185 | 0.11322
[104 empty] | 1222.9368 | 0.11326 | [7 empty] | 1222.9368 | 0.11326
[104 empty] | 1222.9551 | 0.11329 | [7 empty] | 1222.9551 | 0.11329
[104 empty] | 1222.9734 | 0.11332 | [7 empty] | 1222.9734 | 0.11332
[104 empty] | 1222.9917 | 0.11334 | [7 empty] | 1222.9917 | 0.11334
[104 empty] | 1223.01 | 0.11336 | [7 empty] | 1223.01 | 0.11336
[104 empty] | 1223.0283 | 0.11338 | [7 empty] | 1223.0283 | 0.11338
[104 empty] | 1223.0466 | 0.11339 | [7 empty] | 1223.0466 | 0.11339
[104 empty] | 1223.0649 | 0.1134 | [7 empty] | 1223.0649 | 0.1134
[104 empty] | 1223.0833 | 0.11341 | [7 empty] | 1223.0833 | 0.11341
[104 empty] | 1223.1016 | 0.11342 | [7 empty] | 1223.1016 | 0.11342
[104 empty] | 1223.12 | 0.11342 | [7 empty] | 1223.12 | 0.11342
[104 empty] | 1223.1383 | 0.11342 | [7 empty] | 1223.1383 | 0.11342
[104 empty] | 1223.1566 | 0.11342 | [7 empty] | 1223.1566 | 0.11342
[104 empty] | 1223.1749 | 0.11342 | [7 empty] | 1223.1749 | 0.11342
[104 empty] | 1223.1932 | 0.11341 | [7 empty] | 1223.1932 | 0.11341
[104 empty] | 1223.2115 | 0.11341 | [7 empty] | 1223.2115 | 0.11341
[104 empty] | 1223.2299 | 0.1134 | [7 empty] | 1223.2299 | 0.1134
[104 empty] | 1223.2482 | 0.11339 | [7 empty] | 1223.2482 | 0.11339
[104 empty] | 1223.2665 | 0.11338 | [7 empty] | 1223.2665 | 0.11338
[104 empty] | 1223.2849 | 0.11336 | [7 empty] | 1223.2849 | 0.11336
[104 empty] | 1223.3032 | 0.11335 | [7 empty] | 1223.3032 | 0.11335
[104 empty] | 1223.3215 | 0.11333 | [7 empty] | 1223.3215 | 0.11333
[104 empty] | 1223.3398 | 0.11332 | [7 empty] | 1223.3398 | 0.11332
[104 empty] | 1223.3582 | 0.1133 | [7 empty] | 1223.3582 | 0.1133
[104 empty] | 1223.3765 | 0.11329 | [7 empty] | 1223.3765 | 0.11329
[104 empty] | 1223.3948 | 0.11327 | [7 empty] | 1223.3948 | 0.11327
[104 empty] | 1223.4132 | 0.11325 | [7 empty] | 1223.4132 | 0.11325
[104 empty] | 1223.4315 | 0.11323 | [7 empty] | 1223.4315 | 0.11323
[104 empty] | 1223.4498 | 0.11322 | [7 empty] | 1223.4498 | 0.11322
[104 empty] | 1223.4681 | 0.1132 | [7 empty] | 1223.4681 | 0.1132
[104 empty] | 1223.4865 | 0.11318 | [7 empty] | 1223.4865 | 0.11318
[104 empty] | 1223.5049 | 0.11317 | [7 empty] | 1223.5049 | 0.11317
[104 empty] | 1223.5232 | 0.11315 | [7 empty] | 1223.5232 | 0.11315
[104 empty] | 1223.5415 | 0.11314 | [7 empty] | 1223.5415 | 0.11314
[104 empty] | 1223.5598 | 0.11312 | [7 empty] | 1223.5598 | 0.11312
[104 empty] | 1223.5781 | 0.11311 | [7 empty] | 1223.5781 | 0.11311
[104 empty] | 1223.5966 | 0.1131 | [7 empty] | 1223.5966 | 0.1131
[104 empty] | 1223.6149 | 0.11309 | [7 empty] | 1223.6149 | 0.11309
[104 empty] | 1223.6332 | 0.11308 | [7 empty] | 1223.6332 | 0.11308
[104 empty] | 1223.6515 | 0.11307 | [7 empty] | 1223.6515 | 0.11307
[104 empty] | 1223.6698 | 0.11307 | [7 empty] | 1223.6698 | 0.11307
[104 empty] | 1223.6882 | 0.11306 | [7 empty] | 1223.6882 | 0.11306
[104 empty] | 1223.7065 | 0.11306 | [7 empty] | 1223.7065 | 0.11306
[104 empty] | 1223.7249 | 0.11306 | [7 empty] | 1223.7249 | 0.11306
[104 empty] | 1223.7432 | 0.11306 | [7 empty] | 1223.7432 | 0.11306
[104 empty] | 1223.7616 | 0.11307 | [7 empty] | 1223.7616 | 0.11307
[104 empty] | 1223.7799 | 0.11307 | [7 empty] | 1223.7799 | 0.11307
[104 empty] | 1223.7982 | 0.11308 | [7 empty] | 1223.7982 | 0.11308
[104 empty] | 1223.8165 | 0.11309 | [7 empty] | 1223.8165 | 0.11309
[104 empty] | 1223.835 | 0.1131 | [7 empty] | 1223.835 | 0.1131
[104 empty] | 1223.8533 | 0.11311 | [7 empty] | 1223.8533 | 0.11311
[104 empty] | 1223.8716 | 0.11312 | [7 empty] | 1223.8716 | 0.11312
[104 empty] | 1223.89 | 0.11314 | [7 empty] | 1223.89 | 0.11314
[104 empty] | 1223.9083 | 0.11316 | [7 empty] | 1223.9083 | 0.11316
[104 empty] | 1223.9266 | 0.11318 | [7 empty] | 1223.9266 | 0.11318
[104 empty] | 1223.9449 | 0.1132 | [7 empty] | 1223.9449 | 0.1132
[104 empty] | 1223.9634 | 0.11323 | [7 empty] | 1223.9634 | 0.11323
[104 empty] | 1223.9817 | 0.11325 | [7 empty] | 1223.9817 | 0.11325
[104 empty] | 1224 | 0.11328 | [7 empty] | 1224 | 0.11328
[104 empty] | 1224.0184 | 0.11331 | [7 empty] | 1224.0184 | 0.11331
[104 empty] | 1224.0367 | 0.11334 | [7 empty] | 1224.0367 | 0.11334
[104 empty] | 1224.0551 | 0.11337 | [7 empty] | 1224.0551 | 0.11337
[104 empty] | 1224.0735 | 0.11341 | [7 empty] | 1224.0735 | 0.11341
[104 empty] | 1224.0918 | 0.11344 | [7 empty] | 1224.0918 | 0.11344
[104 empty] | 1224.1101 | 0.11348 | [7 empty] | 1224.1101 | 0.11348
[104 empty] | 1224.1285 | 0.11352 | [7 empty] | 1224.1285 | 0.11352
[104 empty] | 1224.1469 | 0.11356 | [7 empty] | 1224.1469 | 0.11356
[104 empty] | 1224.1652 | 0.1136 | [7 empty] | 1224.1652 | 0.1136
[104 empty] | 1224.1836 | 0.11364 | [7 empty] | 1224.1836 | 0.11364
[104 empty] | 1224.2019 | 0.11368 | [7 empty] | 1224.2019 | 0.11368
[104 empty] | 1224.2202 | 0.11372 | [7 empty] | 1224.2202 | 0.11372
[104 empty] | 1224.2386 | 0.11377 | [7 empty] | 1224.2386 | 0.11377
[104 empty] | 1224.257 | 0.11381 | [7 empty] | 1224.257 | 0.11381
[104 empty] | 1224.2754 | 0.11386 | [7 empty] | 1224.2754 | 0.11386
[104 empty] | 1224.2937 | 0.1139 | [7 empty] | 1224.2937 | 0.1139
[104 empty] | 1224.312 | 0.11395 | [7 empty] | 1224.312 | 0.11395
[104 empty] | 1224.3304 | 0.11399 | [7 empty] | 1224.3304 | 0.11399
[104 empty] | 1224.3488 | 0.11404 | [7 empty] | 1224.3488 | 0.11404
[104 empty] | 1224.3671 | 0.11408 | [7 empty] | 1224.3671 | 0.11408
[104 empty] | 1224.3855 | 0.11413 | [7 empty] | 1224.3855 | 0.11413
[104 empty] | 1224.4038 | 0.11417 | [7 empty] | 1224.4038 | 0.11417
[104 empty] | 1224.4222 | 0.11422 | [7 empty] | 1224.4222 | 0.11422
[104 empty] | 1224.4406 | 0.11426 | [7 empty] | 1224.4406 | 0.11426
[104 empty] | 1224.459 | 0.11431 | [7 empty] | 1224.459 | 0.11431
[104 empty] | 1224.4773 | 0.11435 | [7 empty] | 1224.4773 | 0.11435
[104 empty] | 1224.4956 | 0.1144 | [7 empty] | 1224.4956 | 0.1144
[104 empty] | 1224.514 | 0.11444 | [7 empty] | 1224.514 | 0.11444
[104 empty] | 1224.5323 | 0.11448 | [7 empty] | 1224.5323 | 0.11448
[104 empty] | 1224.5508 | 0.11453 | [7 empty] | 1224.5508 | 0.11453
[104 empty] | 1224.5691 | 0.11457 | [7 empty] | 1224.5691 | 0.11457
[104 empty] | 1224.5875 | 0.11461 | [7 empty] | 1224.5875 | 0.11461
[104 empty] | 1224.6058 | 0.11465 | [7 empty] | 1224.6058 | 0.11465
[104 empty] | 1224.6243 | 0.11469 | [7 empty] | 1224.6243 | 0.11469
[104 empty] | 1224.6426 | 0.11473 | [7 empty] | 1224.6426 | 0.11473
[104 empty] | 1224.6609 | 0.11477 | [7 empty] | 1224.6609 | 0.11477
[104 empty] | 1224.6793 | 0.1148 | [7 empty] | 1224.6793 | 0.1148
[104 empty] | 1224.6976 | 0.11484 | [7 empty] | 1224.6976 | 0.11484
[104 empty] | 1224.7161 | 0.11488 | [7 empty] | 1224.7161 | 0.11488
[104 empty] | 1224.7344 | 0.11492 | [7 empty] | 1224.7344 | 0.11492
[104 empty] | 1224.7528 | 0.11495 | [7 empty] | 1224.7528 | 0.11495
[104 empty] | 1224.7711 | 0.11499 | [7 empty] | 1224.7711 | 0.11499
[104 empty] | 1224.7896 | 0.11502 | [7 empty] | 1224.7896 | 0.11502
[104 empty] | 1224.8079 | 0.11506 | [7 empty] | 1224.8079 | 0.11506
[104 empty] | 1224.8263 | 0.11509 | [7 empty] | 1224.8263 | 0.11509
[104 empty] | 1224.8446 | 0.11513 | [7 empty] | 1224.8446 | 0.11513
[104 empty] | 1224.863 | 0.11516 | [7 empty] | 1224.863 | 0.11516
[104 empty] | 1224.8815 | 0.1152 | [7 empty] | 1224.8815 | 0.1152
[104 empty] | 1224.8998 | 0.11524 | [7 empty] | 1224.8998 | 0.11524
[104 empty] | 1224.9182 | 0.11527 | [7 empty] | 1224.9182 | 0.11527
[104 empty] | 1224.9365 | 0.11531 | [7 empty] | 1224.9365 | 0.11531
[104 empty] | 1224.955 | 0.11534 | [7 empty] | 1224.955 | 0.11534
[104 empty] | 1224.9733 | 0.11538 | [7 empty] | 1224.9733 | 0.11538
[104 empty] | 1224.9917 | 0.11542 | [7 empty] | 1224.9917 | 0.11542
[104 empty] | 1225.01 | 0.11546 | [7 empty] | 1225.01 | 0.11546
[104 empty] | 1225.0284 | 0.1155 | [7 empty] | 1225.0284 | 0.1155
[104 empty] | 1225.0468 | 0.11554 | [7 empty] | 1225.0468 | 0.11554
[104 empty] | 1225.0652 | 0.11558 | [7 empty] | 1225.0652 | 0.11558
[104 empty] | 1225.0836 | 0.11563 | [7 empty] | 1225.0836 | 0.11563
[104 empty] | 1225.1019 | 0.11567 | [7 empty] | 1225.1019 | 0.11567
[104 empty] | 1225.1204 | 0.11572 | [7 empty] | 1225.1204 | 0.11572
[104 empty] | 1225.1387 | 0.11577 | [7 empty] | 1225.1387 | 0.11577
[104 empty] | 1225.1571 | 0.11582 | [7 empty] | 1225.1571 | 0.11582
[104 empty] | 1225.1755 | 0.11587 | [7 empty] | 1225.1755 | 0.11587
[104 empty] | 1225.1938 | 0.11592 | [7 empty] | 1225.1938 | 0.11592
[104 empty] | 1225.2123 | 0.11598 | [7 empty] | 1225.2123 | 0.11598
[104 empty] | 1225.2306 | 0.11604 | [7 empty] | 1225.2306 | 0.11604
[104 empty] | 1225.249 | 0.1161 | [7 empty] | 1225.249 | 0.1161
[104 empty] | 1225.2675 | 0.11616 | [7 empty] | 1225.2675 | 0.11616
[104 empty] | 1225.2858 | 0.11623 | [7 empty] | 1225.2858 | 0.11623
[104 empty] | 1225.3042 | 0.1163 | [7 empty] | 1225.3042 | 0.1163
[104 empty] | 1225.3226 | 0.11637 | [7 empty] | 1225.3226 | 0.11637
[104 empty] | 1225.3409 | 0.11645 | [7 empty] | 1225.3409 | 0.11645
[104 empty] | 1225.3594 | 0.11652 | [7 empty] | 1225.3594 | 0.11652
[104 empty] | 1225.3777 | 0.1166 | [7 empty] | 1225.3777 | 0.1166
[104 empty] | 1225.3961 | 0.11669 | [7 empty] | 1225.3961 | 0.11669
[104 empty] | 1225.4146 | 0.11677 | [7 empty] | 1225.4146 | 0.11677
[104 empty] | 1225.4329 | 0.11686 | [7 empty] | 1225.4329 | 0.11686
[104 empty] | 1225.4513 | 0.11695 | [7 empty] | 1225.4513 | 0.11695
[104 empty] | 1225.4697 | 0.11705 | [7 empty] | 1225.4697 | 0.11705
[104 empty] | 1225.488 | 0.11715 | [7 empty] | 1225.488 | 0.11715
[104 empty] | 1225.5065 | 0.11725 | [7 empty] | 1225.5065 | 0.11725
[104 empty] | 1225.5249 | 0.11736 | [7 empty] | 1225.5249 | 0.11736
[104 empty] | 1225.5432 | 0.11746 | [7 empty] | 1225.5432 | 0.11746
[104 empty] | 1225.5616 | 0.11758 | [7 empty] | 1225.5616 | 0.11758
[104 empty] | 1225.5801 | 0.11769 | [7 empty] | 1225.5801 | 0.11769
[104 empty] | 1225.5985 | 0.11781 | [7 empty] | 1225.5985 | 0.11781
[104 empty] | 1225.6168 | 0.11793 | [7 empty] | 1225.6168 | 0.11793
[104 empty] | 1225.6353 | 0.11806 | [7 empty] | 1225.6353 | 0.11806
[104 empty] | 1225.6537 | 0.11818 | [7 empty] | 1225.6537 | 0.11818
[104 empty] | 1225.672 | 0.11831 | [7 empty] | 1225.672 | 0.11831
[104 empty] | 1225.6904 | 0.11845 | [7 empty] | 1225.6904 | 0.11845
[104 empty] | 1225.7089 | 0.11858 | [7 empty] | 1225.7089 | 0.11858
[104 empty] | 1225.7273 | 0.11872 | [7 empty] | 1225.7273 | 0.11872
[104 empty] | 1225.7456 | 0.11887 | [7 empty] | 1225.7456 | 0.11887
[104 empty] | 1225.764 | 0.11901 | [7 empty] | 1225.764 | 0.11901
[104 empty] | 1225.7825 | 0.11916 | [7 empty] | 1225.7825 | 0.11916
[104 empty] | 1225.8009 | 0.11931 | [7 empty] | 1225.8009 | 0.11931
[104 empty] | 1225.8192 | 0.11946 | [7 empty] | 1225.8192 | 0.11946
[104 empty] | 1225.8376 | 0.11962 | [7 empty] | 1225.8376 | 0.11962
[104 empty] | 1225.8561 | 0.11978 | [7 empty] | 1225.8561 | 0.11978
[104 empty] | 1225.8745 | 0.11994 | [7 empty] | 1225.8745 | 0.11994
[104 empty] | 1225.8928 | 0.1201 | [7 empty] | 1225.8928 | 0.1201
[104 empty] | 1225.9113 | 0.12027 | [7 empty] | 1225.9113 | 0.12027
[104 empty] | 1225.9297 | 0.12043 | [7 empty] | 1225.9297 | 0.12043
[104 empty] | 1225.9481 | 0.1206 | [7 empty] | 1225.9481 | 0.1206
[104 empty] | 1225.9666 | 0.12077 | [7 empty] | 1225.9666 | 0.12077
[104 empty] | 1225.9849 | 0.12095 | [7 empty] | 1225.9849 | 0.12095
[104 empty] | 1226.0033 | 0.12112 | [7 empty] | 1226.0033 | 0.12112
[104 empty] | 1226.0217 | 0.1213 | [7 empty] | 1226.0217 | 0.1213
[104 empty] | 1226.0402 | 0.12147 | [7 empty] | 1226.0402 | 0.12147
[104 empty] | 1226.0586 | 0.12165 | [7 empty] | 1226.0586 | 0.12165
[104 empty] | 1226.0769 | 0.12183 | [7 empty] | 1226.0769 | 0.12183
[104 empty] | 1226.0953 | 0.12201 | [7 empty] | 1226.0953 | 0.12201
[104 empty] | 1226.1138 | 0.1222 | [7 empty] | 1226.1138 | 0.1222
[104 empty] | 1226.1322 | 0.12238 | [7 empty] | 1226.1322 | 0.12238
[104 empty] | 1226.1506 | 0.12256 | [7 empty] | 1226.1506 | 0.12256
[104 empty] | 1226.1691 | 0.12275 | [7 empty] | 1226.1691 | 0.12275
[104 empty] | 1226.1874 | 0.12293 | [7 empty] | 1226.1874 | 0.12293
[104 empty] | 1226.2058 | 0.12312 | [7 empty] | 1226.2058 | 0.12312
[104 empty] | 1226.2242 | 0.1233 | [7 empty] | 1226.2242 | 0.1233
[104 empty] | 1226.2427 | 0.12349 | [7 empty] | 1226.2427 | 0.12349
[104 empty] | 1226.2611 | 0.12368 | [7 empty] | 1226.2611 | 0.12368
[104 empty] | 1226.2795 | 0.12386 | [7 empty] | 1226.2795 | 0.12386
[104 empty] | 1226.298 | 0.12405 | [7 empty] | 1226.298 | 0.12405
[104 empty] | 1226.3164 | 0.12424 | [7 empty] | 1226.3164 | 0.12424
[104 empty] | 1226.3347 | 0.12442 | [7 empty] | 1226.3347 | 0.12442
[104 empty] | 1226.3531 | 0.12461 | [7 empty] | 1226.3531 | 0.12461
[104 empty] | 1226.3716 | 0.1248 | [7 empty] | 1226.3716 | 0.1248
[104 empty] | 1226.39 | 0.12498 | [7 empty] | 1226.39 | 0.12498
[104 empty] | 1226.4084 | 0.12517 | [7 empty] | 1226.4084 | 0.12517
[104 empty] | 1226.4269 | 0.12536 | [7 empty] | 1226.4269 | 0.12536
[104 empty] | 1226.4453 | 0.12554 | [7 empty] | 1226.4453 | 0.12554
[104 empty] | 1226.4637 | 0.12572 | [7 empty] | 1226.4637 | 0.12572
[104 empty] | 1226.4822 | 0.12591 | [7 empty] | 1226.4822 | 0.12591
[104 empty] | 1226.5006 | 0.12609 | [7 empty] | 1226.5006 | 0.12609
[104 empty] | 1226.5189 | 0.12627 | [7 empty] | 1226.5189 | 0.12627
[104 empty] | 1226.5374 | 0.12646 | [7 empty] | 1226.5374 | 0.12646
[104 empty] | 1226.5558 | 0.12664 | [7 empty] | 1226.5558 | 0.12664
[104 empty] | 1226.5742 | 0.12682 | [7 empty] | 1226.5742 | 0.12682
[104 empty] | 1226.5927 | 0.127 | [7 empty] | 1226.5927 | 0.127
[104 empty] | 1226.6111 | 0.12717 | [7 empty] | 1226.6111 | 0.12717
[104 empty] | 1226.6295 | 0.12735 | [7 empty] | 1226.6295 | 0.12735
[104 empty] | 1226.6479 | 0.12753 | [7 empty] | 1226.6479 | 0.12753
[104 empty] | 1226.6664 | 0.1277 | [7 empty] | 1226.6664 | 0.1277
[104 empty] | 1226.6848 | 0.12788 | [7 empty] | 1226.6848 | 0.12788
[104 empty] | 1226.7032 | 0.12805 | [7 empty] | 1226.7032 | 0.12805
[104 empty] | 1226.7217 | 0.12822 | [7 empty] | 1226.7217 | 0.12822
[104 empty] | 1226.7401 | 0.12839 | [7 empty] | 1226.7401 | 0.12839
[104 empty] | 1226.7585 | 0.12856 | [7 empty] | 1226.7585 | 0.12856
[104 empty] | 1226.777 | 0.12873 | [7 empty] | 1226.777 | 0.12873
[104 empty] | 1226.7954 | 0.1289 | [7 empty] | 1226.7954 | 0.1289
[104 empty] | 1226.8138 | 0.12907 | [7 empty] | 1226.8138 | 0.12907
[104 empty] | 1226.8323 | 0.12923 | [7 empty] | 1226.8323 | 0.12923
[104 empty] | 1226.8507 | 0.1294 | [7 empty] | 1226.8507 | 0.1294
[104 empty] | 1226.8691 | 0.12956 | [7 empty] | 1226.8691 | 0.12956
[104 empty] | 1226.8876 | 0.12972 | [7 empty] | 1226.8876 | 0.12972
[104 empty] | 1226.906 | 0.12988 | [7 empty] | 1226.906 | 0.12988
[104 empty] | 1226.9244 | 0.13004 | [7 empty] | 1226.9244 | 0.13004
[104 empty] | 1226.9429 | 0.1302 | [7 empty] | 1226.9429 | 0.1302
[104 empty] | 1226.9613 | 0.13036 | [7 empty] | 1226.9613 | 0.13036
[104 empty] | 1226.9797 | 0.13052 | [7 empty] | 1226.9797 | 0.13052
[104 empty] | 1226.9982 | 0.13067 | [7 empty] | 1226.9982 | 0.13067
[104 empty] | 1227.0166 | 0.13083 | [7 empty] | 1227.0166 | 0.13083
[104 empty] | 1227.035 | 0.13098 | [7 empty] | 1227.035 | 0.13098
[104 empty] | 1227.0535 | 0.13113 | [7 empty] | 1227.0535 | 0.13113
[104 empty] | 1227.0719 | 0.13129 | [7 empty] | 1227.0719 | 0.13129
[104 empty] | 1227.0905 | 0.13144 | [7 empty] | 1227.0905 | 0.13144
[104 empty] | 1227.1089 | 0.13159 | [7 empty] | 1227.1089 | 0.13159
[104 empty] | 1227.1273 | 0.13174 | [7 empty] | 1227.1273 | 0.13174
[104 empty] | 1227.1458 | 0.13189 | [7 empty] | 1227.1458 | 0.13189
[104 empty] | 1227.1642 | 0.13204 | [7 empty] | 1227.1642 | 0.13204
[104 empty] | 1227.1826 | 0.13218 | [7 empty] | 1227.1826 | 0.13218
[104 empty] | 1227.201 | 0.13233 | [7 empty] | 1227.201 | 0.13233
[104 empty] | 1227.2195 | 0.13248 | [7 empty] | 1227.2195 | 0.13248
[104 empty] | 1227.2379 | 0.13262 | [7 empty] | 1227.2379 | 0.13262
[104 empty] | 1227.2563 | 0.13277 | [7 empty] | 1227.2563 | 0.13277
[104 empty] | 1227.2748 | 0.13291 | [7 empty] | 1227.2748 | 0.13291
[104 empty] | 1227.2933 | 0.13306 | [7 empty] | 1227.2933 | 0.13306
[104 empty] | 1227.3118 | 0.1332 | [7 empty] | 1227.3118 | 0.1332
[104 empty] | 1227.3302 | 0.13335 | [7 empty] | 1227.3302 | 0.13335
[104 empty] | 1227.3486 | 0.13349 | [7 empty] | 1227.3486 | 0.13349
[104 empty] | 1227.3671 | 0.13364 | [7 empty] | 1227.3671 | 0.13364
[104 empty] | 1227.3855 | 0.13378 | [7 empty] | 1227.3855 | 0.13378
[104 empty] | 1227.4039 | 0.13392 | [7 empty] | 1227.4039 | 0.13392
[104 empty] | 1227.4225 | 0.13406 | [7 empty] | 1227.4225 | 0.13406
[104 empty] | 1227.4409 | 0.13421 | [7 empty] | 1227.4409 | 0.13421
[104 empty] | 1227.4594 | 0.13435 | [7 empty] | 1227.4594 | 0.13435
[104 empty] | 1227.4778 | 0.13449 | [7 empty] | 1227.4778 | 0.13449
[104 empty] | 1227.4962 | 0.13464 | [7 empty] | 1227.4962 | 0.13464
[104 empty] | 1227.5146 | 0.13478 | [7 empty] | 1227.5146 | 0.13478
[104 empty] | 1227.5332 | 0.13492 | [7 empty] | 1227.5332 | 0.13492
[104 empty] | 1227.5516 | 0.13506 | [7 empty] | 1227.5516 | 0.13506
[104 empty] | 1227.5701 | 0.1352 | [7 empty] | 1227.5701 | 0.1352
[104 empty] | 1227.5885 | 0.13535 | [7 empty] | 1227.5885 | 0.13535
[104 empty] | 1227.6069 | 0.13549 | [7 empty] | 1227.6069 | 0.13549
[104 empty] | 1227.6255 | 0.13563 | [7 empty] | 1227.6255 | 0.13563
[104 empty] | 1227.6439 | 0.13577 | [7 empty] | 1227.6439 | 0.13577
[104 empty] | 1227.6624 | 0.13592 | [7 empty] | 1227.6624 | 0.13592
[104 empty] | 1227.6808 | 0.13606 | [7 empty] | 1227.6808 | 0.13606
[104 empty] | 1227.6992 | 0.1362 | [7 empty] | 1227.6992 | 0.1362
[104 empty] | 1227.7178 | 0.13634 | [7 empty] | 1227.7178 | 0.13634
[104 empty] | 1227.7362 | 0.13648 | [7 empty] | 1227.7362 | 0.13648
[104 empty] | 1227.7546 | 0.13662 | [7 empty] | 1227.7546 | 0.13662
[104 empty] | 1227.7731 | 0.13676 | [7 empty] | 1227.7731 | 0.13676
[104 empty] | 1227.7916 | 0.1369 | [7 empty] | 1227.7916 | 0.1369
[104 empty] | 1227.8101 | 0.13704 | [7 empty] | 1227.8101 | 0.13704
[104 empty] | 1227.8285 | 0.13718 | [7 empty] | 1227.8285 | 0.13718
[104 empty] | 1227.8469 | 0.13732 | [7 empty] | 1227.8469 | 0.13732
[104 empty] | 1227.8655 | 0.13746 | [7 empty] | 1227.8655 | 0.13746
[104 empty] | 1227.8839 | 0.1376 | [7 empty] | 1227.8839 | 0.1376
[104 empty] | 1227.9023 | 0.13774 | [7 empty] | 1227.9023 | 0.13774
[104 empty] | 1227.9208 | 0.13787 | [7 empty] | 1227.9208 | 0.13787
[104 empty] | 1227.9393 | 0.13801 | [7 empty] | 1227.9393 | 0.13801
[104 empty] | 1227.9578 | 0.13814 | [7 empty] | 1227.9578 | 0.13814
[104 empty] | 1227.9762 | 0.13827 | [7 empty] | 1227.9762 | 0.13827
[104 empty] | 1227.9948 | 0.13841 | [7 empty] | 1227.9948 | 0.13841
[104 empty] | 1228.0132 | 0.13854 | [7 empty] | 1228.0132 | 0.13854
[104 empty] | 1228.0316 | 0.13867 | [7 empty] | 1228.0316 | 0.13867
[104 empty] | 1228.05 | 0.13879 | [7 empty] | 1228.05 | 0.13879
[104 empty] | 1228.0686 | 0.13892 | [7 empty] | 1228.0686 | 0.13892
[104 empty] | 1228.087 | 0.13904 | [7 empty] | 1228.087 | 0.13904
[104 empty] | 1228.1055 | 0.13916 | [7 empty] | 1228.1055 | 0.13916
[104 empty] | 1228.124 | 0.13928 | [7 empty] | 1228.124 | 0.13928
[104 empty] | 1228.1425 | 0.1394 | [7 empty] | 1228.1425 | 0.1394
[104 empty] | 1228.1609 | 0.13952 | [7 empty] | 1228.1609 | 0.13952
[104 empty] | 1228.1794 | 0.13963 | [7 empty] | 1228.1794 | 0.13963
[104 empty] | 1228.1979 | 0.13974 | [7 empty] | 1228.1979 | 0.13974
[104 empty] | 1228.2163 | 0.13985 | [7 empty] | 1228.2163 | 0.13985
[104 empty] | 1228.2349 | 0.13996 | [7 empty] | 1228.2349 | 0.13996
[104 empty] | 1228.2533 | 0.14006 | [7 empty] | 1228.2533 | 0.14006
[104 empty] | 1228.2717 | 0.14016 | [7 empty] | 1228.2717 | 0.14016
[104 empty] | 1228.2903 | 0.14025 | [7 empty] | 1228.2903 | 0.14025
[104 empty] | 1228.3087 | 0.14035 | [7 empty] | 1228.3087 | 0.14035
[104 empty] | 1228.3273 | 0.14044 | [7 empty] | 1228.3273 | 0.14044
[104 empty] | 1228.3457 | 0.14053 | [7 empty] | 1228.3457 | 0.14053
[104 empty] | 1228.3641 | 0.14061 | [7 empty] | 1228.3641 | 0.14061
[104 empty] | 1228.3827 | 0.14069 | [7 empty] | 1228.3827 | 0.14069
[104 empty] | 1228.4011 | 0.14077 | [7 empty] | 1228.4011 | 0.14077
[104 empty] | 1228.4197 | 0.14084 | [7 empty] | 1228.4197 | 0.14084
[104 empty] | 1228.4381 | 0.14091 | [7 empty] | 1228.4381 | 0.14091
[104 empty] | 1228.4565 | 0.14097 | [7 empty] | 1228.4565 | 0.14097
[104 empty] | 1228.4751 | 0.14104 | [7 empty] | 1228.4751 | 0.14104
[104 empty] | 1228.4935 | 0.14109 | [7 empty] | 1228.4935 | 0.14109
[104 empty] | 1228.5121 | 0.14115 | [7 empty] | 1228.5121 | 0.14115
[104 empty] | 1228.5305 | 0.1412 | [7 empty] | 1228.5305 | 0.1412
[104 empty] | 1228.549 | 0.14124 | [7 empty] | 1228.549 | 0.14124
[104 empty] | 1228.5675 | 0.14128 | [7 empty] | 1228.5675 | 0.14128
[104 empty] | 1228.5859 | 0.14132 | [7 empty] | 1228.5859 | 0.14132
[104 empty] | 1228.6045 | 0.14136 | [7 empty] | 1228.6045 | 0.14136
[104 empty] | 1228.6229 | 0.14139 | [7 empty] | 1228.6229 | 0.14139
[104 empty] | 1228.6415 | 0.14141 | [7 empty] | 1228.6415 | 0.14141
[104 empty] | 1228.6599 | 0.14143 | [7 empty] | 1228.6599 | 0.14143
[104 empty] | 1228.6785 | 0.14145 | [7 empty] | 1228.6785 | 0.14145
[104 empty] | 1228.6969 | 0.14146 | [7 empty] | 1228.6969 | 0.14146
[104 empty] | 1228.7153 | 0.14147 | [7 empty] | 1228.7153 | 0.14147
[104 empty] | 1228.7339 | 0.14148 | [7 empty] | 1228.7339 | 0.14148
[104 empty] | 1228.7523 | 0.14148 | [7 empty] | 1228.7523 | 0.14148
[104 empty] | 1228.7709 | 0.14148 | [7 empty] | 1228.7709 | 0.14148
[104 empty] | 1228.7893 | 0.14147 | [7 empty] | 1228.7893 | 0.14147
[104 empty] | 1228.8079 | 0.14147 | [7 empty] | 1228.8079 | 0.14147
[104 empty] | 1228.8263 | 0.14145 | [7 empty] | 1228.8263 | 0.14145
[104 empty] | 1228.8448 | 0.14144 | [7 empty] | 1228.8448 | 0.14144
[104 empty] | 1228.8633 | 0.14142 | [7 empty] | 1228.8633 | 0.14142
[104 empty] | 1228.8818 | 0.14139 | [7 empty] | 1228.8818 | 0.14139
[104 empty] | 1228.9003 | 0.14137 | [7 empty] | 1228.9003 | 0.14137
[104 empty] | 1228.9188 | 0.14134 | [7 empty] | 1228.9188 | 0.14134
[104 empty] | 1228.9373 | 0.14131 | [7 empty] | 1228.9373 | 0.14131
[104 empty] | 1228.9558 | 0.14127 | [7 empty] | 1228.9558 | 0.14127
[104 empty] | 1228.9744 | 0.14123 | [7 empty] | 1228.9744 | 0.14123
[104 empty] | 1228.9928 | 0.14119 | [7 empty] | 1228.9928 | 0.14119
[104 empty] | 1229.0114 | 0.14115 | [7 empty] | 1229.0114 | 0.14115
[104 empty] | 1229.0298 | 0.1411 | [7 empty] | 1229.0298 | 0.1411
[104 empty] | 1229.0483 | 0.14106 | [7 empty] | 1229.0483 | 0.14106
[104 empty] | 1229.0668 | 0.14101 | [7 empty] | 1229.0668 | 0.14101
[104 empty] | 1229.0853 | 0.14095 | [7 empty] | 1229.0853 | 0.14095
[104 empty] | 1229.1038 | 0.1409 | [7 empty] | 1229.1038 | 0.1409
[104 empty] | 1229.1223 | 0.14084 | [7 empty] | 1229.1223 | 0.14084
[104 empty] | 1229.1409 | 0.14079 | [7 empty] | 1229.1409 | 0.14079
[104 empty] | 1229.1593 | 0.14073 | [7 empty] | 1229.1593 | 0.14073
[104 empty] | 1229.1779 | 0.14067 | [7 empty] | 1229.1779 | 0.14067
[104 empty] | 1229.1963 | 0.1406 | [7 empty] | 1229.1963 | 0.1406
[104 empty] | 1229.2148 | 0.14054 | [7 empty] | 1229.2148 | 0.14054
[104 empty] | 1229.2334 | 0.14048 | [7 empty] | 1229.2334 | 0.14048
[104 empty] | 1229.2518 | 0.14041 | [7 empty] | 1229.2518 | 0.14041
[104 empty] | 1229.2704 | 0.14035 | [7 empty] | 1229.2704 | 0.14035
[104 empty] | 1229.2888 | 0.14028 | [7 empty] | 1229.2888 | 0.14028
[104 empty] | 1229.3074 | 0.14021 | [7 empty] | 1229.3074 | 0.14021
[104 empty] | 1229.3259 | 0.14015 | [7 empty] | 1229.3259 | 0.14015
[104 empty] | 1229.3444 | 0.14008 | [7 empty] | 1229.3444 | 0.14008
[104 empty] | 1229.3629 | 0.14001 | [7 empty] | 1229.3629 | 0.14001
[104 empty] | 1229.3813 | 0.13994 | [7 empty] | 1229.3813 | 0.13994
[104 empty] | 1229.3999 | 0.13988 | [7 empty] | 1229.3999 | 0.13988
[104 empty] | 1229.4185 | 0.13981 | [7 empty] | 1229.4185 | 0.13981
[104 empty] | 1229.4369 | 0.13974 | [7 empty] | 1229.4369 | 0.13974
[104 empty] | 1229.4554 | 0.13968 | [7 empty] | 1229.4554 | 0.13968
[104 empty] | 1229.474 | 0.13961 | [7 empty] | 1229.474 | 0.13961
[104 empty] | 1229.4924 | 0.13954 | [7 empty] | 1229.4924 | 0.13954
[104 empty] | 1229.511 | 0.13948 | [7 empty] | 1229.511 | 0.13948
[104 empty] | 1229.5295 | 0.13941 | [7 empty] | 1229.5295 | 0.13941
[104 empty] | 1229.548 | 0.13935 | [7 empty] | 1229.548 | 0.13935
[104 empty] | 1229.5665 | 0.13929 | [7 empty] | 1229.5665 | 0.13929
[104 empty] | 1229.5851 | 0.13923 | [7 empty] | 1229.5851 | 0.13923
[104 empty] | 1229.6035 | 0.13917 | [7 empty] | 1229.6035 | 0.13917
[104 empty] | 1229.6221 | 0.13911 | [7 empty] | 1229.6221 | 0.13911
[104 empty] | 1229.6406 | 0.13905 | [7 empty] | 1229.6406 | 0.13905
[104 empty] | 1229.6592 | 0.13899 | [7 empty] | 1229.6592 | 0.13899
[104 empty] | 1229.6776 | 0.13894 | [7 empty] | 1229.6776 | 0.13894
[104 empty] | 1229.6962 | 0.13888 | [7 empty] | 1229.6962 | 0.13888
[104 empty] | 1229.7147 | 0.13883 | [7 empty] | 1229.7147 | 0.13883
[104 empty] | 1229.7332 | 0.13878 | [7 empty] | 1229.7332 | 0.13878
[104 empty] | 1229.7517 | 0.13873 | [7 empty] | 1229.7517 | 0.13873
[104 empty] | 1229.7703 | 0.13868 | [7 empty] | 1229.7703 | 0.13868
[104 empty] | 1229.7888 | 0.13864 | [7 empty] | 1229.7888 | 0.13864
[104 empty] | 1229.8073 | 0.13859 | [7 empty] | 1229.8073 | 0.13859
[104 empty] | 1229.8258 | 0.13855 | [7 empty] | 1229.8258 | 0.13855
[104 empty] | 1229.8444 | 0.13851 | [7 empty] | 1229.8444 | 0.13851
[104 empty] | 1229.8629 | 0.13847 | [7 empty] | 1229.8629 | 0.13847
[104 empty] | 1229.8813 | 0.13843 | [7 empty] | 1229.8813 | 0.13843
[104 empty] | 1229.8999 | 0.1384 | [7 empty] | 1229.8999 | 0.1384
[104 empty] | 1229.9185 | 0.13836 | [7 empty] | 1229.9185 | 0.13836
[104 empty] | 1229.937 | 0.13833 | [7 empty] | 1229.937 | 0.13833
[104 empty] | 1229.9554 | 0.1383 | [7 empty] | 1229.9554 | 0.1383
[104 empty] | 1229.974 | 0.13827 | [7 empty] | 1229.974 | 0.13827
[104 empty] | 1229.9926 | 0.13825 | [7 empty] | 1229.9926 | 0.13825
[104 empty] | 1230.0111 | 0.13823 | [7 empty] | 1230.0111 | 0.13823
[104 empty] | 1230.0297 | 0.1382 | [7 empty] | 1230.0297 | 0.1382
[104 empty] | 1230.0481 | 0.13819 | [7 empty] | 1230.0481 | 0.13819
[104 empty] | 1230.0666 | 0.13817 | [7 empty] | 1230.0666 | 0.13817
[104 empty] | 1230.0852 | 0.13815 | [7 empty] | 1230.0852 | 0.13815
[104 empty] | 1230.1038 | 0.13814 | [7 empty] | 1230.1038 | 0.13814
[104 empty] | 1230.1223 | 0.13813 | [7 empty] | 1230.1223 | 0.13813
[104 empty] | 1230.1407 | 0.13812 | [7 empty] | 1230.1407 | 0.13812
[104 empty] | 1230.1593 | 0.13812 | [7 empty] | 1230.1593 | 0.13812
[104 empty] | 1230.1779 | 0.13812 | [7 empty] | 1230.1779 | 0.13812
[104 empty] | 1230.1964 | 0.13811 | [7 empty] | 1230.1964 | 0.13811
[104 empty] | 1230.215 | 0.13812 | [7 empty] | 1230.215 | 0.13812
[104 empty] | 1230.2335 | 0.13812 | [7 empty] | 1230.2335 | 0.13812
[104 empty] | 1230.252 | 0.13812 | [7 empty] | 1230.252 | 0.13812
[104 empty] | 1230.2705 | 0.13813 | [7 empty] | 1230.2705 | 0.13813
[104 empty] | 1230.2891 | 0.13814 | [7 empty] | 1230.2891 | 0.13814
[104 empty] | 1230.3076 | 0.13816 | [7 empty] | 1230.3076 | 0.13816
[104 empty] | 1230.3262 | 0.13817 | [7 empty] | 1230.3262 | 0.13817
[104 empty] | 1230.3447 | 0.13819 | [7 empty] | 1230.3447 | 0.13819
[104 empty] | 1230.3633 | 0.13821 | [7 empty] | 1230.3633 | 0.13821
[104 empty] | 1230.3818 | 0.13823 | [7 empty] | 1230.3818 | 0.13823
[104 empty] | 1230.4003 | 0.13826 | [7 empty] | 1230.4003 | 0.13826
[104 empty] | 1230.4188 | 0.13828 | [7 empty] | 1230.4188 | 0.13828
[104 empty] | 1230.4374 | 0.13831 | [7 empty] | 1230.4374 | 0.13831
[104 empty] | 1230.4559 | 0.13834 | [7 empty] | 1230.4559 | 0.13834
[104 empty] | 1230.4745 | 0.13838 | [7 empty] | 1230.4745 | 0.13838
[104 empty] | 1230.493 | 0.13842 | [7 empty] | 1230.493 | 0.13842
[104 empty] | 1230.5116 | 0.13845 | [7 empty] | 1230.5116 | 0.13845
[104 empty] | 1230.5302 | 0.1385 | [7 empty] | 1230.5302 | 0.1385
[104 empty] | 1230.5487 | 0.13854 | [7 empty] | 1230.5487 | 0.13854
[104 empty] | 1230.5673 | 0.13859 | [7 empty] | 1230.5673 | 0.13859
[104 empty] | 1230.5858 | 0.13863 | [7 empty] | 1230.5858 | 0.13863
[104 empty] | 1230.6042 | 0.13869 | [7 empty] | 1230.6042 | 0.13869
[104 empty] | 1230.6228 | 0.13874 | [7 empty] | 1230.6228 | 0.13874
[104 empty] | 1230.6414 | 0.13879 | [7 empty] | 1230.6414 | 0.13879
[104 empty] | 1230.6599 | 0.13885 | [7 empty] | 1230.6599 | 0.13885
[104 empty] | 1230.6785 | 0.13891 | [7 empty] | 1230.6785 | 0.13891
[104 empty] | 1230.697 | 0.13897 | [7 empty] | 1230.697 | 0.13897
[104 empty] | 1230.7156 | 0.13904 | [7 empty] | 1230.7156 | 0.13904
[104 empty] | 1230.7341 | 0.13911 | [7 empty] | 1230.7341 | 0.13911
[104 empty] | 1230.7527 | 0.13917 | [7 empty] | 1230.7527 | 0.13917
[104 empty] | 1230.7712 | 0.13925 | [7 empty] | 1230.7712 | 0.13925
[104 empty] | 1230.7898 | 0.13932 | [7 empty] | 1230.7898 | 0.13932
[104 empty] | 1230.8084 | 0.1394 | [7 empty] | 1230.8084 | 0.1394
[104 empty] | 1230.8269 | 0.13947 | [7 empty] | 1230.8269 | 0.13947
[104 empty] | 1230.8455 | 0.13955 | [7 empty] | 1230.8455 | 0.13955
[104 empty] | 1230.864 | 0.13964 | [7 empty] | 1230.864 | 0.13964
[104 empty] | 1230.8826 | 0.13972 | [7 empty] | 1230.8826 | 0.13972
[104 empty] | 1230.9011 | 0.13981 | [7 empty] | 1230.9011 | 0.13981
[104 empty] | 1230.9197 | 0.1399 | [7 empty] | 1230.9197 | 0.1399
[104 empty] | 1230.9382 | 0.13999 | [7 empty] | 1230.9382 | 0.13999
[104 empty] | 1230.9568 | 0.14008 | [7 empty] | 1230.9568 | 0.14008
[104 empty] | 1230.9753 | 0.14017 | [7 empty] | 1230.9753 | 0.14017
[104 empty] | 1230.9939 | 0.14027 | [7 empty] | 1230.9939 | 0.14027
[104 empty] | 1231.0125 | 0.14037 | [7 empty] | 1231.0125 | 0.14037
[104 empty] | 1231.031 | 0.14047 | [7 empty] | 1231.031 | 0.14047
[104 empty] | 1231.0496 | 0.14057 | [7 empty] | 1231.0496 | 0.14057
[104 empty] | 1231.0681 | 0.14068 | [7 empty] | 1231.0681 | 0.14068
[104 empty] | 1231.0867 | 0.14078 | [7 empty] | 1231.0867 | 0.14078
[104 empty] | 1231.1052 | 0.14089 | [7 empty] | 1231.1052 | 0.14089
[104 empty] | 1231.1239 | 0.141 | [7 empty] | 1231.1239 | 0.141
[104 empty] | 1231.1425 | 0.14111 | [7 empty] | 1231.1425 | 0.14111
[104 empty] | 1231.161 | 0.14123 | [7 empty] | 1231.161 | 0.14123
[104 empty] | 1231.1796 | 0.14134 | [7 empty] | 1231.1796 | 0.14134
[104 empty] | 1231.1981 | 0.14146 | [7 empty] | 1231.1981 | 0.14146
[104 empty] | 1231.2167 | 0.14158 | [7 empty] | 1231.2167 | 0.14158
[104 empty] | 1231.2352 | 0.1417 | [7 empty] | 1231.2352 | 0.1417
[104 empty] | 1231.2538 | 0.14183 | [7 empty] | 1231.2538 | 0.14183
[104 empty] | 1231.2723 | 0.14195 | [7 empty] | 1231.2723 | 0.14195
[104 empty] | 1231.2909 | 0.14208 | [7 empty] | 1231.2909 | 0.14208
[104 empty] | 1231.3094 | 0.14221 | [7 empty] | 1231.3094 | 0.14221
[104 empty] | 1231.3281 | 0.14234 | [7 empty] | 1231.3281 | 0.14234
[104 empty] | 1231.3467 | 0.14247 | [7 empty] | 1231.3467 | 0.14247
[104 empty] | 1231.3652 | 0.1426 | [7 empty] | 1231.3652 | 0.1426
[104 empty] | 1231.3838 | 0.14274 | [7 empty] | 1231.3838 | 0.14274
[104 empty] | 1231.4023 | 0.14288 | [7 empty] | 1231.4023 | 0.14288
[104 empty] | 1231.4209 | 0.14302 | [7 empty] | 1231.4209 | 0.14302
[104 empty] | 1231.4395 | 0.14316 | [7 empty] | 1231.4395 | 0.14316
[104 empty] | 1231.458 | 0.1433 | [7 empty] | 1231.458 | 0.1433
[104 empty] | 1231.4767 | 0.14344 | [7 empty] | 1231.4767 | 0.14344
[104 empty] | 1231.4952 | 0.14359 | [7 empty] | 1231.4952 | 0.14359
[104 empty] | 1231.5138 | 0.14374 | [7 empty] | 1231.5138 | 0.14374
[104 empty] | 1231.5323 | 0.14389 | [7 empty] | 1231.5323 | 0.14389
[104 empty] | 1231.5509 | 0.14404 | [7 empty] | 1231.5509 | 0.14404
[104 empty] | 1231.5695 | 0.14419 | [7 empty] | 1231.5695 | 0.14419
[104 empty] | 1231.5881 | 0.14434 | [7 empty] | 1231.5881 | 0.14434
[104 empty] | 1231.6067 | 0.1445 | [7 empty] | 1231.6067 | 0.1445
[104 empty] | 1231.6252 | 0.14466 | [7 empty] | 1231.6252 | 0.14466
[104 empty] | 1231.6438 | 0.14481 | [7 empty] | 1231.6438 | 0.14481
[104 empty] | 1231.6624 | 0.14497 | [7 empty] | 1231.6624 | 0.14497
[104 empty] | 1231.681 | 0.14513 | [7 empty] | 1231.681 | 0.14513
[104 empty] | 1231.6996 | 0.1453 | [7 empty] | 1231.6996 | 0.1453
[104 empty] | 1231.7181 | 0.14546 | [7 empty] | 1231.7181 | 0.14546
[104 empty] | 1231.7367 | 0.14562 | [7 empty] | 1231.7367 | 0.14562
[104 empty] | 1231.7552 | 0.14579 | [7 empty] | 1231.7552 | 0.14579
[104 empty] | 1231.7739 | 0.14596 | [7 empty] | 1231.7739 | 0.14596
[104 empty] | 1231.7925 | 0.14612 | [7 empty] | 1231.7925 | 0.14612
[104 empty] | 1231.811 | 0.14629 | [7 empty] | 1231.811 | 0.14629
[104 empty] | 1231.8296 | 0.14646 | [7 empty] | 1231.8296 | 0.14646
[104 empty] | 1231.8483 | 0.14663 | [7 empty] | 1231.8483 | 0.14663
[104 empty] | 1231.8668 | 0.1468 | [7 empty] | 1231.8668 | 0.1468
[104 empty] | 1231.8854 | 0.14697 | [7 empty] | 1231.8854 | 0.14697
[104 empty] | 1231.9039 | 0.14714 | [7 empty] | 1231.9039 | 0.14714
[104 empty] | 1231.9226 | 0.14731 | [7 empty] | 1231.9226 | 0.14731
[104 empty] | 1231.9412 | 0.14748 | [7 empty] | 1231.9412 | 0.14748
[104 empty] | 1231.9597 | 0.14765 | [7 empty] | 1231.9597 | 0.14765
[104 empty] | 1231.9783 | 0.14782 | [7 empty] | 1231.9783 | 0.14782
[104 empty] | 1231.9969 | 0.14799 | [7 empty] | 1231.9969 | 0.14799
[104 empty] | 1232.0155 | 0.14816 | [7 empty] | 1232.0155 | 0.14816
[104 empty] | 1232.0341 | 0.14833 | [7 empty] | 1232.0341 | 0.14833
[104 empty] | 1232.0527 | 0.1485 | [7 empty] | 1232.0527 | 0.1485
[104 empty] | 1232.0713 | 0.14867 | [7 empty] | 1232.0713 | 0.14867
[104 empty] | 1232.0898 | 0.14884 | [7 empty] | 1232.0898 | 0.14884
[104 empty] | 1232.1085 | 0.149 | [7 empty] | 1232.1085 | 0.149
[104 empty] | 1232.1271 | 0.14916 | [7 empty] | 1232.1271 | 0.14916
[104 empty] | 1232.1456 | 0.14933 | [7 empty] | 1232.1456 | 0.14933
[104 empty] | 1232.1642 | 0.14949 | [7 empty] | 1232.1642 | 0.14949
[104 empty] | 1232.1829 | 0.14965 | [7 empty] | 1232.1829 | 0.14965
[104 empty] | 1232.2014 | 0.1498 | [7 empty] | 1232.2014 | 0.1498
[104 empty] | 1232.22 | 0.14996 | [7 empty] | 1232.22 | 0.14996
[104 empty] | 1232.2386 | 0.15011 | [7 empty] | 1232.2386 | 0.15011
[104 empty] | 1232.2572 | 0.15026 | [7 empty] | 1232.2572 | 0.15026
[104 empty] | 1232.2759 | 0.15041 | [7 empty] | 1232.2759 | 0.15041
[104 empty] | 1232.2944 | 0.15055 | [7 empty] | 1232.2944 | 0.15055
[104 empty] | 1232.313 | 0.15069 | [7 empty] | 1232.313 | 0.15069
[104 empty] | 1232.3317 | 0.15083 | [7 empty] | 1232.3317 | 0.15083
[104 empty] | 1232.3502 | 0.15096 | [7 empty] | 1232.3502 | 0.15096
[104 empty] | 1232.3688 | 0.15109 | [7 empty] | 1232.3688 | 0.15109
[104 empty] | 1232.3875 | 0.15122 | [7 empty] | 1232.3875 | 0.15122
[104 empty] | 1232.406 | 0.15134 | [7 empty] | 1232.406 | 0.15134
[104 empty] | 1232.4246 | 0.15146 | [7 empty] | 1232.4246 | 0.15146
[104 empty] | 1232.4432 | 0.15158 | [7 empty] | 1232.4432 | 0.15158
[104 empty] | 1232.4618 | 0.15169 | [7 empty] | 1232.4618 | 0.15169
[104 empty] | 1232.4805 | 0.1518 | [7 empty] | 1232.4805 | 0.1518
[104 empty] | 1232.499 | 0.1519 | [7 empty] | 1232.499 | 0.1519
[104 empty] | 1232.5176 | 0.152 | [7 empty] | 1232.5176 | 0.152
[104 empty] | 1232.5363 | 0.15209 | [7 empty] | 1232.5363 | 0.15209
[104 empty] | 1232.5548 | 0.15218 | [7 empty] | 1232.5548 | 0.15218
[104 empty] | 1232.5735 | 0.15226 | [7 empty] | 1232.5735 | 0.15226
[104 empty] | 1232.592 | 0.15234 | [7 empty] | 1232.592 | 0.15234
[104 empty] | 1232.6107 | 0.15242 | [7 empty] | 1232.6107 | 0.15242
[104 empty] | 1232.6293 | 0.15249 | [7 empty] | 1232.6293 | 0.15249
[104 empty] | 1232.6478 | 0.15255 | [7 empty] | 1232.6478 | 0.15255
[104 empty] | 1232.6665 | 0.15261 | [7 empty] | 1232.6665 | 0.15261
[104 empty] | 1232.6851 | 0.15267 | [7 empty] | 1232.6851 | 0.15267
[104 empty] | 1232.7037 | 0.15272 | [7 empty] | 1232.7037 | 0.15272
[104 empty] | 1232.7223 | 0.15277 | [7 empty] | 1232.7223 | 0.15277
[104 empty] | 1232.741 | 0.15281 | [7 empty] | 1232.741 | 0.15281
[104 empty] | 1232.7595 | 0.15285 | [7 empty] | 1232.7595 | 0.15285
[104 empty] | 1232.7782 | 0.15288 | [7 empty] | 1232.7782 | 0.15288
[104 empty] | 1232.7968 | 0.15291 | [7 empty] | 1232.7968 | 0.15291
[104 empty] | 1232.8154 | 0.15293 | [7 empty] | 1232.8154 | 0.15293
[104 empty] | 1232.834 | 0.15295 | [7 empty] | 1232.834 | 0.15295
[104 empty] | 1232.8527 | 0.15296 | [7 empty] | 1232.8527 | 0.15296
[104 empty] | 1232.8712 | 0.15297 | [7 empty] | 1232.8712 | 0.15297
[104 empty] | 1232.8899 | 0.15298 | [7 empty] | 1232.8899 | 0.15298
[104 empty] | 1232.9084 | 0.15299 | [7 empty] | 1232.9084 | 0.15299
[104 empty] | 1232.9271 | 0.15298 | [7 empty] | 1232.9271 | 0.15298
[104 empty] | 1232.9457 | 0.15298 | [7 empty] | 1232.9457 | 0.15298
[104 empty] | 1232.9644 | 0.15297 | [7 empty] | 1232.9644 | 0.15297
[104 empty] | 1232.9829 | 0.15296 | [7 empty] | 1232.9829 | 0.15296
[104 empty] | 1233.0016 | 0.15295 | [7 empty] | 1233.0016 | 0.15295
[104 empty] | 1233.0201 | 0.15294 | [7 empty] | 1233.0201 | 0.15294
[104 empty] | 1233.0388 | 0.15292 | [7 empty] | 1233.0388 | 0.15292
[104 empty] | 1233.0574 | 0.1529 | [7 empty] | 1233.0574 | 0.1529
[104 empty] | 1233.076 | 0.15288 | [7 empty] | 1233.076 | 0.15288
[104 empty] | 1233.0946 | 0.15285 | [7 empty] | 1233.0946 | 0.15285
[104 empty] | 1233.1133 | 0.15283 | [7 empty] | 1233.1133 | 0.15283
[104 empty] | 1233.132 | 0.1528 | [7 empty] | 1233.132 | 0.1528
[104 empty] | 1233.1505 | 0.15277 | [7 empty] | 1233.1505 | 0.15277
[104 empty] | 1233.1692 | 0.15274 | [7 empty] | 1233.1692 | 0.15274
[104 empty] | 1233.1877 | 0.15271 | [7 empty] | 1233.1877 | 0.15271
[104 empty] | 1233.2064 | 0.15268 | [7 empty] | 1233.2064 | 0.15268
[104 empty] | 1233.225 | 0.15265 | [7 empty] | 1233.225 | 0.15265
[104 empty] | 1233.2437 | 0.15262 | [7 empty] | 1233.2437 | 0.15262
[104 empty] | 1233.2623 | 0.15259 | [7 empty] | 1233.2623 | 0.15259
[104 empty] | 1233.2809 | 0.15256 | [7 empty] | 1233.2809 | 0.15256
[104 empty] | 1233.2996 | 0.15253 | [7 empty] | 1233.2996 | 0.15253
[104 empty] | 1233.3181 | 0.1525 | [7 empty] | 1233.3181 | 0.1525
[104 empty] | 1233.3368 | 0.15248 | [7 empty] | 1233.3368 | 0.15248
[104 empty] | 1233.3555 | 0.15245 | [7 empty] | 1233.3555 | 0.15245
[104 empty] | 1233.374 | 0.15243 | [7 empty] | 1233.374 | 0.15243
[104 empty] | 1233.3927 | 0.1524 | [7 empty] | 1233.3927 | 0.1524
[104 empty] | 1233.4114 | 0.15238 | [7 empty] | 1233.4114 | 0.15238
[104 empty] | 1233.4299 | 0.15236 | [7 empty] | 1233.4299 | 0.15236
[104 empty] | 1233.4486 | 0.15235 | [7 empty] | 1233.4486 | 0.15235
[104 empty] | 1233.4672 | 0.15233 | [7 empty] | 1233.4672 | 0.15233
[104 empty] | 1233.4858 | 0.15232 | [7 empty] | 1233.4858 | 0.15232
[104 empty] | 1233.5045 | 0.15231 | [7 empty] | 1233.5045 | 0.15231
[104 empty] | 1233.5231 | 0.15231 | [7 empty] | 1233.5231 | 0.15231
[104 empty] | 1233.5417 | 0.15231 | [7 empty] | 1233.5417 | 0.15231
[104 empty] | 1233.5604 | 0.15231 | [7 empty] | 1233.5604 | 0.15231
[104 empty] | 1233.579 | 0.15231 | [7 empty] | 1233.579 | 0.15231
[104 empty] | 1233.5977 | 0.15231 | [7 empty] | 1233.5977 | 0.15231
[104 empty] | 1233.6163 | 0.15232 | [7 empty] | 1233.6163 | 0.15232
[104 empty] | 1233.6349 | 0.15234 | [7 empty] | 1233.6349 | 0.15234
[104 empty] | 1233.6536 | 0.15235 | [7 empty] | 1233.6536 | 0.15235
[104 empty] | 1233.6722 | 0.15237 | [7 empty] | 1233.6722 | 0.15237
[104 empty] | 1233.6909 | 0.1524 | [7 empty] | 1233.6909 | 0.1524
[104 empty] | 1233.7095 | 0.15242 | [7 empty] | 1233.7095 | 0.15242
[104 empty] | 1233.7281 | 0.15245 | [7 empty] | 1233.7281 | 0.15245
[104 empty] | 1233.7468 | 0.15249 | [7 empty] | 1233.7468 | 0.15249
[104 empty] | 1233.7654 | 0.15252 | [7 empty] | 1233.7654 | 0.15252
[104 empty] | 1233.7841 | 0.15256 | [7 empty] | 1233.7841 | 0.15256
[104 empty] | 1233.8027 | 0.15261 | [7 empty] | 1233.8027 | 0.15261
[104 empty] | 1233.8214 | 0.15265 | [7 empty] | 1233.8214 | 0.15265
[104 empty] | 1233.84 | 0.1527 | [7 empty] | 1233.84 | 0.1527
[104 empty] | 1233.8586 | 0.15276 | [7 empty] | 1233.8586 | 0.15276
[104 empty] | 1233.8773 | 0.15281 | [7 empty] | 1233.8773 | 0.15281
[104 empty] | 1233.896 | 0.15287 | [7 empty] | 1233.896 | 0.15287
[104 empty] | 1233.9146 | 0.15294 | [7 empty] | 1233.9146 | 0.15294
[104 empty] | 1233.9332 | 0.153 | [7 empty] | 1233.9332 | 0.153
[104 empty] | 1233.9519 | 0.15307 | [7 empty] | 1233.9519 | 0.15307
[104 empty] | 1233.9706 | 0.15314 | [7 empty] | 1233.9706 | 0.15314
[104 empty] | 1233.9891 | 0.15322 | [7 empty] | 1233.9891 | 0.15322
[104 empty] | 1234.0078 | 0.15329 | [7 empty] | 1234.0078 | 0.15329
[104 empty] | 1234.0265 | 0.15337 | [7 empty] | 1234.0265 | 0.15337
[104 empty] | 1234.0452 | 0.15345 | [7 empty] | 1234.0452 | 0.15345
[104 empty] | 1234.0637 | 0.15354 | [7 empty] | 1234.0637 | 0.15354
[104 empty] | 1234.0824 | 0.15362 | [7 empty] | 1234.0824 | 0.15362
[104 empty] | 1234.1011 | 0.15371 | [7 empty] | 1234.1011 | 0.15371
[104 empty] | 1234.1198 | 0.1538 | [7 empty] | 1234.1198 | 0.1538
[104 empty] | 1234.1384 | 0.15389 | [7 empty] | 1234.1384 | 0.15389
[104 empty] | 1234.1571 | 0.15399 | [7 empty] | 1234.1571 | 0.15399
[104 empty] | 1234.1757 | 0.15408 | [7 empty] | 1234.1757 | 0.15408
[104 empty] | 1234.1943 | 0.15418 | [7 empty] | 1234.1943 | 0.15418
[104 empty] | 1234.213 | 0.15428 | [7 empty] | 1234.213 | 0.15428
[104 empty] | 1234.2317 | 0.15438 | [7 empty] | 1234.2317 | 0.15438
[104 empty] | 1234.2504 | 0.15448 | [7 empty] | 1234.2504 | 0.15448
[104 empty] | 1234.269 | 0.15459 | [7 empty] | 1234.269 | 0.15459
[104 empty] | 1234.2876 | 0.15469 | [7 empty] | 1234.2876 | 0.15469
[104 empty] | 1234.3063 | 0.15479 | [7 empty] | 1234.3063 | 0.15479
[104 empty] | 1234.325 | 0.1549 | [7 empty] | 1234.325 | 0.1549
[104 empty] | 1234.3436 | 0.15501 | [7 empty] | 1234.3436 | 0.15501
[104 empty] | 1234.3623 | 0.15512 | [7 empty] | 1234.3623 | 0.15512
[104 empty] | 1234.381 | 0.15523 | [7 empty] | 1234.381 | 0.15523
[104 empty] | 1234.3997 | 0.15534 | [7 empty] | 1234.3997 | 0.15534
[104 empty] | 1234.4182 | 0.15545 | [7 empty] | 1234.4182 | 0.15545
[104 empty] | 1234.4369 | 0.15556 | [7 empty] | 1234.4369 | 0.15556
[104 empty] | 1234.4556 | 0.15567 | [7 empty] | 1234.4556 | 0.15567
[104 empty] | 1234.4742 | 0.15578 | [7 empty] | 1234.4742 | 0.15578
[104 empty] | 1234.4929 | 0.1559 | [7 empty] | 1234.4929 | 0.1559
[104 empty] | 1234.5116 | 0.15601 | [7 empty] | 1234.5116 | 0.15601
[104 empty] | 1234.5303 | 0.15612 | [7 empty] | 1234.5303 | 0.15612
[104 empty] | 1234.549 | 0.15624 | [7 empty] | 1234.549 | 0.15624
[104 empty] | 1234.5676 | 0.15635 | [7 empty] | 1234.5676 | 0.15635
[104 empty] | 1234.5863 | 0.15647 | [7 empty] | 1234.5863 | 0.15647
[104 empty] | 1234.6049 | 0.15659 | [7 empty] | 1234.6049 | 0.15659
[104 empty] | 1234.6235 | 0.1567 | [7 empty] | 1234.6235 | 0.1567
[104 empty] | 1234.6422 | 0.15682 | [7 empty] | 1234.6422 | 0.15682
[104 empty] | 1234.6609 | 0.15694 | [7 empty] | 1234.6609 | 0.15694
[104 empty] | 1234.6796 | 0.15706 | [7 empty] | 1234.6796 | 0.15706
[104 empty] | 1234.6982 | 0.15717 | [7 empty] | 1234.6982 | 0.15717
[104 empty] | 1234.7169 | 0.15729 | [7 empty] | 1234.7169 | 0.15729
[104 empty] | 1234.7356 | 0.15741 | [7 empty] | 1234.7356 | 0.15741
[104 empty] | 1234.7543 | 0.15753 | [7 empty] | 1234.7543 | 0.15753
[104 empty] | 1234.7729 | 0.15765 | [7 empty] | 1234.7729 | 0.15765
[104 empty] | 1234.7916 | 0.15777 | [7 empty] | 1234.7916 | 0.15777
[104 empty] | 1234.8103 | 0.15789 | [7 empty] | 1234.8103 | 0.15789
[104 empty] | 1234.829 | 0.15801 | [7 empty] | 1234.829 | 0.15801
[104 empty] | 1234.8477 | 0.15813 | [7 empty] | 1234.8477 | 0.15813
[104 empty] | 1234.8663 | 0.15826 | [7 empty] | 1234.8663 | 0.15826
[104 empty] | 1234.885 | 0.15838 | [7 empty] | 1234.885 | 0.15838
[104 empty] | 1234.9037 | 0.1585 | [7 empty] | 1234.9037 | 0.1585
[104 empty] | 1234.9224 | 0.15862 | [7 empty] | 1234.9224 | 0.15862
[104 empty] | 1234.941 | 0.15874 | [7 empty] | 1234.941 | 0.15874
[104 empty] | 1234.9597 | 0.15887 | [7 empty] | 1234.9597 | 0.15887
[104 empty] | 1234.9784 | 0.15899 | [7 empty] | 1234.9784 | 0.15899
[104 empty] | 1234.9971 | 0.15911 | [7 empty] | 1234.9971 | 0.15911
[104 empty] | 1235.0157 | 0.15923 | [7 empty] | 1235.0157 | 0.15923
[104 empty] | 1235.0344 | 0.15936 | [7 empty] | 1235.0344 | 0.15936
[104 empty] | 1235.0531 | 0.15948 | [7 empty] | 1235.0531 | 0.15948
[104 empty] | 1235.0718 | 0.1596 | [7 empty] | 1235.0718 | 0.1596
[104 empty] | 1235.0905 | 0.15972 | [7 empty] | 1235.0905 | 0.15972
[104 empty] | 1235.1091 | 0.15985 | [7 empty] | 1235.1091 | 0.15985
[104 empty] | 1235.1278 | 0.15997 | [7 empty] | 1235.1278 | 0.15997
[104 empty] | 1235.1465 | 0.16009 | [7 empty] | 1235.1465 | 0.16009
[104 empty] | 1235.1652 | 0.16021 | [7 empty] | 1235.1652 | 0.16021
[104 empty] | 1235.1838 | 0.16033 | [7 empty] | 1235.1838 | 0.16033
[104 empty] | 1235.2026 | 0.16045 | [7 empty] | 1235.2026 | 0.16045
[104 empty] | 1235.2213 | 0.16057 | [7 empty] | 1235.2213 | 0.16057
[104 empty] | 1235.24 | 0.16069 | [7 empty] | 1235.24 | 0.16069
[104 empty] | 1235.2587 | 0.16081 | [7 empty] | 1235.2587 | 0.16081
[104 empty] | 1235.2773 | 0.16093 | [7 empty] | 1235.2773 | 0.16093
[104 empty] | 1235.296 | 0.16104 | [7 empty] | 1235.296 | 0.16104
[104 empty] | 1235.3147 | 0.16116 | [7 empty] | 1235.3147 | 0.16116
[104 empty] | 1235.3334 | 0.16127 | [7 empty] | 1235.3334 | 0.16127
[104 empty] | 1235.3521 | 0.16139 | [7 empty] | 1235.3521 | 0.16139
[104 empty] | 1235.3707 | 0.1615 | [7 empty] | 1235.3707 | 0.1615
[104 empty] | 1235.3895 | 0.16161 | [7 empty] | 1235.3895 | 0.16161
[104 empty] | 1235.4082 | 0.16172 | [7 empty] | 1235.4082 | 0.16172
[104 empty] | 1235.4269 | 0.16183 | [7 empty] | 1235.4269 | 0.16183
[104 empty] | 1235.4456 | 0.16194 | [7 empty] | 1235.4456 | 0.16194
[104 empty] | 1235.4642 | 0.16204 | [7 empty] | 1235.4642 | 0.16204
[104 empty] | 1235.4829 | 0.16215 | [7 empty] | 1235.4829 | 0.16215
[104 empty] | 1235.5016 | 0.16225 | [7 empty] | 1235.5016 | 0.16225
[104 empty] | 1235.5203 | 0.16235 | [7 empty] | 1235.5203 | 0.16235
[104 empty] | 1235.5391 | 0.16245 | [7 empty] | 1235.5391 | 0.16245
[104 empty] | 1235.5577 | 0.16255 | [7 empty] | 1235.5577 | 0.16255
[104 empty] | 1235.5764 | 0.16265 | [7 empty] | 1235.5764 | 0.16265
[104 empty] | 1235.5951 | 0.16275 | [7 empty] | 1235.5951 | 0.16275
[104 empty] | 1235.6138 | 0.16284 | [7 empty] | 1235.6138 | 0.16284
[104 empty] | 1235.6326 | 0.16293 | [7 empty] | 1235.6326 | 0.16293
[104 empty] | 1235.6512 | 0.16303 | [7 empty] | 1235.6512 | 0.16303
[104 empty] | 1235.6699 | 0.16312 | [7 empty] | 1235.6699 | 0.16312
[104 empty] | 1235.6886 | 0.1632 | [7 empty] | 1235.6886 | 0.1632
[104 empty] | 1235.7073 | 0.16329 | [7 empty] | 1235.7073 | 0.16329
[104 empty] | 1235.726 | 0.16338 | [7 empty] | 1235.726 | 0.16338
[104 empty] | 1235.7448 | 0.16346 | [7 empty] | 1235.7448 | 0.16346
[104 empty] | 1235.7634 | 0.16355 | [7 empty] | 1235.7634 | 0.16355
[104 empty] | 1235.7821 | 0.16363 | [7 empty] | 1235.7821 | 0.16363
[104 empty] | 1235.8008 | 0.16371 | [7 empty] | 1235.8008 | 0.16371
[104 empty] | 1235.8196 | 0.16379 | [7 empty] | 1235.8196 | 0.16379
[104 empty] | 1235.8383 | 0.16387 | [7 empty] | 1235.8383 | 0.16387
[104 empty] | 1235.8569 | 0.16394 | [7 empty] | 1235.8569 | 0.16394
[104 empty] | 1235.8756 | 0.16402 | [7 empty] | 1235.8756 | 0.16402
[104 empty] | 1235.8944 | 0.1641 | [7 empty] | 1235.8944 | 0.1641
[104 empty] | 1235.9131 | 0.16417 | [7 empty] | 1235.9131 | 0.16417
[104 empty] | 1235.9318 | 0.16425 | [7 empty] | 1235.9318 | 0.16425
[104 empty] | 1235.9504 | 0.16432 | [7 empty] | 1235.9504 | 0.16432
[104 empty] | 1235.9692 | 0.16439 | [7 empty] | 1235.9692 | 0.16439
[104 empty] | 1235.9879 | 0.16447 | [7 empty] | 1235.9879 | 0.16447
[104 empty] | 1236.0066 | 0.16454 | [7 empty] | 1236.0066 | 0.16454
[104 empty] | 1236.0253 | 0.16461 | [7 empty] | 1236.0253 | 0.16461
[104 empty] | 1236.0441 | 0.16468 | [7 empty] | 1236.0441 | 0.16468
[104 empty] | 1236.0627 | 0.16476 | [7 empty] | 1236.0627 | 0.16476
[104 empty] | 1236.0814 | 0.16483 | [7 empty] | 1236.0814 | 0.16483
[104 empty] | 1236.1002 | 0.1649 | [7 empty] | 1236.1002 | 0.1649
[104 empty] | 1236.1189 | 0.16498 | [7 empty] | 1236.1189 | 0.16498
[104 empty] | 1236.1376 | 0.16505 | [7 empty] | 1236.1376 | 0.16505
[104 empty] | 1236.1562 | 0.16513 | [7 empty] | 1236.1562 | 0.16513
[104 empty] | 1236.175 | 0.1652 | [7 empty] | 1236.175 | 0.1652
[104 empty] | 1236.1937 | 0.16528 | [7 empty] | 1236.1937 | 0.16528
[104 empty] | 1236.2124 | 0.16536 | [7 empty] | 1236.2124 | 0.16536
[104 empty] | 1236.2312 | 0.16544 | [7 empty] | 1236.2312 | 0.16544
[104 empty] | 1236.2499 | 0.16552 | [7 empty] | 1236.2499 | 0.16552
[104 empty] | 1236.2686 | 0.1656 | [7 empty] | 1236.2686 | 0.1656
[104 empty] | 1236.2874 | 0.16568 | [7 empty] | 1236.2874 | 0.16568
[104 empty] | 1236.306 | 0.16576 | [7 empty] | 1236.306 | 0.16576
[104 empty] | 1236.3247 | 0.16585 | [7 empty] | 1236.3247 | 0.16585
[104 empty] | 1236.3435 | 0.16593 | [7 empty] | 1236.3435 | 0.16593
[104 empty] | 1236.3622 | 0.16602 | [7 empty] | 1236.3622 | 0.16602
[104 empty] | 1236.381 | 0.16611 | [7 empty] | 1236.381 | 0.16611
[104 empty] | 1236.3997 | 0.1662 | [7 empty] | 1236.3997 | 0.1662
[104 empty] | 1236.4183 | 0.1663 | [7 empty] | 1236.4183 | 0.1663
[104 empty] | 1236.4371 | 0.16639 | [7 empty] | 1236.4371 | 0.16639
[104 empty] | 1236.4558 | 0.16649 | [7 empty] | 1236.4558 | 0.16649
[104 empty] | 1236.4745 | 0.16659 | [7 empty] | 1236.4745 | 0.16659
[104 empty] | 1236.4933 | 0.16669 | [7 empty] | 1236.4933 | 0.16669
[104 empty] | 1236.512 | 0.16679 | [7 empty] | 1236.512 | 0.16679
[104 empty] | 1236.5308 | 0.16689 | [7 empty] | 1236.5308 | 0.16689
[104 empty] | 1236.5494 | 0.167 | [7 empty] | 1236.5494 | 0.167
[104 empty] | 1236.5681 | 0.1671 | [7 empty] | 1236.5681 | 0.1671
[104 empty] | 1236.5869 | 0.16721 | [7 empty] | 1236.5869 | 0.16721
[104 empty] | 1236.6056 | 0.16732 | [7 empty] | 1236.6056 | 0.16732
[104 empty] | 1236.6244 | 0.16743 | [7 empty] | 1236.6244 | 0.16743
[104 empty] | 1236.6431 | 0.16755 | [7 empty] | 1236.6431 | 0.16755
[104 empty] | 1236.6619 | 0.16766 | [7 empty] | 1236.6619 | 0.16766
[104 empty] | 1236.6805 | 0.16778 | [7 empty] | 1236.6805 | 0.16778
[104 empty] | 1236.6992 | 0.1679 | [7 empty] | 1236.6992 | 0.1679
[104 empty] | 1236.718 | 0.16802 | [7 empty] | 1236.718 | 0.16802
[104 empty] | 1236.7367 | 0.16814 | [7 empty] | 1236.7367 | 0.16814
[104 empty] | 1236.7555 | 0.16826 | [7 empty] | 1236.7555 | 0.16826
[104 empty] | 1236.7742 | 0.16838 | [7 empty] | 1236.7742 | 0.16838
[104 empty] | 1236.793 | 0.1685 | [7 empty] | 1236.793 | 0.1685
[104 empty] | 1236.8116 | 0.16862 | [7 empty] | 1236.8116 | 0.16862
[104 empty] | 1236.8304 | 0.16875 | [7 empty] | 1236.8304 | 0.16875
[104 empty] | 1236.8491 | 0.16887 | [7 empty] | 1236.8491 | 0.16887
[104 empty] | 1236.8679 | 0.169 | [7 empty] | 1236.8679 | 0.169
[104 empty] | 1236.8866 | 0.16912 | [7 empty] | 1236.8866 | 0.16912
[104 empty] | 1236.9054 | 0.16925 | [7 empty] | 1236.9054 | 0.16925
[104 empty] | 1236.9241 | 0.16938 | [7 empty] | 1236.9241 | 0.16938
[104 empty] | 1236.9429 | 0.1695 | [7 empty] | 1236.9429 | 0.1695
[104 empty] | 1236.9615 | 0.16963 | [7 empty] | 1236.9615 | 0.16963
[104 empty] | 1236.9803 | 0.16975 | [7 empty] | 1236.9803 | 0.16975
[104 empty] | 1236.999 | 0.16988 | [7 empty] | 1236.999 | 0.16988
[104 empty] | 1237.0178 | 0.17 | [7 empty] | 1237.0178 | 0.17
[104 empty] | 1237.0365 | 0.17013 | [7 empty] | 1237.0365 | 0.17013
[104 empty] | 1237.0553 | 0.17025 | [7 empty] | 1237.0553 | 0.17025
[104 empty] | 1237.074 | 0.17037 | [7 empty] | 1237.074 | 0.17037
[104 empty] | 1237.0928 | 0.1705 | [7 empty] | 1237.0928 | 0.1705
[104 empty] | 1237.1115 | 0.17062 | [7 empty] | 1237.1115 | 0.17062
[104 empty] | 1237.1302 | 0.17074 | [7 empty] | 1237.1302 | 0.17074
[104 empty] | 1237.149 | 0.17086 | [7 empty] | 1237.149 | 0.17086
[104 empty] | 1237.1677 | 0.17098 | [7 empty] | 1237.1677 | 0.17098
[104 empty] | 1237.1865 | 0.1711 | [7 empty] | 1237.1865 | 0.1711
[104 empty] | 1237.2052 | 0.17121 | [7 empty] | 1237.2052 | 0.17121
[104 empty] | 1237.224 | 0.17133 | [7 empty] | 1237.224 | 0.17133
[104 empty] | 1237.2427 | 0.17144 | [7 empty] | 1237.2427 | 0.17144
[104 empty] | 1237.2615 | 0.17156 | [7 empty] | 1237.2615 | 0.17156
[104 empty] | 1237.2803 | 0.17167 | [7 empty] | 1237.2803 | 0.17167
[104 empty] | 1237.299 | 0.17178 | [7 empty] | 1237.299 | 0.17178
[104 empty] | 1237.3177 | 0.17189 | [7 empty] | 1237.3177 | 0.17189
[104 empty] | 1237.3364 | 0.172 | [7 empty] | 1237.3364 | 0.172
[104 empty] | 1237.3552 | 0.1721 | [7 empty] | 1237.3552 | 0.1721
[104 empty] | 1237.374 | 0.17221 | [7 empty] | 1237.374 | 0.17221
[104 empty] | 1237.3927 | 0.17231 | [7 empty] | 1237.3927 | 0.17231
[104 empty] | 1237.4115 | 0.17242 | [7 empty] | 1237.4115 | 0.17242
[104 empty] | 1237.4302 | 0.17252 | [7 empty] | 1237.4302 | 0.17252
[104 empty] | 1237.449 | 0.17262 | [7 empty] | 1237.449 | 0.17262
[104 empty] | 1237.4678 | 0.17272 | [7 empty] | 1237.4678 | 0.17272
[104 empty] | 1237.4865 | 0.17282 | [7 empty] | 1237.4865 | 0.17282
[104 empty] | 1237.5052 | 0.17292 | [7 empty] | 1237.5052 | 0.17292
[104 empty] | 1237.524 | 0.17302 | [7 empty] | 1237.524 | 0.17302
[104 empty] | 1237.5427 | 0.17312 | [7 empty] | 1237.5427 | 0.17312
[104 empty] | 1237.5615 | 0.17322 | [7 empty] | 1237.5615 | 0.17322
[104 empty] | 1237.5803 | 0.17331 | [7 empty] | 1237.5803 | 0.17331
[104 empty] | 1237.599 | 0.17341 | [7 empty] | 1237.599 | 0.17341
[104 empty] | 1237.6178 | 0.17351 | [7 empty] | 1237.6178 | 0.17351
[104 empty] | 1237.6366 | 0.17361 | [7 empty] | 1237.6366 | 0.17361
[104 empty] | 1237.6553 | 0.1737 | [7 empty] | 1237.6553 | 0.1737
[104 empty] | 1237.6741 | 0.1738 | [7 empty] | 1237.6741 | 0.1738
[104 empty] | 1237.6929 | 0.1739 | [7 empty] | 1237.6929 | 0.1739
[104 empty] | 1237.7115 | 0.174 | [7 empty] | 1237.7115 | 0.174
[104 empty] | 1237.7303 | 0.1741 | [7 empty] | 1237.7303 | 0.1741
[104 empty] | 1237.7491 | 0.1742 | [7 empty] | 1237.7491 | 0.1742
[104 empty] | 1237.7679 | 0.1743 | [7 empty] | 1237.7679 | 0.1743
[104 empty] | 1237.7866 | 0.1744 | [7 empty] | 1237.7866 | 0.1744
[104 empty] | 1237.8054 | 0.17451 | [7 empty] | 1237.8054 | 0.17451
[104 empty] | 1237.8242 | 0.17461 | [7 empty] | 1237.8242 | 0.17461
[104 empty] | 1237.8429 | 0.17472 | [7 empty] | 1237.8429 | 0.17472
[104 empty] | 1237.8617 | 0.17483 | [7 empty] | 1237.8617 | 0.17483
[104 empty] | 1237.8805 | 0.17494 | [7 empty] | 1237.8805 | 0.17494
[104 empty] | 1237.8993 | 0.17505 | [7 empty] | 1237.8993 | 0.17505
[104 empty] | 1237.918 | 0.17517 | [7 empty] | 1237.918 | 0.17517
[104 empty] | 1237.9368 | 0.17528 | [7 empty] | 1237.9368 | 0.17528
[104 empty] | 1237.9556 | 0.1754 | [7 empty] | 1237.9556 | 0.1754
[104 empty] | 1237.9744 | 0.17553 | [7 empty] | 1237.9744 | 0.17553
[104 empty] | 1237.993 | 0.17565 | [7 empty] | 1237.993 | 0.17565
[104 empty] | 1238.0118 | 0.17578 | [7 empty] | 1238.0118 | 0.17578
[104 empty] | 1238.0306 | 0.17591 | [7 empty] | 1238.0306 | 0.17591
[104 empty] | 1238.0494 | 0.17605 | [7 empty] | 1238.0494 | 0.17605
[104 empty] | 1238.0682 | 0.17618 | [7 empty] | 1238.0682 | 0.17618
[104 empty] | 1238.0869 | 0.17633 | [7 empty] | 1238.0869 | 0.17633
[104 empty] | 1238.1057 | 0.17647 | [7 empty] | 1238.1057 | 0.17647
[104 empty] | 1238.1245 | 0.17662 | [7 empty] | 1238.1245 | 0.17662
[104 empty] | 1238.1433 | 0.17677 | [7 empty] | 1238.1433 | 0.17677
[104 empty] | 1238.1621 | 0.17692 | [7 empty] | 1238.1621 | 0.17692
[104 empty] | 1238.1808 | 0.17708 | [7 empty] | 1238.1808 | 0.17708
[104 empty] | 1238.1996 | 0.17724 | [7 empty] | 1238.1996 | 0.17724
[104 empty] | 1238.2184 | 0.17741 | [7 empty] | 1238.2184 | 0.17741
[104 empty] | 1238.2372 | 0.17758 | [7 empty] | 1238.2372 | 0.17758
[104 empty] | 1238.256 | 0.17775 | [7 empty] | 1238.256 | 0.17775
[104 empty] | 1238.2747 | 0.17793 | [7 empty] | 1238.2747 | 0.17793
[104 empty] | 1238.2935 | 0.17811 | [7 empty] | 1238.2935 | 0.17811
[104 empty] | 1238.3123 | 0.17829 | [7 empty] | 1238.3123 | 0.17829
[104 empty] | 1238.3311 | 0.17848 | [7 empty] | 1238.3311 | 0.17848
[104 empty] | 1238.3499 | 0.17867 | [7 empty] | 1238.3499 | 0.17867
[104 empty] | 1238.3687 | 0.17886 | [7 empty] | 1238.3687 | 0.17886
[104 empty] | 1238.3875 | 0.17906 | [7 empty] | 1238.3875 | 0.17906
[104 empty] | 1238.4061 | 0.17926 | [7 empty] | 1238.4061 | 0.17926
[104 empty] | 1238.4249 | 0.17947 | [7 empty] | 1238.4249 | 0.17947
[104 empty] | 1238.4437 | 0.17968 | [7 empty] | 1238.4437 | 0.17968
[104 empty] | 1238.4625 | 0.17989 | [7 empty] | 1238.4625 | 0.17989
[104 empty] | 1238.4813 | 0.1801 | [7 empty] | 1238.4813 | 0.1801
[104 empty] | 1238.5001 | 0.18032 | [7 empty] | 1238.5001 | 0.18032
[104 empty] | 1238.5189 | 0.18054 | [7 empty] | 1238.5189 | 0.18054
[104 empty] | 1238.5377 | 0.18076 | [7 empty] | 1238.5377 | 0.18076
[104 empty] | 1238.5565 | 0.18099 | [7 empty] | 1238.5565 | 0.18099
[104 empty] | 1238.5752 | 0.18122 | [7 empty] | 1238.5752 | 0.18122
[104 empty] | 1238.594 | 0.18145 | [7 empty] | 1238.594 | 0.18145
[104 empty] | 1238.6128 | 0.18168 | [7 empty] | 1238.6128 | 0.18168
[104 empty] | 1238.6316 | 0.18191 | [7 empty] | 1238.6316 | 0.18191
[104 empty] | 1238.6504 | 0.18215 | [7 empty] | 1238.6504 | 0.18215
[104 empty] | 1238.6692 | 0.18239 | [7 empty] | 1238.6692 | 0.18239
[104 empty] | 1238.688 | 0.18263 | [7 empty] | 1238.688 | 0.18263
[104 empty] | 1238.7068 | 0.18287 | [7 empty] | 1238.7068 | 0.18287
[104 empty] | 1238.7256 | 0.18311 | [7 empty] | 1238.7256 | 0.18311
[104 empty] | 1238.7444 | 0.18336 | [7 empty] | 1238.7444 | 0.18336
[104 empty] | 1238.7632 | 0.1836 | [7 empty] | 1238.7632 | 0.1836
[104 empty] | 1238.782 | 0.18385 | [7 empty] | 1238.782 | 0.18385
[104 empty] | 1238.8008 | 0.18409 | [7 empty] | 1238.8008 | 0.18409
[104 empty] | 1238.8196 | 0.18434 | [7 empty] | 1238.8196 | 0.18434
[104 empty] | 1238.8384 | 0.18458 | [7 empty] | 1238.8384 | 0.18458
[104 empty] | 1238.8572 | 0.18483 | [7 empty] | 1238.8572 | 0.18483
[104 empty] | 1238.876 | 0.18508 | [7 empty] | 1238.876 | 0.18508
[104 empty] | 1238.8948 | 0.18532 | [7 empty] | 1238.8948 | 0.18532
[104 empty] | 1238.9136 | 0.18557 | [7 empty] | 1238.9136 | 0.18557
[104 empty] | 1238.9324 | 0.18581 | [7 empty] | 1238.9324 | 0.18581
[104 empty] | 1238.9512 | 0.18606 | [7 empty] | 1238.9512 | 0.18606
[104 empty] | 1238.97 | 0.1863 | [7 empty] | 1238.97 | 0.1863
[104 empty] | 1238.9888 | 0.18654 | [7 empty] | 1238.9888 | 0.18654
[104 empty] | 1239.0076 | 0.18678 | [7 empty] | 1239.0076 | 0.18678
[104 empty] | 1239.0264 | 0.18702 | [7 empty] | 1239.0264 | 0.18702
[104 empty] | 1239.0452 | 0.18726 | [7 empty] | 1239.0452 | 0.18726
[104 empty] | 1239.064 | 0.1875 | [7 empty] | 1239.064 | 0.1875
[104 empty] | 1239.0828 | 0.18773 | [7 empty] | 1239.0828 | 0.18773
[104 empty] | 1239.1016 | 0.18796 | [7 empty] | 1239.1016 | 0.18796
[104 empty] | 1239.1204 | 0.18819 | [7 empty] | 1239.1204 | 0.18819
[104 empty] | 1239.1392 | 0.18842 | [7 empty] | 1239.1392 | 0.18842
[104 empty] | 1239.158 | 0.18865 | [7 empty] | 1239.158 | 0.18865
[104 empty] | 1239.1768 | 0.18887 | [7 empty] | 1239.1768 | 0.18887
[104 empty] | 1239.1956 | 0.18909 | [7 empty] | 1239.1956 | 0.18909
[104 empty] | 1239.2144 | 0.18931 | [7 empty] | 1239.2144 | 0.18931
[104 empty] | 1239.2332 | 0.18953 | [7 empty] | 1239.2332 | 0.18953
[104 empty] | 1239.252 | 0.18974 | [7 empty] | 1239.252 | 0.18974
[104 empty] | 1239.2708 | 0.18995 | [7 empty] | 1239.2708 | 0.18995
[104 empty] | 1239.2897 | 0.19016 | [7 empty] | 1239.2897 | 0.19016
[104 empty] | 1239.3085 | 0.19036 | [7 empty] | 1239.3085 | 0.19036
[104 empty] | 1239.3273 | 0.19056 | [7 empty] | 1239.3273 | 0.19056
[104 empty] | 1239.3461 | 0.19076 | [7 empty] | 1239.3461 | 0.19076
[104 empty] | 1239.3649 | 0.19096 | [7 empty] | 1239.3649 | 0.19096
[104 empty] | 1239.3837 | 0.19115 | [7 empty] | 1239.3837 | 0.19115
[104 empty] | 1239.4025 | 0.19134 | [7 empty] | 1239.4025 | 0.19134
[104 empty] | 1239.4213 | 0.19152 | [7 empty] | 1239.4213 | 0.19152
[104 empty] | 1239.4401 | 0.19171 | [7 empty] | 1239.4401 | 0.19171
[104 empty] | 1239.459 | 0.19189 | [7 empty] | 1239.459 | 0.19189
[104 empty] | 1239.4778 | 0.19206 | [7 empty] | 1239.4778 | 0.19206
[104 empty] | 1239.4966 | 0.19223 | [7 empty] | 1239.4966 | 0.19223
[104 empty] | 1239.5154 | 0.1924 | [7 empty] | 1239.5154 | 0.1924
[104 empty] | 1239.5342 | 0.19257 | [7 empty] | 1239.5342 | 0.19257
[104 empty] | 1239.553 | 0.19273 | [7 empty] | 1239.553 | 0.19273
[104 empty] | 1239.5718 | 0.19289 | [7 empty] | 1239.5718 | 0.19289
[104 empty] | 1239.5907 | 0.19305 | [7 empty] | 1239.5907 | 0.19305
[104 empty] | 1239.6095 | 0.1932 | [7 empty] | 1239.6095 | 0.1932
[104 empty] | 1239.6283 | 0.19335 | [7 empty] | 1239.6283 | 0.19335
[104 empty] | 1239.6471 | 0.1935 | [7 empty] | 1239.6471 | 0.1935
[104 empty] | 1239.6659 | 0.19364 | [7 empty] | 1239.6659 | 0.19364
[104 empty] | 1239.6848 | 0.19378 | [7 empty] | 1239.6848 | 0.19378
[104 empty] | 1239.7036 | 0.19392 | [7 empty] | 1239.7036 | 0.19392
[104 empty] | 1239.7224 | 0.19406 | [7 empty] | 1239.7224 | 0.19406
[104 empty] | 1239.7412 | 0.19419 | [7 empty] | 1239.7412 | 0.19419
[104 empty] | 1239.76 | 0.19432 | [7 empty] | 1239.76 | 0.19432
[104 empty] | 1239.7789 | 0.19444 | [7 empty] | 1239.7789 | 0.19444
[104 empty] | 1239.7977 | 0.19457 | [7 empty] | 1239.7977 | 0.19457
[104 empty] | 1239.8165 | 0.19469 | [7 empty] | 1239.8165 | 0.19469
[104 empty] | 1239.8353 | 0.1948 | [7 empty] | 1239.8353 | 0.1948
[104 empty] | 1239.8541 | 0.19492 | [7 empty] | 1239.8541 | 0.19492
[104 empty] | 1239.873 | 0.19503 | [7 empty] | 1239.873 | 0.19503
[104 empty] | 1239.8918 | 0.19514 | [7 empty] | 1239.8918 | 0.19514
[104 empty] | 1239.9106 | 0.19524 | [7 empty] | 1239.9106 | 0.19524
[104 empty] | 1239.9294 | 0.19535 | [7 empty] | 1239.9294 | 0.19535
[104 empty] | 1239.9484 | 0.19545 | [7 empty] | 1239.9484 | 0.19545
[104 empty] | 1239.9672 | 0.19554 | [7 empty] | 1239.9672 | 0.19554
[104 empty] | 1239.986 | 0.19564 | [7 empty] | 1239.986 | 0.19564
[104 empty] | 1240.0048 | 0.19573 | [7 empty] | 1240.0048 | 0.19573
[104 empty] | 1240.0237 | 0.19582 | [7 empty] | 1240.0237 | 0.19582
[104 empty] | 1240.0425 | 0.19591 | [7 empty] | 1240.0425 | 0.19591
[104 empty] | 1240.0613 | 0.19599 | [7 empty] | 1240.0613 | 0.19599
[104 empty] | 1240.0802 | 0.19608 | [7 empty] | 1240.0802 | 0.19608
[104 empty] | 1240.099 | 0.19616 | [7 empty] | 1240.099 | 0.19616
[104 empty] | 1240.1178 | 0.19623 | [7 empty] | 1240.1178 | 0.19623
[104 empty] | 1240.1366 | 0.19631 | [7 empty] | 1240.1366 | 0.19631
[104 empty] | 1240.1555 | 0.19638 | [7 empty] | 1240.1555 | 0.19638
[104 empty] | 1240.1743 | 0.19645 | [7 empty] | 1240.1743 | 0.19645
[104 empty] | 1240.1931 | 0.19652 | [7 empty] | 1240.1931 | 0.19652
[104 empty] | 1240.212 | 0.19658 | [7 empty] | 1240.212 | 0.19658
[104 empty] | 1240.2308 | 0.19664 | [7 empty] | 1240.2308 | 0.19664
[104 empty] | 1240.2496 | 0.1967 | [7 empty] | 1240.2496 | 0.1967
[104 empty] | 1240.2686 | 0.19676 | [7 empty] | 1240.2686 | 0.19676
[104 empty] | 1240.2874 | 0.19681 | [7 empty] | 1240.2874 | 0.19681
[104 empty] | 1240.3062 | 0.19687 | [7 empty] | 1240.3062 | 0.19687
[104 empty] | 1240.3251 | 0.19692 | [7 empty] | 1240.3251 | 0.19692
[104 empty] | 1240.3439 | 0.19696 | [7 empty] | 1240.3439 | 0.19696
[104 empty] | 1240.3627 | 0.19701 | [7 empty] | 1240.3627 | 0.19701
[104 empty] | 1240.3816 | 0.19705 | [7 empty] | 1240.3816 | 0.19705
[104 empty] | 1240.4004 | 0.19709 | [7 empty] | 1240.4004 | 0.19709
[104 empty] | 1240.4192 | 0.19712 | [7 empty] | 1240.4192 | 0.19712
[104 empty] | 1240.4381 | 0.19716 | [7 empty] | 1240.4381 | 0.19716
[104 empty] | 1240.4569 | 0.19719 | [7 empty] | 1240.4569 | 0.19719
[104 empty] | 1240.4758 | 0.19722 | [7 empty] | 1240.4758 | 0.19722
[104 empty] | 1240.4946 | 0.19724 | [7 empty] | 1240.4946 | 0.19724
[104 empty] | 1240.5134 | 0.19727 | [7 empty] | 1240.5134 | 0.19727
[104 empty] | 1240.5323 | 0.19729 | [7 empty] | 1240.5323 | 0.19729
[104 empty] | 1240.5511 | 0.19731 | [7 empty] | 1240.5511 | 0.19731
[104 empty] | 1240.5701 | 0.19732 | [7 empty] | 1240.5701 | 0.19732
[104 empty] | 1240.5889 | 0.19733 | [7 empty] | 1240.5889 | 0.19733
[104 empty] | 1240.6077 | 0.19734 | [7 empty] | 1240.6077 | 0.19734
[104 empty] | 1240.6266 | 0.19735 | [7 empty] | 1240.6266 | 0.19735
[104 empty] | 1240.6454 | 0.19736 | [7 empty] | 1240.6454 | 0.19736
[104 empty] | 1240.6643 | 0.19736 | [7 empty] | 1240.6643 | 0.19736
[104 empty] | 1240.6831 | 0.19736 | [7 empty] | 1240.6831 | 0.19736
[104 empty] | 1240.702 | 0.19736 | [7 empty] | 1240.702 | 0.19736
[104 empty] | 1240.7208 | 0.19735 | [7 empty] | 1240.7208 | 0.19735
[104 empty] | 1240.7396 | 0.19735 | [7 empty] | 1240.7396 | 0.19735
[104 empty] | 1240.7585 | 0.19734 | [7 empty] | 1240.7585 | 0.19734
[104 empty] | 1240.7773 | 0.19732 | [7 empty] | 1240.7773 | 0.19732
[104 empty] | 1240.7963 | 0.19731 | [7 empty] | 1240.7963 | 0.19731
[104 empty] | 1240.8151 | 0.19729 | [7 empty] | 1240.8151 | 0.19729
[104 empty] | 1240.834 | 0.19728 | [7 empty] | 1240.834 | 0.19728
[104 empty] | 1240.8528 | 0.19726 | [7 empty] | 1240.8528 | 0.19726
[104 empty] | 1240.8717 | 0.19723 | [7 empty] | 1240.8717 | 0.19723
[104 empty] | 1240.8905 | 0.19721 | [7 empty] | 1240.8905 | 0.19721
[104 empty] | 1240.9094 | 0.19718 | [7 empty] | 1240.9094 | 0.19718
[104 empty] | 1240.9282 | 0.19716 | [7 empty] | 1240.9282 | 0.19716
[104 empty] | 1240.9471 | 0.19713 | [7 empty] | 1240.9471 | 0.19713
[104 empty] | 1240.9659 | 0.1971 | [7 empty] | 1240.9659 | 0.1971
[104 empty] | 1240.9849 | 0.19707 | [7 empty] | 1240.9849 | 0.19707
[104 empty] | 1241.0037 | 0.19703 | [7 empty] | 1241.0037 | 0.19703
[104 empty] | 1241.0226 | 0.197 | [7 empty] | 1241.0226 | 0.197
[104 empty] | 1241.0414 | 0.19696 | [7 empty] | 1241.0414 | 0.19696
[104 empty] | 1241.0603 | 0.19693 | [7 empty] | 1241.0603 | 0.19693
[104 empty] | 1241.0791 | 0.19689 | [7 empty] | 1241.0791 | 0.19689
[104 empty] | 1241.098 | 0.19686 | [7 empty] | 1241.098 | 0.19686
[104 empty] | 1241.1168 | 0.19682 | [7 empty] | 1241.1168 | 0.19682
[104 empty] | 1241.1357 | 0.19678 | [7 empty] | 1241.1357 | 0.19678
[104 empty] | 1241.1547 | 0.19674 | [7 empty] | 1241.1547 | 0.19674
[104 empty] | 1241.1735 | 0.19671 | [7 empty] | 1241.1735 | 0.19671
[104 empty] | 1241.1924 | 0.19667 | [7 empty] | 1241.1924 | 0.19667
[104 empty] | 1241.2112 | 0.19663 | [7 empty] | 1241.2112 | 0.19663
[104 empty] | 1241.2301 | 0.1966 | [7 empty] | 1241.2301 | 0.1966
[104 empty] | 1241.2489 | 0.19656 | [7 empty] | 1241.2489 | 0.19656
[104 empty] | 1241.2678 | 0.19653 | [7 empty] | 1241.2678 | 0.19653
[104 empty] | 1241.2867 | 0.1965 | [7 empty] | 1241.2867 | 0.1965
[104 empty] | 1241.3055 | 0.19646 | [7 empty] | 1241.3055 | 0.19646
[104 empty] | 1241.3245 | 0.19643 | [7 empty] | 1241.3245 | 0.19643
[104 empty] | 1241.3433 | 0.1964 | [7 empty] | 1241.3433 | 0.1964
[104 empty] | 1241.3622 | 0.19638 | [7 empty] | 1241.3622 | 0.19638
[104 empty] | 1241.3811 | 0.19635 | [7 empty] | 1241.3811 | 0.19635
[104 empty] | 1241.3999 | 0.19633 | [7 empty] | 1241.3999 | 0.19633
[104 empty] | 1241.4188 | 0.19631 | [7 empty] | 1241.4188 | 0.19631
[104 empty] | 1241.4376 | 0.19629 | [7 empty] | 1241.4376 | 0.19629
[104 empty] | 1241.4565 | 0.19627 | [7 empty] | 1241.4565 | 0.19627
[104 empty] | 1241.4755 | 0.19626 | [7 empty] | 1241.4755 | 0.19626
[104 empty] | 1241.4943 | 0.19625 | [7 empty] | 1241.4943 | 0.19625
[104 empty] | 1241.5132 | 0.19624 | [7 empty] | 1241.5132 | 0.19624
[104 empty] | 1241.5321 | 0.19623 | [7 empty] | 1241.5321 | 0.19623
[104 empty] | 1241.5509 | 0.19623 | [7 empty] | 1241.5509 | 0.19623
[104 empty] | 1241.5698 | 0.19623 | [7 empty] | 1241.5698 | 0.19623
[104 empty] | 1241.5887 | 0.19624 | [7 empty] | 1241.5887 | 0.19624
[104 empty] | 1241.6075 | 0.19625 | [7 empty] | 1241.6075 | 0.19625
[104 empty] | 1241.6265 | 0.19626 | [7 empty] | 1241.6265 | 0.19626
[104 empty] | 1241.6454 | 0.19627 | [7 empty] | 1241.6454 | 0.19627
[104 empty] | 1241.6642 | 0.19629 | [7 empty] | 1241.6642 | 0.19629
[104 empty] | 1241.6831 | 0.19632 | [7 empty] | 1241.6831 | 0.19632
[104 empty] | 1241.702 | 0.19635 | [7 empty] | 1241.702 | 0.19635
[104 empty] | 1241.7208 | 0.19638 | [7 empty] | 1241.7208 | 0.19638
[104 empty] | 1241.7397 | 0.19641 | [7 empty] | 1241.7397 | 0.19641
[104 empty] | 1241.7587 | 0.19645 | [7 empty] | 1241.7587 | 0.19645
[104 empty] | 1241.7775 | 0.1965 | [7 empty] | 1241.7775 | 0.1965
[104 empty] | 1241.7964 | 0.19655 | [7 empty] | 1241.7964 | 0.19655
[104 empty] | 1241.8153 | 0.1966 | [7 empty] | 1241.8153 | 0.1966
[104 empty] | 1241.8342 | 0.19666 | [7 empty] | 1241.8342 | 0.19666
[104 empty] | 1241.853 | 0.19673 | [7 empty] | 1241.853 | 0.19673
[104 empty] | 1241.8719 | 0.1968 | [7 empty] | 1241.8719 | 0.1968
[104 empty] | 1241.8909 | 0.19687 | [7 empty] | 1241.8909 | 0.19687
[104 empty] | 1241.9097 | 0.19695 | [7 empty] | 1241.9097 | 0.19695
[104 empty] | 1241.9286 | 0.19703 | [7 empty] | 1241.9286 | 0.19703
[104 empty] | 1241.9475 | 0.19712 | [7 empty] | 1241.9475 | 0.19712
[104 empty] | 1241.9664 | 0.19721 | [7 empty] | 1241.9664 | 0.19721
[104 empty] | 1241.9852 | 0.19731 | [7 empty] | 1241.9852 | 0.19731
[104 empty] | 1242.0041 | 0.19741 | [7 empty] | 1242.0041 | 0.19741
[104 empty] | 1242.0231 | 0.19752 | [7 empty] | 1242.0231 | 0.19752
[104 empty] | 1242.042 | 0.19763 | [7 empty] | 1242.042 | 0.19763
[104 empty] | 1242.0609 | 0.19774 | [7 empty] | 1242.0609 | 0.19774
[104 empty] | 1242.0797 | 0.19787 | [7 empty] | 1242.0797 | 0.19787
[104 empty] | 1242.0986 | 0.19799 | [7 empty] | 1242.0986 | 0.19799
[104 empty] | 1242.1176 | 0.19812 | [7 empty] | 1242.1176 | 0.19812
[104 empty] | 1242.1365 | 0.19826 | [7 empty] | 1242.1365 | 0.19826
[104 empty] | 1242.1554 | 0.1984 | [7 empty] | 1242.1554 | 0.1984
[104 empty] | 1242.1742 | 0.19855 | [7 empty] | 1242.1742 | 0.19855
[104 empty] | 1242.1931 | 0.1987 | [7 empty] | 1242.1931 | 0.1987
[104 empty] | 1242.212 | 0.19885 | [7 empty] | 1242.212 | 0.19885
[104 empty] | 1242.231 | 0.19901 | [7 empty] | 1242.231 | 0.19901
[104 empty] | 1242.2499 | 0.19918 | [7 empty] | 1242.2499 | 0.19918
[104 empty] | 1242.2687 | 0.19935 | [7 empty] | 1242.2687 | 0.19935
[104 empty] | 1242.2876 | 0.19952 | [7 empty] | 1242.2876 | 0.19952
[104 empty] | 1242.3065 | 0.1997 | [7 empty] | 1242.3065 | 0.1997
[104 empty] | 1242.3254 | 0.19988 | [7 empty] | 1242.3254 | 0.19988
[104 empty] | 1242.3444 | 0.20007 | [7 empty] | 1242.3444 | 0.20007
[104 empty] | 1242.3633 | 0.20026 | [7 empty] | 1242.3633 | 0.20026
[104 empty] | 1242.3822 | 0.20046 | [7 empty] | 1242.3822 | 0.20046
[104 empty] | 1242.401 | 0.20066 | [7 empty] | 1242.401 | 0.20066
[104 empty] | 1242.4199 | 0.20086 | [7 empty] | 1242.4199 | 0.20086
[104 empty] | 1242.4388 | 0.20107 | [7 empty] | 1242.4388 | 0.20107
[104 empty] | 1242.4578 | 0.20128 | [7 empty] | 1242.4578 | 0.20128
[104 empty] | 1242.4767 | 0.20149 | [7 empty] | 1242.4767 | 0.20149
[104 empty] | 1242.4956 | 0.20171 | [7 empty] | 1242.4956 | 0.20171
[104 empty] | 1242.5145 | 0.20193 | [7 empty] | 1242.5145 | 0.20193
[104 empty] | 1242.5334 | 0.20216 | [7 empty] | 1242.5334 | 0.20216
[104 empty] | 1242.5522 | 0.20239 | [7 empty] | 1242.5522 | 0.20239
[104 empty] | 1242.5712 | 0.20262 | [7 empty] | 1242.5712 | 0.20262
[104 empty] | 1242.5901 | 0.20286 | [7 empty] | 1242.5901 | 0.20286
[104 empty] | 1242.609 | 0.2031 | [7 empty] | 1242.609 | 0.2031
[104 empty] | 1242.6279 | 0.20334 | [7 empty] | 1242.6279 | 0.20334
[104 empty] | 1242.6469 | 0.20358 | [7 empty] | 1242.6469 | 0.20358
[104 empty] | 1242.6658 | 0.20383 | [7 empty] | 1242.6658 | 0.20383
[104 empty] | 1242.6847 | 0.20408 | [7 empty] | 1242.6847 | 0.20408
[104 empty] | 1242.7036 | 0.20433 | [7 empty] | 1242.7036 | 0.20433
[104 empty] | 1242.7225 | 0.20458 | [7 empty] | 1242.7225 | 0.20458
[104 empty] | 1242.7415 | 0.20484 | [7 empty] | 1242.7415 | 0.20484
[104 empty] | 1242.7604 | 0.20509 | [7 empty] | 1242.7604 | 0.20509
[104 empty] | 1242.7793 | 0.20535 | [7 empty] | 1242.7793 | 0.20535
[104 empty] | 1242.7982 | 0.20561 | [7 empty] | 1242.7982 | 0.20561
[104 empty] | 1242.8171 | 0.20588 | [7 empty] | 1242.8171 | 0.20588
[104 empty] | 1242.8361 | 0.20614 | [7 empty] | 1242.8361 | 0.20614
[104 empty] | 1242.855 | 0.20641 | [7 empty] | 1242.855 | 0.20641
[104 empty] | 1242.8739 | 0.20667 | [7 empty] | 1242.8739 | 0.20667
[104 empty] | 1242.8927 | 0.20694 | [7 empty] | 1242.8927 | 0.20694
[104 empty] | 1242.9116 | 0.20721 | [7 empty] | 1242.9116 | 0.20721
[104 empty] | 1242.9305 | 0.20748 | [7 empty] | 1242.9305 | 0.20748
[104 empty] | 1242.9495 | 0.20774 | [7 empty] | 1242.9495 | 0.20774
[104 empty] | 1242.9684 | 0.20801 | [7 empty] | 1242.9684 | 0.20801
[104 empty] | 1242.9873 | 0.20828 | [7 empty] | 1242.9873 | 0.20828
[104 empty] | 1243.0063 | 0.20855 | [7 empty] | 1243.0063 | 0.20855
[104 empty] | 1243.0253 | 0.20882 | [7 empty] | 1243.0253 | 0.20882
[104 empty] | 1243.0442 | 0.20909 | [7 empty] | 1243.0442 | 0.20909
[104 empty] | 1243.0631 | 0.20936 | [7 empty] | 1243.0631 | 0.20936
[104 empty] | 1243.082 | 0.20963 | [7 empty] | 1243.082 | 0.20963
[104 empty] | 1243.101 | 0.20989 | [7 empty] | 1243.101 | 0.20989
[104 empty] | 1243.1199 | 0.21016 | [7 empty] | 1243.1199 | 0.21016
[104 empty] | 1243.1388 | 0.21042 | [7 empty] | 1243.1388 | 0.21042
[104 empty] | 1243.1577 | 0.21069 | [7 empty] | 1243.1577 | 0.21069
[104 empty] | 1243.1766 | 0.21095 | [7 empty] | 1243.1766 | 0.21095
[104 empty] | 1243.1956 | 0.21121 | [7 empty] | 1243.1956 | 0.21121
[104 empty] | 1243.2145 | 0.21147 | [7 empty] | 1243.2145 | 0.21147
[104 empty] | 1243.2334 | 0.21173 | [7 empty] | 1243.2334 | 0.21173
[104 empty] | 1243.2523 | 0.21198 | [7 empty] | 1243.2523 | 0.21198
[104 empty] | 1243.2712 | 0.21224 | [7 empty] | 1243.2712 | 0.21224
[104 empty] | 1243.2902 | 0.21249 | [7 empty] | 1243.2902 | 0.21249
[104 empty] | 1243.3091 | 0.21274 | [7 empty] | 1243.3091 | 0.21274
[104 empty] | 1243.328 | 0.21298 | [7 empty] | 1243.328 | 0.21298
[104 empty] | 1243.347 | 0.21323 | [7 empty] | 1243.347 | 0.21323
[104 empty] | 1243.366 | 0.21347 | [7 empty] | 1243.366 | 0.21347
[104 empty] | 1243.3849 | 0.21371 | [7 empty] | 1243.3849 | 0.21371
[104 empty] | 1243.4038 | 0.21395 | [7 empty] | 1243.4038 | 0.21395
[104 empty] | 1243.4227 | 0.21418 | [7 empty] | 1243.4227 | 0.21418
[104 empty] | 1243.4416 | 0.21441 | [7 empty] | 1243.4416 | 0.21441
[104 empty] | 1243.4606 | 0.21464 | [7 empty] | 1243.4606 | 0.21464
[104 empty] | 1243.4795 | 0.21487 | [7 empty] | 1243.4795 | 0.21487
[104 empty] | 1243.4985 | 0.21509 | [7 empty] | 1243.4985 | 0.21509
[104 empty] | 1243.5175 | 0.21531 | [7 empty] | 1243.5175 | 0.21531
[104 empty] | 1243.5364 | 0.21553 | [7 empty] | 1243.5364 | 0.21553
[104 empty] | 1243.5553 | 0.21574 | [7 empty] | 1243.5553 | 0.21574
[104 empty] | 1243.5742 | 0.21595 | [7 empty] | 1243.5742 | 0.21595
[104 empty] | 1243.5931 | 0.21616 | [7 empty] | 1243.5931 | 0.21616
[104 empty] | 1243.6121 | 0.21636 | [7 empty] | 1243.6121 | 0.21636
[104 empty] | 1243.6311 | 0.21656 | [7 empty] | 1243.6311 | 0.21656
[104 empty] | 1243.65 | 0.21676 | [7 empty] | 1243.65 | 0.21676
[104 empty] | 1243.6689 | 0.21695 | [7 empty] | 1243.6689 | 0.21695
[104 empty] | 1243.6879 | 0.21714 | [7 empty] | 1243.6879 | 0.21714
[104 empty] | 1243.7068 | 0.21733 | [7 empty] | 1243.7068 | 0.21733
[104 empty] | 1243.7258 | 0.21751 | [7 empty] | 1243.7258 | 0.21751
[104 empty] | 1243.7448 | 0.21769 | [7 empty] | 1243.7448 | 0.21769
[104 empty] | 1243.7637 | 0.21787 | [7 empty] | 1243.7637 | 0.21787
[104 empty] | 1243.7826 | 0.21804 | [7 empty] | 1243.7826 | 0.21804
[104 empty] | 1243.8015 | 0.21821 | [7 empty] | 1243.8015 | 0.21821
[104 empty] | 1243.8206 | 0.21837 | [7 empty] | 1243.8206 | 0.21837
[104 empty] | 1243.8395 | 0.21853 | [7 empty] | 1243.8395 | 0.21853
[104 empty] | 1243.8584 | 0.21869 | [7 empty] | 1243.8584 | 0.21869
[104 empty] | 1243.8773 | 0.21885 | [7 empty] | 1243.8773 | 0.21885
[104 empty] | 1243.8964 | 0.219 | [7 empty] | 1243.8964 | 0.219
[104 empty] | 1243.9153 | 0.21915 | [7 empty] | 1243.9153 | 0.21915
[104 empty] | 1243.9342 | 0.21929 | [7 empty] | 1243.9342 | 0.21929
[104 empty] | 1243.9531 | 0.21943 | [7 empty] | 1243.9531 | 0.21943
[104 empty] | 1243.972 | 0.21957 | [7 empty] | 1243.972 | 0.21957
[104 empty] | 1243.9911 | 0.21971 | [7 empty] | 1243.9911 | 0.21971
[104 empty] | 1244.01 | 0.21984 | [7 empty] | 1244.01 | 0.21984
[104 empty] | 1244.0289 | 0.21996 | [7 empty] | 1244.0289 | 0.21996
[104 empty] | 1244.048 | 0.22009 | [7 empty] | 1244.048 | 0.22009
[104 empty] | 1244.0669 | 0.22021 | [7 empty] | 1244.0669 | 0.22021
[104 empty] | 1244.0858 | 0.22033 | [7 empty] | 1244.0858 | 0.22033
[104 empty] | 1244.1047 | 0.22044 | [7 empty] | 1244.1047 | 0.22044
[104 empty] | 1244.1238 | 0.22056 | [7 empty] | 1244.1238 | 0.22056
[104 empty] | 1244.1427 | 0.22066 | [7 empty] | 1244.1427 | 0.22066
[104 empty] | 1244.1616 | 0.22077 | [7 empty] | 1244.1616 | 0.22077
[104 empty] | 1244.1807 | 0.22087 | [7 empty] | 1244.1807 | 0.22087
[104 empty] | 1244.1996 | 0.22097 | [7 empty] | 1244.1996 | 0.22097
[104 empty] | 1244.2185 | 0.22107 | [7 empty] | 1244.2185 | 0.22107
[104 empty] | 1244.2375 | 0.22116 | [7 empty] | 1244.2375 | 0.22116
[104 empty] | 1244.2565 | 0.22126 | [7 empty] | 1244.2565 | 0.22126
[104 empty] | 1244.2754 | 0.22134 | [7 empty] | 1244.2754 | 0.22134
[104 empty] | 1244.2944 | 0.22143 | [7 empty] | 1244.2944 | 0.22143
[104 empty] | 1244.3134 | 0.22151 | [7 empty] | 1244.3134 | 0.22151
[104 empty] | 1244.3323 | 0.22159 | [7 empty] | 1244.3323 | 0.22159
[104 empty] | 1244.3513 | 0.22167 | [7 empty] | 1244.3513 | 0.22167
[104 empty] | 1244.3702 | 0.22175 | [7 empty] | 1244.3702 | 0.22175
[104 empty] | 1244.3892 | 0.22182 | [7 empty] | 1244.3892 | 0.22182
[104 empty] | 1244.4082 | 0.2219 | [7 empty] | 1244.4082 | 0.2219
[104 empty] | 1244.4271 | 0.22197 | [7 empty] | 1244.4271 | 0.22197
[104 empty] | 1244.446 | 0.22203 | [7 empty] | 1244.446 | 0.22203
[104 empty] | 1244.4651 | 0.2221 | [7 empty] | 1244.4651 | 0.2221
[104 empty] | 1244.484 | 0.22216 | [7 empty] | 1244.484 | 0.22216
[104 empty] | 1244.5031 | 0.22223 | [7 empty] | 1244.5031 | 0.22223
[104 empty] | 1244.522 | 0.22229 | [7 empty] | 1244.522 | 0.22229
[104 empty] | 1244.5409 | 0.22235 | [7 empty] | 1244.5409 | 0.22235
[104 empty] | 1244.5599 | 0.2224 | [7 empty] | 1244.5599 | 0.2224
[104 empty] | 1244.5789 | 0.22246 | [7 empty] | 1244.5789 | 0.22246
[104 empty] | 1244.5979 | 0.22252 | [7 empty] | 1244.5979 | 0.22252
[104 empty] | 1244.6168 | 0.22257 | [7 empty] | 1244.6168 | 0.22257
[104 empty] | 1244.6357 | 0.22262 | [7 empty] | 1244.6357 | 0.22262
[104 empty] | 1244.6548 | 0.22268 | [7 empty] | 1244.6548 | 0.22268
[104 empty] | 1244.6737 | 0.22273 | [7 empty] | 1244.6737 | 0.22273
[104 empty] | 1244.6927 | 0.22278 | [7 empty] | 1244.6927 | 0.22278
[104 empty] | 1244.7117 | 0.22283 | [7 empty] | 1244.7117 | 0.22283
[104 empty] | 1244.7307 | 0.22288 | [7 empty] | 1244.7307 | 0.22288
[104 empty] | 1244.7496 | 0.22293 | [7 empty] | 1244.7496 | 0.22293
[104 empty] | 1244.7686 | 0.22299 | [7 empty] | 1244.7686 | 0.22299
[104 empty] | 1244.7876 | 0.22304 | [7 empty] | 1244.7876 | 0.22304
[104 empty] | 1244.8065 | 0.22309 | [7 empty] | 1244.8065 | 0.22309
[104 empty] | 1244.8256 | 0.22314 | [7 empty] | 1244.8256 | 0.22314
[104 empty] | 1244.8445 | 0.22319 | [7 empty] | 1244.8445 | 0.22319
[104 empty] | 1244.8635 | 0.22325 | [7 empty] | 1244.8635 | 0.22325
[104 empty] | 1244.8824 | 0.2233 | [7 empty] | 1244.8824 | 0.2233
[104 empty] | 1244.9015 | 0.22336 | [7 empty] | 1244.9015 | 0.22336
[104 empty] | 1244.9204 | 0.22341 | [7 empty] | 1244.9204 | 0.22341
[104 empty] | 1244.9395 | 0.22347 | [7 empty] | 1244.9395 | 0.22347
[104 empty] | 1244.9584 | 0.22353 | [7 empty] | 1244.9584 | 0.22353
[104 empty] | 1244.9774 | 0.22359 | [7 empty] | 1244.9774 | 0.22359
[104 empty] | 1244.9963 | 0.22365 | [7 empty] | 1244.9963 | 0.22365
[104 empty] | 1245.0154 | 0.22372 | [7 empty] | 1245.0154 | 0.22372
[104 empty] | 1245.0343 | 0.22378 | [7 empty] | 1245.0343 | 0.22378
[104 empty] | 1245.0533 | 0.22385 | [7 empty] | 1245.0533 | 0.22385
[104 empty] | 1245.0723 | 0.22392 | [7 empty] | 1245.0723 | 0.22392
[104 empty] | 1245.0913 | 0.224 | [7 empty] | 1245.0913 | 0.224
[104 empty] | 1245.1102 | 0.22407 | [7 empty] | 1245.1102 | 0.22407
[104 empty] | 1245.1293 | 0.22415 | [7 empty] | 1245.1293 | 0.22415
[104 empty] | 1245.1483 | 0.22423 | [7 empty] | 1245.1483 | 0.22423
[104 empty] | 1245.1672 | 0.22431 | [7 empty] | 1245.1672 | 0.22431
[104 empty] | 1245.1863 | 0.2244 | [7 empty] | 1245.1863 | 0.2244
[104 empty] | 1245.2052 | 0.22449 | [7 empty] | 1245.2052 | 0.22449
[104 empty] | 1245.2242 | 0.22458 | [7 empty] | 1245.2242 | 0.22458
[104 empty] | 1245.2432 | 0.22467 | [7 empty] | 1245.2432 | 0.22467
[104 empty] | 1245.2622 | 0.22477 | [7 empty] | 1245.2622 | 0.22477
[104 empty] | 1245.2812 | 0.22487 | [7 empty] | 1245.2812 | 0.22487
[104 empty] | 1245.3002 | 0.22498 | [7 empty] | 1245.3002 | 0.22498
[104 empty] | 1245.3192 | 0.22508 | [7 empty] | 1245.3192 | 0.22508
[104 empty] | 1245.3381 | 0.22519 | [7 empty] | 1245.3381 | 0.22519
[104 empty] | 1245.3572 | 0.22531 | [7 empty] | 1245.3572 | 0.22531
[104 empty] | 1245.3762 | 0.22542 | [7 empty] | 1245.3762 | 0.22542
[104 empty] | 1245.3951 | 0.22554 | [7 empty] | 1245.3951 | 0.22554
[104 empty] | 1245.4142 | 0.22567 | [7 empty] | 1245.4142 | 0.22567
[104 empty] | 1245.4331 | 0.22579 | [7 empty] | 1245.4331 | 0.22579
[104 empty] | 1245.4521 | 0.22592 | [7 empty] | 1245.4521 | 0.22592
[104 empty] | 1245.4712 | 0.22605 | [7 empty] | 1245.4712 | 0.22605
[104 empty] | 1245.4901 | 0.22619 | [7 empty] | 1245.4901 | 0.22619
[104 empty] | 1245.5092 | 0.22633 | [7 empty] | 1245.5092 | 0.22633
[104 empty] | 1245.5282 | 0.22647 | [7 empty] | 1245.5282 | 0.22647
[104 empty] | 1245.5471 | 0.22661 | [7 empty] | 1245.5471 | 0.22661
[104 empty] | 1245.5662 | 0.22676 | [7 empty] | 1245.5662 | 0.22676
[104 empty] | 1245.5852 | 0.2269 | [7 empty] | 1245.5852 | 0.2269
[104 empty] | 1245.6041 | 0.22706 | [7 empty] | 1245.6041 | 0.22706
[104 empty] | 1245.6232 | 0.22721 | [7 empty] | 1245.6232 | 0.22721
[104 empty] | 1245.6422 | 0.22737 | [7 empty] | 1245.6422 | 0.22737
[104 empty] | 1245.6611 | 0.22752 | [7 empty] | 1245.6611 | 0.22752
[104 empty] | 1245.6802 | 0.22768 | [7 empty] | 1245.6802 | 0.22768
[104 empty] | 1245.6992 | 0.22785 | [7 empty] | 1245.6992 | 0.22785
[104 empty] | 1245.7181 | 0.22801 | [7 empty] | 1245.7181 | 0.22801
[104 empty] | 1245.7372 | 0.22817 | [7 empty] | 1245.7372 | 0.22817
[104 empty] | 1245.7562 | 0.22834 | [7 empty] | 1245.7562 | 0.22834
[104 empty] | 1245.7751 | 0.22851 | [7 empty] | 1245.7751 | 0.22851
[104 empty] | 1245.7942 | 0.22868 | [7 empty] | 1245.7942 | 0.22868
[104 empty] | 1245.8132 | 0.22884 | [7 empty] | 1245.8132 | 0.22884
[104 empty] | 1245.8322 | 0.22901 | [7 empty] | 1245.8322 | 0.22901
[104 empty] | 1245.8512 | 0.22919 | [7 empty] | 1245.8512 | 0.22919
[104 empty] | 1245.8702 | 0.22936 | [7 empty] | 1245.8702 | 0.22936
[104 empty] | 1245.8893 | 0.22953 | [7 empty] | 1245.8893 | 0.22953
[104 empty] | 1245.9082 | 0.2297 | [7 empty] | 1245.9082 | 0.2297
[104 empty] | 1245.9272 | 0.22987 | [7 empty] | 1245.9272 | 0.22987
[104 empty] | 1245.9463 | 0.23004 | [7 empty] | 1245.9463 | 0.23004
[104 empty] | 1245.9653 | 0.2302 | [7 empty] | 1245.9653 | 0.2302
[104 empty] | 1245.9843 | 0.23037 | [7 empty] | 1245.9843 | 0.23037
[104 empty] | 1246.0033 | 0.23054 | [7 empty] | 1246.0033 | 0.23054
[104 empty] | 1246.0223 | 0.2307 | [7 empty] | 1246.0223 | 0.2307
[104 empty] | 1246.0414 | 0.23087 | [7 empty] | 1246.0414 | 0.23087
[104 empty] | 1246.0603 | 0.23103 | [7 empty] | 1246.0603 | 0.23103
[104 empty] | 1246.0793 | 0.23119 | [7 empty] | 1246.0793 | 0.23119
[104 empty] | 1246.0984 | 0.23134 | [7 empty] | 1246.0984 | 0.23134
[104 empty] | 1246.1174 | 0.2315 | [7 empty] | 1246.1174 | 0.2315
[104 empty] | 1246.1365 | 0.23165 | [7 empty] | 1246.1365 | 0.23165
[104 empty] | 1246.1554 | 0.2318 | [7 empty] | 1246.1554 | 0.2318
[104 empty] | 1246.1744 | 0.23194 | [7 empty] | 1246.1744 | 0.23194
[104 empty] | 1246.1935 | 0.23208 | [7 empty] | 1246.1935 | 0.23208
[104 empty] | 1246.2125 | 0.23222 | [7 empty] | 1246.2125 | 0.23222
[104 empty] | 1246.2316 | 0.23236 | [7 empty] | 1246.2316 | 0.23236
[104 empty] | 1246.2506 | 0.23249 | [7 empty] | 1246.2506 | 0.23249
[104 empty] | 1246.2695 | 0.23262 | [7 empty] | 1246.2695 | 0.23262
[104 empty] | 1246.2886 | 0.23274 | [7 empty] | 1246.2886 | 0.23274
[104 empty] | 1246.3076 | 0.23286 | [7 empty] | 1246.3076 | 0.23286
[104 empty] | 1246.3267 | 0.23297 | [7 empty] | 1246.3267 | 0.23297
[104 empty] | 1246.3457 | 0.23308 | [7 empty] | 1246.3457 | 0.23308
[104 empty] | 1246.3647 | 0.23319 | [7 empty] | 1246.3647 | 0.23319
[104 empty] | 1246.3837 | 0.23328 | [7 empty] | 1246.3837 | 0.23328
[104 empty] | 1246.4027 | 0.23338 | [7 empty] | 1246.4027 | 0.23338
[104 empty] | 1246.4218 | 0.23347 | [7 empty] | 1246.4218 | 0.23347
[104 empty] | 1246.4408 | 0.23355 | [7 empty] | 1246.4408 | 0.23355
[104 empty] | 1246.4598 | 0.23363 | [7 empty] | 1246.4598 | 0.23363
[104 empty] | 1246.4789 | 0.2337 | [7 empty] | 1246.4789 | 0.2337
[104 empty] | 1246.4979 | 0.23377 | [7 empty] | 1246.4979 | 0.23377
[104 empty] | 1246.517 | 0.23383 | [7 empty] | 1246.517 | 0.23383
[104 empty] | 1246.5359 | 0.23389 | [7 empty] | 1246.5359 | 0.23389
[104 empty] | 1246.5549 | 0.23394 | [7 empty] | 1246.5549 | 0.23394
[104 empty] | 1246.574 | 0.23398 | [7 empty] | 1246.574 | 0.23398
[104 empty] | 1246.593 | 0.23402 | [7 empty] | 1246.593 | 0.23402
[104 empty] | 1246.6121 | 0.23405 | [7 empty] | 1246.6121 | 0.23405
[104 empty] | 1246.6311 | 0.23408 | [7 empty] | 1246.6311 | 0.23408
[104 empty] | 1246.6501 | 0.2341 | [7 empty] | 1246.6501 | 0.2341
[104 empty] | 1246.6692 | 0.23411 | [7 empty] | 1246.6692 | 0.23411
[104 empty] | 1246.6882 | 0.23412 | [7 empty] | 1246.6882 | 0.23412
[104 empty] | 1246.7073 | 0.23413 | [7 empty] | 1246.7073 | 0.23413
[104 empty] | 1246.7263 | 0.23412 | [7 empty] | 1246.7263 | 0.23412
[104 empty] | 1246.7454 | 0.23411 | [7 empty] | 1246.7454 | 0.23411
[104 empty] | 1246.7644 | 0.2341 | [7 empty] | 1246.7644 | 0.2341
[104 empty] | 1246.7834 | 0.23408 | [7 empty] | 1246.7834 | 0.23408
[104 empty] | 1246.8025 | 0.23406 | [7 empty] | 1246.8025 | 0.23406
[104 empty] | 1246.8214 | 0.23402 | [7 empty] | 1246.8214 | 0.23402
[104 empty] | 1246.8405 | 0.23399 | [7 empty] | 1246.8405 | 0.23399
[104 empty] | 1246.8595 | 0.23395 | [7 empty] | 1246.8595 | 0.23395
[104 empty] | 1246.8785 | 0.2339 | [7 empty] | 1246.8785 | 0.2339
[104 empty] | 1246.8976 | 0.23385 | [7 empty] | 1246.8976 | 0.23385
[104 empty] | 1246.9166 | 0.23379 | [7 empty] | 1246.9166 | 0.23379
[104 empty] | 1246.9357 | 0.23373 | [7 empty] | 1246.9357 | 0.23373
[104 empty] | 1246.9547 | 0.23367 | [7 empty] | 1246.9547 | 0.23367
[104 empty] | 1246.9738 | 0.2336 | [7 empty] | 1246.9738 | 0.2336
[104 empty] | 1246.9928 | 0.23353 | [7 empty] | 1246.9928 | 0.23353
[104 empty] | 1247.0118 | 0.23345 | [7 empty] | 1247.0118 | 0.23345
[104 empty] | 1247.0309 | 0.23337 | [7 empty] | 1247.0309 | 0.23337
[104 empty] | 1247.0499 | 0.23328 | [7 empty] | 1247.0499 | 0.23328
[104 empty] | 1247.069 | 0.23319 | [7 empty] | 1247.069 | 0.23319
[104 empty] | 1247.0881 | 0.2331 | [7 empty] | 1247.0881 | 0.2331
[104 empty] | 1247.1072 | 0.23301 | [7 empty] | 1247.1072 | 0.23301
[104 empty] | 1247.1262 | 0.23291 | [7 empty] | 1247.1262 | 0.23291
[104 empty] | 1247.1453 | 0.23282 | [7 empty] | 1247.1453 | 0.23282
[104 empty] | 1247.1643 | 0.23272 | [7 empty] | 1247.1643 | 0.23272
[104 empty] | 1247.1834 | 0.23261 | [7 empty] | 1247.1834 | 0.23261
[104 empty] | 1247.2024 | 0.23251 | [7 empty] | 1247.2024 | 0.23251
[104 empty] | 1247.2214 | 0.23241 | [7 empty] | 1247.2214 | 0.23241
[104 empty] | 1247.2405 | 0.2323 | [7 empty] | 1247.2405 | 0.2323
[104 empty] | 1247.2595 | 0.23219 | [7 empty] | 1247.2595 | 0.23219
[104 empty] | 1247.2786 | 0.23209 | [7 empty] | 1247.2786 | 0.23209
[104 empty] | 1247.2976 | 0.23198 | [7 empty] | 1247.2976 | 0.23198
[104 empty] | 1247.3166 | 0.23187 | [7 empty] | 1247.3166 | 0.23187
[104 empty] | 1247.3357 | 0.23177 | [7 empty] | 1247.3357 | 0.23177
[104 empty] | 1247.3547 | 0.23166 | [7 empty] | 1247.3547 | 0.23166
[104 empty] | 1247.3739 | 0.23156 | [7 empty] | 1247.3739 | 0.23156
[104 empty] | 1247.3929 | 0.23146 | [7 empty] | 1247.3929 | 0.23146
[104 empty] | 1247.412 | 0.23136 | [7 empty] | 1247.412 | 0.23136
[104 empty] | 1247.431 | 0.23126 | [7 empty] | 1247.431 | 0.23126
[104 empty] | 1247.4501 | 0.23116 | [7 empty] | 1247.4501 | 0.23116
[104 empty] | 1247.4691 | 0.23107 | [7 empty] | 1247.4691 | 0.23107
[104 empty] | 1247.4882 | 0.23098 | [7 empty] | 1247.4882 | 0.23098
[104 empty] | 1247.5072 | 0.23089 | [7 empty] | 1247.5072 | 0.23089
[104 empty] | 1247.5264 | 0.2308 | [7 empty] | 1247.5264 | 0.2308
[104 empty] | 1247.5454 | 0.23072 | [7 empty] | 1247.5454 | 0.23072
[104 empty] | 1247.5645 | 0.23065 | [7 empty] | 1247.5645 | 0.23065
[104 empty] | 1247.5835 | 0.23057 | [7 empty] | 1247.5835 | 0.23057
[104 empty] | 1247.6025 | 0.23051 | [7 empty] | 1247.6025 | 0.23051
[104 empty] | 1247.6216 | 0.23044 | [7 empty] | 1247.6216 | 0.23044
[104 empty] | 1247.6407 | 0.23039 | [7 empty] | 1247.6407 | 0.23039
[104 empty] | 1247.6598 | 0.23033 | [7 empty] | 1247.6598 | 0.23033
[104 empty] | 1247.6788 | 0.23029 | [7 empty] | 1247.6788 | 0.23029
[104 empty] | 1247.6979 | 0.23024 | [7 empty] | 1247.6979 | 0.23024
[104 empty] | 1247.7169 | 0.23021 | [7 empty] | 1247.7169 | 0.23021
[104 empty] | 1247.7361 | 0.23018 | [7 empty] | 1247.7361 | 0.23018
[104 empty] | 1247.7551 | 0.23016 | [7 empty] | 1247.7551 | 0.23016
[104 empty] | 1247.7742 | 0.23014 | [7 empty] | 1247.7742 | 0.23014
[104 empty] | 1247.7932 | 0.23013 | [7 empty] | 1247.7932 | 0.23013
[104 empty] | 1247.8123 | 0.23013 | [7 empty] | 1247.8123 | 0.23013
[104 empty] | 1247.8314 | 0.23014 | [7 empty] | 1247.8314 | 0.23014
[104 empty] | 1247.8505 | 0.23015 | [7 empty] | 1247.8505 | 0.23015
[104 empty] | 1247.8695 | 0.23017 | [7 empty] | 1247.8695 | 0.23017
[104 empty] | 1247.8885 | 0.23019 | [7 empty] | 1247.8885 | 0.23019
[104 empty] | 1247.9076 | 0.23023 | [7 empty] | 1247.9076 | 0.23023
[104 empty] | 1247.9268 | 0.23027 | [7 empty] | 1247.9268 | 0.23027
[104 empty] | 1247.9458 | 0.23032 | [7 empty] | 1247.9458 | 0.23032
[104 empty] | 1247.9648 | 0.23038 | [7 empty] | 1247.9648 | 0.23038
[104 empty] | 1247.9839 | 0.23045 | [7 empty] | 1247.9839 | 0.23045
[104 empty] | 1248.0031 | 0.23052 | [7 empty] | 1248.0031 | 0.23052
[104 empty] | 1248.0221 | 0.2306 | [7 empty] | 1248.0221 | 0.2306
[104 empty] | 1248.0411 | 0.23069 | [7 empty] | 1248.0411 | 0.23069
[104 empty] | 1248.0603 | 0.23079 | [7 empty] | 1248.0603 | 0.23079
[104 empty] | 1248.0793 | 0.2309 | [7 empty] | 1248.0793 | 0.2309
[104 empty] | 1248.0984 | 0.23101 | [7 empty] | 1248.0984 | 0.23101
[104 empty] | 1248.1174 | 0.23114 | [7 empty] | 1248.1174 | 0.23114
[104 empty] | 1248.1366 | 0.23127 | [7 empty] | 1248.1366 | 0.23127
[104 empty] | 1248.1556 | 0.23141 | [7 empty] | 1248.1556 | 0.23141
[104 empty] | 1248.1747 | 0.23155 | [7 empty] | 1248.1747 | 0.23155
[104 empty] | 1248.1938 | 0.23171 | [7 empty] | 1248.1938 | 0.23171
[104 empty] | 1248.2129 | 0.23187 | [7 empty] | 1248.2129 | 0.23187
[104 empty] | 1248.2319 | 0.23204 | [7 empty] | 1248.2319 | 0.23204
[104 empty] | 1248.2511 | 0.23222 | [7 empty] | 1248.2511 | 0.23222
[104 empty] | 1248.2701 | 0.2324 | [7 empty] | 1248.2701 | 0.2324
[104 empty] | 1248.2892 | 0.23259 | [7 empty] | 1248.2892 | 0.23259
[104 empty] | 1248.3084 | 0.23279 | [7 empty] | 1248.3084 | 0.23279
[104 empty] | 1248.3274 | 0.233 | [7 empty] | 1248.3274 | 0.233
[104 empty] | 1248.3464 | 0.23321 | [7 empty] | 1248.3464 | 0.23321
[104 empty] | 1248.3656 | 0.23343 | [7 empty] | 1248.3656 | 0.23343
[104 empty] | 1248.3846 | 0.23366 | [7 empty] | 1248.3846 | 0.23366
[104 empty] | 1248.4037 | 0.23389 | [7 empty] | 1248.4037 | 0.23389
[104 empty] | 1248.4229 | 0.23413 | [7 empty] | 1248.4229 | 0.23413
[104 empty] | 1248.4419 | 0.23437 | [7 empty] | 1248.4419 | 0.23437
[104 empty] | 1248.4609 | 0.23462 | [7 empty] | 1248.4609 | 0.23462
[104 empty] | 1248.4801 | 0.23487 | [7 empty] | 1248.4801 | 0.23487
[104 empty] | 1248.4991 | 0.23513 | [7 empty] | 1248.4991 | 0.23513
[104 empty] | 1248.5183 | 0.2354 | [7 empty] | 1248.5183 | 0.2354
[104 empty] | 1248.5374 | 0.23567 | [7 empty] | 1248.5374 | 0.23567
[104 empty] | 1248.5564 | 0.23594 | [7 empty] | 1248.5564 | 0.23594
[104 empty] | 1248.5756 | 0.23622 | [7 empty] | 1248.5756 | 0.23622
[104 empty] | 1248.5946 | 0.2365 | [7 empty] | 1248.5946 | 0.2365
[104 empty] | 1248.6138 | 0.23679 | [7 empty] | 1248.6138 | 0.23679
[104 empty] | 1248.6328 | 0.23708 | [7 empty] | 1248.6328 | 0.23708
[104 empty] | 1248.652 | 0.23737 | [7 empty] | 1248.652 | 0.23737
[104 empty] | 1248.671 | 0.23767 | [7 empty] | 1248.671 | 0.23767
[104 empty] | 1248.6901 | 0.23796 | [7 empty] | 1248.6901 | 0.23796
[104 empty] | 1248.7092 | 0.23826 | [7 empty] | 1248.7092 | 0.23826
[104 empty] | 1248.7283 | 0.23857 | [7 empty] | 1248.7283 | 0.23857
[104 empty] | 1248.7474 | 0.23887 | [7 empty] | 1248.7474 | 0.23887
[104 empty] | 1248.7665 | 0.23918 | [7 empty] | 1248.7665 | 0.23918
[104 empty] | 1248.7856 | 0.23948 | [7 empty] | 1248.7856 | 0.23948
[104 empty] | 1248.8047 | 0.23979 | [7 empty] | 1248.8047 | 0.23979
[104 empty] | 1248.8239 | 0.2401 | [7 empty] | 1248.8239 | 0.2401
[104 empty] | 1248.8429 | 0.24041 | [7 empty] | 1248.8429 | 0.24041
[104 empty] | 1248.8621 | 0.24072 | [7 empty] | 1248.8621 | 0.24072
[104 empty] | 1248.8811 | 0.24103 | [7 empty] | 1248.8811 | 0.24103
[104 empty] | 1248.9003 | 0.24134 | [7 empty] | 1248.9003 | 0.24134
[104 empty] | 1248.9193 | 0.24165 | [7 empty] | 1248.9193 | 0.24165
[104 empty] | 1248.9384 | 0.24196 | [7 empty] | 1248.9384 | 0.24196
[104 empty] | 1248.9575 | 0.24227 | [7 empty] | 1248.9575 | 0.24227
[104 empty] | 1248.9766 | 0.24258 | [7 empty] | 1248.9766 | 0.24258
[104 empty] | 1248.9957 | 0.24289 | [7 empty] | 1248.9957 | 0.24289
[104 empty] | 1249.0149 | 0.24319 | [7 empty] | 1249.0149 | 0.24319
[104 empty] | 1249.0339 | 0.24349 | [7 empty] | 1249.0339 | 0.24349
[104 empty] | 1249.0531 | 0.2438 | [7 empty] | 1249.0531 | 0.2438
[104 empty] | 1249.0721 | 0.2441 | [7 empty] | 1249.0721 | 0.2441
[104 empty] | 1249.0913 | 0.24439 | [7 empty] | 1249.0913 | 0.24439
[104 empty] | 1249.1104 | 0.24469 | [7 empty] | 1249.1104 | 0.24469
[104 empty] | 1249.1295 | 0.24498 | [7 empty] | 1249.1295 | 0.24498
[104 empty] | 1249.1486 | 0.24527 | [7 empty] | 1249.1486 | 0.24527
[104 empty] | 1249.1677 | 0.24556 | [7 empty] | 1249.1677 | 0.24556
[104 empty] | 1249.1868 | 0.24584 | [7 empty] | 1249.1868 | 0.24584
[104 empty] | 1249.2059 | 0.24612 | [7 empty] | 1249.2059 | 0.24612
[104 empty] | 1249.2251 | 0.2464 | [7 empty] | 1249.2251 | 0.2464
[104 empty] | 1249.2441 | 0.24668 | [7 empty] | 1249.2441 | 0.24668
[104 empty] | 1249.2633 | 0.24695 | [7 empty] | 1249.2633 | 0.24695
[104 empty] | 1249.2823 | 0.24722 | [7 empty] | 1249.2823 | 0.24722
[104 empty] | 1249.3015 | 0.24748 | [7 empty] | 1249.3015 | 0.24748
[104 empty] | 1249.3206 | 0.24774 | [7 empty] | 1249.3206 | 0.24774
[104 empty] | 1249.3397 | 0.248 | [7 empty] | 1249.3397 | 0.248
[104 empty] | 1249.3589 | 0.24825 | [7 empty] | 1249.3589 | 0.24825
[104 empty] | 1249.3779 | 0.2485 | [7 empty] | 1249.3779 | 0.2485
[104 empty] | 1249.3971 | 0.24875 | [7 empty] | 1249.3971 | 0.24875
[104 empty] | 1249.4161 | 0.24899 | [7 empty] | 1249.4161 | 0.24899
[104 empty] | 1249.4353 | 0.24923 | [7 empty] | 1249.4353 | 0.24923
[104 empty] | 1249.4545 | 0.24946 | [7 empty] | 1249.4545 | 0.24946
[104 empty] | 1249.4735 | 0.24969 | [7 empty] | 1249.4735 | 0.24969
[104 empty] | 1249.4927 | 0.24992 | [7 empty] | 1249.4927 | 0.24992
[104 empty] | 1249.5118 | 0.25014 | [7 empty] | 1249.5118 | 0.25014
[104 empty] | 1249.5309 | 0.25036 | [7 empty] | 1249.5309 | 0.25036
[104 empty] | 1249.55 | 0.25057 | [7 empty] | 1249.55 | 0.25057
[104 empty] | 1249.5692 | 0.25078 | [7 empty] | 1249.5692 | 0.25078
[104 empty] | 1249.5883 | 0.25099 | [7 empty] | 1249.5883 | 0.25099
[104 empty] | 1249.6074 | 0.25119 | [7 empty] | 1249.6074 | 0.25119
[104 empty] | 1249.6266 | 0.25139 | [7 empty] | 1249.6266 | 0.25139
[104 empty] | 1249.6456 | 0.25159 | [7 empty] | 1249.6456 | 0.25159
[104 empty] | 1249.6648 | 0.25178 | [7 empty] | 1249.6648 | 0.25178
[104 empty] | 1249.684 | 0.25197 | [7 empty] | 1249.684 | 0.25197
[104 empty] | 1249.703 | 0.25216 | [7 empty] | 1249.703 | 0.25216
[104 empty] | 1249.7222 | 0.25234 | [7 empty] | 1249.7222 | 0.25234
[104 empty] | 1249.7413 | 0.25252 | [7 empty] | 1249.7413 | 0.25252
[104 empty] | 1249.7604 | 0.25269 | [7 empty] | 1249.7604 | 0.25269
[104 empty] | 1249.7795 | 0.25287 | [7 empty] | 1249.7795 | 0.25287
[104 empty] | 1249.7987 | 0.25304 | [7 empty] | 1249.7987 | 0.25304
[104 empty] | 1249.8179 | 0.2532 | [7 empty] | 1249.8179 | 0.2532
[104 empty] | 1249.8369 | 0.25337 | [7 empty] | 1249.8369 | 0.25337
[104 empty] | 1249.8561 | 0.25353 | [7 empty] | 1249.8561 | 0.25353
[104 empty] | 1249.8752 | 0.25369 | [7 empty] | 1249.8752 | 0.25369
[104 empty] | 1249.8943 | 0.25385 | [7 empty] | 1249.8943 | 0.25385
[104 empty] | 1249.9135 | 0.254 | [7 empty] | 1249.9135 | 0.254
[104 empty] | 1249.9326 | 0.25415 | [7 empty] | 1249.9326 | 0.25415
[104 empty] | 1249.9518 | 0.25431 | [7 empty] | 1249.9518 | 0.25431
[104 empty] | 1249.9708 | 0.25445 | [7 empty] | 1249.9708 | 0.25445
[104 empty] | 1249.99 | 0.2546 | [7 empty] | 1249.99 | 0.2546
[104 empty] | 1250.0092 | 0.25475 | [7 empty] | 1250.0092 | 0.25475
[104 empty] | 1250.0283 | 0.25489 | [7 empty] | 1250.0283 | 0.25489
[104 empty] | 1250.0475 | 0.25503 | [7 empty] | 1250.0475 | 0.25503
[104 empty] | 1250.0665 | 0.25517 | [7 empty] | 1250.0665 | 0.25517
[104 empty] | 1250.0857 | 0.25531 | [7 empty] | 1250.0857 | 0.25531
[104 empty] | 1250.1049 | 0.25545 | [7 empty] | 1250.1049 | 0.25545
[104 empty] | 1250.124 | 0.25559 | [7 empty] | 1250.124 | 0.25559
[104 empty] | 1250.1431 | 0.25573 | [7 empty] | 1250.1431 | 0.25573
[104 empty] | 1250.1622 | 0.25586 | [7 empty] | 1250.1622 | 0.25586
[104 empty] | 1250.1814 | 0.256 | [7 empty] | 1250.1814 | 0.256
[104 empty] | 1250.2006 | 0.25613 | [7 empty] | 1250.2006 | 0.25613
[104 empty] | 1250.2197 | 0.25627 | [7 empty] | 1250.2197 | 0.25627
[104 empty] | 1250.2389 | 0.2564 | [7 empty] | 1250.2389 | 0.2564
[104 empty] | 1250.2579 | 0.25653 | [7 empty] | 1250.2579 | 0.25653
[104 empty] | 1250.2771 | 0.25667 | [7 empty] | 1250.2771 | 0.25667
[104 empty] | 1250.2963 | 0.2568 | [7 empty] | 1250.2963 | 0.2568
[104 empty] | 1250.3154 | 0.25693 | [7 empty] | 1250.3154 | 0.25693
[104 empty] | 1250.3346 | 0.25707 | [7 empty] | 1250.3346 | 0.25707
[104 empty] | 1250.3538 | 0.2572 | [7 empty] | 1250.3538 | 0.2572
[104 empty] | 1250.3728 | 0.25733 | [7 empty] | 1250.3728 | 0.25733
[104 empty] | 1250.392 | 0.25747 | [7 empty] | 1250.392 | 0.25747
[104 empty] | 1250.4111 | 0.2576 | [7 empty] | 1250.4111 | 0.2576
[104 empty] | 1250.4303 | 0.25773 | [7 empty] | 1250.4303 | 0.25773
[104 empty] | 1250.4495 | 0.25787 | [7 empty] | 1250.4495 | 0.25787
[104 empty] | 1250.4686 | 0.258 | [7 empty] | 1250.4686 | 0.258
[104 empty] | 1250.4878 | 0.25814 | [7 empty] | 1250.4878 | 0.25814
[104 empty] | 1250.507 | 0.25828 | [7 empty] | 1250.507 | 0.25828
[104 empty] | 1250.526 | 0.25841 | [7 empty] | 1250.526 | 0.25841
[104 empty] | 1250.5452 | 0.25855 | [7 empty] | 1250.5452 | 0.25855
[104 empty] | 1250.5643 | 0.25869 | [7 empty] | 1250.5643 | 0.25869
[104 empty] | 1250.5835 | 0.25882 | [7 empty] | 1250.5835 | 0.25882
[104 empty] | 1250.6027 | 0.25896 | [7 empty] | 1250.6027 | 0.25896
[104 empty] | 1250.6218 | 0.2591 | [7 empty] | 1250.6218 | 0.2591
[104 empty] | 1250.641 | 0.25924 | [7 empty] | 1250.641 | 0.25924
[104 empty] | 1250.6602 | 0.25938 | [7 empty] | 1250.6602 | 0.25938
[104 empty] | 1250.6793 | 0.25952 | [7 empty] | 1250.6793 | 0.25952
[104 empty] | 1250.6985 | 0.25967 | [7 empty] | 1250.6985 | 0.25967
[104 empty] | 1250.7177 | 0.25981 | [7 empty] | 1250.7177 | 0.25981
[104 empty] | 1250.7368 | 0.25995 | [7 empty] | 1250.7368 | 0.25995
[104 empty] | 1250.756 | 0.26009 | [7 empty] | 1250.756 | 0.26009
[104 empty] | 1250.7751 | 0.26024 | [7 empty] | 1250.7751 | 0.26024
[104 empty] | 1250.7943 | 0.26038 | [7 empty] | 1250.7943 | 0.26038
[104 empty] | 1250.8134 | 0.26053 | [7 empty] | 1250.8134 | 0.26053
[104 empty] | 1250.8325 | 0.26067 | [7 empty] | 1250.8325 | 0.26067
[104 empty] | 1250.8517 | 0.26082 | [7 empty] | 1250.8517 | 0.26082
[104 empty] | 1250.8709 | 0.26096 | [7 empty] | 1250.8709 | 0.26096
[104 empty] | 1250.89 | 0.26111 | [7 empty] | 1250.89 | 0.26111
[104 empty] | 1250.9092 | 0.26125 | [7 empty] | 1250.9092 | 0.26125
[104 empty] | 1250.9283 | 0.2614 | [7 empty] | 1250.9283 | 0.2614
[104 empty] | 1250.9475 | 0.26155 | [7 empty] | 1250.9475 | 0.26155
[104 empty] | 1250.9667 | 0.2617 | [7 empty] | 1250.9667 | 0.2617
[104 empty] | 1250.9858 | 0.26184 | [7 empty] | 1250.9858 | 0.26184
[104 empty] | 1251.005 | 0.26199 | [7 empty] | 1251.005 | 0.26199
[104 empty] | 1251.0242 | 0.26214 | [7 empty] | 1251.0242 | 0.26214
[104 empty] | 1251.0433 | 0.26229 | [7 empty] | 1251.0433 | 0.26229
[104 empty] | 1251.0625 | 0.26244 | [7 empty] | 1251.0625 | 0.26244
[104 empty] | 1251.0818 | 0.26258 | [7 empty] | 1251.0818 | 0.26258
[104 empty] | 1251.101 | 0.26273 | [7 empty] | 1251.101 | 0.26273
[104 empty] | 1251.1201 | 0.26288 | [7 empty] | 1251.1201 | 0.26288
[104 empty] | 1251.1393 | 0.26303 | [7 empty] | 1251.1393 | 0.26303
[104 empty] | 1251.1584 | 0.26318 | [7 empty] | 1251.1584 | 0.26318
[104 empty] | 1251.1776 | 0.26333 | [7 empty] | 1251.1776 | 0.26333
[104 empty] | 1251.1968 | 0.26348 | [7 empty] | 1251.1968 | 0.26348
[104 empty] | 1251.2159 | 0.26363 | [7 empty] | 1251.2159 | 0.26363
[104 empty] | 1251.2351 | 0.26377 | [7 empty] | 1251.2351 | 0.26377
[104 empty] | 1251.2543 | 0.26392 | [7 empty] | 1251.2543 | 0.26392
[104 empty] | 1251.2734 | 0.26407 | [7 empty] | 1251.2734 | 0.26407
[104 empty] | 1251.2926 | 0.26422 | [7 empty] | 1251.2926 | 0.26422
[104 empty] | 1251.3118 | 0.26437 | [7 empty] | 1251.3118 | 0.26437
[104 empty] | 1251.3309 | 0.26452 | [7 empty] | 1251.3309 | 0.26452
[104 empty] | 1251.3502 | 0.26467 | [7 empty] | 1251.3502 | 0.26467
[104 empty] | 1251.3694 | 0.26482 | [7 empty] | 1251.3694 | 0.26482
[104 empty] | 1251.3885 | 0.26497 | [7 empty] | 1251.3885 | 0.26497
[104 empty] | 1251.4077 | 0.26512 | [7 empty] | 1251.4077 | 0.26512
[104 empty] | 1251.4269 | 0.26527 | [7 empty] | 1251.4269 | 0.26527
[104 empty] | 1251.446 | 0.26542 | [7 empty] | 1251.446 | 0.26542
[104 empty] | 1251.4652 | 0.26557 | [7 empty] | 1251.4652 | 0.26557
[104 empty] | 1251.4844 | 0.26572 | [7 empty] | 1251.4844 | 0.26572
[104 empty] | 1251.5037 | 0.26587 | [7 empty] | 1251.5037 | 0.26587
[104 empty] | 1251.5228 | 0.26602 | [7 empty] | 1251.5228 | 0.26602
[104 empty] | 1251.542 | 0.26617 | [7 empty] | 1251.542 | 0.26617
[104 empty] | 1251.5612 | 0.26633 | [7 empty] | 1251.5612 | 0.26633
[104 empty] | 1251.5803 | 0.26648 | [7 empty] | 1251.5803 | 0.26648
[104 empty] | 1251.5995 | 0.26663 | [7 empty] | 1251.5995 | 0.26663
[104 empty] | 1251.6187 | 0.26679 | [7 empty] | 1251.6187 | 0.26679
[104 empty] | 1251.6379 | 0.26694 | [7 empty] | 1251.6379 | 0.26694
[104 empty] | 1251.6571 | 0.2671 | [7 empty] | 1251.6571 | 0.2671
[104 empty] | 1251.6763 | 0.26725 | [7 empty] | 1251.6763 | 0.26725
[104 empty] | 1251.6954 | 0.26741 | [7 empty] | 1251.6954 | 0.26741
[104 empty] | 1251.7146 | 0.26757 | [7 empty] | 1251.7146 | 0.26757
[104 empty] | 1251.7339 | 0.26773 | [7 empty] | 1251.7339 | 0.26773
[104 empty] | 1251.7531 | 0.26788 | [7 empty] | 1251.7531 | 0.26788
[104 empty] | 1251.7722 | 0.26805 | [7 empty] | 1251.7722 | 0.26805
[104 empty] | 1251.7914 | 0.26821 | [7 empty] | 1251.7914 | 0.26821
[104 empty] | 1251.8105 | 0.26837 | [7 empty] | 1251.8105 | 0.26837
[104 empty] | 1251.8298 | 0.26853 | [7 empty] | 1251.8298 | 0.26853
[104 empty] | 1251.849 | 0.2687 | [7 empty] | 1251.849 | 0.2687
[104 empty] | 1251.8682 | 0.26887 | [7 empty] | 1251.8682 | 0.26887
[104 empty] | 1251.8873 | 0.26904 | [7 empty] | 1251.8873 | 0.26904
[104 empty] | 1251.9066 | 0.26921 | [7 empty] | 1251.9066 | 0.26921
[104 empty] | 1251.9258 | 0.26938 | [7 empty] | 1251.9258 | 0.26938
[104 empty] | 1251.9449 | 0.26955 | [7 empty] | 1251.9449 | 0.26955
[104 empty] | 1251.9641 | 0.26972 | [7 empty] | 1251.9641 | 0.26972
[104 empty] | 1251.9834 | 0.2699 | [7 empty] | 1251.9834 | 0.2699
[104 empty] | 1252.0026 | 0.27008 | [7 empty] | 1252.0026 | 0.27008
[104 empty] | 1252.0217 | 0.27026 | [7 empty] | 1252.0217 | 0.27026
[104 empty] | 1252.0409 | 0.27044 | [7 empty] | 1252.0409 | 0.27044
[104 empty] | 1252.0602 | 0.27062 | [7 empty] | 1252.0602 | 0.27062
[104 empty] | 1252.0793 | 0.27081 | [7 empty] | 1252.0793 | 0.27081
[104 empty] | 1252.0985 | 0.271 | [7 empty] | 1252.0985 | 0.271
[104 empty] | 1252.1178 | 0.27119 | [7 empty] | 1252.1178 | 0.27119
[104 empty] | 1252.137 | 0.27138 | [7 empty] | 1252.137 | 0.27138
[104 empty] | 1252.1561 | 0.27157 | [7 empty] | 1252.1561 | 0.27157
[104 empty] | 1252.1753 | 0.27176 | [7 empty] | 1252.1753 | 0.27176
[104 empty] | 1252.1946 | 0.27196 | [7 empty] | 1252.1946 | 0.27196
[104 empty] | 1252.2137 | 0.27216 | [7 empty] | 1252.2137 | 0.27216
[104 empty] | 1252.2329 | 0.27236 | [7 empty] | 1252.2329 | 0.27236
[104 empty] | 1252.2522 | 0.27257 | [7 empty] | 1252.2522 | 0.27257
[104 empty] | 1252.2714 | 0.27277 | [7 empty] | 1252.2714 | 0.27277
[104 empty] | 1252.2905 | 0.27298 | [7 empty] | 1252.2905 | 0.27298
[104 empty] | 1252.3098 | 0.27319 | [7 empty] | 1252.3098 | 0.27319
[104 empty] | 1252.329 | 0.2734 | [7 empty] | 1252.329 | 0.2734
[104 empty] | 1252.3481 | 0.27361 | [7 empty] | 1252.3481 | 0.27361
[104 empty] | 1252.3674 | 0.27383 | [7 empty] | 1252.3674 | 0.27383
[104 empty] | 1252.3866 | 0.27405 | [7 empty] | 1252.3866 | 0.27405
[104 empty] | 1252.4059 | 0.27427 | [7 empty] | 1252.4059 | 0.27427
[104 empty] | 1252.425 | 0.27449 | [7 empty] | 1252.425 | 0.27449
[104 empty] | 1252.4442 | 0.27471 | [7 empty] | 1252.4442 | 0.27471
[104 empty] | 1252.4635 | 0.27494 | [7 empty] | 1252.4635 | 0.27494
[104 empty] | 1252.4827 | 0.27516 | [7 empty] | 1252.4827 | 0.27516
[104 empty] | 1252.5018 | 0.27539 | [7 empty] | 1252.5018 | 0.27539
[104 empty] | 1252.5211 | 0.27562 | [7 empty] | 1252.5211 | 0.27562
[104 empty] | 1252.5403 | 0.27586 | [7 empty] | 1252.5403 | 0.27586
[104 empty] | 1252.5596 | 0.27609 | [7 empty] | 1252.5596 | 0.27609
[104 empty] | 1252.5787 | 0.27633 | [7 empty] | 1252.5787 | 0.27633
[104 empty] | 1252.598 | 0.27656 | [7 empty] | 1252.598 | 0.27656
[104 empty] | 1252.6172 | 0.2768 | [7 empty] | 1252.6172 | 0.2768
[104 empty] | 1252.6364 | 0.27704 | [7 empty] | 1252.6364 | 0.27704
[104 empty] | 1252.6556 | 0.27728 | [7 empty] | 1252.6556 | 0.27728
[104 empty] | 1252.6748 | 0.27753 | [7 empty] | 1252.6748 | 0.27753
[104 empty] | 1252.6941 | 0.27777 | [7 empty] | 1252.6941 | 0.27777
[104 empty] | 1252.7133 | 0.27801 | [7 empty] | 1252.7133 | 0.27801
[104 empty] | 1252.7325 | 0.27826 | [7 empty] | 1252.7325 | 0.27826
[104 empty] | 1252.7517 | 0.27851 | [7 empty] | 1252.7517 | 0.27851
[104 empty] | 1252.7709 | 0.27875 | [7 empty] | 1252.7709 | 0.27875
[104 empty] | 1252.7902 | 0.279 | [7 empty] | 1252.7902 | 0.279
[104 empty] | 1252.8093 | 0.27925 | [7 empty] | 1252.8093 | 0.27925
[104 empty] | 1252.8286 | 0.2795 | [7 empty] | 1252.8286 | 0.2795
[104 empty] | 1252.8478 | 0.27975 | [7 empty] | 1252.8478 | 0.27975
[104 empty] | 1252.8671 | 0.28 | [7 empty] | 1252.8671 | 0.28
[104 empty] | 1252.8862 | 0.28025 | [7 empty] | 1252.8862 | 0.28025
[104 empty] | 1252.9055 | 0.2805 | [7 empty] | 1252.9055 | 0.2805
[104 empty] | 1252.9247 | 0.28076 | [7 empty] | 1252.9247 | 0.28076
[104 empty] | 1252.944 | 0.28101 | [7 empty] | 1252.944 | 0.28101
[104 empty] | 1252.9631 | 0.28126 | [7 empty] | 1252.9631 | 0.28126
[104 empty] | 1252.9824 | 0.28151 | [7 empty] | 1252.9824 | 0.28151
[104 empty] | 1253.0016 | 0.28176 | [7 empty] | 1253.0016 | 0.28176
[104 empty] | 1253.0209 | 0.28201 | [7 empty] | 1253.0209 | 0.28201
[104 empty] | 1253.04 | 0.28226 | [7 empty] | 1253.04 | 0.28226
[104 empty] | 1253.0593 | 0.28251 | [7 empty] | 1253.0593 | 0.28251
[104 empty] | 1253.0785 | 0.28277 | [7 empty] | 1253.0785 | 0.28277
[104 empty] | 1253.0978 | 0.28302 | [7 empty] | 1253.0978 | 0.28302
[104 empty] | 1253.1171 | 0.28326 | [7 empty] | 1253.1171 | 0.28326
[104 empty] | 1253.1362 | 0.28351 | [7 empty] | 1253.1362 | 0.28351
[104 empty] | 1253.1555 | 0.28376 | [7 empty] | 1253.1555 | 0.28376
[104 empty] | 1253.1747 | 0.28401 | [7 empty] | 1253.1747 | 0.28401
[104 empty] | 1253.194 | 0.28426 | [7 empty] | 1253.194 | 0.28426
[104 empty] | 1253.2131 | 0.2845 | [7 empty] | 1253.2131 | 0.2845
[104 empty] | 1253.2324 | 0.28475 | [7 empty] | 1253.2324 | 0.28475
[104 empty] | 1253.2517 | 0.28499 | [7 empty] | 1253.2517 | 0.28499
[104 empty] | 1253.2709 | 0.28524 | [7 empty] | 1253.2709 | 0.28524
[104 empty] | 1253.2902 | 0.28548 | [7 empty] | 1253.2902 | 0.28548
[104 empty] | 1253.3093 | 0.28572 | [7 empty] | 1253.3093 | 0.28572
[104 empty] | 1253.3286 | 0.28596 | [7 empty] | 1253.3286 | 0.28596
[104 empty] | 1253.3478 | 0.2862 | [7 empty] | 1253.3478 | 0.2862
[104 empty] | 1253.3671 | 0.28644 | [7 empty] | 1253.3671 | 0.28644
[104 empty] | 1253.3864 | 0.28668 | [7 empty] | 1253.3864 | 0.28668
[104 empty] | 1253.4055 | 0.28692 | [7 empty] | 1253.4055 | 0.28692
[104 empty] | 1253.4248 | 0.28715 | [7 empty] | 1253.4248 | 0.28715
[104 empty] | 1253.4441 | 0.28739 | [7 empty] | 1253.4441 | 0.28739
[104 empty] | 1253.4633 | 0.28762 | [7 empty] | 1253.4633 | 0.28762
[104 empty] | 1253.4825 | 0.28786 | [7 empty] | 1253.4825 | 0.28786
[104 empty] | 1253.5018 | 0.28809 | [7 empty] | 1253.5018 | 0.28809
[104 empty] | 1253.521 | 0.28832 | [7 empty] | 1253.521 | 0.28832
[104 empty] | 1253.5403 | 0.28855 | [7 empty] | 1253.5403 | 0.28855
[104 empty] | 1253.5594 | 0.28878 | [7 empty] | 1253.5594 | 0.28878
[104 empty] | 1253.5787 | 0.28901 | [7 empty] | 1253.5787 | 0.28901
[104 empty] | 1253.598 | 0.28924 | [7 empty] | 1253.598 | 0.28924
[104 empty] | 1253.6172 | 0.28946 | [7 empty] | 1253.6172 | 0.28946
[104 empty] | 1253.6365 | 0.28969 | [7 empty] | 1253.6365 | 0.28969
[104 empty] | 1253.6558 | 0.28992 | [7 empty] | 1253.6558 | 0.28992
[104 empty] | 1253.675 | 0.29014 | [7 empty] | 1253.675 | 0.29014
[104 empty] | 1253.6942 | 0.29036 | [7 empty] | 1253.6942 | 0.29036
[104 empty] | 1253.7135 | 0.29059 | [7 empty] | 1253.7135 | 0.29059
[104 empty] | 1253.7328 | 0.29081 | [7 empty] | 1253.7328 | 0.29081
[104 empty] | 1253.752 | 0.29103 | [7 empty] | 1253.752 | 0.29103
[104 empty] | 1253.7712 | 0.29125 | [7 empty] | 1253.7712 | 0.29125
[104 empty] | 1253.7905 | 0.29148 | [7 empty] | 1253.7905 | 0.29148
[104 empty] | 1253.8097 | 0.2917 | [7 empty] | 1253.8097 | 0.2917
[104 empty] | 1253.829 | 0.29192 | [7 empty] | 1253.829 | 0.29192
[104 empty] | 1253.8483 | 0.29213 | [7 empty] | 1253.8483 | 0.29213
[104 empty] | 1253.8676 | 0.29235 | [7 empty] | 1253.8676 | 0.29235
[104 empty] | 1253.8867 | 0.29257 | [7 empty] | 1253.8867 | 0.29257
[104 empty] | 1253.906 | 0.29279 | [7 empty] | 1253.906 | 0.29279
[104 empty] | 1253.9253 | 0.29301 | [7 empty] | 1253.9253 | 0.29301
[104 empty] | 1253.9446 | 0.29322 | [7 empty] | 1253.9446 | 0.29322
[104 empty] | 1253.9637 | 0.29344 | [7 empty] | 1253.9637 | 0.29344
[104 empty] | 1253.983 | 0.29366 | [7 empty] | 1253.983 | 0.29366
[104 empty] | 1254.0023 | 0.29387 | [7 empty] | 1254.0023 | 0.29387
[104 empty] | 1254.0216 | 0.29409 | [7 empty] | 1254.0216 | 0.29409
[104 empty] | 1254.0408 | 0.2943 | [7 empty] | 1254.0408 | 0.2943
[104 empty] | 1254.0601 | 0.29452 | [7 empty] | 1254.0601 | 0.29452
[104 empty] | 1254.0793 | 0.29473 | [7 empty] | 1254.0793 | 0.29473
[104 empty] | 1254.0986 | 0.29495 | [7 empty] | 1254.0986 | 0.29495
[104 empty] | 1254.1179 | 0.29516 | [7 empty] | 1254.1179 | 0.29516
[104 empty] | 1254.1371 | 0.29537 | [7 empty] | 1254.1371 | 0.29537
[104 empty] | 1254.1564 | 0.29559 | [7 empty] | 1254.1564 | 0.29559
[104 empty] | 1254.1757 | 0.2958 | [7 empty] | 1254.1757 | 0.2958
[104 empty] | 1254.1949 | 0.29601 | [7 empty] | 1254.1949 | 0.29601
[104 empty] | 1254.2142 | 0.29622 | [7 empty] | 1254.2142 | 0.29622
[104 empty] | 1254.2335 | 0.29643 | [7 empty] | 1254.2335 | 0.29643
[104 empty] | 1254.2527 | 0.29664 | [7 empty] | 1254.2527 | 0.29664
[104 empty] | 1254.272 | 0.29685 | [7 empty] | 1254.272 | 0.29685
[104 empty] | 1254.2913 | 0.29706 | [7 empty] | 1254.2913 | 0.29706
[104 empty] | 1254.3105 | 0.29727 | [7 empty] | 1254.3105 | 0.29727
[104 empty] | 1254.3298 | 0.29747 | [7 empty] | 1254.3298 | 0.29747
[104 empty] | 1254.3491 | 0.29768 | [7 empty] | 1254.3491 | 0.29768
[104 empty] | 1254.3683 | 0.29788 | [7 empty] | 1254.3683 | 0.29788
[104 empty] | 1254.3876 | 0.29808 | [7 empty] | 1254.3876 | 0.29808
[104 empty] | 1254.4069 | 0.29829 | [7 empty] | 1254.4069 | 0.29829
[104 empty] | 1254.4261 | 0.29849 | [7 empty] | 1254.4261 | 0.29849
[104 empty] | 1254.4454 | 0.29869 | [7 empty] | 1254.4454 | 0.29869
[104 empty] | 1254.4647 | 0.29888 | [7 empty] | 1254.4647 | 0.29888
[104 empty] | 1254.484 | 0.29908 | [7 empty] | 1254.484 | 0.29908
[104 empty] | 1254.5033 | 0.29927 | [7 empty] | 1254.5033 | 0.29927
[104 empty] | 1254.5226 | 0.29946 | [7 empty] | 1254.5226 | 0.29946
[104 empty] | 1254.5417 | 0.29966 | [7 empty] | 1254.5417 | 0.29966
[104 empty] | 1254.561 | 0.29984 | [7 empty] | 1254.561 | 0.29984
[104 empty] | 1254.5803 | 0.30003 | [7 empty] | 1254.5803 | 0.30003
[104 empty] | 1254.5996 | 0.30021 | [7 empty] | 1254.5996 | 0.30021
[104 empty] | 1254.6189 | 0.3004 | [7 empty] | 1254.6189 | 0.3004
[104 empty] | 1254.6382 | 0.30058 | [7 empty] | 1254.6382 | 0.30058
[104 empty] | 1254.6575 | 0.30075 | [7 empty] | 1254.6575 | 0.30075
[104 empty] | 1254.6768 | 0.30093 | [7 empty] | 1254.6768 | 0.30093
[104 empty] | 1254.696 | 0.3011 | [7 empty] | 1254.696 | 0.3011
[104 empty] | 1254.7153 | 0.30127 | [7 empty] | 1254.7153 | 0.30127
[104 empty] | 1254.7346 | 0.30143 | [7 empty] | 1254.7346 | 0.30143
[104 empty] | 1254.7539 | 0.3016 | [7 empty] | 1254.7539 | 0.3016
[104 empty] | 1254.7732 | 0.30176 | [7 empty] | 1254.7732 | 0.30176
[104 empty] | 1254.7925 | 0.30191 | [7 empty] | 1254.7925 | 0.30191
[104 empty] | 1254.8118 | 0.30207 | [7 empty] | 1254.8118 | 0.30207
[104 empty] | 1254.8311 | 0.30222 | [7 empty] | 1254.8311 | 0.30222
[104 empty] | 1254.8503 | 0.30236 | [7 empty] | 1254.8503 | 0.30236
[104 empty] | 1254.8696 | 0.30251 | [7 empty] | 1254.8696 | 0.30251
[104 empty] | 1254.8889 | 0.30265 | [7 empty] | 1254.8889 | 0.30265
[104 empty] | 1254.9082 | 0.30279 | [7 empty] | 1254.9082 | 0.30279
[104 empty] | 1254.9275 | 0.30292 | [7 empty] | 1254.9275 | 0.30292
[104 empty] | 1254.9468 | 0.30305 | [7 empty] | 1254.9468 | 0.30305
[104 empty] | 1254.9661 | 0.30318 | [7 empty] | 1254.9661 | 0.30318
[104 empty] | 1254.9854 | 0.3033 | [7 empty] | 1254.9854 | 0.3033
[104 empty] | 1255.0046 | 0.30342 | [7 empty] | 1255.0046 | 0.30342
[104 empty] | 1255.0239 | 0.30353 | [7 empty] | 1255.0239 | 0.30353
[104 empty] | 1255.0432 | 0.30364 | [7 empty] | 1255.0432 | 0.30364
[104 empty] | 1255.0625 | 0.30375 | [7 empty] | 1255.0625 | 0.30375
[104 empty] | 1255.0818 | 0.30386 | [7 empty] | 1255.0818 | 0.30386
[104 empty] | 1255.1011 | 0.30396 | [7 empty] | 1255.1011 | 0.30396
[104 empty] | 1255.1204 | 0.30405 | [7 empty] | 1255.1204 | 0.30405
[104 empty] | 1255.1396 | 0.30415 | [7 empty] | 1255.1396 | 0.30415
[104 empty] | 1255.1589 | 0.30424 | [7 empty] | 1255.1589 | 0.30424
[104 empty] | 1255.1782 | 0.30433 | [7 empty] | 1255.1782 | 0.30433
[104 empty] | 1255.1975 | 0.30441 | [7 empty] | 1255.1975 | 0.30441
[104 empty] | 1255.2168 | 0.30449 | [7 empty] | 1255.2168 | 0.30449
[104 empty] | 1255.2361 | 0.30457 | [7 empty] | 1255.2361 | 0.30457
[104 empty] | 1255.2554 | 0.30464 | [7 empty] | 1255.2554 | 0.30464
[104 empty] | 1255.2747 | 0.30471 | [7 empty] | 1255.2747 | 0.30471
[104 empty] | 1255.2939 | 0.30478 | [7 empty] | 1255.2939 | 0.30478
[104 empty] | 1255.3134 | 0.30485 | [7 empty] | 1255.3134 | 0.30485
[104 empty] | 1255.3326 | 0.30491 | [7 empty] | 1255.3326 | 0.30491
[104 empty] | 1255.3519 | 0.30497 | [7 empty] | 1255.3519 | 0.30497
[104 empty] | 1255.3712 | 0.30503 | [7 empty] | 1255.3712 | 0.30503
[104 empty] | 1255.3905 | 0.30509 | [7 empty] | 1255.3905 | 0.30509
[104 empty] | 1255.4098 | 0.30514 | [7 empty] | 1255.4098 | 0.30514
[104 empty] | 1255.4291 | 0.30519 | [7 empty] | 1255.4291 | 0.30519
[104 empty] | 1255.4484 | 0.30524 | [7 empty] | 1255.4484 | 0.30524
[104 empty] | 1255.4678 | 0.30529 | [7 empty] | 1255.4678 | 0.30529
[104 empty] | 1255.4871 | 0.30534 | [7 empty] | 1255.4871 | 0.30534
[104 empty] | 1255.5063 | 0.30539 | [7 empty] | 1255.5063 | 0.30539
[104 empty] | 1255.5256 | 0.30543 | [7 empty] | 1255.5256 | 0.30543
[104 empty] | 1255.5449 | 0.30547 | [7 empty] | 1255.5449 | 0.30547
[104 empty] | 1255.5642 | 0.30552 | [7 empty] | 1255.5642 | 0.30552
[104 empty] | 1255.5835 | 0.30556 | [7 empty] | 1255.5835 | 0.30556
[104 empty] | 1255.6029 | 0.3056 | [7 empty] | 1255.6029 | 0.3056
[104 empty] | 1255.6222 | 0.30565 | [7 empty] | 1255.6222 | 0.30565
[104 empty] | 1255.6415 | 0.30569 | [7 empty] | 1255.6415 | 0.30569
[104 empty] | 1255.6608 | 0.30573 | [7 empty] | 1255.6608 | 0.30573
[104 empty] | 1255.6801 | 0.30577 | [7 empty] | 1255.6801 | 0.30577
[104 empty] | 1255.6995 | 0.30582 | [7 empty] | 1255.6995 | 0.30582
[104 empty] | 1255.7188 | 0.30586 | [7 empty] | 1255.7188 | 0.30586
[104 empty] | 1255.738 | 0.3059 | [7 empty] | 1255.738 | 0.3059
[104 empty] | 1255.7573 | 0.30595 | [7 empty] | 1255.7573 | 0.30595
[104 empty] | 1255.7766 | 0.306 | [7 empty] | 1255.7766 | 0.306
[104 empty] | 1255.796 | 0.30604 | [7 empty] | 1255.796 | 0.30604
[104 empty] | 1255.8153 | 0.30609 | [7 empty] | 1255.8153 | 0.30609
[104 empty] | 1255.8346 | 0.30614 | [7 empty] | 1255.8346 | 0.30614
[104 empty] | 1255.8539 | 0.3062 | [7 empty] | 1255.8539 | 0.3062
[104 empty] | 1255.8733 | 0.30625 | [7 empty] | 1255.8733 | 0.30625
[104 empty] | 1255.8926 | 0.30631 | [7 empty] | 1255.8926 | 0.30631
[104 empty] | 1255.9119 | 0.30637 | [7 empty] | 1255.9119 | 0.30637
[104 empty] | 1255.9312 | 0.30643 | [7 empty] | 1255.9312 | 0.30643
[104 empty] | 1255.9506 | 0.30649 | [7 empty] | 1255.9506 | 0.30649
[104 empty] | 1255.9698 | 0.30656 | [7 empty] | 1255.9698 | 0.30656
[104 empty] | 1255.9891 | 0.30662 | [7 empty] | 1255.9891 | 0.30662
[104 empty] | 1256.0084 | 0.30669 | [7 empty] | 1256.0084 | 0.30669
[104 empty] | 1256.0278 | 0.30677 | [7 empty] | 1256.0278 | 0.30677
[104 empty] | 1256.0471 | 0.30684 | [7 empty] | 1256.0471 | 0.30684
[104 empty] | 1256.0664 | 0.30692 | [7 empty] | 1256.0664 | 0.30692
[104 empty] | 1256.0858 | 0.30701 | [7 empty] | 1256.0858 | 0.30701
[104 empty] | 1256.1051 | 0.30709 | [7 empty] | 1256.1051 | 0.30709
[104 empty] | 1256.1244 | 0.30718 | [7 empty] | 1256.1244 | 0.30718
[104 empty] | 1256.1437 | 0.30727 | [7 empty] | 1256.1437 | 0.30727
[104 empty] | 1256.1631 | 0.30737 | [7 empty] | 1256.1631 | 0.30737
[104 empty] | 1256.1824 | 0.30747 | [7 empty] | 1256.1824 | 0.30747
[104 empty] | 1256.2017 | 0.30757 | [7 empty] | 1256.2017 | 0.30757
[104 empty] | 1256.2211 | 0.30767 | [7 empty] | 1256.2211 | 0.30767
[104 empty] | 1256.2404 | 0.30778 | [7 empty] | 1256.2404 | 0.30778
[104 empty] | 1256.2596 | 0.3079 | [7 empty] | 1256.2596 | 0.3079
[104 empty] | 1256.2791 | 0.30801 | [7 empty] | 1256.2791 | 0.30801
[104 empty] | 1256.2983 | 0.30813 | [7 empty] | 1256.2983 | 0.30813
[104 empty] | 1256.3176 | 0.30825 | [7 empty] | 1256.3176 | 0.30825
[104 empty] | 1256.337 | 0.30838 | [7 empty] | 1256.337 | 0.30838
[104 empty] | 1256.3563 | 0.30851 | [7 empty] | 1256.3563 | 0.30851
[104 empty] | 1256.3757 | 0.30864 | [7 empty] | 1256.3757 | 0.30864
[104 empty] | 1256.395 | 0.30878 | [7 empty] | 1256.395 | 0.30878
[104 empty] | 1256.4143 | 0.30892 | [7 empty] | 1256.4143 | 0.30892
[104 empty] | 1256.4337 | 0.30907 | [7 empty] | 1256.4337 | 0.30907
[104 empty] | 1256.453 | 0.30922 | [7 empty] | 1256.453 | 0.30922
[104 empty] | 1256.4723 | 0.30937 | [7 empty] | 1256.4723 | 0.30937
[104 empty] | 1256.4917 | 0.30952 | [7 empty] | 1256.4917 | 0.30952
[104 empty] | 1256.511 | 0.30968 | [7 empty] | 1256.511 | 0.30968
[104 empty] | 1256.5304 | 0.30985 | [7 empty] | 1256.5304 | 0.30985
[104 empty] | 1256.5497 | 0.31001 | [7 empty] | 1256.5497 | 0.31001
[104 empty] | 1256.569 | 0.31018 | [7 empty] | 1256.569 | 0.31018
[104 empty] | 1256.5884 | 0.31036 | [7 empty] | 1256.5884 | 0.31036
[104 empty] | 1256.6077 | 0.31054 | [7 empty] | 1256.6077 | 0.31054
[104 empty] | 1256.6271 | 0.31072 | [7 empty] | 1256.6271 | 0.31072
[104 empty] | 1256.6464 | 0.31091 | [7 empty] | 1256.6464 | 0.31091
[104 empty] | 1256.6658 | 0.3111 | [7 empty] | 1256.6658 | 0.3111
[104 empty] | 1256.6851 | 0.31129 | [7 empty] | 1256.6851 | 0.31129
[104 empty] | 1256.7043 | 0.31149 | [7 empty] | 1256.7043 | 0.31149
[104 empty] | 1256.7238 | 0.31169 | [7 empty] | 1256.7238 | 0.31169
[104 empty] | 1256.743 | 0.3119 | [7 empty] | 1256.743 | 0.3119
[104 empty] | 1256.7625 | 0.31211 | [7 empty] | 1256.7625 | 0.31211
[104 empty] | 1256.7817 | 0.31232 | [7 empty] | 1256.7817 | 0.31232
[104 empty] | 1256.8011 | 0.31254 | [7 empty] | 1256.8011 | 0.31254
[104 empty] | 1256.8204 | 0.31276 | [7 empty] | 1256.8204 | 0.31276
[104 empty] | 1256.8398 | 0.31299 | [7 empty] | 1256.8398 | 0.31299
[104 empty] | 1256.8591 | 0.31322 | [7 empty] | 1256.8591 | 0.31322
[104 empty] | 1256.8785 | 0.31345 | [7 empty] | 1256.8785 | 0.31345
[104 empty] | 1256.8978 | 0.31369 | [7 empty] | 1256.8978 | 0.31369
[104 empty] | 1256.9172 | 0.31393 | [7 empty] | 1256.9172 | 0.31393
[104 empty] | 1256.9365 | 0.31418 | [7 empty] | 1256.9365 | 0.31418
[104 empty] | 1256.9559 | 0.31443 | [7 empty] | 1256.9559 | 0.31443
[104 empty] | 1256.9752 | 0.31469 | [7 empty] | 1256.9752 | 0.31469
[104 empty] | 1256.9946 | 0.31495 | [7 empty] | 1256.9946 | 0.31495
[104 empty] | 1257.0139 | 0.31521 | [7 empty] | 1257.0139 | 0.31521
[104 empty] | 1257.0333 | 0.31548 | [7 empty] | 1257.0333 | 0.31548
[104 empty] | 1257.0526 | 0.31575 | [7 empty] | 1257.0526 | 0.31575
[104 empty] | 1257.072 | 0.31603 | [7 empty] | 1257.072 | 0.31603
[104 empty] | 1257.0914 | 0.31631 | [7 empty] | 1257.0914 | 0.31631
[104 empty] | 1257.1107 | 0.31659 | [7 empty] | 1257.1107 | 0.31659
[104 empty] | 1257.1301 | 0.31688 | [7 empty] | 1257.1301 | 0.31688
[104 empty] | 1257.1494 | 0.31717 | [7 empty] | 1257.1494 | 0.31717
[104 empty] | 1257.1688 | 0.31747 | [7 empty] | 1257.1688 | 0.31747
[104 empty] | 1257.1881 | 0.31777 | [7 empty] | 1257.1881 | 0.31777
[104 empty] | 1257.2075 | 0.31808 | [7 empty] | 1257.2075 | 0.31808
[104 empty] | 1257.2268 | 0.31839 | [7 empty] | 1257.2268 | 0.31839
[104 empty] | 1257.2462 | 0.3187 | [7 empty] | 1257.2462 | 0.3187
[104 empty] | 1257.2656 | 0.31902 | [7 empty] | 1257.2656 | 0.31902
[104 empty] | 1257.2849 | 0.31934 | [7 empty] | 1257.2849 | 0.31934
[104 empty] | 1257.3043 | 0.31966 | [7 empty] | 1257.3043 | 0.31966
[104 empty] | 1257.3236 | 0.31999 | [7 empty] | 1257.3236 | 0.31999
[104 empty] | 1257.343 | 0.32032 | [7 empty] | 1257.343 | 0.32032
[104 empty] | 1257.3624 | 0.32066 | [7 empty] | 1257.3624 | 0.32066
[104 empty] | 1257.3817 | 0.32099 | [7 empty] | 1257.3817 | 0.32099
[104 empty] | 1257.4011 | 0.32133 | [7 empty] | 1257.4011 | 0.32133
[104 empty] | 1257.4205 | 0.32168 | [7 empty] | 1257.4205 | 0.32168
[104 empty] | 1257.4398 | 0.32202 | [7 empty] | 1257.4398 | 0.32202
[104 empty] | 1257.4592 | 0.32237 | [7 empty] | 1257.4592 | 0.32237
[104 empty] | 1257.4785 | 0.32272 | [7 empty] | 1257.4785 | 0.32272
[104 empty] | 1257.4979 | 0.32308 | [7 empty] | 1257.4979 | 0.32308
[104 empty] | 1257.5173 | 0.32343 | [7 empty] | 1257.5173 | 0.32343
[104 empty] | 1257.5366 | 0.32379 | [7 empty] | 1257.5366 | 0.32379
[104 empty] | 1257.556 | 0.32415 | [7 empty] | 1257.556 | 0.32415
[104 empty] | 1257.5754 | 0.32451 | [7 empty] | 1257.5754 | 0.32451
[104 empty] | 1257.5947 | 0.32487 | [7 empty] | 1257.5947 | 0.32487
[104 empty] | 1257.6141 | 0.32523 | [7 empty] | 1257.6141 | 0.32523
[104 empty] | 1257.6335 | 0.32559 | [7 empty] | 1257.6335 | 0.32559
[104 empty] | 1257.653 | 0.32596 | [7 empty] | 1257.653 | 0.32596
[104 empty] | 1257.6722 | 0.32632 | [7 empty] | 1257.6722 | 0.32632
[104 empty] | 1257.6916 | 0.32669 | [7 empty] | 1257.6916 | 0.32669
[104 empty] | 1257.7111 | 0.32705 | [7 empty] | 1257.7111 | 0.32705
[104 empty] | 1257.7303 | 0.32741 | [7 empty] | 1257.7303 | 0.32741
[104 empty] | 1257.7498 | 0.32777 | [7 empty] | 1257.7498 | 0.32777
[104 empty] | 1257.7692 | 0.32814 | [7 empty] | 1257.7692 | 0.32814
[104 empty] | 1257.7885 | 0.32849 | [7 empty] | 1257.7885 | 0.32849
[104 empty] | 1257.8079 | 0.32885 | [7 empty] | 1257.8079 | 0.32885
[104 empty] | 1257.8273 | 0.32921 | [7 empty] | 1257.8273 | 0.32921
[104 empty] | 1257.8467 | 0.32956 | [7 empty] | 1257.8467 | 0.32956
[104 empty] | 1257.866 | 0.32992 | [7 empty] | 1257.866 | 0.32992
[104 empty] | 1257.8854 | 0.33026 | [7 empty] | 1257.8854 | 0.33026
[104 empty] | 1257.9048 | 0.33061 | [7 empty] | 1257.9048 | 0.33061
[104 empty] | 1257.9242 | 0.33095 | [7 empty] | 1257.9242 | 0.33095
[104 empty] | 1257.9435 | 0.3313 | [7 empty] | 1257.9435 | 0.3313
[104 empty] | 1257.9629 | 0.33163 | [7 empty] | 1257.9629 | 0.33163
[104 empty] | 1257.9823 | 0.33196 | [7 empty] | 1257.9823 | 0.33196
[104 empty] | 1258.0017 | 0.33229 | [7 empty] | 1258.0017 | 0.33229
[104 empty] | 1258.0211 | 0.33262 | [7 empty] | 1258.0211 | 0.33262
[104 empty] | 1258.0404 | 0.33294 | [7 empty] | 1258.0404 | 0.33294
[104 empty] | 1258.0598 | 0.33325 | [7 empty] | 1258.0598 | 0.33325
[104 empty] | 1258.0792 | 0.33356 | [7 empty] | 1258.0792 | 0.33356
[104 empty] | 1258.0986 | 0.33387 | [7 empty] | 1258.0986 | 0.33387
[104 empty] | 1258.118 | 0.33417 | [7 empty] | 1258.118 | 0.33417
[104 empty] | 1258.1373 | 0.33447 | [7 empty] | 1258.1373 | 0.33447
[104 empty] | 1258.1567 | 0.33476 | [7 empty] | 1258.1567 | 0.33476
[104 empty] | 1258.1761 | 0.33504 | [7 empty] | 1258.1761 | 0.33504
[104 empty] | 1258.1956 | 0.33532 | [7 empty] | 1258.1956 | 0.33532
[104 empty] | 1258.215 | 0.33559 | [7 empty] | 1258.215 | 0.33559
[104 empty] | 1258.2343 | 0.33586 | [7 empty] | 1258.2343 | 0.33586
[104 empty] | 1258.2537 | 0.33612 | [7 empty] | 1258.2537 | 0.33612
[104 empty] | 1258.2731 | 0.33638 | [7 empty] | 1258.2731 | 0.33638
[104 empty] | 1258.2925 | 0.33662 | [7 empty] | 1258.2925 | 0.33662
[104 empty] | 1258.3119 | 0.33687 | [7 empty] | 1258.3119 | 0.33687
[104 empty] | 1258.3313 | 0.3371 | [7 empty] | 1258.3313 | 0.3371
[104 empty] | 1258.3507 | 0.33734 | [7 empty] | 1258.3507 | 0.33734
[104 empty] | 1258.37 | 0.33756 | [7 empty] | 1258.37 | 0.33756
[104 empty] | 1258.3894 | 0.33778 | [7 empty] | 1258.3894 | 0.33778
[104 empty] | 1258.4088 | 0.33799 | [7 empty] | 1258.4088 | 0.33799
[104 empty] | 1258.4282 | 0.3382 | [7 empty] | 1258.4282 | 0.3382
[104 empty] | 1258.4476 | 0.3384 | [7 empty] | 1258.4476 | 0.3384
[104 empty] | 1258.467 | 0.33859 | [7 empty] | 1258.467 | 0.33859
[104 empty] | 1258.4865 | 0.33878 | [7 empty] | 1258.4865 | 0.33878
[104 empty] | 1258.5059 | 0.33897 | [7 empty] | 1258.5059 | 0.33897
[104 empty] | 1258.5253 | 0.33915 | [7 empty] | 1258.5253 | 0.33915
[104 empty] | 1258.5446 | 0.33932 | [7 empty] | 1258.5446 | 0.33932
[104 empty] | 1258.564 | 0.33949 | [7 empty] | 1258.564 | 0.33949
[104 empty] | 1258.5834 | 0.33965 | [7 empty] | 1258.5834 | 0.33965
[104 empty] | 1258.6028 | 0.33981 | [7 empty] | 1258.6028 | 0.33981
[104 empty] | 1258.6222 | 0.33996 | [7 empty] | 1258.6222 | 0.33996
[104 empty] | 1258.6416 | 0.34011 | [7 empty] | 1258.6416 | 0.34011
[104 empty] | 1258.661 | 0.34025 | [7 empty] | 1258.661 | 0.34025
[104 empty] | 1258.6804 | 0.34039 | [7 empty] | 1258.6804 | 0.34039
[104 empty] | 1258.6998 | 0.34052 | [7 empty] | 1258.6998 | 0.34052
[104 empty] | 1258.7192 | 0.34066 | [7 empty] | 1258.7192 | 0.34066
[104 empty] | 1258.7386 | 0.34078 | [7 empty] | 1258.7386 | 0.34078
[104 empty] | 1258.7581 | 0.34091 | [7 empty] | 1258.7581 | 0.34091
[104 empty] | 1258.7775 | 0.34103 | [7 empty] | 1258.7775 | 0.34103
[104 empty] | 1258.7969 | 0.34115 | [7 empty] | 1258.7969 | 0.34115
[104 empty] | 1258.8163 | 0.34126 | [7 empty] | 1258.8163 | 0.34126
[104 empty] | 1258.8357 | 0.34138 | [7 empty] | 1258.8357 | 0.34138
[104 empty] | 1258.8551 | 0.34149 | [7 empty] | 1258.8551 | 0.34149
[104 empty] | 1258.8745 | 0.34159 | [7 empty] | 1258.8745 | 0.34159
[104 empty] | 1258.8939 | 0.3417 | [7 empty] | 1258.8939 | 0.3417
[104 empty] | 1258.9133 | 0.34181 | [7 empty] | 1258.9133 | 0.34181
[104 empty] | 1258.9327 | 0.34191 | [7 empty] | 1258.9327 | 0.34191
[104 empty] | 1258.9521 | 0.34201 | [7 empty] | 1258.9521 | 0.34201
[104 empty] | 1258.9716 | 0.34211 | [7 empty] | 1258.9716 | 0.34211
[104 empty] | 1258.991 | 0.34221 | [7 empty] | 1258.991 | 0.34221
[104 empty] | 1259.0104 | 0.34231 | [7 empty] | 1259.0104 | 0.34231
[104 empty] | 1259.0298 | 0.34241 | [7 empty] | 1259.0298 | 0.34241
[104 empty] | 1259.0492 | 0.34251 | [7 empty] | 1259.0492 | 0.34251
[104 empty] | 1259.0686 | 0.3426 | [7 empty] | 1259.0686 | 0.3426
[104 empty] | 1259.088 | 0.3427 | [7 empty] | 1259.088 | 0.3427
[104 empty] | 1259.1074 | 0.3428 | [7 empty] | 1259.1074 | 0.3428
[104 empty] | 1259.1268 | 0.3429 | [7 empty] | 1259.1268 | 0.3429
[104 empty] | 1259.1462 | 0.34299 | [7 empty] | 1259.1462 | 0.34299
[104 empty] | 1259.1656 | 0.34309 | [7 empty] | 1259.1656 | 0.34309
[104 empty] | 1259.1851 | 0.34319 | [7 empty] | 1259.1851 | 0.34319
[104 empty] | 1259.2045 | 0.34329 | [7 empty] | 1259.2045 | 0.34329
[104 empty] | 1259.224 | 0.34339 | [7 empty] | 1259.224 | 0.34339
[104 empty] | 1259.2434 | 0.34349 | [7 empty] | 1259.2434 | 0.34349
[104 empty] | 1259.2628 | 0.34359 | [7 empty] | 1259.2628 | 0.34359
[104 empty] | 1259.2822 | 0.3437 | [7 empty] | 1259.2822 | 0.3437
[104 empty] | 1259.3016 | 0.3438 | [7 empty] | 1259.3016 | 0.3438
[104 empty] | 1259.321 | 0.34391 | [7 empty] | 1259.321 | 0.34391
[104 empty] | 1259.3405 | 0.34401 | [7 empty] | 1259.3405 | 0.34401
[104 empty] | 1259.3599 | 0.34412 | [7 empty] | 1259.3599 | 0.34412
[104 empty] | 1259.3793 | 0.34423 | [7 empty] | 1259.3793 | 0.34423
[104 empty] | 1259.3988 | 0.34434 | [7 empty] | 1259.3988 | 0.34434
[104 empty] | 1259.4182 | 0.34445 | [7 empty] | 1259.4182 | 0.34445
[104 empty] | 1259.4376 | 0.34456 | [7 empty] | 1259.4376 | 0.34456
[104 empty] | 1259.457 | 0.34467 | [7 empty] | 1259.457 | 0.34467
[104 empty] | 1259.4764 | 0.34478 | [7 empty] | 1259.4764 | 0.34478
[104 empty] | 1259.4959 | 0.3449 | [7 empty] | 1259.4959 | 0.3449
[104 empty] | 1259.5153 | 0.34501 | [7 empty] | 1259.5153 | 0.34501
[104 empty] | 1259.5348 | 0.34513 | [7 empty] | 1259.5348 | 0.34513
[104 empty] | 1259.5542 | 0.34525 | [7 empty] | 1259.5542 | 0.34525
[104 empty] | 1259.5736 | 0.34536 | [7 empty] | 1259.5736 | 0.34536
[104 empty] | 1259.593 | 0.34548 | [7 empty] | 1259.593 | 0.34548
[104 empty] | 1259.6124 | 0.3456 | [7 empty] | 1259.6124 | 0.3456
[104 empty] | 1259.6318 | 0.34572 | [7 empty] | 1259.6318 | 0.34572
[104 empty] | 1259.6514 | 0.34584 | [7 empty] | 1259.6514 | 0.34584
[104 empty] | 1259.6708 | 0.34596 | [7 empty] | 1259.6708 | 0.34596
[104 empty] | 1259.6902 | 0.34608 | [7 empty] | 1259.6902 | 0.34608
[104 empty] | 1259.7096 | 0.3462 | [7 empty] | 1259.7096 | 0.3462
[104 empty] | 1259.729 | 0.34633 | [7 empty] | 1259.729 | 0.34633
[104 empty] | 1259.7485 | 0.34645 | [7 empty] | 1259.7485 | 0.34645
[104 empty] | 1259.7679 | 0.34657 | [7 empty] | 1259.7679 | 0.34657
[104 empty] | 1259.7874 | 0.34669 | [7 empty] | 1259.7874 | 0.34669
[104 empty] | 1259.8068 | 0.34681 | [7 empty] | 1259.8068 | 0.34681
[104 empty] | 1259.8263 | 0.34693 | [7 empty] | 1259.8263 | 0.34693
[104 empty] | 1259.8457 | 0.34706 | [7 empty] | 1259.8457 | 0.34706
[104 empty] | 1259.8651 | 0.34718 | [7 empty] | 1259.8651 | 0.34718
[104 empty] | 1259.8845 | 0.3473 | [7 empty] | 1259.8845 | 0.3473
[104 empty] | 1259.9041 | 0.34742 | [7 empty] | 1259.9041 | 0.34742
[104 empty] | 1259.9235 | 0.34754 | [7 empty] | 1259.9235 | 0.34754
[104 empty] | 1259.9429 | 0.34766 | [7 empty] | 1259.9429 | 0.34766
[104 empty] | 1259.9623 | 0.34778 | [7 empty] | 1259.9623 | 0.34778
[104 empty] | 1259.9818 | 0.3479 | [7 empty] | 1259.9818 | 0.3479
[104 empty] | 1260.0012 | 0.34802 | [7 empty] | 1260.0012 | 0.34802
[104 empty] | 1260.0206 | 0.34813 | [7 empty] | 1260.0206 | 0.34813
[104 empty] | 1260.0402 | 0.34825 | [7 empty] | 1260.0402 | 0.34825
[104 empty] | 1260.0596 | 0.34837 | [7 empty] | 1260.0596 | 0.34837
[104 empty] | 1260.079 | 0.34849 | [7 empty] | 1260.079 | 0.34849
[104 empty] | 1260.0984 | 0.3486 | [7 empty] | 1260.0984 | 0.3486
[104 empty] | 1260.1179 | 0.34872 | [7 empty] | 1260.1179 | 0.34872
[104 empty] | 1260.1373 | 0.34884 | [7 empty] | 1260.1373 | 0.34884
[104 empty] | 1260.1567 | 0.34895 | [7 empty] | 1260.1567 | 0.34895
[104 empty] | 1260.1763 | 0.34907 | [7 empty] | 1260.1763 | 0.34907
[104 empty] | 1260.1957 | 0.34918 | [7 empty] | 1260.1957 | 0.34918
[104 empty] | 1260.2151 | 0.3493 | [7 empty] | 1260.2151 | 0.3493
[104 empty] | 1260.2346 | 0.34941 | [7 empty] | 1260.2346 | 0.34941
[104 empty] | 1260.254 | 0.34953 | [7 empty] | 1260.254 | 0.34953
[104 empty] | 1260.2734 | 0.34965 | [7 empty] | 1260.2734 | 0.34965
[104 empty] | 1260.293 | 0.34976 | [7 empty] | 1260.293 | 0.34976
[104 empty] | 1260.3124 | 0.34988 | [7 empty] | 1260.3124 | 0.34988
[104 empty] | 1260.3319 | 0.35 | [7 empty] | 1260.3319 | 0.35
[104 empty] | 1260.3513 | 0.35011 | [7 empty] | 1260.3513 | 0.35011
[104 empty] | 1260.3707 | 0.35023 | [7 empty] | 1260.3707 | 0.35023
[104 empty] | 1260.3903 | 0.35035 | [7 empty] | 1260.3903 | 0.35035
[104 empty] | 1260.4097 | 0.35047 | [7 empty] | 1260.4097 | 0.35047
[104 empty] | 1260.4291 | 0.35059 | [7 empty] | 1260.4291 | 0.35059
[104 empty] | 1260.4486 | 0.35072 | [7 empty] | 1260.4486 | 0.35072
[104 empty] | 1260.468 | 0.35084 | [7 empty] | 1260.468 | 0.35084
[104 empty] | 1260.4875 | 0.35097 | [7 empty] | 1260.4875 | 0.35097
[104 empty] | 1260.507 | 0.3511 | [7 empty] | 1260.507 | 0.3511
[104 empty] | 1260.5264 | 0.35122 | [7 empty] | 1260.5264 | 0.35122
[104 empty] | 1260.5459 | 0.35136 | [7 empty] | 1260.5459 | 0.35136
[104 empty] | 1260.5653 | 0.35149 | [7 empty] | 1260.5653 | 0.35149
[104 empty] | 1260.5848 | 0.35162 | [7 empty] | 1260.5848 | 0.35162
[104 empty] | 1260.6042 | 0.35176 | [7 empty] | 1260.6042 | 0.35176
[104 empty] | 1260.6238 | 0.3519 | [7 empty] | 1260.6238 | 0.3519
[104 empty] | 1260.6432 | 0.35204 | [7 empty] | 1260.6432 | 0.35204
[104 empty] | 1260.6627 | 0.35219 | [7 empty] | 1260.6627 | 0.35219
[104 empty] | 1260.6821 | 0.35234 | [7 empty] | 1260.6821 | 0.35234
[104 empty] | 1260.7015 | 0.35249 | [7 empty] | 1260.7015 | 0.35249
[104 empty] | 1260.7211 | 0.35264 | [7 empty] | 1260.7211 | 0.35264
[104 empty] | 1260.7405 | 0.3528 | [7 empty] | 1260.7405 | 0.3528
[104 empty] | 1260.76 | 0.35296 | [7 empty] | 1260.76 | 0.35296
[104 empty] | 1260.7794 | 0.35312 | [7 empty] | 1260.7794 | 0.35312
[104 empty] | 1260.799 | 0.35329 | [7 empty] | 1260.799 | 0.35329
[104 empty] | 1260.8184 | 0.35346 | [7 empty] | 1260.8184 | 0.35346
[104 empty] | 1260.8379 | 0.35363 | [7 empty] | 1260.8379 | 0.35363
[104 empty] | 1260.8573 | 0.35381 | [7 empty] | 1260.8573 | 0.35381
[104 empty] | 1260.8768 | 0.35399 | [7 empty] | 1260.8768 | 0.35399
[104 empty] | 1260.8962 | 0.35418 | [7 empty] | 1260.8962 | 0.35418
[104 empty] | 1260.9158 | 0.35436 | [7 empty] | 1260.9158 | 0.35436
[104 empty] | 1260.9352 | 0.35456 | [7 empty] | 1260.9352 | 0.35456
[104 empty] | 1260.9547 | 0.35475 | [7 empty] | 1260.9547 | 0.35475
[104 empty] | 1260.9741 | 0.35495 | [7 empty] | 1260.9741 | 0.35495
[104 empty] | 1260.9937 | 0.35516 | [7 empty] | 1260.9937 | 0.35516
[104 empty] | 1261.0131 | 0.35537 | [7 empty] | 1261.0131 | 0.35537
[104 empty] | 1261.0326 | 0.35558 | [7 empty] | 1261.0326 | 0.35558
[104 empty] | 1261.0521 | 0.35579 | [7 empty] | 1261.0521 | 0.35579
[104 empty] | 1261.0715 | 0.35601 | [7 empty] | 1261.0715 | 0.35601
[104 empty] | 1261.0911 | 0.35624 | [7 empty] | 1261.0911 | 0.35624
[104 empty] | 1261.1105 | 0.35647 | [7 empty] | 1261.1105 | 0.35647
[104 empty] | 1261.13 | 0.3567 | [7 empty] | 1261.13 | 0.3567
[104 empty] | 1261.1494 | 0.35693 | [7 empty] | 1261.1494 | 0.35693
[104 empty] | 1261.1689 | 0.35717 | [7 empty] | 1261.1689 | 0.35717
[104 empty] | 1261.1885 | 0.35741 | [7 empty] | 1261.1885 | 0.35741
[104 empty] | 1261.2079 | 0.35766 | [7 empty] | 1261.2079 | 0.35766
[104 empty] | 1261.2274 | 0.35791 | [7 empty] | 1261.2274 | 0.35791
[104 empty] | 1261.2468 | 0.35816 | [7 empty] | 1261.2468 | 0.35816
[104 empty] | 1261.2664 | 0.35842 | [7 empty] | 1261.2664 | 0.35842
[104 empty] | 1261.2858 | 0.35868 | [7 empty] | 1261.2858 | 0.35868
[104 empty] | 1261.3053 | 0.35894 | [7 empty] | 1261.3053 | 0.35894
[104 empty] | 1261.3248 | 0.35921 | [7 empty] | 1261.3248 | 0.35921
[104 empty] | 1261.3442 | 0.35948 | [7 empty] | 1261.3442 | 0.35948
[104 empty] | 1261.3638 | 0.35975 | [7 empty] | 1261.3638 | 0.35975
[104 empty] | 1261.3833 | 0.36002 | [7 empty] | 1261.3833 | 0.36002
[104 empty] | 1261.4027 | 0.3603 | [7 empty] | 1261.4027 | 0.3603
[104 empty] | 1261.4222 | 0.36058 | [7 empty] | 1261.4222 | 0.36058
[104 empty] | 1261.4418 | 0.36086 | [7 empty] | 1261.4418 | 0.36086
[104 empty] | 1261.4612 | 0.36114 | [7 empty] | 1261.4612 | 0.36114
[104 empty] | 1261.4807 | 0.36143 | [7 empty] | 1261.4807 | 0.36143
[104 empty] | 1261.5001 | 0.36172 | [7 empty] | 1261.5001 | 0.36172
[104 empty] | 1261.5197 | 0.36201 | [7 empty] | 1261.5197 | 0.36201
[104 empty] | 1261.5392 | 0.3623 | [7 empty] | 1261.5392 | 0.3623
[104 empty] | 1261.5587 | 0.36259 | [7 empty] | 1261.5587 | 0.36259
[104 empty] | 1261.5781 | 0.36288 | [7 empty] | 1261.5781 | 0.36288
[104 empty] | 1261.5977 | 0.36317 | [7 empty] | 1261.5977 | 0.36317
[104 empty] | 1261.6172 | 0.36347 | [7 empty] | 1261.6172 | 0.36347
[104 empty] | 1261.6366 | 0.36376 | [7 empty] | 1261.6366 | 0.36376
[104 empty] | 1261.6561 | 0.36406 | [7 empty] | 1261.6561 | 0.36406
[104 empty] | 1261.6757 | 0.36435 | [7 empty] | 1261.6757 | 0.36435
[104 empty] | 1261.6951 | 0.36465 | [7 empty] | 1261.6951 | 0.36465
[104 empty] | 1261.7146 | 0.36494 | [7 empty] | 1261.7146 | 0.36494
[104 empty] | 1261.7341 | 0.36523 | [7 empty] | 1261.7341 | 0.36523
[104 empty] | 1261.7537 | 0.36553 | [7 empty] | 1261.7537 | 0.36553
[104 empty] | 1261.7731 | 0.36582 | [7 empty] | 1261.7731 | 0.36582
[104 empty] | 1261.7926 | 0.36611 | [7 empty] | 1261.7926 | 0.36611
[104 empty] | 1261.8121 | 0.3664 | [7 empty] | 1261.8121 | 0.3664
[104 empty] | 1261.8315 | 0.36669 | [7 empty] | 1261.8315 | 0.36669
[104 empty] | 1261.8511 | 0.36698 | [7 empty] | 1261.8511 | 0.36698
[104 empty] | 1261.8706 | 0.36727 | [7 empty] | 1261.8706 | 0.36727
[104 empty] | 1261.8901 | 0.36755 | [7 empty] | 1261.8901 | 0.36755
[104 empty] | 1261.9097 | 0.36784 | [7 empty] | 1261.9097 | 0.36784
[104 empty] | 1261.9291 | 0.36812 | [7 empty] | 1261.9291 | 0.36812
[104 empty] | 1261.9486 | 0.3684 | [7 empty] | 1261.9486 | 0.3684
[104 empty] | 1261.9681 | 0.36867 | [7 empty] | 1261.9681 | 0.36867
[104 empty] | 1261.9877 | 0.36895 | [7 empty] | 1261.9877 | 0.36895
[104 empty] | 1262.0071 | 0.36922 | [7 empty] | 1262.0071 | 0.36922
[104 empty] | 1262.0266 | 0.36949 | [7 empty] | 1262.0266 | 0.36949
[104 empty] | 1262.0461 | 0.36975 | [7 empty] | 1262.0461 | 0.36975
[104 empty] | 1262.0657 | 0.37001 | [7 empty] | 1262.0657 | 0.37001
[104 empty] | 1262.0852 | 0.37027 | [7 empty] | 1262.0852 | 0.37027
[104 empty] | 1262.1046 | 0.37053 | [7 empty] | 1262.1046 | 0.37053
[104 empty] | 1262.1241 | 0.37078 | [7 empty] | 1262.1241 | 0.37078
[104 empty] | 1262.1437 | 0.37103 | [7 empty] | 1262.1437 | 0.37103
[104 empty] | 1262.1632 | 0.37127 | [7 empty] | 1262.1632 | 0.37127
[104 empty] | 1262.1827 | 0.37152 | [7 empty] | 1262.1827 | 0.37152
[104 empty] | 1262.2023 | 0.37176 | [7 empty] | 1262.2023 | 0.37176
[104 empty] | 1262.2217 | 0.37199 | [7 empty] | 1262.2217 | 0.37199
[104 empty] | 1262.2412 | 0.37222 | [7 empty] | 1262.2412 | 0.37222
[104 empty] | 1262.2607 | 0.37245 | [7 empty] | 1262.2607 | 0.37245
[104 empty] | 1262.2803 | 0.37267 | [7 empty] | 1262.2803 | 0.37267
[104 empty] | 1262.2998 | 0.37289 | [7 empty] | 1262.2998 | 0.37289
[104 empty] | 1262.3193 | 0.37311 | [7 empty] | 1262.3193 | 0.37311
[104 empty] | 1262.3389 | 0.37332 | [7 empty] | 1262.3389 | 0.37332
[104 empty] | 1262.3583 | 0.37353 | [7 empty] | 1262.3583 | 0.37353
[104 empty] | 1262.3778 | 0.37373 | [7 empty] | 1262.3778 | 0.37373
[104 empty] | 1262.3973 | 0.37394 | [7 empty] | 1262.3973 | 0.37394
[104 empty] | 1262.4169 | 0.37413 | [7 empty] | 1262.4169 | 0.37413
[104 empty] | 1262.4364 | 0.37433 | [7 empty] | 1262.4364 | 0.37433
[104 empty] | 1262.4559 | 0.37452 | [7 empty] | 1262.4559 | 0.37452
[104 empty] | 1262.4755 | 0.3747 | [7 empty] | 1262.4755 | 0.3747
[104 empty] | 1262.495 | 0.37489 | [7 empty] | 1262.495 | 0.37489
[104 empty] | 1262.5145 | 0.37507 | [7 empty] | 1262.5145 | 0.37507
[104 empty] | 1262.5341 | 0.37524 | [7 empty] | 1262.5341 | 0.37524
[104 empty] | 1262.5536 | 0.37542 | [7 empty] | 1262.5536 | 0.37542
[104 empty] | 1262.573 | 0.37559 | [7 empty] | 1262.573 | 0.37559
[104 empty] | 1262.5925 | 0.37576 | [7 empty] | 1262.5925 | 0.37576
[104 empty] | 1262.6121 | 0.37592 | [7 empty] | 1262.6121 | 0.37592
[104 empty] | 1262.6316 | 0.37608 | [7 empty] | 1262.6316 | 0.37608
[104 empty] | 1262.6511 | 0.37624 | [7 empty] | 1262.6511 | 0.37624
[104 empty] | 1262.6707 | 0.3764 | [7 empty] | 1262.6707 | 0.3764
[104 empty] | 1262.6902 | 0.37655 | [7 empty] | 1262.6902 | 0.37655
[104 empty] | 1262.7097 | 0.3767 | [7 empty] | 1262.7097 | 0.3767
[104 empty] | 1262.7292 | 0.37685 | [7 empty] | 1262.7292 | 0.37685
[104 empty] | 1262.7488 | 0.377 | [7 empty] | 1262.7488 | 0.377
[104 empty] | 1262.7683 | 0.37715 | [7 empty] | 1262.7683 | 0.37715
[104 empty] | 1262.7878 | 0.37729 | [7 empty] | 1262.7878 | 0.37729
[104 empty] | 1262.8074 | 0.37743 | [7 empty] | 1262.8074 | 0.37743
[104 empty] | 1262.8269 | 0.37757 | [7 empty] | 1262.8269 | 0.37757
[104 empty] | 1262.8464 | 0.37771 | [7 empty] | 1262.8464 | 0.37771
[104 empty] | 1262.866 | 0.37785 | [7 empty] | 1262.866 | 0.37785
[104 empty] | 1262.8855 | 0.37799 | [7 empty] | 1262.8855 | 0.37799
[104 empty] | 1262.905 | 0.37812 | [7 empty] | 1262.905 | 0.37812
[104 empty] | 1262.9246 | 0.37826 | [7 empty] | 1262.9246 | 0.37826
[104 empty] | 1262.9441 | 0.37839 | [7 empty] | 1262.9441 | 0.37839
[104 empty] | 1262.9636 | 0.37852 | [7 empty] | 1262.9636 | 0.37852
[104 empty] | 1262.9832 | 0.37866 | [7 empty] | 1262.9832 | 0.37866
[104 empty] | 1263.0027 | 0.37879 | [7 empty] | 1263.0027 | 0.37879
[104 empty] | 1263.0222 | 0.37892 | [7 empty] | 1263.0222 | 0.37892
[104 empty] | 1263.0417 | 0.37906 | [7 empty] | 1263.0417 | 0.37906
[104 empty] | 1263.0613 | 0.37919 | [7 empty] | 1263.0613 | 0.37919
[104 empty] | 1263.0808 | 0.37932 | [7 empty] | 1263.0808 | 0.37932
[104 empty] | 1263.1005 | 0.37946 | [7 empty] | 1263.1005 | 0.37946
[104 empty] | 1263.12 | 0.37959 | [7 empty] | 1263.12 | 0.37959
[104 empty] | 1263.1395 | 0.37972 | [7 empty] | 1263.1395 | 0.37972
[104 empty] | 1263.1591 | 0.37986 | [7 empty] | 1263.1591 | 0.37986
[104 empty] | 1263.1786 | 0.37999 | [7 empty] | 1263.1786 | 0.37999
[104 empty] | 1263.1981 | 0.38013 | [7 empty] | 1263.1981 | 0.38013
[104 empty] | 1263.2177 | 0.38027 | [7 empty] | 1263.2177 | 0.38027
[104 empty] | 1263.2372 | 0.3804 | [7 empty] | 1263.2372 | 0.3804
[104 empty] | 1263.2567 | 0.38054 | [7 empty] | 1263.2567 | 0.38054
[104 empty] | 1263.2762 | 0.38068 | [7 empty] | 1263.2762 | 0.38068
[104 empty] | 1263.2958 | 0.38082 | [7 empty] | 1263.2958 | 0.38082
[104 empty] | 1263.3154 | 0.38096 | [7 empty] | 1263.3154 | 0.38096
[104 empty] | 1263.335 | 0.38111 | [7 empty] | 1263.335 | 0.38111
[104 empty] | 1263.3545 | 0.38125 | [7 empty] | 1263.3545 | 0.38125
[104 empty] | 1263.374 | 0.38139 | [7 empty] | 1263.374 | 0.38139
[104 empty] | 1263.3936 | 0.38154 | [7 empty] | 1263.3936 | 0.38154
[104 empty] | 1263.4131 | 0.38169 | [7 empty] | 1263.4131 | 0.38169
[104 empty] | 1263.4326 | 0.38184 | [7 empty] | 1263.4326 | 0.38184
[104 empty] | 1263.4523 | 0.38199 | [7 empty] | 1263.4523 | 0.38199
[104 empty] | 1263.4718 | 0.38214 | [7 empty] | 1263.4718 | 0.38214
[104 empty] | 1263.4913 | 0.38229 | [7 empty] | 1263.4913 | 0.38229
[104 empty] | 1263.5109 | 0.38245 | [7 empty] | 1263.5109 | 0.38245
[104 empty] | 1263.5304 | 0.3826 | [7 empty] | 1263.5304 | 0.3826
[104 empty] | 1263.5499 | 0.38276 | [7 empty] | 1263.5499 | 0.38276
[104 empty] | 1263.5696 | 0.38292 | [7 empty] | 1263.5696 | 0.38292
[104 empty] | 1263.5891 | 0.38308 | [7 empty] | 1263.5891 | 0.38308
[104 empty] | 1263.6086 | 0.38324 | [7 empty] | 1263.6086 | 0.38324
[104 empty] | 1263.6282 | 0.3834 | [7 empty] | 1263.6282 | 0.3834
[104 empty] | 1263.6477 | 0.38357 | [7 empty] | 1263.6477 | 0.38357
[104 empty] | 1263.6674 | 0.38373 | [7 empty] | 1263.6674 | 0.38373
[104 empty] | 1263.6869 | 0.3839 | [7 empty] | 1263.6869 | 0.3839
[104 empty] | 1263.7064 | 0.38407 | [7 empty] | 1263.7064 | 0.38407
[104 empty] | 1263.726 | 0.38424 | [7 empty] | 1263.726 | 0.38424
[104 empty] | 1263.7455 | 0.38441 | [7 empty] | 1263.7455 | 0.38441
[104 empty] | 1263.7651 | 0.38458 | [7 empty] | 1263.7651 | 0.38458
[104 empty] | 1263.7847 | 0.38475 | [7 empty] | 1263.7847 | 0.38475
[104 empty] | 1263.8042 | 0.38493 | [7 empty] | 1263.8042 | 0.38493
[104 empty] | 1263.8237 | 0.3851 | [7 empty] | 1263.8237 | 0.3851
[104 empty] | 1263.8434 | 0.38528 | [7 empty] | 1263.8434 | 0.38528
[104 empty] | 1263.8629 | 0.38546 | [7 empty] | 1263.8629 | 0.38546
[104 empty] | 1263.8824 | 0.38564 | [7 empty] | 1263.8824 | 0.38564
[104 empty] | 1263.9021 | 0.38582 | [7 empty] | 1263.9021 | 0.38582
[104 empty] | 1263.9216 | 0.386 | [7 empty] | 1263.9216 | 0.386
[104 empty] | 1263.9412 | 0.38618 | [7 empty] | 1263.9412 | 0.38618
[104 empty] | 1263.9607 | 0.38636 | [7 empty] | 1263.9607 | 0.38636
[104 empty] | 1263.9803 | 0.38655 | [7 empty] | 1263.9803 | 0.38655
[104 empty] | 1263.9999 | 0.38673 | [7 empty] | 1263.9999 | 0.38673
[104 empty] | 1264.0194 | 0.38692 | [7 empty] | 1264.0194 | 0.38692
[104 empty] | 1264.0391 | 0.38711 | [7 empty] | 1264.0391 | 0.38711
[104 empty] | 1264.0586 | 0.3873 | [7 empty] | 1264.0586 | 0.3873
[104 empty] | 1264.0781 | 0.38749 | [7 empty] | 1264.0781 | 0.38749
[104 empty] | 1264.0977 | 0.38768 | [7 empty] | 1264.0977 | 0.38768
[104 empty] | 1264.1173 | 0.38787 | [7 empty] | 1264.1173 | 0.38787
[104 empty] | 1264.1368 | 0.38806 | [7 empty] | 1264.1368 | 0.38806
[104 empty] | 1264.1564 | 0.38826 | [7 empty] | 1264.1564 | 0.38826
[104 empty] | 1264.176 | 0.38846 | [7 empty] | 1264.176 | 0.38846
[104 empty] | 1264.1956 | 0.38865 | [7 empty] | 1264.1956 | 0.38865
[104 empty] | 1264.2151 | 0.38885 | [7 empty] | 1264.2151 | 0.38885
[104 empty] | 1264.2347 | 0.38905 | [7 empty] | 1264.2347 | 0.38905
[104 empty] | 1264.2543 | 0.38925 | [7 empty] | 1264.2543 | 0.38925
[104 empty] | 1264.2739 | 0.38946 | [7 empty] | 1264.2739 | 0.38946
[104 empty] | 1264.2935 | 0.38966 | [7 empty] | 1264.2935 | 0.38966
[104 empty] | 1264.313 | 0.38987 | [7 empty] | 1264.313 | 0.38987
[104 empty] | 1264.3326 | 0.39008 | [7 empty] | 1264.3326 | 0.39008
[104 empty] | 1264.3522 | 0.39029 | [7 empty] | 1264.3522 | 0.39029
[104 empty] | 1264.3717 | 0.3905 | [7 empty] | 1264.3717 | 0.3905
[104 empty] | 1264.3914 | 0.39071 | [7 empty] | 1264.3914 | 0.39071
[104 empty] | 1264.4109 | 0.39093 | [7 empty] | 1264.4109 | 0.39093
[104 empty] | 1264.4305 | 0.39114 | [7 empty] | 1264.4305 | 0.39114
[104 empty] | 1264.4501 | 0.39136 | [7 empty] | 1264.4501 | 0.39136
[104 empty] | 1264.4696 | 0.39158 | [7 empty] | 1264.4696 | 0.39158
[104 empty] | 1264.4893 | 0.39181 | [7 empty] | 1264.4893 | 0.39181
[104 empty] | 1264.5088 | 0.39203 | [7 empty] | 1264.5088 | 0.39203
[104 empty] | 1264.5284 | 0.39226 | [7 empty] | 1264.5284 | 0.39226
[104 empty] | 1264.548 | 0.39249 | [7 empty] | 1264.548 | 0.39249
[104 empty] | 1264.5676 | 0.39273 | [7 empty] | 1264.5676 | 0.39273
[104 empty] | 1264.5872 | 0.39297 | [7 empty] | 1264.5872 | 0.39297
[104 empty] | 1264.6068 | 0.3932 | [7 empty] | 1264.6068 | 0.3932
[104 empty] | 1264.6263 | 0.39345 | [7 empty] | 1264.6263 | 0.39345
[104 empty] | 1264.6459 | 0.39369 | [7 empty] | 1264.6459 | 0.39369
[104 empty] | 1264.6655 | 0.39394 | [7 empty] | 1264.6655 | 0.39394
[104 empty] | 1264.6851 | 0.39419 | [7 empty] | 1264.6851 | 0.39419
[104 empty] | 1264.7047 | 0.39445 | [7 empty] | 1264.7047 | 0.39445
[104 empty] | 1264.7242 | 0.39471 | [7 empty] | 1264.7242 | 0.39471
[104 empty] | 1264.7439 | 0.39497 | [7 empty] | 1264.7439 | 0.39497
[104 empty] | 1264.7634 | 0.39523 | [7 empty] | 1264.7634 | 0.39523
[104 empty] | 1264.7831 | 0.3955 | [7 empty] | 1264.7831 | 0.3955
[104 empty] | 1264.8026 | 0.39577 | [7 empty] | 1264.8026 | 0.39577
[104 empty] | 1264.8223 | 0.39605 | [7 empty] | 1264.8223 | 0.39605
[104 empty] | 1264.8418 | 0.39633 | [7 empty] | 1264.8418 | 0.39633
[104 empty] | 1264.8615 | 0.39662 | [7 empty] | 1264.8615 | 0.39662
[104 empty] | 1264.881 | 0.39691 | [7 empty] | 1264.881 | 0.39691
[104 empty] | 1264.9006 | 0.3972 | [7 empty] | 1264.9006 | 0.3972
[104 empty] | 1264.9202 | 0.39749 | [7 empty] | 1264.9202 | 0.39749
[104 empty] | 1264.9398 | 0.3978 | [7 empty] | 1264.9398 | 0.3978
[104 empty] | 1264.9594 | 0.3981 | [7 empty] | 1264.9594 | 0.3981
[104 empty] | 1264.979 | 0.39841 | [7 empty] | 1264.979 | 0.39841
[104 empty] | 1264.9987 | 0.39873 | [7 empty] | 1264.9987 | 0.39873
[104 empty] | 1265.0182 | 0.39904 | [7 empty] | 1265.0182 | 0.39904
[104 empty] | 1265.0378 | 0.39937 | [7 empty] | 1265.0378 | 0.39937
[104 empty] | 1265.0574 | 0.39969 | [7 empty] | 1265.0574 | 0.39969
[104 empty] | 1265.077 | 0.40003 | [7 empty] | 1265.077 | 0.40003
[104 empty] | 1265.0966 | 0.40036 | [7 empty] | 1265.0966 | 0.40036
[104 empty] | 1265.1162 | 0.4007 | [7 empty] | 1265.1162 | 0.4007
[104 empty] | 1265.1359 | 0.40105 | [7 empty] | 1265.1359 | 0.40105
[104 empty] | 1265.1554 | 0.4014 | [7 empty] | 1265.1554 | 0.4014
[104 empty] | 1265.175 | 0.40175 | [7 empty] | 1265.175 | 0.40175
[104 empty] | 1265.1946 | 0.40211 | [7 empty] | 1265.1946 | 0.40211
[104 empty] | 1265.2142 | 0.40248 | [7 empty] | 1265.2142 | 0.40248
[104 empty] | 1265.2338 | 0.40284 | [7 empty] | 1265.2338 | 0.40284
[104 empty] | 1265.2534 | 0.40321 | [7 empty] | 1265.2534 | 0.40321
[104 empty] | 1265.2731 | 0.40359 | [7 empty] | 1265.2731 | 0.40359
[104 empty] | 1265.2926 | 0.40397 | [7 empty] | 1265.2926 | 0.40397
[104 empty] | 1265.3123 | 0.40436 | [7 empty] | 1265.3123 | 0.40436
[104 empty] | 1265.3319 | 0.40474 | [7 empty] | 1265.3319 | 0.40474
[104 empty] | 1265.3514 | 0.40514 | [7 empty] | 1265.3514 | 0.40514
[104 empty] | 1265.3711 | 0.40553 | [7 empty] | 1265.3711 | 0.40553
[104 empty] | 1265.3907 | 0.40593 | [7 empty] | 1265.3907 | 0.40593
[104 empty] | 1265.4103 | 0.40634 | [7 empty] | 1265.4103 | 0.40634
[104 empty] | 1265.4299 | 0.40674 | [7 empty] | 1265.4299 | 0.40674
[104 empty] | 1265.4496 | 0.40715 | [7 empty] | 1265.4496 | 0.40715
[104 empty] | 1265.4691 | 0.40757 | [7 empty] | 1265.4691 | 0.40757
[104 empty] | 1265.4888 | 0.40798 | [7 empty] | 1265.4888 | 0.40798
[104 empty] | 1265.5084 | 0.4084 | [7 empty] | 1265.5084 | 0.4084
[104 empty] | 1265.528 | 0.40882 | [7 empty] | 1265.528 | 0.40882
[104 empty] | 1265.5476 | 0.40925 | [7 empty] | 1265.5476 | 0.40925
[104 empty] | 1265.5673 | 0.40968 | [7 empty] | 1265.5673 | 0.40968
[104 empty] | 1265.5868 | 0.41011 | [7 empty] | 1265.5868 | 0.41011
[104 empty] | 1265.6064 | 0.41054 | [7 empty] | 1265.6064 | 0.41054
[104 empty] | 1265.6261 | 0.41097 | [7 empty] | 1265.6261 | 0.41097
[104 empty] | 1265.6456 | 0.41141 | [7 empty] | 1265.6456 | 0.41141
[104 empty] | 1265.6653 | 0.41185 | [7 empty] | 1265.6653 | 0.41185
[104 empty] | 1265.6849 | 0.41228 | [7 empty] | 1265.6849 | 0.41228
[104 empty] | 1265.7046 | 0.41272 | [7 empty] | 1265.7046 | 0.41272
[104 empty] | 1265.7241 | 0.41317 | [7 empty] | 1265.7241 | 0.41317
[104 empty] | 1265.7438 | 0.41361 | [7 empty] | 1265.7438 | 0.41361
[104 empty] | 1265.7634 | 0.41405 | [7 empty] | 1265.7634 | 0.41405
[104 empty] | 1265.7831 | 0.41449 | [7 empty] | 1265.7831 | 0.41449
[104 empty] | 1265.8026 | 0.41494 | [7 empty] | 1265.8026 | 0.41494
[104 empty] | 1265.8223 | 0.41538 | [7 empty] | 1265.8223 | 0.41538
[104 empty] | 1265.8419 | 0.41582 | [7 empty] | 1265.8419 | 0.41582
[104 empty] | 1265.8616 | 0.41627 | [7 empty] | 1265.8616 | 0.41627
[104 empty] | 1265.8811 | 0.41671 | [7 empty] | 1265.8811 | 0.41671
[104 empty] | 1265.9008 | 0.41715 | [7 empty] | 1265.9008 | 0.41715
[104 empty] | 1265.9204 | 0.4176 | [7 empty] | 1265.9204 | 0.4176
[104 empty] | 1265.9401 | 0.41804 | [7 empty] | 1265.9401 | 0.41804
[104 empty] | 1265.9596 | 0.41848 | [7 empty] | 1265.9596 | 0.41848
[104 empty] | 1265.9792 | 0.41891 | [7 empty] | 1265.9792 | 0.41891
[104 empty] | 1265.9989 | 0.41935 | [7 empty] | 1265.9989 | 0.41935
[104 empty] | 1266.0186 | 0.41978 | [7 empty] | 1266.0186 | 0.41978
[104 empty] | 1266.0382 | 0.42022 | [7 empty] | 1266.0382 | 0.42022
[104 empty] | 1266.0579 | 0.42065 | [7 empty] | 1266.0579 | 0.42065
[104 empty] | 1266.0774 | 0.42108 | [7 empty] | 1266.0774 | 0.42108
[104 empty] | 1266.097 | 0.4215 | [7 empty] | 1266.097 | 0.4215
[104 empty] | 1266.1167 | 0.42193 | [7 empty] | 1266.1167 | 0.42193
[104 empty] | 1266.1364 | 0.42235 | [7 empty] | 1266.1364 | 0.42235
[104 empty] | 1266.156 | 0.42277 | [7 empty] | 1266.156 | 0.42277
[104 empty] | 1266.1757 | 0.42318 | [7 empty] | 1266.1757 | 0.42318
[104 empty] | 1266.1952 | 0.4236 | [7 empty] | 1266.1952 | 0.4236
[104 empty] | 1266.2148 | 0.42401 | [7 empty] | 1266.2148 | 0.42401
[104 empty] | 1266.2345 | 0.42441 | [7 empty] | 1266.2345 | 0.42441
[104 empty] | 1266.2541 | 0.42482 | [7 empty] | 1266.2541 | 0.42482
[104 empty] | 1266.2738 | 0.42522 | [7 empty] | 1266.2738 | 0.42522
[104 empty] | 1266.2935 | 0.42561 | [7 empty] | 1266.2935 | 0.42561
[104 empty] | 1266.3131 | 0.426 | [7 empty] | 1266.3131 | 0.426
[104 empty] | 1266.3326 | 0.42639 | [7 empty] | 1266.3326 | 0.42639
[104 empty] | 1266.3523 | 0.42678 | [7 empty] | 1266.3523 | 0.42678
[104 empty] | 1266.3719 | 0.42716 | [7 empty] | 1266.3719 | 0.42716
[104 empty] | 1266.3916 | 0.42754 | [7 empty] | 1266.3916 | 0.42754
[104 empty] | 1266.4113 | 0.42791 | [7 empty] | 1266.4113 | 0.42791
[104 empty] | 1266.4309 | 0.42828 | [7 empty] | 1266.4309 | 0.42828
[104 empty] | 1266.4506 | 0.42865 | [7 empty] | 1266.4506 | 0.42865
[104 empty] | 1266.4702 | 0.42901 | [7 empty] | 1266.4702 | 0.42901
[104 empty] | 1266.4899 | 0.42937 | [7 empty] | 1266.4899 | 0.42937
[104 empty] | 1266.5095 | 0.42972 | [7 empty] | 1266.5095 | 0.42972
[104 empty] | 1266.5292 | 0.43007 | [7 empty] | 1266.5292 | 0.43007
[104 empty] | 1266.5488 | 0.43042 | [7 empty] | 1266.5488 | 0.43042
[104 empty] | 1266.5685 | 0.43076 | [7 empty] | 1266.5685 | 0.43076
[104 empty] | 1266.588 | 0.4311 | [7 empty] | 1266.588 | 0.4311
[104 empty] | 1266.6077 | 0.43143 | [7 empty] | 1266.6077 | 0.43143
[104 empty] | 1266.6273 | 0.43176 | [7 empty] | 1266.6273 | 0.43176
[104 empty] | 1266.647 | 0.43209 | [7 empty] | 1266.647 | 0.43209
[104 empty] | 1266.6666 | 0.43241 | [7 empty] | 1266.6666 | 0.43241
[104 empty] | 1266.6863 | 0.43273 | [7 empty] | 1266.6863 | 0.43273
[104 empty] | 1266.7059 | 0.43304 | [7 empty] | 1266.7059 | 0.43304
[104 empty] | 1266.7256 | 0.43335 | [7 empty] | 1266.7256 | 0.43335
[104 empty] | 1266.7452 | 0.43366 | [7 empty] | 1266.7452 | 0.43366
[104 empty] | 1266.7649 | 0.43397 | [7 empty] | 1266.7649 | 0.43397
[104 empty] | 1266.7845 | 0.43427 | [7 empty] | 1266.7845 | 0.43427
[104 empty] | 1266.8042 | 0.43456 | [7 empty] | 1266.8042 | 0.43456
[104 empty] | 1266.8239 | 0.43486 | [7 empty] | 1266.8239 | 0.43486
[104 empty] | 1266.8435 | 0.43515 | [7 empty] | 1266.8435 | 0.43515
[104 empty] | 1266.8632 | 0.43544 | [7 empty] | 1266.8632 | 0.43544
[104 empty] | 1266.8828 | 0.43572 | [7 empty] | 1266.8828 | 0.43572
[104 empty] | 1266.9025 | 0.436 | [7 empty] | 1266.9025 | 0.436
[104 empty] | 1266.9221 | 0.43628 | [7 empty] | 1266.9221 | 0.43628
[104 empty] | 1266.9418 | 0.43656 | [7 empty] | 1266.9418 | 0.43656
[104 empty] | 1266.9614 | 0.43683 | [7 empty] | 1266.9614 | 0.43683
[104 empty] | 1266.9812 | 0.43711 | [7 empty] | 1266.9812 | 0.43711
[104 empty] | 1267.0009 | 0.43737 | [7 empty] | 1267.0009 | 0.43737
[104 empty] | 1267.0205 | 0.43764 | [7 empty] | 1267.0205 | 0.43764
[104 empty] | 1267.0402 | 0.43791 | [7 empty] | 1267.0402 | 0.43791
[104 empty] | 1267.0598 | 0.43817 | [7 empty] | 1267.0598 | 0.43817
[104 empty] | 1267.0795 | 0.43843 | [7 empty] | 1267.0795 | 0.43843
[104 empty] | 1267.0991 | 0.43869 | [7 empty] | 1267.0991 | 0.43869
[104 empty] | 1267.1188 | 0.43894 | [7 empty] | 1267.1188 | 0.43894
[104 empty] | 1267.1384 | 0.4392 | [7 empty] | 1267.1384 | 0.4392
[104 empty] | 1267.1581 | 0.43945 | [7 empty] | 1267.1581 | 0.43945
[104 empty] | 1267.1777 | 0.4397 | [7 empty] | 1267.1777 | 0.4397
[104 empty] | 1267.1974 | 0.43995 | [7 empty] | 1267.1974 | 0.43995
[104 empty] | 1267.2172 | 0.4402 | [7 empty] | 1267.2172 | 0.4402
[104 empty] | 1267.2368 | 0.44045 | [7 empty] | 1267.2368 | 0.44045
[104 empty] | 1267.2565 | 0.4407 | [7 empty] | 1267.2565 | 0.4407
[104 empty] | 1267.2761 | 0.44094 | [7 empty] | 1267.2761 | 0.44094
[104 empty] | 1267.2958 | 0.44119 | [7 empty] | 1267.2958 | 0.44119
[104 empty] | 1267.3154 | 0.44143 | [7 empty] | 1267.3154 | 0.44143
[104 empty] | 1267.3351 | 0.44167 | [7 empty] | 1267.3351 | 0.44167
[104 empty] | 1267.3547 | 0.44192 | [7 empty] | 1267.3547 | 0.44192
[104 empty] | 1267.3745 | 0.44216 | [7 empty] | 1267.3745 | 0.44216
[104 empty] | 1267.3942 | 0.4424 | [7 empty] | 1267.3942 | 0.4424
[104 empty] | 1267.4138 | 0.44264 | [7 empty] | 1267.4138 | 0.44264
[104 empty] | 1267.4335 | 0.44287 | [7 empty] | 1267.4335 | 0.44287
[104 empty] | 1267.4531 | 0.44311 | [7 empty] | 1267.4531 | 0.44311
[104 empty] | 1267.4728 | 0.44335 | [7 empty] | 1267.4728 | 0.44335
[104 empty] | 1267.4926 | 0.44359 | [7 empty] | 1267.4926 | 0.44359
[104 empty] | 1267.5122 | 0.44382 | [7 empty] | 1267.5122 | 0.44382
[104 empty] | 1267.5319 | 0.44406 | [7 empty] | 1267.5319 | 0.44406
[104 empty] | 1267.5515 | 0.44429 | [7 empty] | 1267.5515 | 0.44429
[104 empty] | 1267.5712 | 0.44453 | [7 empty] | 1267.5712 | 0.44453
[104 empty] | 1267.5909 | 0.44476 | [7 empty] | 1267.5909 | 0.44476
[104 empty] | 1267.6106 | 0.44499 | [7 empty] | 1267.6106 | 0.44499
[104 empty] | 1267.6302 | 0.44522 | [7 empty] | 1267.6302 | 0.44522
[104 empty] | 1267.6499 | 0.44546 | [7 empty] | 1267.6499 | 0.44546
[104 empty] | 1267.6696 | 0.44569 | [7 empty] | 1267.6696 | 0.44569
[104 empty] | 1267.6893 | 0.44592 | [7 empty] | 1267.6893 | 0.44592
[104 empty] | 1267.709 | 0.44615 | [7 empty] | 1267.709 | 0.44615
[104 empty] | 1267.7286 | 0.44637 | [7 empty] | 1267.7286 | 0.44637
[104 empty] | 1267.7483 | 0.4466 | [7 empty] | 1267.7483 | 0.4466
[104 empty] | 1267.7681 | 0.44683 | [7 empty] | 1267.7681 | 0.44683
[104 empty] | 1267.7877 | 0.44705 | [7 empty] | 1267.7877 | 0.44705
[104 empty] | 1267.8074 | 0.44728 | [7 empty] | 1267.8074 | 0.44728
[104 empty] | 1267.827 | 0.4475 | [7 empty] | 1267.827 | 0.4475
[104 empty] | 1267.8468 | 0.44772 | [7 empty] | 1267.8468 | 0.44772
[104 empty] | 1267.8665 | 0.44794 | [7 empty] | 1267.8665 | 0.44794
[104 empty] | 1267.8861 | 0.44816 | [7 empty] | 1267.8861 | 0.44816
[104 empty] | 1267.9059 | 0.44838 | [7 empty] | 1267.9059 | 0.44838
[104 empty] | 1267.9255 | 0.44859 | [7 empty] | 1267.9255 | 0.44859
[104 empty] | 1267.9452 | 0.44881 | [7 empty] | 1267.9452 | 0.44881
[104 empty] | 1267.9648 | 0.44902 | [7 empty] | 1267.9648 | 0.44902
[104 empty] | 1267.9846 | 0.44923 | [7 empty] | 1267.9846 | 0.44923
[104 empty] | 1268.0043 | 0.44944 | [7 empty] | 1268.0043 | 0.44944
[104 empty] | 1268.0239 | 0.44965 | [7 empty] | 1268.0239 | 0.44965
[104 empty] | 1268.0437 | 0.44985 | [7 empty] | 1268.0437 | 0.44985
[104 empty] | 1268.0634 | 0.45005 | [7 empty] | 1268.0634 | 0.45005
[104 empty] | 1268.083 | 0.45025 | [7 empty] | 1268.083 | 0.45025
[104 empty] | 1268.1028 | 0.45045 | [7 empty] | 1268.1028 | 0.45045
[104 empty] | 1268.1224 | 0.45064 | [7 empty] | 1268.1224 | 0.45064
[104 empty] | 1268.1421 | 0.45084 | [7 empty] | 1268.1421 | 0.45084
[104 empty] | 1268.1619 | 0.45103 | [7 empty] | 1268.1619 | 0.45103
[104 empty] | 1268.1815 | 0.45122 | [7 empty] | 1268.1815 | 0.45122
[104 empty] | 1268.2013 | 0.4514 | [7 empty] | 1268.2013 | 0.4514
[104 empty] | 1268.2209 | 0.45158 | [7 empty] | 1268.2209 | 0.45158
[104 empty] | 1268.2406 | 0.45176 | [7 empty] | 1268.2406 | 0.45176
[104 empty] | 1268.2604 | 0.45194 | [7 empty] | 1268.2604 | 0.45194
[104 empty] | 1268.28 | 0.45211 | [7 empty] | 1268.28 | 0.45211
[104 empty] | 1268.2997 | 0.45228 | [7 empty] | 1268.2997 | 0.45228
[104 empty] | 1268.3195 | 0.45245 | [7 empty] | 1268.3195 | 0.45245
[104 empty] | 1268.3391 | 0.45262 | [7 empty] | 1268.3391 | 0.45262
[104 empty] | 1268.3589 | 0.45278 | [7 empty] | 1268.3589 | 0.45278
[104 empty] | 1268.3785 | 0.45294 | [7 empty] | 1268.3785 | 0.45294
[104 empty] | 1268.3982 | 0.4531 | [7 empty] | 1268.3982 | 0.4531
[104 empty] | 1268.418 | 0.45325 | [7 empty] | 1268.418 | 0.45325
[104 empty] | 1268.4376 | 0.4534 | [7 empty] | 1268.4376 | 0.4534
[104 empty] | 1268.4574 | 0.45355 | [7 empty] | 1268.4574 | 0.45355
[104 empty] | 1268.4771 | 0.45369 | [7 empty] | 1268.4771 | 0.45369
[104 empty] | 1268.4968 | 0.45383 | [7 empty] | 1268.4968 | 0.45383
[104 empty] | 1268.5165 | 0.45397 | [7 empty] | 1268.5165 | 0.45397
[104 empty] | 1268.5361 | 0.45411 | [7 empty] | 1268.5361 | 0.45411
[104 empty] | 1268.5559 | 0.45424 | [7 empty] | 1268.5559 | 0.45424
[104 empty] | 1268.5756 | 0.45437 | [7 empty] | 1268.5756 | 0.45437
[104 empty] | 1268.5953 | 0.4545 | [7 empty] | 1268.5953 | 0.4545
[104 empty] | 1268.615 | 0.45463 | [7 empty] | 1268.615 | 0.45463
[104 empty] | 1268.6348 | 0.45475 | [7 empty] | 1268.6348 | 0.45475
[104 empty] | 1268.6544 | 0.45487 | [7 empty] | 1268.6544 | 0.45487
[104 empty] | 1268.6742 | 0.45499 | [7 empty] | 1268.6742 | 0.45499
[104 empty] | 1268.6938 | 0.45511 | [7 empty] | 1268.6938 | 0.45511
[104 empty] | 1268.7136 | 0.45522 | [7 empty] | 1268.7136 | 0.45522
[104 empty] | 1268.7333 | 0.45533 | [7 empty] | 1268.7333 | 0.45533
[104 empty] | 1268.7531 | 0.45544 | [7 empty] | 1268.7531 | 0.45544
[104 empty] | 1268.7727 | 0.45555 | [7 empty] | 1268.7727 | 0.45555
[104 empty] | 1268.7925 | 0.45566 | [7 empty] | 1268.7925 | 0.45566
[104 empty] | 1268.8121 | 0.45577 | [7 empty] | 1268.8121 | 0.45577
[104 empty] | 1268.8319 | 0.45587 | [7 empty] | 1268.8319 | 0.45587
[104 empty] | 1268.8516 | 0.45598 | [7 empty] | 1268.8516 | 0.45598
[104 empty] | 1268.8713 | 0.45608 | [7 empty] | 1268.8713 | 0.45608
[104 empty] | 1268.891 | 0.45618 | [7 empty] | 1268.891 | 0.45618
[104 empty] | 1268.9108 | 0.45628 | [7 empty] | 1268.9108 | 0.45628
[104 empty] | 1268.9304 | 0.45639 | [7 empty] | 1268.9304 | 0.45639
[104 empty] | 1268.9502 | 0.45649 | [7 empty] | 1268.9502 | 0.45649
[104 empty] | 1268.97 | 0.45659 | [7 empty] | 1268.97 | 0.45659
[104 empty] | 1268.9896 | 0.45669 | [7 empty] | 1268.9896 | 0.45669
[104 empty] | 1269.0094 | 0.45679 | [7 empty] | 1269.0094 | 0.45679
[104 empty] | 1269.0291 | 0.45689 | [7 empty] | 1269.0291 | 0.45689
[104 empty] | 1269.0488 | 0.457 | [7 empty] | 1269.0488 | 0.457
[104 empty] | 1269.0685 | 0.4571 | [7 empty] | 1269.0685 | 0.4571
[104 empty] | 1269.0883 | 0.4572 | [7 empty] | 1269.0883 | 0.4572
[104 empty] | 1269.108 | 0.45731 | [7 empty] | 1269.108 | 0.45731
[104 empty] | 1269.1277 | 0.45742 | [7 empty] | 1269.1277 | 0.45742
[104 empty] | 1269.1475 | 0.45752 | [7 empty] | 1269.1475 | 0.45752
[104 empty] | 1269.1671 | 0.45763 | [7 empty] | 1269.1671 | 0.45763
[104 empty] | 1269.1869 | 0.45775 | [7 empty] | 1269.1869 | 0.45775
[104 empty] | 1269.2067 | 0.45786 | [7 empty] | 1269.2067 | 0.45786
[104 empty] | 1269.2263 | 0.45798 | [7 empty] | 1269.2263 | 0.45798
[104 empty] | 1269.2461 | 0.45809 | [7 empty] | 1269.2461 | 0.45809
[104 empty] | 1269.2657 | 0.45821 | [7 empty] | 1269.2657 | 0.45821
[104 empty] | 1269.2855 | 0.45834 | [7 empty] | 1269.2855 | 0.45834
[104 empty] | 1269.3053 | 0.45846 | [7 empty] | 1269.3053 | 0.45846
[104 empty] | 1269.325 | 0.45859 | [7 empty] | 1269.325 | 0.45859
[104 empty] | 1269.3447 | 0.45872 | [7 empty] | 1269.3447 | 0.45872
[104 empty] | 1269.3645 | 0.45886 | [7 empty] | 1269.3645 | 0.45886
[104 empty] | 1269.3842 | 0.45899 | [7 empty] | 1269.3842 | 0.45899
[104 empty] | 1269.4039 | 0.45913 | [7 empty] | 1269.4039 | 0.45913
[104 empty] | 1269.4237 | 0.45928 | [7 empty] | 1269.4237 | 0.45928
[104 empty] | 1269.4434 | 0.45943 | [7 empty] | 1269.4434 | 0.45943
[104 empty] | 1269.4631 | 0.45958 | [7 empty] | 1269.4631 | 0.45958
[104 empty] | 1269.4829 | 0.45973 | [7 empty] | 1269.4829 | 0.45973
[104 empty] | 1269.5026 | 0.45989 | [7 empty] | 1269.5026 | 0.45989
[104 empty] | 1269.5223 | 0.46005 | [7 empty] | 1269.5223 | 0.46005
[104 empty] | 1269.5421 | 0.46022 | [7 empty] | 1269.5421 | 0.46022
[104 empty] | 1269.5619 | 0.46038 | [7 empty] | 1269.5619 | 0.46038
[104 empty] | 1269.5815 | 0.46056 | [7 empty] | 1269.5815 | 0.46056
[104 empty] | 1269.6013 | 0.46073 | [7 empty] | 1269.6013 | 0.46073
[104 empty] | 1269.6211 | 0.46091 | [7 empty] | 1269.6211 | 0.46091
[104 empty] | 1269.6407 | 0.4611 | [7 empty] | 1269.6407 | 0.4611
[104 empty] | 1269.6605 | 0.46128 | [7 empty] | 1269.6605 | 0.46128
[104 empty] | 1269.6803 | 0.46148 | [7 empty] | 1269.6803 | 0.46148
[104 empty] | 1269.7001 | 0.46167 | [7 empty] | 1269.7001 | 0.46167
[104 empty] | 1269.7197 | 0.46187 | [7 empty] | 1269.7197 | 0.46187
[104 empty] | 1269.7395 | 0.46207 | [7 empty] | 1269.7395 | 0.46207
[104 empty] | 1269.7593 | 0.46228 | [7 empty] | 1269.7593 | 0.46228
[104 empty] | 1269.7791 | 0.46248 | [7 empty] | 1269.7791 | 0.46248
[104 empty] | 1269.7987 | 0.4627 | [7 empty] | 1269.7987 | 0.4627
[104 empty] | 1269.8185 | 0.46291 | [7 empty] | 1269.8185 | 0.46291
[104 empty] | 1269.8383 | 0.46313 | [7 empty] | 1269.8383 | 0.46313
[104 empty] | 1269.858 | 0.46335 | [7 empty] | 1269.858 | 0.46335
[104 empty] | 1269.8778 | 0.46358 | [7 empty] | 1269.8778 | 0.46358
[104 empty] | 1269.8975 | 0.46381 | [7 empty] | 1269.8975 | 0.46381
[104 empty] | 1269.9172 | 0.46404 | [7 empty] | 1269.9172 | 0.46404
[104 empty] | 1269.937 | 0.46427 | [7 empty] | 1269.937 | 0.46427
[104 empty] | 1269.9568 | 0.4645 | [7 empty] | 1269.9568 | 0.4645
[104 empty] | 1269.9766 | 0.46474 | [7 empty] | 1269.9766 | 0.46474
[104 empty] | 1269.9962 | 0.46498 | [7 empty] | 1269.9962 | 0.46498
[104 empty] | 1270.016 | 0.46523 | [7 empty] | 1270.016 | 0.46523
[104 empty] | 1270.0358 | 0.46547 | [7 empty] | 1270.0358 | 0.46547
[104 empty] | 1270.0555 | 0.46572 | [7 empty] | 1270.0555 | 0.46572
[104 empty] | 1270.0753 | 0.46597 | [7 empty] | 1270.0753 | 0.46597
[104 empty] | 1270.0951 | 0.46622 | [7 empty] | 1270.0951 | 0.46622
[104 empty] | 1270.1147 | 0.46647 | [7 empty] | 1270.1147 | 0.46647
[104 empty] | 1270.1345 | 0.46673 | [7 empty] | 1270.1345 | 0.46673
[104 empty] | 1270.1543 | 0.46698 | [7 empty] | 1270.1543 | 0.46698
[104 empty] | 1270.1741 | 0.46724 | [7 empty] | 1270.1741 | 0.46724
[104 empty] | 1270.1938 | 0.4675 | [7 empty] | 1270.1938 | 0.4675
[104 empty] | 1270.2136 | 0.46776 | [7 empty] | 1270.2136 | 0.46776
[104 empty] | 1270.2334 | 0.46802 | [7 empty] | 1270.2334 | 0.46802
[104 empty] | 1270.2532 | 0.46828 | [7 empty] | 1270.2532 | 0.46828
[104 empty] | 1270.2728 | 0.46854 | [7 empty] | 1270.2728 | 0.46854
[104 empty] | 1270.2926 | 0.46881 | [7 empty] | 1270.2926 | 0.46881
[104 empty] | 1270.3124 | 0.46907 | [7 empty] | 1270.3124 | 0.46907
[104 empty] | 1270.3322 | 0.46933 | [7 empty] | 1270.3322 | 0.46933
[104 empty] | 1270.3519 | 0.4696 | [7 empty] | 1270.3519 | 0.4696
[104 empty] | 1270.3717 | 0.46986 | [7 empty] | 1270.3717 | 0.46986
[104 empty] | 1270.3915 | 0.47013 | [7 empty] | 1270.3915 | 0.47013
[104 empty] | 1270.4113 | 0.4704 | [7 empty] | 1270.4113 | 0.4704
[104 empty] | 1270.431 | 0.47066 | [7 empty] | 1270.431 | 0.47066
[104 empty] | 1270.4508 | 0.47093 | [7 empty] | 1270.4508 | 0.47093
[104 empty] | 1270.4706 | 0.4712 | [7 empty] | 1270.4706 | 0.4712
[104 empty] | 1270.4904 | 0.47147 | [7 empty] | 1270.4904 | 0.47147
[104 empty] | 1270.5101 | 0.47174 | [7 empty] | 1270.5101 | 0.47174
[104 empty] | 1270.5298 | 0.472 | [7 empty] | 1270.5298 | 0.472
[104 empty] | 1270.5496 | 0.47227 | [7 empty] | 1270.5496 | 0.47227
[104 empty] | 1270.5693 | 0.47254 | [7 empty] | 1270.5693 | 0.47254
[104 empty] | 1270.5891 | 0.47281 | [7 empty] | 1270.5891 | 0.47281
[104 empty] | 1270.6089 | 0.47308 | [7 empty] | 1270.6089 | 0.47308
[104 empty] | 1270.6287 | 0.47335 | [7 empty] | 1270.6287 | 0.47335
[104 empty] | 1270.6484 | 0.47362 | [7 empty] | 1270.6484 | 0.47362
[104 empty] | 1270.6682 | 0.47389 | [7 empty] | 1270.6682 | 0.47389
[104 empty] | 1270.688 | 0.47417 | [7 empty] | 1270.688 | 0.47417
[104 empty] | 1270.7078 | 0.47444 | [7 empty] | 1270.7078 | 0.47444
[104 empty] | 1270.7275 | 0.47471 | [7 empty] | 1270.7275 | 0.47471
[104 empty] | 1270.7473 | 0.47499 | [7 empty] | 1270.7473 | 0.47499
[104 empty] | 1270.7671 | 0.47526 | [7 empty] | 1270.7671 | 0.47526
[104 empty] | 1270.7869 | 0.47554 | [7 empty] | 1270.7869 | 0.47554
[104 empty] | 1270.8066 | 0.47581 | [7 empty] | 1270.8066 | 0.47581
[104 empty] | 1270.8264 | 0.47609 | [7 empty] | 1270.8264 | 0.47609
[104 empty] | 1270.8462 | 0.47637 | [7 empty] | 1270.8462 | 0.47637
[104 empty] | 1270.866 | 0.47665 | [7 empty] | 1270.866 | 0.47665
[104 empty] | 1270.8859 | 0.47693 | [7 empty] | 1270.8859 | 0.47693
[104 empty] | 1270.9056 | 0.47721 | [7 empty] | 1270.9056 | 0.47721
[104 empty] | 1270.9254 | 0.4775 | [7 empty] | 1270.9254 | 0.4775
[104 empty] | 1270.9452 | 0.47778 | [7 empty] | 1270.9452 | 0.47778
[104 empty] | 1270.965 | 0.47807 | [7 empty] | 1270.965 | 0.47807
[104 empty] | 1270.9847 | 0.47836 | [7 empty] | 1270.9847 | 0.47836
[104 empty] | 1271.0045 | 0.47865 | [7 empty] | 1271.0045 | 0.47865
[104 empty] | 1271.0243 | 0.47894 | [7 empty] | 1271.0243 | 0.47894
[104 empty] | 1271.0441 | 0.47924 | [7 empty] | 1271.0441 | 0.47924
[104 empty] | 1271.0638 | 0.47953 | [7 empty] | 1271.0638 | 0.47953
[104 empty] | 1271.0836 | 0.47983 | [7 empty] | 1271.0836 | 0.47983
[104 empty] | 1271.1034 | 0.48013 | [7 empty] | 1271.1034 | 0.48013
[104 empty] | 1271.1232 | 0.48043 | [7 empty] | 1271.1232 | 0.48043
[104 empty] | 1271.1431 | 0.48074 | [7 empty] | 1271.1431 | 0.48074
[104 empty] | 1271.1628 | 0.48104 | [7 empty] | 1271.1628 | 0.48104
[104 empty] | 1271.1826 | 0.48135 | [7 empty] | 1271.1826 | 0.48135
[104 empty] | 1271.2024 | 0.48166 | [7 empty] | 1271.2024 | 0.48166
[104 empty] | 1271.2222 | 0.48198 | [7 empty] | 1271.2222 | 0.48198
[104 empty] | 1271.2419 | 0.48229 | [7 empty] | 1271.2419 | 0.48229
[104 empty] | 1271.2617 | 0.48261 | [7 empty] | 1271.2617 | 0.48261
[104 empty] | 1271.2815 | 0.48293 | [7 empty] | 1271.2815 | 0.48293
[104 empty] | 1271.3014 | 0.48326 | [7 empty] | 1271.3014 | 0.48326
[104 empty] | 1271.3212 | 0.48358 | [7 empty] | 1271.3212 | 0.48358
[104 empty] | 1271.3409 | 0.48391 | [7 empty] | 1271.3409 | 0.48391
[104 empty] | 1271.3607 | 0.48424 | [7 empty] | 1271.3607 | 0.48424
[104 empty] | 1271.3805 | 0.48457 | [7 empty] | 1271.3805 | 0.48457
[104 empty] | 1271.4003 | 0.48491 | [7 empty] | 1271.4003 | 0.48491
[104 empty] | 1271.4202 | 0.48524 | [7 empty] | 1271.4202 | 0.48524
[104 empty] | 1271.4399 | 0.48558 | [7 empty] | 1271.4399 | 0.48558
[104 empty] | 1271.4597 | 0.48592 | [7 empty] | 1271.4597 | 0.48592
[104 empty] | 1271.4795 | 0.48627 | [7 empty] | 1271.4795 | 0.48627
[104 empty] | 1271.4993 | 0.48661 | [7 empty] | 1271.4993 | 0.48661
[104 empty] | 1271.5192 | 0.48696 | [7 empty] | 1271.5192 | 0.48696
[104 empty] | 1271.5389 | 0.48731 | [7 empty] | 1271.5389 | 0.48731
[104 empty] | 1271.5587 | 0.48766 | [7 empty] | 1271.5587 | 0.48766
[104 empty] | 1271.5785 | 0.48801 | [7 empty] | 1271.5785 | 0.48801
[104 empty] | 1271.5984 | 0.48836 | [7 empty] | 1271.5984 | 0.48836
[104 empty] | 1271.6182 | 0.48872 | [7 empty] | 1271.6182 | 0.48872
[104 empty] | 1271.6379 | 0.48907 | [7 empty] | 1271.6379 | 0.48907
[104 empty] | 1271.6577 | 0.48943 | [7 empty] | 1271.6577 | 0.48943
[104 empty] | 1271.6775 | 0.48979 | [7 empty] | 1271.6775 | 0.48979
[104 empty] | 1271.6974 | 0.49015 | [7 empty] | 1271.6974 | 0.49015
[104 empty] | 1271.7172 | 0.4905 | [7 empty] | 1271.7172 | 0.4905
[104 empty] | 1271.7369 | 0.49086 | [7 empty] | 1271.7369 | 0.49086
[104 empty] | 1271.7568 | 0.49123 | [7 empty] | 1271.7568 | 0.49123
[104 empty] | 1271.7766 | 0.49159 | [7 empty] | 1271.7766 | 0.49159
[104 empty] | 1271.7964 | 0.49195 | [7 empty] | 1271.7964 | 0.49195
[104 empty] | 1271.8162 | 0.49231 | [7 empty] | 1271.8162 | 0.49231
[104 empty] | 1271.8361 | 0.49267 | [7 empty] | 1271.8361 | 0.49267
[104 empty] | 1271.8558 | 0.49303 | [7 empty] | 1271.8558 | 0.49303
[104 empty] | 1271.8756 | 0.49339 | [7 empty] | 1271.8756 | 0.49339
[104 empty] | 1271.8955 | 0.49375 | [7 empty] | 1271.8955 | 0.49375
[104 empty] | 1271.9153 | 0.49411 | [7 empty] | 1271.9153 | 0.49411
[104 empty] | 1271.9351 | 0.49447 | [7 empty] | 1271.9351 | 0.49447
[104 empty] | 1271.9548 | 0.49483 | [7 empty] | 1271.9548 | 0.49483
[104 empty] | 1271.9747 | 0.49519 | [7 empty] | 1271.9747 | 0.49519
[104 empty] | 1271.9945 | 0.49555 | [7 empty] | 1271.9945 | 0.49555
[104 empty] | 1272.0143 | 0.4959 | [7 empty] | 1272.0143 | 0.4959
[104 empty] | 1272.0342 | 0.49626 | [7 empty] | 1272.0342 | 0.49626
[104 empty] | 1272.054 | 0.49661 | [7 empty] | 1272.054 | 0.49661
[104 empty] | 1272.0739 | 0.49696 | [7 empty] | 1272.0739 | 0.49696
[104 empty] | 1272.0936 | 0.49731 | [7 empty] | 1272.0936 | 0.49731
[104 empty] | 1272.1134 | 0.49766 | [7 empty] | 1272.1134 | 0.49766
[104 empty] | 1272.1333 | 0.498 | [7 empty] | 1272.1333 | 0.498
[104 empty] | 1272.1531 | 0.49835 | [7 empty] | 1272.1531 | 0.49835
[104 empty] | 1272.1729 | 0.49869 | [7 empty] | 1272.1729 | 0.49869
[104 empty] | 1272.1927 | 0.49903 | [7 empty] | 1272.1927 | 0.49903
[104 empty] | 1272.2125 | 0.49937 | [7 empty] | 1272.2125 | 0.49937
[104 empty] | 1272.2323 | 0.4997 | [7 empty] | 1272.2323 | 0.4997
[104 empty] | 1272.2522 | 0.50004 | [7 empty] | 1272.2522 | 0.50004
[104 empty] | 1272.272 | 0.50037 | [7 empty] | 1272.272 | 0.50037
[104 empty] | 1272.2919 | 0.50069 | [7 empty] | 1272.2919 | 0.50069
[104 empty] | 1272.3116 | 0.50102 | [7 empty] | 1272.3116 | 0.50102
[104 empty] | 1272.3314 | 0.50134 | [7 empty] | 1272.3314 | 0.50134
[104 empty] | 1272.3513 | 0.50166 | [7 empty] | 1272.3513 | 0.50166
[104 empty] | 1272.3711 | 0.50198 | [7 empty] | 1272.3711 | 0.50198
[104 empty] | 1272.391 | 0.5023 | [7 empty] | 1272.391 | 0.5023
[104 empty] | 1272.4108 | 0.50261 | [7 empty] | 1272.4108 | 0.50261
[104 empty] | 1272.4307 | 0.50292 | [7 empty] | 1272.4307 | 0.50292
[104 empty] | 1272.4504 | 0.50323 | [7 empty] | 1272.4504 | 0.50323
[104 empty] | 1272.4703 | 0.50354 | [7 empty] | 1272.4703 | 0.50354
[104 empty] | 1272.4901 | 0.50384 | [7 empty] | 1272.4901 | 0.50384
[104 empty] | 1272.5099 | 0.50414 | [7 empty] | 1272.5099 | 0.50414
[104 empty] | 1272.5298 | 0.50444 | [7 empty] | 1272.5298 | 0.50444
[104 empty] | 1272.5496 | 0.50473 | [7 empty] | 1272.5496 | 0.50473
[104 empty] | 1272.5695 | 0.50503 | [7 empty] | 1272.5695 | 0.50503
[104 empty] | 1272.5892 | 0.50532 | [7 empty] | 1272.5892 | 0.50532
[104 empty] | 1272.6091 | 0.5056 | [7 empty] | 1272.6091 | 0.5056
[104 empty] | 1272.6289 | 0.50589 | [7 empty] | 1272.6289 | 0.50589
[104 empty] | 1272.6488 | 0.50617 | [7 empty] | 1272.6488 | 0.50617
[104 empty] | 1272.6686 | 0.50645 | [7 empty] | 1272.6686 | 0.50645
[104 empty] | 1272.6885 | 0.50673 | [7 empty] | 1272.6885 | 0.50673
[104 empty] | 1272.7083 | 0.50701 | [7 empty] | 1272.7083 | 0.50701
[104 empty] | 1272.7281 | 0.50729 | [7 empty] | 1272.7281 | 0.50729
[104 empty] | 1272.7479 | 0.50756 | [7 empty] | 1272.7479 | 0.50756
[104 empty] | 1272.7678 | 0.50783 | [7 empty] | 1272.7678 | 0.50783
[104 empty] | 1272.7876 | 0.5081 | [7 empty] | 1272.7876 | 0.5081
[104 empty] | 1272.8075 | 0.50837 | [7 empty] | 1272.8075 | 0.50837
[104 empty] | 1272.8274 | 0.50863 | [7 empty] | 1272.8274 | 0.50863
[104 empty] | 1272.8472 | 0.5089 | [7 empty] | 1272.8472 | 0.5089
[104 empty] | 1272.8671 | 0.50916 | [7 empty] | 1272.8671 | 0.50916
[104 empty] | 1272.8868 | 0.50942 | [7 empty] | 1272.8868 | 0.50942
[104 empty] | 1272.9067 | 0.50968 | [7 empty] | 1272.9067 | 0.50968
[104 empty] | 1272.9265 | 0.50994 | [7 empty] | 1272.9265 | 0.50994
[104 empty] | 1272.9464 | 0.5102 | [7 empty] | 1272.9464 | 0.5102
[104 empty] | 1272.9662 | 0.51045 | [7 empty] | 1272.9662 | 0.51045
[104 empty] | 1272.9861 | 0.51071 | [7 empty] | 1272.9861 | 0.51071
[104 empty] | 1273.006 | 0.51097 | [7 empty] | 1273.006 | 0.51097
[104 empty] | 1273.0258 | 0.51122 | [7 empty] | 1273.0258 | 0.51122
[104 empty] | 1273.0457 | 0.51147 | [7 empty] | 1273.0457 | 0.51147
[104 empty] | 1273.0654 | 0.51173 | [7 empty] | 1273.0654 | 0.51173
[104 empty] | 1273.0853 | 0.51198 | [7 empty] | 1273.0853 | 0.51198
[104 empty] | 1273.1052 | 0.51223 | [7 empty] | 1273.1052 | 0.51223
[104 empty] | 1273.125 | 0.51248 | [7 empty] | 1273.125 | 0.51248
[104 empty] | 1273.1449 | 0.51273 | [7 empty] | 1273.1449 | 0.51273
[104 empty] | 1273.1647 | 0.51299 | [7 empty] | 1273.1647 | 0.51299
[104 empty] | 1273.1846 | 0.51324 | [7 empty] | 1273.1846 | 0.51324
[104 empty] | 1273.2045 | 0.51349 | [7 empty] | 1273.2045 | 0.51349
[104 empty] | 1273.2242 | 0.51374 | [7 empty] | 1273.2242 | 0.51374
[104 empty] | 1273.2441 | 0.51399 | [7 empty] | 1273.2441 | 0.51399
[104 empty] | 1273.264 | 0.51424 | [7 empty] | 1273.264 | 0.51424
[104 empty] | 1273.2838 | 0.51449 | [7 empty] | 1273.2838 | 0.51449
[104 empty] | 1273.3037 | 0.51475 | [7 empty] | 1273.3037 | 0.51475
[104 empty] | 1273.3236 | 0.515 | [7 empty] | 1273.3236 | 0.515
[104 empty] | 1273.3434 | 0.51525 | [7 empty] | 1273.3434 | 0.51525
[104 empty] | 1273.3633 | 0.5155 | [7 empty] | 1273.3633 | 0.5155
[104 empty] | 1273.3832 | 0.51576 | [7 empty] | 1273.3832 | 0.51576
[104 empty] | 1273.403 | 0.51601 | [7 empty] | 1273.403 | 0.51601
[104 empty] | 1273.4229 | 0.51627 | [7 empty] | 1273.4229 | 0.51627
[104 empty] | 1273.4427 | 0.51652 | [7 empty] | 1273.4427 | 0.51652
[104 empty] | 1273.4626 | 0.51678 | [7 empty] | 1273.4626 | 0.51678
[104 empty] | 1273.4824 | 0.51704 | [7 empty] | 1273.4824 | 0.51704
[104 empty] | 1273.5023 | 0.51729 | [7 empty] | 1273.5023 | 0.51729
[104 empty] | 1273.5222 | 0.51755 | [7 empty] | 1273.5222 | 0.51755
[104 empty] | 1273.542 | 0.51781 | [7 empty] | 1273.542 | 0.51781
[104 empty] | 1273.5619 | 0.51807 | [7 empty] | 1273.5619 | 0.51807
[104 empty] | 1273.5818 | 0.51833 | [7 empty] | 1273.5818 | 0.51833
[104 empty] | 1273.6017 | 0.5186 | [7 empty] | 1273.6017 | 0.5186
[104 empty] | 1273.6215 | 0.51886 | [7 empty] | 1273.6215 | 0.51886
[104 empty] | 1273.6414 | 0.51912 | [7 empty] | 1273.6414 | 0.51912
[104 empty] | 1273.6613 | 0.51939 | [7 empty] | 1273.6613 | 0.51939
[104 empty] | 1273.6812 | 0.51966 | [7 empty] | 1273.6812 | 0.51966
[104 empty] | 1273.7009 | 0.51992 | [7 empty] | 1273.7009 | 0.51992
[104 empty] | 1273.7208 | 0.52019 | [7 empty] | 1273.7208 | 0.52019
[104 empty] | 1273.7407 | 0.52046 | [7 empty] | 1273.7407 | 0.52046
[104 empty] | 1273.7606 | 0.52073 | [7 empty] | 1273.7606 | 0.52073
[104 empty] | 1273.7804 | 0.521 | [7 empty] | 1273.7804 | 0.521
[104 empty] | 1273.8003 | 0.52128 | [7 empty] | 1273.8003 | 0.52128
[104 empty] | 1273.8202 | 0.52155 | [7 empty] | 1273.8202 | 0.52155
[104 empty] | 1273.8401 | 0.52183 | [7 empty] | 1273.8401 | 0.52183
[104 empty] | 1273.86 | 0.5221 | [7 empty] | 1273.86 | 0.5221
[104 empty] | 1273.8798 | 0.52238 | [7 empty] | 1273.8798 | 0.52238
[104 empty] | 1273.8997 | 0.52266 | [7 empty] | 1273.8997 | 0.52266
[104 empty] | 1273.9196 | 0.52294 | [7 empty] | 1273.9196 | 0.52294
[104 empty] | 1273.9395 | 0.52322 | [7 empty] | 1273.9395 | 0.52322
[104 empty] | 1273.9594 | 0.52351 | [7 empty] | 1273.9594 | 0.52351
[104 empty] | 1273.9792 | 0.52379 | [7 empty] | 1273.9792 | 0.52379
[104 empty] | 1273.999 | 0.52408 | [7 empty] | 1273.999 | 0.52408
[104 empty] | 1274.0189 | 0.52437 | [7 empty] | 1274.0189 | 0.52437
[104 empty] | 1274.0388 | 0.52466 | [7 empty] | 1274.0388 | 0.52466
[104 empty] | 1274.0587 | 0.52495 | [7 empty] | 1274.0587 | 0.52495
[104 empty] | 1274.0786 | 0.52524 | [7 empty] | 1274.0786 | 0.52524
[104 empty] | 1274.0985 | 0.52553 | [7 empty] | 1274.0985 | 0.52553
[104 empty] | 1274.1184 | 0.52583 | [7 empty] | 1274.1184 | 0.52583
[104 empty] | 1274.1382 | 0.52613 | [7 empty] | 1274.1382 | 0.52613
[104 empty] | 1274.1581 | 0.52642 | [7 empty] | 1274.1581 | 0.52642
[104 empty] | 1274.178 | 0.52673 | [7 empty] | 1274.178 | 0.52673
[104 empty] | 1274.1979 | 0.52703 | [7 empty] | 1274.1979 | 0.52703
[104 empty] | 1274.2178 | 0.52733 | [7 empty] | 1274.2178 | 0.52733
[104 empty] | 1274.2377 | 0.52764 | [7 empty] | 1274.2377 | 0.52764
[104 empty] | 1274.2576 | 0.52795 | [7 empty] | 1274.2576 | 0.52795
[104 empty] | 1274.2775 | 0.52825 | [7 empty] | 1274.2775 | 0.52825
[104 empty] | 1274.2974 | 0.52857 | [7 empty] | 1274.2974 | 0.52857
[104 empty] | 1274.3173 | 0.52888 | [7 empty] | 1274.3173 | 0.52888
[104 empty] | 1274.337 | 0.52919 | [7 empty] | 1274.337 | 0.52919
[104 empty] | 1274.3569 | 0.52951 | [7 empty] | 1274.3569 | 0.52951
[104 empty] | 1274.3768 | 0.52983 | [7 empty] | 1274.3768 | 0.52983
[104 empty] | 1274.3967 | 0.53015 | [7 empty] | 1274.3967 | 0.53015
[104 empty] | 1274.4166 | 0.53048 | [7 empty] | 1274.4166 | 0.53048
[104 empty] | 1274.4365 | 0.5308 | [7 empty] | 1274.4365 | 0.5308
[104 empty] | 1274.4564 | 0.53113 | [7 empty] | 1274.4564 | 0.53113
[104 empty] | 1274.4763 | 0.53146 | [7 empty] | 1274.4763 | 0.53146
[104 empty] | 1274.4962 | 0.53179 | [7 empty] | 1274.4962 | 0.53179
[104 empty] | 1274.5161 | 0.53212 | [7 empty] | 1274.5161 | 0.53212
[104 empty] | 1274.536 | 0.53246 | [7 empty] | 1274.536 | 0.53246
[104 empty] | 1274.5559 | 0.5328 | [7 empty] | 1274.5559 | 0.5328
[104 empty] | 1274.5758 | 0.53314 | [7 empty] | 1274.5758 | 0.53314
[104 empty] | 1274.5957 | 0.53348 | [7 empty] | 1274.5957 | 0.53348
[104 empty] | 1274.6156 | 0.53383 | [7 empty] | 1274.6156 | 0.53383
[104 empty] | 1274.6355 | 0.53417 | [7 empty] | 1274.6355 | 0.53417
[104 empty] | 1274.6554 | 0.53452 | [7 empty] | 1274.6554 | 0.53452
[104 empty] | 1274.6753 | 0.53487 | [7 empty] | 1274.6753 | 0.53487
[104 empty] | 1274.6952 | 0.53523 | [7 empty] | 1274.6952 | 0.53523
[104 empty] | 1274.7151 | 0.53558 | [7 empty] | 1274.7151 | 0.53558
[104 empty] | 1274.735 | 0.53594 | [7 empty] | 1274.735 | 0.53594
[104 empty] | 1274.7549 | 0.5363 | [7 empty] | 1274.7549 | 0.5363
[104 empty] | 1274.7748 | 0.53666 | [7 empty] | 1274.7748 | 0.53666
[104 empty] | 1274.7947 | 0.53702 | [7 empty] | 1274.7947 | 0.53702
[104 empty] | 1274.8146 | 0.53739 | [7 empty] | 1274.8146 | 0.53739
[104 empty] | 1274.8345 | 0.53775 | [7 empty] | 1274.8345 | 0.53775
[104 empty] | 1274.8544 | 0.53812 | [7 empty] | 1274.8544 | 0.53812
[104 empty] | 1274.8743 | 0.53849 | [7 empty] | 1274.8743 | 0.53849
[104 empty] | 1274.8943 | 0.53886 | [7 empty] | 1274.8943 | 0.53886
[104 empty] | 1274.9142 | 0.53924 | [7 empty] | 1274.9142 | 0.53924
[104 empty] | 1274.9341 | 0.53961 | [7 empty] | 1274.9341 | 0.53961
[104 empty] | 1274.954 | 0.53999 | [7 empty] | 1274.954 | 0.53999
[104 empty] | 1274.9739 | 0.54037 | [7 empty] | 1274.9739 | 0.54037
[104 empty] | 1274.9938 | 0.54075 | [7 empty] | 1274.9938 | 0.54075
[104 empty] | 1275.0137 | 0.54113 | [7 empty] | 1275.0137 | 0.54113
[104 empty] | 1275.0336 | 0.54151 | [7 empty] | 1275.0336 | 0.54151
[104 empty] | 1275.0535 | 0.54189 | [7 empty] | 1275.0535 | 0.54189
[104 empty] | 1275.0734 | 0.54228 | [7 empty] | 1275.0734 | 0.54228
[104 empty] | 1275.0933 | 0.54266 | [7 empty] | 1275.0933 | 0.54266
[104 empty] | 1275.1133 | 0.54305 | [7 empty] | 1275.1133 | 0.54305
[104 empty] | 1275.1332 | 0.54343 | [7 empty] | 1275.1332 | 0.54343
[104 empty] | 1275.1531 | 0.54382 | [7 empty] | 1275.1531 | 0.54382
[104 empty] | 1275.173 | 0.5442 | [7 empty] | 1275.173 | 0.5442
[104 empty] | 1275.1929 | 0.54459 | [7 empty] | 1275.1929 | 0.54459
[104 empty] | 1275.2128 | 0.54498 | [7 empty] | 1275.2128 | 0.54498
[104 empty] | 1275.2327 | 0.54537 | [7 empty] | 1275.2327 | 0.54537
[104 empty] | 1275.2527 | 0.54575 | [7 empty] | 1275.2527 | 0.54575
[104 empty] | 1275.2726 | 0.54614 | [7 empty] | 1275.2726 | 0.54614
[104 empty] | 1275.2925 | 0.54653 | [7 empty] | 1275.2925 | 0.54653
[104 empty] | 1275.3124 | 0.54691 | [7 empty] | 1275.3124 | 0.54691
[104 empty] | 1275.3323 | 0.5473 | [7 empty] | 1275.3323 | 0.5473
[104 empty] | 1275.3523 | 0.54768 | [7 empty] | 1275.3523 | 0.54768
[104 empty] | 1275.3722 | 0.54807 | [7 empty] | 1275.3722 | 0.54807
[104 empty] | 1275.3921 | 0.54845 | [7 empty] | 1275.3921 | 0.54845
[104 empty] | 1275.412 | 0.54883 | [7 empty] | 1275.412 | 0.54883
[104 empty] | 1275.4319 | 0.54921 | [7 empty] | 1275.4319 | 0.54921
[104 empty] | 1275.4519 | 0.54959 | [7 empty] | 1275.4519 | 0.54959
[104 empty] | 1275.4718 | 0.54997 | [7 empty] | 1275.4718 | 0.54997
[104 empty] | 1275.4917 | 0.55035 | [7 empty] | 1275.4917 | 0.55035
[104 empty] | 1275.5116 | 0.55072 | [7 empty] | 1275.5116 | 0.55072
[104 empty] | 1275.5315 | 0.5511 | [7 empty] | 1275.5315 | 0.5511
[104 empty] | 1275.5515 | 0.55147 | [7 empty] | 1275.5515 | 0.55147
[104 empty] | 1275.5714 | 0.55184 | [7 empty] | 1275.5714 | 0.55184
[104 empty] | 1275.5913 | 0.5522 | [7 empty] | 1275.5913 | 0.5522
[104 empty] | 1275.6112 | 0.55257 | [7 empty] | 1275.6112 | 0.55257
[104 empty] | 1275.6312 | 0.55293 | [7 empty] | 1275.6312 | 0.55293
[104 empty] | 1275.6511 | 0.55329 | [7 empty] | 1275.6511 | 0.55329
[104 empty] | 1275.671 | 0.55365 | [7 empty] | 1275.671 | 0.55365
[104 empty] | 1275.6909 | 0.554 | [7 empty] | 1275.6909 | 0.554
[104 empty] | 1275.7109 | 0.55436 | [7 empty] | 1275.7109 | 0.55436
[104 empty] | 1275.7308 | 0.55471 | [7 empty] | 1275.7308 | 0.55471
[104 empty] | 1275.7507 | 0.55505 | [7 empty] | 1275.7507 | 0.55505
[104 empty] | 1275.7708 | 0.5554 | [7 empty] | 1275.7708 | 0.5554
[104 empty] | 1275.7906 | 0.55574 | [7 empty] | 1275.7906 | 0.55574
[104 empty] | 1275.8105 | 0.55607 | [7 empty] | 1275.8105 | 0.55607
[104 empty] | 1275.8306 | 0.55641 | [7 empty] | 1275.8306 | 0.55641
[104 empty] | 1275.8505 | 0.55674 | [7 empty] | 1275.8505 | 0.55674
[104 empty] | 1275.8704 | 0.55707 | [7 empty] | 1275.8704 | 0.55707
[104 empty] | 1275.8903 | 0.55739 | [7 empty] | 1275.8903 | 0.55739
[104 empty] | 1275.9103 | 0.55771 | [7 empty] | 1275.9103 | 0.55771
[104 empty] | 1275.9302 | 0.55803 | [7 empty] | 1275.9302 | 0.55803
[104 empty] | 1275.9501 | 0.55835 | [7 empty] | 1275.9501 | 0.55835
[104 empty] | 1275.9701 | 0.55866 | [7 empty] | 1275.9701 | 0.55866
[104 empty] | 1275.99 | 0.55897 | [7 empty] | 1275.99 | 0.55897
[104 empty] | 1276.01 | 0.55927 | [7 empty] | 1276.01 | 0.55927
[104 empty] | 1276.0299 | 0.55957 | [7 empty] | 1276.0299 | 0.55957
[104 empty] | 1276.0498 | 0.55987 | [7 empty] | 1276.0498 | 0.55987
[104 empty] | 1276.0698 | 0.56017 | [7 empty] | 1276.0698 | 0.56017
[104 empty] | 1276.0897 | 0.56046 | [7 empty] | 1276.0897 | 0.56046
[104 empty] | 1276.1096 | 0.56074 | [7 empty] | 1276.1096 | 0.56074
[104 empty] | 1276.1296 | 0.56103 | [7 empty] | 1276.1296 | 0.56103
[104 empty] | 1276.1495 | 0.56131 | [7 empty] | 1276.1495 | 0.56131
[104 empty] | 1276.1696 | 0.56159 | [7 empty] | 1276.1696 | 0.56159
[104 empty] | 1276.1895 | 0.56186 | [7 empty] | 1276.1895 | 0.56186
[104 empty] | 1276.2094 | 0.56213 | [7 empty] | 1276.2094 | 0.56213
[104 empty] | 1276.2294 | 0.5624 | [7 empty] | 1276.2294 | 0.5624
[104 empty] | 1276.2493 | 0.56266 | [7 empty] | 1276.2493 | 0.56266
[104 empty] | 1276.2693 | 0.56293 | [7 empty] | 1276.2693 | 0.56293
[104 empty] | 1276.2892 | 0.56318 | [7 empty] | 1276.2892 | 0.56318
[104 empty] | 1276.3091 | 0.56344 | [7 empty] | 1276.3091 | 0.56344
[104 empty] | 1276.3291 | 0.56369 | [7 empty] | 1276.3291 | 0.56369
[104 empty] | 1276.349 | 0.56394 | [7 empty] | 1276.349 | 0.56394
[104 empty] | 1276.369 | 0.56419 | [7 empty] | 1276.369 | 0.56419
[104 empty] | 1276.3889 | 0.56443 | [7 empty] | 1276.3889 | 0.56443
[104 empty] | 1276.4089 | 0.56467 | [7 empty] | 1276.4089 | 0.56467
[104 empty] | 1276.4288 | 0.56491 | [7 empty] | 1276.4288 | 0.56491
[104 empty] | 1276.4489 | 0.56514 | [7 empty] | 1276.4489 | 0.56514
[104 empty] | 1276.4688 | 0.56537 | [7 empty] | 1276.4688 | 0.56537
[104 empty] | 1276.4888 | 0.5656 | [7 empty] | 1276.4888 | 0.5656
[104 empty] | 1276.5087 | 0.56583 | [7 empty] | 1276.5087 | 0.56583
[104 empty] | 1276.5287 | 0.56605 | [7 empty] | 1276.5287 | 0.56605
[104 empty] | 1276.5486 | 0.56627 | [7 empty] | 1276.5486 | 0.56627
[104 empty] | 1276.5686 | 0.56649 | [7 empty] | 1276.5686 | 0.56649
[104 empty] | 1276.5885 | 0.56671 | [7 empty] | 1276.5885 | 0.56671
[104 empty] | 1276.6085 | 0.56692 | [7 empty] | 1276.6085 | 0.56692
[104 empty] | 1276.6284 | 0.56713 | [7 empty] | 1276.6284 | 0.56713
[104 empty] | 1276.6484 | 0.56734 | [7 empty] | 1276.6484 | 0.56734
[104 empty] | 1276.6683 | 0.56755 | [7 empty] | 1276.6683 | 0.56755
[104 empty] | 1276.6884 | 0.56775 | [7 empty] | 1276.6884 | 0.56775
[104 empty] | 1276.7083 | 0.56796 | [7 empty] | 1276.7083 | 0.56796
[104 empty] | 1276.7283 | 0.56816 | [7 empty] | 1276.7283 | 0.56816
[104 empty] | 1276.7482 | 0.56836 | [7 empty] | 1276.7482 | 0.56836
[104 empty] | 1276.7682 | 0.56855 | [7 empty] | 1276.7682 | 0.56855
[104 empty] | 1276.7881 | 0.56875 | [7 empty] | 1276.7881 | 0.56875
[104 empty] | 1276.8081 | 0.56894 | [7 empty] | 1276.8081 | 0.56894
[104 empty] | 1276.828 | 0.56914 | [7 empty] | 1276.828 | 0.56914
[104 empty] | 1276.848 | 0.56933 | [7 empty] | 1276.848 | 0.56933
[104 empty] | 1276.868 | 0.56952 | [7 empty] | 1276.868 | 0.56952
[104 empty] | 1276.8879 | 0.5697 | [7 empty] | 1276.8879 | 0.5697
[104 empty] | 1276.908 | 0.56989 | [7 empty] | 1276.908 | 0.56989
[104 empty] | 1276.9279 | 0.57007 | [7 empty] | 1276.9279 | 0.57007
[104 empty] | 1276.9479 | 0.57026 | [7 empty] | 1276.9479 | 0.57026
[104 empty] | 1276.9679 | 0.57044 | [7 empty] | 1276.9679 | 0.57044
[104 empty] | 1276.9878 | 0.57062 | [7 empty] | 1276.9878 | 0.57062
[104 empty] | 1277.0078 | 0.5708 | [7 empty] | 1277.0078 | 0.5708
[104 empty] | 1277.0277 | 0.57098 | [7 empty] | 1277.0277 | 0.57098
[104 empty] | 1277.0477 | 0.57116 | [7 empty] | 1277.0477 | 0.57116
[104 empty] | 1277.0677 | 0.57134 | [7 empty] | 1277.0677 | 0.57134
[104 empty] | 1277.0876 | 0.57151 | [7 empty] | 1277.0876 | 0.57151
[104 empty] | 1277.1077 | 0.57169 | [7 empty] | 1277.1077 | 0.57169
[104 empty] | 1277.1277 | 0.57187 | [7 empty] | 1277.1277 | 0.57187
[104 empty] | 1277.1476 | 0.57204 | [7 empty] | 1277.1476 | 0.57204
[104 empty] | 1277.1676 | 0.57222 | [7 empty] | 1277.1676 | 0.57222
[104 empty] | 1277.1876 | 0.57239 | [7 empty] | 1277.1876 | 0.57239
[104 empty] | 1277.2075 | 0.57257 | [7 empty] | 1277.2075 | 0.57257
[104 empty] | 1277.2275 | 0.57274 | [7 empty] | 1277.2275 | 0.57274
[104 empty] | 1277.2476 | 0.57292 | [7 empty] | 1277.2476 | 0.57292
[104 empty] | 1277.2675 | 0.57309 | [7 empty] | 1277.2675 | 0.57309
[104 empty] | 1277.2875 | 0.57327 | [7 empty] | 1277.2875 | 0.57327
[104 empty] | 1277.3075 | 0.57345 | [7 empty] | 1277.3075 | 0.57345
[104 empty] | 1277.3274 | 0.57363 | [7 empty] | 1277.3274 | 0.57363
[104 empty] | 1277.3474 | 0.5738 | [7 empty] | 1277.3474 | 0.5738
[104 empty] | 1277.3674 | 0.57398 | [7 empty] | 1277.3674 | 0.57398
[104 empty] | 1277.3873 | 0.57417 | [7 empty] | 1277.3873 | 0.57417
[104 empty] | 1277.4073 | 0.57435 | [7 empty] | 1277.4073 | 0.57435
[104 empty] | 1277.4274 | 0.57453 | [7 empty] | 1277.4274 | 0.57453
[104 empty] | 1277.4474 | 0.57472 | [7 empty] | 1277.4474 | 0.57472
[104 empty] | 1277.4673 | 0.57491 | [7 empty] | 1277.4673 | 0.57491
[104 empty] | 1277.4873 | 0.5751 | [7 empty] | 1277.4873 | 0.5751
[104 empty] | 1277.5073 | 0.57529 | [7 empty] | 1277.5073 | 0.57529
[104 empty] | 1277.5272 | 0.57549 | [7 empty] | 1277.5272 | 0.57549
[104 empty] | 1277.5472 | 0.57568 | [7 empty] | 1277.5472 | 0.57568
[104 empty] | 1277.5673 | 0.57588 | [7 empty] | 1277.5673 | 0.57588
[104 empty] | 1277.5873 | 0.57609 | [7 empty] | 1277.5873 | 0.57609
[104 empty] | 1277.6073 | 0.57629 | [7 empty] | 1277.6073 | 0.57629
[104 empty] | 1277.6272 | 0.5765 | [7 empty] | 1277.6272 | 0.5765
[104 empty] | 1277.6472 | 0.57671 | [7 empty] | 1277.6472 | 0.57671
[104 empty] | 1277.6672 | 0.57693 | [7 empty] | 1277.6672 | 0.57693
[104 empty] | 1277.6873 | 0.57715 | [7 empty] | 1277.6873 | 0.57715
[104 empty] | 1277.7072 | 0.57738 | [7 empty] | 1277.7072 | 0.57738
[104 empty] | 1277.7272 | 0.57761 | [7 empty] | 1277.7272 | 0.57761
[104 empty] | 1277.7472 | 0.57784 | [7 empty] | 1277.7472 | 0.57784
[104 empty] | 1277.7672 | 0.57808 | [7 empty] | 1277.7672 | 0.57808
[104 empty] | 1277.7872 | 0.57832 | [7 empty] | 1277.7872 | 0.57832
[104 empty] | 1277.8071 | 0.57857 | [7 empty] | 1277.8071 | 0.57857
[104 empty] | 1277.8271 | 0.57882 | [7 empty] | 1277.8271 | 0.57882
[104 empty] | 1277.8472 | 0.57907 | [7 empty] | 1277.8472 | 0.57907
[104 empty] | 1277.8672 | 0.57934 | [7 empty] | 1277.8672 | 0.57934
[104 empty] | 1277.8872 | 0.5796 | [7 empty] | 1277.8872 | 0.5796
[104 empty] | 1277.9072 | 0.57988 | [7 empty] | 1277.9072 | 0.57988
[104 empty] | 1277.9271 | 0.58016 | [7 empty] | 1277.9271 | 0.58016
[104 empty] | 1277.9471 | 0.58044 | [7 empty] | 1277.9471 | 0.58044
[104 empty] | 1277.9672 | 0.58073 | [7 empty] | 1277.9672 | 0.58073
[104 empty] | 1277.9872 | 0.58103 | [7 empty] | 1277.9872 | 0.58103
[104 empty] | 1278.0072 | 0.58133 | [7 empty] | 1278.0072 | 0.58133
[104 empty] | 1278.0272 | 0.58164 | [7 empty] | 1278.0272 | 0.58164
[104 empty] | 1278.0472 | 0.58195 | [7 empty] | 1278.0472 | 0.58195
[104 empty] | 1278.0673 | 0.58227 | [7 empty] | 1278.0673 | 0.58227
[104 empty] | 1278.0872 | 0.5826 | [7 empty] | 1278.0872 | 0.5826
[104 empty] | 1278.1072 | 0.58293 | [7 empty] | 1278.1072 | 0.58293
[104 empty] | 1278.1272 | 0.58327 | [7 empty] | 1278.1272 | 0.58327
[104 empty] | 1278.1472 | 0.58361 | [7 empty] | 1278.1472 | 0.58361
[104 empty] | 1278.1672 | 0.58396 | [7 empty] | 1278.1672 | 0.58396
[104 empty] | 1278.1873 | 0.58432 | [7 empty] | 1278.1873 | 0.58432
[104 empty] | 1278.2073 | 0.58468 | [7 empty] | 1278.2073 | 0.58468
[104 empty] | 1278.2273 | 0.58505 | [7 empty] | 1278.2273 | 0.58505
[104 empty] | 1278.2473 | 0.58543 | [7 empty] | 1278.2473 | 0.58543
[104 empty] | 1278.2673 | 0.58581 | [7 empty] | 1278.2673 | 0.58581
[104 empty] | 1278.2874 | 0.5862 | [7 empty] | 1278.2874 | 0.5862
[104 empty] | 1278.3073 | 0.58659 | [7 empty] | 1278.3073 | 0.58659
[104 empty] | 1278.3273 | 0.58699 | [7 empty] | 1278.3273 | 0.58699
[104 empty] | 1278.3473 | 0.58739 | [7 empty] | 1278.3473 | 0.58739
[104 empty] | 1278.3673 | 0.5878 | [7 empty] | 1278.3673 | 0.5878
[104 empty] | 1278.3873 | 0.58822 | [7 empty] | 1278.3873 | 0.58822
[104 empty] | 1278.4073 | 0.58864 | [7 empty] | 1278.4073 | 0.58864
[104 empty] | 1278.4274 | 0.58906 | [7 empty] | 1278.4274 | 0.58906
[104 empty] | 1278.4474 | 0.5895 | [7 empty] | 1278.4474 | 0.5895
[104 empty] | 1278.4674 | 0.58993 | [7 empty] | 1278.4674 | 0.58993
[104 empty] | 1278.4874 | 0.59037 | [7 empty] | 1278.4874 | 0.59037
[104 empty] | 1278.5074 | 0.59082 | [7 empty] | 1278.5074 | 0.59082
[104 empty] | 1278.5275 | 0.59127 | [7 empty] | 1278.5275 | 0.59127
[104 empty] | 1278.5475 | 0.59172 | [7 empty] | 1278.5475 | 0.59172
[104 empty] | 1278.5675 | 0.59218 | [7 empty] | 1278.5675 | 0.59218
[104 empty] | 1278.5875 | 0.59264 | [7 empty] | 1278.5875 | 0.59264
[104 empty] | 1278.6075 | 0.5931 | [7 empty] | 1278.6075 | 0.5931
[104 empty] | 1278.6276 | 0.59357 | [7 empty] | 1278.6276 | 0.59357
[104 empty] | 1278.6476 | 0.59404 | [7 empty] | 1278.6476 | 0.59404
[104 empty] | 1278.6676 | 0.59451 | [7 empty] | 1278.6676 | 0.59451
[104 empty] | 1278.6876 | 0.59499 | [7 empty] | 1278.6876 | 0.59499
[104 empty] | 1278.7076 | 0.59547 | [7 empty] | 1278.7076 | 0.59547
[104 empty] | 1278.7277 | 0.59595 | [7 empty] | 1278.7277 | 0.59595
[104 empty] | 1278.7478 | 0.59643 | [7 empty] | 1278.7478 | 0.59643
[104 empty] | 1278.7678 | 0.59692 | [7 empty] | 1278.7678 | 0.59692
[104 empty] | 1278.7878 | 0.5974 | [7 empty] | 1278.7878 | 0.5974
[104 empty] | 1278.8079 | 0.59789 | [7 empty] | 1278.8079 | 0.59789
[104 empty] | 1278.8279 | 0.59838 | [7 empty] | 1278.8279 | 0.59838
[104 empty] | 1278.8479 | 0.59887 | [7 empty] | 1278.8479 | 0.59887
[104 empty] | 1278.8679 | 0.59936 | [7 empty] | 1278.8679 | 0.59936
[104 empty] | 1278.8879 | 0.59985 | [7 empty] | 1278.8879 | 0.59985
[104 empty] | 1278.908 | 0.60034 | [7 empty] | 1278.908 | 0.60034
[104 empty] | 1278.928 | 0.60083 | [7 empty] | 1278.928 | 0.60083
[104 empty] | 1278.948 | 0.60132 | [7 empty] | 1278.948 | 0.60132
[104 empty] | 1278.9681 | 0.60181 | [7 empty] | 1278.9681 | 0.60181
[104 empty] | 1278.9882 | 0.6023 | [7 empty] | 1278.9882 | 0.6023
[104 empty] | 1279.0082 | 0.60279 | [7 empty] | 1279.0082 | 0.60279
[104 empty] | 1279.0282 | 0.60328 | [7 empty] | 1279.0282 | 0.60328
[104 empty] | 1279.0482 | 0.60377 | [7 empty] | 1279.0482 | 0.60377
[104 empty] | 1279.0682 | 0.60425 | [7 empty] | 1279.0682 | 0.60425
[104 empty] | 1279.0883 | 0.60473 | [7 empty] | 1279.0883 | 0.60473
[104 empty] | 1279.1083 | 0.60521 | [7 empty] | 1279.1083 | 0.60521
[104 empty] | 1279.1284 | 0.60569 | [7 empty] | 1279.1284 | 0.60569
[104 empty] | 1279.1484 | 0.60617 | [7 empty] | 1279.1484 | 0.60617
[104 empty] | 1279.1685 | 0.60664 | [7 empty] | 1279.1685 | 0.60664
[104 empty] | 1279.1885 | 0.60712 | [7 empty] | 1279.1885 | 0.60712
[104 empty] | 1279.2085 | 0.60759 | [7 empty] | 1279.2085 | 0.60759
[104 empty] | 1279.2285 | 0.60805 | [7 empty] | 1279.2285 | 0.60805
[104 empty] | 1279.2487 | 0.60852 | [7 empty] | 1279.2487 | 0.60852
[104 empty] | 1279.2687 | 0.60898 | [7 empty] | 1279.2687 | 0.60898
[104 empty] | 1279.2887 | 0.60944 | [7 empty] | 1279.2887 | 0.60944
[104 empty] | 1279.3087 | 0.60989 | [7 empty] | 1279.3087 | 0.60989
[104 empty] | 1279.3287 | 0.61034 | [7 empty] | 1279.3287 | 0.61034
[104 empty] | 1279.3489 | 0.61079 | [7 empty] | 1279.3489 | 0.61079
[104 empty] | 1279.3689 | 0.61123 | [7 empty] | 1279.3689 | 0.61123
[104 empty] | 1279.3889 | 0.61167 | [7 empty] | 1279.3889 | 0.61167
[104 empty] | 1279.4089 | 0.61211 | [7 empty] | 1279.4089 | 0.61211
[104 empty] | 1279.4291 | 0.61254 | [7 empty] | 1279.4291 | 0.61254
[104 empty] | 1279.4491 | 0.61297 | [7 empty] | 1279.4491 | 0.61297
[104 empty] | 1279.4691 | 0.6134 | [7 empty] | 1279.4691 | 0.6134
[104 empty] | 1279.4891 | 0.61382 | [7 empty] | 1279.4891 | 0.61382
[104 empty] | 1279.5093 | 0.61424 | [7 empty] | 1279.5093 | 0.61424
[104 empty] | 1279.5293 | 0.61465 | [7 empty] | 1279.5293 | 0.61465
[104 empty] | 1279.5493 | 0.61506 | [7 empty] | 1279.5493 | 0.61506
[104 empty] | 1279.5693 | 0.61547 | [7 empty] | 1279.5693 | 0.61547
[104 empty] | 1279.5895 | 0.61588 | [7 empty] | 1279.5895 | 0.61588
[104 empty] | 1279.6095 | 0.61628 | [7 empty] | 1279.6095 | 0.61628
[104 empty] | 1279.6295 | 0.61667 | [7 empty] | 1279.6295 | 0.61667
[104 empty] | 1279.6495 | 0.61706 | [7 empty] | 1279.6495 | 0.61706
[104 empty] | 1279.6697 | 0.61745 | [7 empty] | 1279.6697 | 0.61745
[104 empty] | 1279.6897 | 0.61784 | [7 empty] | 1279.6897 | 0.61784
[104 empty] | 1279.7097 | 0.61822 | [7 empty] | 1279.7097 | 0.61822
[104 empty] | 1279.7299 | 0.6186 | [7 empty] | 1279.7299 | 0.6186
[104 empty] | 1279.7499 | 0.61898 | [7 empty] | 1279.7499 | 0.61898
[104 empty] | 1279.7699 | 0.61935 | [7 empty] | 1279.7699 | 0.61935
[104 empty] | 1279.79 | 0.61972 | [7 empty] | 1279.79 | 0.61972
[104 empty] | 1279.8101 | 0.62009 | [7 empty] | 1279.8101 | 0.62009
[104 empty] | 1279.8301 | 0.62045 | [7 empty] | 1279.8301 | 0.62045
[104 empty] | 1279.8502 | 0.62082 | [7 empty] | 1279.8502 | 0.62082
[104 empty] | 1279.8702 | 0.62117 | [7 empty] | 1279.8702 | 0.62117
[104 empty] | 1279.8903 | 0.62153 | [7 empty] | 1279.8903 | 0.62153
[104 empty] | 1279.9104 | 0.62189 | [7 empty] | 1279.9104 | 0.62189
[104 empty] | 1279.9304 | 0.62224 | [7 empty] | 1279.9304 | 0.62224
[104 empty] | 1279.9504 | 0.62259 | [7 empty] | 1279.9504 | 0.62259
[104 empty] | 1279.9706 | 0.62294 | [7 empty] | 1279.9706 | 0.62294
[104 empty] | 1279.9906 | 0.62329 | [7 empty] | 1279.9906 | 0.62329
[104 empty] | 1280.0107 | 0.62364 | [7 empty] | 1280.0107 | 0.62364
[104 empty] | 1280.0308 | 0.62398 | [7 empty] | 1280.0308 | 0.62398
[104 empty] | 1280.0508 | 0.62433 | [7 empty] | 1280.0508 | 0.62433
[104 empty] | 1280.0709 | 0.62467 | [7 empty] | 1280.0709 | 0.62467
[104 empty] | 1280.0909 | 0.62502 | [7 empty] | 1280.0909 | 0.62502
[104 empty] | 1280.111 | 0.62536 | [7 empty] | 1280.111 | 0.62536
[104 empty] | 1280.1311 | 0.6257 | [7 empty] | 1280.1311 | 0.6257
[104 empty] | 1280.1511 | 0.62605 | [7 empty] | 1280.1511 | 0.62605
[104 empty] | 1280.1713 | 0.62639 | [7 empty] | 1280.1713 | 0.62639
[104 empty] | 1280.1913 | 0.62673 | [7 empty] | 1280.1913 | 0.62673
[104 empty] | 1280.2114 | 0.62708 | [7 empty] | 1280.2114 | 0.62708
[104 empty] | 1280.2314 | 0.62742 | [7 empty] | 1280.2314 | 0.62742
[104 empty] | 1280.2515 | 0.62776 | [7 empty] | 1280.2515 | 0.62776
[104 empty] | 1280.2716 | 0.62811 | [7 empty] | 1280.2716 | 0.62811
[104 empty] | 1280.2916 | 0.62846 | [7 empty] | 1280.2916 | 0.62846
[104 empty] | 1280.3118 | 0.6288 | [7 empty] | 1280.3118 | 0.6288
[104 empty] | 1280.3318 | 0.62915 | [7 empty] | 1280.3318 | 0.62915
[104 empty] | 1280.3519 | 0.6295 | [7 empty] | 1280.3519 | 0.6295
[104 empty] | 1280.3719 | 0.62985 | [7 empty] | 1280.3719 | 0.62985
[104 empty] | 1280.3921 | 0.63021 | [7 empty] | 1280.3921 | 0.63021
[104 empty] | 1280.4121 | 0.63056 | [7 empty] | 1280.4121 | 0.63056
[104 empty] | 1280.4323 | 0.63092 | [7 empty] | 1280.4323 | 0.63092
[104 empty] | 1280.4523 | 0.63128 | [7 empty] | 1280.4523 | 0.63128
[104 empty] | 1280.4724 | 0.63164 | [7 empty] | 1280.4724 | 0.63164
[104 empty] | 1280.4924 | 0.632 | [7 empty] | 1280.4924 | 0.632
[104 empty] | 1280.5126 | 0.63236 | [7 empty] | 1280.5126 | 0.63236
[104 empty] | 1280.5326 | 0.63273 | [7 empty] | 1280.5326 | 0.63273
[104 empty] | 1280.5527 | 0.6331 | [7 empty] | 1280.5527 | 0.6331
[104 empty] | 1280.5728 | 0.63347 | [7 empty] | 1280.5728 | 0.63347
[104 empty] | 1280.5929 | 0.63384 | [7 empty] | 1280.5929 | 0.63384
[104 empty] | 1280.6129 | 0.63421 | [7 empty] | 1280.6129 | 0.63421
[104 empty] | 1280.6331 | 0.63459 | [7 empty] | 1280.6331 | 0.63459
[104 empty] | 1280.6531 | 0.63497 | [7 empty] | 1280.6531 | 0.63497
[104 empty] | 1280.6732 | 0.63535 | [7 empty] | 1280.6732 | 0.63535
[104 empty] | 1280.6934 | 0.63573 | [7 empty] | 1280.6934 | 0.63573
[104 empty] | 1280.7134 | 0.63611 | [7 empty] | 1280.7134 | 0.63611
[104 empty] | 1280.7335 | 0.6365 | [7 empty] | 1280.7335 | 0.6365
[104 empty] | 1280.7535 | 0.63688 | [7 empty] | 1280.7535 | 0.63688
[104 empty] | 1280.7737 | 0.63727 | [7 empty] | 1280.7737 | 0.63727
[104 empty] | 1280.7937 | 0.63766 | [7 empty] | 1280.7937 | 0.63766
[104 empty] | 1280.8138 | 0.63805 | [7 empty] | 1280.8138 | 0.63805
[104 empty] | 1280.834 | 0.63845 | [7 empty] | 1280.834 | 0.63845
[104 empty] | 1280.854 | 0.63884 | [7 empty] | 1280.854 | 0.63884
[104 empty] | 1280.8741 | 0.63923 | [7 empty] | 1280.8741 | 0.63923
[104 empty] | 1280.8942 | 0.63963 | [7 empty] | 1280.8942 | 0.63963
[104 empty] | 1280.9143 | 0.64002 | [7 empty] | 1280.9143 | 0.64002
[104 empty] | 1280.9344 | 0.64042 | [7 empty] | 1280.9344 | 0.64042
[104 empty] | 1280.9545 | 0.64081 | [7 empty] | 1280.9545 | 0.64081
[104 empty] | 1280.9746 | 0.64121 | [7 empty] | 1280.9746 | 0.64121
[104 empty] | 1280.9946 | 0.6416 | [7 empty] | 1280.9946 | 0.6416
[104 empty] | 1281.0148 | 0.642 | [7 empty] | 1281.0148 | 0.642
[104 empty] | 1281.0349 | 0.64239 | [7 empty] | 1281.0349 | 0.64239
[104 empty] | 1281.0549 | 0.64278 | [7 empty] | 1281.0549 | 0.64278
[104 empty] | 1281.0751 | 0.64317 | [7 empty] | 1281.0751 | 0.64317
[104 empty] | 1281.0952 | 0.64356 | [7 empty] | 1281.0952 | 0.64356
[104 empty] | 1281.1152 | 0.64395 | [7 empty] | 1281.1152 | 0.64395
[104 empty] | 1281.1354 | 0.64434 | [7 empty] | 1281.1354 | 0.64434
[104 empty] | 1281.1555 | 0.64472 | [7 empty] | 1281.1555 | 0.64472
[104 empty] | 1281.1755 | 0.6451 | [7 empty] | 1281.1755 | 0.6451
[104 empty] | 1281.1957 | 0.64547 | [7 empty] | 1281.1957 | 0.64547
[104 empty] | 1281.2158 | 0.64585 | [7 empty] | 1281.2158 | 0.64585
[104 empty] | 1281.236 | 0.64622 | [7 empty] | 1281.236 | 0.64622
[104 empty] | 1281.256 | 0.64658 | [7 empty] | 1281.256 | 0.64658
[104 empty] | 1281.2761 | 0.64695 | [7 empty] | 1281.2761 | 0.64695
[104 empty] | 1281.2963 | 0.64731 | [7 empty] | 1281.2963 | 0.64731
[104 empty] | 1281.3163 | 0.64766 | [7 empty] | 1281.3163 | 0.64766
[104 empty] | 1281.3364 | 0.64801 | [7 empty] | 1281.3364 | 0.64801
[104 empty] | 1281.3566 | 0.64835 | [7 empty] | 1281.3566 | 0.64835
[104 empty] | 1281.3767 | 0.64869 | [7 empty] | 1281.3767 | 0.64869
[104 empty] | 1281.3967 | 0.64902 | [7 empty] | 1281.3967 | 0.64902
[104 empty] | 1281.4169 | 0.64935 | [7 empty] | 1281.4169 | 0.64935
[104 empty] | 1281.437 | 0.64967 | [7 empty] | 1281.437 | 0.64967
[104 empty] | 1281.457 | 0.64999 | [7 empty] | 1281.457 | 0.64999
[104 empty] | 1281.4772 | 0.65029 | [7 empty] | 1281.4772 | 0.65029
[104 empty] | 1281.4973 | 0.6506 | [7 empty] | 1281.4973 | 0.6506
[104 empty] | 1281.5175 | 0.65089 | [7 empty] | 1281.5175 | 0.65089
[104 empty] | 1281.5376 | 0.65118 | [7 empty] | 1281.5376 | 0.65118
[104 empty] | 1281.5576 | 0.65146 | [7 empty] | 1281.5576 | 0.65146
[104 empty] | 1281.5778 | 0.65174 | [7 empty] | 1281.5778 | 0.65174
[104 empty] | 1281.5979 | 0.65201 | [7 empty] | 1281.5979 | 0.65201
[104 empty] | 1281.618 | 0.65227 | [7 empty] | 1281.618 | 0.65227
[104 empty] | 1281.6382 | 0.65252 | [7 empty] | 1281.6382 | 0.65252
[104 empty] | 1281.6582 | 0.65276 | [7 empty] | 1281.6582 | 0.65276
[104 empty] | 1281.6783 | 0.653 | [7 empty] | 1281.6783 | 0.653
[104 empty] | 1281.6985 | 0.65323 | [7 empty] | 1281.6985 | 0.65323
[104 empty] | 1281.7186 | 0.65345 | [7 empty] | 1281.7186 | 0.65345
[104 empty] | 1281.7388 | 0.65367 | [7 empty] | 1281.7388 | 0.65367
[104 empty] | 1281.7588 | 0.65388 | [7 empty] | 1281.7588 | 0.65388
[104 empty] | 1281.7789 | 0.65408 | [7 empty] | 1281.7789 | 0.65408
[104 empty] | 1281.7991 | 0.65427 | [7 empty] | 1281.7991 | 0.65427
[104 empty] | 1281.8192 | 0.65445 | [7 empty] | 1281.8192 | 0.65445
[104 empty] | 1281.8394 | 0.65463 | [7 empty] | 1281.8394 | 0.65463
[104 empty] | 1281.8595 | 0.6548 | [7 empty] | 1281.8595 | 0.6548
[104 empty] | 1281.8795 | 0.65497 | [7 empty] | 1281.8795 | 0.65497
[104 empty] | 1281.8997 | 0.65512 | [7 empty] | 1281.8997 | 0.65512
[104 empty] | 1281.9198 | 0.65527 | [7 empty] | 1281.9198 | 0.65527
[104 empty] | 1281.9399 | 0.65541 | [7 empty] | 1281.9399 | 0.65541
[104 empty] | 1281.9601 | 0.65555 | [7 empty] | 1281.9601 | 0.65555
[104 empty] | 1281.9802 | 0.65568 | [7 empty] | 1281.9802 | 0.65568
[104 empty] | 1282.0004 | 0.6558 | [7 empty] | 1282.0004 | 0.6558
[104 empty] | 1282.0205 | 0.65592 | [7 empty] | 1282.0205 | 0.65592
[104 empty] | 1282.0406 | 0.65603 | [7 empty] | 1282.0406 | 0.65603
[104 empty] | 1282.0607 | 0.65613 | [7 empty] | 1282.0607 | 0.65613
[104 empty] | 1282.0808 | 0.65623 | [7 empty] | 1282.0808 | 0.65623
[104 empty] | 1282.101 | 0.65633 | [7 empty] | 1282.101 | 0.65633
[104 empty] | 1282.1211 | 0.65642 | [7 empty] | 1282.1211 | 0.65642
[104 empty] | 1282.1412 | 0.6565 | [7 empty] | 1282.1412 | 0.6565
[104 empty] | 1282.1614 | 0.65658 | [7 empty] | 1282.1614 | 0.65658
[104 empty] | 1282.1815 | 0.65666 | [7 empty] | 1282.1815 | 0.65666
[104 empty] | 1282.2017 | 0.65673 | [7 empty] | 1282.2017 | 0.65673
[104 empty] | 1282.2218 | 0.6568 | [7 empty] | 1282.2218 | 0.6568
[104 empty] | 1282.2419 | 0.65687 | [7 empty] | 1282.2419 | 0.65687
[104 empty] | 1282.2621 | 0.65693 | [7 empty] | 1282.2621 | 0.65693
[104 empty] | 1282.2822 | 0.65699 | [7 empty] | 1282.2822 | 0.65699
[104 empty] | 1282.3024 | 0.65705 | [7 empty] | 1282.3024 | 0.65705
[104 empty] | 1282.3225 | 0.65711 | [7 empty] | 1282.3225 | 0.65711
[104 empty] | 1282.3427 | 0.65716 | [7 empty] | 1282.3427 | 0.65716
[104 empty] | 1282.3628 | 0.65721 | [7 empty] | 1282.3628 | 0.65721
[104 empty] | 1282.3829 | 0.65727 | [7 empty] | 1282.3829 | 0.65727
[104 empty] | 1282.4031 | 0.65732 | [7 empty] | 1282.4031 | 0.65732
[104 empty] | 1282.4232 | 0.65737 | [7 empty] | 1282.4232 | 0.65737
[104 empty] | 1282.4434 | 0.65742 | [7 empty] | 1282.4434 | 0.65742
[104 empty] | 1282.4635 | 0.65747 | [7 empty] | 1282.4635 | 0.65747
[104 empty] | 1282.4836 | 0.65752 | [7 empty] | 1282.4836 | 0.65752
[104 empty] | 1282.5038 | 0.65757 | [7 empty] | 1282.5038 | 0.65757
[104 empty] | 1282.5239 | 0.65762 | [7 empty] | 1282.5239 | 0.65762
[104 empty] | 1282.5441 | 0.65767 | [7 empty] | 1282.5441 | 0.65767
[104 empty] | 1282.5642 | 0.65772 | [7 empty] | 1282.5642 | 0.65772
[104 empty] | 1282.5844 | 0.65778 | [7 empty] | 1282.5844 | 0.65778
[104 empty] | 1282.6045 | 0.65783 | [7 empty] | 1282.6045 | 0.65783
[104 empty] | 1282.6246 | 0.65789 | [7 empty] | 1282.6246 | 0.65789
[104 empty] | 1282.6448 | 0.65795 | [7 empty] | 1282.6448 | 0.65795
[104 empty] | 1282.6649 | 0.65802 | [7 empty] | 1282.6649 | 0.65802
[104 empty] | 1282.6851 | 0.65808 | [7 empty] | 1282.6851 | 0.65808
[104 empty] | 1282.7052 | 0.65815 | [7 empty] | 1282.7052 | 0.65815
[104 empty] | 1282.7253 | 0.65822 | [7 empty] | 1282.7253 | 0.65822
[104 empty] | 1282.7455 | 0.65829 | [7 empty] | 1282.7455 | 0.65829
[104 empty] | 1282.7657 | 0.65837 | [7 empty] | 1282.7657 | 0.65837
[104 empty] | 1282.7859 | 0.65845 | [7 empty] | 1282.7859 | 0.65845
[104 empty] | 1282.806 | 0.65853 | [7 empty] | 1282.806 | 0.65853
[104 empty] | 1282.8262 | 0.65862 | [7 empty] | 1282.8262 | 0.65862
[104 empty] | 1282.8463 | 0.65871 | [7 empty] | 1282.8463 | 0.65871
[104 empty] | 1282.8665 | 0.6588 | [7 empty] | 1282.8665 | 0.6588
[104 empty] | 1282.8866 | 0.6589 | [7 empty] | 1282.8866 | 0.6589
[104 empty] | 1282.9067 | 0.659 | [7 empty] | 1282.9067 | 0.659
[104 empty] | 1282.9269 | 0.65911 | [7 empty] | 1282.9269 | 0.65911
[104 empty] | 1282.9471 | 0.65922 | [7 empty] | 1282.9471 | 0.65922
[104 empty] | 1282.9673 | 0.65933 | [7 empty] | 1282.9673 | 0.65933
[104 empty] | 1282.9874 | 0.65945 | [7 empty] | 1282.9874 | 0.65945
[104 empty] | 1283.0076 | 0.65957 | [7 empty] | 1283.0076 | 0.65957
[104 empty] | 1283.0277 | 0.6597 | [7 empty] | 1283.0277 | 0.6597
[104 empty] | 1283.0479 | 0.65983 | [7 empty] | 1283.0479 | 0.65983
[104 empty] | 1283.068 | 0.65996 | [7 empty] | 1283.068 | 0.65996
[104 empty] | 1283.0883 | 0.6601 | [7 empty] | 1283.0883 | 0.6601
[104 empty] | 1283.1084 | 0.66024 | [7 empty] | 1283.1084 | 0.66024
[104 empty] | 1283.1285 | 0.66038 | [7 empty] | 1283.1285 | 0.66038
[104 empty] | 1283.1487 | 0.66053 | [7 empty] | 1283.1487 | 0.66053
[104 empty] | 1283.1688 | 0.66069 | [7 empty] | 1283.1688 | 0.66069
[104 empty] | 1283.1891 | 0.66085 | [7 empty] | 1283.1891 | 0.66085
[104 empty] | 1283.2092 | 0.66101 | [7 empty] | 1283.2092 | 0.66101
[104 empty] | 1283.2294 | 0.66117 | [7 empty] | 1283.2294 | 0.66117
[104 empty] | 1283.2495 | 0.66134 | [7 empty] | 1283.2495 | 0.66134
[104 empty] | 1283.2697 | 0.66152 | [7 empty] | 1283.2697 | 0.66152
[104 empty] | 1283.2899 | 0.6617 | [7 empty] | 1283.2899 | 0.6617
[104 empty] | 1283.3101 | 0.66188 | [7 empty] | 1283.3101 | 0.66188
[104 empty] | 1283.3302 | 0.66206 | [7 empty] | 1283.3302 | 0.66206
[104 empty] | 1283.3503 | 0.66225 | [7 empty] | 1283.3503 | 0.66225
[104 empty] | 1283.3706 | 0.66244 | [7 empty] | 1283.3706 | 0.66244
[104 empty] | 1283.3907 | 0.66264 | [7 empty] | 1283.3907 | 0.66264
[104 empty] | 1283.4109 | 0.66284 | [7 empty] | 1283.4109 | 0.66284
[104 empty] | 1283.431 | 0.66304 | [7 empty] | 1283.431 | 0.66304
[104 empty] | 1283.4513 | 0.66325 | [7 empty] | 1283.4513 | 0.66325
[104 empty] | 1283.4714 | 0.66346 | [7 empty] | 1283.4714 | 0.66346
[104 empty] | 1283.4916 | 0.66367 | [7 empty] | 1283.4916 | 0.66367
[104 empty] | 1283.5117 | 0.66389 | [7 empty] | 1283.5117 | 0.66389
[104 empty] | 1283.532 | 0.66411 | [7 empty] | 1283.532 | 0.66411
[104 empty] | 1283.5521 | 0.66433 | [7 empty] | 1283.5521 | 0.66433
[104 empty] | 1283.5723 | 0.66456 | [7 empty] | 1283.5723 | 0.66456
[104 empty] | 1283.5925 | 0.66479 | [7 empty] | 1283.5925 | 0.66479
[104 empty] | 1283.6127 | 0.66502 | [7 empty] | 1283.6127 | 0.66502
[104 empty] | 1283.6328 | 0.66526 | [7 empty] | 1283.6328 | 0.66526
[104 empty] | 1283.6531 | 0.6655 | [7 empty] | 1283.6531 | 0.6655
[104 empty] | 1283.6732 | 0.66574 | [7 empty] | 1283.6732 | 0.66574
[104 empty] | 1283.6934 | 0.66599 | [7 empty] | 1283.6934 | 0.66599
[104 empty] | 1283.7136 | 0.66624 | [7 empty] | 1283.7136 | 0.66624
[104 empty] | 1283.7338 | 0.66649 | [7 empty] | 1283.7338 | 0.66649
[104 empty] | 1283.7539 | 0.66674 | [7 empty] | 1283.7539 | 0.66674
[104 empty] | 1283.7742 | 0.667 | [7 empty] | 1283.7742 | 0.667
[104 empty] | 1283.7943 | 0.66726 | [7 empty] | 1283.7943 | 0.66726
[104 empty] | 1283.8145 | 0.66752 | [7 empty] | 1283.8145 | 0.66752
[104 empty] | 1283.8347 | 0.66779 | [7 empty] | 1283.8347 | 0.66779
[104 empty] | 1283.8549 | 0.66806 | [7 empty] | 1283.8549 | 0.66806
[104 empty] | 1283.875 | 0.66833 | [7 empty] | 1283.875 | 0.66833
[104 empty] | 1283.8953 | 0.66861 | [7 empty] | 1283.8953 | 0.66861
[104 empty] | 1283.9154 | 0.66889 | [7 empty] | 1283.9154 | 0.66889
[104 empty] | 1283.9357 | 0.66917 | [7 empty] | 1283.9357 | 0.66917
[104 empty] | 1283.9558 | 0.66945 | [7 empty] | 1283.9558 | 0.66945
[104 empty] | 1283.976 | 0.66974 | [7 empty] | 1283.976 | 0.66974
[104 empty] | 1283.9962 | 0.67003 | [7 empty] | 1283.9962 | 0.67003
[104 empty] | 1284.0164 | 0.67033 | [7 empty] | 1284.0164 | 0.67033
[104 empty] | 1284.0366 | 0.67062 | [7 empty] | 1284.0366 | 0.67062
[104 empty] | 1284.0568 | 0.67092 | [7 empty] | 1284.0568 | 0.67092
[104 empty] | 1284.0769 | 0.67122 | [7 empty] | 1284.0769 | 0.67122
[104 empty] | 1284.0972 | 0.67153 | [7 empty] | 1284.0972 | 0.67153
[104 empty] | 1284.1173 | 0.67184 | [7 empty] | 1284.1173 | 0.67184
[104 empty] | 1284.1376 | 0.67215 | [7 empty] | 1284.1376 | 0.67215
[104 empty] | 1284.1577 | 0.67246 | [7 empty] | 1284.1577 | 0.67246
[104 empty] | 1284.178 | 0.67278 | [7 empty] | 1284.178 | 0.67278
[104 empty] | 1284.1981 | 0.6731 | [7 empty] | 1284.1981 | 0.6731
[104 empty] | 1284.2184 | 0.67342 | [7 empty] | 1284.2184 | 0.67342
[104 empty] | 1284.2385 | 0.67374 | [7 empty] | 1284.2385 | 0.67374
[104 empty] | 1284.2588 | 0.67407 | [7 empty] | 1284.2588 | 0.67407
[104 empty] | 1284.2789 | 0.6744 | [7 empty] | 1284.2789 | 0.6744
[104 empty] | 1284.2992 | 0.67473 | [7 empty] | 1284.2992 | 0.67473
[104 empty] | 1284.3193 | 0.67507 | [7 empty] | 1284.3193 | 0.67507
[104 empty] | 1284.3396 | 0.67541 | [7 empty] | 1284.3396 | 0.67541
[104 empty] | 1284.3597 | 0.67575 | [7 empty] | 1284.3597 | 0.67575
[104 empty] | 1284.38 | 0.6761 | [7 empty] | 1284.38 | 0.6761
[104 empty] | 1284.4001 | 0.67644 | [7 empty] | 1284.4001 | 0.67644
[104 empty] | 1284.4204 | 0.67679 | [7 empty] | 1284.4204 | 0.67679
[104 empty] | 1284.4406 | 0.67715 | [7 empty] | 1284.4406 | 0.67715
[104 empty] | 1284.4608 | 0.6775 | [7 empty] | 1284.4608 | 0.6775
[104 empty] | 1284.481 | 0.67786 | [7 empty] | 1284.481 | 0.67786
[104 empty] | 1284.5012 | 0.67822 | [7 empty] | 1284.5012 | 0.67822
[104 empty] | 1284.5214 | 0.67858 | [7 empty] | 1284.5214 | 0.67858
[104 empty] | 1284.5416 | 0.67895 | [7 empty] | 1284.5416 | 0.67895
[104 empty] | 1284.5618 | 0.67932 | [7 empty] | 1284.5618 | 0.67932
[104 empty] | 1284.582 | 0.67969 | [7 empty] | 1284.582 | 0.67969
[104 empty] | 1284.6022 | 0.68007 | [7 empty] | 1284.6022 | 0.68007
[104 empty] | 1284.6224 | 0.68044 | [7 empty] | 1284.6224 | 0.68044
[104 empty] | 1284.6427 | 0.68082 | [7 empty] | 1284.6427 | 0.68082
[104 empty] | 1284.6628 | 0.6812 | [7 empty] | 1284.6628 | 0.6812
[104 empty] | 1284.6831 | 0.68159 | [7 empty] | 1284.6831 | 0.68159
[104 empty] | 1284.7032 | 0.68198 | [7 empty] | 1284.7032 | 0.68198
[104 empty] | 1284.7235 | 0.68236 | [7 empty] | 1284.7235 | 0.68236
[104 empty] | 1284.7437 | 0.68276 | [7 empty] | 1284.7437 | 0.68276
[104 empty] | 1284.7639 | 0.68315 | [7 empty] | 1284.7639 | 0.68315
[104 empty] | 1284.7842 | 0.68355 | [7 empty] | 1284.7842 | 0.68355
[104 empty] | 1284.8043 | 0.68395 | [7 empty] | 1284.8043 | 0.68395
[104 empty] | 1284.8246 | 0.68435 | [7 empty] | 1284.8246 | 0.68435
[104 empty] | 1284.8448 | 0.68475 | [7 empty] | 1284.8448 | 0.68475
[104 empty] | 1284.865 | 0.68516 | [7 empty] | 1284.865 | 0.68516
[104 empty] | 1284.8853 | 0.68557 | [7 empty] | 1284.8853 | 0.68557
[104 empty] | 1284.9054 | 0.68598 | [7 empty] | 1284.9054 | 0.68598
[104 empty] | 1284.9257 | 0.68639 | [7 empty] | 1284.9257 | 0.68639
[104 empty] | 1284.9459 | 0.68681 | [7 empty] | 1284.9459 | 0.68681
[104 empty] | 1284.9661 | 0.68723 | [7 empty] | 1284.9661 | 0.68723
[104 empty] | 1284.9863 | 0.68765 | [7 empty] | 1284.9863 | 0.68765
[104 empty] | 1285.0066 | 0.68807 | [7 empty] | 1285.0066 | 0.68807
[104 empty] | 1285.0267 | 0.68849 | [7 empty] | 1285.0267 | 0.68849
[104 empty] | 1285.047 | 0.68892 | [7 empty] | 1285.047 | 0.68892
[104 empty] | 1285.0673 | 0.68935 | [7 empty] | 1285.0673 | 0.68935
[104 empty] | 1285.0874 | 0.68978 | [7 empty] | 1285.0874 | 0.68978
[104 empty] | 1285.1077 | 0.69021 | [7 empty] | 1285.1077 | 0.69021
[104 empty] | 1285.1279 | 0.69065 | [7 empty] | 1285.1279 | 0.69065
[104 empty] | 1285.1482 | 0.69109 | [7 empty] | 1285.1482 | 0.69109
[104 empty] | 1285.1683 | 0.69153 | [7 empty] | 1285.1683 | 0.69153
[104 empty] | 1285.1886 | 0.69197 | [7 empty] | 1285.1886 | 0.69197
[104 empty] | 1285.2089 | 0.69241 | [7 empty] | 1285.2089 | 0.69241
[104 empty] | 1285.229 | 0.69285 | [7 empty] | 1285.229 | 0.69285
[104 empty] | 1285.2493 | 0.6933 | [7 empty] | 1285.2493 | 0.6933
[104 empty] | 1285.2695 | 0.69375 | [7 empty] | 1285.2695 | 0.69375
[104 empty] | 1285.2898 | 0.6942 | [7 empty] | 1285.2898 | 0.6942
[104 empty] | 1285.3099 | 0.69465 | [7 empty] | 1285.3099 | 0.69465
[104 empty] | 1285.3302 | 0.6951 | [7 empty] | 1285.3302 | 0.6951
[104 empty] | 1285.3505 | 0.69556 | [7 empty] | 1285.3505 | 0.69556
[104 empty] | 1285.3707 | 0.69601 | [7 empty] | 1285.3707 | 0.69601
[104 empty] | 1285.3909 | 0.69647 | [7 empty] | 1285.3909 | 0.69647
[104 empty] | 1285.4111 | 0.69693 | [7 empty] | 1285.4111 | 0.69693
[104 empty] | 1285.4314 | 0.69739 | [7 empty] | 1285.4314 | 0.69739
[104 empty] | 1285.4517 | 0.69785 | [7 empty] | 1285.4517 | 0.69785
[104 empty] | 1285.4719 | 0.69832 | [7 empty] | 1285.4719 | 0.69832
[104 empty] | 1285.4921 | 0.69878 | [7 empty] | 1285.4921 | 0.69878
[104 empty] | 1285.5123 | 0.69924 | [7 empty] | 1285.5123 | 0.69924
[104 empty] | 1285.5326 | 0.69971 | [7 empty] | 1285.5326 | 0.69971
[104 empty] | 1285.5529 | 0.70017 | [7 empty] | 1285.5529 | 0.70017
[104 empty] | 1285.5731 | 0.70064 | [7 empty] | 1285.5731 | 0.70064
[104 empty] | 1285.5933 | 0.70111 | [7 empty] | 1285.5933 | 0.70111
[104 empty] | 1285.6135 | 0.70158 | [7 empty] | 1285.6135 | 0.70158
[104 empty] | 1285.6338 | 0.70204 | [7 empty] | 1285.6338 | 0.70204
[104 empty] | 1285.6541 | 0.70251 | [7 empty] | 1285.6541 | 0.70251
[104 empty] | 1285.6743 | 0.70298 | [7 empty] | 1285.6743 | 0.70298
[104 empty] | 1285.6946 | 0.70345 | [7 empty] | 1285.6946 | 0.70345
[104 empty] | 1285.7147 | 0.70392 | [7 empty] | 1285.7147 | 0.70392
[104 empty] | 1285.735 | 0.70439 | [7 empty] | 1285.735 | 0.70439
[104 empty] | 1285.7552 | 0.70485 | [7 empty] | 1285.7552 | 0.70485
[104 empty] | 1285.7755 | 0.70532 | [7 empty] | 1285.7755 | 0.70532
[104 empty] | 1285.7958 | 0.70579 | [7 empty] | 1285.7958 | 0.70579
[104 empty] | 1285.816 | 0.70625 | [7 empty] | 1285.816 | 0.70625
[104 empty] | 1285.8363 | 0.70672 | [7 empty] | 1285.8363 | 0.70672
[104 empty] | 1285.8564 | 0.70718 | [7 empty] | 1285.8564 | 0.70718
[104 empty] | 1285.8767 | 0.70765 | [7 empty] | 1285.8767 | 0.70765
[104 empty] | 1285.897 | 0.70811 | [7 empty] | 1285.897 | 0.70811
[104 empty] | 1285.9172 | 0.70857 | [7 empty] | 1285.9172 | 0.70857
[104 empty] | 1285.9375 | 0.70902 | [7 empty] | 1285.9375 | 0.70902
[104 empty] | 1285.9578 | 0.70948 | [7 empty] | 1285.9578 | 0.70948
[104 empty] | 1285.978 | 0.70994 | [7 empty] | 1285.978 | 0.70994
[104 empty] | 1285.9983 | 0.71039 | [7 empty] | 1285.9983 | 0.71039
[104 empty] | 1286.0186 | 0.71084 | [7 empty] | 1286.0186 | 0.71084
[104 empty] | 1286.0388 | 0.71129 | [7 empty] | 1286.0388 | 0.71129
[104 empty] | 1286.0591 | 0.71173 | [7 empty] | 1286.0591 | 0.71173
[104 empty] | 1286.0793 | 0.71217 | [7 empty] | 1286.0793 | 0.71217
[104 empty] | 1286.0996 | 0.71261 | [7 empty] | 1286.0996 | 0.71261
[104 empty] | 1286.1198 | 0.71305 | [7 empty] | 1286.1198 | 0.71305
[104 empty] | 1286.14 | 0.71348 | [7 empty] | 1286.14 | 0.71348
[104 empty] | 1286.1603 | 0.71391 | [7 empty] | 1286.1603 | 0.71391
[104 empty] | 1286.1805 | 0.71434 | [7 empty] | 1286.1805 | 0.71434
[104 empty] | 1286.2008 | 0.71477 | [7 empty] | 1286.2008 | 0.71477
[104 empty] | 1286.2211 | 0.71519 | [7 empty] | 1286.2211 | 0.71519
[104 empty] | 1286.2413 | 0.7156 | [7 empty] | 1286.2413 | 0.7156
[104 empty] | 1286.2616 | 0.71602 | [7 empty] | 1286.2616 | 0.71602
[104 empty] | 1286.2819 | 0.71642 | [7 empty] | 1286.2819 | 0.71642
[104 empty] | 1286.3021 | 0.71683 | [7 empty] | 1286.3021 | 0.71683
[104 empty] | 1286.3224 | 0.71723 | [7 empty] | 1286.3224 | 0.71723
[104 empty] | 1286.3427 | 0.71763 | [7 empty] | 1286.3427 | 0.71763
[104 empty] | 1286.3629 | 0.71802 | [7 empty] | 1286.3629 | 0.71802
[104 empty] | 1286.3832 | 0.71841 | [7 empty] | 1286.3832 | 0.71841
[104 empty] | 1286.4034 | 0.71879 | [7 empty] | 1286.4034 | 0.71879
[104 empty] | 1286.4237 | 0.71917 | [7 empty] | 1286.4237 | 0.71917
[104 empty] | 1286.444 | 0.71955 | [7 empty] | 1286.444 | 0.71955
[104 empty] | 1286.4642 | 0.71992 | [7 empty] | 1286.4642 | 0.71992
[104 empty] | 1286.4846 | 0.72028 | [7 empty] | 1286.4846 | 0.72028
[104 empty] | 1286.5049 | 0.72065 | [7 empty] | 1286.5049 | 0.72065
[104 empty] | 1286.5251 | 0.721 | [7 empty] | 1286.5251 | 0.721
[104 empty] | 1286.5454 | 0.72135 | [7 empty] | 1286.5454 | 0.72135
[104 empty] | 1286.5657 | 0.7217 | [7 empty] | 1286.5657 | 0.7217
[104 empty] | 1286.5859 | 0.72205 | [7 empty] | 1286.5859 | 0.72205
[104 empty] | 1286.6062 | 0.72239 | [7 empty] | 1286.6062 | 0.72239
[104 empty] | 1286.6265 | 0.72272 | [7 empty] | 1286.6265 | 0.72272
[104 empty] | 1286.6467 | 0.72305 | [7 empty] | 1286.6467 | 0.72305
[104 empty] | 1286.667 | 0.72338 | [7 empty] | 1286.667 | 0.72338
[104 empty] | 1286.6873 | 0.7237 | [7 empty] | 1286.6873 | 0.7237
[104 empty] | 1286.7075 | 0.72402 | [7 empty] | 1286.7075 | 0.72402
[104 empty] | 1286.7279 | 0.72433 | [7 empty] | 1286.7279 | 0.72433
[104 empty] | 1286.7482 | 0.72464 | [7 empty] | 1286.7482 | 0.72464
[104 empty] | 1286.7684 | 0.72494 | [7 empty] | 1286.7684 | 0.72494
[104 empty] | 1286.7887 | 0.72525 | [7 empty] | 1286.7887 | 0.72525
[104 empty] | 1286.809 | 0.72554 | [7 empty] | 1286.809 | 0.72554
[104 empty] | 1286.8292 | 0.72584 | [7 empty] | 1286.8292 | 0.72584
[104 empty] | 1286.8495 | 0.72613 | [7 empty] | 1286.8495 | 0.72613
[104 empty] | 1286.8698 | 0.72642 | [7 empty] | 1286.8698 | 0.72642
[104 empty] | 1286.8901 | 0.7267 | [7 empty] | 1286.8901 | 0.7267
[104 empty] | 1286.9104 | 0.72698 | [7 empty] | 1286.9104 | 0.72698
[104 empty] | 1286.9307 | 0.72726 | [7 empty] | 1286.9307 | 0.72726
[104 empty] | 1286.9509 | 0.72754 | [7 empty] | 1286.9509 | 0.72754
[104 empty] | 1286.9712 | 0.72781 | [7 empty] | 1286.9712 | 0.72781
[104 empty] | 1286.9915 | 0.72808 | [7 empty] | 1286.9915 | 0.72808
[104 empty] | 1287.0118 | 0.72835 | [7 empty] | 1287.0118 | 0.72835
[104 empty] | 1287.0321 | 0.72862 | [7 empty] | 1287.0321 | 0.72862
[104 empty] | 1287.0524 | 0.72889 | [7 empty] | 1287.0524 | 0.72889
[104 empty] | 1287.0726 | 0.72915 | [7 empty] | 1287.0726 | 0.72915
[104 empty] | 1287.0929 | 0.72941 | [7 empty] | 1287.0929 | 0.72941
[104 empty] | 1287.1133 | 0.72967 | [7 empty] | 1287.1133 | 0.72967
[104 empty] | 1287.1335 | 0.72993 | [7 empty] | 1287.1335 | 0.72993
[104 empty] | 1287.1538 | 0.73019 | [7 empty] | 1287.1538 | 0.73019
[104 empty] | 1287.1741 | 0.73045 | [7 empty] | 1287.1741 | 0.73045
[104 empty] | 1287.1943 | 0.73071 | [7 empty] | 1287.1943 | 0.73071
[104 empty] | 1287.2147 | 0.73097 | [7 empty] | 1287.2147 | 0.73097
[104 empty] | 1287.235 | 0.73122 | [7 empty] | 1287.235 | 0.73122
[104 empty] | 1287.2552 | 0.73148 | [7 empty] | 1287.2552 | 0.73148
[104 empty] | 1287.2755 | 0.73174 | [7 empty] | 1287.2755 | 0.73174
[104 empty] | 1287.2959 | 0.732 | [7 empty] | 1287.2959 | 0.732
[104 empty] | 1287.3162 | 0.73226 | [7 empty] | 1287.3162 | 0.73226
[104 empty] | 1287.3364 | 0.73252 | [7 empty] | 1287.3364 | 0.73252
[104 empty] | 1287.3568 | 0.73278 | [7 empty] | 1287.3568 | 0.73278
[104 empty] | 1287.3771 | 0.73304 | [7 empty] | 1287.3771 | 0.73304
[104 empty] | 1287.3973 | 0.7333 | [7 empty] | 1287.3973 | 0.7333
[104 empty] | 1287.4176 | 0.73357 | [7 empty] | 1287.4176 | 0.73357
[104 empty] | 1287.438 | 0.73383 | [7 empty] | 1287.438 | 0.73383
[104 empty] | 1287.4583 | 0.7341 | [7 empty] | 1287.4583 | 0.7341
[104 empty] | 1287.4785 | 0.73437 | [7 empty] | 1287.4785 | 0.73437
[104 empty] | 1287.4989 | 0.73464 | [7 empty] | 1287.4989 | 0.73464
[104 empty] | 1287.5192 | 0.73491 | [7 empty] | 1287.5192 | 0.73491
[104 empty] | 1287.5394 | 0.73518 | [7 empty] | 1287.5394 | 0.73518
[104 empty] | 1287.5598 | 0.73546 | [7 empty] | 1287.5598 | 0.73546
[104 empty] | 1287.5801 | 0.73574 | [7 empty] | 1287.5801 | 0.73574
[104 empty] | 1287.6003 | 0.73602 | [7 empty] | 1287.6003 | 0.73602
[104 empty] | 1287.6207 | 0.7363 | [7 empty] | 1287.6207 | 0.7363
[104 empty] | 1287.641 | 0.73659 | [7 empty] | 1287.641 | 0.73659
[104 empty] | 1287.6613 | 0.73687 | [7 empty] | 1287.6613 | 0.73687
[104 empty] | 1287.6816 | 0.73716 | [7 empty] | 1287.6816 | 0.73716
[104 empty] | 1287.7019 | 0.73745 | [7 empty] | 1287.7019 | 0.73745
[104 empty] | 1287.7222 | 0.73775 | [7 empty] | 1287.7222 | 0.73775
[104 empty] | 1287.7426 | 0.73804 | [7 empty] | 1287.7426 | 0.73804
[104 empty] | 1287.7628 | 0.73834 | [7 empty] | 1287.7628 | 0.73834
[104 empty] | 1287.7831 | 0.73864 | [7 empty] | 1287.7831 | 0.73864
[104 empty] | 1287.8035 | 0.73894 | [7 empty] | 1287.8035 | 0.73894
[104 empty] | 1287.8237 | 0.73925 | [7 empty] | 1287.8237 | 0.73925
[104 empty] | 1287.8441 | 0.73955 | [7 empty] | 1287.8441 | 0.73955
[104 empty] | 1287.8644 | 0.73986 | [7 empty] | 1287.8644 | 0.73986
[104 empty] | 1287.8846 | 0.74017 | [7 empty] | 1287.8846 | 0.74017
[104 empty] | 1287.905 | 0.74048 | [7 empty] | 1287.905 | 0.74048
[104 empty] | 1287.9253 | 0.74079 | [7 empty] | 1287.9253 | 0.74079
[104 empty] | 1287.9457 | 0.74111 | [7 empty] | 1287.9457 | 0.74111
[104 empty] | 1287.9659 | 0.74142 | [7 empty] | 1287.9659 | 0.74142
[104 empty] | 1287.9863 | 0.74174 | [7 empty] | 1287.9863 | 0.74174
[104 empty] | 1288.0066 | 0.74206 | [7 empty] | 1288.0066 | 0.74206
[104 empty] | 1288.0269 | 0.74237 | [7 empty] | 1288.0269 | 0.74237
[104 empty] | 1288.0472 | 0.74269 | [7 empty] | 1288.0472 | 0.74269
[104 empty] | 1288.0675 | 0.74301 | [7 empty] | 1288.0675 | 0.74301
[104 empty] | 1288.0879 | 0.74333 | [7 empty] | 1288.0879 | 0.74333
[104 empty] | 1288.1082 | 0.74365 | [7 empty] | 1288.1082 | 0.74365
[104 empty] | 1288.1285 | 0.74397 | [7 empty] | 1288.1285 | 0.74397
[104 empty] | 1288.1488 | 0.74429 | [7 empty] | 1288.1488 | 0.74429
[104 empty] | 1288.1692 | 0.74461 | [7 empty] | 1288.1692 | 0.74461
[104 empty] | 1288.1895 | 0.74493 | [7 empty] | 1288.1895 | 0.74493
[104 empty] | 1288.2098 | 0.74525 | [7 empty] | 1288.2098 | 0.74525
[104 empty] | 1288.2301 | 0.74557 | [7 empty] | 1288.2301 | 0.74557
[104 empty] | 1288.2505 | 0.74588 | [7 empty] | 1288.2505 | 0.74588
[104 empty] | 1288.2708 | 0.7462 | [7 empty] | 1288.2708 | 0.7462
[104 empty] | 1288.2911 | 0.74651 | [7 empty] | 1288.2911 | 0.74651
[104 empty] | 1288.3114 | 0.74683 | [7 empty] | 1288.3114 | 0.74683
[104 empty] | 1288.3318 | 0.74714 | [7 empty] | 1288.3318 | 0.74714
[104 empty] | 1288.3521 | 0.74745 | [7 empty] | 1288.3521 | 0.74745
[104 empty] | 1288.3724 | 0.74776 | [7 empty] | 1288.3724 | 0.74776
[104 empty] | 1288.3927 | 0.74807 | [7 empty] | 1288.3927 | 0.74807
[104 empty] | 1288.4131 | 0.74837 | [7 empty] | 1288.4131 | 0.74837
[104 empty] | 1288.4335 | 0.74868 | [7 empty] | 1288.4335 | 0.74868
[104 empty] | 1288.4537 | 0.74898 | [7 empty] | 1288.4537 | 0.74898
[104 empty] | 1288.4741 | 0.74928 | [7 empty] | 1288.4741 | 0.74928
[104 empty] | 1288.4944 | 0.74958 | [7 empty] | 1288.4944 | 0.74958
[104 empty] | 1288.5148 | 0.74987 | [7 empty] | 1288.5148 | 0.74987
[104 empty] | 1288.535 | 0.75017 | [7 empty] | 1288.535 | 0.75017
[104 empty] | 1288.5554 | 0.75046 | [7 empty] | 1288.5554 | 0.75046
[104 empty] | 1288.5758 | 0.75075 | [7 empty] | 1288.5758 | 0.75075
[104 empty] | 1288.5961 | 0.75103 | [7 empty] | 1288.5961 | 0.75103
[104 empty] | 1288.6165 | 0.75132 | [7 empty] | 1288.6165 | 0.75132
[104 empty] | 1288.6367 | 0.7516 | [7 empty] | 1288.6367 | 0.7516
[104 empty] | 1288.6571 | 0.75188 | [7 empty] | 1288.6571 | 0.75188
[104 empty] | 1288.6775 | 0.75216 | [7 empty] | 1288.6775 | 0.75216
[104 empty] | 1288.6978 | 0.75244 | [7 empty] | 1288.6978 | 0.75244
[104 empty] | 1288.7181 | 0.75271 | [7 empty] | 1288.7181 | 0.75271
[104 empty] | 1288.7384 | 0.75298 | [7 empty] | 1288.7384 | 0.75298
[104 empty] | 1288.7588 | 0.75325 | [7 empty] | 1288.7588 | 0.75325
[104 empty] | 1288.7792 | 0.75352 | [7 empty] | 1288.7792 | 0.75352
[104 empty] | 1288.7994 | 0.75379 | [7 empty] | 1288.7994 | 0.75379
[104 empty] | 1288.8198 | 0.75405 | [7 empty] | 1288.8198 | 0.75405
[104 empty] | 1288.8402 | 0.75432 | [7 empty] | 1288.8402 | 0.75432
[104 empty] | 1288.8605 | 0.75458 | [7 empty] | 1288.8605 | 0.75458
[104 empty] | 1288.8809 | 0.75484 | [7 empty] | 1288.8809 | 0.75484
[104 empty] | 1288.9012 | 0.7551 | [7 empty] | 1288.9012 | 0.7551
[104 empty] | 1288.9215 | 0.75536 | [7 empty] | 1288.9215 | 0.75536
[104 empty] | 1288.9419 | 0.75562 | [7 empty] | 1288.9419 | 0.75562
[104 empty] | 1288.9623 | 0.75588 | [7 empty] | 1288.9623 | 0.75588
[104 empty] | 1288.9825 | 0.75614 | [7 empty] | 1288.9825 | 0.75614
[104 empty] | 1289.0029 | 0.7564 | [7 empty] | 1289.0029 | 0.7564
[104 empty] | 1289.0233 | 0.75666 | [7 empty] | 1289.0233 | 0.75666
[104 empty] | 1289.0437 | 0.75691 | [7 empty] | 1289.0437 | 0.75691
[104 empty] | 1289.064 | 0.75717 | [7 empty] | 1289.064 | 0.75717
[104 empty] | 1289.0844 | 0.75743 | [7 empty] | 1289.0844 | 0.75743
[104 empty] | 1289.1047 | 0.7577 | [7 empty] | 1289.1047 | 0.7577
[104 empty] | 1289.125 | 0.75796 | [7 empty] | 1289.125 | 0.75796
[104 empty] | 1289.1454 | 0.75822 | [7 empty] | 1289.1454 | 0.75822
[104 empty] | 1289.1658 | 0.75849 | [7 empty] | 1289.1658 | 0.75849
[104 empty] | 1289.1862 | 0.75875 | [7 empty] | 1289.1862 | 0.75875
[104 empty] | 1289.2064 | 0.75902 | [7 empty] | 1289.2064 | 0.75902
[104 empty] | 1289.2268 | 0.75929 | [7 empty] | 1289.2268 | 0.75929
[104 empty] | 1289.2472 | 0.75957 | [7 empty] | 1289.2472 | 0.75957
[104 empty] | 1289.2676 | 0.75984 | [7 empty] | 1289.2676 | 0.75984
[104 empty] | 1289.2878 | 0.76012 | [7 empty] | 1289.2878 | 0.76012
[104 empty] | 1289.3082 | 0.7604 | [7 empty] | 1289.3082 | 0.7604
[104 empty] | 1289.3286 | 0.76069 | [7 empty] | 1289.3286 | 0.76069
[104 empty] | 1289.349 | 0.76097 | [7 empty] | 1289.349 | 0.76097
[104 empty] | 1289.3694 | 0.76126 | [7 empty] | 1289.3694 | 0.76126
[104 empty] | 1289.3896 | 0.76156 | [7 empty] | 1289.3896 | 0.76156
[104 empty] | 1289.41 | 0.76186 | [7 empty] | 1289.41 | 0.76186
[104 empty] | 1289.4304 | 0.76216 | [7 empty] | 1289.4304 | 0.76216
[104 empty] | 1289.4508 | 0.76246 | [7 empty] | 1289.4508 | 0.76246
[104 empty] | 1289.4712 | 0.76277 | [7 empty] | 1289.4712 | 0.76277
[104 empty] | 1289.4915 | 0.76308 | [7 empty] | 1289.4915 | 0.76308
[104 empty] | 1289.5118 | 0.7634 | [7 empty] | 1289.5118 | 0.7634
[104 empty] | 1289.5322 | 0.76372 | [7 empty] | 1289.5322 | 0.76372
[104 empty] | 1289.5526 | 0.76404 | [7 empty] | 1289.5526 | 0.76404
[104 empty] | 1289.573 | 0.76437 | [7 empty] | 1289.573 | 0.76437
[104 empty] | 1289.5934 | 0.7647 | [7 empty] | 1289.5934 | 0.7647
[104 empty] | 1289.6138 | 0.76504 | [7 empty] | 1289.6138 | 0.76504
[104 empty] | 1289.634 | 0.76538 | [7 empty] | 1289.634 | 0.76538
[104 empty] | 1289.6544 | 0.76573 | [7 empty] | 1289.6544 | 0.76573
[104 empty] | 1289.6748 | 0.76608 | [7 empty] | 1289.6748 | 0.76608
[104 empty] | 1289.6952 | 0.76643 | [7 empty] | 1289.6952 | 0.76643
[104 empty] | 1289.7156 | 0.76678 | [7 empty] | 1289.7156 | 0.76678
[104 empty] | 1289.736 | 0.76714 | [7 empty] | 1289.736 | 0.76714
[104 empty] | 1289.7563 | 0.76751 | [7 empty] | 1289.7563 | 0.76751
[104 empty] | 1289.7767 | 0.76788 | [7 empty] | 1289.7767 | 0.76788
[104 empty] | 1289.797 | 0.76825 | [7 empty] | 1289.797 | 0.76825
[104 empty] | 1289.8174 | 0.76862 | [7 empty] | 1289.8174 | 0.76862
[104 empty] | 1289.8378 | 0.769 | [7 empty] | 1289.8378 | 0.769
[104 empty] | 1289.8582 | 0.76938 | [7 empty] | 1289.8582 | 0.76938
[104 empty] | 1289.8785 | 0.76976 | [7 empty] | 1289.8785 | 0.76976
[104 empty] | 1289.8989 | 0.77015 | [7 empty] | 1289.8989 | 0.77015
[104 empty] | 1289.9193 | 0.77054 | [7 empty] | 1289.9193 | 0.77054
[104 empty] | 1289.9397 | 0.77093 | [7 empty] | 1289.9397 | 0.77093
[104 empty] | 1289.9601 | 0.77132 | [7 empty] | 1289.9601 | 0.77132
[104 empty] | 1289.9805 | 0.77172 | [7 empty] | 1289.9805 | 0.77172
[104 empty] | 1290.0009 | 0.77211 | [7 empty] | 1290.0009 | 0.77211
[104 empty] | 1290.0212 | 0.77251 | [7 empty] | 1290.0212 | 0.77251
[104 empty] | 1290.0416 | 0.77291 | [7 empty] | 1290.0416 | 0.77291
[104 empty] | 1290.062 | 0.77331 | [7 empty] | 1290.062 | 0.77331
[104 empty] | 1290.0824 | 0.77372 | [7 empty] | 1290.0824 | 0.77372
[104 empty] | 1290.1028 | 0.77412 | [7 empty] | 1290.1028 | 0.77412
[104 empty] | 1290.1232 | 0.77452 | [7 empty] | 1290.1232 | 0.77452
[104 empty] | 1290.1436 | 0.77492 | [7 empty] | 1290.1436 | 0.77492
[104 empty] | 1290.1639 | 0.77532 | [7 empty] | 1290.1639 | 0.77532
[104 empty] | 1290.1843 | 0.77573 | [7 empty] | 1290.1843 | 0.77573
[104 empty] | 1290.2047 | 0.77613 | [7 empty] | 1290.2047 | 0.77613
[104 empty] | 1290.2251 | 0.77653 | [7 empty] | 1290.2251 | 0.77653
[104 empty] | 1290.2455 | 0.77693 | [7 empty] | 1290.2455 | 0.77693
[104 empty] | 1290.2659 | 0.77732 | [7 empty] | 1290.2659 | 0.77732
[104 empty] | 1290.2863 | 0.77772 | [7 empty] | 1290.2863 | 0.77772
[104 empty] | 1290.3066 | 0.77811 | [7 empty] | 1290.3066 | 0.77811
[104 empty] | 1290.327 | 0.77851 | [7 empty] | 1290.327 | 0.77851
[104 empty] | 1290.3474 | 0.77889 | [7 empty] | 1290.3474 | 0.77889
[104 empty] | 1290.3678 | 0.77928 | [7 empty] | 1290.3678 | 0.77928
[104 empty] | 1290.3882 | 0.77966 | [7 empty] | 1290.3882 | 0.77966
[104 empty] | 1290.4086 | 0.78004 | [7 empty] | 1290.4086 | 0.78004
[104 empty] | 1290.429 | 0.78042 | [7 empty] | 1290.429 | 0.78042
[104 empty] | 1290.4493 | 0.78079 | [7 empty] | 1290.4493 | 0.78079
[104 empty] | 1290.4697 | 0.78116 | [7 empty] | 1290.4697 | 0.78116
[104 empty] | 1290.4901 | 0.78153 | [7 empty] | 1290.4901 | 0.78153
[104 empty] | 1290.5105 | 0.78189 | [7 empty] | 1290.5105 | 0.78189
[104 empty] | 1290.531 | 0.78224 | [7 empty] | 1290.531 | 0.78224
[104 empty] | 1290.5514 | 0.78259 | [7 empty] | 1290.5514 | 0.78259
[104 empty] | 1290.5718 | 0.78294 | [7 empty] | 1290.5718 | 0.78294
[104 empty] | 1290.5922 | 0.78328 | [7 empty] | 1290.5922 | 0.78328
[104 empty] | 1290.6125 | 0.78362 | [7 empty] | 1290.6125 | 0.78362
[104 empty] | 1290.6329 | 0.78395 | [7 empty] | 1290.6329 | 0.78395
[104 empty] | 1290.6533 | 0.78427 | [7 empty] | 1290.6533 | 0.78427
[104 empty] | 1290.6737 | 0.78459 | [7 empty] | 1290.6737 | 0.78459
[104 empty] | 1290.6941 | 0.78491 | [7 empty] | 1290.6941 | 0.78491
[104 empty] | 1290.7146 | 0.78521 | [7 empty] | 1290.7146 | 0.78521
[104 empty] | 1290.735 | 0.78552 | [7 empty] | 1290.735 | 0.78552
[104 empty] | 1290.7554 | 0.78581 | [7 empty] | 1290.7554 | 0.78581
[104 empty] | 1290.7758 | 0.7861 | [7 empty] | 1290.7758 | 0.7861
[104 empty] | 1290.7961 | 0.78639 | [7 empty] | 1290.7961 | 0.78639
[104 empty] | 1290.8165 | 0.78666 | [7 empty] | 1290.8165 | 0.78666
[104 empty] | 1290.837 | 0.78693 | [7 empty] | 1290.837 | 0.78693
[104 empty] | 1290.8574 | 0.7872 | [7 empty] | 1290.8574 | 0.7872
[104 empty] | 1290.8778 | 0.78746 | [7 empty] | 1290.8778 | 0.78746
[104 empty] | 1290.8982 | 0.78771 | [7 empty] | 1290.8982 | 0.78771
[104 empty] | 1290.9186 | 0.78795 | [7 empty] | 1290.9186 | 0.78795
[104 empty] | 1290.9391 | 0.78819 | [7 empty] | 1290.9391 | 0.78819
[104 empty] | 1290.9595 | 0.78842 | [7 empty] | 1290.9595 | 0.78842
[104 empty] | 1290.9799 | 0.78865 | [7 empty] | 1290.9799 | 0.78865
[104 empty] | 1291.0002 | 0.78887 | [7 empty] | 1291.0002 | 0.78887
[104 empty] | 1291.0206 | 0.78909 | [7 empty] | 1291.0206 | 0.78909
[104 empty] | 1291.0411 | 0.78929 | [7 empty] | 1291.0411 | 0.78929
[104 empty] | 1291.0615 | 0.7895 | [7 empty] | 1291.0615 | 0.7895
[104 empty] | 1291.0819 | 0.78969 | [7 empty] | 1291.0819 | 0.78969
[104 empty] | 1291.1023 | 0.78988 | [7 empty] | 1291.1023 | 0.78988
[104 empty] | 1291.1228 | 0.79007 | [7 empty] | 1291.1228 | 0.79007
[104 empty] | 1291.1432 | 0.79025 | [7 empty] | 1291.1432 | 0.79025
[104 empty] | 1291.1636 | 0.79042 | [7 empty] | 1291.1636 | 0.79042
[104 empty] | 1291.184 | 0.79059 | [7 empty] | 1291.184 | 0.79059
[104 empty] | 1291.2045 | 0.79075 | [7 empty] | 1291.2045 | 0.79075
[104 empty] | 1291.2249 | 0.79091 | [7 empty] | 1291.2249 | 0.79091
[104 empty] | 1291.2452 | 0.79107 | [7 empty] | 1291.2452 | 0.79107
[104 empty] | 1291.2656 | 0.79122 | [7 empty] | 1291.2656 | 0.79122
[104 empty] | 1291.2861 | 0.79136 | [7 empty] | 1291.2861 | 0.79136
[104 empty] | 1291.3065 | 0.7915 | [7 empty] | 1291.3065 | 0.7915
[104 empty] | 1291.3269 | 0.79164 | [7 empty] | 1291.3269 | 0.79164
[104 empty] | 1291.3474 | 0.79178 | [7 empty] | 1291.3474 | 0.79178
[104 empty] | 1291.3678 | 0.79191 | [7 empty] | 1291.3678 | 0.79191
[104 empty] | 1291.3882 | 0.79203 | [7 empty] | 1291.3882 | 0.79203
[104 empty] | 1291.4087 | 0.79216 | [7 empty] | 1291.4087 | 0.79216
[104 empty] | 1291.4291 | 0.79228 | [7 empty] | 1291.4291 | 0.79228
[104 empty] | 1291.4495 | 0.7924 | [7 empty] | 1291.4495 | 0.7924
[104 empty] | 1291.47 | 0.79252 | [7 empty] | 1291.47 | 0.79252
[104 empty] | 1291.4904 | 0.79264 | [7 empty] | 1291.4904 | 0.79264
[104 empty] | 1291.5107 | 0.79275 | [7 empty] | 1291.5107 | 0.79275
[104 empty] | 1291.5312 | 0.79286 | [7 empty] | 1291.5312 | 0.79286
[104 empty] | 1291.5516 | 0.79298 | [7 empty] | 1291.5516 | 0.79298
[104 empty] | 1291.572 | 0.79309 | [7 empty] | 1291.572 | 0.79309
[104 empty] | 1291.5925 | 0.7932 | [7 empty] | 1291.5925 | 0.7932
[104 empty] | 1291.6129 | 0.79331 | [7 empty] | 1291.6129 | 0.79331
[104 empty] | 1291.6333 | 0.79342 | [7 empty] | 1291.6333 | 0.79342
[104 empty] | 1291.6538 | 0.79353 | [7 empty] | 1291.6538 | 0.79353
[104 empty] | 1291.6742 | 0.79364 | [7 empty] | 1291.6742 | 0.79364
[104 empty] | 1291.6947 | 0.79376 | [7 empty] | 1291.6947 | 0.79376
[104 empty] | 1291.7151 | 0.79387 | [7 empty] | 1291.7151 | 0.79387
[104 empty] | 1291.7355 | 0.79399 | [7 empty] | 1291.7355 | 0.79399
[104 empty] | 1291.756 | 0.7941 | [7 empty] | 1291.756 | 0.7941
[104 empty] | 1291.7764 | 0.79422 | [7 empty] | 1291.7764 | 0.79422
[104 empty] | 1291.7969 | 0.79434 | [7 empty] | 1291.7969 | 0.79434
[104 empty] | 1291.8173 | 0.79447 | [7 empty] | 1291.8173 | 0.79447
[104 empty] | 1291.8378 | 0.79459 | [7 empty] | 1291.8378 | 0.79459
[104 empty] | 1291.8582 | 0.79472 | [7 empty] | 1291.8582 | 0.79472
[104 empty] | 1291.8785 | 0.79485 | [7 empty] | 1291.8785 | 0.79485
[104 empty] | 1291.899 | 0.79499 | [7 empty] | 1291.899 | 0.79499
[104 empty] | 1291.9194 | 0.79513 | [7 empty] | 1291.9194 | 0.79513
[104 empty] | 1291.9399 | 0.79527 | [7 empty] | 1291.9399 | 0.79527
[104 empty] | 1291.9603 | 0.79542 | [7 empty] | 1291.9603 | 0.79542
[104 empty] | 1291.9808 | 0.79557 | [7 empty] | 1291.9808 | 0.79557
[104 empty] | 1292.0012 | 0.79572 | [7 empty] | 1292.0012 | 0.79572
[104 empty] | 1292.0217 | 0.79588 | [7 empty] | 1292.0217 | 0.79588
[104 empty] | 1292.0421 | 0.79604 | [7 empty] | 1292.0421 | 0.79604
[104 empty] | 1292.0626 | 0.79621 | [7 empty] | 1292.0626 | 0.79621
[104 empty] | 1292.083 | 0.79638 | [7 empty] | 1292.083 | 0.79638
[104 empty] | 1292.1035 | 0.79656 | [7 empty] | 1292.1035 | 0.79656
[104 empty] | 1292.1239 | 0.79674 | [7 empty] | 1292.1239 | 0.79674
[104 empty] | 1292.1444 | 0.79693 | [7 empty] | 1292.1444 | 0.79693
[104 empty] | 1292.1648 | 0.79712 | [7 empty] | 1292.1648 | 0.79712
[104 empty] | 1292.1853 | 0.79731 | [7 empty] | 1292.1853 | 0.79731
[104 empty] | 1292.2057 | 0.79752 | [7 empty] | 1292.2057 | 0.79752
[104 empty] | 1292.2262 | 0.79772 | [7 empty] | 1292.2262 | 0.79772
[104 empty] | 1292.2466 | 0.79793 | [7 empty] | 1292.2466 | 0.79793
[104 empty] | 1292.2671 | 0.79815 | [7 empty] | 1292.2671 | 0.79815
[104 empty] | 1292.2875 | 0.79837 | [7 empty] | 1292.2875 | 0.79837
[104 empty] | 1292.308 | 0.7986 | [7 empty] | 1292.308 | 0.7986
[104 empty] | 1292.3285 | 0.79883 | [7 empty] | 1292.3285 | 0.79883
[104 empty] | 1292.3489 | 0.79906 | [7 empty] | 1292.3489 | 0.79906
[104 empty] | 1292.3694 | 0.7993 | [7 empty] | 1292.3694 | 0.7993
[104 empty] | 1292.3898 | 0.79955 | [7 empty] | 1292.3898 | 0.79955
[104 empty] | 1292.4103 | 0.7998 | [7 empty] | 1292.4103 | 0.7998
[104 empty] | 1292.4307 | 0.80006 | [7 empty] | 1292.4307 | 0.80006
[104 empty] | 1292.4512 | 0.80031 | [7 empty] | 1292.4512 | 0.80031
[104 empty] | 1292.4717 | 0.80058 | [7 empty] | 1292.4717 | 0.80058
[104 empty] | 1292.4921 | 0.80084 | [7 empty] | 1292.4921 | 0.80084
[104 empty] | 1292.5126 | 0.80112 | [7 empty] | 1292.5126 | 0.80112
[104 empty] | 1292.533 | 0.80139 | [7 empty] | 1292.533 | 0.80139
[104 empty] | 1292.5535 | 0.80167 | [7 empty] | 1292.5535 | 0.80167
[104 empty] | 1292.574 | 0.80195 | [7 empty] | 1292.574 | 0.80195
[104 empty] | 1292.5944 | 0.80224 | [7 empty] | 1292.5944 | 0.80224
[104 empty] | 1292.6149 | 0.80253 | [7 empty] | 1292.6149 | 0.80253
[104 empty] | 1292.6354 | 0.80282 | [7 empty] | 1292.6354 | 0.80282
[104 empty] | 1292.6558 | 0.80312 | [7 empty] | 1292.6558 | 0.80312
[104 empty] | 1292.6763 | 0.80342 | [7 empty] | 1292.6763 | 0.80342
[104 empty] | 1292.6968 | 0.80372 | [7 empty] | 1292.6968 | 0.80372
[104 empty] | 1292.7172 | 0.80402 | [7 empty] | 1292.7172 | 0.80402
[104 empty] | 1292.7377 | 0.80433 | [7 empty] | 1292.7377 | 0.80433
[104 empty] | 1292.7582 | 0.80464 | [7 empty] | 1292.7582 | 0.80464
[104 empty] | 1292.7786 | 0.80495 | [7 empty] | 1292.7786 | 0.80495
[104 empty] | 1292.7991 | 0.80526 | [7 empty] | 1292.7991 | 0.80526
[104 empty] | 1292.8196 | 0.80558 | [7 empty] | 1292.8196 | 0.80558
[104 empty] | 1292.84 | 0.80589 | [7 empty] | 1292.84 | 0.80589
[104 empty] | 1292.8605 | 0.80621 | [7 empty] | 1292.8605 | 0.80621
[104 empty] | 1292.881 | 0.80653 | [7 empty] | 1292.881 | 0.80653
[104 empty] | 1292.9014 | 0.80685 | [7 empty] | 1292.9014 | 0.80685
[104 empty] | 1292.9219 | 0.80717 | [7 empty] | 1292.9219 | 0.80717
[104 empty] | 1292.9424 | 0.80749 | [7 empty] | 1292.9424 | 0.80749
[104 empty] | 1292.9629 | 0.80781 | [7 empty] | 1292.9629 | 0.80781
[104 empty] | 1292.9833 | 0.80813 | [7 empty] | 1292.9833 | 0.80813
[104 empty] | 1293.0038 | 0.80846 | [7 empty] | 1293.0038 | 0.80846
[104 empty] | 1293.0243 | 0.80878 | [7 empty] | 1293.0243 | 0.80878
[104 empty] | 1293.0447 | 0.80911 | [7 empty] | 1293.0447 | 0.80911
[104 empty] | 1293.0652 | 0.80943 | [7 empty] | 1293.0652 | 0.80943
[104 empty] | 1293.0857 | 0.80976 | [7 empty] | 1293.0857 | 0.80976
[104 empty] | 1293.1062 | 0.81008 | [7 empty] | 1293.1062 | 0.81008
[104 empty] | 1293.1266 | 0.81041 | [7 empty] | 1293.1266 | 0.81041
[104 empty] | 1293.1471 | 0.81073 | [7 empty] | 1293.1471 | 0.81073
[104 empty] | 1293.1676 | 0.81106 | [7 empty] | 1293.1676 | 0.81106
[104 empty] | 1293.1881 | 0.81138 | [7 empty] | 1293.1881 | 0.81138
[104 empty] | 1293.2086 | 0.81171 | [7 empty] | 1293.2086 | 0.81171
[104 empty] | 1293.229 | 0.81204 | [7 empty] | 1293.229 | 0.81204
[104 empty] | 1293.2495 | 0.81236 | [7 empty] | 1293.2495 | 0.81236
[104 empty] | 1293.27 | 0.81269 | [7 empty] | 1293.27 | 0.81269
[104 empty] | 1293.2905 | 0.81302 | [7 empty] | 1293.2905 | 0.81302
[104 empty] | 1293.311 | 0.81335 | [7 empty] | 1293.311 | 0.81335
[104 empty] | 1293.3314 | 0.81367 | [7 empty] | 1293.3314 | 0.81367
[104 empty] | 1293.3519 | 0.814 | [7 empty] | 1293.3519 | 0.814
[104 empty] | 1293.3724 | 0.81433 | [7 empty] | 1293.3724 | 0.81433
[104 empty] | 1293.3929 | 0.81466 | [7 empty] | 1293.3929 | 0.81466
[104 empty] | 1293.4135 | 0.81499 | [7 empty] | 1293.4135 | 0.81499
[104 empty] | 1293.434 | 0.81532 | [7 empty] | 1293.434 | 0.81532
[104 empty] | 1293.4543 | 0.81565 | [7 empty] | 1293.4543 | 0.81565
[104 empty] | 1293.4749 | 0.81598 | [7 empty] | 1293.4749 | 0.81598
[104 empty] | 1293.4954 | 0.81632 | [7 empty] | 1293.4954 | 0.81632
[104 empty] | 1293.5159 | 0.81665 | [7 empty] | 1293.5159 | 0.81665
[104 empty] | 1293.5364 | 0.81699 | [7 empty] | 1293.5364 | 0.81699
[104 empty] | 1293.5569 | 0.81732 | [7 empty] | 1293.5569 | 0.81732
[104 empty] | 1293.5774 | 0.81766 | [7 empty] | 1293.5774 | 0.81766
[104 empty] | 1293.5979 | 0.818 | [7 empty] | 1293.5979 | 0.818
[104 empty] | 1293.6184 | 0.81834 | [7 empty] | 1293.6184 | 0.81834
[104 empty] | 1293.6388 | 0.81869 | [7 empty] | 1293.6388 | 0.81869
[104 empty] | 1293.6593 | 0.81903 | [7 empty] | 1293.6593 | 0.81903
[104 empty] | 1293.6798 | 0.81938 | [7 empty] | 1293.6798 | 0.81938
[104 empty] | 1293.7003 | 0.81973 | [7 empty] | 1293.7003 | 0.81973
[104 empty] | 1293.7208 | 0.82008 | [7 empty] | 1293.7208 | 0.82008
[104 empty] | 1293.7413 | 0.82044 | [7 empty] | 1293.7413 | 0.82044
[104 empty] | 1293.7618 | 0.82079 | [7 empty] | 1293.7618 | 0.82079
[104 empty] | 1293.7823 | 0.82115 | [7 empty] | 1293.7823 | 0.82115
[104 empty] | 1293.8029 | 0.82151 | [7 empty] | 1293.8029 | 0.82151
[104 empty] | 1293.8234 | 0.82188 | [7 empty] | 1293.8234 | 0.82188
[104 empty] | 1293.8439 | 0.82225 | [7 empty] | 1293.8439 | 0.82225
[104 empty] | 1293.8644 | 0.82262 | [7 empty] | 1293.8644 | 0.82262
[104 empty] | 1293.8849 | 0.82299 | [7 empty] | 1293.8849 | 0.82299
[104 empty] | 1293.9054 | 0.82336 | [7 empty] | 1293.9054 | 0.82336
[104 empty] | 1293.9259 | 0.82374 | [7 empty] | 1293.9259 | 0.82374
[104 empty] | 1293.9464 | 0.82412 | [7 empty] | 1293.9464 | 0.82412
[104 empty] | 1293.9669 | 0.82451 | [7 empty] | 1293.9669 | 0.82451
[104 empty] | 1293.9874 | 0.8249 | [7 empty] | 1293.9874 | 0.8249
[104 empty] | 1294.0079 | 0.82529 | [7 empty] | 1294.0079 | 0.82529
[104 empty] | 1294.0284 | 0.82568 | [7 empty] | 1294.0284 | 0.82568
[104 empty] | 1294.049 | 0.82608 | [7 empty] | 1294.049 | 0.82608
[104 empty] | 1294.0695 | 0.82648 | [7 empty] | 1294.0695 | 0.82648
[104 empty] | 1294.09 | 0.82688 | [7 empty] | 1294.09 | 0.82688
[104 empty] | 1294.1105 | 0.82728 | [7 empty] | 1294.1105 | 0.82728
[104 empty] | 1294.131 | 0.82769 | [7 empty] | 1294.131 | 0.82769
[104 empty] | 1294.1515 | 0.8281 | [7 empty] | 1294.1515 | 0.8281
[104 empty] | 1294.172 | 0.82852 | [7 empty] | 1294.172 | 0.82852
[104 empty] | 1294.1925 | 0.82893 | [7 empty] | 1294.1925 | 0.82893
[104 empty] | 1294.213 | 0.82935 | [7 empty] | 1294.213 | 0.82935
[104 empty] | 1294.2335 | 0.82977 | [7 empty] | 1294.2335 | 0.82977
[104 empty] | 1294.254 | 0.83019 | [7 empty] | 1294.254 | 0.83019
[104 empty] | 1294.2745 | 0.83061 | [7 empty] | 1294.2745 | 0.83061
[104 empty] | 1294.295 | 0.83104 | [7 empty] | 1294.295 | 0.83104
[104 empty] | 1294.3156 | 0.83147 | [7 empty] | 1294.3156 | 0.83147
[104 empty] | 1294.3361 | 0.83189 | [7 empty] | 1294.3361 | 0.83189
[104 empty] | 1294.3566 | 0.83232 | [7 empty] | 1294.3566 | 0.83232
[104 empty] | 1294.3771 | 0.83276 | [7 empty] | 1294.3771 | 0.83276
[104 empty] | 1294.3976 | 0.83319 | [7 empty] | 1294.3976 | 0.83319
[104 empty] | 1294.4182 | 0.83362 | [7 empty] | 1294.4182 | 0.83362
[104 empty] | 1294.4387 | 0.83405 | [7 empty] | 1294.4387 | 0.83405
[104 empty] | 1294.4592 | 0.83449 | [7 empty] | 1294.4592 | 0.83449
[104 empty] | 1294.4797 | 0.83492 | [7 empty] | 1294.4797 | 0.83492
[104 empty] | 1294.5002 | 0.83536 | [7 empty] | 1294.5002 | 0.83536
[104 empty] | 1294.5208 | 0.83579 | [7 empty] | 1294.5208 | 0.83579
[104 empty] | 1294.5413 | 0.83623 | [7 empty] | 1294.5413 | 0.83623
[104 empty] | 1294.5618 | 0.83666 | [7 empty] | 1294.5618 | 0.83666
[104 empty] | 1294.5824 | 0.83709 | [7 empty] | 1294.5824 | 0.83709
[104 empty] | 1294.6029 | 0.83752 | [7 empty] | 1294.6029 | 0.83752
[104 empty] | 1294.6234 | 0.83795 | [7 empty] | 1294.6234 | 0.83795
[104 empty] | 1294.6439 | 0.83838 | [7 empty] | 1294.6439 | 0.83838
[104 empty] | 1294.6644 | 0.83881 | [7 empty] | 1294.6644 | 0.83881
[104 empty] | 1294.6849 | 0.83924 | [7 empty] | 1294.6849 | 0.83924
[104 empty] | 1294.7056 | 0.83966 | [7 empty] | 1294.7056 | 0.83966
[104 empty] | 1294.7261 | 0.84008 | [7 empty] | 1294.7261 | 0.84008
[104 empty] | 1294.7466 | 0.8405 | [7 empty] | 1294.7466 | 0.8405
[104 empty] | 1294.7671 | 0.84092 | [7 empty] | 1294.7671 | 0.84092
[104 empty] | 1294.7876 | 0.84133 | [7 empty] | 1294.7876 | 0.84133
[104 empty] | 1294.8081 | 0.84174 | [7 empty] | 1294.8081 | 0.84174
[104 empty] | 1294.8287 | 0.84215 | [7 empty] | 1294.8287 | 0.84215
[104 empty] | 1294.8492 | 0.84256 | [7 empty] | 1294.8492 | 0.84256
[104 empty] | 1294.8698 | 0.84296 | [7 empty] | 1294.8698 | 0.84296
[104 empty] | 1294.8903 | 0.84336 | [7 empty] | 1294.8903 | 0.84336
[104 empty] | 1294.9109 | 0.84376 | [7 empty] | 1294.9109 | 0.84376
[104 empty] | 1294.9314 | 0.84415 | [7 empty] | 1294.9314 | 0.84415
[104 empty] | 1294.9519 | 0.84454 | [7 empty] | 1294.9519 | 0.84454
[104 empty] | 1294.9724 | 0.84492 | [7 empty] | 1294.9724 | 0.84492
[104 empty] | 1294.993 | 0.8453 | [7 empty] | 1294.993 | 0.8453
[104 empty] | 1295.0135 | 0.84568 | [7 empty] | 1295.0135 | 0.84568
[104 empty] | 1295.0341 | 0.84605 | [7 empty] | 1295.0341 | 0.84605
[104 empty] | 1295.0546 | 0.84642 | [7 empty] | 1295.0546 | 0.84642
[104 empty] | 1295.0752 | 0.84679 | [7 empty] | 1295.0752 | 0.84679
[104 empty] | 1295.0957 | 0.84715 | [7 empty] | 1295.0957 | 0.84715
[104 empty] | 1295.1162 | 0.8475 | [7 empty] | 1295.1162 | 0.8475
[104 empty] | 1295.1367 | 0.84785 | [7 empty] | 1295.1367 | 0.84785
[104 empty] | 1295.1573 | 0.8482 | [7 empty] | 1295.1573 | 0.8482
[104 empty] | 1295.1779 | 0.84855 | [7 empty] | 1295.1779 | 0.84855
[104 empty] | 1295.1984 | 0.84888 | [7 empty] | 1295.1984 | 0.84888
[104 empty] | 1295.219 | 0.84922 | [7 empty] | 1295.219 | 0.84922
[104 empty] | 1295.2395 | 0.84955 | [7 empty] | 1295.2395 | 0.84955
[104 empty] | 1295.26 | 0.84988 | [7 empty] | 1295.26 | 0.84988
[104 empty] | 1295.2806 | 0.8502 | [7 empty] | 1295.2806 | 0.8502
[104 empty] | 1295.3011 | 0.85051 | [7 empty] | 1295.3011 | 0.85051
[104 empty] | 1295.3217 | 0.85083 | [7 empty] | 1295.3217 | 0.85083
[104 empty] | 1295.3423 | 0.85114 | [7 empty] | 1295.3423 | 0.85114
[104 empty] | 1295.3628 | 0.85144 | [7 empty] | 1295.3628 | 0.85144
[104 empty] | 1295.3833 | 0.85174 | [7 empty] | 1295.3833 | 0.85174
[104 empty] | 1295.4039 | 0.85204 | [7 empty] | 1295.4039 | 0.85204
[104 empty] | 1295.4244 | 0.85233 | [7 empty] | 1295.4244 | 0.85233
[104 empty] | 1295.4449 | 0.85262 | [7 empty] | 1295.4449 | 0.85262
[104 empty] | 1295.4656 | 0.85291 | [7 empty] | 1295.4656 | 0.85291
[104 empty] | 1295.4861 | 0.85319 | [7 empty] | 1295.4861 | 0.85319
[104 empty] | 1295.5067 | 0.85347 | [7 empty] | 1295.5067 | 0.85347
[104 empty] | 1295.5272 | 0.85375 | [7 empty] | 1295.5272 | 0.85375
[104 empty] | 1295.5477 | 0.85402 | [7 empty] | 1295.5477 | 0.85402
[104 empty] | 1295.5684 | 0.85429 | [7 empty] | 1295.5684 | 0.85429
[104 empty] | 1295.5889 | 0.85455 | [7 empty] | 1295.5889 | 0.85455
[104 empty] | 1295.6095 | 0.85481 | [7 empty] | 1295.6095 | 0.85481
[104 empty] | 1295.63 | 0.85507 | [7 empty] | 1295.63 | 0.85507
[104 empty] | 1295.6505 | 0.85533 | [7 empty] | 1295.6505 | 0.85533
[104 empty] | 1295.6711 | 0.85558 | [7 empty] | 1295.6711 | 0.85558
[104 empty] | 1295.6916 | 0.85583 | [7 empty] | 1295.6916 | 0.85583
[104 empty] | 1295.7123 | 0.85608 | [7 empty] | 1295.7123 | 0.85608
[104 empty] | 1295.7328 | 0.85633 | [7 empty] | 1295.7328 | 0.85633
[104 empty] | 1295.7534 | 0.85657 | [7 empty] | 1295.7534 | 0.85657
[104 empty] | 1295.7739 | 0.85681 | [7 empty] | 1295.7739 | 0.85681
[104 empty] | 1295.7946 | 0.85705 | [7 empty] | 1295.7946 | 0.85705
[104 empty] | 1295.8151 | 0.85729 | [7 empty] | 1295.8151 | 0.85729
[104 empty] | 1295.8356 | 0.85752 | [7 empty] | 1295.8356 | 0.85752
[104 empty] | 1295.8562 | 0.85776 | [7 empty] | 1295.8562 | 0.85776
[104 empty] | 1295.8767 | 0.85799 | [7 empty] | 1295.8767 | 0.85799
[104 empty] | 1295.8973 | 0.85822 | [7 empty] | 1295.8973 | 0.85822
[104 empty] | 1295.9178 | 0.85845 | [7 empty] | 1295.9178 | 0.85845
[104 empty] | 1295.9385 | 0.85868 | [7 empty] | 1295.9385 | 0.85868
[104 empty] | 1295.959 | 0.8589 | [7 empty] | 1295.959 | 0.8589
[104 empty] | 1295.9796 | 0.85913 | [7 empty] | 1295.9796 | 0.85913
[104 empty] | 1296.0001 | 0.85935 | [7 empty] | 1296.0001 | 0.85935
[104 empty] | 1296.0208 | 0.85958 | [7 empty] | 1296.0208 | 0.85958
[104 empty] | 1296.0413 | 0.8598 | [7 empty] | 1296.0413 | 0.8598
[104 empty] | 1296.0619 | 0.86002 | [7 empty] | 1296.0619 | 0.86002
[104 empty] | 1296.0825 | 0.86024 | [7 empty] | 1296.0825 | 0.86024
[104 empty] | 1296.103 | 0.86046 | [7 empty] | 1296.103 | 0.86046
[104 empty] | 1296.1237 | 0.86068 | [7 empty] | 1296.1237 | 0.86068
[104 empty] | 1296.1442 | 0.8609 | [7 empty] | 1296.1442 | 0.8609
[104 empty] | 1296.1648 | 0.86112 | [7 empty] | 1296.1648 | 0.86112
[104 empty] | 1296.1853 | 0.86134 | [7 empty] | 1296.1853 | 0.86134
[104 empty] | 1296.2059 | 0.86156 | [7 empty] | 1296.2059 | 0.86156
[104 empty] | 1296.2264 | 0.86177 | [7 empty] | 1296.2264 | 0.86177
[104 empty] | 1296.2471 | 0.86199 | [7 empty] | 1296.2471 | 0.86199
[104 empty] | 1296.2677 | 0.86221 | [7 empty] | 1296.2677 | 0.86221
[104 empty] | 1296.2882 | 0.86242 | [7 empty] | 1296.2882 | 0.86242
[104 empty] | 1296.3088 | 0.86264 | [7 empty] | 1296.3088 | 0.86264
[104 empty] | 1296.3293 | 0.86286 | [7 empty] | 1296.3293 | 0.86286
[104 empty] | 1296.35 | 0.86308 | [7 empty] | 1296.35 | 0.86308
[104 empty] | 1296.3706 | 0.86329 | [7 empty] | 1296.3706 | 0.86329
[104 empty] | 1296.3911 | 0.86351 | [7 empty] | 1296.3911 | 0.86351
[104 empty] | 1296.4117 | 0.86373 | [7 empty] | 1296.4117 | 0.86373
[104 empty] | 1296.4323 | 0.86394 | [7 empty] | 1296.4323 | 0.86394
[104 empty] | 1296.4529 | 0.86416 | [7 empty] | 1296.4529 | 0.86416
[104 empty] | 1296.4735 | 0.86438 | [7 empty] | 1296.4735 | 0.86438
[104 empty] | 1296.494 | 0.86459 | [7 empty] | 1296.494 | 0.86459
[104 empty] | 1296.5146 | 0.86481 | [7 empty] | 1296.5146 | 0.86481
[104 empty] | 1296.5353 | 0.86503 | [7 empty] | 1296.5353 | 0.86503
[104 empty] | 1296.5558 | 0.86525 | [7 empty] | 1296.5558 | 0.86525
[104 empty] | 1296.5764 | 0.86546 | [7 empty] | 1296.5764 | 0.86546
[104 empty] | 1296.597 | 0.86568 | [7 empty] | 1296.597 | 0.86568
[104 empty] | 1296.6176 | 0.8659 | [7 empty] | 1296.6176 | 0.8659
[104 empty] | 1296.6382 | 0.86612 | [7 empty] | 1296.6382 | 0.86612
[104 empty] | 1296.6588 | 0.86633 | [7 empty] | 1296.6588 | 0.86633
[104 empty] | 1296.6793 | 0.86655 | [7 empty] | 1296.6793 | 0.86655
[104 empty] | 1296.7 | 0.86677 | [7 empty] | 1296.7 | 0.86677
[104 empty] | 1296.7206 | 0.86699 | [7 empty] | 1296.7206 | 0.86699
[104 empty] | 1296.7411 | 0.86721 | [7 empty] | 1296.7411 | 0.86721
[104 empty] | 1296.7617 | 0.86742 | [7 empty] | 1296.7617 | 0.86742
[104 empty] | 1296.7823 | 0.86764 | [7 empty] | 1296.7823 | 0.86764
[104 empty] | 1296.803 | 0.86786 | [7 empty] | 1296.803 | 0.86786
[104 empty] | 1296.8235 | 0.86808 | [7 empty] | 1296.8235 | 0.86808
[104 empty] | 1296.8441 | 0.86829 | [7 empty] | 1296.8441 | 0.86829
[104 empty] | 1296.8647 | 0.86851 | [7 empty] | 1296.8647 | 0.86851
[104 empty] | 1296.8854 | 0.86873 | [7 empty] | 1296.8854 | 0.86873
[104 empty] | 1296.9059 | 0.86895 | [7 empty] | 1296.9059 | 0.86895
[104 empty] | 1296.9265 | 0.86916 | [7 empty] | 1296.9265 | 0.86916
[104 empty] | 1296.9471 | 0.86938 | [7 empty] | 1296.9471 | 0.86938
[104 empty] | 1296.9678 | 0.8696 | [7 empty] | 1296.9678 | 0.8696
[104 empty] | 1296.9883 | 0.86981 | [7 empty] | 1296.9883 | 0.86981
[104 empty] | 1297.0089 | 0.87003 | [7 empty] | 1297.0089 | 0.87003
[104 empty] | 1297.0295 | 0.87025 | [7 empty] | 1297.0295 | 0.87025
[104 empty] | 1297.0502 | 0.87046 | [7 empty] | 1297.0502 | 0.87046
[104 empty] | 1297.0708 | 0.87068 | [7 empty] | 1297.0708 | 0.87068
[104 empty] | 1297.0913 | 0.87089 | [7 empty] | 1297.0913 | 0.87089
[104 empty] | 1297.1119 | 0.87111 | [7 empty] | 1297.1119 | 0.87111
[104 empty] | 1297.1326 | 0.87132 | [7 empty] | 1297.1326 | 0.87132
[104 empty] | 1297.1532 | 0.87153 | [7 empty] | 1297.1532 | 0.87153
[104 empty] | 1297.1738 | 0.87175 | [7 empty] | 1297.1738 | 0.87175
[104 empty] | 1297.1943 | 0.87196 | [7 empty] | 1297.1943 | 0.87196
[104 empty] | 1297.215 | 0.87218 | [7 empty] | 1297.215 | 0.87218
[104 empty] | 1297.2356 | 0.87239 | [7 empty] | 1297.2356 | 0.87239
[104 empty] | 1297.2562 | 0.8726 | [7 empty] | 1297.2562 | 0.8726
[104 empty] | 1297.2769 | 0.87281 | [7 empty] | 1297.2769 | 0.87281
[104 empty] | 1297.2975 | 0.87303 | [7 empty] | 1297.2975 | 0.87303
[104 empty] | 1297.318 | 0.87324 | [7 empty] | 1297.318 | 0.87324
[104 empty] | 1297.3386 | 0.87345 | [7 empty] | 1297.3386 | 0.87345
[104 empty] | 1297.3593 | 0.87366 | [7 empty] | 1297.3593 | 0.87366
[104 empty] | 1297.3799 | 0.87387 | [7 empty] | 1297.3799 | 0.87387
[104 empty] | 1297.4005 | 0.87409 | [7 empty] | 1297.4005 | 0.87409
[104 empty] | 1297.4211 | 0.8743 | [7 empty] | 1297.4211 | 0.8743
[104 empty] | 1297.4418 | 0.87451 | [7 empty] | 1297.4418 | 0.87451
[104 empty] | 1297.4624 | 0.87472 | [7 empty] | 1297.4624 | 0.87472
[104 empty] | 1297.4829 | 0.87493 | [7 empty] | 1297.4829 | 0.87493
[104 empty] | 1297.5035 | 0.87514 | [7 empty] | 1297.5035 | 0.87514
[104 empty] | 1297.5242 | 0.87535 | [7 empty] | 1297.5242 | 0.87535
[104 empty] | 1297.5448 | 0.87556 | [7 empty] | 1297.5448 | 0.87556
[104 empty] | 1297.5654 | 0.87577 | [7 empty] | 1297.5654 | 0.87577
[104 empty] | 1297.5861 | 0.87598 | [7 empty] | 1297.5861 | 0.87598
[104 empty] | 1297.6067 | 0.87619 | [7 empty] | 1297.6067 | 0.87619
[104 empty] | 1297.6273 | 0.8764 | [7 empty] | 1297.6273 | 0.8764
[104 empty] | 1297.6479 | 0.87662 | [7 empty] | 1297.6479 | 0.87662
[104 empty] | 1297.6686 | 0.87683 | [7 empty] | 1297.6686 | 0.87683
[104 empty] | 1297.6892 | 0.87704 | [7 empty] | 1297.6892 | 0.87704
[104 empty] | 1297.7098 | 0.87725 | [7 empty] | 1297.7098 | 0.87725
[104 empty] | 1297.7305 | 0.87746 | [7 empty] | 1297.7305 | 0.87746
[104 empty] | 1297.7511 | 0.87767 | [7 empty] | 1297.7511 | 0.87767
[104 empty] | 1297.7717 | 0.87789 | [7 empty] | 1297.7717 | 0.87789
[104 empty] | 1297.7924 | 0.8781 | [7 empty] | 1297.7924 | 0.8781
[104 empty] | 1297.813 | 0.87831 | [7 empty] | 1297.813 | 0.87831
[104 empty] | 1297.8336 | 0.87852 | [7 empty] | 1297.8336 | 0.87852
[104 empty] | 1297.8542 | 0.87874 | [7 empty] | 1297.8542 | 0.87874
[104 empty] | 1297.8749 | 0.87895 | [7 empty] | 1297.8749 | 0.87895
[104 empty] | 1297.8955 | 0.87916 | [7 empty] | 1297.8955 | 0.87916
[104 empty] | 1297.9161 | 0.87938 | [7 empty] | 1297.9161 | 0.87938
[104 empty] | 1297.9368 | 0.87959 | [7 empty] | 1297.9368 | 0.87959
[104 empty] | 1297.9574 | 0.87981 | [7 empty] | 1297.9574 | 0.87981
[104 empty] | 1297.978 | 0.88003 | [7 empty] | 1297.978 | 0.88003
[104 empty] | 1297.9987 | 0.88024 | [7 empty] | 1297.9987 | 0.88024
[104 empty] | 1298.0193 | 0.88046 | [7 empty] | 1298.0193 | 0.88046
[104 empty] | 1298.0399 | 0.88067 | [7 empty] | 1298.0399 | 0.88067
[104 empty] | 1298.0605 | 0.88089 | [7 empty] | 1298.0605 | 0.88089
[104 empty] | 1298.0812 | 0.88111 | [7 empty] | 1298.0812 | 0.88111
[104 empty] | 1298.1018 | 0.88133 | [7 empty] | 1298.1018 | 0.88133
[104 empty] | 1298.1224 | 0.88155 | [7 empty] | 1298.1224 | 0.88155
[104 empty] | 1298.1431 | 0.88176 | [7 empty] | 1298.1431 | 0.88176
[104 empty] | 1298.1637 | 0.88198 | [7 empty] | 1298.1637 | 0.88198
[104 empty] | 1298.1843 | 0.8822 | [7 empty] | 1298.1843 | 0.8822
[104 empty] | 1298.205 | 0.88242 | [7 empty] | 1298.205 | 0.88242
[104 empty] | 1298.2256 | 0.88264 | [7 empty] | 1298.2256 | 0.88264
[104 empty] | 1298.2463 | 0.88286 | [7 empty] | 1298.2463 | 0.88286
[104 empty] | 1298.267 | 0.88309 | [7 empty] | 1298.267 | 0.88309
[104 empty] | 1298.2876 | 0.88331 | [7 empty] | 1298.2876 | 0.88331
[104 empty] | 1298.3082 | 0.88353 | [7 empty] | 1298.3082 | 0.88353
[104 empty] | 1298.3289 | 0.88375 | [7 empty] | 1298.3289 | 0.88375
[104 empty] | 1298.3495 | 0.88397 | [7 empty] | 1298.3495 | 0.88397
[104 empty] | 1298.3701 | 0.8842 | [7 empty] | 1298.3701 | 0.8842
[104 empty] | 1298.3907 | 0.88442 | [7 empty] | 1298.3907 | 0.88442
[104 empty] | 1298.4115 | 0.88464 | [7 empty] | 1298.4115 | 0.88464
[104 empty] | 1298.4321 | 0.88486 | [7 empty] | 1298.4321 | 0.88486
[104 empty] | 1298.4528 | 0.88509 | [7 empty] | 1298.4528 | 0.88509
[104 empty] | 1298.4734 | 0.88531 | [7 empty] | 1298.4734 | 0.88531
[104 empty] | 1298.494 | 0.88554 | [7 empty] | 1298.494 | 0.88554
[104 empty] | 1298.5146 | 0.88576 | [7 empty] | 1298.5146 | 0.88576
[104 empty] | 1298.5353 | 0.88599 | [7 empty] | 1298.5353 | 0.88599
[104 empty] | 1298.556 | 0.88621 | [7 empty] | 1298.556 | 0.88621
[104 empty] | 1298.5767 | 0.88644 | [7 empty] | 1298.5767 | 0.88644
[104 empty] | 1298.5973 | 0.88666 | [7 empty] | 1298.5973 | 0.88666
[104 empty] | 1298.6179 | 0.88689 | [7 empty] | 1298.6179 | 0.88689
[104 empty] | 1298.6385 | 0.88711 | [7 empty] | 1298.6385 | 0.88711
[104 empty] | 1298.6593 | 0.88734 | [7 empty] | 1298.6593 | 0.88734
[104 empty] | 1298.6799 | 0.88756 | [7 empty] | 1298.6799 | 0.88756
[104 empty] | 1298.7006 | 0.88779 | [7 empty] | 1298.7006 | 0.88779
[104 empty] | 1298.7212 | 0.88802 | [7 empty] | 1298.7212 | 0.88802
[104 empty] | 1298.7418 | 0.88825 | [7 empty] | 1298.7418 | 0.88825
[104 empty] | 1298.7626 | 0.88847 | [7 empty] | 1298.7626 | 0.88847
[104 empty] | 1298.7832 | 0.8887 | [7 empty] | 1298.7832 | 0.8887
[104 empty] | 1298.8038 | 0.88893 | [7 empty] | 1298.8038 | 0.88893
[104 empty] | 1298.8245 | 0.88916 | [7 empty] | 1298.8245 | 0.88916
[104 empty] | 1298.8452 | 0.88939 | [7 empty] | 1298.8452 | 0.88939
[104 empty] | 1298.8658 | 0.88962 | [7 empty] | 1298.8658 | 0.88962
[104 empty] | 1298.8865 | 0.88985 | [7 empty] | 1298.8865 | 0.88985
[104 empty] | 1298.9072 | 0.89009 | [7 empty] | 1298.9072 | 0.89009
[104 empty] | 1298.9279 | 0.89032 | [7 empty] | 1298.9279 | 0.89032
[104 empty] | 1298.9485 | 0.89055 | [7 empty] | 1298.9485 | 0.89055
[104 empty] | 1298.9691 | 0.89079 | [7 empty] | 1298.9691 | 0.89079
[104 empty] | 1298.9899 | 0.89102 | [7 empty] | 1298.9899 | 0.89102
[104 empty] | 1299.0105 | 0.89126 | [7 empty] | 1299.0105 | 0.89126
[104 empty] | 1299.0311 | 0.89149 | [7 empty] | 1299.0311 | 0.89149
[104 empty] | 1299.0519 | 0.89173 | [7 empty] | 1299.0519 | 0.89173
[104 empty] | 1299.0725 | 0.89197 | [7 empty] | 1299.0725 | 0.89197
[104 empty] | 1299.0931 | 0.89221 | [7 empty] | 1299.0931 | 0.89221
[104 empty] | 1299.1139 | 0.89246 | [7 empty] | 1299.1139 | 0.89246
[104 empty] | 1299.1345 | 0.8927 | [7 empty] | 1299.1345 | 0.8927
[104 empty] | 1299.1552 | 0.89294 | [7 empty] | 1299.1552 | 0.89294
[104 empty] | 1299.1759 | 0.89319 | [7 empty] | 1299.1759 | 0.89319
[104 empty] | 1299.1965 | 0.89344 | [7 empty] | 1299.1965 | 0.89344
[104 empty] | 1299.2172 | 0.89369 | [7 empty] | 1299.2172 | 0.89369
[104 empty] | 1299.2379 | 0.89394 | [7 empty] | 1299.2379 | 0.89394
[104 empty] | 1299.2585 | 0.89419 | [7 empty] | 1299.2585 | 0.89419
[104 empty] | 1299.2792 | 0.89445 | [7 empty] | 1299.2792 | 0.89445
[104 empty] | 1299.2999 | 0.89471 | [7 empty] | 1299.2999 | 0.89471
[104 empty] | 1299.3206 | 0.89497 | [7 empty] | 1299.3206 | 0.89497
[104 empty] | 1299.3412 | 0.89523 | [7 empty] | 1299.3412 | 0.89523
[104 empty] | 1299.3619 | 0.89549 | [7 empty] | 1299.3619 | 0.89549
[104 empty] | 1299.3826 | 0.89576 | [7 empty] | 1299.3826 | 0.89576
[104 empty] | 1299.4033 | 0.89603 | [7 empty] | 1299.4033 | 0.89603
[104 empty] | 1299.424 | 0.8963 | [7 empty] | 1299.424 | 0.8963
[104 empty] | 1299.4446 | 0.89657 | [7 empty] | 1299.4446 | 0.89657
[104 empty] | 1299.4653 | 0.89684 | [7 empty] | 1299.4653 | 0.89684
[104 empty] | 1299.486 | 0.89712 | [7 empty] | 1299.486 | 0.89712
[104 empty] | 1299.5067 | 0.8974 | [7 empty] | 1299.5067 | 0.8974
[104 empty] | 1299.5273 | 0.89768 | [7 empty] | 1299.5273 | 0.89768
[104 empty] | 1299.5481 | 0.89797 | [7 empty] | 1299.5481 | 0.89797
[104 empty] | 1299.5687 | 0.89826 | [7 empty] | 1299.5687 | 0.89826
[104 empty] | 1299.5894 | 0.89855 | [7 empty] | 1299.5894 | 0.89855
[104 empty] | 1299.6101 | 0.89884 | [7 empty] | 1299.6101 | 0.89884
[104 empty] | 1299.6307 | 0.89914 | [7 empty] | 1299.6307 | 0.89914
[104 empty] | 1299.6515 | 0.89944 | [7 empty] | 1299.6515 | 0.89944
[104 empty] | 1299.6721 | 0.89974 | [7 empty] | 1299.6721 | 0.89974
[104 empty] | 1299.6929 | 0.90004 | [7 empty] | 1299.6929 | 0.90004
[104 empty] | 1299.7135 | 0.90035 | [7 empty] | 1299.7135 | 0.90035
[104 empty] | 1299.7343 | 0.90066 | [7 empty] | 1299.7343 | 0.90066
[104 empty] | 1299.7549 | 0.90097 | [7 empty] | 1299.7549 | 0.90097
[104 empty] | 1299.7756 | 0.90129 | [7 empty] | 1299.7756 | 0.90129
[104 empty] | 1299.7963 | 0.9016 | [7 empty] | 1299.7963 | 0.9016
[104 empty] | 1299.817 | 0.90192 | [7 empty] | 1299.817 | 0.90192
[104 empty] | 1299.8376 | 0.90225 | [7 empty] | 1299.8376 | 0.90225
[104 empty] | 1299.8584 | 0.90257 | [7 empty] | 1299.8584 | 0.90257
[104 empty] | 1299.879 | 0.9029 | [7 empty] | 1299.879 | 0.9029
[104 empty] | 1299.8998 | 0.90323 | [7 empty] | 1299.8998 | 0.90323
[104 empty] | 1299.9204 | 0.90356 | [7 empty] | 1299.9204 | 0.90356
[104 empty] | 1299.9412 | 0.9039 | [7 empty] | 1299.9412 | 0.9039
[104 empty] | 1299.9618 | 0.90424 | [7 empty] | 1299.9618 | 0.90424
[104 empty] | 1299.9825 | 0.90458 | [7 empty] | 1299.9825 | 0.90458
[104 empty] | 1300.0033 | 0.90492 | [7 empty] | 1300.0033 | 0.90492
[104 empty] | 1300.0239 | 0.90526 | [7 empty] | 1300.0239 | 0.90526
[104 empty] | 1300.0447 | 0.90561 | [7 empty] | 1300.0447 | 0.90561
[104 empty] | 1300.0653 | 0.90596 | [7 empty] | 1300.0653 | 0.90596
[104 empty] | 1300.0861 | 0.90631 | [7 empty] | 1300.0861 | 0.90631
[104 empty] | 1300.1067 | 0.90666 | [7 empty] | 1300.1067 | 0.90666
[104 empty] | 1300.1274 | 0.90701 | [7 empty] | 1300.1274 | 0.90701
[104 empty] | 1300.1482 | 0.90737 | [7 empty] | 1300.1482 | 0.90737
[104 empty] | 1300.1688 | 0.90773 | [7 empty] | 1300.1688 | 0.90773
[104 empty] | 1300.1896 | 0.90809 | [7 empty] | 1300.1896 | 0.90809
[104 empty] | 1300.2102 | 0.90845 | [7 empty] | 1300.2102 | 0.90845
[104 empty] | 1300.231 | 0.90881 | [7 empty] | 1300.231 | 0.90881
[104 empty] | 1300.2517 | 0.90917 | [7 empty] | 1300.2517 | 0.90917
[104 empty] | 1300.2723 | 0.90953 | [7 empty] | 1300.2723 | 0.90953
[104 empty] | 1300.2931 | 0.9099 | [7 empty] | 1300.2931 | 0.9099
[104 empty] | 1300.3138 | 0.91027 | [7 empty] | 1300.3138 | 0.91027
[104 empty] | 1300.3345 | 0.91063 | [7 empty] | 1300.3345 | 0.91063
[104 empty] | 1300.3552 | 0.911 | [7 empty] | 1300.3552 | 0.911
[104 empty] | 1300.3759 | 0.91137 | [7 empty] | 1300.3759 | 0.91137
[104 empty] | 1300.3966 | 0.91174 | [7 empty] | 1300.3966 | 0.91174
[104 empty] | 1300.4174 | 0.91211 | [7 empty] | 1300.4174 | 0.91211
[104 empty] | 1300.438 | 0.91248 | [7 empty] | 1300.438 | 0.91248
[104 empty] | 1300.4587 | 0.91285 | [7 empty] | 1300.4587 | 0.91285
[104 empty] | 1300.4795 | 0.91322 | [7 empty] | 1300.4795 | 0.91322
[104 empty] | 1300.5002 | 0.9136 | [7 empty] | 1300.5002 | 0.9136
[104 empty] | 1300.5209 | 0.91397 | [7 empty] | 1300.5209 | 0.91397
[104 empty] | 1300.5416 | 0.91434 | [7 empty] | 1300.5416 | 0.91434
[104 empty] | 1300.5624 | 0.91471 | [7 empty] | 1300.5624 | 0.91471
[104 empty] | 1300.583 | 0.91509 | [7 empty] | 1300.583 | 0.91509
[104 empty] | 1300.6038 | 0.91546 | [7 empty] | 1300.6038 | 0.91546
[104 empty] | 1300.6245 | 0.91583 | [7 empty] | 1300.6245 | 0.91583
[104 empty] | 1300.6451 | 0.9162 | [7 empty] | 1300.6451 | 0.9162
[104 empty] | 1300.6659 | 0.91658 | [7 empty] | 1300.6659 | 0.91658
[104 empty] | 1300.6866 | 0.91695 | [7 empty] | 1300.6866 | 0.91695
[104 empty] | 1300.7074 | 0.91732 | [7 empty] | 1300.7074 | 0.91732
[104 empty] | 1300.728 | 0.91769 | [7 empty] | 1300.728 | 0.91769
[104 empty] | 1300.7488 | 0.91806 | [7 empty] | 1300.7488 | 0.91806
[104 empty] | 1300.7695 | 0.91843 | [7 empty] | 1300.7695 | 0.91843
[104 empty] | 1300.7903 | 0.9188 | [7 empty] | 1300.7903 | 0.9188
[104 empty] | 1300.8109 | 0.91917 | [7 empty] | 1300.8109 | 0.91917
[104 empty] | 1300.8317 | 0.91954 | [7 empty] | 1300.8317 | 0.91954
[104 empty] | 1300.8524 | 0.91991 | [7 empty] | 1300.8524 | 0.91991
[104 empty] | 1300.8732 | 0.92027 | [7 empty] | 1300.8732 | 0.92027
[104 empty] | 1300.8939 | 0.92064 | [7 empty] | 1300.8939 | 0.92064
[104 empty] | 1300.9146 | 0.921 | [7 empty] | 1300.9146 | 0.921
[104 empty] | 1300.9353 | 0.92137 | [7 empty] | 1300.9353 | 0.92137
[104 empty] | 1300.9561 | 0.92173 | [7 empty] | 1300.9561 | 0.92173
[104 empty] | 1300.9768 | 0.9221 | [7 empty] | 1300.9768 | 0.9221
[104 empty] | 1300.9976 | 0.92246 | [7 empty] | 1300.9976 | 0.92246
[104 empty] | 1301.0182 | 0.92282 | [7 empty] | 1301.0182 | 0.92282
[104 empty] | 1301.0389 | 0.92318 | [7 empty] | 1301.0389 | 0.92318
[104 empty] | 1301.0597 | 0.92354 | [7 empty] | 1301.0597 | 0.92354
[104 empty] | 1301.0804 | 0.92389 | [7 empty] | 1301.0804 | 0.92389
[104 empty] | 1301.1012 | 0.92425 | [7 empty] | 1301.1012 | 0.92425
[104 empty] | 1301.1219 | 0.9246 | [7 empty] | 1301.1219 | 0.9246
[104 empty] | 1301.1426 | 0.92496 | [7 empty] | 1301.1426 | 0.92496
[104 empty] | 1301.1633 | 0.92531 | [7 empty] | 1301.1633 | 0.92531
[104 empty] | 1301.1841 | 0.92566 | [7 empty] | 1301.1841 | 0.92566
[104 empty] | 1301.2048 | 0.92601 | [7 empty] | 1301.2048 | 0.92601
[104 empty] | 1301.2256 | 0.92636 | [7 empty] | 1301.2256 | 0.92636
[104 empty] | 1301.2463 | 0.9267 | [7 empty] | 1301.2463 | 0.9267
[104 empty] | 1301.2671 | 0.92705 | [7 empty] | 1301.2671 | 0.92705
[104 empty] | 1301.2878 | 0.92739 | [7 empty] | 1301.2878 | 0.92739
[104 empty] | 1301.3085 | 0.92773 | [7 empty] | 1301.3085 | 0.92773
[104 empty] | 1301.3292 | 0.92807 | [7 empty] | 1301.3292 | 0.92807
[104 empty] | 1301.35 | 0.92841 | [7 empty] | 1301.35 | 0.92841
[104 empty] | 1301.3707 | 0.92874 | [7 empty] | 1301.3707 | 0.92874
[104 empty] | 1301.3915 | 0.92908 | [7 empty] | 1301.3915 | 0.92908
[104 empty] | 1301.4122 | 0.92941 | [7 empty] | 1301.4122 | 0.92941
[104 empty] | 1301.433 | 0.92974 | [7 empty] | 1301.433 | 0.92974
[104 empty] | 1301.4537 | 0.93007 | [7 empty] | 1301.4537 | 0.93007
[104 empty] | 1301.4745 | 0.93039 | [7 empty] | 1301.4745 | 0.93039
[104 empty] | 1301.4952 | 0.93072 | [7 empty] | 1301.4952 | 0.93072
[104 empty] | 1301.516 | 0.93104 | [7 empty] | 1301.516 | 0.93104
[104 empty] | 1301.5367 | 0.93136 | [7 empty] | 1301.5367 | 0.93136
[104 empty] | 1301.5575 | 0.93167 | [7 empty] | 1301.5575 | 0.93167
[104 empty] | 1301.5782 | 0.93199 | [7 empty] | 1301.5782 | 0.93199
[104 empty] | 1301.599 | 0.9323 | [7 empty] | 1301.599 | 0.9323
[104 empty] | 1301.6198 | 0.93261 | [7 empty] | 1301.6198 | 0.93261
[104 empty] | 1301.6405 | 0.93292 | [7 empty] | 1301.6405 | 0.93292
[104 empty] | 1301.6613 | 0.93322 | [7 empty] | 1301.6613 | 0.93322
[104 empty] | 1301.682 | 0.93352 | [7 empty] | 1301.682 | 0.93352
[104 empty] | 1301.7028 | 0.93382 | [7 empty] | 1301.7028 | 0.93382
[104 empty] | 1301.7235 | 0.93412 | [7 empty] | 1301.7235 | 0.93412
[104 empty] | 1301.7443 | 0.93441 | [7 empty] | 1301.7443 | 0.93441
[104 empty] | 1301.765 | 0.9347 | [7 empty] | 1301.765 | 0.9347
[104 empty] | 1301.7858 | 0.93499 | [7 empty] | 1301.7858 | 0.93499
[104 empty] | 1301.8065 | 0.93528 | [7 empty] | 1301.8065 | 0.93528
[104 empty] | 1301.8273 | 0.93556 | [7 empty] | 1301.8273 | 0.93556
[104 empty] | 1301.848 | 0.93584 | [7 empty] | 1301.848 | 0.93584
[104 empty] | 1301.8688 | 0.93611 | [7 empty] | 1301.8688 | 0.93611
[104 empty] | 1301.8895 | 0.93638 | [7 empty] | 1301.8895 | 0.93638
[104 empty] | 1301.9103 | 0.93665 | [7 empty] | 1301.9103 | 0.93665
[104 empty] | 1301.931 | 0.93692 | [7 empty] | 1301.931 | 0.93692
[104 empty] | 1301.9518 | 0.93718 | [7 empty] | 1301.9518 | 0.93718
[104 empty] | 1301.9725 | 0.93744 | [7 empty] | 1301.9725 | 0.93744
[104 empty] | 1301.9933 | 0.9377 | [7 empty] | 1301.9933 | 0.9377
[104 empty] | 1302.014 | 0.93795 | [7 empty] | 1302.014 | 0.93795
[104 empty] | 1302.0348 | 0.9382 | [7 empty] | 1302.0348 | 0.9382
[104 empty] | 1302.0555 | 0.93844 | [7 empty] | 1302.0555 | 0.93844
[104 empty] | 1302.0763 | 0.93868 | [7 empty] | 1302.0763 | 0.93868
[104 empty] | 1302.0972 | 0.93892 | [7 empty] | 1302.0972 | 0.93892
[104 empty] | 1302.1179 | 0.93916 | [7 empty] | 1302.1179 | 0.93916
[104 empty] | 1302.1387 | 0.93939 | [7 empty] | 1302.1387 | 0.93939
[104 empty] | 1302.1594 | 0.93961 | [7 empty] | 1302.1594 | 0.93961
[104 empty] | 1302.1802 | 0.93984 | [7 empty] | 1302.1802 | 0.93984
[104 empty] | 1302.2009 | 0.94006 | [7 empty] | 1302.2009 | 0.94006
[104 empty] | 1302.2217 | 0.94027 | [7 empty] | 1302.2217 | 0.94027
[104 empty] | 1302.2424 | 0.94048 | [7 empty] | 1302.2424 | 0.94048
[104 empty] | 1302.2633 | 0.94069 | [7 empty] | 1302.2633 | 0.94069
[104 empty] | 1302.2841 | 0.9409 | [7 empty] | 1302.2841 | 0.9409
[104 empty] | 1302.3048 | 0.9411 | [7 empty] | 1302.3048 | 0.9411
[104 empty] | 1302.3256 | 0.9413 | [7 empty] | 1302.3256 | 0.9413
[104 empty] | 1302.3463 | 0.94149 | [7 empty] | 1302.3463 | 0.94149
[104 empty] | 1302.3671 | 0.94168 | [7 empty] | 1302.3671 | 0.94168
[104 empty] | 1302.3879 | 0.94187 | [7 empty] | 1302.3879 | 0.94187
[104 empty] | 1302.4087 | 0.94205 | [7 empty] | 1302.4087 | 0.94205
[104 empty] | 1302.4294 | 0.94223 | [7 empty] | 1302.4294 | 0.94223
[104 empty] | 1302.4502 | 0.94241 | [7 empty] | 1302.4502 | 0.94241
[104 empty] | 1302.4709 | 0.94258 | [7 empty] | 1302.4709 | 0.94258
[104 empty] | 1302.4918 | 0.94275 | [7 empty] | 1302.4918 | 0.94275
[104 empty] | 1302.5126 | 0.94292 | [7 empty] | 1302.5126 | 0.94292
[104 empty] | 1302.5333 | 0.94308 | [7 empty] | 1302.5333 | 0.94308
[104 empty] | 1302.5541 | 0.94324 | [7 empty] | 1302.5541 | 0.94324
[104 empty] | 1302.5748 | 0.9434 | [7 empty] | 1302.5748 | 0.9434
[104 empty] | 1302.5957 | 0.94355 | [7 empty] | 1302.5957 | 0.94355
[104 empty] | 1302.6165 | 0.9437 | [7 empty] | 1302.6165 | 0.9437
[104 empty] | 1302.6372 | 0.94385 | [7 empty] | 1302.6372 | 0.94385
[104 empty] | 1302.658 | 0.94399 | [7 empty] | 1302.658 | 0.94399
[104 empty] | 1302.6788 | 0.94413 | [7 empty] | 1302.6788 | 0.94413
[104 empty] | 1302.6996 | 0.94427 | [7 empty] | 1302.6996 | 0.94427
[104 empty] | 1302.7203 | 0.94441 | [7 empty] | 1302.7203 | 0.94441
[104 empty] | 1302.7411 | 0.94454 | [7 empty] | 1302.7411 | 0.94454
[104 empty] | 1302.762 | 0.94468 | [7 empty] | 1302.762 | 0.94468
[104 empty] | 1302.7827 | 0.9448 | [7 empty] | 1302.7827 | 0.9448
[104 empty] | 1302.8035 | 0.94493 | [7 empty] | 1302.8035 | 0.94493
[104 empty] | 1302.8243 | 0.94506 | [7 empty] | 1302.8243 | 0.94506
[104 empty] | 1302.8451 | 0.94518 | [7 empty] | 1302.8451 | 0.94518
[104 empty] | 1302.8658 | 0.9453 | [7 empty] | 1302.8658 | 0.9453
[104 empty] | 1302.8866 | 0.94542 | [7 empty] | 1302.8866 | 0.94542
[104 empty] | 1302.9075 | 0.94553 | [7 empty] | 1302.9075 | 0.94553
[104 empty] | 1302.9282 | 0.94565 | [7 empty] | 1302.9282 | 0.94565
[104 empty] | 1302.949 | 0.94576 | [7 empty] | 1302.949 | 0.94576
[104 empty] | 1302.9698 | 0.94588 | [7 empty] | 1302.9698 | 0.94588
[104 empty] | 1302.9906 | 0.94599 | [7 empty] | 1302.9906 | 0.94599
[104 empty] | 1303.0114 | 0.9461 | [7 empty] | 1303.0114 | 0.9461
[104 empty] | 1303.0322 | 0.94621 | [7 empty] | 1303.0322 | 0.94621
[104 empty] | 1303.053 | 0.94632 | [7 empty] | 1303.053 | 0.94632
[104 empty] | 1303.0739 | 0.94643 | [7 empty] | 1303.0739 | 0.94643
[104 empty] | 1303.0946 | 0.94653 | [7 empty] | 1303.0946 | 0.94653
[104 empty] | 1303.1154 | 0.94664 | [7 empty] | 1303.1154 | 0.94664
[104 empty] | 1303.1362 | 0.94675 | [7 empty] | 1303.1362 | 0.94675
[104 empty] | 1303.157 | 0.94685 | [7 empty] | 1303.157 | 0.94685
[104 empty] | 1303.1777 | 0.94696 | [7 empty] | 1303.1777 | 0.94696
[104 empty] | 1303.1986 | 0.94707 | [7 empty] | 1303.1986 | 0.94707
[104 empty] | 1303.2194 | 0.94717 | [7 empty] | 1303.2194 | 0.94717
[104 empty] | 1303.2402 | 0.94728 | [7 empty] | 1303.2402 | 0.94728
[104 empty] | 1303.261 | 0.94739 | [7 empty] | 1303.261 | 0.94739
[104 empty] | 1303.2817 | 0.9475 | [7 empty] | 1303.2817 | 0.9475
[104 empty] | 1303.3026 | 0.9476 | [7 empty] | 1303.3026 | 0.9476
[104 empty] | 1303.3234 | 0.94771 | [7 empty] | 1303.3234 | 0.94771
[104 empty] | 1303.3442 | 0.94782 | [7 empty] | 1303.3442 | 0.94782
[104 empty] | 1303.365 | 0.94794 | [7 empty] | 1303.365 | 0.94794
[104 empty] | 1303.3859 | 0.94805 | [7 empty] | 1303.3859 | 0.94805
[104 empty] | 1303.4066 | 0.94816 | [7 empty] | 1303.4066 | 0.94816
[104 empty] | 1303.4274 | 0.94828 | [7 empty] | 1303.4274 | 0.94828
[104 empty] | 1303.4482 | 0.9484 | [7 empty] | 1303.4482 | 0.9484
[104 empty] | 1303.469 | 0.94851 | [7 empty] | 1303.469 | 0.94851
[104 empty] | 1303.4899 | 0.94863 | [7 empty] | 1303.4899 | 0.94863
[104 empty] | 1303.5106 | 0.94876 | [7 empty] | 1303.5106 | 0.94876
[104 empty] | 1303.5315 | 0.94888 | [7 empty] | 1303.5315 | 0.94888
[104 empty] | 1303.5522 | 0.94901 | [7 empty] | 1303.5522 | 0.94901
[104 empty] | 1303.5731 | 0.94913 | [7 empty] | 1303.5731 | 0.94913
[104 empty] | 1303.5939 | 0.94927 | [7 empty] | 1303.5939 | 0.94927
[104 empty] | 1303.6147 | 0.9494 | [7 empty] | 1303.6147 | 0.9494
[104 empty] | 1303.6355 | 0.94953 | [7 empty] | 1303.6355 | 0.94953
[104 empty] | 1303.6564 | 0.94967 | [7 empty] | 1303.6564 | 0.94967
[104 empty] | 1303.6771 | 0.94981 | [7 empty] | 1303.6771 | 0.94981
[104 empty] | 1303.698 | 0.94996 | [7 empty] | 1303.698 | 0.94996
[104 empty] | 1303.7188 | 0.9501 | [7 empty] | 1303.7188 | 0.9501
[104 empty] | 1303.7396 | 0.95025 | [7 empty] | 1303.7396 | 0.95025
[104 empty] | 1303.7604 | 0.95041 | [7 empty] | 1303.7604 | 0.95041
[104 empty] | 1303.7812 | 0.95056 | [7 empty] | 1303.7812 | 0.95056
[104 empty] | 1303.802 | 0.95072 | [7 empty] | 1303.802 | 0.95072
[104 empty] | 1303.8229 | 0.95088 | [7 empty] | 1303.8229 | 0.95088
[104 empty] | 1303.8438 | 0.95105 | [7 empty] | 1303.8438 | 0.95105
[104 empty] | 1303.8645 | 0.95122 | [7 empty] | 1303.8645 | 0.95122
[104 empty] | 1303.8854 | 0.95139 | [7 empty] | 1303.8854 | 0.95139
[104 empty] | 1303.9061 | 0.95157 | [7 empty] | 1303.9061 | 0.95157
[104 empty] | 1303.927 | 0.95175 | [7 empty] | 1303.927 | 0.95175
[104 empty] | 1303.9478 | 0.95193 | [7 empty] | 1303.9478 | 0.95193
[104 empty] | 1303.9686 | 0.95212 | [7 empty] | 1303.9686 | 0.95212
[104 empty] | 1303.9895 | 0.95231 | [7 empty] | 1303.9895 | 0.95231
[104 empty] | 1304.0103 | 0.95251 | [7 empty] | 1304.0103 | 0.95251
[104 empty] | 1304.0311 | 0.95271 | [7 empty] | 1304.0311 | 0.95271
[104 empty] | 1304.0519 | 0.95291 | [7 empty] | 1304.0519 | 0.95291
[104 empty] | 1304.0728 | 0.95312 | [7 empty] | 1304.0728 | 0.95312
[104 empty] | 1304.0936 | 0.95333 | [7 empty] | 1304.0936 | 0.95333
[104 empty] | 1304.1144 | 0.95354 | [7 empty] | 1304.1144 | 0.95354
[104 empty] | 1304.1353 | 0.95376 | [7 empty] | 1304.1353 | 0.95376
[104 empty] | 1304.1561 | 0.95399 | [7 empty] | 1304.1561 | 0.95399
[104 empty] | 1304.1769 | 0.95422 | [7 empty] | 1304.1769 | 0.95422
[104 empty] | 1304.1978 | 0.95445 | [7 empty] | 1304.1978 | 0.95445
[104 empty] | 1304.2186 | 0.95468 | [7 empty] | 1304.2186 | 0.95468
[104 empty] | 1304.2394 | 0.95493 | [7 empty] | 1304.2394 | 0.95493
[104 empty] | 1304.2603 | 0.95517 | [7 empty] | 1304.2603 | 0.95517
[104 empty] | 1304.2811 | 0.95542 | [7 empty] | 1304.2811 | 0.95542
[104 empty] | 1304.3019 | 0.95567 | [7 empty] | 1304.3019 | 0.95567
[104 empty] | 1304.3228 | 0.95593 | [7 empty] | 1304.3228 | 0.95593
[104 empty] | 1304.3436 | 0.9562 | [7 empty] | 1304.3436 | 0.9562
[104 empty] | 1304.3644 | 0.95646 | [7 empty] | 1304.3644 | 0.95646
[104 empty] | 1304.3853 | 0.95673 | [7 empty] | 1304.3853 | 0.95673
[104 empty] | 1304.4061 | 0.95701 | [7 empty] | 1304.4061 | 0.95701
[104 empty] | 1304.4269 | 0.95729 | [7 empty] | 1304.4269 | 0.95729
[104 empty] | 1304.4478 | 0.95757 | [7 empty] | 1304.4478 | 0.95757
[104 empty] | 1304.4686 | 0.95786 | [7 empty] | 1304.4686 | 0.95786
[104 empty] | 1304.4895 | 0.95815 | [7 empty] | 1304.4895 | 0.95815
[104 empty] | 1304.5103 | 0.95844 | [7 empty] | 1304.5103 | 0.95844
[104 empty] | 1304.5311 | 0.95874 | [7 empty] | 1304.5311 | 0.95874
[104 empty] | 1304.552 | 0.95905 | [7 empty] | 1304.552 | 0.95905
[104 empty] | 1304.5729 | 0.95935 | [7 empty] | 1304.5729 | 0.95935
[104 empty] | 1304.5936 | 0.95966 | [7 empty] | 1304.5936 | 0.95966
[104 empty] | 1304.6145 | 0.95997 | [7 empty] | 1304.6145 | 0.95997
[104 empty] | 1304.6354 | 0.96029 | [7 empty] | 1304.6354 | 0.96029
[104 empty] | 1304.6562 | 0.96061 | [7 empty] | 1304.6562 | 0.96061
[104 empty] | 1304.677 | 0.96093 | [7 empty] | 1304.677 | 0.96093
[104 empty] | 1304.6979 | 0.96126 | [7 empty] | 1304.6979 | 0.96126
[104 empty] | 1304.7188 | 0.96159 | [7 empty] | 1304.7188 | 0.96159
[104 empty] | 1304.7396 | 0.96192 | [7 empty] | 1304.7396 | 0.96192
[104 empty] | 1304.7605 | 0.96226 | [7 empty] | 1304.7605 | 0.96226
[104 empty] | 1304.7812 | 0.96259 | [7 empty] | 1304.7812 | 0.96259
[104 empty] | 1304.8021 | 0.96293 | [7 empty] | 1304.8021 | 0.96293
[104 empty] | 1304.823 | 0.96327 | [7 empty] | 1304.823 | 0.96327
[104 empty] | 1304.8439 | 0.96361 | [7 empty] | 1304.8439 | 0.96361
[104 empty] | 1304.8647 | 0.96396 | [7 empty] | 1304.8647 | 0.96396
[104 empty] | 1304.8855 | 0.96431 | [7 empty] | 1304.8855 | 0.96431
[104 empty] | 1304.9064 | 0.96465 | [7 empty] | 1304.9064 | 0.96465
[104 empty] | 1304.9272 | 0.965 | [7 empty] | 1304.9272 | 0.965
[104 empty] | 1304.9481 | 0.96535 | [7 empty] | 1304.9481 | 0.96535
[104 empty] | 1304.969 | 0.9657 | [7 empty] | 1304.969 | 0.9657
[104 empty] | 1304.9899 | 0.96605 | [7 empty] | 1304.9899 | 0.96605
[104 empty] | 1305.0107 | 0.9664 | [7 empty] | 1305.0107 | 0.9664
[104 empty] | 1305.0315 | 0.96676 | [7 empty] | 1305.0315 | 0.96676
[104 empty] | 1305.0524 | 0.96711 | [7 empty] | 1305.0524 | 0.96711
[104 empty] | 1305.0732 | 0.96746 | [7 empty] | 1305.0732 | 0.96746
[104 empty] | 1305.0941 | 0.96781 | [7 empty] | 1305.0941 | 0.96781
[104 empty] | 1305.115 | 0.96816 | [7 empty] | 1305.115 | 0.96816
[104 empty] | 1305.1359 | 0.96851 | [7 empty] | 1305.1359 | 0.96851
[104 empty] | 1305.1567 | 0.96886 | [7 empty] | 1305.1567 | 0.96886
[104 empty] | 1305.1776 | 0.96921 | [7 empty] | 1305.1776 | 0.96921
[104 empty] | 1305.1985 | 0.96955 | [7 empty] | 1305.1985 | 0.96955
[104 empty] | 1305.2194 | 0.9699 | [7 empty] | 1305.2194 | 0.9699
[104 empty] | 1305.2401 | 0.97024 | [7 empty] | 1305.2401 | 0.97024
[104 empty] | 1305.261 | 0.97058 | [7 empty] | 1305.261 | 0.97058
[104 empty] | 1305.2819 | 0.97091 | [7 empty] | 1305.2819 | 0.97091
[104 empty] | 1305.3027 | 0.97125 | [7 empty] | 1305.3027 | 0.97125
[104 empty] | 1305.3236 | 0.97158 | [7 empty] | 1305.3236 | 0.97158
[104 empty] | 1305.3445 | 0.97191 | [7 empty] | 1305.3445 | 0.97191
[104 empty] | 1305.3654 | 0.97223 | [7 empty] | 1305.3654 | 0.97223
[104 empty] | 1305.3862 | 0.97255 | [7 empty] | 1305.3862 | 0.97255
[104 empty] | 1305.4071 | 0.97287 | [7 empty] | 1305.4071 | 0.97287
[104 empty] | 1305.428 | 0.97319 | [7 empty] | 1305.428 | 0.97319
[104 empty] | 1305.4489 | 0.9735 | [7 empty] | 1305.4489 | 0.9735
[104 empty] | 1305.4697 | 0.9738 | [7 empty] | 1305.4697 | 0.9738
[104 empty] | 1305.4906 | 0.9741 | [7 empty] | 1305.4906 | 0.9741
[104 empty] | 1305.5115 | 0.9744 | [7 empty] | 1305.5115 | 0.9744
[104 empty] | 1305.5323 | 0.97469 | [7 empty] | 1305.5323 | 0.97469
[104 empty] | 1305.5532 | 0.97498 | [7 empty] | 1305.5532 | 0.97498
[104 empty] | 1305.5741 | 0.97526 | [7 empty] | 1305.5741 | 0.97526
[104 empty] | 1305.595 | 0.97554 | [7 empty] | 1305.595 | 0.97554
[104 empty] | 1305.6158 | 0.97581 | [7 empty] | 1305.6158 | 0.97581
[104 empty] | 1305.6367 | 0.97608 | [7 empty] | 1305.6367 | 0.97608
[104 empty] | 1305.6576 | 0.97634 | [7 empty] | 1305.6576 | 0.97634
[104 empty] | 1305.6785 | 0.97659 | [7 empty] | 1305.6785 | 0.97659
[104 empty] | 1305.6993 | 0.97684 | [7 empty] | 1305.6993 | 0.97684
[104 empty] | 1305.7202 | 0.97709 | [7 empty] | 1305.7202 | 0.97709
[104 empty] | 1305.7411 | 0.97732 | [7 empty] | 1305.7411 | 0.97732
[104 empty] | 1305.762 | 0.97756 | [7 empty] | 1305.762 | 0.97756
[104 empty] | 1305.7828 | 0.97778 | [7 empty] | 1305.7828 | 0.97778
[104 empty] | 1305.8038 | 0.978 | [7 empty] | 1305.8038 | 0.978
[104 empty] | 1305.8247 | 0.97821 | [7 empty] | 1305.8247 | 0.97821
[104 empty] | 1305.8456 | 0.97842 | [7 empty] | 1305.8456 | 0.97842
[104 empty] | 1305.8665 | 0.97862 | [7 empty] | 1305.8665 | 0.97862
[104 empty] | 1305.8873 | 0.97881 | [7 empty] | 1305.8873 | 0.97881
[104 empty] | 1305.9082 | 0.979 | [7 empty] | 1305.9082 | 0.979
[104 empty] | 1305.9291 | 0.97918 | [7 empty] | 1305.9291 | 0.97918
[104 empty] | 1305.95 | 0.97935 | [7 empty] | 1305.95 | 0.97935
[104 empty] | 1305.9708 | 0.97952 | [7 empty] | 1305.9708 | 0.97952
[104 empty] | 1305.9917 | 0.97968 | [7 empty] | 1305.9917 | 0.97968
[104 empty] | 1306.0127 | 0.97984 | [7 empty] | 1306.0127 | 0.97984
[104 empty] | 1306.0336 | 0.97999 | [7 empty] | 1306.0336 | 0.97999
[104 empty] | 1306.0544 | 0.98013 | [7 empty] | 1306.0544 | 0.98013
[104 empty] | 1306.0753 | 0.98026 | [7 empty] | 1306.0753 | 0.98026
[104 empty] | 1306.0962 | 0.98039 | [7 empty] | 1306.0962 | 0.98039
[104 empty] | 1306.1171 | 0.98052 | [7 empty] | 1306.1171 | 0.98052
[104 empty] | 1306.1379 | 0.98064 | [7 empty] | 1306.1379 | 0.98064
[104 empty] | 1306.1589 | 0.98075 | [7 empty] | 1306.1589 | 0.98075
[104 empty] | 1306.1798 | 0.98085 | [7 empty] | 1306.1798 | 0.98085
[104 empty] | 1306.2007 | 0.98095 | [7 empty] | 1306.2007 | 0.98095
[104 empty] | 1306.2216 | 0.98105 | [7 empty] | 1306.2216 | 0.98105
[104 empty] | 1306.2424 | 0.98113 | [7 empty] | 1306.2424 | 0.98113
[104 empty] | 1306.2633 | 0.98122 | [7 empty] | 1306.2633 | 0.98122
[104 empty] | 1306.2843 | 0.98129 | [7 empty] | 1306.2843 | 0.98129
[104 empty] | 1306.3052 | 0.98137 | [7 empty] | 1306.3052 | 0.98137
[104 empty] | 1306.326 | 0.98143 | [7 empty] | 1306.326 | 0.98143
[104 empty] | 1306.3469 | 0.9815 | [7 empty] | 1306.3469 | 0.9815
[104 empty] | 1306.3679 | 0.98155 | [7 empty] | 1306.3679 | 0.98155
[104 empty] | 1306.3888 | 0.9816 | [7 empty] | 1306.3888 | 0.9816
[104 empty] | 1306.4097 | 0.98165 | [7 empty] | 1306.4097 | 0.98165
[104 empty] | 1306.4305 | 0.98169 | [7 empty] | 1306.4305 | 0.98169
[104 empty] | 1306.4514 | 0.98173 | [7 empty] | 1306.4514 | 0.98173
[104 empty] | 1306.4724 | 0.98177 | [7 empty] | 1306.4724 | 0.98177
[104 empty] | 1306.4933 | 0.9818 | [7 empty] | 1306.4933 | 0.9818
[104 empty] | 1306.5142 | 0.98182 | [7 empty] | 1306.5142 | 0.98182
[104 empty] | 1306.535 | 0.98185 | [7 empty] | 1306.535 | 0.98185
[104 empty] | 1306.556 | 0.98186 | [7 empty] | 1306.556 | 0.98186
[104 empty] | 1306.5769 | 0.98188 | [7 empty] | 1306.5769 | 0.98188
[104 empty] | 1306.5978 | 0.98189 | [7 empty] | 1306.5978 | 0.98189
[104 empty] | 1306.6188 | 0.9819 | [7 empty] | 1306.6188 | 0.9819
[104 empty] | 1306.6396 | 0.98191 | [7 empty] | 1306.6396 | 0.98191
[104 empty] | 1306.6605 | 0.98191 | [7 empty] | 1306.6605 | 0.98191
[104 empty] | 1306.6814 | 0.98191 | [7 empty] | 1306.6814 | 0.98191
[104 empty] | 1306.7024 | 0.98191 | [7 empty] | 1306.7024 | 0.98191
[104 empty] | 1306.7233 | 0.9819 | [7 empty] | 1306.7233 | 0.9819
[104 empty] | 1306.7441 | 0.9819 | [7 empty] | 1306.7441 | 0.9819
[104 empty] | 1306.7651 | 0.98189 | [7 empty] | 1306.7651 | 0.98189
[104 empty] | 1306.786 | 0.98188 | [7 empty] | 1306.786 | 0.98188
[104 empty] | 1306.8069 | 0.98186 | [7 empty] | 1306.8069 | 0.98186
[104 empty] | 1306.8279 | 0.98185 | [7 empty] | 1306.8279 | 0.98185
[104 empty] | 1306.8488 | 0.98183 | [7 empty] | 1306.8488 | 0.98183
[104 empty] | 1306.8696 | 0.98182 | [7 empty] | 1306.8696 | 0.98182
[104 empty] | 1306.8906 | 0.9818 | [7 empty] | 1306.8906 | 0.9818
[104 empty] | 1306.9115 | 0.98178 | [7 empty] | 1306.9115 | 0.98178
[104 empty] | 1306.9325 | 0.98176 | [7 empty] | 1306.9325 | 0.98176
[104 empty] | 1306.9534 | 0.98173 | [7 empty] | 1306.9534 | 0.98173
[104 empty] | 1306.9742 | 0.98171 | [7 empty] | 1306.9742 | 0.98171
[104 empty] | 1306.9952 | 0.98169 | [7 empty] | 1306.9952 | 0.98169
[104 empty] | 1307.0161 | 0.98167 | [7 empty] | 1307.0161 | 0.98167
[104 empty] | 1307.037 | 0.98164 | [7 empty] | 1307.037 | 0.98164
[104 empty] | 1307.058 | 0.98162 | [7 empty] | 1307.058 | 0.98162
[104 empty] | 1307.0789 | 0.98159 | [7 empty] | 1307.0789 | 0.98159
[104 empty] | 1307.0999 | 0.98157 | [7 empty] | 1307.0999 | 0.98157
[104 empty] | 1307.1207 | 0.98155 | [7 empty] | 1307.1207 | 0.98155
[104 empty] | 1307.1417 | 0.98152 | [7 empty] | 1307.1417 | 0.98152
[104 empty] | 1307.1626 | 0.9815 | [7 empty] | 1307.1626 | 0.9815
[104 empty] | 1307.1835 | 0.98148 | [7 empty] | 1307.1835 | 0.98148
[104 empty] | 1307.2045 | 0.98146 | [7 empty] | 1307.2045 | 0.98146
[104 empty] | 1307.2253 | 0.98143 | [7 empty] | 1307.2253 | 0.98143
[104 empty] | 1307.2463 | 0.98141 | [7 empty] | 1307.2463 | 0.98141
[104 empty] | 1307.2672 | 0.98139 | [7 empty] | 1307.2672 | 0.98139
[104 empty] | 1307.2882 | 0.98137 | [7 empty] | 1307.2882 | 0.98137
[104 empty] | 1307.3091 | 0.98136 | [7 empty] | 1307.3091 | 0.98136
[104 empty] | 1307.3301 | 0.98134 | [7 empty] | 1307.3301 | 0.98134
[104 empty] | 1307.351 | 0.98132 | [7 empty] | 1307.351 | 0.98132
[104 empty] | 1307.3719 | 0.98131 | [7 empty] | 1307.3719 | 0.98131
[104 empty] | 1307.3928 | 0.9813 | [7 empty] | 1307.3928 | 0.9813
[104 empty] | 1307.4138 | 0.98128 | [7 empty] | 1307.4138 | 0.98128
[104 empty] | 1307.4347 | 0.98128 | [7 empty] | 1307.4347 | 0.98128
[104 empty] | 1307.4557 | 0.98127 | [7 empty] | 1307.4557 | 0.98127
[104 empty] | 1307.4766 | 0.98126 | [7 empty] | 1307.4766 | 0.98126
[104 empty] | 1307.4976 | 0.98126 | [7 empty] | 1307.4976 | 0.98126
[104 empty] | 1307.5184 | 0.98125 | [7 empty] | 1307.5184 | 0.98125
[104 empty] | 1307.5394 | 0.98125 | [7 empty] | 1307.5394 | 0.98125
[104 empty] | 1307.5603 | 0.98125 | [7 empty] | 1307.5603 | 0.98125
[104 empty] | 1307.5813 | 0.98126 | [7 empty] | 1307.5813 | 0.98126
[104 empty] | 1307.6022 | 0.98126 | [7 empty] | 1307.6022 | 0.98126
[104 empty] | 1307.6232 | 0.98127 | [7 empty] | 1307.6232 | 0.98127
[104 empty] | 1307.644 | 0.98128 | [7 empty] | 1307.644 | 0.98128
[104 empty] | 1307.665 | 0.98129 | [7 empty] | 1307.665 | 0.98129
[104 empty] | 1307.6859 | 0.98131 | [7 empty] | 1307.6859 | 0.98131
[104 empty] | 1307.7069 | 0.98132 | [7 empty] | 1307.7069 | 0.98132
[104 empty] | 1307.7279 | 0.98134 | [7 empty] | 1307.7279 | 0.98134
[104 empty] | 1307.7488 | 0.98137 | [7 empty] | 1307.7488 | 0.98137
[104 empty] | 1307.7698 | 0.98139 | [7 empty] | 1307.7698 | 0.98139
[104 empty] | 1307.7906 | 0.98142 | [7 empty] | 1307.7906 | 0.98142
[104 empty] | 1307.8116 | 0.98145 | [7 empty] | 1307.8116 | 0.98145
[104 empty] | 1307.8326 | 0.98148 | [7 empty] | 1307.8326 | 0.98148
[104 empty] | 1307.8535 | 0.98152 | [7 empty] | 1307.8535 | 0.98152
[104 empty] | 1307.8745 | 0.98156 | [7 empty] | 1307.8745 | 0.98156
[104 empty] | 1307.8954 | 0.9816 | [7 empty] | 1307.8954 | 0.9816
[104 empty] | 1307.9164 | 0.98165 | [7 empty] | 1307.9164 | 0.98165
[104 empty] | 1307.9374 | 0.9817 | [7 empty] | 1307.9374 | 0.9817
[104 empty] | 1307.9583 | 0.98175 | [7 empty] | 1307.9583 | 0.98175
[104 empty] | 1307.9792 | 0.9818 | [7 empty] | 1307.9792 | 0.9818
[104 empty] | 1308.0002 | 0.98186 | [7 empty] | 1308.0002 | 0.98186
[104 empty] | 1308.0211 | 0.98192 | [7 empty] | 1308.0211 | 0.98192
[104 empty] | 1308.0421 | 0.98199 | [7 empty] | 1308.0421 | 0.98199
[104 empty] | 1308.0631 | 0.98205 | [7 empty] | 1308.0631 | 0.98205
[104 empty] | 1308.084 | 0.98212 | [7 empty] | 1308.084 | 0.98212
[104 empty] | 1308.105 | 0.9822 | [7 empty] | 1308.105 | 0.9822
[104 empty] | 1308.126 | 0.98227 | [7 empty] | 1308.126 | 0.98227
[104 empty] | 1308.1469 | 0.98235 | [7 empty] | 1308.1469 | 0.98235
[104 empty] | 1308.1678 | 0.98244 | [7 empty] | 1308.1678 | 0.98244
[104 empty] | 1308.1888 | 0.98252 | [7 empty] | 1308.1888 | 0.98252
[104 empty] | 1308.2097 | 0.98261 | [7 empty] | 1308.2097 | 0.98261
[104 empty] | 1308.2307 | 0.9827 | [7 empty] | 1308.2307 | 0.9827
[104 empty] | 1308.2517 | 0.9828 | [7 empty] | 1308.2517 | 0.9828
[104 empty] | 1308.2727 | 0.9829 | [7 empty] | 1308.2727 | 0.9829
[104 empty] | 1308.2936 | 0.983 | [7 empty] | 1308.2936 | 0.983
[104 empty] | 1308.3146 | 0.9831 | [7 empty] | 1308.3146 | 0.9831
[104 empty] | 1308.3356 | 0.98321 | [7 empty] | 1308.3356 | 0.98321
[104 empty] | 1308.3564 | 0.98331 | [7 empty] | 1308.3564 | 0.98331
[104 empty] | 1308.3774 | 0.98343 | [7 empty] | 1308.3774 | 0.98343
[104 empty] | 1308.3984 | 0.98354 | [7 empty] | 1308.3984 | 0.98354
[104 empty] | 1308.4194 | 0.98366 | [7 empty] | 1308.4194 | 0.98366
[104 empty] | 1308.4404 | 0.98377 | [7 empty] | 1308.4404 | 0.98377
[104 empty] | 1308.4613 | 0.98389 | [7 empty] | 1308.4613 | 0.98389
[104 empty] | 1308.4823 | 0.98402 | [7 empty] | 1308.4823 | 0.98402
[104 empty] | 1308.5033 | 0.98414 | [7 empty] | 1308.5033 | 0.98414
[104 empty] | 1308.5243 | 0.98427 | [7 empty] | 1308.5243 | 0.98427
[104 empty] | 1308.5452 | 0.9844 | [7 empty] | 1308.5452 | 0.9844
[104 empty] | 1308.5662 | 0.98453 | [7 empty] | 1308.5662 | 0.98453
[104 empty] | 1308.5872 | 0.98466 | [7 empty] | 1308.5872 | 0.98466
[104 empty] | 1308.6082 | 0.98479 | [7 empty] | 1308.6082 | 0.98479
[104 empty] | 1308.6291 | 0.98492 | [7 empty] | 1308.6291 | 0.98492
[104 empty] | 1308.65 | 0.98506 | [7 empty] | 1308.65 | 0.98506
[104 empty] | 1308.671 | 0.98519 | [7 empty] | 1308.671 | 0.98519
[104 empty] | 1308.692 | 0.98533 | [7 empty] | 1308.692 | 0.98533
[104 empty] | 1308.713 | 0.98547 | [7 empty] | 1308.713 | 0.98547
[104 empty] | 1308.734 | 0.9856 | [7 empty] | 1308.734 | 0.9856
[104 empty] | 1308.755 | 0.98574 | [7 empty] | 1308.755 | 0.98574
[104 empty] | 1308.7759 | 0.98588 | [7 empty] | 1308.7759 | 0.98588
[104 empty] | 1308.7969 | 0.98602 | [7 empty] | 1308.7969 | 0.98602
[104 empty] | 1308.8179 | 0.98616 | [7 empty] | 1308.8179 | 0.98616
[104 empty] | 1308.8389 | 0.98629 | [7 empty] | 1308.8389 | 0.98629
[104 empty] | 1308.8599 | 0.98643 | [7 empty] | 1308.8599 | 0.98643
[104 empty] | 1308.8809 | 0.98657 | [7 empty] | 1308.8809 | 0.98657
[104 empty] | 1308.9019 | 0.9867 | [7 empty] | 1308.9019 | 0.9867
[104 empty] | 1308.9229 | 0.98684 | [7 empty] | 1308.9229 | 0.98684
[104 empty] | 1308.9438 | 0.98697 | [7 empty] | 1308.9438 | 0.98697
[104 empty] | 1308.9647 | 0.98711 | [7 empty] | 1308.9647 | 0.98711
[104 empty] | 1308.9857 | 0.98724 | [7 empty] | 1308.9857 | 0.98724
[104 empty] | 1309.0067 | 0.98737 | [7 empty] | 1309.0067 | 0.98737
[104 empty] | 1309.0277 | 0.9875 | [7 empty] | 1309.0277 | 0.9875
[104 empty] | 1309.0487 | 0.98762 | [7 empty] | 1309.0487 | 0.98762
[104 empty] | 1309.0697 | 0.98775 | [7 empty] | 1309.0697 | 0.98775
[104 empty] | 1309.0907 | 0.98787 | [7 empty] | 1309.0907 | 0.98787
[104 empty] | 1309.1117 | 0.98799 | [7 empty] | 1309.1117 | 0.98799
[104 empty] | 1309.1327 | 0.98811 | [7 empty] | 1309.1327 | 0.98811
[104 empty] | 1309.1537 | 0.98823 | [7 empty] | 1309.1537 | 0.98823
[104 empty] | 1309.1747 | 0.98834 | [7 empty] | 1309.1747 | 0.98834
[104 empty] | 1309.1957 | 0.98845 | [7 empty] | 1309.1957 | 0.98845
[104 empty] | 1309.2167 | 0.98856 | [7 empty] | 1309.2167 | 0.98856
[104 empty] | 1309.2377 | 0.98867 | [7 empty] | 1309.2377 | 0.98867
[104 empty] | 1309.2587 | 0.98877 | [7 empty] | 1309.2587 | 0.98877
[104 empty] | 1309.2797 | 0.98887 | [7 empty] | 1309.2797 | 0.98887
[104 empty] | 1309.3007 | 0.98897 | [7 empty] | 1309.3007 | 0.98897
[104 empty] | 1309.3217 | 0.98906 | [7 empty] | 1309.3217 | 0.98906
[104 empty] | 1309.3427 | 0.98915 | [7 empty] | 1309.3427 | 0.98915
[104 empty] | 1309.3636 | 0.98924 | [7 empty] | 1309.3636 | 0.98924
[104 empty] | 1309.3846 | 0.98932 | [7 empty] | 1309.3846 | 0.98932
[104 empty] | 1309.4056 | 0.9894 | [7 empty] | 1309.4056 | 0.9894
[104 empty] | 1309.4266 | 0.98948 | [7 empty] | 1309.4266 | 0.98948
[104 empty] | 1309.4476 | 0.98955 | [7 empty] | 1309.4476 | 0.98955
[104 empty] | 1309.4686 | 0.98962 | [7 empty] | 1309.4686 | 0.98962
[104 empty] | 1309.4896 | 0.98969 | [7 empty] | 1309.4896 | 0.98969
[104 empty] | 1309.5106 | 0.98975 | [7 empty] | 1309.5106 | 0.98975
[104 empty] | 1309.5316 | 0.98981 | [7 empty] | 1309.5316 | 0.98981
[104 empty] | 1309.5526 | 0.98987 | [7 empty] | 1309.5526 | 0.98987
[104 empty] | 1309.5736 | 0.98992 | [7 empty] | 1309.5736 | 0.98992
[104 empty] | 1309.5946 | 0.98997 | [7 empty] | 1309.5946 | 0.98997
[104 empty] | 1309.6156 | 0.99002 | [7 empty] | 1309.6156 | 0.99002
[104 empty] | 1309.6366 | 0.99006 | [7 empty] | 1309.6366 | 0.99006
[104 empty] | 1309.6576 | 0.9901 | [7 empty] | 1309.6576 | 0.9901
[104 empty] | 1309.6786 | 0.99013 | [7 empty] | 1309.6786 | 0.99013
[104 empty] | 1309.6996 | 0.99017 | [7 empty] | 1309.6996 | 0.99017
[104 empty] | 1309.7207 | 0.9902 | [7 empty] | 1309.7207 | 0.9902
[104 empty] | 1309.7417 | 0.99022 | [7 empty] | 1309.7417 | 0.99022
[104 empty] | 1309.7627 | 0.99025 | [7 empty] | 1309.7627 | 0.99025
[104 empty] | 1309.7837 | 0.99027 | [7 empty] | 1309.7837 | 0.99027
[104 empty] | 1309.8047 | 0.99029 | [7 empty] | 1309.8047 | 0.99029
[104 empty] | 1309.8257 | 0.9903 | [7 empty] | 1309.8257 | 0.9903
[104 empty] | 1309.8467 | 0.99031 | [7 empty] | 1309.8467 | 0.99031
[104 empty] | 1309.8677 | 0.99032 | [7 empty] | 1309.8677 | 0.99032
[104 empty] | 1309.8888 | 0.99033 | [7 empty] | 1309.8888 | 0.99033
[104 empty] | 1309.9098 | 0.99034 | [7 empty] | 1309.9098 | 0.99034
[104 empty] | 1309.9308 | 0.99034 | [7 empty] | 1309.9308 | 0.99034
[104 empty] | 1309.9518 | 0.99034 | [7 empty] | 1309.9518 | 0.99034
[104 empty] | 1309.9728 | 0.99034 | [7 empty] | 1309.9728 | 0.99034
[104 empty] | 1309.9938 | 0.99034 | [7 empty] | 1309.9938 | 0.99034
[104 empty] | 1310.0149 | 0.99034 | [7 empty] | 1310.0149 | 0.99034
[104 empty] | 1310.0359 | 0.99033 | [7 empty] | 1310.0359 | 0.99033
[104 empty] | 1310.0569 | 0.99033 | [7 empty] | 1310.0569 | 0.99033
[104 empty] | 1310.0779 | 0.99032 | [7 empty] | 1310.0779 | 0.99032
[104 empty] | 1310.0989 | 0.99032 | [7 empty] | 1310.0989 | 0.99032
[104 empty] | 1310.1199 | 0.99031 | [7 empty] | 1310.1199 | 0.99031
[104 empty] | 1310.141 | 0.9903 | [7 empty] | 1310.141 | 0.9903
[104 empty] | 1310.162 | 0.99029 | [7 empty] | 1310.162 | 0.99029
[104 empty] | 1310.183 | 0.99029 | [7 empty] | 1310.183 | 0.99029
[104 empty] | 1310.204 | 0.99028 | [7 empty] | 1310.204 | 0.99028
[104 empty] | 1310.2251 | 0.99027 | [7 empty] | 1310.2251 | 0.99027
[104 empty] | 1310.2461 | 0.99027 | [7 empty] | 1310.2461 | 0.99027
[104 empty] | 1310.2671 | 0.99026 | [7 empty] | 1310.2671 | 0.99026
[104 empty] | 1310.2881 | 0.99026 | [7 empty] | 1310.2881 | 0.99026
[104 empty] | 1310.3092 | 0.99026 | [7 empty] | 1310.3092 | 0.99026
[104 empty] | 1310.3302 | 0.99026 | [7 empty] | 1310.3302 | 0.99026
[104 empty] | 1310.3512 | 0.99026 | [7 empty] | 1310.3512 | 0.99026
[104 empty] | 1310.3722 | 0.99026 | [7 empty] | 1310.3722 | 0.99026
[104 empty] | 1310.3933 | 0.99026 | [7 empty] | 1310.3933 | 0.99026
[104 empty] | 1310.4143 | 0.99027 | [7 empty] | 1310.4143 | 0.99027
[104 empty] | 1310.4353 | 0.99028 | [7 empty] | 1310.4353 | 0.99028
[104 empty] | 1310.4564 | 0.99029 | [7 empty] | 1310.4564 | 0.99029
[104 empty] | 1310.4774 | 0.99031 | [7 empty] | 1310.4774 | 0.99031
[104 empty] | 1310.4984 | 0.99033 | [7 empty] | 1310.4984 | 0.99033
[104 empty] | 1310.5194 | 0.99035 | [7 empty] | 1310.5194 | 0.99035
[104 empty] | 1310.5405 | 0.99037 | [7 empty] | 1310.5405 | 0.99037
[104 empty] | 1310.5615 | 0.9904 | [7 empty] | 1310.5615 | 0.9904
[104 empty] | 1310.5825 | 0.99044 | [7 empty] | 1310.5825 | 0.99044
[104 empty] | 1310.6036 | 0.99047 | [7 empty] | 1310.6036 | 0.99047
[104 empty] | 1310.6246 | 0.99051 | [7 empty] | 1310.6246 | 0.99051
[104 empty] | 1310.6456 | 0.99056 | [7 empty] | 1310.6456 | 0.99056
[104 empty] | 1310.6667 | 0.9906 | [7 empty] | 1310.6667 | 0.9906
[104 empty] | 1310.6877 | 0.99066 | [7 empty] | 1310.6877 | 0.99066
[104 empty] | 1310.7087 | 0.99071 | [7 empty] | 1310.7087 | 0.99071
[104 empty] | 1310.7299 | 0.99077 | [7 empty] | 1310.7299 | 0.99077
[104 empty] | 1310.7509 | 0.99084 | [7 empty] | 1310.7509 | 0.99084
[104 empty] | 1310.772 | 0.99091 | [7 empty] | 1310.772 | 0.99091
[104 empty] | 1310.793 | 0.99099 | [7 empty] | 1310.793 | 0.99099
[104 empty] | 1310.814 | 0.99107 | [7 empty] | 1310.814 | 0.99107
[104 empty] | 1310.8351 | 0.99115 | [7 empty] | 1310.8351 | 0.99115
[104 empty] | 1310.8561 | 0.99124 | [7 empty] | 1310.8561 | 0.99124
[104 empty] | 1310.8772 | 0.99133 | [7 empty] | 1310.8772 | 0.99133
[104 empty] | 1310.8982 | 0.99143 | [7 empty] | 1310.8982 | 0.99143
[104 empty] | 1310.9192 | 0.99153 | [7 empty] | 1310.9192 | 0.99153
[104 empty] | 1310.9403 | 0.99164 | [7 empty] | 1310.9403 | 0.99164
[104 empty] | 1310.9613 | 0.99175 | [7 empty] | 1310.9613 | 0.99175
[104 empty] | 1310.9824 | 0.99187 | [7 empty] | 1310.9824 | 0.99187
[104 empty] | 1311.0034 | 0.99199 | [7 empty] | 1311.0034 | 0.99199
[104 empty] | 1311.0245 | 0.99212 | [7 empty] | 1311.0245 | 0.99212
[104 empty] | 1311.0455 | 0.99225 | [7 empty] | 1311.0455 | 0.99225
[104 empty] | 1311.0665 | 0.99238 | [7 empty] | 1311.0665 | 0.99238
[104 empty] | 1311.0876 | 0.99252 | [7 empty] | 1311.0876 | 0.99252
[104 empty] | 1311.1086 | 0.99266 | [7 empty] | 1311.1086 | 0.99266
[104 empty] | 1311.1298 | 0.9928 | [7 empty] | 1311.1298 | 0.9928
[104 empty] | 1311.1508 | 0.99295 | [7 empty] | 1311.1508 | 0.99295
[104 empty] | 1311.1719 | 0.9931 | [7 empty] | 1311.1719 | 0.9931
[104 empty] | 1311.1929 | 0.99326 | [7 empty] | 1311.1929 | 0.99326
[104 empty] | 1311.214 | 0.99342 | [7 empty] | 1311.214 | 0.99342
[104 empty] | 1311.235 | 0.99358 | [7 empty] | 1311.235 | 0.99358
[104 empty] | 1311.2561 | 0.99374 | [7 empty] | 1311.2561 | 0.99374
[104 empty] | 1311.2771 | 0.99391 | [7 empty] | 1311.2771 | 0.99391
[104 empty] | 1311.2982 | 0.99408 | [7 empty] | 1311.2982 | 0.99408
[104 empty] | 1311.3192 | 0.99425 | [7 empty] | 1311.3192 | 0.99425
[104 empty] | 1311.3403 | 0.99442 | [7 empty] | 1311.3403 | 0.99442
[104 empty] | 1311.3613 | 0.99459 | [7 empty] | 1311.3613 | 0.99459
[104 empty] | 1311.3824 | 0.99477 | [7 empty] | 1311.3824 | 0.99477
[104 empty] | 1311.4034 | 0.99494 | [7 empty] | 1311.4034 | 0.99494
[104 empty] | 1311.4246 | 0.99512 | [7 empty] | 1311.4246 | 0.99512
[104 empty] | 1311.4457 | 0.99529 | [7 empty] | 1311.4457 | 0.99529
[104 empty] | 1311.4667 | 0.99547 | [7 empty] | 1311.4667 | 0.99547
[104 empty] | 1311.4878 | 0.99565 | [7 empty] | 1311.4878 | 0.99565
[104 empty] | 1311.5088 | 0.99583 | [7 empty] | 1311.5088 | 0.99583
[104 empty] | 1311.5299 | 0.996 | [7 empty] | 1311.5299 | 0.996
[104 empty] | 1311.5509 | 0.99618 | [7 empty] | 1311.5509 | 0.99618
[104 empty] | 1311.572 | 0.99635 | [7 empty] | 1311.572 | 0.99635
[104 empty] | 1311.5931 | 0.99653 | [7 empty] | 1311.5931 | 0.99653
[104 empty] | 1311.6141 | 0.9967 | [7 empty] | 1311.6141 | 0.9967
[104 empty] | 1311.6353 | 0.99687 | [7 empty] | 1311.6353 | 0.99687
[104 empty] | 1311.6562 | 0.99704 | [7 empty] | 1311.6562 | 0.99704
[104 empty] | 1311.6774 | 0.9972 | [7 empty] | 1311.6774 | 0.9972
[104 empty] | 1311.6985 | 0.99736 | [7 empty] | 1311.6985 | 0.99736
[104 empty] | 1311.7195 | 0.99752 | [7 empty] | 1311.7195 | 0.99752
[104 empty] | 1311.7406 | 0.99768 | [7 empty] | 1311.7406 | 0.99768
[104 empty] | 1311.7617 | 0.99783 | [7 empty] | 1311.7617 | 0.99783
[104 empty] | 1311.7827 | 0.99798 | [7 empty] | 1311.7827 | 0.99798
[104 empty] | 1311.8038 | 0.99813 | [7 empty] | 1311.8038 | 0.99813
[104 empty] | 1311.8248 | 0.99827 | [7 empty] | 1311.8248 | 0.99827
[104 empty] | 1311.8459 | 0.99841 | [7 empty] | 1311.8459 | 0.99841
[104 empty] | 1311.8671 | 0.99854 | [7 empty] | 1311.8671 | 0.99854
[104 empty] | 1311.8881 | 0.99867 | [7 empty] | 1311.8881 | 0.99867
[104 empty] | 1311.9092 | 0.99879 | [7 empty] | 1311.9092 | 0.99879
[104 empty] | 1311.9303 | 0.99891 | [7 empty] | 1311.9303 | 0.99891
[104 empty] | 1311.9514 | 0.99903 | [7 empty] | 1311.9514 | 0.99903
[104 empty] | 1311.9724 | 0.99913 | [7 empty] | 1311.9724 | 0.99913
[104 empty] | 1311.9935 | 0.99924 | [7 empty] | 1311.9935 | 0.99924
[104 empty] | 1312.0146 | 0.99933 | [7 empty] | 1312.0146 | 0.99933
[104 empty] | 1312.0356 | 0.99942 | [7 empty] | 1312.0356 | 0.99942
[104 empty] | 1312.0568 | 0.99951 | [7 empty] | 1312.0568 | 0.99951
[104 empty] | 1312.0779 | 0.99958 | [7 empty] | 1312.0779 | 0.99958
[104 empty] | 1312.0989 | 0.99965 | [7 empty] | 1312.0989 | 0.99965
[104 empty] | 1312.12 | 0.99972 | [7 empty] | 1312.12 | 0.99972
[104 empty] | 1312.1411 | 0.99978 | [7 empty] | 1312.1411 | 0.99978
[104 empty] | 1312.1622 | 0.99983 | [7 empty] | 1312.1622 | 0.99983
[104 empty] | 1312.1832 | 0.99987 | [7 empty] | 1312.1832 | 0.99987
[104 empty] | 1312.2043 | 0.99991 | [7 empty] | 1312.2043 | 0.99991
[104 empty] | 1312.2255 | 0.99994 | [7 empty] | 1312.2255 | 0.99994
[104 empty] | 1312.2466 | 0.99997 | [7 empty] | 1312.2466 | 0.99997
[104 empty] | 1312.2677 | 0.99999 | [7 empty] | 1312.2677 | 0.99999
[104 empty] | 1312.2887 | 1 | [7 empty] | 1312.2887 | 1
[104 empty] | 1312.3098 | 1 | [7 empty] | 1312.3098 | 1
[104 empty] | 1312.3309 | 1 | [7 empty] | 1312.3309 | 1
[104 empty] | 1312.3521 | 0.99999 | [7 empty] | 1312.3521 | 0.99999
[104 empty] | 1312.373 | 0.99997 | [7 empty] | 1312.373 | 0.99997
[104 empty] | 1312.3942 | 0.99995 | [7 empty] | 1312.3942 | 0.99995
[104 empty] | 1312.4153 | 0.99992 | [7 empty] | 1312.4153 | 0.99992
[104 empty] | 1312.4364 | 0.99988 | [7 empty] | 1312.4364 | 0.99988
[104 empty] | 1312.4575 | 0.99984 | [7 empty] | 1312.4575 | 0.99984
[104 empty] | 1312.4786 | 0.99979 | [7 empty] | 1312.4786 | 0.99979
[104 empty] | 1312.4996 | 0.99973 | [7 empty] | 1312.4996 | 0.99973
[104 empty] | 1312.5208 | 0.99967 | [7 empty] | 1312.5208 | 0.99967
[104 empty] | 1312.5419 | 0.9996 | [7 empty] | 1312.5419 | 0.9996
[104 empty] | 1312.563 | 0.99953 | [7 empty] | 1312.563 | 0.99953
[104 empty] | 1312.5841 | 0.99945 | [7 empty] | 1312.5841 | 0.99945
[104 empty] | 1312.6052 | 0.99937 | [7 empty] | 1312.6052 | 0.99937
[104 empty] | 1312.6262 | 0.99928 | [7 empty] | 1312.6262 | 0.99928
[104 empty] | 1312.6473 | 0.99918 | [7 empty] | 1312.6473 | 0.99918
[104 empty] | 1312.6685 | 0.99908 | [7 empty] | 1312.6685 | 0.99908
[104 empty] | 1312.6896 | 0.99898 | [7 empty] | 1312.6896 | 0.99898
[104 empty] | 1312.7107 | 0.99887 | [7 empty] | 1312.7107 | 0.99887
[104 empty] | 1312.7318 | 0.99875 | [7 empty] | 1312.7318 | 0.99875
[104 empty] | 1312.7529 | 0.99864 | [7 empty] | 1312.7529 | 0.99864
[104 empty] | 1312.774 | 0.99852 | [7 empty] | 1312.774 | 0.99852
[104 empty] | 1312.7952 | 0.99839 | [7 empty] | 1312.7952 | 0.99839
[104 empty] | 1312.8162 | 0.99826 | [7 empty] | 1312.8162 | 0.99826
[104 empty] | 1312.8373 | 0.99813 | [7 empty] | 1312.8373 | 0.99813
[104 empty] | 1312.8584 | 0.998 | [7 empty] | 1312.8584 | 0.998
[104 empty] | 1312.8795 | 0.99786 | [7 empty] | 1312.8795 | 0.99786
[104 empty] | 1312.9006 | 0.99773 | [7 empty] | 1312.9006 | 0.99773
[104 empty] | 1312.9218 | 0.99759 | [7 empty] | 1312.9218 | 0.99759
[104 empty] | 1312.9429 | 0.99745 | [7 empty] | 1312.9429 | 0.99745
[104 empty] | 1312.964 | 0.9973 | [7 empty] | 1312.964 | 0.9973
[104 empty] | 1312.9851 | 0.99716 | [7 empty] | 1312.9851 | 0.99716
[104 empty] | 1313.0062 | 0.99701 | [7 empty] | 1313.0062 | 0.99701
[104 empty] | 1313.0273 | 0.99687 | [7 empty] | 1313.0273 | 0.99687
[104 empty] | 1313.0485 | 0.99672 | [7 empty] | 1313.0485 | 0.99672
[104 empty] | 1313.0696 | 0.99658 | [7 empty] | 1313.0696 | 0.99658
[104 empty] | 1313.0907 | 0.99643 | [7 empty] | 1313.0907 | 0.99643
[104 empty] | 1313.1118 | 0.99629 | [7 empty] | 1313.1118 | 0.99629
[104 empty] | 1313.1329 | 0.99615 | [7 empty] | 1313.1329 | 0.99615
[104 empty] | 1313.1541 | 0.99601 | [7 empty] | 1313.1541 | 0.99601
[104 empty] | 1313.1752 | 0.99586 | [7 empty] | 1313.1752 | 0.99586
[104 empty] | 1313.1963 | 0.99573 | [7 empty] | 1313.1963 | 0.99573
[104 empty] | 1313.2174 | 0.99559 | [7 empty] | 1313.2174 | 0.99559
[104 empty] | 1313.2385 | 0.99545 | [7 empty] | 1313.2385 | 0.99545
[104 empty] | 1313.2596 | 0.99532 | [7 empty] | 1313.2596 | 0.99532
[104 empty] | 1313.2808 | 0.99519 | [7 empty] | 1313.2808 | 0.99519
[104 empty] | 1313.3019 | 0.99507 | [7 empty] | 1313.3019 | 0.99507
[104 empty] | 1313.323 | 0.99494 | [7 empty] | 1313.323 | 0.99494
[104 empty] | 1313.3441 | 0.99482 | [7 empty] | 1313.3441 | 0.99482
[104 empty] | 1313.3652 | 0.9947 | [7 empty] | 1313.3652 | 0.9947
[104 empty] | 1313.3864 | 0.99459 | [7 empty] | 1313.3864 | 0.99459
[104 empty] | 1313.4075 | 0.99448 | [7 empty] | 1313.4075 | 0.99448
[104 empty] | 1313.4286 | 0.99438 | [7 empty] | 1313.4286 | 0.99438
[104 empty] | 1313.4498 | 0.99428 | [7 empty] | 1313.4498 | 0.99428
[104 empty] | 1313.4709 | 0.99418 | [7 empty] | 1313.4709 | 0.99418
[104 empty] | 1313.4921 | 0.99409 | [7 empty] | 1313.4921 | 0.99409
[104 empty] | 1313.5132 | 0.994 | [7 empty] | 1313.5132 | 0.994
[104 empty] | 1313.5343 | 0.99392 | [7 empty] | 1313.5343 | 0.99392
[104 empty] | 1313.5554 | 0.99384 | [7 empty] | 1313.5554 | 0.99384
[104 empty] | 1313.5765 | 0.99377 | [7 empty] | 1313.5765 | 0.99377
[104 empty] | 1313.5977 | 0.9937 | [7 empty] | 1313.5977 | 0.9937
[104 empty] | 1313.6188 | 0.99364 | [7 empty] | 1313.6188 | 0.99364
[104 empty] | 1313.6399 | 0.99358 | [7 empty] | 1313.6399 | 0.99358
[104 empty] | 1313.6611 | 0.99353 | [7 empty] | 1313.6611 | 0.99353
[104 empty] | 1313.6823 | 0.99348 | [7 empty] | 1313.6823 | 0.99348
[104 empty] | 1313.7034 | 0.99344 | [7 empty] | 1313.7034 | 0.99344
[104 empty] | 1313.7245 | 0.99341 | [7 empty] | 1313.7245 | 0.99341
[104 empty] | 1313.7456 | 0.99338 | [7 empty] | 1313.7456 | 0.99338
[104 empty] | 1313.7667 | 0.99335 | [7 empty] | 1313.7667 | 0.99335
[104 empty] | 1313.788 | 0.99334 | [7 empty] | 1313.788 | 0.99334
[104 empty] | 1313.8091 | 0.99332 | [7 empty] | 1313.8091 | 0.99332
[104 empty] | 1313.8302 | 0.99332 | [7 empty] | 1313.8302 | 0.99332
[104 empty] | 1313.8513 | 0.99331 | [7 empty] | 1313.8513 | 0.99331
[104 empty] | 1313.8724 | 0.99332 | [7 empty] | 1313.8724 | 0.99332
[104 empty] | 1313.8937 | 0.99333 | [7 empty] | 1313.8937 | 0.99333
[104 empty] | 1313.9148 | 0.99334 | [7 empty] | 1313.9148 | 0.99334
[104 empty] | 1313.9359 | 0.99336 | [7 empty] | 1313.9359 | 0.99336
[104 empty] | 1313.957 | 0.99338 | [7 empty] | 1313.957 | 0.99338
[104 empty] | 1313.9781 | 0.99341 | [7 empty] | 1313.9781 | 0.99341
[104 empty] | 1313.9994 | 0.99345 | [7 empty] | 1313.9994 | 0.99345
[104 empty] | 1314.0205 | 0.99349 | [7 empty] | 1314.0205 | 0.99349
[104 empty] | 1314.0416 | 0.99353 | [7 empty] | 1314.0416 | 0.99353
[104 empty] | 1314.0627 | 0.99358 | [7 empty] | 1314.0627 | 0.99358
[104 empty] | 1314.084 | 0.99363 | [7 empty] | 1314.084 | 0.99363
[104 empty] | 1314.1051 | 0.99369 | [7 empty] | 1314.1051 | 0.99369
[104 empty] | 1314.1262 | 0.99375 | [7 empty] | 1314.1262 | 0.99375
[104 empty] | 1314.1473 | 0.99382 | [7 empty] | 1314.1473 | 0.99382
[104 empty] | 1314.1686 | 0.99389 | [7 empty] | 1314.1686 | 0.99389
[104 empty] | 1314.1897 | 0.99396 | [7 empty] | 1314.1897 | 0.99396
[104 empty] | 1314.2108 | 0.99404 | [7 empty] | 1314.2108 | 0.99404
[104 empty] | 1314.2319 | 0.99412 | [7 empty] | 1314.2319 | 0.99412
[104 empty] | 1314.2532 | 0.9942 | [7 empty] | 1314.2532 | 0.9942
[104 empty] | 1314.2743 | 0.99429 | [7 empty] | 1314.2743 | 0.99429
[104 empty] | 1314.2954 | 0.99437 | [7 empty] | 1314.2954 | 0.99437
[104 empty] | 1314.3166 | 0.99447 | [7 empty] | 1314.3166 | 0.99447
[104 empty] | 1314.3378 | 0.99456 | [7 empty] | 1314.3378 | 0.99456
[104 empty] | 1314.3589 | 0.99465 | [7 empty] | 1314.3589 | 0.99465
[104 empty] | 1314.3801 | 0.99475 | [7 empty] | 1314.3801 | 0.99475
[104 empty] | 1314.4012 | 0.99485 | [7 empty] | 1314.4012 | 0.99485
[104 empty] | 1314.4224 | 0.99495 | [7 empty] | 1314.4224 | 0.99495
[104 empty] | 1314.4436 | 0.99505 | [7 empty] | 1314.4436 | 0.99505
[104 empty] | 1314.4647 | 0.99515 | [7 empty] | 1314.4647 | 0.99515
[104 empty] | 1314.4858 | 0.99525 | [7 empty] | 1314.4858 | 0.99525
[104 empty] | 1314.5071 | 0.99535 | [7 empty] | 1314.5071 | 0.99535
[104 empty] | 1314.5282 | 0.99545 | [7 empty] | 1314.5282 | 0.99545
[104 empty] | 1314.5493 | 0.99555 | [7 empty] | 1314.5493 | 0.99555
[104 empty] | 1314.5706 | 0.99565 | [7 empty] | 1314.5706 | 0.99565
[104 empty] | 1314.5917 | 0.99575 | [7 empty] | 1314.5917 | 0.99575
[104 empty] | 1314.6129 | 0.99585 | [7 empty] | 1314.6129 | 0.99585
[104 empty] | 1314.634 | 0.99595 | [7 empty] | 1314.634 | 0.99595
[104 empty] | 1314.6552 | 0.99604 | [7 empty] | 1314.6552 | 0.99604
[104 empty] | 1314.6764 | 0.99613 | [7 empty] | 1314.6764 | 0.99613
[104 empty] | 1314.6975 | 0.99622 | [7 empty] | 1314.6975 | 0.99622
[104 empty] | 1314.7188 | 0.99631 | [7 empty] | 1314.7188 | 0.99631
[104 empty] | 1314.7399 | 0.99639 | [7 empty] | 1314.7399 | 0.99639
[104 empty] | 1314.761 | 0.99648 | [7 empty] | 1314.761 | 0.99648
[104 empty] | 1314.7822 | 0.99655 | [7 empty] | 1314.7822 | 0.99655
[104 empty] | 1314.8033 | 0.99663 | [7 empty] | 1314.8033 | 0.99663
[104 empty] | 1314.8246 | 0.9967 | [7 empty] | 1314.8246 | 0.9967
[104 empty] | 1314.8457 | 0.99676 | [7 empty] | 1314.8457 | 0.99676
[104 empty] | 1314.8669 | 0.99682 | [7 empty] | 1314.8669 | 0.99682
[104 empty] | 1314.8881 | 0.99688 | [7 empty] | 1314.8881 | 0.99688
[104 empty] | 1314.9093 | 0.99693 | [7 empty] | 1314.9093 | 0.99693
[104 empty] | 1314.9304 | 0.99697 | [7 empty] | 1314.9304 | 0.99697
[104 empty] | 1314.9517 | 0.99702 | [7 empty] | 1314.9517 | 0.99702
[104 empty] | 1314.9728 | 0.99705 | [7 empty] | 1314.9728 | 0.99705
[104 empty] | 1314.994 | 0.99708 | [7 empty] | 1314.994 | 0.99708
[104 empty] | 1315.0151 | 0.9971 | [7 empty] | 1315.0151 | 0.9971
[104 empty] | 1315.0364 | 0.99712 | [7 empty] | 1315.0364 | 0.99712
[104 empty] | 1315.0575 | 0.99713 | [7 empty] | 1315.0575 | 0.99713
[104 empty] | 1315.0787 | 0.99713 | [7 empty] | 1315.0787 | 0.99713
[104 empty] | 1315.0999 | 0.99713 | [7 empty] | 1315.0999 | 0.99713
[104 empty] | 1315.1211 | 0.99712 | [7 empty] | 1315.1211 | 0.99712
[104 empty] | 1315.1422 | 0.9971 | [7 empty] | 1315.1422 | 0.9971
[104 empty] | 1315.1635 | 0.99708 | [7 empty] | 1315.1635 | 0.99708
[104 empty] | 1315.1846 | 0.99705 | [7 empty] | 1315.1846 | 0.99705
[104 empty] | 1315.2058 | 0.99701 | [7 empty] | 1315.2058 | 0.99701
[104 empty] | 1315.2269 | 0.99697 | [7 empty] | 1315.2269 | 0.99697
[104 empty] | 1315.2482 | 0.99691 | [7 empty] | 1315.2482 | 0.99691
[104 empty] | 1315.2693 | 0.99686 | [7 empty] | 1315.2693 | 0.99686
[104 empty] | 1315.2905 | 0.99679 | [7 empty] | 1315.2905 | 0.99679
[104 empty] | 1315.3118 | 0.99672 | [7 empty] | 1315.3118 | 0.99672
[104 empty] | 1315.3329 | 0.99663 | [7 empty] | 1315.3329 | 0.99663
[104 empty] | 1315.3541 | 0.99655 | [7 empty] | 1315.3541 | 0.99655
[104 empty] | 1315.3752 | 0.99645 | [7 empty] | 1315.3752 | 0.99645
[104 empty] | 1315.3965 | 0.99635 | [7 empty] | 1315.3965 | 0.99635
[104 empty] | 1315.4176 | 0.99624 | [7 empty] | 1315.4176 | 0.99624
[104 empty] | 1315.4388 | 0.99612 | [7 empty] | 1315.4388 | 0.99612
[104 empty] | 1315.4601 | 0.996 | [7 empty] | 1315.4601 | 0.996
[104 empty] | 1315.4812 | 0.99587 | [7 empty] | 1315.4812 | 0.99587
[104 empty] | 1315.5024 | 0.99573 | [7 empty] | 1315.5024 | 0.99573
[104 empty] | 1315.5237 | 0.99559 | [7 empty] | 1315.5237 | 0.99559
[104 empty] | 1315.5448 | 0.99544 | [7 empty] | 1315.5448 | 0.99544
[104 empty] | 1315.566 | 0.99529 | [7 empty] | 1315.566 | 0.99529
[104 empty] | 1315.5872 | 0.99512 | [7 empty] | 1315.5872 | 0.99512
[104 empty] | 1315.6084 | 0.99496 | [7 empty] | 1315.6084 | 0.99496
[104 empty] | 1315.6296 | 0.99478 | [7 empty] | 1315.6296 | 0.99478
[104 empty] | 1315.6508 | 0.99461 | [7 empty] | 1315.6508 | 0.99461
[104 empty] | 1315.672 | 0.99442 | [7 empty] | 1315.672 | 0.99442
[104 empty] | 1315.6932 | 0.99424 | [7 empty] | 1315.6932 | 0.99424
[104 empty] | 1315.7144 | 0.99404 | [7 empty] | 1315.7144 | 0.99404
[104 empty] | 1315.7356 | 0.99385 | [7 empty] | 1315.7356 | 0.99385
[104 empty] | 1315.7568 | 0.99365 | [7 empty] | 1315.7568 | 0.99365
[104 empty] | 1315.7781 | 0.99344 | [7 empty] | 1315.7781 | 0.99344
[104 empty] | 1315.7992 | 0.99323 | [7 empty] | 1315.7992 | 0.99323
[104 empty] | 1315.8204 | 0.99302 | [7 empty] | 1315.8204 | 0.99302
[104 empty] | 1315.8417 | 0.9928 | [7 empty] | 1315.8417 | 0.9928
[104 empty] | 1315.8628 | 0.99259 | [7 empty] | 1315.8628 | 0.99259
[104 empty] | 1315.884 | 0.99237 | [7 empty] | 1315.884 | 0.99237
[104 empty] | 1315.9053 | 0.99214 | [7 empty] | 1315.9053 | 0.99214
[104 empty] | 1315.9265 | 0.99192 | [7 empty] | 1315.9265 | 0.99192
[104 empty] | 1315.9476 | 0.99169 | [7 empty] | 1315.9476 | 0.99169
[104 empty] | 1315.9689 | 0.99146 | [7 empty] | 1315.9689 | 0.99146
[104 empty] | 1315.9901 | 0.99123 | [7 empty] | 1315.9901 | 0.99123
[104 empty] | 1316.0114 | 0.991 | [7 empty] | 1316.0114 | 0.991
[104 empty] | 1316.0325 | 0.99077 | [7 empty] | 1316.0325 | 0.99077
[104 empty] | 1316.0537 | 0.99054 | [7 empty] | 1316.0537 | 0.99054
[104 empty] | 1316.075 | 0.99031 | [7 empty] | 1316.075 | 0.99031
[104 empty] | 1316.0962 | 0.99008 | [7 empty] | 1316.0962 | 0.99008
[104 empty] | 1316.1173 | 0.98985 | [7 empty] | 1316.1173 | 0.98985
[104 empty] | 1316.1385 | 0.98962 | [7 empty] | 1316.1385 | 0.98962
[104 empty] | 1316.1598 | 0.98939 | [7 empty] | 1316.1598 | 0.98939
[104 empty] | 1316.181 | 0.98916 | [7 empty] | 1316.181 | 0.98916
[104 empty] | 1316.2023 | 0.98894 | [7 empty] | 1316.2023 | 0.98894
[104 empty] | 1316.2234 | 0.98871 | [7 empty] | 1316.2234 | 0.98871
[104 empty] | 1316.2446 | 0.98849 | [7 empty] | 1316.2446 | 0.98849
[104 empty] | 1316.2659 | 0.98827 | [7 empty] | 1316.2659 | 0.98827
[104 empty] | 1316.2871 | 0.98805 | [7 empty] | 1316.2871 | 0.98805
[104 empty] | 1316.3084 | 0.98783 | [7 empty] | 1316.3084 | 0.98783
[104 empty] | 1316.3296 | 0.98762 | [7 empty] | 1316.3296 | 0.98762
[104 empty] | 1316.3507 | 0.98741 | [7 empty] | 1316.3507 | 0.98741
[104 empty] | 1316.3719 | 0.9872 | [7 empty] | 1316.3719 | 0.9872
[104 empty] | 1316.3932 | 0.987 | [7 empty] | 1316.3932 | 0.987
[104 empty] | 1316.4144 | 0.9868 | [7 empty] | 1316.4144 | 0.9868
[104 empty] | 1316.4357 | 0.9866 | [7 empty] | 1316.4357 | 0.9866
[104 empty] | 1316.4569 | 0.98641 | [7 empty] | 1316.4569 | 0.98641
[104 empty] | 1316.4781 | 0.98622 | [7 empty] | 1316.4781 | 0.98622
[104 empty] | 1316.4994 | 0.98603 | [7 empty] | 1316.4994 | 0.98603
[104 empty] | 1316.5205 | 0.98585 | [7 empty] | 1316.5205 | 0.98585
[104 empty] | 1316.5417 | 0.98567 | [7 empty] | 1316.5417 | 0.98567
[104 empty] | 1316.563 | 0.9855 | [7 empty] | 1316.563 | 0.9855
[104 empty] | 1316.5842 | 0.98533 | [7 empty] | 1316.5842 | 0.98533
[104 empty] | 1316.6055 | 0.98516 | [7 empty] | 1316.6055 | 0.98516
[104 empty] | 1316.6267 | 0.985 | [7 empty] | 1316.6267 | 0.985
[104 empty] | 1316.6479 | 0.98485 | [7 empty] | 1316.6479 | 0.98485
[104 empty] | 1316.6692 | 0.9847 | [7 empty] | 1316.6692 | 0.9847
[104 empty] | 1316.6904 | 0.98455 | [7 empty] | 1316.6904 | 0.98455
[104 empty] | 1316.7117 | 0.9844 | [7 empty] | 1316.7117 | 0.9844
[104 empty] | 1316.7329 | 0.98427 | [7 empty] | 1316.7329 | 0.98427
[104 empty] | 1316.7541 | 0.98413 | [7 empty] | 1316.7541 | 0.98413
[104 empty] | 1316.7754 | 0.984 | [7 empty] | 1316.7754 | 0.984
[104 empty] | 1316.7966 | 0.98388 | [7 empty] | 1316.7966 | 0.98388
[104 empty] | 1316.8179 | 0.98375 | [7 empty] | 1316.8179 | 0.98375
[104 empty] | 1316.839 | 0.98364 | [7 empty] | 1316.839 | 0.98364
[104 empty] | 1316.8602 | 0.98352 | [7 empty] | 1316.8602 | 0.98352
[104 empty] | 1316.8815 | 0.98341 | [7 empty] | 1316.8815 | 0.98341
[104 empty] | 1316.9027 | 0.98331 | [7 empty] | 1316.9027 | 0.98331
[104 empty] | 1316.924 | 0.98321 | [7 empty] | 1316.924 | 0.98321
[104 empty] | 1316.9452 | 0.98311 | [7 empty] | 1316.9452 | 0.98311
[104 empty] | 1316.9664 | 0.98301 | [7 empty] | 1316.9664 | 0.98301
[104 empty] | 1316.9877 | 0.98292 | [7 empty] | 1316.9877 | 0.98292
[104 empty] | 1317.009 | 0.98283 | [7 empty] | 1317.009 | 0.98283
[104 empty] | 1317.0303 | 0.98275 | [7 empty] | 1317.0303 | 0.98275
[104 empty] | 1317.0515 | 0.98267 | [7 empty] | 1317.0515 | 0.98267
[104 empty] | 1317.0728 | 0.98259 | [7 empty] | 1317.0728 | 0.98259
[104 empty] | 1317.094 | 0.98251 | [7 empty] | 1317.094 | 0.98251
[104 empty] | 1317.1152 | 0.98244 | [7 empty] | 1317.1152 | 0.98244
[104 empty] | 1317.1365 | 0.98236 | [7 empty] | 1317.1365 | 0.98236
[104 empty] | 1317.1577 | 0.98229 | [7 empty] | 1317.1577 | 0.98229
[104 empty] | 1317.179 | 0.98223 | [7 empty] | 1317.179 | 0.98223
[104 empty] | 1317.2002 | 0.98216 | [7 empty] | 1317.2002 | 0.98216
[104 empty] | 1317.2214 | 0.98209 | [7 empty] | 1317.2214 | 0.98209
[104 empty] | 1317.2427 | 0.98203 | [7 empty] | 1317.2427 | 0.98203
[104 empty] | 1317.2639 | 0.98197 | [7 empty] | 1317.2639 | 0.98197
[104 empty] | 1317.2852 | 0.9819 | [7 empty] | 1317.2852 | 0.9819
[104 empty] | 1317.3064 | 0.98184 | [7 empty] | 1317.3064 | 0.98184
[104 empty] | 1317.3276 | 0.98178 | [7 empty] | 1317.3276 | 0.98178
[104 empty] | 1317.349 | 0.98172 | [7 empty] | 1317.349 | 0.98172
[104 empty] | 1317.3702 | 0.98166 | [7 empty] | 1317.3702 | 0.98166
[104 empty] | 1317.3915 | 0.9816 | [7 empty] | 1317.3915 | 0.9816
[104 empty] | 1317.4127 | 0.98153 | [7 empty] | 1317.4127 | 0.98153
[104 empty] | 1317.434 | 0.98147 | [7 empty] | 1317.434 | 0.98147
[104 empty] | 1317.4552 | 0.98141 | [7 empty] | 1317.4552 | 0.98141
[104 empty] | 1317.4764 | 0.98134 | [7 empty] | 1317.4764 | 0.98134
[104 empty] | 1317.4978 | 0.98127 | [7 empty] | 1317.4978 | 0.98127
[104 empty] | 1317.519 | 0.98121 | [7 empty] | 1317.519 | 0.98121
[104 empty] | 1317.5403 | 0.98114 | [7 empty] | 1317.5403 | 0.98114
[104 empty] | 1317.5615 | 0.98106 | [7 empty] | 1317.5615 | 0.98106
[104 empty] | 1317.5828 | 0.98099 | [7 empty] | 1317.5828 | 0.98099
[104 empty] | 1317.604 | 0.98091 | [7 empty] | 1317.604 | 0.98091
[104 empty] | 1317.6254 | 0.98083 | [7 empty] | 1317.6254 | 0.98083
[104 empty] | 1317.6466 | 0.98075 | [7 empty] | 1317.6466 | 0.98075
[104 empty] | 1317.6678 | 0.98067 | [7 empty] | 1317.6678 | 0.98067
[104 empty] | 1317.6891 | 0.98058 | [7 empty] | 1317.6891 | 0.98058
[104 empty] | 1317.7103 | 0.98049 | [7 empty] | 1317.7103 | 0.98049
[104 empty] | 1317.7317 | 0.9804 | [7 empty] | 1317.7317 | 0.9804
[104 empty] | 1317.7529 | 0.9803 | [7 empty] | 1317.7529 | 0.9803
[104 empty] | 1317.7742 | 0.9802 | [7 empty] | 1317.7742 | 0.9802
[104 empty] | 1317.7954 | 0.98009 | [7 empty] | 1317.7954 | 0.98009
[104 empty] | 1317.8166 | 0.97999 | [7 empty] | 1317.8166 | 0.97999
[104 empty] | 1317.838 | 0.97987 | [7 empty] | 1317.838 | 0.97987
[104 empty] | 1317.8593 | 0.97976 | [7 empty] | 1317.8593 | 0.97976
[104 empty] | 1317.8805 | 0.97964 | [7 empty] | 1317.8805 | 0.97964
[104 empty] | 1317.9017 | 0.97952 | [7 empty] | 1317.9017 | 0.97952
[104 empty] | 1317.9231 | 0.97939 | [7 empty] | 1317.9231 | 0.97939
[104 empty] | 1317.9443 | 0.97926 | [7 empty] | 1317.9443 | 0.97926
[104 empty] | 1317.9656 | 0.97912 | [7 empty] | 1317.9656 | 0.97912
[104 empty] | 1317.9869 | 0.97898 | [7 empty] | 1317.9869 | 0.97898
[104 empty] | 1318.0082 | 0.97884 | [7 empty] | 1318.0082 | 0.97884
[104 empty] | 1318.0294 | 0.97869 | [7 empty] | 1318.0294 | 0.97869
[104 empty] | 1318.0507 | 0.97854 | [7 empty] | 1318.0507 | 0.97854
[104 empty] | 1318.072 | 0.97838 | [7 empty] | 1318.072 | 0.97838
[104 empty] | 1318.0933 | 0.97822 | [7 empty] | 1318.0933 | 0.97822
[104 empty] | 1318.1145 | 0.97805 | [7 empty] | 1318.1145 | 0.97805
[104 empty] | 1318.1359 | 0.97788 | [7 empty] | 1318.1359 | 0.97788
[104 empty] | 1318.1571 | 0.97771 | [7 empty] | 1318.1571 | 0.97771
[104 empty] | 1318.1783 | 0.97753 | [7 empty] | 1318.1783 | 0.97753
[104 empty] | 1318.1997 | 0.97735 | [7 empty] | 1318.1997 | 0.97735
[104 empty] | 1318.2209 | 0.97717 | [7 empty] | 1318.2209 | 0.97717
[104 empty] | 1318.2422 | 0.97698 | [7 empty] | 1318.2422 | 0.97698
[104 empty] | 1318.2635 | 0.97679 | [7 empty] | 1318.2635 | 0.97679
[104 empty] | 1318.2848 | 0.97659 | [7 empty] | 1318.2848 | 0.97659
[104 empty] | 1318.306 | 0.9764 | [7 empty] | 1318.306 | 0.9764
[104 empty] | 1318.3274 | 0.97619 | [7 empty] | 1318.3274 | 0.97619
[104 empty] | 1318.3486 | 0.97599 | [7 empty] | 1318.3486 | 0.97599
[104 empty] | 1318.37 | 0.97578 | [7 empty] | 1318.37 | 0.97578
[104 empty] | 1318.3912 | 0.97557 | [7 empty] | 1318.3912 | 0.97557
[104 empty] | 1318.4125 | 0.97535 | [7 empty] | 1318.4125 | 0.97535
[104 empty] | 1318.4338 | 0.97514 | [7 empty] | 1318.4338 | 0.97514
[104 empty] | 1318.4551 | 0.97492 | [7 empty] | 1318.4551 | 0.97492
[104 empty] | 1318.4764 | 0.97469 | [7 empty] | 1318.4764 | 0.97469
[104 empty] | 1318.4977 | 0.97447 | [7 empty] | 1318.4977 | 0.97447
[104 empty] | 1318.5189 | 0.97424 | [7 empty] | 1318.5189 | 0.97424
[104 empty] | 1318.5403 | 0.97401 | [7 empty] | 1318.5403 | 0.97401
[104 empty] | 1318.5615 | 0.97378 | [7 empty] | 1318.5615 | 0.97378
[104 empty] | 1318.5829 | 0.97355 | [7 empty] | 1318.5829 | 0.97355
[104 empty] | 1318.6041 | 0.97331 | [7 empty] | 1318.6041 | 0.97331
[104 empty] | 1318.6255 | 0.97307 | [7 empty] | 1318.6255 | 0.97307
[104 empty] | 1318.6467 | 0.97283 | [7 empty] | 1318.6467 | 0.97283
[104 empty] | 1318.668 | 0.97259 | [7 empty] | 1318.668 | 0.97259
[104 empty] | 1318.6893 | 0.97235 | [7 empty] | 1318.6893 | 0.97235
[104 empty] | 1318.7106 | 0.97211 | [7 empty] | 1318.7106 | 0.97211
[104 empty] | 1318.7319 | 0.97186 | [7 empty] | 1318.7319 | 0.97186
[104 empty] | 1318.7532 | 0.97162 | [7 empty] | 1318.7532 | 0.97162
[104 empty] | 1318.7745 | 0.97137 | [7 empty] | 1318.7745 | 0.97137
[104 empty] | 1318.7958 | 0.97113 | [7 empty] | 1318.7958 | 0.97113
[104 empty] | 1318.8171 | 0.97088 | [7 empty] | 1318.8171 | 0.97088
[104 empty] | 1318.8384 | 0.97063 | [7 empty] | 1318.8384 | 0.97063
[104 empty] | 1318.8597 | 0.97038 | [7 empty] | 1318.8597 | 0.97038
[104 empty] | 1318.881 | 0.97013 | [7 empty] | 1318.881 | 0.97013
[104 empty] | 1318.9023 | 0.96988 | [7 empty] | 1318.9023 | 0.96988
[104 empty] | 1318.9236 | 0.96963 | [7 empty] | 1318.9236 | 0.96963
[104 empty] | 1318.9449 | 0.96938 | [7 empty] | 1318.9449 | 0.96938
[104 empty] | 1318.9662 | 0.96913 | [7 empty] | 1318.9662 | 0.96913
[104 empty] | 1318.9875 | 0.96888 | [7 empty] | 1318.9875 | 0.96888
[104 empty] | 1319.0089 | 0.96863 | [7 empty] | 1319.0089 | 0.96863
[104 empty] | 1319.0302 | 0.96838 | [7 empty] | 1319.0302 | 0.96838
[104 empty] | 1319.0515 | 0.96813 | [7 empty] | 1319.0515 | 0.96813
[104 empty] | 1319.0728 | 0.96788 | [7 empty] | 1319.0728 | 0.96788
[104 empty] | 1319.0941 | 0.96763 | [7 empty] | 1319.0941 | 0.96763
[104 empty] | 1319.1154 | 0.96738 | [7 empty] | 1319.1154 | 0.96738
[104 empty] | 1319.1367 | 0.96713 | [7 empty] | 1319.1367 | 0.96713
[104 empty] | 1319.1581 | 0.96688 | [7 empty] | 1319.1581 | 0.96688
[104 empty] | 1319.1793 | 0.96663 | [7 empty] | 1319.1793 | 0.96663
[104 empty] | 1319.2007 | 0.96638 | [7 empty] | 1319.2007 | 0.96638
[104 empty] | 1319.2219 | 0.96613 | [7 empty] | 1319.2219 | 0.96613
[104 empty] | 1319.2433 | 0.96588 | [7 empty] | 1319.2433 | 0.96588
[104 empty] | 1319.2646 | 0.96564 | [7 empty] | 1319.2646 | 0.96564
[104 empty] | 1319.2859 | 0.96539 | [7 empty] | 1319.2859 | 0.96539
[104 empty] | 1319.3073 | 0.96515 | [7 empty] | 1319.3073 | 0.96515
[104 empty] | 1319.3286 | 0.9649 | [7 empty] | 1319.3286 | 0.9649
[104 empty] | 1319.3499 | 0.96466 | [7 empty] | 1319.3499 | 0.96466
[104 empty] | 1319.3712 | 0.96441 | [7 empty] | 1319.3712 | 0.96441
[104 empty] | 1319.3925 | 0.96417 | [7 empty] | 1319.3925 | 0.96417
[104 empty] | 1319.4138 | 0.96393 | [7 empty] | 1319.4138 | 0.96393
[104 empty] | 1319.4352 | 0.96369 | [7 empty] | 1319.4352 | 0.96369
[104 empty] | 1319.4564 | 0.96345 | [7 empty] | 1319.4564 | 0.96345
[104 empty] | 1319.4778 | 0.96321 | [7 empty] | 1319.4778 | 0.96321
[104 empty] | 1319.4991 | 0.96297 | [7 empty] | 1319.4991 | 0.96297
[104 empty] | 1319.5204 | 0.96273 | [7 empty] | 1319.5204 | 0.96273
[104 empty] | 1319.5417 | 0.9625 | [7 empty] | 1319.5417 | 0.9625
[104 empty] | 1319.5631 | 0.96226 | [7 empty] | 1319.5631 | 0.96226
[104 empty] | 1319.5845 | 0.96202 | [7 empty] | 1319.5845 | 0.96202
[104 empty] | 1319.6057 | 0.96179 | [7 empty] | 1319.6057 | 0.96179
[104 empty] | 1319.6271 | 0.96156 | [7 empty] | 1319.6271 | 0.96156
[104 empty] | 1319.6484 | 0.96133 | [7 empty] | 1319.6484 | 0.96133
[104 empty] | 1319.6697 | 0.96109 | [7 empty] | 1319.6697 | 0.96109
[104 empty] | 1319.691 | 0.96086 | [7 empty] | 1319.691 | 0.96086
[104 empty] | 1319.7124 | 0.96064 | [7 empty] | 1319.7124 | 0.96064
[104 empty] | 1319.7338 | 0.96041 | [7 empty] | 1319.7338 | 0.96041
[104 empty] | 1319.755 | 0.96018 | [7 empty] | 1319.755 | 0.96018
[104 empty] | 1319.7764 | 0.95996 | [7 empty] | 1319.7764 | 0.95996
[104 empty] | 1319.7977 | 0.95973 | [7 empty] | 1319.7977 | 0.95973
[104 empty] | 1319.8191 | 0.95951 | [7 empty] | 1319.8191 | 0.95951
[104 empty] | 1319.8403 | 0.95929 | [7 empty] | 1319.8403 | 0.95929
[104 empty] | 1319.8617 | 0.95907 | [7 empty] | 1319.8617 | 0.95907
[104 empty] | 1319.8831 | 0.95885 | [7 empty] | 1319.8831 | 0.95885
[104 empty] | 1319.9044 | 0.95863 | [7 empty] | 1319.9044 | 0.95863
[104 empty] | 1319.9258 | 0.95841 | [7 empty] | 1319.9258 | 0.95841
[104 empty] | 1319.947 | 0.95819 | [7 empty] | 1319.947 | 0.95819
[104 empty] | 1319.9684 | 0.95798 | [7 empty] | 1319.9684 | 0.95798
[104 empty] | 1319.9897 | 0.95776 | [7 empty] | 1319.9897 | 0.95776
[104 empty] | 1320.0111 | 0.95755 | [7 empty] | 1320.0111 | 0.95755
[104 empty] | 1320.0325 | 0.95734 | [7 empty] | 1320.0325 | 0.95734
[104 empty] | 1320.0537 | 0.95713 | [7 empty] | 1320.0537 | 0.95713
[104 empty] | 1320.0751 | 0.95692 | [7 empty] | 1320.0751 | 0.95692
[104 empty] | 1320.0964 | 0.95671 | [7 empty] | 1320.0964 | 0.95671
[104 empty] | 1320.1178 | 0.9565 | [7 empty] | 1320.1178 | 0.9565
[104 empty] | 1320.1392 | 0.9563 | [7 empty] | 1320.1392 | 0.9563
[104 empty] | 1320.1605 | 0.95609 | [7 empty] | 1320.1605 | 0.95609
[104 empty] | 1320.1819 | 0.95589 | [7 empty] | 1320.1819 | 0.95589
[104 empty] | 1320.2031 | 0.95568 | [7 empty] | 1320.2031 | 0.95568
[104 empty] | 1320.2245 | 0.95548 | [7 empty] | 1320.2245 | 0.95548
[104 empty] | 1320.2459 | 0.95528 | [7 empty] | 1320.2459 | 0.95528
[104 empty] | 1320.2672 | 0.95508 | [7 empty] | 1320.2672 | 0.95508
[104 empty] | 1320.2886 | 0.95488 | [7 empty] | 1320.2886 | 0.95488
[104 empty] | 1320.3099 | 0.95468 | [7 empty] | 1320.3099 | 0.95468
[104 empty] | 1320.3313 | 0.95448 | [7 empty] | 1320.3313 | 0.95448
[104 empty] | 1320.3527 | 0.95428 | [7 empty] | 1320.3527 | 0.95428
[104 empty] | 1320.374 | 0.95408 | [7 empty] | 1320.374 | 0.95408
[104 empty] | 1320.3953 | 0.95388 | [7 empty] | 1320.3953 | 0.95388
[104 empty] | 1320.4166 | 0.95368 | [7 empty] | 1320.4166 | 0.95368
[104 empty] | 1320.438 | 0.95349 | [7 empty] | 1320.438 | 0.95349
[104 empty] | 1320.4594 | 0.95329 | [7 empty] | 1320.4594 | 0.95329
[104 empty] | 1320.4807 | 0.95309 | [7 empty] | 1320.4807 | 0.95309
[104 empty] | 1320.5021 | 0.95289 | [7 empty] | 1320.5021 | 0.95289
[104 empty] | 1320.5234 | 0.95269 | [7 empty] | 1320.5234 | 0.95269
[104 empty] | 1320.5448 | 0.95249 | [7 empty] | 1320.5448 | 0.95249
[104 empty] | 1320.5662 | 0.95229 | [7 empty] | 1320.5662 | 0.95229
[104 empty] | 1320.5875 | 0.95209 | [7 empty] | 1320.5875 | 0.95209
[104 empty] | 1320.6089 | 0.95189 | [7 empty] | 1320.6089 | 0.95189
[104 empty] | 1320.6302 | 0.95169 | [7 empty] | 1320.6302 | 0.95169
[104 empty] | 1320.6516 | 0.95149 | [7 empty] | 1320.6516 | 0.95149
[104 empty] | 1320.673 | 0.95128 | [7 empty] | 1320.673 | 0.95128
[104 empty] | 1320.6943 | 0.95108 | [7 empty] | 1320.6943 | 0.95108
[104 empty] | 1320.7157 | 0.95087 | [7 empty] | 1320.7157 | 0.95087
[104 empty] | 1320.7371 | 0.95066 | [7 empty] | 1320.7371 | 0.95066
[104 empty] | 1320.7584 | 0.95045 | [7 empty] | 1320.7584 | 0.95045
[104 empty] | 1320.7798 | 0.95024 | [7 empty] | 1320.7798 | 0.95024
[104 empty] | 1320.8011 | 0.95002 | [7 empty] | 1320.8011 | 0.95002
[104 empty] | 1320.8225 | 0.94981 | [7 empty] | 1320.8225 | 0.94981
[104 empty] | 1320.8439 | 0.94959 | [7 empty] | 1320.8439 | 0.94959
[104 empty] | 1320.8652 | 0.94937 | [7 empty] | 1320.8652 | 0.94937
[104 empty] | 1320.8866 | 0.94915 | [7 empty] | 1320.8866 | 0.94915
[104 empty] | 1320.908 | 0.94892 | [7 empty] | 1320.908 | 0.94892
[104 empty] | 1320.9293 | 0.94869 | [7 empty] | 1320.9293 | 0.94869
[104 empty] | 1320.9507 | 0.94846 | [7 empty] | 1320.9507 | 0.94846
[104 empty] | 1320.972 | 0.94823 | [7 empty] | 1320.972 | 0.94823
[104 empty] | 1320.9934 | 0.94799 | [7 empty] | 1320.9934 | 0.94799
[104 empty] | 1321.0148 | 0.94775 | [7 empty] | 1321.0148 | 0.94775
[104 empty] | 1321.0363 | 0.9475 | [7 empty] | 1321.0363 | 0.9475
[104 empty] | 1321.0576 | 0.94726 | [7 empty] | 1321.0576 | 0.94726
[104 empty] | 1321.079 | 0.94701 | [7 empty] | 1321.079 | 0.94701
[104 empty] | 1321.1003 | 0.94675 | [7 empty] | 1321.1003 | 0.94675
[104 empty] | 1321.1217 | 0.9465 | [7 empty] | 1321.1217 | 0.9465
[104 empty] | 1321.1431 | 0.94624 | [7 empty] | 1321.1431 | 0.94624
[104 empty] | 1321.1644 | 0.94597 | [7 empty] | 1321.1644 | 0.94597
[104 empty] | 1321.1858 | 0.9457 | [7 empty] | 1321.1858 | 0.9457
[104 empty] | 1321.2072 | 0.94543 | [7 empty] | 1321.2072 | 0.94543
[104 empty] | 1321.2286 | 0.94516 | [7 empty] | 1321.2286 | 0.94516
[104 empty] | 1321.25 | 0.94488 | [7 empty] | 1321.25 | 0.94488
[104 empty] | 1321.2714 | 0.9446 | [7 empty] | 1321.2714 | 0.9446
[104 empty] | 1321.2927 | 0.94431 | [7 empty] | 1321.2927 | 0.94431
[104 empty] | 1321.3141 | 0.94402 | [7 empty] | 1321.3141 | 0.94402
[104 empty] | 1321.3354 | 0.94372 | [7 empty] | 1321.3354 | 0.94372
[104 empty] | 1321.3569 | 0.94343 | [7 empty] | 1321.3569 | 0.94343
[104 empty] | 1321.3783 | 0.94312 | [7 empty] | 1321.3783 | 0.94312
[104 empty] | 1321.3997 | 0.94282 | [7 empty] | 1321.3997 | 0.94282
[104 empty] | 1321.421 | 0.94251 | [7 empty] | 1321.421 | 0.94251
[104 empty] | 1321.4424 | 0.9422 | [7 empty] | 1321.4424 | 0.9422
[104 empty] | 1321.4639 | 0.94188 | [7 empty] | 1321.4639 | 0.94188
[104 empty] | 1321.4852 | 0.94156 | [7 empty] | 1321.4852 | 0.94156
[104 empty] | 1321.5066 | 0.94124 | [7 empty] | 1321.5066 | 0.94124
[104 empty] | 1321.528 | 0.94091 | [7 empty] | 1321.528 | 0.94091
[104 empty] | 1321.5493 | 0.94058 | [7 empty] | 1321.5493 | 0.94058
[104 empty] | 1321.5708 | 0.94025 | [7 empty] | 1321.5708 | 0.94025
[104 empty] | 1321.5922 | 0.93991 | [7 empty] | 1321.5922 | 0.93991
[104 empty] | 1321.6135 | 0.93957 | [7 empty] | 1321.6135 | 0.93957
[104 empty] | 1321.6349 | 0.93923 | [7 empty] | 1321.6349 | 0.93923
[104 empty] | 1321.6564 | 0.93888 | [7 empty] | 1321.6564 | 0.93888
[104 empty] | 1321.6777 | 0.93853 | [7 empty] | 1321.6777 | 0.93853
[104 empty] | 1321.6991 | 0.93818 | [7 empty] | 1321.6991 | 0.93818
[104 empty] | 1321.7205 | 0.93783 | [7 empty] | 1321.7205 | 0.93783
[104 empty] | 1321.7419 | 0.93748 | [7 empty] | 1321.7419 | 0.93748
[104 empty] | 1321.7633 | 0.93712 | [7 empty] | 1321.7633 | 0.93712
[104 empty] | 1321.7847 | 0.93676 | [7 empty] | 1321.7847 | 0.93676
[104 empty] | 1321.806 | 0.9364 | [7 empty] | 1321.806 | 0.9364
[104 empty] | 1321.8275 | 0.93604 | [7 empty] | 1321.8275 | 0.93604
[104 empty] | 1321.8489 | 0.93567 | [7 empty] | 1321.8489 | 0.93567
[104 empty] | 1321.8702 | 0.93531 | [7 empty] | 1321.8702 | 0.93531
[104 empty] | 1321.8917 | 0.93494 | [7 empty] | 1321.8917 | 0.93494
[104 empty] | 1321.9131 | 0.93457 | [7 empty] | 1321.9131 | 0.93457
[104 empty] | 1321.9344 | 0.93421 | [7 empty] | 1321.9344 | 0.93421
[104 empty] | 1321.9559 | 0.93384 | [7 empty] | 1321.9559 | 0.93384
[104 empty] | 1321.9773 | 0.93347 | [7 empty] | 1321.9773 | 0.93347
[104 empty] | 1321.9987 | 0.9331 | [7 empty] | 1321.9987 | 0.9331
[104 empty] | 1322.0201 | 0.93273 | [7 empty] | 1322.0201 | 0.93273
[104 empty] | 1322.0415 | 0.93236 | [7 empty] | 1322.0415 | 0.93236
[104 empty] | 1322.0629 | 0.93199 | [7 empty] | 1322.0629 | 0.93199
[104 empty] | 1322.0844 | 0.93162 | [7 empty] | 1322.0844 | 0.93162
[104 empty] | 1322.1057 | 0.93125 | [7 empty] | 1322.1057 | 0.93125
[104 empty] | 1322.1272 | 0.93088 | [7 empty] | 1322.1272 | 0.93088
[104 empty] | 1322.1486 | 0.93051 | [7 empty] | 1322.1486 | 0.93051
[104 empty] | 1322.1699 | 0.93015 | [7 empty] | 1322.1699 | 0.93015
[104 empty] | 1322.1914 | 0.92978 | [7 empty] | 1322.1914 | 0.92978
[104 empty] | 1322.2128 | 0.92942 | [7 empty] | 1322.2128 | 0.92942
[104 empty] | 1322.2343 | 0.92905 | [7 empty] | 1322.2343 | 0.92905
[104 empty] | 1322.2556 | 0.92869 | [7 empty] | 1322.2556 | 0.92869
[104 empty] | 1322.277 | 0.92833 | [7 empty] | 1322.277 | 0.92833
[104 empty] | 1322.2985 | 0.92797 | [7 empty] | 1322.2985 | 0.92797
[104 empty] | 1322.3198 | 0.92762 | [7 empty] | 1322.3198 | 0.92762
[104 empty] | 1322.3413 | 0.92726 | [7 empty] | 1322.3413 | 0.92726
[104 empty] | 1322.3627 | 0.92691 | [7 empty] | 1322.3627 | 0.92691
[104 empty] | 1322.384 | 0.92656 | [7 empty] | 1322.384 | 0.92656
[104 empty] | 1322.4055 | 0.92621 | [7 empty] | 1322.4055 | 0.92621
[104 empty] | 1322.4269 | 0.92587 | [7 empty] | 1322.4269 | 0.92587
[104 empty] | 1322.4484 | 0.92552 | [7 empty] | 1322.4484 | 0.92552
[104 empty] | 1322.4697 | 0.92518 | [7 empty] | 1322.4697 | 0.92518
[104 empty] | 1322.4912 | 0.92484 | [7 empty] | 1322.4912 | 0.92484
[104 empty] | 1322.5126 | 0.92451 | [7 empty] | 1322.5126 | 0.92451
[104 empty] | 1322.5341 | 0.92417 | [7 empty] | 1322.5341 | 0.92417
[104 empty] | 1322.5554 | 0.92384 | [7 empty] | 1322.5554 | 0.92384
[104 empty] | 1322.5769 | 0.92352 | [7 empty] | 1322.5769 | 0.92352
[104 empty] | 1322.5983 | 0.92319 | [7 empty] | 1322.5983 | 0.92319
[104 empty] | 1322.6198 | 0.92287 | [7 empty] | 1322.6198 | 0.92287
[104 empty] | 1322.6411 | 0.92255 | [7 empty] | 1322.6411 | 0.92255
[104 empty] | 1322.6626 | 0.92223 | [7 empty] | 1322.6626 | 0.92223
[104 empty] | 1322.684 | 0.92192 | [7 empty] | 1322.684 | 0.92192
[104 empty] | 1322.7054 | 0.92161 | [7 empty] | 1322.7054 | 0.92161
[104 empty] | 1322.7268 | 0.9213 | [7 empty] | 1322.7268 | 0.9213
[104 empty] | 1322.7483 | 0.92099 | [7 empty] | 1322.7483 | 0.92099
[104 empty] | 1322.7697 | 0.92069 | [7 empty] | 1322.7697 | 0.92069
[104 empty] | 1322.7911 | 0.92039 | [7 empty] | 1322.7911 | 0.92039
[104 empty] | 1322.8126 | 0.92009 | [7 empty] | 1322.8126 | 0.92009
[104 empty] | 1322.834 | 0.91979 | [7 empty] | 1322.834 | 0.91979
[104 empty] | 1322.8555 | 0.9195 | [7 empty] | 1322.8555 | 0.9195
[104 empty] | 1322.8768 | 0.91921 | [7 empty] | 1322.8768 | 0.91921
[104 empty] | 1322.8983 | 0.91892 | [7 empty] | 1322.8983 | 0.91892
[104 empty] | 1322.9197 | 0.91863 | [7 empty] | 1322.9197 | 0.91863
[104 empty] | 1322.9412 | 0.91835 | [7 empty] | 1322.9412 | 0.91835
[104 empty] | 1322.9626 | 0.91807 | [7 empty] | 1322.9626 | 0.91807
[104 empty] | 1322.984 | 0.91778 | [7 empty] | 1322.984 | 0.91778
[104 empty] | 1323.0055 | 0.91751 | [7 empty] | 1323.0055 | 0.91751
[104 empty] | 1323.0269 | 0.91723 | [7 empty] | 1323.0269 | 0.91723
[104 empty] | 1323.0483 | 0.91695 | [7 empty] | 1323.0483 | 0.91695
[104 empty] | 1323.0698 | 0.91668 | [7 empty] | 1323.0698 | 0.91668
[104 empty] | 1323.0912 | 0.9164 | [7 empty] | 1323.0912 | 0.9164
[104 empty] | 1323.1127 | 0.91613 | [7 empty] | 1323.1127 | 0.91613
[104 empty] | 1323.1342 | 0.91586 | [7 empty] | 1323.1342 | 0.91586
[104 empty] | 1323.1555 | 0.91558 | [7 empty] | 1323.1555 | 0.91558
[104 empty] | 1323.177 | 0.91531 | [7 empty] | 1323.177 | 0.91531
[104 empty] | 1323.1985 | 0.91504 | [7 empty] | 1323.1985 | 0.91504
[104 empty] | 1323.2198 | 0.91477 | [7 empty] | 1323.2198 | 0.91477
[104 empty] | 1323.2413 | 0.9145 | [7 empty] | 1323.2413 | 0.9145
[104 empty] | 1323.2628 | 0.91423 | [7 empty] | 1323.2628 | 0.91423
[104 empty] | 1323.2842 | 0.91396 | [7 empty] | 1323.2842 | 0.91396
[104 empty] | 1323.3057 | 0.91369 | [7 empty] | 1323.3057 | 0.91369
[104 empty] | 1323.3271 | 0.91342 | [7 empty] | 1323.3271 | 0.91342
[104 empty] | 1323.3485 | 0.91315 | [7 empty] | 1323.3485 | 0.91315
[104 empty] | 1323.37 | 0.91287 | [7 empty] | 1323.37 | 0.91287
[104 empty] | 1323.3915 | 0.9126 | [7 empty] | 1323.3915 | 0.9126
[104 empty] | 1323.413 | 0.91233 | [7 empty] | 1323.413 | 0.91233
[104 empty] | 1323.4343 | 0.91205 | [7 empty] | 1323.4343 | 0.91205
[104 empty] | 1323.4558 | 0.91177 | [7 empty] | 1323.4558 | 0.91177
[104 empty] | 1323.4773 | 0.91149 | [7 empty] | 1323.4773 | 0.91149
[104 empty] | 1323.4987 | 0.91121 | [7 empty] | 1323.4987 | 0.91121
[104 empty] | 1323.5201 | 0.91093 | [7 empty] | 1323.5201 | 0.91093
[104 empty] | 1323.5416 | 0.91064 | [7 empty] | 1323.5416 | 0.91064
[104 empty] | 1323.5631 | 0.91035 | [7 empty] | 1323.5631 | 0.91035
[104 empty] | 1323.5845 | 0.91006 | [7 empty] | 1323.5845 | 0.91006
[104 empty] | 1323.606 | 0.90977 | [7 empty] | 1323.606 | 0.90977
[104 empty] | 1323.6274 | 0.90948 | [7 empty] | 1323.6274 | 0.90948
[104 empty] | 1323.6489 | 0.90918 | [7 empty] | 1323.6489 | 0.90918
[104 empty] | 1323.6704 | 0.90888 | [7 empty] | 1323.6704 | 0.90888
[104 empty] | 1323.6918 | 0.90858 | [7 empty] | 1323.6918 | 0.90858
[104 empty] | 1323.7133 | 0.90827 | [7 empty] | 1323.7133 | 0.90827
[104 empty] | 1323.7347 | 0.90796 | [7 empty] | 1323.7347 | 0.90796
[104 empty] | 1323.7562 | 0.90765 | [7 empty] | 1323.7562 | 0.90765
[104 empty] | 1323.7777 | 0.90734 | [7 empty] | 1323.7777 | 0.90734
[104 empty] | 1323.7991 | 0.90702 | [7 empty] | 1323.7991 | 0.90702
[104 empty] | 1323.8206 | 0.9067 | [7 empty] | 1323.8206 | 0.9067
[104 empty] | 1323.842 | 0.90637 | [7 empty] | 1323.842 | 0.90637
[104 empty] | 1323.8635 | 0.90604 | [7 empty] | 1323.8635 | 0.90604
[104 empty] | 1323.885 | 0.90571 | [7 empty] | 1323.885 | 0.90571
[104 empty] | 1323.9065 | 0.90538 | [7 empty] | 1323.9065 | 0.90538
[104 empty] | 1323.9279 | 0.90504 | [7 empty] | 1323.9279 | 0.90504
[104 empty] | 1323.9493 | 0.90469 | [7 empty] | 1323.9493 | 0.90469
[104 empty] | 1323.9708 | 0.90435 | [7 empty] | 1323.9708 | 0.90435
[104 empty] | 1323.9923 | 0.904 | [7 empty] | 1323.9923 | 0.904
[104 empty] | 1324.0138 | 0.90364 | [7 empty] | 1324.0138 | 0.90364
[104 empty] | 1324.0353 | 0.90329 | [7 empty] | 1324.0353 | 0.90329
[104 empty] | 1324.0568 | 0.90293 | [7 empty] | 1324.0568 | 0.90293
[104 empty] | 1324.0782 | 0.90256 | [7 empty] | 1324.0782 | 0.90256
[104 empty] | 1324.0996 | 0.90219 | [7 empty] | 1324.0996 | 0.90219
[104 empty] | 1324.1211 | 0.90182 | [7 empty] | 1324.1211 | 0.90182
[104 empty] | 1324.1426 | 0.90145 | [7 empty] | 1324.1426 | 0.90145
[104 empty] | 1324.1641 | 0.90107 | [7 empty] | 1324.1641 | 0.90107
[104 empty] | 1324.1855 | 0.90068 | [7 empty] | 1324.1855 | 0.90068
[104 empty] | 1324.207 | 0.9003 | [7 empty] | 1324.207 | 0.9003
[104 empty] | 1324.2285 | 0.89991 | [7 empty] | 1324.2285 | 0.89991
[104 empty] | 1324.25 | 0.89951 | [7 empty] | 1324.25 | 0.89951
[104 empty] | 1324.2715 | 0.89911 | [7 empty] | 1324.2715 | 0.89911
[104 empty] | 1324.293 | 0.89871 | [7 empty] | 1324.293 | 0.89871
[104 empty] | 1324.3145 | 0.89831 | [7 empty] | 1324.3145 | 0.89831
[104 empty] | 1324.3359 | 0.8979 | [7 empty] | 1324.3359 | 0.8979
[104 empty] | 1324.3574 | 0.89749 | [7 empty] | 1324.3574 | 0.89749
[104 empty] | 1324.3789 | 0.89707 | [7 empty] | 1324.3789 | 0.89707
[104 empty] | 1324.4004 | 0.89666 | [7 empty] | 1324.4004 | 0.89666
[104 empty] | 1324.4219 | 0.89624 | [7 empty] | 1324.4219 | 0.89624
[104 empty] | 1324.4434 | 0.89581 | [7 empty] | 1324.4434 | 0.89581
[104 empty] | 1324.4648 | 0.89538 | [7 empty] | 1324.4648 | 0.89538
[104 empty] | 1324.4863 | 0.89495 | [7 empty] | 1324.4863 | 0.89495
[104 empty] | 1324.5078 | 0.89452 | [7 empty] | 1324.5078 | 0.89452
[104 empty] | 1324.5293 | 0.89408 | [7 empty] | 1324.5293 | 0.89408
[104 empty] | 1324.5508 | 0.89364 | [7 empty] | 1324.5508 | 0.89364
[104 empty] | 1324.5723 | 0.89319 | [7 empty] | 1324.5723 | 0.89319
[104 empty] | 1324.5938 | 0.89274 | [7 empty] | 1324.5938 | 0.89274
[104 empty] | 1324.6152 | 0.89229 | [7 empty] | 1324.6152 | 0.89229
[104 empty] | 1324.6367 | 0.89184 | [7 empty] | 1324.6367 | 0.89184
[104 empty] | 1324.6582 | 0.89138 | [7 empty] | 1324.6582 | 0.89138
[104 empty] | 1324.6797 | 0.89092 | [7 empty] | 1324.6797 | 0.89092
[104 empty] | 1324.7012 | 0.89046 | [7 empty] | 1324.7012 | 0.89046
[104 empty] | 1324.7227 | 0.89 | [7 empty] | 1324.7227 | 0.89
[104 empty] | 1324.7441 | 0.88953 | [7 empty] | 1324.7441 | 0.88953
[104 empty] | 1324.7656 | 0.88905 | [7 empty] | 1324.7656 | 0.88905
[104 empty] | 1324.7871 | 0.88858 | [7 empty] | 1324.7871 | 0.88858
[104 empty] | 1324.8086 | 0.8881 | [7 empty] | 1324.8086 | 0.8881
[104 empty] | 1324.8301 | 0.88762 | [7 empty] | 1324.8301 | 0.88762
[104 empty] | 1324.8517 | 0.88714 | [7 empty] | 1324.8517 | 0.88714
[104 empty] | 1324.8732 | 0.88665 | [7 empty] | 1324.8732 | 0.88665
[104 empty] | 1324.8947 | 0.88616 | [7 empty] | 1324.8947 | 0.88616
[104 empty] | 1324.9161 | 0.88567 | [7 empty] | 1324.9161 | 0.88567
[104 empty] | 1324.9376 | 0.88517 | [7 empty] | 1324.9376 | 0.88517
[104 empty] | 1324.9591 | 0.88467 | [7 empty] | 1324.9591 | 0.88467
[104 empty] | 1324.9806 | 0.88417 | [7 empty] | 1324.9806 | 0.88417
[104 empty] | 1325.0021 | 0.88367 | [7 empty] | 1325.0021 | 0.88367
[104 empty] | 1325.0237 | 0.88316 | [7 empty] | 1325.0237 | 0.88316
[104 empty] | 1325.0452 | 0.88265 | [7 empty] | 1325.0452 | 0.88265
[104 empty] | 1325.0666 | 0.88214 | [7 empty] | 1325.0666 | 0.88214
[104 empty] | 1325.0881 | 0.88162 | [7 empty] | 1325.0881 | 0.88162
[104 empty] | 1325.1096 | 0.8811 | [7 empty] | 1325.1096 | 0.8811
[104 empty] | 1325.1311 | 0.88058 | [7 empty] | 1325.1311 | 0.88058
[104 empty] | 1325.1527 | 0.88006 | [7 empty] | 1325.1527 | 0.88006
[104 empty] | 1325.1742 | 0.87953 | [7 empty] | 1325.1742 | 0.87953
[104 empty] | 1325.1957 | 0.879 | [7 empty] | 1325.1957 | 0.879
[104 empty] | 1325.2172 | 0.87847 | [7 empty] | 1325.2172 | 0.87847
[104 empty] | 1325.2386 | 0.87793 | [7 empty] | 1325.2386 | 0.87793
[104 empty] | 1325.2603 | 0.87739 | [7 empty] | 1325.2603 | 0.87739
[104 empty] | 1325.2817 | 0.87685 | [7 empty] | 1325.2817 | 0.87685
[104 empty] | 1325.3032 | 0.87631 | [7 empty] | 1325.3032 | 0.87631
[104 empty] | 1325.3247 | 0.87576 | [7 empty] | 1325.3247 | 0.87576
[104 empty] | 1325.3462 | 0.87521 | [7 empty] | 1325.3462 | 0.87521
[104 empty] | 1325.3678 | 0.87466 | [7 empty] | 1325.3678 | 0.87466
[104 empty] | 1325.3893 | 0.87411 | [7 empty] | 1325.3893 | 0.87411
[104 empty] | 1325.4108 | 0.87355 | [7 empty] | 1325.4108 | 0.87355
[104 empty] | 1325.4323 | 0.87299 | [7 empty] | 1325.4323 | 0.87299
[104 empty] | 1325.4539 | 0.87243 | [7 empty] | 1325.4539 | 0.87243
[104 empty] | 1325.4753 | 0.87187 | [7 empty] | 1325.4753 | 0.87187
[104 empty] | 1325.4968 | 0.8713 | [7 empty] | 1325.4968 | 0.8713
[104 empty] | 1325.5183 | 0.87073 | [7 empty] | 1325.5183 | 0.87073
[104 empty] | 1325.5399 | 0.87016 | [7 empty] | 1325.5399 | 0.87016
[104 empty] | 1325.5614 | 0.86959 | [7 empty] | 1325.5614 | 0.86959
[104 empty] | 1325.5829 | 0.86902 | [7 empty] | 1325.5829 | 0.86902
[104 empty] | 1325.6045 | 0.86844 | [7 empty] | 1325.6045 | 0.86844
[104 empty] | 1325.626 | 0.86786 | [7 empty] | 1325.626 | 0.86786
[104 empty] | 1325.6475 | 0.86728 | [7 empty] | 1325.6475 | 0.86728
[104 empty] | 1325.6691 | 0.8667 | [7 empty] | 1325.6691 | 0.8667
[104 empty] | 1325.6906 | 0.86612 | [7 empty] | 1325.6906 | 0.86612
[104 empty] | 1325.712 | 0.86554 | [7 empty] | 1325.712 | 0.86554
[104 empty] | 1325.7336 | 0.86495 | [7 empty] | 1325.7336 | 0.86495
[104 empty] | 1325.7551 | 0.86437 | [7 empty] | 1325.7551 | 0.86437
[104 empty] | 1325.7766 | 0.86378 | [7 empty] | 1325.7766 | 0.86378
[104 empty] | 1325.7982 | 0.86319 | [7 empty] | 1325.7982 | 0.86319
[104 empty] | 1325.8197 | 0.8626 | [7 empty] | 1325.8197 | 0.8626
[104 empty] | 1325.8412 | 0.86202 | [7 empty] | 1325.8412 | 0.86202
[104 empty] | 1325.8628 | 0.86143 | [7 empty] | 1325.8628 | 0.86143
[104 empty] | 1325.8843 | 0.86084 | [7 empty] | 1325.8843 | 0.86084
[104 empty] | 1325.9058 | 0.86025 | [7 empty] | 1325.9058 | 0.86025
[104 empty] | 1325.9274 | 0.85966 | [7 empty] | 1325.9274 | 0.85966
[104 empty] | 1325.9489 | 0.85907 | [7 empty] | 1325.9489 | 0.85907
[104 empty] | 1325.9705 | 0.85849 | [7 empty] | 1325.9705 | 0.85849
[104 empty] | 1325.9919 | 0.8579 | [7 empty] | 1325.9919 | 0.8579
[104 empty] | 1326.0134 | 0.85731 | [7 empty] | 1326.0134 | 0.85731
[104 empty] | 1326.035 | 0.85673 | [7 empty] | 1326.035 | 0.85673
[104 empty] | 1326.0565 | 0.85614 | [7 empty] | 1326.0565 | 0.85614
[104 empty] | 1326.0781 | 0.85556 | [7 empty] | 1326.0781 | 0.85556
[104 empty] | 1326.0996 | 0.85498 | [7 empty] | 1326.0996 | 0.85498
[104 empty] | 1326.1212 | 0.8544 | [7 empty] | 1326.1212 | 0.8544
[104 empty] | 1326.1427 | 0.85382 | [7 empty] | 1326.1427 | 0.85382
[104 empty] | 1326.1642 | 0.85325 | [7 empty] | 1326.1642 | 0.85325
[104 empty] | 1326.1858 | 0.85268 | [7 empty] | 1326.1858 | 0.85268
[104 empty] | 1326.2073 | 0.8521 | [7 empty] | 1326.2073 | 0.8521
[104 empty] | 1326.2289 | 0.85154 | [7 empty] | 1326.2289 | 0.85154
[104 empty] | 1326.2504 | 0.85097 | [7 empty] | 1326.2504 | 0.85097
[104 empty] | 1326.272 | 0.85041 | [7 empty] | 1326.272 | 0.85041
[104 empty] | 1326.2935 | 0.84985 | [7 empty] | 1326.2935 | 0.84985
[104 empty] | 1326.3151 | 0.84929 | [7 empty] | 1326.3151 | 0.84929
[104 empty] | 1326.3365 | 0.84874 | [7 empty] | 1326.3365 | 0.84874
[104 empty] | 1326.3582 | 0.84819 | [7 empty] | 1326.3582 | 0.84819
[104 empty] | 1326.3796 | 0.84764 | [7 empty] | 1326.3796 | 0.84764
[104 empty] | 1326.4012 | 0.8471 | [7 empty] | 1326.4012 | 0.8471
[104 empty] | 1326.4227 | 0.84656 | [7 empty] | 1326.4227 | 0.84656
[104 empty] | 1326.4443 | 0.84602 | [7 empty] | 1326.4443 | 0.84602
[104 empty] | 1326.4658 | 0.84549 | [7 empty] | 1326.4658 | 0.84549
[104 empty] | 1326.4874 | 0.84496 | [7 empty] | 1326.4874 | 0.84496
[104 empty] | 1326.5089 | 0.84444 | [7 empty] | 1326.5089 | 0.84444
[104 empty] | 1326.5305 | 0.84392 | [7 empty] | 1326.5305 | 0.84392
[104 empty] | 1326.5521 | 0.8434 | [7 empty] | 1326.5521 | 0.8434
[104 empty] | 1326.5736 | 0.84289 | [7 empty] | 1326.5736 | 0.84289
[104 empty] | 1326.5952 | 0.84239 | [7 empty] | 1326.5952 | 0.84239
[104 empty] | 1326.6167 | 0.84188 | [7 empty] | 1326.6167 | 0.84188
[104 empty] | 1326.6383 | 0.84139 | [7 empty] | 1326.6383 | 0.84139
[104 empty] | 1326.6598 | 0.84089 | [7 empty] | 1326.6598 | 0.84089
[104 empty] | 1326.6814 | 0.84041 | [7 empty] | 1326.6814 | 0.84041
[104 empty] | 1326.703 | 0.83992 | [7 empty] | 1326.703 | 0.83992
[104 empty] | 1326.7245 | 0.83944 | [7 empty] | 1326.7245 | 0.83944
[104 empty] | 1326.7461 | 0.83897 | [7 empty] | 1326.7461 | 0.83897
[104 empty] | 1326.7676 | 0.8385 | [7 empty] | 1326.7676 | 0.8385
[104 empty] | 1326.7892 | 0.83803 | [7 empty] | 1326.7892 | 0.83803
[104 empty] | 1326.8108 | 0.83757 | [7 empty] | 1326.8108 | 0.83757
[104 empty] | 1326.8323 | 0.83712 | [7 empty] | 1326.8323 | 0.83712
[104 empty] | 1326.8539 | 0.83667 | [7 empty] | 1326.8539 | 0.83667
[104 empty] | 1326.8755 | 0.83622 | [7 empty] | 1326.8755 | 0.83622
[104 empty] | 1326.897 | 0.83578 | [7 empty] | 1326.897 | 0.83578
[104 empty] | 1326.9186 | 0.83534 | [7 empty] | 1326.9186 | 0.83534
[104 empty] | 1326.9401 | 0.8349 | [7 empty] | 1326.9401 | 0.8349
[104 empty] | 1326.9617 | 0.83447 | [7 empty] | 1326.9617 | 0.83447
[104 empty] | 1326.9833 | 0.83405 | [7 empty] | 1326.9833 | 0.83405
[104 empty] | 1327.0048 | 0.83362 | [7 empty] | 1327.0048 | 0.83362
[104 empty] | 1327.0264 | 0.83321 | [7 empty] | 1327.0264 | 0.83321
[104 empty] | 1327.048 | 0.83279 | [7 empty] | 1327.048 | 0.83279
[104 empty] | 1327.0696 | 0.83238 | [7 empty] | 1327.0696 | 0.83238
[104 empty] | 1327.0911 | 0.83197 | [7 empty] | 1327.0911 | 0.83197
[104 empty] | 1327.1127 | 0.83157 | [7 empty] | 1327.1127 | 0.83157
[104 empty] | 1327.1343 | 0.83117 | [7 empty] | 1327.1343 | 0.83117
[104 empty] | 1327.1558 | 0.83077 | [7 empty] | 1327.1558 | 0.83077
[104 empty] | 1327.1774 | 0.83038 | [7 empty] | 1327.1774 | 0.83038
[104 empty] | 1327.199 | 0.82999 | [7 empty] | 1327.199 | 0.82999
[104 empty] | 1327.2205 | 0.8296 | [7 empty] | 1327.2205 | 0.8296
[104 empty] | 1327.2421 | 0.82921 | [7 empty] | 1327.2421 | 0.82921
[104 empty] | 1327.2637 | 0.82883 | [7 empty] | 1327.2637 | 0.82883
[104 empty] | 1327.2853 | 0.82845 | [7 empty] | 1327.2853 | 0.82845
[104 empty] | 1327.3068 | 0.82807 | [7 empty] | 1327.3068 | 0.82807
[104 empty] | 1327.3284 | 0.82769 | [7 empty] | 1327.3284 | 0.82769
[104 empty] | 1327.35 | 0.82732 | [7 empty] | 1327.35 | 0.82732
[104 empty] | 1327.3716 | 0.82694 | [7 empty] | 1327.3716 | 0.82694
[104 empty] | 1327.3932 | 0.82657 | [7 empty] | 1327.3932 | 0.82657
[104 empty] | 1327.4147 | 0.8262 | [7 empty] | 1327.4147 | 0.8262
[104 empty] | 1327.4363 | 0.82583 | [7 empty] | 1327.4363 | 0.82583
[104 empty] | 1327.4579 | 0.82546 | [7 empty] | 1327.4579 | 0.82546
[104 empty] | 1327.4795 | 0.8251 | [7 empty] | 1327.4795 | 0.8251
[104 empty] | 1327.5011 | 0.82473 | [7 empty] | 1327.5011 | 0.82473
[104 empty] | 1327.5226 | 0.82436 | [7 empty] | 1327.5226 | 0.82436
[104 empty] | 1327.5442 | 0.824 | [7 empty] | 1327.5442 | 0.824
[104 empty] | 1327.5658 | 0.82363 | [7 empty] | 1327.5658 | 0.82363
[104 empty] | 1327.5874 | 0.82327 | [7 empty] | 1327.5874 | 0.82327
[104 empty] | 1327.609 | 0.8229 | [7 empty] | 1327.609 | 0.8229
[104 empty] | 1327.6305 | 0.82254 | [7 empty] | 1327.6305 | 0.82254
[104 empty] | 1327.6521 | 0.82217 | [7 empty] | 1327.6521 | 0.82217
[104 empty] | 1327.6737 | 0.82181 | [7 empty] | 1327.6737 | 0.82181
[104 empty] | 1327.6953 | 0.82144 | [7 empty] | 1327.6953 | 0.82144
[104 empty] | 1327.7169 | 0.82107 | [7 empty] | 1327.7169 | 0.82107
[104 empty] | 1327.7385 | 0.8207 | [7 empty] | 1327.7385 | 0.8207
[104 empty] | 1327.7601 | 0.82033 | [7 empty] | 1327.7601 | 0.82033
[104 empty] | 1327.7816 | 0.81996 | [7 empty] | 1327.7816 | 0.81996
[104 empty] | 1327.8032 | 0.81959 | [7 empty] | 1327.8032 | 0.81959
[104 empty] | 1327.8248 | 0.81922 | [7 empty] | 1327.8248 | 0.81922
[104 empty] | 1327.8464 | 0.81884 | [7 empty] | 1327.8464 | 0.81884
[104 empty] | 1327.868 | 0.81847 | [7 empty] | 1327.868 | 0.81847
[104 empty] | 1327.8896 | 0.81809 | [7 empty] | 1327.8896 | 0.81809
[104 empty] | 1327.9113 | 0.81771 | [7 empty] | 1327.9113 | 0.81771
[104 empty] | 1327.9329 | 0.81732 | [7 empty] | 1327.9329 | 0.81732
[104 empty] | 1327.9545 | 0.81694 | [7 empty] | 1327.9545 | 0.81694
[104 empty] | 1327.9761 | 0.81655 | [7 empty] | 1327.9761 | 0.81655
[104 empty] | 1327.9977 | 0.81616 | [7 empty] | 1327.9977 | 0.81616
[104 empty] | 1328.0193 | 0.81577 | [7 empty] | 1328.0193 | 0.81577
[104 empty] | 1328.0408 | 0.81537 | [7 empty] | 1328.0408 | 0.81537
[104 empty] | 1328.0624 | 0.81498 | [7 empty] | 1328.0624 | 0.81498
[104 empty] | 1328.084 | 0.81457 | [7 empty] | 1328.084 | 0.81457
[104 empty] | 1328.1056 | 0.81417 | [7 empty] | 1328.1056 | 0.81417
[104 empty] | 1328.1272 | 0.81376 | [7 empty] | 1328.1272 | 0.81376
[104 empty] | 1328.1488 | 0.81335 | [7 empty] | 1328.1488 | 0.81335
[104 empty] | 1328.1704 | 0.81294 | [7 empty] | 1328.1704 | 0.81294
[104 empty] | 1328.192 | 0.81252 | [7 empty] | 1328.192 | 0.81252
[104 empty] | 1328.2136 | 0.8121 | [7 empty] | 1328.2136 | 0.8121
[104 empty] | 1328.2352 | 0.81167 | [7 empty] | 1328.2352 | 0.81167
[104 empty] | 1328.2568 | 0.81124 | [7 empty] | 1328.2568 | 0.81124
[104 empty] | 1328.2784 | 0.81081 | [7 empty] | 1328.2784 | 0.81081
[104 empty] | 1328.3 | 0.81037 | [7 empty] | 1328.3 | 0.81037
[104 empty] | 1328.3217 | 0.80993 | [7 empty] | 1328.3217 | 0.80993
[104 empty] | 1328.3433 | 0.80949 | [7 empty] | 1328.3433 | 0.80949
[104 empty] | 1328.3649 | 0.80904 | [7 empty] | 1328.3649 | 0.80904
[104 empty] | 1328.3865 | 0.80858 | [7 empty] | 1328.3865 | 0.80858
[104 empty] | 1328.4081 | 0.80813 | [7 empty] | 1328.4081 | 0.80813
[104 empty] | 1328.4298 | 0.80766 | [7 empty] | 1328.4298 | 0.80766
[104 empty] | 1328.4514 | 0.80719 | [7 empty] | 1328.4514 | 0.80719
[104 empty] | 1328.473 | 0.80672 | [7 empty] | 1328.473 | 0.80672
[104 empty] | 1328.4946 | 0.80624 | [7 empty] | 1328.4946 | 0.80624
[104 empty] | 1328.5162 | 0.80576 | [7 empty] | 1328.5162 | 0.80576
[104 empty] | 1328.5378 | 0.80528 | [7 empty] | 1328.5378 | 0.80528
[104 empty] | 1328.5594 | 0.80478 | [7 empty] | 1328.5594 | 0.80478
[104 empty] | 1328.5811 | 0.80429 | [7 empty] | 1328.5811 | 0.80429
[104 empty] | 1328.6027 | 0.80378 | [7 empty] | 1328.6027 | 0.80378
[104 empty] | 1328.6243 | 0.80328 | [7 empty] | 1328.6243 | 0.80328
[104 empty] | 1328.6459 | 0.80276 | [7 empty] | 1328.6459 | 0.80276
[104 empty] | 1328.6676 | 0.80225 | [7 empty] | 1328.6676 | 0.80225
[104 empty] | 1328.6892 | 0.80172 | [7 empty] | 1328.6892 | 0.80172
[104 empty] | 1328.7108 | 0.8012 | [7 empty] | 1328.7108 | 0.8012
[104 empty] | 1328.7324 | 0.80066 | [7 empty] | 1328.7324 | 0.80066
[104 empty] | 1328.754 | 0.80012 | [7 empty] | 1328.754 | 0.80012
[104 empty] | 1328.7756 | 0.79958 | [7 empty] | 1328.7756 | 0.79958
[104 empty] | 1328.7972 | 0.79903 | [7 empty] | 1328.7972 | 0.79903
[104 empty] | 1328.8188 | 0.79848 | [7 empty] | 1328.8188 | 0.79848
[104 empty] | 1328.8406 | 0.79792 | [7 empty] | 1328.8406 | 0.79792
[104 empty] | 1328.8622 | 0.79735 | [7 empty] | 1328.8622 | 0.79735
[104 empty] | 1328.8838 | 0.79678 | [7 empty] | 1328.8838 | 0.79678
[104 empty] | 1328.9054 | 0.79621 | [7 empty] | 1328.9054 | 0.79621
[104 empty] | 1328.927 | 0.79563 | [7 empty] | 1328.927 | 0.79563
[104 empty] | 1328.9487 | 0.79504 | [7 empty] | 1328.9487 | 0.79504
[104 empty] | 1328.9703 | 0.79445 | [7 empty] | 1328.9703 | 0.79445
[104 empty] | 1328.9919 | 0.79386 | [7 empty] | 1328.9919 | 0.79386
[104 empty] | 1329.0135 | 0.79326 | [7 empty] | 1329.0135 | 0.79326
[104 empty] | 1329.0352 | 0.79265 | [7 empty] | 1329.0352 | 0.79265
[104 empty] | 1329.0569 | 0.79204 | [7 empty] | 1329.0569 | 0.79204
[104 empty] | 1329.0785 | 0.79143 | [7 empty] | 1329.0785 | 0.79143
[104 empty] | 1329.1001 | 0.79081 | [7 empty] | 1329.1001 | 0.79081
[104 empty] | 1329.1217 | 0.79019 | [7 empty] | 1329.1217 | 0.79019
[104 empty] | 1329.1434 | 0.78956 | [7 empty] | 1329.1434 | 0.78956
[104 empty] | 1329.165 | 0.78893 | [7 empty] | 1329.165 | 0.78893
[104 empty] | 1329.1866 | 0.7883 | [7 empty] | 1329.1866 | 0.7883
[104 empty] | 1329.2083 | 0.78766 | [7 empty] | 1329.2083 | 0.78766
[104 empty] | 1329.23 | 0.78702 | [7 empty] | 1329.23 | 0.78702
[104 empty] | 1329.2516 | 0.78637 | [7 empty] | 1329.2516 | 0.78637
[104 empty] | 1329.2732 | 0.78572 | [7 empty] | 1329.2732 | 0.78572
[104 empty] | 1329.2948 | 0.78507 | [7 empty] | 1329.2948 | 0.78507
[104 empty] | 1329.3165 | 0.78442 | [7 empty] | 1329.3165 | 0.78442
[104 empty] | 1329.3381 | 0.78376 | [7 empty] | 1329.3381 | 0.78376
[104 empty] | 1329.3597 | 0.7831 | [7 empty] | 1329.3597 | 0.7831
[104 empty] | 1329.3815 | 0.78244 | [7 empty] | 1329.3815 | 0.78244
[104 empty] | 1329.4031 | 0.78178 | [7 empty] | 1329.4031 | 0.78178
[104 empty] | 1329.4247 | 0.78111 | [7 empty] | 1329.4247 | 0.78111
[104 empty] | 1329.4464 | 0.78044 | [7 empty] | 1329.4464 | 0.78044
[104 empty] | 1329.468 | 0.77977 | [7 empty] | 1329.468 | 0.77977
[104 empty] | 1329.4896 | 0.7791 | [7 empty] | 1329.4896 | 0.7791
[104 empty] | 1329.5114 | 0.77843 | [7 empty] | 1329.5114 | 0.77843
[104 empty] | 1329.533 | 0.77776 | [7 empty] | 1329.533 | 0.77776
[104 empty] | 1329.5546 | 0.77709 | [7 empty] | 1329.5546 | 0.77709
[104 empty] | 1329.5763 | 0.77642 | [7 empty] | 1329.5763 | 0.77642
[104 empty] | 1329.5979 | 0.77575 | [7 empty] | 1329.5979 | 0.77575
[104 empty] | 1329.6195 | 0.77508 | [7 empty] | 1329.6195 | 0.77508
[104 empty] | 1329.6412 | 0.7744 | [7 empty] | 1329.6412 | 0.7744
[104 empty] | 1329.6628 | 0.77373 | [7 empty] | 1329.6628 | 0.77373
[104 empty] | 1329.6844 | 0.77307 | [7 empty] | 1329.6844 | 0.77307
[104 empty] | 1329.7062 | 0.7724 | [7 empty] | 1329.7062 | 0.7724
[104 empty] | 1329.7278 | 0.77173 | [7 empty] | 1329.7278 | 0.77173
[104 empty] | 1329.7495 | 0.77107 | [7 empty] | 1329.7495 | 0.77107
[104 empty] | 1329.7711 | 0.7704 | [7 empty] | 1329.7711 | 0.7704
[104 empty] | 1329.7927 | 0.76974 | [7 empty] | 1329.7927 | 0.76974
[104 empty] | 1329.8145 | 0.76909 | [7 empty] | 1329.8145 | 0.76909
[104 empty] | 1329.8361 | 0.76843 | [7 empty] | 1329.8361 | 0.76843
[104 empty] | 1329.8578 | 0.76778 | [7 empty] | 1329.8578 | 0.76778
[104 empty] | 1329.8794 | 0.76713 | [7 empty] | 1329.8794 | 0.76713
[104 empty] | 1329.9011 | 0.76649 | [7 empty] | 1329.9011 | 0.76649
[104 empty] | 1329.9227 | 0.76585 | [7 empty] | 1329.9227 | 0.76585
[104 empty] | 1329.9445 | 0.76521 | [7 empty] | 1329.9445 | 0.76521
[104 empty] | 1329.9661 | 0.76458 | [7 empty] | 1329.9661 | 0.76458
[104 empty] | 1329.9877 | 0.76395 | [7 empty] | 1329.9877 | 0.76395
[104 empty] | 1330.0094 | 0.76332 | [7 empty] | 1330.0094 | 0.76332
[104 empty] | 1330.031 | 0.7627 | [7 empty] | 1330.031 | 0.7627
[104 empty] | 1330.0527 | 0.76209 | [7 empty] | 1330.0527 | 0.76209
[104 empty] | 1330.0743 | 0.76148 | [7 empty] | 1330.0743 | 0.76148
[104 empty] | 1330.0961 | 0.76087 | [7 empty] | 1330.0961 | 0.76087
[104 empty] | 1330.1177 | 0.76027 | [7 empty] | 1330.1177 | 0.76027
[104 empty] | 1330.1394 | 0.75968 | [7 empty] | 1330.1394 | 0.75968
[104 empty] | 1330.161 | 0.75909 | [7 empty] | 1330.161 | 0.75909
[104 empty] | 1330.1827 | 0.75851 | [7 empty] | 1330.1827 | 0.75851
[104 empty] | 1330.2043 | 0.75793 | [7 empty] | 1330.2043 | 0.75793
[104 empty] | 1330.2261 | 0.75736 | [7 empty] | 1330.2261 | 0.75736
[104 empty] | 1330.2478 | 0.7568 | [7 empty] | 1330.2478 | 0.7568
[104 empty] | 1330.2694 | 0.75624 | [7 empty] | 1330.2694 | 0.75624
[104 empty] | 1330.2911 | 0.75569 | [7 empty] | 1330.2911 | 0.75569
[104 empty] | 1330.3127 | 0.75514 | [7 empty] | 1330.3127 | 0.75514
[104 empty] | 1330.3345 | 0.7546 | [7 empty] | 1330.3345 | 0.7546
[104 empty] | 1330.3561 | 0.75406 | [7 empty] | 1330.3561 | 0.75406
[104 empty] | 1330.3778 | 0.75354 | [7 empty] | 1330.3778 | 0.75354
[104 empty] | 1330.3994 | 0.75301 | [7 empty] | 1330.3994 | 0.75301
[104 empty] | 1330.4211 | 0.7525 | [7 empty] | 1330.4211 | 0.7525
[104 empty] | 1330.4429 | 0.75199 | [7 empty] | 1330.4429 | 0.75199
[104 empty] | 1330.4645 | 0.75148 | [7 empty] | 1330.4645 | 0.75148
[104 empty] | 1330.4862 | 0.75099 | [7 empty] | 1330.4862 | 0.75099
[104 empty] | 1330.5078 | 0.75049 | [7 empty] | 1330.5078 | 0.75049
[104 empty] | 1330.5295 | 0.75001 | [7 empty] | 1330.5295 | 0.75001
[104 empty] | 1330.5513 | 0.74953 | [7 empty] | 1330.5513 | 0.74953
[104 empty] | 1330.5729 | 0.74905 | [7 empty] | 1330.5729 | 0.74905
[104 empty] | 1330.5946 | 0.74858 | [7 empty] | 1330.5946 | 0.74858
[104 empty] | 1330.6163 | 0.74812 | [7 empty] | 1330.6163 | 0.74812
[104 empty] | 1330.6379 | 0.74766 | [7 empty] | 1330.6379 | 0.74766
[104 empty] | 1330.6597 | 0.7472 | [7 empty] | 1330.6597 | 0.7472
[104 empty] | 1330.6813 | 0.74675 | [7 empty] | 1330.6813 | 0.74675
[104 empty] | 1330.703 | 0.7463 | [7 empty] | 1330.703 | 0.7463
[104 empty] | 1330.7247 | 0.74586 | [7 empty] | 1330.7247 | 0.74586
[104 empty] | 1330.7463 | 0.74543 | [7 empty] | 1330.7463 | 0.74543
[104 empty] | 1330.7681 | 0.74499 | [7 empty] | 1330.7681 | 0.74499
[104 empty] | 1330.7898 | 0.74456 | [7 empty] | 1330.7898 | 0.74456
[104 empty] | 1330.8115 | 0.74413 | [7 empty] | 1330.8115 | 0.74413
[104 empty] | 1330.8331 | 0.74371 | [7 empty] | 1330.8331 | 0.74371
[104 empty] | 1330.8549 | 0.74329 | [7 empty] | 1330.8549 | 0.74329
[104 empty] | 1330.8766 | 0.74287 | [7 empty] | 1330.8766 | 0.74287
[104 empty] | 1330.8982 | 0.74245 | [7 empty] | 1330.8982 | 0.74245
[104 empty] | 1330.9199 | 0.74204 | [7 empty] | 1330.9199 | 0.74204
[104 empty] | 1330.9416 | 0.74163 | [7 empty] | 1330.9416 | 0.74163
[104 empty] | 1330.9634 | 0.74122 | [7 empty] | 1330.9634 | 0.74122
[104 empty] | 1330.985 | 0.74081 | [7 empty] | 1330.985 | 0.74081
[104 empty] | 1331.0067 | 0.7404 | [7 empty] | 1331.0067 | 0.7404
[104 empty] | 1331.0284 | 0.73999 | [7 empty] | 1331.0284 | 0.73999
[104 empty] | 1331.05 | 0.73958 | [7 empty] | 1331.05 | 0.73958
[104 empty] | 1331.0718 | 0.73917 | [7 empty] | 1331.0718 | 0.73917
[104 empty] | 1331.0935 | 0.73876 | [7 empty] | 1331.0935 | 0.73876
[104 empty] | 1331.1152 | 0.73835 | [7 empty] | 1331.1152 | 0.73835
[104 empty] | 1331.137 | 0.73794 | [7 empty] | 1331.137 | 0.73794
[104 empty] | 1331.1586 | 0.73753 | [7 empty] | 1331.1586 | 0.73753
[104 empty] | 1331.1803 | 0.73711 | [7 empty] | 1331.1803 | 0.73711
[104 empty] | 1331.202 | 0.7367 | [7 empty] | 1331.202 | 0.7367
[104 empty] | 1331.2238 | 0.73628 | [7 empty] | 1331.2238 | 0.73628
[104 empty] | 1331.2454 | 0.73586 | [7 empty] | 1331.2454 | 0.73586
[104 empty] | 1331.2671 | 0.73544 | [7 empty] | 1331.2671 | 0.73544
[104 empty] | 1331.2888 | 0.73501 | [7 empty] | 1331.2888 | 0.73501
[104 empty] | 1331.3105 | 0.73458 | [7 empty] | 1331.3105 | 0.73458
[104 empty] | 1331.3323 | 0.73415 | [7 empty] | 1331.3323 | 0.73415
[104 empty] | 1331.354 | 0.73371 | [7 empty] | 1331.354 | 0.73371
[104 empty] | 1331.3756 | 0.73327 | [7 empty] | 1331.3756 | 0.73327
[104 empty] | 1331.3973 | 0.73283 | [7 empty] | 1331.3973 | 0.73283
[104 empty] | 1331.4191 | 0.73238 | [7 empty] | 1331.4191 | 0.73238
[104 empty] | 1331.4408 | 0.73193 | [7 empty] | 1331.4408 | 0.73193
[104 empty] | 1331.4625 | 0.73147 | [7 empty] | 1331.4625 | 0.73147
[104 empty] | 1331.4843 | 0.73101 | [7 empty] | 1331.4843 | 0.73101
[104 empty] | 1331.506 | 0.73054 | [7 empty] | 1331.506 | 0.73054
[104 empty] | 1331.5276 | 0.73007 | [7 empty] | 1331.5276 | 0.73007
[104 empty] | 1331.5493 | 0.72959 | [7 empty] | 1331.5493 | 0.72959
[104 empty] | 1331.571 | 0.72911 | [7 empty] | 1331.571 | 0.72911
[104 empty] | 1331.5928 | 0.72862 | [7 empty] | 1331.5928 | 0.72862
[104 empty] | 1331.6145 | 0.72813 | [7 empty] | 1331.6145 | 0.72813
[104 empty] | 1331.6362 | 0.72763 | [7 empty] | 1331.6362 | 0.72763
[104 empty] | 1331.658 | 0.72713 | [7 empty] | 1331.658 | 0.72713
[104 empty] | 1331.6797 | 0.72662 | [7 empty] | 1331.6797 | 0.72662
[104 empty] | 1331.7014 | 0.7261 | [7 empty] | 1331.7014 | 0.7261
[104 empty] | 1331.7231 | 0.72558 | [7 empty] | 1331.7231 | 0.72558
[104 empty] | 1331.7449 | 0.72506 | [7 empty] | 1331.7449 | 0.72506
[104 empty] | 1331.7666 | 0.72453 | [7 empty] | 1331.7666 | 0.72453
[104 empty] | 1331.7882 | 0.72399 | [7 empty] | 1331.7882 | 0.72399
[104 empty] | 1331.8099 | 0.72345 | [7 empty] | 1331.8099 | 0.72345
[104 empty] | 1331.8317 | 0.7229 | [7 empty] | 1331.8317 | 0.7229
[104 empty] | 1331.8534 | 0.72235 | [7 empty] | 1331.8534 | 0.72235
[104 empty] | 1331.8751 | 0.72179 | [7 empty] | 1331.8751 | 0.72179
[104 empty] | 1331.8969 | 0.72123 | [7 empty] | 1331.8969 | 0.72123
[104 empty] | 1331.9186 | 0.72067 | [7 empty] | 1331.9186 | 0.72067
[104 empty] | 1331.9403 | 0.7201 | [7 empty] | 1331.9403 | 0.7201
[104 empty] | 1331.962 | 0.71952 | [7 empty] | 1331.962 | 0.71952
[104 empty] | 1331.9838 | 0.71894 | [7 empty] | 1331.9838 | 0.71894
[104 empty] | 1332.0055 | 0.71836 | [7 empty] | 1332.0055 | 0.71836
[104 empty] | 1332.0272 | 0.71777 | [7 empty] | 1332.0272 | 0.71777
[104 empty] | 1332.049 | 0.71718 | [7 empty] | 1332.049 | 0.71718
[104 empty] | 1332.0707 | 0.71659 | [7 empty] | 1332.0707 | 0.71659
[104 empty] | 1332.0924 | 0.71599 | [7 empty] | 1332.0924 | 0.71599
[104 empty] | 1332.1141 | 0.71539 | [7 empty] | 1332.1141 | 0.71539
[104 empty] | 1332.1359 | 0.71479 | [7 empty] | 1332.1359 | 0.71479
[104 empty] | 1332.1576 | 0.71419 | [7 empty] | 1332.1576 | 0.71419
[104 empty] | 1332.1794 | 0.71358 | [7 empty] | 1332.1794 | 0.71358
[104 empty] | 1332.2012 | 0.71297 | [7 empty] | 1332.2012 | 0.71297
[104 empty] | 1332.2229 | 0.71236 | [7 empty] | 1332.2229 | 0.71236
[104 empty] | 1332.2446 | 0.71175 | [7 empty] | 1332.2446 | 0.71175
[104 empty] | 1332.2664 | 0.71114 | [7 empty] | 1332.2664 | 0.71114
[104 empty] | 1332.2881 | 0.71053 | [7 empty] | 1332.2881 | 0.71053
[104 empty] | 1332.3098 | 0.70991 | [7 empty] | 1332.3098 | 0.70991
[104 empty] | 1332.3315 | 0.7093 | [7 empty] | 1332.3315 | 0.7093
[104 empty] | 1332.3533 | 0.70869 | [7 empty] | 1332.3533 | 0.70869
[104 empty] | 1332.375 | 0.70808 | [7 empty] | 1332.375 | 0.70808
[104 empty] | 1332.3967 | 0.70746 | [7 empty] | 1332.3967 | 0.70746
[104 empty] | 1332.4186 | 0.70685 | [7 empty] | 1332.4186 | 0.70685
[104 empty] | 1332.4403 | 0.70624 | [7 empty] | 1332.4403 | 0.70624
[104 empty] | 1332.462 | 0.70563 | [7 empty] | 1332.462 | 0.70563
[104 empty] | 1332.4838 | 0.70503 | [7 empty] | 1332.4838 | 0.70503
[104 empty] | 1332.5055 | 0.70442 | [7 empty] | 1332.5055 | 0.70442
[104 empty] | 1332.5272 | 0.70382 | [7 empty] | 1332.5272 | 0.70382
[104 empty] | 1332.549 | 0.70322 | [7 empty] | 1332.549 | 0.70322
[104 empty] | 1332.5707 | 0.70262 | [7 empty] | 1332.5707 | 0.70262
[104 empty] | 1332.5925 | 0.70203 | [7 empty] | 1332.5925 | 0.70203
[104 empty] | 1332.6143 | 0.70144 | [7 empty] | 1332.6143 | 0.70144
[104 empty] | 1332.636 | 0.70085 | [7 empty] | 1332.636 | 0.70085
[104 empty] | 1332.6577 | 0.70027 | [7 empty] | 1332.6577 | 0.70027
[104 empty] | 1332.6794 | 0.69969 | [7 empty] | 1332.6794 | 0.69969
[104 empty] | 1332.7013 | 0.69911 | [7 empty] | 1332.7013 | 0.69911
[104 empty] | 1332.723 | 0.69854 | [7 empty] | 1332.723 | 0.69854
[104 empty] | 1332.7448 | 0.69797 | [7 empty] | 1332.7448 | 0.69797
[104 empty] | 1332.7665 | 0.6974 | [7 empty] | 1332.7665 | 0.6974
[104 empty] | 1332.7882 | 0.69684 | [7 empty] | 1332.7882 | 0.69684
[104 empty] | 1332.8101 | 0.69629 | [7 empty] | 1332.8101 | 0.69629
[104 empty] | 1332.8318 | 0.69574 | [7 empty] | 1332.8318 | 0.69574
[104 empty] | 1332.8535 | 0.69519 | [7 empty] | 1332.8535 | 0.69519
[104 empty] | 1332.8752 | 0.69465 | [7 empty] | 1332.8752 | 0.69465
[104 empty] | 1332.8971 | 0.69412 | [7 empty] | 1332.8971 | 0.69412
[104 empty] | 1332.9188 | 0.69359 | [7 empty] | 1332.9188 | 0.69359
[104 empty] | 1332.9406 | 0.69306 | [7 empty] | 1332.9406 | 0.69306
[104 empty] | 1332.9623 | 0.69254 | [7 empty] | 1332.9623 | 0.69254
[104 empty] | 1332.9841 | 0.69203 | [7 empty] | 1332.9841 | 0.69203
[104 empty] | 1333.0059 | 0.69152 | [7 empty] | 1333.0059 | 0.69152
[104 empty] | 1333.0276 | 0.69101 | [7 empty] | 1333.0276 | 0.69101
[104 empty] | 1333.0493 | 0.69051 | [7 empty] | 1333.0493 | 0.69051
[104 empty] | 1333.0712 | 0.69002 | [7 empty] | 1333.0712 | 0.69002
[104 empty] | 1333.0929 | 0.68953 | [7 empty] | 1333.0929 | 0.68953
[104 empty] | 1333.1146 | 0.68904 | [7 empty] | 1333.1146 | 0.68904
[104 empty] | 1333.1365 | 0.68856 | [7 empty] | 1333.1365 | 0.68856
[104 empty] | 1333.1582 | 0.68809 | [7 empty] | 1333.1582 | 0.68809
[104 empty] | 1333.1799 | 0.68762 | [7 empty] | 1333.1799 | 0.68762
[104 empty] | 1333.2018 | 0.68715 | [7 empty] | 1333.2018 | 0.68715
[104 empty] | 1333.2235 | 0.68669 | [7 empty] | 1333.2235 | 0.68669
[104 empty] | 1333.2452 | 0.68623 | [7 empty] | 1333.2452 | 0.68623
[104 empty] | 1333.2671 | 0.68578 | [7 empty] | 1333.2671 | 0.68578
[104 empty] | 1333.2888 | 0.68533 | [7 empty] | 1333.2888 | 0.68533
[104 empty] | 1333.3105 | 0.68489 | [7 empty] | 1333.3105 | 0.68489
[104 empty] | 1333.3324 | 0.68445 | [7 empty] | 1333.3324 | 0.68445
[104 empty] | 1333.3541 | 0.68401 | [7 empty] | 1333.3541 | 0.68401
[104 empty] | 1333.3759 | 0.68358 | [7 empty] | 1333.3759 | 0.68358
[104 empty] | 1333.3977 | 0.68315 | [7 empty] | 1333.3977 | 0.68315
[104 empty] | 1333.4194 | 0.68272 | [7 empty] | 1333.4194 | 0.68272
[104 empty] | 1333.4413 | 0.6823 | [7 empty] | 1333.4413 | 0.6823
[104 empty] | 1333.463 | 0.68188 | [7 empty] | 1333.463 | 0.68188
[104 empty] | 1333.4847 | 0.68147 | [7 empty] | 1333.4847 | 0.68147
[104 empty] | 1333.5066 | 0.68105 | [7 empty] | 1333.5066 | 0.68105
[104 empty] | 1333.5283 | 0.68064 | [7 empty] | 1333.5283 | 0.68064
[104 empty] | 1333.5502 | 0.68023 | [7 empty] | 1333.5502 | 0.68023
[104 empty] | 1333.5719 | 0.67983 | [7 empty] | 1333.5719 | 0.67983
[104 empty] | 1333.5936 | 0.67942 | [7 empty] | 1333.5936 | 0.67942
[104 empty] | 1333.6155 | 0.67902 | [7 empty] | 1333.6155 | 0.67902
[104 empty] | 1333.6372 | 0.67862 | [7 empty] | 1333.6372 | 0.67862
[104 empty] | 1333.6591 | 0.67823 | [7 empty] | 1333.6591 | 0.67823
[104 empty] | 1333.6808 | 0.67783 | [7 empty] | 1333.6808 | 0.67783
[104 empty] | 1333.7026 | 0.67744 | [7 empty] | 1333.7026 | 0.67744
[104 empty] | 1333.7244 | 0.67704 | [7 empty] | 1333.7244 | 0.67704
[104 empty] | 1333.7462 | 0.67665 | [7 empty] | 1333.7462 | 0.67665
[104 empty] | 1333.7679 | 0.67626 | [7 empty] | 1333.7679 | 0.67626
[104 empty] | 1333.7898 | 0.67587 | [7 empty] | 1333.7898 | 0.67587
[104 empty] | 1333.8115 | 0.67548 | [7 empty] | 1333.8115 | 0.67548
[104 empty] | 1333.8334 | 0.6751 | [7 empty] | 1333.8334 | 0.6751
[104 empty] | 1333.8551 | 0.67471 | [7 empty] | 1333.8551 | 0.67471
[104 empty] | 1333.877 | 0.67433 | [7 empty] | 1333.877 | 0.67433
[104 empty] | 1333.8987 | 0.67394 | [7 empty] | 1333.8987 | 0.67394
[104 empty] | 1333.9205 | 0.67356 | [7 empty] | 1333.9205 | 0.67356
[104 empty] | 1333.9423 | 0.67317 | [7 empty] | 1333.9423 | 0.67317
[104 empty] | 1333.9641 | 0.67279 | [7 empty] | 1333.9641 | 0.67279
[104 empty] | 1333.9858 | 0.67241 | [7 empty] | 1333.9858 | 0.67241
[104 empty] | 1334.0077 | 0.67203 | [7 empty] | 1334.0077 | 0.67203
[104 empty] | 1334.0294 | 0.67165 | [7 empty] | 1334.0294 | 0.67165
[104 empty] | 1334.0513 | 0.67127 | [7 empty] | 1334.0513 | 0.67127
[104 empty] | 1334.073 | 0.67089 | [7 empty] | 1334.073 | 0.67089
[104 empty] | 1334.0948 | 0.67051 | [7 empty] | 1334.0948 | 0.67051
[104 empty] | 1334.1167 | 0.67013 | [7 empty] | 1334.1167 | 0.67013
[104 empty] | 1334.1384 | 0.66975 | [7 empty] | 1334.1384 | 0.66975
[104 empty] | 1334.1603 | 0.66937 | [7 empty] | 1334.1603 | 0.66937
[104 empty] | 1334.182 | 0.66899 | [7 empty] | 1334.182 | 0.66899
[104 empty] | 1334.2039 | 0.66861 | [7 empty] | 1334.2039 | 0.66861
[104 empty] | 1334.2257 | 0.66823 | [7 empty] | 1334.2257 | 0.66823
[104 empty] | 1334.2474 | 0.66786 | [7 empty] | 1334.2474 | 0.66786
[104 empty] | 1334.2693 | 0.66748 | [7 empty] | 1334.2693 | 0.66748
[104 empty] | 1334.291 | 0.6671 | [7 empty] | 1334.291 | 0.6671
[104 empty] | 1334.3129 | 0.66673 | [7 empty] | 1334.3129 | 0.66673
[104 empty] | 1334.3347 | 0.66635 | [7 empty] | 1334.3347 | 0.66635
[104 empty] | 1334.3564 | 0.66598 | [7 empty] | 1334.3564 | 0.66598
[104 empty] | 1334.3783 | 0.6656 | [7 empty] | 1334.3783 | 0.6656
[104 empty] | 1334.4001 | 0.66523 | [7 empty] | 1334.4001 | 0.66523
[104 empty] | 1334.4219 | 0.66486 | [7 empty] | 1334.4219 | 0.66486
[104 empty] | 1334.4437 | 0.66448 | [7 empty] | 1334.4437 | 0.66448
[104 empty] | 1334.4656 | 0.66411 | [7 empty] | 1334.4656 | 0.66411
[104 empty] | 1334.4873 | 0.66374 | [7 empty] | 1334.4873 | 0.66374
[104 empty] | 1334.5092 | 0.66337 | [7 empty] | 1334.5092 | 0.66337
[104 empty] | 1334.531 | 0.663 | [7 empty] | 1334.531 | 0.663
[104 empty] | 1334.5527 | 0.66263 | [7 empty] | 1334.5527 | 0.66263
[104 empty] | 1334.5746 | 0.66226 | [7 empty] | 1334.5746 | 0.66226
[104 empty] | 1334.5964 | 0.66189 | [7 empty] | 1334.5964 | 0.66189
[104 empty] | 1334.6182 | 0.66153 | [7 empty] | 1334.6182 | 0.66153
[104 empty] | 1334.64 | 0.66116 | [7 empty] | 1334.64 | 0.66116
[104 empty] | 1334.6619 | 0.66079 | [7 empty] | 1334.6619 | 0.66079
[104 empty] | 1334.6836 | 0.66043 | [7 empty] | 1334.6836 | 0.66043
[104 empty] | 1334.7054 | 0.66006 | [7 empty] | 1334.7054 | 0.66006
[104 empty] | 1334.7273 | 0.6597 | [7 empty] | 1334.7273 | 0.6597
[104 empty] | 1334.7491 | 0.65934 | [7 empty] | 1334.7491 | 0.65934
[104 empty] | 1334.7709 | 0.65897 | [7 empty] | 1334.7709 | 0.65897
[104 empty] | 1334.7927 | 0.65861 | [7 empty] | 1334.7927 | 0.65861
[104 empty] | 1334.8146 | 0.65825 | [7 empty] | 1334.8146 | 0.65825
[104 empty] | 1334.8364 | 0.65789 | [7 empty] | 1334.8364 | 0.65789
[104 empty] | 1334.8582 | 0.65753 | [7 empty] | 1334.8582 | 0.65753
[104 empty] | 1334.88 | 0.65717 | [7 empty] | 1334.88 | 0.65717
[104 empty] | 1334.9019 | 0.65681 | [7 empty] | 1334.9019 | 0.65681
[104 empty] | 1334.9237 | 0.65645 | [7 empty] | 1334.9237 | 0.65645
[104 empty] | 1334.9456 | 0.65609 | [7 empty] | 1334.9456 | 0.65609
[104 empty] | 1334.9673 | 0.65573 | [7 empty] | 1334.9673 | 0.65573
[104 empty] | 1334.9891 | 0.65537 | [7 empty] | 1334.9891 | 0.65537
[104 empty] | 1335.011 | 0.65501 | [7 empty] | 1335.011 | 0.65501
[104 empty] | 1335.0328 | 0.65465 | [7 empty] | 1335.0328 | 0.65465
[104 empty] | 1335.0547 | 0.65429 | [7 empty] | 1335.0547 | 0.65429
[104 empty] | 1335.0764 | 0.65392 | [7 empty] | 1335.0764 | 0.65392
[104 empty] | 1335.0983 | 0.65356 | [7 empty] | 1335.0983 | 0.65356
[104 empty] | 1335.1201 | 0.6532 | [7 empty] | 1335.1201 | 0.6532
[104 empty] | 1335.142 | 0.65283 | [7 empty] | 1335.142 | 0.65283
[104 empty] | 1335.1638 | 0.65247 | [7 empty] | 1335.1638 | 0.65247
[104 empty] | 1335.1857 | 0.6521 | [7 empty] | 1335.1857 | 0.6521
[104 empty] | 1335.2075 | 0.65173 | [7 empty] | 1335.2075 | 0.65173
[104 empty] | 1335.2292 | 0.65137 | [7 empty] | 1335.2292 | 0.65137
[104 empty] | 1335.2511 | 0.651 | [7 empty] | 1335.2511 | 0.651
[104 empty] | 1335.2729 | 0.65062 | [7 empty] | 1335.2729 | 0.65062
[104 empty] | 1335.2948 | 0.65025 | [7 empty] | 1335.2948 | 0.65025
[104 empty] | 1335.3166 | 0.64987 | [7 empty] | 1335.3166 | 0.64987
[104 empty] | 1335.3385 | 0.64949 | [7 empty] | 1335.3385 | 0.64949
[104 empty] | 1335.3604 | 0.64911 | [7 empty] | 1335.3604 | 0.64911
[104 empty] | 1335.3822 | 0.64873 | [7 empty] | 1335.3822 | 0.64873
[104 empty] | 1335.4041 | 0.64834 | [7 empty] | 1335.4041 | 0.64834
[104 empty] | 1335.4259 | 0.64796 | [7 empty] | 1335.4259 | 0.64796
[104 empty] | 1335.4476 | 0.64756 | [7 empty] | 1335.4476 | 0.64756
[104 empty] | 1335.4695 | 0.64717 | [7 empty] | 1335.4695 | 0.64717
[104 empty] | 1335.4913 | 0.64677 | [7 empty] | 1335.4913 | 0.64677
[104 empty] | 1335.5132 | 0.64637 | [7 empty] | 1335.5132 | 0.64637
[104 empty] | 1335.535 | 0.64597 | [7 empty] | 1335.535 | 0.64597
[104 empty] | 1335.5569 | 0.64556 | [7 empty] | 1335.5569 | 0.64556
[104 empty] | 1335.5787 | 0.64515 | [7 empty] | 1335.5787 | 0.64515
[104 empty] | 1335.6006 | 0.64473 | [7 empty] | 1335.6006 | 0.64473
[104 empty] | 1335.6224 | 0.64431 | [7 empty] | 1335.6224 | 0.64431
[104 empty] | 1335.6443 | 0.64389 | [7 empty] | 1335.6443 | 0.64389
[104 empty] | 1335.6661 | 0.64346 | [7 empty] | 1335.6661 | 0.64346
[104 empty] | 1335.688 | 0.64303 | [7 empty] | 1335.688 | 0.64303
[104 empty] | 1335.7098 | 0.64259 | [7 empty] | 1335.7098 | 0.64259
[104 empty] | 1335.7317 | 0.64215 | [7 empty] | 1335.7317 | 0.64215
[104 empty] | 1335.7535 | 0.64171 | [7 empty] | 1335.7535 | 0.64171
[104 empty] | 1335.7754 | 0.64126 | [7 empty] | 1335.7754 | 0.64126
[104 empty] | 1335.7972 | 0.6408 | [7 empty] | 1335.7972 | 0.6408
[104 empty] | 1335.8191 | 0.64034 | [7 empty] | 1335.8191 | 0.64034
[104 empty] | 1335.8409 | 0.63988 | [7 empty] | 1335.8409 | 0.63988
[104 empty] | 1335.8628 | 0.63941 | [7 empty] | 1335.8628 | 0.63941
[104 empty] | 1335.8846 | 0.63893 | [7 empty] | 1335.8846 | 0.63893
[104 empty] | 1335.9065 | 0.63845 | [7 empty] | 1335.9065 | 0.63845
[104 empty] | 1335.9283 | 0.63797 | [7 empty] | 1335.9283 | 0.63797
[104 empty] | 1335.9502 | 0.63748 | [7 empty] | 1335.9502 | 0.63748
[104 empty] | 1335.972 | 0.63698 | [7 empty] | 1335.972 | 0.63698
[104 empty] | 1335.994 | 0.63648 | [7 empty] | 1335.994 | 0.63648
[104 empty] | 1336.0159 | 0.63597 | [7 empty] | 1336.0159 | 0.63597
[104 empty] | 1336.0377 | 0.63546 | [7 empty] | 1336.0377 | 0.63546
[104 empty] | 1336.0596 | 0.63495 | [7 empty] | 1336.0596 | 0.63495
[104 empty] | 1336.0814 | 0.63443 | [7 empty] | 1336.0814 | 0.63443
[104 empty] | 1336.1033 | 0.6339 | [7 empty] | 1336.1033 | 0.6339
[104 empty] | 1336.1251 | 0.63337 | [7 empty] | 1336.1251 | 0.63337
[104 empty] | 1336.147 | 0.63283 | [7 empty] | 1336.147 | 0.63283
[104 empty] | 1336.1688 | 0.63229 | [7 empty] | 1336.1688 | 0.63229
[104 empty] | 1336.1907 | 0.63174 | [7 empty] | 1336.1907 | 0.63174
[104 empty] | 1336.2126 | 0.63118 | [7 empty] | 1336.2126 | 0.63118
[104 empty] | 1336.2345 | 0.63063 | [7 empty] | 1336.2345 | 0.63063
[104 empty] | 1336.2563 | 0.63006 | [7 empty] | 1336.2563 | 0.63006
[104 empty] | 1336.2782 | 0.62949 | [7 empty] | 1336.2782 | 0.62949
[104 empty] | 1336.3 | 0.62892 | [7 empty] | 1336.3 | 0.62892
[104 empty] | 1336.3219 | 0.62834 | [7 empty] | 1336.3219 | 0.62834
[104 empty] | 1336.3439 | 0.62776 | [7 empty] | 1336.3439 | 0.62776
[104 empty] | 1336.3657 | 0.62717 | [7 empty] | 1336.3657 | 0.62717
[104 empty] | 1336.3876 | 0.62658 | [7 empty] | 1336.3876 | 0.62658
[104 empty] | 1336.4094 | 0.62598 | [7 empty] | 1336.4094 | 0.62598
[104 empty] | 1336.4313 | 0.62538 | [7 empty] | 1336.4313 | 0.62538
[104 empty] | 1336.4531 | 0.62477 | [7 empty] | 1336.4531 | 0.62477
[104 empty] | 1336.4751 | 0.62416 | [7 empty] | 1336.4751 | 0.62416
[104 empty] | 1336.4969 | 0.62355 | [7 empty] | 1336.4969 | 0.62355
[104 empty] | 1336.5188 | 0.62293 | [7 empty] | 1336.5188 | 0.62293
[104 empty] | 1336.5406 | 0.62231 | [7 empty] | 1336.5406 | 0.62231
[104 empty] | 1336.5626 | 0.62168 | [7 empty] | 1336.5626 | 0.62168
[104 empty] | 1336.5845 | 0.62105 | [7 empty] | 1336.5845 | 0.62105
[104 empty] | 1336.6063 | 0.62041 | [7 empty] | 1336.6063 | 0.62041
[104 empty] | 1336.6282 | 0.61977 | [7 empty] | 1336.6282 | 0.61977
[104 empty] | 1336.6501 | 0.61913 | [7 empty] | 1336.6501 | 0.61913
[104 empty] | 1336.672 | 0.61848 | [7 empty] | 1336.672 | 0.61848
[104 empty] | 1336.6938 | 0.61784 | [7 empty] | 1336.6938 | 0.61784
[104 empty] | 1336.7157 | 0.61718 | [7 empty] | 1336.7157 | 0.61718
[104 empty] | 1336.7377 | 0.61653 | [7 empty] | 1336.7377 | 0.61653
[104 empty] | 1336.7595 | 0.61587 | [7 empty] | 1336.7595 | 0.61587
[104 empty] | 1336.7814 | 0.61521 | [7 empty] | 1336.7814 | 0.61521
[104 empty] | 1336.8032 | 0.61454 | [7 empty] | 1336.8032 | 0.61454
[104 empty] | 1336.8252 | 0.61388 | [7 empty] | 1336.8252 | 0.61388
[104 empty] | 1336.847 | 0.61321 | [7 empty] | 1336.847 | 0.61321
[104 empty] | 1336.8689 | 0.61254 | [7 empty] | 1336.8689 | 0.61254
[104 empty] | 1336.8909 | 0.61186 | [7 empty] | 1336.8909 | 0.61186
[104 empty] | 1336.9127 | 0.61119 | [7 empty] | 1336.9127 | 0.61119
[104 empty] | 1336.9346 | 0.61051 | [7 empty] | 1336.9346 | 0.61051
[104 empty] | 1336.9565 | 0.60983 | [7 empty] | 1336.9565 | 0.60983
[104 empty] | 1336.9784 | 0.60915 | [7 empty] | 1336.9784 | 0.60915
[104 empty] | 1337.0002 | 0.60846 | [7 empty] | 1337.0002 | 0.60846
[104 empty] | 1337.0222 | 0.60778 | [7 empty] | 1337.0222 | 0.60778
[104 empty] | 1337.0441 | 0.60709 | [7 empty] | 1337.0441 | 0.60709
[104 empty] | 1337.0659 | 0.60641 | [7 empty] | 1337.0659 | 0.60641
[104 empty] | 1337.0879 | 0.60572 | [7 empty] | 1337.0879 | 0.60572
[104 empty] | 1337.1097 | 0.60503 | [7 empty] | 1337.1097 | 0.60503
[104 empty] | 1337.1317 | 0.60434 | [7 empty] | 1337.1317 | 0.60434
[104 empty] | 1337.1536 | 0.60365 | [7 empty] | 1337.1536 | 0.60365
[104 empty] | 1337.1754 | 0.60296 | [7 empty] | 1337.1754 | 0.60296
[104 empty] | 1337.1974 | 0.60227 | [7 empty] | 1337.1974 | 0.60227
[104 empty] | 1337.2192 | 0.60157 | [7 empty] | 1337.2192 | 0.60157
[104 empty] | 1337.2411 | 0.60088 | [7 empty] | 1337.2411 | 0.60088
[104 empty] | 1337.2631 | 0.60019 | [7 empty] | 1337.2631 | 0.60019
[104 empty] | 1337.2849 | 0.5995 | [7 empty] | 1337.2849 | 0.5995
[104 empty] | 1337.3069 | 0.59881 | [7 empty] | 1337.3069 | 0.59881
[104 empty] | 1337.3287 | 0.59812 | [7 empty] | 1337.3287 | 0.59812
[104 empty] | 1337.3507 | 0.59743 | [7 empty] | 1337.3507 | 0.59743
[104 empty] | 1337.3726 | 0.59674 | [7 empty] | 1337.3726 | 0.59674
[104 empty] | 1337.3945 | 0.59605 | [7 empty] | 1337.3945 | 0.59605
[104 empty] | 1337.4164 | 0.59536 | [7 empty] | 1337.4164 | 0.59536
[104 empty] | 1337.4382 | 0.59467 | [7 empty] | 1337.4382 | 0.59467
[104 empty] | 1337.4602 | 0.59399 | [7 empty] | 1337.4602 | 0.59399
[104 empty] | 1337.4821 | 0.5933 | [7 empty] | 1337.4821 | 0.5933
[104 empty] | 1337.504 | 0.59262 | [7 empty] | 1337.504 | 0.59262
[104 empty] | 1337.5259 | 0.59194 | [7 empty] | 1337.5259 | 0.59194
[104 empty] | 1337.5479 | 0.59126 | [7 empty] | 1337.5479 | 0.59126
[104 empty] | 1337.5697 | 0.59058 | [7 empty] | 1337.5697 | 0.59058
[104 empty] | 1337.5917 | 0.5899 | [7 empty] | 1337.5917 | 0.5899
[104 empty] | 1337.6135 | 0.58923 | [7 empty] | 1337.6135 | 0.58923
[104 empty] | 1337.6355 | 0.58856 | [7 empty] | 1337.6355 | 0.58856
[104 empty] | 1337.6573 | 0.58789 | [7 empty] | 1337.6573 | 0.58789
[104 empty] | 1337.6793 | 0.58722 | [7 empty] | 1337.6793 | 0.58722
[104 empty] | 1337.7012 | 0.58656 | [7 empty] | 1337.7012 | 0.58656
[104 empty] | 1337.7231 | 0.5859 | [7 empty] | 1337.7231 | 0.5859
[104 empty] | 1337.7451 | 0.58524 | [7 empty] | 1337.7451 | 0.58524
[104 empty] | 1337.767 | 0.58458 | [7 empty] | 1337.767 | 0.58458
[104 empty] | 1337.7889 | 0.58393 | [7 empty] | 1337.7889 | 0.58393
[104 empty] | 1337.8108 | 0.58328 | [7 empty] | 1337.8108 | 0.58328
[104 empty] | 1337.8328 | 0.58264 | [7 empty] | 1337.8328 | 0.58264
[104 empty] | 1337.8546 | 0.58199 | [7 empty] | 1337.8546 | 0.58199
[104 empty] | 1337.8766 | 0.58135 | [7 empty] | 1337.8766 | 0.58135
[104 empty] | 1337.8984 | 0.58072 | [7 empty] | 1337.8984 | 0.58072
[104 empty] | 1337.9204 | 0.58008 | [7 empty] | 1337.9204 | 0.58008
[104 empty] | 1337.9424 | 0.57945 | [7 empty] | 1337.9424 | 0.57945
[104 empty] | 1337.9642 | 0.57883 | [7 empty] | 1337.9642 | 0.57883
[104 empty] | 1337.9862 | 0.57821 | [7 empty] | 1337.9862 | 0.57821
[104 empty] | 1338.0082 | 0.57759 | [7 empty] | 1338.0082 | 0.57759
[104 empty] | 1338.03 | 0.57698 | [7 empty] | 1338.03 | 0.57698
[104 empty] | 1338.052 | 0.57636 | [7 empty] | 1338.052 | 0.57636
[104 empty] | 1338.0739 | 0.57576 | [7 empty] | 1338.0739 | 0.57576
[104 empty] | 1338.0958 | 0.57516 | [7 empty] | 1338.0958 | 0.57516
[104 empty] | 1338.1178 | 0.57456 | [7 empty] | 1338.1178 | 0.57456
[104 empty] | 1338.1396 | 0.57396 | [7 empty] | 1338.1396 | 0.57396
[104 empty] | 1338.1616 | 0.57337 | [7 empty] | 1338.1616 | 0.57337
[104 empty] | 1338.1836 | 0.57278 | [7 empty] | 1338.1836 | 0.57278
[104 empty] | 1338.2054 | 0.5722 | [7 empty] | 1338.2054 | 0.5722
[104 empty] | 1338.2274 | 0.57162 | [7 empty] | 1338.2274 | 0.57162
[104 empty] | 1338.2494 | 0.57104 | [7 empty] | 1338.2494 | 0.57104
[104 empty] | 1338.2712 | 0.57047 | [7 empty] | 1338.2712 | 0.57047
[104 empty] | 1338.2932 | 0.5699 | [7 empty] | 1338.2932 | 0.5699
[104 empty] | 1338.3152 | 0.56934 | [7 empty] | 1338.3152 | 0.56934
[104 empty] | 1338.337 | 0.56878 | [7 empty] | 1338.337 | 0.56878
[104 empty] | 1338.359 | 0.56822 | [7 empty] | 1338.359 | 0.56822
[104 empty] | 1338.381 | 0.56767 | [7 empty] | 1338.381 | 0.56767
[104 empty] | 1338.403 | 0.56712 | [7 empty] | 1338.403 | 0.56712
[104 empty] | 1338.4248 | 0.56657 | [7 empty] | 1338.4248 | 0.56657
[104 empty] | 1338.4468 | 0.56603 | [7 empty] | 1338.4468 | 0.56603
[104 empty] | 1338.4688 | 0.56548 | [7 empty] | 1338.4688 | 0.56548
[104 empty] | 1338.4907 | 0.56495 | [7 empty] | 1338.4907 | 0.56495
[104 empty] | 1338.5126 | 0.56441 | [7 empty] | 1338.5126 | 0.56441
[104 empty] | 1338.5345 | 0.56388 | [7 empty] | 1338.5345 | 0.56388
[104 empty] | 1338.5565 | 0.56335 | [7 empty] | 1338.5565 | 0.56335
[104 empty] | 1338.5785 | 0.56282 | [7 empty] | 1338.5785 | 0.56282
[104 empty] | 1338.6003 | 0.5623 | [7 empty] | 1338.6003 | 0.5623
[104 empty] | 1338.6223 | 0.56177 | [7 empty] | 1338.6223 | 0.56177
[104 empty] | 1338.6443 | 0.56125 | [7 empty] | 1338.6443 | 0.56125
[104 empty] | 1338.6663 | 0.56073 | [7 empty] | 1338.6663 | 0.56073
[104 empty] | 1338.6881 | 0.56021 | [7 empty] | 1338.6881 | 0.56021
[104 empty] | 1338.7101 | 0.5597 | [7 empty] | 1338.7101 | 0.5597
[104 empty] | 1338.7321 | 0.55918 | [7 empty] | 1338.7321 | 0.55918
[104 empty] | 1338.754 | 0.55867 | [7 empty] | 1338.754 | 0.55867
[104 empty] | 1338.776 | 0.55815 | [7 empty] | 1338.776 | 0.55815
[104 empty] | 1338.798 | 0.55764 | [7 empty] | 1338.798 | 0.55764
[104 empty] | 1338.8198 | 0.55713 | [7 empty] | 1338.8198 | 0.55713
[104 empty] | 1338.8418 | 0.55662 | [7 empty] | 1338.8418 | 0.55662
[104 empty] | 1338.8638 | 0.55611 | [7 empty] | 1338.8638 | 0.55611
[104 empty] | 1338.8857 | 0.5556 | [7 empty] | 1338.8857 | 0.5556
[104 empty] | 1338.9077 | 0.55509 | [7 empty] | 1338.9077 | 0.55509
[104 empty] | 1338.9297 | 0.55457 | [7 empty] | 1338.9297 | 0.55457
[104 empty] | 1338.9517 | 0.55406 | [7 empty] | 1338.9517 | 0.55406
[104 empty] | 1338.9735 | 0.55355 | [7 empty] | 1338.9735 | 0.55355
[104 empty] | 1338.9955 | 0.55304 | [7 empty] | 1338.9955 | 0.55304
[104 empty] | 1339.0175 | 0.55252 | [7 empty] | 1339.0175 | 0.55252
[104 empty] | 1339.0394 | 0.55201 | [7 empty] | 1339.0394 | 0.55201
[104 empty] | 1339.0614 | 0.55149 | [7 empty] | 1339.0614 | 0.55149
[104 empty] | 1339.0834 | 0.55097 | [7 empty] | 1339.0834 | 0.55097
[104 empty] | 1339.1053 | 0.55045 | [7 empty] | 1339.1053 | 0.55045
[104 empty] | 1339.1273 | 0.54993 | [7 empty] | 1339.1273 | 0.54993
[104 empty] | 1339.1493 | 0.54941 | [7 empty] | 1339.1493 | 0.54941
[104 empty] | 1339.1713 | 0.54889 | [7 empty] | 1339.1713 | 0.54889
[104 empty] | 1339.1931 | 0.54836 | [7 empty] | 1339.1931 | 0.54836
[104 empty] | 1339.2151 | 0.54783 | [7 empty] | 1339.2151 | 0.54783
[104 empty] | 1339.2371 | 0.5473 | [7 empty] | 1339.2371 | 0.5473
[104 empty] | 1339.259 | 0.54677 | [7 empty] | 1339.259 | 0.54677
[104 empty] | 1339.281 | 0.54624 | [7 empty] | 1339.281 | 0.54624
[104 empty] | 1339.303 | 0.5457 | [7 empty] | 1339.303 | 0.5457
[104 empty] | 1339.325 | 0.54516 | [7 empty] | 1339.325 | 0.54516
[104 empty] | 1339.3469 | 0.54462 | [7 empty] | 1339.3469 | 0.54462
[104 empty] | 1339.3689 | 0.54408 | [7 empty] | 1339.3689 | 0.54408
[104 empty] | 1339.3909 | 0.54354 | [7 empty] | 1339.3909 | 0.54354
[104 empty] | 1339.4128 | 0.54299 | [7 empty] | 1339.4128 | 0.54299
[104 empty] | 1339.4348 | 0.54244 | [7 empty] | 1339.4348 | 0.54244
[104 empty] | 1339.4568 | 0.54189 | [7 empty] | 1339.4568 | 0.54189
[104 empty] | 1339.4788 | 0.54134 | [7 empty] | 1339.4788 | 0.54134
[104 empty] | 1339.5007 | 0.54078 | [7 empty] | 1339.5007 | 0.54078
[104 empty] | 1339.5227 | 0.54023 | [7 empty] | 1339.5227 | 0.54023
[104 empty] | 1339.5447 | 0.53967 | [7 empty] | 1339.5447 | 0.53967
[104 empty] | 1339.5666 | 0.53911 | [7 empty] | 1339.5666 | 0.53911
[104 empty] | 1339.5886 | 0.53854 | [7 empty] | 1339.5886 | 0.53854
[104 empty] | 1339.6106 | 0.53798 | [7 empty] | 1339.6106 | 0.53798
[104 empty] | 1339.6326 | 0.53742 | [7 empty] | 1339.6326 | 0.53742
[104 empty] | 1339.6545 | 0.53685 | [7 empty] | 1339.6545 | 0.53685
[104 empty] | 1339.6765 | 0.53628 | [7 empty] | 1339.6765 | 0.53628
[104 empty] | 1339.6986 | 0.53571 | [7 empty] | 1339.6986 | 0.53571
[104 empty] | 1339.7206 | 0.53514 | [7 empty] | 1339.7206 | 0.53514
[104 empty] | 1339.7426 | 0.53457 | [7 empty] | 1339.7426 | 0.53457
[104 empty] | 1339.7645 | 0.534 | [7 empty] | 1339.7645 | 0.534
[104 empty] | 1339.7865 | 0.53343 | [7 empty] | 1339.7865 | 0.53343
[104 empty] | 1339.8085 | 0.53286 | [7 empty] | 1339.8085 | 0.53286
[104 empty] | 1339.8304 | 0.53229 | [7 empty] | 1339.8304 | 0.53229
[104 empty] | 1339.8524 | 0.53172 | [7 empty] | 1339.8524 | 0.53172
[104 empty] | 1339.8744 | 0.53115 | [7 empty] | 1339.8744 | 0.53115
[104 empty] | 1339.8964 | 0.53058 | [7 empty] | 1339.8964 | 0.53058
[104 empty] | 1339.9185 | 0.53001 | [7 empty] | 1339.9185 | 0.53001
[104 empty] | 1339.9404 | 0.52944 | [7 empty] | 1339.9404 | 0.52944
[104 empty] | 1339.9624 | 0.52887 | [7 empty] | 1339.9624 | 0.52887
[104 empty] | 1339.9844 | 0.5283 | [7 empty] | 1339.9844 | 0.5283
[104 empty] | 1340.0063 | 0.52773 | [7 empty] | 1340.0063 | 0.52773
[104 empty] | 1340.0283 | 0.52717 | [7 empty] | 1340.0283 | 0.52717
[104 empty] | 1340.0503 | 0.52661 | [7 empty] | 1340.0503 | 0.52661
[104 empty] | 1340.0724 | 0.52604 | [7 empty] | 1340.0724 | 0.52604
[104 empty] | 1340.0944 | 0.52548 | [7 empty] | 1340.0944 | 0.52548
[104 empty] | 1340.1163 | 0.52493 | [7 empty] | 1340.1163 | 0.52493
[104 empty] | 1340.1383 | 0.52437 | [7 empty] | 1340.1383 | 0.52437
[104 empty] | 1340.1603 | 0.52382 | [7 empty] | 1340.1603 | 0.52382
[104 empty] | 1340.1824 | 0.52327 | [7 empty] | 1340.1824 | 0.52327
[104 empty] | 1340.2043 | 0.52272 | [7 empty] | 1340.2043 | 0.52272
[104 empty] | 1340.2263 | 0.52217 | [7 empty] | 1340.2263 | 0.52217
[104 empty] | 1340.2483 | 0.52163 | [7 empty] | 1340.2483 | 0.52163
[104 empty] | 1340.2703 | 0.52109 | [7 empty] | 1340.2703 | 0.52109
[104 empty] | 1340.2924 | 0.52055 | [7 empty] | 1340.2924 | 0.52055
[104 empty] | 1340.3143 | 0.52002 | [7 empty] | 1340.3143 | 0.52002
[104 empty] | 1340.3363 | 0.51949 | [7 empty] | 1340.3363 | 0.51949
[104 empty] | 1340.3583 | 0.51896 | [7 empty] | 1340.3583 | 0.51896
[104 empty] | 1340.3804 | 0.51844 | [7 empty] | 1340.3804 | 0.51844
[104 empty] | 1340.4023 | 0.51792 | [7 empty] | 1340.4023 | 0.51792
[104 empty] | 1340.4243 | 0.5174 | [7 empty] | 1340.4243 | 0.5174
[104 empty] | 1340.4463 | 0.51688 | [7 empty] | 1340.4463 | 0.51688
[104 empty] | 1340.4684 | 0.51637 | [7 empty] | 1340.4684 | 0.51637
[104 empty] | 1340.4904 | 0.51587 | [7 empty] | 1340.4904 | 0.51587
[104 empty] | 1340.5123 | 0.51536 | [7 empty] | 1340.5123 | 0.51536
[104 empty] | 1340.5344 | 0.51486 | [7 empty] | 1340.5344 | 0.51486
[104 empty] | 1340.5564 | 0.51437 | [7 empty] | 1340.5564 | 0.51437
[104 empty] | 1340.5784 | 0.51387 | [7 empty] | 1340.5784 | 0.51387
[104 empty] | 1340.6003 | 0.51338 | [7 empty] | 1340.6003 | 0.51338
[104 empty] | 1340.6224 | 0.5129 | [7 empty] | 1340.6224 | 0.5129
[104 empty] | 1340.6444 | 0.51241 | [7 empty] | 1340.6444 | 0.51241
[104 empty] | 1340.6664 | 0.51193 | [7 empty] | 1340.6664 | 0.51193
[104 empty] | 1340.6885 | 0.51146 | [7 empty] | 1340.6885 | 0.51146
[104 empty] | 1340.7104 | 0.51098 | [7 empty] | 1340.7104 | 0.51098
[104 empty] | 1340.7324 | 0.51051 | [7 empty] | 1340.7324 | 0.51051
[104 empty] | 1340.7545 | 0.51004 | [7 empty] | 1340.7545 | 0.51004
[104 empty] | 1340.7765 | 0.50958 | [7 empty] | 1340.7765 | 0.50958
[104 empty] | 1340.7986 | 0.50912 | [7 empty] | 1340.7986 | 0.50912
[104 empty] | 1340.8206 | 0.50866 | [7 empty] | 1340.8206 | 0.50866
[104 empty] | 1340.8425 | 0.5082 | [7 empty] | 1340.8425 | 0.5082
[104 empty] | 1340.8646 | 0.50775 | [7 empty] | 1340.8646 | 0.50775
[104 empty] | 1340.8866 | 0.50729 | [7 empty] | 1340.8866 | 0.50729
[104 empty] | 1340.9086 | 0.50684 | [7 empty] | 1340.9086 | 0.50684
[104 empty] | 1340.9307 | 0.5064 | [7 empty] | 1340.9307 | 0.5064
[104 empty] | 1340.9526 | 0.50595 | [7 empty] | 1340.9526 | 0.50595
[104 empty] | 1340.9747 | 0.50551 | [7 empty] | 1340.9747 | 0.50551
[104 empty] | 1340.9967 | 0.50506 | [7 empty] | 1340.9967 | 0.50506
[104 empty] | 1341.0187 | 0.50462 | [7 empty] | 1341.0187 | 0.50462
[104 empty] | 1341.0408 | 0.50418 | [7 empty] | 1341.0408 | 0.50418
[104 empty] | 1341.0627 | 0.50374 | [7 empty] | 1341.0627 | 0.50374
[104 empty] | 1341.0848 | 0.50331 | [7 empty] | 1341.0848 | 0.50331
[104 empty] | 1341.1068 | 0.50287 | [7 empty] | 1341.1068 | 0.50287
[104 empty] | 1341.1289 | 0.50244 | [7 empty] | 1341.1289 | 0.50244
[104 empty] | 1341.1509 | 0.502 | [7 empty] | 1341.1509 | 0.502
[104 empty] | 1341.173 | 0.50157 | [7 empty] | 1341.173 | 0.50157
[104 empty] | 1341.1949 | 0.50113 | [7 empty] | 1341.1949 | 0.50113
[104 empty] | 1341.217 | 0.5007 | [7 empty] | 1341.217 | 0.5007
[104 empty] | 1341.239 | 0.50027 | [7 empty] | 1341.239 | 0.50027
[104 empty] | 1341.2611 | 0.49983 | [7 empty] | 1341.2611 | 0.49983
[104 empty] | 1341.2831 | 0.4994 | [7 empty] | 1341.2831 | 0.4994
[104 empty] | 1341.3052 | 0.49897 | [7 empty] | 1341.3052 | 0.49897
[104 empty] | 1341.3271 | 0.49854 | [7 empty] | 1341.3271 | 0.49854
[104 empty] | 1341.3492 | 0.4981 | [7 empty] | 1341.3492 | 0.4981
[104 empty] | 1341.3712 | 0.49767 | [7 empty] | 1341.3712 | 0.49767
[104 empty] | 1341.3933 | 0.49723 | [7 empty] | 1341.3933 | 0.49723
[104 empty] | 1341.4153 | 0.4968 | [7 empty] | 1341.4153 | 0.4968
[104 empty] | 1341.4374 | 0.49636 | [7 empty] | 1341.4374 | 0.49636
[104 empty] | 1341.4594 | 0.49593 | [7 empty] | 1341.4594 | 0.49593
[104 empty] | 1341.4814 | 0.49549 | [7 empty] | 1341.4814 | 0.49549
[104 empty] | 1341.5034 | 0.49505 | [7 empty] | 1341.5034 | 0.49505
[104 empty] | 1341.5255 | 0.49462 | [7 empty] | 1341.5255 | 0.49462
[104 empty] | 1341.5475 | 0.49418 | [7 empty] | 1341.5475 | 0.49418
[104 empty] | 1341.5696 | 0.49374 | [7 empty] | 1341.5696 | 0.49374
[104 empty] | 1341.5917 | 0.4933 | [7 empty] | 1341.5917 | 0.4933
[104 empty] | 1341.6136 | 0.49285 | [7 empty] | 1341.6136 | 0.49285
[104 empty] | 1341.6357 | 0.49241 | [7 empty] | 1341.6357 | 0.49241
[104 empty] | 1341.6577 | 0.49197 | [7 empty] | 1341.6577 | 0.49197
[104 empty] | 1341.6798 | 0.49152 | [7 empty] | 1341.6798 | 0.49152
[104 empty] | 1341.7019 | 0.49107 | [7 empty] | 1341.7019 | 0.49107
[104 empty] | 1341.7239 | 0.49063 | [7 empty] | 1341.7239 | 0.49063
[104 empty] | 1341.746 | 0.49018 | [7 empty] | 1341.746 | 0.49018
[104 empty] | 1341.7679 | 0.48973 | [7 empty] | 1341.7679 | 0.48973
[104 empty] | 1341.79 | 0.48928 | [7 empty] | 1341.79 | 0.48928
[104 empty] | 1341.8121 | 0.48883 | [7 empty] | 1341.8121 | 0.48883
[104 empty] | 1341.8341 | 0.48837 | [7 empty] | 1341.8341 | 0.48837
[104 empty] | 1341.8562 | 0.48792 | [7 empty] | 1341.8562 | 0.48792
[104 empty] | 1341.8783 | 0.48746 | [7 empty] | 1341.8783 | 0.48746
[104 empty] | 1341.9003 | 0.48701 | [7 empty] | 1341.9003 | 0.48701
[104 empty] | 1341.9224 | 0.48655 | [7 empty] | 1341.9224 | 0.48655
[104 empty] | 1341.9445 | 0.48609 | [7 empty] | 1341.9445 | 0.48609
[104 empty] | 1341.9664 | 0.48564 | [7 empty] | 1341.9664 | 0.48564
[104 empty] | 1341.9885 | 0.48518 | [7 empty] | 1341.9885 | 0.48518
[104 empty] | 1342.0106 | 0.48472 | [7 empty] | 1342.0106 | 0.48472
[104 empty] | 1342.0326 | 0.48426 | [7 empty] | 1342.0326 | 0.48426
[104 empty] | 1342.0547 | 0.4838 | [7 empty] | 1342.0547 | 0.4838
[104 empty] | 1342.0768 | 0.48334 | [7 empty] | 1342.0768 | 0.48334
[104 empty] | 1342.0989 | 0.48287 | [7 empty] | 1342.0989 | 0.48287
[104 empty] | 1342.1209 | 0.48241 | [7 empty] | 1342.1209 | 0.48241
[104 empty] | 1342.1429 | 0.48195 | [7 empty] | 1342.1429 | 0.48195
[104 empty] | 1342.165 | 0.48149 | [7 empty] | 1342.165 | 0.48149
[104 empty] | 1342.187 | 0.48102 | [7 empty] | 1342.187 | 0.48102
[104 empty] | 1342.2091 | 0.48056 | [7 empty] | 1342.2091 | 0.48056
[104 empty] | 1342.2312 | 0.48009 | [7 empty] | 1342.2312 | 0.48009
[104 empty] | 1342.2533 | 0.47963 | [7 empty] | 1342.2533 | 0.47963
[104 empty] | 1342.2753 | 0.47916 | [7 empty] | 1342.2753 | 0.47916
[104 empty] | 1342.2974 | 0.4787 | [7 empty] | 1342.2974 | 0.4787
[104 empty] | 1342.3195 | 0.47823 | [7 empty] | 1342.3195 | 0.47823
[104 empty] | 1342.3416 | 0.47777 | [7 empty] | 1342.3416 | 0.47777
[104 empty] | 1342.3636 | 0.4773 | [7 empty] | 1342.3636 | 0.4773
[104 empty] | 1342.3856 | 0.47684 | [7 empty] | 1342.3856 | 0.47684
[104 empty] | 1342.4077 | 0.47637 | [7 empty] | 1342.4077 | 0.47637
[104 empty] | 1342.4298 | 0.47591 | [7 empty] | 1342.4298 | 0.47591
[104 empty] | 1342.4519 | 0.47544 | [7 empty] | 1342.4519 | 0.47544
[104 empty] | 1342.474 | 0.47498 | [7 empty] | 1342.474 | 0.47498
[104 empty] | 1342.496 | 0.47451 | [7 empty] | 1342.496 | 0.47451
[104 empty] | 1342.5181 | 0.47404 | [7 empty] | 1342.5181 | 0.47404
[104 empty] | 1342.5402 | 0.47358 | [7 empty] | 1342.5402 | 0.47358
[104 empty] | 1342.5623 | 0.47311 | [7 empty] | 1342.5623 | 0.47311
[104 empty] | 1342.5844 | 0.47265 | [7 empty] | 1342.5844 | 0.47265
[104 empty] | 1342.6064 | 0.47218 | [7 empty] | 1342.6064 | 0.47218
[104 empty] | 1342.6284 | 0.47171 | [7 empty] | 1342.6284 | 0.47171
[104 empty] | 1342.6505 | 0.47124 | [7 empty] | 1342.6505 | 0.47124
[104 empty] | 1342.6726 | 0.47078 | [7 empty] | 1342.6726 | 0.47078
[104 empty] | 1342.6947 | 0.47031 | [7 empty] | 1342.6947 | 0.47031
[104 empty] | 1342.7168 | 0.46984 | [7 empty] | 1342.7168 | 0.46984
[104 empty] | 1342.7389 | 0.46937 | [7 empty] | 1342.7389 | 0.46937
[104 empty] | 1342.761 | 0.4689 | [7 empty] | 1342.761 | 0.4689
[104 empty] | 1342.7831 | 0.46843 | [7 empty] | 1342.7831 | 0.46843
[104 empty] | 1342.8052 | 0.46796 | [7 empty] | 1342.8052 | 0.46796
[104 empty] | 1342.8271 | 0.46749 | [7 empty] | 1342.8271 | 0.46749
[104 empty] | 1342.8492 | 0.46701 | [7 empty] | 1342.8492 | 0.46701
[104 empty] | 1342.8713 | 0.46654 | [7 empty] | 1342.8713 | 0.46654
[104 empty] | 1342.8934 | 0.46606 | [7 empty] | 1342.8934 | 0.46606
[104 empty] | 1342.9155 | 0.46559 | [7 empty] | 1342.9155 | 0.46559
[104 empty] | 1342.9376 | 0.46511 | [7 empty] | 1342.9376 | 0.46511
[104 empty] | 1342.9597 | 0.46463 | [7 empty] | 1342.9597 | 0.46463
[104 empty] | 1342.9818 | 0.46415 | [7 empty] | 1342.9818 | 0.46415
[104 empty] | 1343.0039 | 0.46366 | [7 empty] | 1343.0039 | 0.46366
[104 empty] | 1343.026 | 0.46318 | [7 empty] | 1343.026 | 0.46318
[104 empty] | 1343.0481 | 0.46269 | [7 empty] | 1343.0481 | 0.46269
[104 empty] | 1343.0702 | 0.46221 | [7 empty] | 1343.0702 | 0.46221
[104 empty] | 1343.0923 | 0.46172 | [7 empty] | 1343.0923 | 0.46172
[104 empty] | 1343.1144 | 0.46122 | [7 empty] | 1343.1144 | 0.46122
[104 empty] | 1343.1365 | 0.46073 | [7 empty] | 1343.1365 | 0.46073
[104 empty] | 1343.1586 | 0.46023 | [7 empty] | 1343.1586 | 0.46023
[104 empty] | 1343.1807 | 0.45973 | [7 empty] | 1343.1807 | 0.45973
[104 empty] | 1343.2028 | 0.45923 | [7 empty] | 1343.2028 | 0.45923
[104 empty] | 1343.2249 | 0.45873 | [7 empty] | 1343.2249 | 0.45873
[104 empty] | 1343.2469 | 0.45822 | [7 empty] | 1343.2469 | 0.45822
[104 empty] | 1343.269 | 0.45771 | [7 empty] | 1343.269 | 0.45771
[104 empty] | 1343.2911 | 0.4572 | [7 empty] | 1343.2911 | 0.4572
[104 empty] | 1343.3132 | 0.45668 | [7 empty] | 1343.3132 | 0.45668
[104 empty] | 1343.3353 | 0.45617 | [7 empty] | 1343.3353 | 0.45617
[104 empty] | 1343.3574 | 0.45564 | [7 empty] | 1343.3574 | 0.45564
[104 empty] | 1343.3795 | 0.45512 | [7 empty] | 1343.3795 | 0.45512
[104 empty] | 1343.4016 | 0.45459 | [7 empty] | 1343.4016 | 0.45459
[104 empty] | 1343.4237 | 0.45406 | [7 empty] | 1343.4237 | 0.45406
[104 empty] | 1343.4458 | 0.45353 | [7 empty] | 1343.4458 | 0.45353
[104 empty] | 1343.4679 | 0.45299 | [7 empty] | 1343.4679 | 0.45299
[104 empty] | 1343.4901 | 0.45245 | [7 empty] | 1343.4901 | 0.45245
[104 empty] | 1343.5122 | 0.45191 | [7 empty] | 1343.5122 | 0.45191
[104 empty] | 1343.5343 | 0.45136 | [7 empty] | 1343.5343 | 0.45136
[104 empty] | 1343.5564 | 0.45081 | [7 empty] | 1343.5564 | 0.45081
[104 empty] | 1343.5785 | 0.45026 | [7 empty] | 1343.5785 | 0.45026
[104 empty] | 1343.6006 | 0.4497 | [7 empty] | 1343.6006 | 0.4497
[104 empty] | 1343.6227 | 0.44914 | [7 empty] | 1343.6227 | 0.44914
[104 empty] | 1343.6448 | 0.44858 | [7 empty] | 1343.6448 | 0.44858
[104 empty] | 1343.6669 | 0.44801 | [7 empty] | 1343.6669 | 0.44801
[104 empty] | 1343.6891 | 0.44744 | [7 empty] | 1343.6891 | 0.44744
[104 empty] | 1343.7112 | 0.44687 | [7 empty] | 1343.7112 | 0.44687
[104 empty] | 1343.7333 | 0.4463 | [7 empty] | 1343.7333 | 0.4463
[104 empty] | 1343.7554 | 0.44572 | [7 empty] | 1343.7554 | 0.44572
[104 empty] | 1343.7775 | 0.44514 | [7 empty] | 1343.7775 | 0.44514
[104 empty] | 1343.7996 | 0.44455 | [7 empty] | 1343.7996 | 0.44455
[104 empty] | 1343.8218 | 0.44397 | [7 empty] | 1343.8218 | 0.44397
[104 empty] | 1343.8439 | 0.44338 | [7 empty] | 1343.8439 | 0.44338
[104 empty] | 1343.866 | 0.44279 | [7 empty] | 1343.866 | 0.44279
[104 empty] | 1343.8881 | 0.4422 | [7 empty] | 1343.8881 | 0.4422
[104 empty] | 1343.9102 | 0.4416 | [7 empty] | 1343.9102 | 0.4416
[104 empty] | 1343.9324 | 0.44101 | [7 empty] | 1343.9324 | 0.44101
[104 empty] | 1343.9545 | 0.44041 | [7 empty] | 1343.9545 | 0.44041
[104 empty] | 1343.9766 | 0.43981 | [7 empty] | 1343.9766 | 0.43981
[104 empty] | 1343.9987 | 0.43921 | [7 empty] | 1343.9987 | 0.43921
[104 empty] | 1344.0208 | 0.43861 | [7 empty] | 1344.0208 | 0.43861
[104 empty] | 1344.043 | 0.438 | [7 empty] | 1344.043 | 0.438
[104 empty] | 1344.0651 | 0.4374 | [7 empty] | 1344.0651 | 0.4374
[104 empty] | 1344.0872 | 0.43679 | [7 empty] | 1344.0872 | 0.43679
[104 empty] | 1344.1093 | 0.43619 | [7 empty] | 1344.1093 | 0.43619
[104 empty] | 1344.1315 | 0.43558 | [7 empty] | 1344.1315 | 0.43558
[104 empty] | 1344.1536 | 0.43498 | [7 empty] | 1344.1536 | 0.43498
[104 empty] | 1344.1757 | 0.43437 | [7 empty] | 1344.1757 | 0.43437
[104 empty] | 1344.1979 | 0.43376 | [7 empty] | 1344.1979 | 0.43376
[104 empty] | 1344.22 | 0.43316 | [7 empty] | 1344.22 | 0.43316
[104 empty] | 1344.2421 | 0.43255 | [7 empty] | 1344.2421 | 0.43255
[104 empty] | 1344.2642 | 0.43195 | [7 empty] | 1344.2642 | 0.43195
[104 empty] | 1344.2864 | 0.43135 | [7 empty] | 1344.2864 | 0.43135
[104 empty] | 1344.3085 | 0.43074 | [7 empty] | 1344.3085 | 0.43074
[104 empty] | 1344.3306 | 0.43014 | [7 empty] | 1344.3306 | 0.43014
[104 empty] | 1344.3528 | 0.42954 | [7 empty] | 1344.3528 | 0.42954
[104 empty] | 1344.3749 | 0.42895 | [7 empty] | 1344.3749 | 0.42895
[104 empty] | 1344.397 | 0.42835 | [7 empty] | 1344.397 | 0.42835
[104 empty] | 1344.4192 | 0.42776 | [7 empty] | 1344.4192 | 0.42776
[104 empty] | 1344.4413 | 0.42717 | [7 empty] | 1344.4413 | 0.42717
[104 empty] | 1344.4634 | 0.42658 | [7 empty] | 1344.4634 | 0.42658
[104 empty] | 1344.4856 | 0.42599 | [7 empty] | 1344.4856 | 0.42599
[104 empty] | 1344.5077 | 0.42541 | [7 empty] | 1344.5077 | 0.42541
[104 empty] | 1344.5298 | 0.42483 | [7 empty] | 1344.5298 | 0.42483
[104 empty] | 1344.552 | 0.42425 | [7 empty] | 1344.552 | 0.42425
[104 empty] | 1344.5741 | 0.42368 | [7 empty] | 1344.5741 | 0.42368
[104 empty] | 1344.5963 | 0.42311 | [7 empty] | 1344.5963 | 0.42311
[104 empty] | 1344.6184 | 0.42254 | [7 empty] | 1344.6184 | 0.42254
[104 empty] | 1344.6405 | 0.42197 | [7 empty] | 1344.6405 | 0.42197
[104 empty] | 1344.6627 | 0.42142 | [7 empty] | 1344.6627 | 0.42142
[104 empty] | 1344.6848 | 0.42086 | [7 empty] | 1344.6848 | 0.42086
[104 empty] | 1344.707 | 0.42031 | [7 empty] | 1344.707 | 0.42031
[104 empty] | 1344.7291 | 0.41976 | [7 empty] | 1344.7291 | 0.41976
[104 empty] | 1344.7512 | 0.41922 | [7 empty] | 1344.7512 | 0.41922
[104 empty] | 1344.7734 | 0.41868 | [7 empty] | 1344.7734 | 0.41868
[104 empty] | 1344.7955 | 0.41814 | [7 empty] | 1344.7955 | 0.41814
[104 empty] | 1344.8177 | 0.41761 | [7 empty] | 1344.8177 | 0.41761
[104 empty] | 1344.8398 | 0.41709 | [7 empty] | 1344.8398 | 0.41709
[104 empty] | 1344.8621 | 0.41657 | [7 empty] | 1344.8621 | 0.41657
[104 empty] | 1344.8842 | 0.41605 | [7 empty] | 1344.8842 | 0.41605
[104 empty] | 1344.9064 | 0.41554 | [7 empty] | 1344.9064 | 0.41554
[104 empty] | 1344.9285 | 0.41503 | [7 empty] | 1344.9285 | 0.41503
[104 empty] | 1344.9507 | 0.41453 | [7 empty] | 1344.9507 | 0.41453
[104 empty] | 1344.9728 | 0.41403 | [7 empty] | 1344.9728 | 0.41403
[104 empty] | 1344.995 | 0.41354 | [7 empty] | 1344.995 | 0.41354
[104 empty] | 1345.0171 | 0.41305 | [7 empty] | 1345.0171 | 0.41305
[104 empty] | 1345.0393 | 0.41256 | [7 empty] | 1345.0393 | 0.41256
[104 empty] | 1345.0614 | 0.41208 | [7 empty] | 1345.0614 | 0.41208
[104 empty] | 1345.0836 | 0.41161 | [7 empty] | 1345.0836 | 0.41161
[104 empty] | 1345.1057 | 0.41114 | [7 empty] | 1345.1057 | 0.41114
[104 empty] | 1345.1279 | 0.41068 | [7 empty] | 1345.1279 | 0.41068
[104 empty] | 1345.15 | 0.41022 | [7 empty] | 1345.15 | 0.41022
[104 empty] | 1345.1722 | 0.40976 | [7 empty] | 1345.1722 | 0.40976
[104 empty] | 1345.1943 | 0.40931 | [7 empty] | 1345.1943 | 0.40931
[104 empty] | 1345.2166 | 0.40886 | [7 empty] | 1345.2166 | 0.40886
[104 empty] | 1345.2386 | 0.40842 | [7 empty] | 1345.2386 | 0.40842
[104 empty] | 1345.2609 | 0.40798 | [7 empty] | 1345.2609 | 0.40798
[104 empty] | 1345.2831 | 0.40755 | [7 empty] | 1345.2831 | 0.40755
[104 empty] | 1345.3052 | 0.40712 | [7 empty] | 1345.3052 | 0.40712
[104 empty] | 1345.3274 | 0.40669 | [7 empty] | 1345.3274 | 0.40669
[104 empty] | 1345.3495 | 0.40627 | [7 empty] | 1345.3495 | 0.40627
[104 empty] | 1345.3717 | 0.40585 | [7 empty] | 1345.3717 | 0.40585
[104 empty] | 1345.3939 | 0.40544 | [7 empty] | 1345.3939 | 0.40544
[104 empty] | 1345.416 | 0.40503 | [7 empty] | 1345.416 | 0.40503
[104 empty] | 1345.4382 | 0.40462 | [7 empty] | 1345.4382 | 0.40462
[104 empty] | 1345.4603 | 0.40422 | [7 empty] | 1345.4603 | 0.40422
[104 empty] | 1345.4825 | 0.40382 | [7 empty] | 1345.4825 | 0.40382
[104 empty] | 1345.5048 | 0.40342 | [7 empty] | 1345.5048 | 0.40342
[104 empty] | 1345.5269 | 0.40303 | [7 empty] | 1345.5269 | 0.40303
[104 empty] | 1345.5491 | 0.40264 | [7 empty] | 1345.5491 | 0.40264
[104 empty] | 1345.5713 | 0.40225 | [7 empty] | 1345.5713 | 0.40225
[104 empty] | 1345.5934 | 0.40186 | [7 empty] | 1345.5934 | 0.40186
[104 empty] | 1345.6156 | 0.40148 | [7 empty] | 1345.6156 | 0.40148
[104 empty] | 1345.6378 | 0.4011 | [7 empty] | 1345.6378 | 0.4011
[104 empty] | 1345.6599 | 0.40072 | [7 empty] | 1345.6599 | 0.40072
[104 empty] | 1345.6821 | 0.40035 | [7 empty] | 1345.6821 | 0.40035
[104 empty] | 1345.7043 | 0.39998 | [7 empty] | 1345.7043 | 0.39998
[104 empty] | 1345.7264 | 0.39961 | [7 empty] | 1345.7264 | 0.39961
[104 empty] | 1345.7487 | 0.39924 | [7 empty] | 1345.7487 | 0.39924
[104 empty] | 1345.7709 | 0.39887 | [7 empty] | 1345.7709 | 0.39887
[104 empty] | 1345.793 | 0.3985 | [7 empty] | 1345.793 | 0.3985
[104 empty] | 1345.8152 | 0.39814 | [7 empty] | 1345.8152 | 0.39814
[104 empty] | 1345.8374 | 0.39778 | [7 empty] | 1345.8374 | 0.39778
[104 empty] | 1345.8596 | 0.39741 | [7 empty] | 1345.8596 | 0.39741
[104 empty] | 1345.8817 | 0.39705 | [7 empty] | 1345.8817 | 0.39705
[104 empty] | 1345.9039 | 0.39669 | [7 empty] | 1345.9039 | 0.39669
[104 empty] | 1345.9261 | 0.39633 | [7 empty] | 1345.9261 | 0.39633
[104 empty] | 1345.9484 | 0.39598 | [7 empty] | 1345.9484 | 0.39598
[104 empty] | 1345.9705 | 0.39562 | [7 empty] | 1345.9705 | 0.39562
[104 empty] | 1345.9927 | 0.39526 | [7 empty] | 1345.9927 | 0.39526
[104 empty] | 1346.0149 | 0.3949 | [7 empty] | 1346.0149 | 0.3949
[104 empty] | 1346.0371 | 0.39455 | [7 empty] | 1346.0371 | 0.39455
[104 empty] | 1346.0592 | 0.39419 | [7 empty] | 1346.0592 | 0.39419
[104 empty] | 1346.0814 | 0.39383 | [7 empty] | 1346.0814 | 0.39383
[104 empty] | 1346.1036 | 0.39347 | [7 empty] | 1346.1036 | 0.39347
[104 empty] | 1346.1259 | 0.39311 | [7 empty] | 1346.1259 | 0.39311
[104 empty] | 1346.1481 | 0.39276 | [7 empty] | 1346.1481 | 0.39276
[104 empty] | 1346.1702 | 0.3924 | [7 empty] | 1346.1702 | 0.3924
[104 empty] | 1346.1924 | 0.39204 | [7 empty] | 1346.1924 | 0.39204
[104 empty] | 1346.2146 | 0.39167 | [7 empty] | 1346.2146 | 0.39167
[104 empty] | 1346.2368 | 0.39131 | [7 empty] | 1346.2368 | 0.39131
[104 empty] | 1346.259 | 0.39095 | [7 empty] | 1346.259 | 0.39095
[104 empty] | 1346.2812 | 0.39058 | [7 empty] | 1346.2812 | 0.39058
[104 empty] | 1346.3033 | 0.39022 | [7 empty] | 1346.3033 | 0.39022
[104 empty] | 1346.3256 | 0.38985 | [7 empty] | 1346.3256 | 0.38985
[104 empty] | 1346.3478 | 0.38948 | [7 empty] | 1346.3478 | 0.38948
[104 empty] | 1346.37 | 0.38911 | [7 empty] | 1346.37 | 0.38911
[104 empty] | 1346.3922 | 0.38873 | [7 empty] | 1346.3922 | 0.38873
[104 empty] | 1346.4144 | 0.38836 | [7 empty] | 1346.4144 | 0.38836
[104 empty] | 1346.4366 | 0.38798 | [7 empty] | 1346.4366 | 0.38798
[104 empty] | 1346.4589 | 0.3876 | [7 empty] | 1346.4589 | 0.3876
[104 empty] | 1346.481 | 0.38722 | [7 empty] | 1346.481 | 0.38722
[104 empty] | 1346.5032 | 0.38683 | [7 empty] | 1346.5032 | 0.38683
[104 empty] | 1346.5254 | 0.38645 | [7 empty] | 1346.5254 | 0.38645
[104 empty] | 1346.5476 | 0.38606 | [7 empty] | 1346.5476 | 0.38606
[104 empty] | 1346.5698 | 0.38566 | [7 empty] | 1346.5698 | 0.38566
[104 empty] | 1346.592 | 0.38527 | [7 empty] | 1346.592 | 0.38527
[104 empty] | 1346.6143 | 0.38487 | [7 empty] | 1346.6143 | 0.38487
[104 empty] | 1346.6365 | 0.38447 | [7 empty] | 1346.6365 | 0.38447
[104 empty] | 1346.6587 | 0.38406 | [7 empty] | 1346.6587 | 0.38406
[104 empty] | 1346.6809 | 0.38366 | [7 empty] | 1346.6809 | 0.38366
[104 empty] | 1346.7031 | 0.38325 | [7 empty] | 1346.7031 | 0.38325
[104 empty] | 1346.7253 | 0.38283 | [7 empty] | 1346.7253 | 0.38283
[104 empty] | 1346.7476 | 0.38241 | [7 empty] | 1346.7476 | 0.38241
[104 empty] | 1346.7698 | 0.38199 | [7 empty] | 1346.7698 | 0.38199
[104 empty] | 1346.792 | 0.38157 | [7 empty] | 1346.792 | 0.38157
[104 empty] | 1346.8142 | 0.38115 | [7 empty] | 1346.8142 | 0.38115
[104 empty] | 1346.8364 | 0.38072 | [7 empty] | 1346.8364 | 0.38072
[104 empty] | 1346.8586 | 0.38028 | [7 empty] | 1346.8586 | 0.38028
[104 empty] | 1346.8809 | 0.37985 | [7 empty] | 1346.8809 | 0.37985
[104 empty] | 1346.9031 | 0.37941 | [7 empty] | 1346.9031 | 0.37941
[104 empty] | 1346.9253 | 0.37896 | [7 empty] | 1346.9253 | 0.37896
[104 empty] | 1346.9475 | 0.37852 | [7 empty] | 1346.9475 | 0.37852
[104 empty] | 1346.9697 | 0.37807 | [7 empty] | 1346.9697 | 0.37807
[104 empty] | 1346.9919 | 0.37762 | [7 empty] | 1346.9919 | 0.37762
[104 empty] | 1347.0142 | 0.37716 | [7 empty] | 1347.0142 | 0.37716
[104 empty] | 1347.0364 | 0.37671 | [7 empty] | 1347.0364 | 0.37671
[104 empty] | 1347.0586 | 0.37624 | [7 empty] | 1347.0586 | 0.37624
[104 empty] | 1347.0808 | 0.37578 | [7 empty] | 1347.0808 | 0.37578
[104 empty] | 1347.103 | 0.37531 | [7 empty] | 1347.103 | 0.37531
[104 empty] | 1347.1252 | 0.37484 | [7 empty] | 1347.1252 | 0.37484
[104 empty] | 1347.1475 | 0.37437 | [7 empty] | 1347.1475 | 0.37437
[104 empty] | 1347.1697 | 0.3739 | [7 empty] | 1347.1697 | 0.3739
[104 empty] | 1347.1919 | 0.37342 | [7 empty] | 1347.1919 | 0.37342
[104 empty] | 1347.2141 | 0.37294 | [7 empty] | 1347.2141 | 0.37294
[104 empty] | 1347.2363 | 0.37246 | [7 empty] | 1347.2363 | 0.37246
[104 empty] | 1347.2587 | 0.37198 | [7 empty] | 1347.2587 | 0.37198
[104 empty] | 1347.2809 | 0.37149 | [7 empty] | 1347.2809 | 0.37149
[104 empty] | 1347.3031 | 0.37101 | [7 empty] | 1347.3031 | 0.37101
[104 empty] | 1347.3253 | 0.37052 | [7 empty] | 1347.3253 | 0.37052
[104 empty] | 1347.3475 | 0.37003 | [7 empty] | 1347.3475 | 0.37003
[104 empty] | 1347.3698 | 0.36954 | [7 empty] | 1347.3698 | 0.36954
[104 empty] | 1347.392 | 0.36904 | [7 empty] | 1347.392 | 0.36904
[104 empty] | 1347.4142 | 0.36855 | [7 empty] | 1347.4142 | 0.36855
[104 empty] | 1347.4365 | 0.36806 | [7 empty] | 1347.4365 | 0.36806
[104 empty] | 1347.4587 | 0.36756 | [7 empty] | 1347.4587 | 0.36756
[104 empty] | 1347.481 | 0.36706 | [7 empty] | 1347.481 | 0.36706
[104 empty] | 1347.5032 | 0.36657 | [7 empty] | 1347.5032 | 0.36657
[104 empty] | 1347.5254 | 0.36607 | [7 empty] | 1347.5254 | 0.36607
[104 empty] | 1347.5476 | 0.36557 | [7 empty] | 1347.5476 | 0.36557
[104 empty] | 1347.5699 | 0.36508 | [7 empty] | 1347.5699 | 0.36508
[104 empty] | 1347.5922 | 0.36458 | [7 empty] | 1347.5922 | 0.36458
[104 empty] | 1347.6144 | 0.36409 | [7 empty] | 1347.6144 | 0.36409
[104 empty] | 1347.6366 | 0.36359 | [7 empty] | 1347.6366 | 0.36359
[104 empty] | 1347.6589 | 0.36309 | [7 empty] | 1347.6589 | 0.36309
[104 empty] | 1347.6812 | 0.3626 | [7 empty] | 1347.6812 | 0.3626
[104 empty] | 1347.7034 | 0.36211 | [7 empty] | 1347.7034 | 0.36211
[104 empty] | 1347.7256 | 0.36161 | [7 empty] | 1347.7256 | 0.36161
[104 empty] | 1347.7478 | 0.36112 | [7 empty] | 1347.7478 | 0.36112
[104 empty] | 1347.7701 | 0.36063 | [7 empty] | 1347.7701 | 0.36063
[104 empty] | 1347.7924 | 0.36015 | [7 empty] | 1347.7924 | 0.36015
[104 empty] | 1347.8146 | 0.35966 | [7 empty] | 1347.8146 | 0.35966
[104 empty] | 1347.8368 | 0.35917 | [7 empty] | 1347.8368 | 0.35917
[104 empty] | 1347.8591 | 0.35869 | [7 empty] | 1347.8591 | 0.35869
[104 empty] | 1347.8813 | 0.35821 | [7 empty] | 1347.8813 | 0.35821
[104 empty] | 1347.9036 | 0.35773 | [7 empty] | 1347.9036 | 0.35773
[104 empty] | 1347.9259 | 0.35725 | [7 empty] | 1347.9259 | 0.35725
[104 empty] | 1347.9481 | 0.35678 | [7 empty] | 1347.9481 | 0.35678
[104 empty] | 1347.9703 | 0.35631 | [7 empty] | 1347.9703 | 0.35631
[104 empty] | 1347.9926 | 0.35584 | [7 empty] | 1347.9926 | 0.35584
[104 empty] | 1348.0149 | 0.35537 | [7 empty] | 1348.0149 | 0.35537
[104 empty] | 1348.0371 | 0.35491 | [7 empty] | 1348.0371 | 0.35491
[104 empty] | 1348.0593 | 0.35444 | [7 empty] | 1348.0593 | 0.35444
[104 empty] | 1348.0817 | 0.35398 | [7 empty] | 1348.0817 | 0.35398
[104 empty] | 1348.1039 | 0.35353 | [7 empty] | 1348.1039 | 0.35353
[104 empty] | 1348.1261 | 0.35307 | [7 empty] | 1348.1261 | 0.35307
[104 empty] | 1348.1484 | 0.35262 | [7 empty] | 1348.1484 | 0.35262
[104 empty] | 1348.1707 | 0.35217 | [7 empty] | 1348.1707 | 0.35217
[104 empty] | 1348.1929 | 0.35173 | [7 empty] | 1348.1929 | 0.35173
[104 empty] | 1348.2152 | 0.35129 | [7 empty] | 1348.2152 | 0.35129
[104 empty] | 1348.2374 | 0.35085 | [7 empty] | 1348.2374 | 0.35085
[104 empty] | 1348.2598 | 0.35041 | [7 empty] | 1348.2598 | 0.35041
[104 empty] | 1348.282 | 0.34997 | [7 empty] | 1348.282 | 0.34997
[104 empty] | 1348.3042 | 0.34954 | [7 empty] | 1348.3042 | 0.34954
[104 empty] | 1348.3265 | 0.34911 | [7 empty] | 1348.3265 | 0.34911
[104 empty] | 1348.3488 | 0.34869 | [7 empty] | 1348.3488 | 0.34869
[104 empty] | 1348.3711 | 0.34827 | [7 empty] | 1348.3711 | 0.34827
[104 empty] | 1348.3933 | 0.34784 | [7 empty] | 1348.3933 | 0.34784
[104 empty] | 1348.4155 | 0.34743 | [7 empty] | 1348.4155 | 0.34743
[104 empty] | 1348.4379 | 0.34701 | [7 empty] | 1348.4379 | 0.34701
[104 empty] | 1348.4601 | 0.3466 | [7 empty] | 1348.4601 | 0.3466
[104 empty] | 1348.4824 | 0.34619 | [7 empty] | 1348.4824 | 0.34619
[104 empty] | 1348.5046 | 0.34578 | [7 empty] | 1348.5046 | 0.34578
[104 empty] | 1348.527 | 0.34537 | [7 empty] | 1348.527 | 0.34537
[104 empty] | 1348.5492 | 0.34497 | [7 empty] | 1348.5492 | 0.34497
[104 empty] | 1348.5715 | 0.34457 | [7 empty] | 1348.5715 | 0.34457
[104 empty] | 1348.5938 | 0.34417 | [7 empty] | 1348.5938 | 0.34417
[104 empty] | 1348.616 | 0.34377 | [7 empty] | 1348.616 | 0.34377
[104 empty] | 1348.6383 | 0.34338 | [7 empty] | 1348.6383 | 0.34338
[104 empty] | 1348.6605 | 0.34299 | [7 empty] | 1348.6605 | 0.34299
[104 empty] | 1348.6829 | 0.34259 | [7 empty] | 1348.6829 | 0.34259
[104 empty] | 1348.7051 | 0.34221 | [7 empty] | 1348.7051 | 0.34221
[104 empty] | 1348.7274 | 0.34182 | [7 empty] | 1348.7274 | 0.34182
[104 empty] | 1348.7496 | 0.34143 | [7 empty] | 1348.7496 | 0.34143
[104 empty] | 1348.772 | 0.34105 | [7 empty] | 1348.772 | 0.34105
[104 empty] | 1348.7942 | 0.34066 | [7 empty] | 1348.7942 | 0.34066
[104 empty] | 1348.8165 | 0.34028 | [7 empty] | 1348.8165 | 0.34028
[104 empty] | 1348.8389 | 0.3399 | [7 empty] | 1348.8389 | 0.3399
[104 empty] | 1348.8611 | 0.33952 | [7 empty] | 1348.8611 | 0.33952
[104 empty] | 1348.8834 | 0.33914 | [7 empty] | 1348.8834 | 0.33914
[104 empty] | 1348.9056 | 0.33876 | [7 empty] | 1348.9056 | 0.33876
[104 empty] | 1348.928 | 0.33838 | [7 empty] | 1348.928 | 0.33838
[104 empty] | 1348.9502 | 0.33801 | [7 empty] | 1348.9502 | 0.33801
[104 empty] | 1348.9725 | 0.33763 | [7 empty] | 1348.9725 | 0.33763
[104 empty] | 1348.9948 | 0.33726 | [7 empty] | 1348.9948 | 0.33726
[104 empty] | 1349.0171 | 0.33688 | [7 empty] | 1349.0171 | 0.33688
[104 empty] | 1349.0394 | 0.33651 | [7 empty] | 1349.0394 | 0.33651
[104 empty] | 1349.0616 | 0.33613 | [7 empty] | 1349.0616 | 0.33613
[104 empty] | 1349.084 | 0.33576 | [7 empty] | 1349.084 | 0.33576
[104 empty] | 1349.1062 | 0.33539 | [7 empty] | 1349.1062 | 0.33539
[104 empty] | 1349.1285 | 0.33501 | [7 empty] | 1349.1285 | 0.33501
[104 empty] | 1349.1509 | 0.33464 | [7 empty] | 1349.1509 | 0.33464
[104 empty] | 1349.1731 | 0.33427 | [7 empty] | 1349.1731 | 0.33427
[104 empty] | 1349.1954 | 0.3339 | [7 empty] | 1349.1954 | 0.3339
[104 empty] | 1349.2178 | 0.33352 | [7 empty] | 1349.2178 | 0.33352
[104 empty] | 1349.24 | 0.33315 | [7 empty] | 1349.24 | 0.33315
[104 empty] | 1349.2623 | 0.33278 | [7 empty] | 1349.2623 | 0.33278
[104 empty] | 1349.2845 | 0.3324 | [7 empty] | 1349.2845 | 0.3324
[104 empty] | 1349.3069 | 0.33203 | [7 empty] | 1349.3069 | 0.33203
[104 empty] | 1349.3292 | 0.33166 | [7 empty] | 1349.3292 | 0.33166
[104 empty] | 1349.3514 | 0.33128 | [7 empty] | 1349.3514 | 0.33128
[104 empty] | 1349.3738 | 0.33091 | [7 empty] | 1349.3738 | 0.33091
[104 empty] | 1349.3961 | 0.33053 | [7 empty] | 1349.3961 | 0.33053
[104 empty] | 1349.4185 | 0.33016 | [7 empty] | 1349.4185 | 0.33016
[104 empty] | 1349.4407 | 0.32978 | [7 empty] | 1349.4407 | 0.32978
[104 empty] | 1349.463 | 0.3294 | [7 empty] | 1349.463 | 0.3294
[104 empty] | 1349.4854 | 0.32903 | [7 empty] | 1349.4854 | 0.32903
[104 empty] | 1349.5076 | 0.32865 | [7 empty] | 1349.5076 | 0.32865
[104 empty] | 1349.5299 | 0.32827 | [7 empty] | 1349.5299 | 0.32827
[104 empty] | 1349.5522 | 0.32789 | [7 empty] | 1349.5522 | 0.32789
[104 empty] | 1349.5746 | 0.32751 | [7 empty] | 1349.5746 | 0.32751
[104 empty] | 1349.5968 | 0.32713 | [7 empty] | 1349.5968 | 0.32713
[104 empty] | 1349.6191 | 0.32675 | [7 empty] | 1349.6191 | 0.32675
[104 empty] | 1349.6415 | 0.32637 | [7 empty] | 1349.6415 | 0.32637
[104 empty] | 1349.6638 | 0.32599 | [7 empty] | 1349.6638 | 0.32599
[104 empty] | 1349.686 | 0.32561 | [7 empty] | 1349.686 | 0.32561
[104 empty] | 1349.7084 | 0.32522 | [7 empty] | 1349.7084 | 0.32522
[104 empty] | 1349.7307 | 0.32484 | [7 empty] | 1349.7307 | 0.32484
[104 empty] | 1349.7531 | 0.32445 | [7 empty] | 1349.7531 | 0.32445
[104 empty] | 1349.7753 | 0.32406 | [7 empty] | 1349.7753 | 0.32406
[104 empty] | 1349.7976 | 0.32368 | [7 empty] | 1349.7976 | 0.32368
[104 empty] | 1349.8199 | 0.32329 | [7 empty] | 1349.8199 | 0.32329
[104 empty] | 1349.8423 | 0.3229 | [7 empty] | 1349.8423 | 0.3229
[104 empty] | 1349.8646 | 0.32251 | [7 empty] | 1349.8646 | 0.32251
[104 empty] | 1349.8868 | 0.32212 | [7 empty] | 1349.8868 | 0.32212
[104 empty] | 1349.9092 | 0.32172 | [7 empty] | 1349.9092 | 0.32172
[104 empty] | 1349.9315 | 0.32133 | [7 empty] | 1349.9315 | 0.32133
[104 empty] | 1349.9539 | 0.32094 | [7 empty] | 1349.9539 | 0.32094
[104 empty] | 1349.9762 | 0.32054 | [7 empty] | 1349.9762 | 0.32054
[104 empty] | 1349.9985 | 0.32014 | [7 empty] | 1349.9985 | 0.32014
[104 empty] | 1350.0208 | 0.31974 | [7 empty] | 1350.0208 | 0.31974
[104 empty] | 1350.0431 | 0.31934 | [7 empty] | 1350.0431 | 0.31934
[104 empty] | 1350.0654 | 0.31894 | [7 empty] | 1350.0654 | 0.31894
[104 empty] | 1350.0878 | 0.31854 | [7 empty] | 1350.0878 | 0.31854
[104 empty] | 1350.1101 | 0.31814 | [7 empty] | 1350.1101 | 0.31814
[104 empty] | 1350.1324 | 0.31773 | [7 empty] | 1350.1324 | 0.31773
[104 empty] | 1350.1548 | 0.31733 | [7 empty] | 1350.1548 | 0.31733
[104 empty] | 1350.1771 | 0.31692 | [7 empty] | 1350.1771 | 0.31692
[104 empty] | 1350.1995 | 0.31651 | [7 empty] | 1350.1995 | 0.31651
[104 empty] | 1350.2217 | 0.3161 | [7 empty] | 1350.2217 | 0.3161
[104 empty] | 1350.244 | 0.31569 | [7 empty] | 1350.244 | 0.31569
[104 empty] | 1350.2664 | 0.31528 | [7 empty] | 1350.2664 | 0.31528
[104 empty] | 1350.2887 | 0.31486 | [7 empty] | 1350.2887 | 0.31486
[104 empty] | 1350.311 | 0.31445 | [7 empty] | 1350.311 | 0.31445
[104 empty] | 1350.3334 | 0.31403 | [7 empty] | 1350.3334 | 0.31403
[104 empty] | 1350.3557 | 0.31361 | [7 empty] | 1350.3557 | 0.31361
[104 empty] | 1350.3781 | 0.31319 | [7 empty] | 1350.3781 | 0.31319
[104 empty] | 1350.4004 | 0.31277 | [7 empty] | 1350.4004 | 0.31277
[104 empty] | 1350.4227 | 0.31235 | [7 empty] | 1350.4227 | 0.31235
[104 empty] | 1350.4451 | 0.31192 | [7 empty] | 1350.4451 | 0.31192
[104 empty] | 1350.4674 | 0.3115 | [7 empty] | 1350.4674 | 0.3115
[104 empty] | 1350.4897 | 0.31107 | [7 empty] | 1350.4897 | 0.31107
[104 empty] | 1350.5121 | 0.31064 | [7 empty] | 1350.5121 | 0.31064
[104 empty] | 1350.5344 | 0.31021 | [7 empty] | 1350.5344 | 0.31021
[104 empty] | 1350.5568 | 0.30978 | [7 empty] | 1350.5568 | 0.30978
[104 empty] | 1350.5791 | 0.30934 | [7 empty] | 1350.5791 | 0.30934
[104 empty] | 1350.6014 | 0.30891 | [7 empty] | 1350.6014 | 0.30891
[104 empty] | 1350.6238 | 0.30848 | [7 empty] | 1350.6238 | 0.30848
[104 empty] | 1350.6461 | 0.30804 | [7 empty] | 1350.6461 | 0.30804
[104 empty] | 1350.6685 | 0.3076 | [7 empty] | 1350.6685 | 0.3076
[104 empty] | 1350.6908 | 0.30716 | [7 empty] | 1350.6908 | 0.30716
[104 empty] | 1350.7131 | 0.30672 | [7 empty] | 1350.7131 | 0.30672
[104 empty] | 1350.7355 | 0.30628 | [7 empty] | 1350.7355 | 0.30628
[104 empty] | 1350.7578 | 0.30584 | [7 empty] | 1350.7578 | 0.30584
[104 empty] | 1350.7802 | 0.30539 | [7 empty] | 1350.7802 | 0.30539
[104 empty] | 1350.8025 | 0.30495 | [7 empty] | 1350.8025 | 0.30495
[104 empty] | 1350.8248 | 0.30451 | [7 empty] | 1350.8248 | 0.30451
[104 empty] | 1350.8472 | 0.30406 | [7 empty] | 1350.8472 | 0.30406
[104 empty] | 1350.8695 | 0.30361 | [7 empty] | 1350.8695 | 0.30361
[104 empty] | 1350.892 | 0.30317 | [7 empty] | 1350.892 | 0.30317
[104 empty] | 1350.9143 | 0.30272 | [7 empty] | 1350.9143 | 0.30272
[104 empty] | 1350.9366 | 0.30227 | [7 empty] | 1350.9366 | 0.30227
[104 empty] | 1350.959 | 0.30182 | [7 empty] | 1350.959 | 0.30182
[104 empty] | 1350.9813 | 0.30137 | [7 empty] | 1350.9813 | 0.30137
[104 empty] | 1351.0037 | 0.30093 | [7 empty] | 1351.0037 | 0.30093
[104 empty] | 1351.026 | 0.30048 | [7 empty] | 1351.026 | 0.30048
[104 empty] | 1351.0483 | 0.30003 | [7 empty] | 1351.0483 | 0.30003
[104 empty] | 1351.0707 | 0.29958 | [7 empty] | 1351.0707 | 0.29958
[104 empty] | 1351.0931 | 0.29913 | [7 empty] | 1351.0931 | 0.29913
[104 empty] | 1351.1155 | 0.29868 | [7 empty] | 1351.1155 | 0.29868
[104 empty] | 1351.1378 | 0.29824 | [7 empty] | 1351.1378 | 0.29824
[104 empty] | 1351.1602 | 0.29779 | [7 empty] | 1351.1602 | 0.29779
[104 empty] | 1351.1825 | 0.29734 | [7 empty] | 1351.1825 | 0.29734
[104 empty] | 1351.2048 | 0.2969 | [7 empty] | 1351.2048 | 0.2969
[104 empty] | 1351.2273 | 0.29645 | [7 empty] | 1351.2273 | 0.29645
[104 empty] | 1351.2496 | 0.29601 | [7 empty] | 1351.2496 | 0.29601
[104 empty] | 1351.272 | 0.29557 | [7 empty] | 1351.272 | 0.29557
[104 empty] | 1351.2943 | 0.29513 | [7 empty] | 1351.2943 | 0.29513
[104 empty] | 1351.3166 | 0.29469 | [7 empty] | 1351.3166 | 0.29469
[104 empty] | 1351.3391 | 0.29425 | [7 empty] | 1351.3391 | 0.29425
[104 empty] | 1351.3615 | 0.29381 | [7 empty] | 1351.3615 | 0.29381
[104 empty] | 1351.3838 | 0.29338 | [7 empty] | 1351.3838 | 0.29338
[104 empty] | 1351.4061 | 0.29295 | [7 empty] | 1351.4061 | 0.29295
[104 empty] | 1351.4285 | 0.29252 | [7 empty] | 1351.4285 | 0.29252
[104 empty] | 1351.4509 | 0.29209 | [7 empty] | 1351.4509 | 0.29209
[104 empty] | 1351.4733 | 0.29166 | [7 empty] | 1351.4733 | 0.29166
[104 empty] | 1351.4956 | 0.29124 | [7 empty] | 1351.4956 | 0.29124
[104 empty] | 1351.5179 | 0.29082 | [7 empty] | 1351.5179 | 0.29082
[104 empty] | 1351.5404 | 0.2904 | [7 empty] | 1351.5404 | 0.2904
[104 empty] | 1351.5627 | 0.28998 | [7 empty] | 1351.5627 | 0.28998
[104 empty] | 1351.5851 | 0.28957 | [7 empty] | 1351.5851 | 0.28957
[104 empty] | 1351.6075 | 0.28915 | [7 empty] | 1351.6075 | 0.28915
[104 empty] | 1351.6299 | 0.28875 | [7 empty] | 1351.6299 | 0.28875
[104 empty] | 1351.6522 | 0.28834 | [7 empty] | 1351.6522 | 0.28834
[104 empty] | 1351.6746 | 0.28794 | [7 empty] | 1351.6746 | 0.28794
[104 empty] | 1351.697 | 0.28754 | [7 empty] | 1351.697 | 0.28754
[104 empty] | 1351.7194 | 0.28714 | [7 empty] | 1351.7194 | 0.28714
[104 empty] | 1351.7417 | 0.28675 | [7 empty] | 1351.7417 | 0.28675
[104 empty] | 1351.7642 | 0.28636 | [7 empty] | 1351.7642 | 0.28636
[104 empty] | 1351.7865 | 0.28598 | [7 empty] | 1351.7865 | 0.28598
[104 empty] | 1351.8088 | 0.28559 | [7 empty] | 1351.8088 | 0.28559
[104 empty] | 1351.8313 | 0.28522 | [7 empty] | 1351.8313 | 0.28522
[104 empty] | 1351.8536 | 0.28484 | [7 empty] | 1351.8536 | 0.28484
[104 empty] | 1351.876 | 0.28447 | [7 empty] | 1351.876 | 0.28447
[104 empty] | 1351.8984 | 0.2841 | [7 empty] | 1351.8984 | 0.2841
[104 empty] | 1351.9208 | 0.28374 | [7 empty] | 1351.9208 | 0.28374
[104 empty] | 1351.9432 | 0.28338 | [7 empty] | 1351.9432 | 0.28338
[104 empty] | 1351.9656 | 0.28302 | [7 empty] | 1351.9656 | 0.28302
[104 empty] | 1351.9879 | 0.28267 | [7 empty] | 1351.9879 | 0.28267
[104 empty] | 1352.0104 | 0.28232 | [7 empty] | 1352.0104 | 0.28232
[104 empty] | 1352.0327 | 0.28197 | [7 empty] | 1352.0327 | 0.28197
[104 empty] | 1352.0552 | 0.28163 | [7 empty] | 1352.0552 | 0.28163
[104 empty] | 1352.0775 | 0.28129 | [7 empty] | 1352.0775 | 0.28129
[104 empty] | 1352.0999 | 0.28096 | [7 empty] | 1352.0999 | 0.28096
[104 empty] | 1352.1223 | 0.28062 | [7 empty] | 1352.1223 | 0.28062
[104 empty] | 1352.1447 | 0.2803 | [7 empty] | 1352.1447 | 0.2803
[104 empty] | 1352.1671 | 0.27997 | [7 empty] | 1352.1671 | 0.27997
[104 empty] | 1352.1895 | 0.27965 | [7 empty] | 1352.1895 | 0.27965
[104 empty] | 1352.2119 | 0.27934 | [7 empty] | 1352.2119 | 0.27934
[104 empty] | 1352.2343 | 0.27902 | [7 empty] | 1352.2343 | 0.27902
[104 empty] | 1352.2566 | 0.27871 | [7 empty] | 1352.2566 | 0.27871
[104 empty] | 1352.2791 | 0.2784 | [7 empty] | 1352.2791 | 0.2784
[104 empty] | 1352.3014 | 0.2781 | [7 empty] | 1352.3014 | 0.2781
[104 empty] | 1352.3239 | 0.2778 | [7 empty] | 1352.3239 | 0.2778
[104 empty] | 1352.3462 | 0.2775 | [7 empty] | 1352.3462 | 0.2775
[104 empty] | 1352.3687 | 0.27721 | [7 empty] | 1352.3687 | 0.27721
[104 empty] | 1352.391 | 0.27691 | [7 empty] | 1352.391 | 0.27691
[104 empty] | 1352.4135 | 0.27662 | [7 empty] | 1352.4135 | 0.27662
[104 empty] | 1352.4358 | 0.27634 | [7 empty] | 1352.4358 | 0.27634
[104 empty] | 1352.4583 | 0.27605 | [7 empty] | 1352.4583 | 0.27605
[104 empty] | 1352.4806 | 0.27577 | [7 empty] | 1352.4806 | 0.27577
[104 empty] | 1352.5031 | 0.27549 | [7 empty] | 1352.5031 | 0.27549
[104 empty] | 1352.5254 | 0.27521 | [7 empty] | 1352.5254 | 0.27521
[104 empty] | 1352.5479 | 0.27493 | [7 empty] | 1352.5479 | 0.27493
[104 empty] | 1352.5703 | 0.27466 | [7 empty] | 1352.5703 | 0.27466
[104 empty] | 1352.5927 | 0.27438 | [7 empty] | 1352.5927 | 0.27438
[104 empty] | 1352.6151 | 0.27411 | [7 empty] | 1352.6151 | 0.27411
[104 empty] | 1352.6375 | 0.27384 | [7 empty] | 1352.6375 | 0.27384
[104 empty] | 1352.6599 | 0.27357 | [7 empty] | 1352.6599 | 0.27357
[104 empty] | 1352.6823 | 0.2733 | [7 empty] | 1352.6823 | 0.2733
[104 empty] | 1352.7047 | 0.27303 | [7 empty] | 1352.7047 | 0.27303
[104 empty] | 1352.7272 | 0.27276 | [7 empty] | 1352.7272 | 0.27276
[104 empty] | 1352.7495 | 0.27249 | [7 empty] | 1352.7495 | 0.27249
[104 empty] | 1352.772 | 0.27223 | [7 empty] | 1352.772 | 0.27223
[104 empty] | 1352.7943 | 0.27196 | [7 empty] | 1352.7943 | 0.27196
[104 empty] | 1352.8168 | 0.27169 | [7 empty] | 1352.8168 | 0.27169
[104 empty] | 1352.8392 | 0.27142 | [7 empty] | 1352.8392 | 0.27142
[104 empty] | 1352.8616 | 0.27116 | [7 empty] | 1352.8616 | 0.27116
[104 empty] | 1352.884 | 0.27089 | [7 empty] | 1352.884 | 0.27089
[104 empty] | 1352.9064 | 0.27062 | [7 empty] | 1352.9064 | 0.27062
[104 empty] | 1352.9288 | 0.27035 | [7 empty] | 1352.9288 | 0.27035
[104 empty] | 1352.9513 | 0.27008 | [7 empty] | 1352.9513 | 0.27008
[104 empty] | 1352.9736 | 0.2698 | [7 empty] | 1352.9736 | 0.2698
[104 empty] | 1352.9961 | 0.26953 | [7 empty] | 1352.9961 | 0.26953
[104 empty] | 1353.0186 | 0.26925 | [7 empty] | 1353.0186 | 0.26925
[104 empty] | 1353.0409 | 0.26898 | [7 empty] | 1353.0409 | 0.26898
[104 empty] | 1353.0634 | 0.2687 | [7 empty] | 1353.0634 | 0.2687
[104 empty] | 1353.0858 | 0.26842 | [7 empty] | 1353.0858 | 0.26842
[104 empty] | 1353.1082 | 0.26813 | [7 empty] | 1353.1082 | 0.26813
[104 empty] | 1353.1306 | 0.26785 | [7 empty] | 1353.1306 | 0.26785
[104 empty] | 1353.1531 | 0.26756 | [7 empty] | 1353.1531 | 0.26756
[104 empty] | 1353.1755 | 0.26727 | [7 empty] | 1353.1755 | 0.26727
[104 empty] | 1353.1979 | 0.26698 | [7 empty] | 1353.1979 | 0.26698
[104 empty] | 1353.2203 | 0.26669 | [7 empty] | 1353.2203 | 0.26669
[104 empty] | 1353.2428 | 0.26639 | [7 empty] | 1353.2428 | 0.26639
[104 empty] | 1353.2651 | 0.26609 | [7 empty] | 1353.2651 | 0.26609
[104 empty] | 1353.2876 | 0.26579 | [7 empty] | 1353.2876 | 0.26579
[104 empty] | 1353.3101 | 0.26548 | [7 empty] | 1353.3101 | 0.26548
[104 empty] | 1353.3325 | 0.26518 | [7 empty] | 1353.3325 | 0.26518
[104 empty] | 1353.3549 | 0.26487 | [7 empty] | 1353.3549 | 0.26487
[104 empty] | 1353.3773 | 0.26455 | [7 empty] | 1353.3773 | 0.26455
[104 empty] | 1353.3998 | 0.26424 | [7 empty] | 1353.3998 | 0.26424
[104 empty] | 1353.4222 | 0.26392 | [7 empty] | 1353.4222 | 0.26392
[104 empty] | 1353.4447 | 0.2636 | [7 empty] | 1353.4447 | 0.2636
[104 empty] | 1353.467 | 0.26328 | [7 empty] | 1353.467 | 0.26328
[104 empty] | 1353.4895 | 0.26295 | [7 empty] | 1353.4895 | 0.26295
[104 empty] | 1353.512 | 0.26262 | [7 empty] | 1353.512 | 0.26262
[104 empty] | 1353.5344 | 0.26229 | [7 empty] | 1353.5344 | 0.26229
[104 empty] | 1353.5569 | 0.26196 | [7 empty] | 1353.5569 | 0.26196
[104 empty] | 1353.5792 | 0.26163 | [7 empty] | 1353.5792 | 0.26163
[104 empty] | 1353.6017 | 0.26129 | [7 empty] | 1353.6017 | 0.26129
[104 empty] | 1353.6241 | 0.26095 | [7 empty] | 1353.6241 | 0.26095
[104 empty] | 1353.6466 | 0.26061 | [7 empty] | 1353.6466 | 0.26061
[104 empty] | 1353.6691 | 0.26026 | [7 empty] | 1353.6691 | 0.26026
[104 empty] | 1353.6915 | 0.25992 | [7 empty] | 1353.6915 | 0.25992
[104 empty] | 1353.7139 | 0.25957 | [7 empty] | 1353.7139 | 0.25957
[104 empty] | 1353.7363 | 0.25922 | [7 empty] | 1353.7363 | 0.25922
[104 empty] | 1353.7588 | 0.25887 | [7 empty] | 1353.7588 | 0.25887
[104 empty] | 1353.7812 | 0.25852 | [7 empty] | 1353.7812 | 0.25852
[104 empty] | 1353.8037 | 0.25816 | [7 empty] | 1353.8037 | 0.25816
[104 empty] | 1353.8262 | 0.25781 | [7 empty] | 1353.8262 | 0.25781
[104 empty] | 1353.8486 | 0.25746 | [7 empty] | 1353.8486 | 0.25746
[104 empty] | 1353.8711 | 0.2571 | [7 empty] | 1353.8711 | 0.2571
[104 empty] | 1353.8936 | 0.25674 | [7 empty] | 1353.8936 | 0.25674
[104 empty] | 1353.9159 | 0.25639 | [7 empty] | 1353.9159 | 0.25639
[104 empty] | 1353.9384 | 0.25603 | [7 empty] | 1353.9384 | 0.25603
[104 empty] | 1353.9608 | 0.25567 | [7 empty] | 1353.9608 | 0.25567
[104 empty] | 1353.9833 | 0.25532 | [7 empty] | 1353.9833 | 0.25532
[104 empty] | 1354.0057 | 0.25496 | [7 empty] | 1354.0057 | 0.25496
[104 empty] | 1354.0282 | 0.2546 | [7 empty] | 1354.0282 | 0.2546
[104 empty] | 1354.0507 | 0.25425 | [7 empty] | 1354.0507 | 0.25425
[104 empty] | 1354.0731 | 0.25389 | [7 empty] | 1354.0731 | 0.25389
[104 empty] | 1354.0956 | 0.25354 | [7 empty] | 1354.0956 | 0.25354
[104 empty] | 1354.118 | 0.25319 | [7 empty] | 1354.118 | 0.25319
[104 empty] | 1354.1405 | 0.25283 | [7 empty] | 1354.1405 | 0.25283
[104 empty] | 1354.163 | 0.25248 | [7 empty] | 1354.163 | 0.25248
[104 empty] | 1354.1854 | 0.25213 | [7 empty] | 1354.1854 | 0.25213
[104 empty] | 1354.2079 | 0.25179 | [7 empty] | 1354.2079 | 0.25179
[104 empty] | 1354.2303 | 0.25144 | [7 empty] | 1354.2303 | 0.25144
[104 empty] | 1354.2528 | 0.2511 | [7 empty] | 1354.2528 | 0.2511
[104 empty] | 1354.2753 | 0.25075 | [7 empty] | 1354.2753 | 0.25075
[104 empty] | 1354.2977 | 0.25041 | [7 empty] | 1354.2977 | 0.25041
[104 empty] | 1354.3202 | 0.25008 | [7 empty] | 1354.3202 | 0.25008
[104 empty] | 1354.3427 | 0.24974 | [7 empty] | 1354.3427 | 0.24974
[104 empty] | 1354.3651 | 0.2494 | [7 empty] | 1354.3651 | 0.2494
[104 empty] | 1354.3876 | 0.24907 | [7 empty] | 1354.3876 | 0.24907
[104 empty] | 1354.41 | 0.24874 | [7 empty] | 1354.41 | 0.24874
[104 empty] | 1354.4325 | 0.24842 | [7 empty] | 1354.4325 | 0.24842
[104 empty] | 1354.455 | 0.24809 | [7 empty] | 1354.455 | 0.24809
[104 empty] | 1354.4774 | 0.24777 | [7 empty] | 1354.4774 | 0.24777
[104 empty] | 1354.4999 | 0.24745 | [7 empty] | 1354.4999 | 0.24745
[104 empty] | 1354.5223 | 0.24713 | [7 empty] | 1354.5223 | 0.24713
[104 empty] | 1354.5448 | 0.24682 | [7 empty] | 1354.5448 | 0.24682
[104 empty] | 1354.5673 | 0.2465 | [7 empty] | 1354.5673 | 0.2465
[104 empty] | 1354.5898 | 0.24619 | [7 empty] | 1354.5898 | 0.24619
[104 empty] | 1354.6123 | 0.24589 | [7 empty] | 1354.6123 | 0.24589
[104 empty] | 1354.6348 | 0.24558 | [7 empty] | 1354.6348 | 0.24558
[104 empty] | 1354.6572 | 0.24528 | [7 empty] | 1354.6572 | 0.24528
[104 empty] | 1354.6797 | 0.24498 | [7 empty] | 1354.6797 | 0.24498
[104 empty] | 1354.7021 | 0.24468 | [7 empty] | 1354.7021 | 0.24468
[104 empty] | 1354.7246 | 0.24438 | [7 empty] | 1354.7246 | 0.24438
[104 empty] | 1354.7471 | 0.24408 | [7 empty] | 1354.7471 | 0.24408
[104 empty] | 1354.7697 | 0.24379 | [7 empty] | 1354.7697 | 0.24379
[104 empty] | 1354.7921 | 0.2435 | [7 empty] | 1354.7921 | 0.2435
[104 empty] | 1354.8146 | 0.24321 | [7 empty] | 1354.8146 | 0.24321
[104 empty] | 1354.837 | 0.24292 | [7 empty] | 1354.837 | 0.24292
[104 empty] | 1354.8595 | 0.24263 | [7 empty] | 1354.8595 | 0.24263
[104 empty] | 1354.882 | 0.24234 | [7 empty] | 1354.882 | 0.24234
[104 empty] | 1354.9045 | 0.24205 | [7 empty] | 1354.9045 | 0.24205
[104 empty] | 1354.927 | 0.24177 | [7 empty] | 1354.927 | 0.24177
[104 empty] | 1354.9495 | 0.24148 | [7 empty] | 1354.9495 | 0.24148
[104 empty] | 1354.9719 | 0.2412 | [7 empty] | 1354.9719 | 0.2412
[104 empty] | 1354.9944 | 0.24091 | [7 empty] | 1354.9944 | 0.24091
[104 empty] | 1355.017 | 0.24063 | [7 empty] | 1355.017 | 0.24063
[104 empty] | 1355.0394 | 0.24035 | [7 empty] | 1355.0394 | 0.24035
[104 empty] | 1355.0619 | 0.24006 | [7 empty] | 1355.0619 | 0.24006
[104 empty] | 1355.0844 | 0.23978 | [7 empty] | 1355.0844 | 0.23978
[104 empty] | 1355.1068 | 0.23949 | [7 empty] | 1355.1068 | 0.23949
[104 empty] | 1355.1294 | 0.2392 | [7 empty] | 1355.1294 | 0.2392
[104 empty] | 1355.1519 | 0.23892 | [7 empty] | 1355.1519 | 0.23892
[104 empty] | 1355.1743 | 0.23863 | [7 empty] | 1355.1743 | 0.23863
[104 empty] | 1355.1968 | 0.23834 | [7 empty] | 1355.1968 | 0.23834
[104 empty] | 1355.2194 | 0.23805 | [7 empty] | 1355.2194 | 0.23805
[104 empty] | 1355.2418 | 0.23775 | [7 empty] | 1355.2418 | 0.23775
[104 empty] | 1355.2643 | 0.23746 | [7 empty] | 1355.2643 | 0.23746
[104 empty] | 1355.2869 | 0.23716 | [7 empty] | 1355.2869 | 0.23716
[104 empty] | 1355.3093 | 0.23686 | [7 empty] | 1355.3093 | 0.23686
[104 empty] | 1355.3318 | 0.23656 | [7 empty] | 1355.3318 | 0.23656
[104 empty] | 1355.3542 | 0.23626 | [7 empty] | 1355.3542 | 0.23626
[104 empty] | 1355.3768 | 0.23595 | [7 empty] | 1355.3768 | 0.23595
[104 empty] | 1355.3993 | 0.23564 | [7 empty] | 1355.3993 | 0.23564
[104 empty] | 1355.4218 | 0.23533 | [7 empty] | 1355.4218 | 0.23533
[104 empty] | 1355.4443 | 0.23501 | [7 empty] | 1355.4443 | 0.23501
[104 empty] | 1355.4668 | 0.2347 | [7 empty] | 1355.4668 | 0.2347
[104 empty] | 1355.4893 | 0.23438 | [7 empty] | 1355.4893 | 0.23438
[104 empty] | 1355.5118 | 0.23405 | [7 empty] | 1355.5118 | 0.23405
[104 empty] | 1355.5343 | 0.23373 | [7 empty] | 1355.5343 | 0.23373
[104 empty] | 1355.5568 | 0.2334 | [7 empty] | 1355.5568 | 0.2334
[104 empty] | 1355.5793 | 0.23307 | [7 empty] | 1355.5793 | 0.23307
[104 empty] | 1355.6018 | 0.23273 | [7 empty] | 1355.6018 | 0.23273
[104 empty] | 1355.6244 | 0.23239 | [7 empty] | 1355.6244 | 0.23239
[104 empty] | 1355.6469 | 0.23205 | [7 empty] | 1355.6469 | 0.23205
[104 empty] | 1355.6693 | 0.2317 | [7 empty] | 1355.6693 | 0.2317
[104 empty] | 1355.6919 | 0.23136 | [7 empty] | 1355.6919 | 0.23136
[104 empty] | 1355.7144 | 0.23101 | [7 empty] | 1355.7144 | 0.23101
[104 empty] | 1355.7368 | 0.23065 | [7 empty] | 1355.7368 | 0.23065
[104 empty] | 1355.7594 | 0.2303 | [7 empty] | 1355.7594 | 0.2303
[104 empty] | 1355.7819 | 0.22994 | [7 empty] | 1355.7819 | 0.22994
[104 empty] | 1355.8044 | 0.22957 | [7 empty] | 1355.8044 | 0.22957
[104 empty] | 1355.8269 | 0.22921 | [7 empty] | 1355.8269 | 0.22921
[104 empty] | 1355.8495 | 0.22884 | [7 empty] | 1355.8495 | 0.22884
[104 empty] | 1355.8719 | 0.22847 | [7 empty] | 1355.8719 | 0.22847
[104 empty] | 1355.8944 | 0.2281 | [7 empty] | 1355.8944 | 0.2281
[104 empty] | 1355.917 | 0.22773 | [7 empty] | 1355.917 | 0.22773
[104 empty] | 1355.9395 | 0.22735 | [7 empty] | 1355.9395 | 0.22735
[104 empty] | 1355.962 | 0.22698 | [7 empty] | 1355.962 | 0.22698
[104 empty] | 1355.9845 | 0.2266 | [7 empty] | 1355.9845 | 0.2266
[104 empty] | 1356.0071 | 0.22622 | [7 empty] | 1356.0071 | 0.22622
[104 empty] | 1356.0295 | 0.22584 | [7 empty] | 1356.0295 | 0.22584
[104 empty] | 1356.0521 | 0.22546 | [7 empty] | 1356.0521 | 0.22546
[104 empty] | 1356.0746 | 0.22508 | [7 empty] | 1356.0746 | 0.22508
[104 empty] | 1356.0972 | 0.2247 | [7 empty] | 1356.0972 | 0.2247
[104 empty] | 1356.1196 | 0.22432 | [7 empty] | 1356.1196 | 0.22432
[104 empty] | 1356.1422 | 0.22394 | [7 empty] | 1356.1422 | 0.22394
[104 empty] | 1356.1647 | 0.22355 | [7 empty] | 1356.1647 | 0.22355
[104 empty] | 1356.1873 | 0.22317 | [7 empty] | 1356.1873 | 0.22317
[104 empty] | 1356.2097 | 0.2228 | [7 empty] | 1356.2097 | 0.2228
[104 empty] | 1356.2323 | 0.22242 | [7 empty] | 1356.2323 | 0.22242
[104 empty] | 1356.2549 | 0.22204 | [7 empty] | 1356.2549 | 0.22204
[104 empty] | 1356.2773 | 0.22167 | [7 empty] | 1356.2773 | 0.22167
[104 empty] | 1356.2999 | 0.22129 | [7 empty] | 1356.2999 | 0.22129
[104 empty] | 1356.3224 | 0.22092 | [7 empty] | 1356.3224 | 0.22092
[104 empty] | 1356.345 | 0.22055 | [7 empty] | 1356.345 | 0.22055
[104 empty] | 1356.3674 | 0.22019 | [7 empty] | 1356.3674 | 0.22019
[104 empty] | 1356.39 | 0.21982 | [7 empty] | 1356.39 | 0.21982
[104 empty] | 1356.4126 | 0.21946 | [7 empty] | 1356.4126 | 0.21946
[104 empty] | 1356.4351 | 0.21911 | [7 empty] | 1356.4351 | 0.21911
[104 empty] | 1356.4576 | 0.21875 | [7 empty] | 1356.4576 | 0.21875
[104 empty] | 1356.4801 | 0.21841 | [7 empty] | 1356.4801 | 0.21841
[104 empty] | 1356.5027 | 0.21806 | [7 empty] | 1356.5027 | 0.21806
[104 empty] | 1356.5253 | 0.21772 | [7 empty] | 1356.5253 | 0.21772
[104 empty] | 1356.5477 | 0.21738 | [7 empty] | 1356.5477 | 0.21738
[104 empty] | 1356.5703 | 0.21705 | [7 empty] | 1356.5703 | 0.21705
[104 empty] | 1356.5928 | 0.21672 | [7 empty] | 1356.5928 | 0.21672
[104 empty] | 1356.6154 | 0.2164 | [7 empty] | 1356.6154 | 0.2164
[104 empty] | 1356.6379 | 0.21608 | [7 empty] | 1356.6379 | 0.21608
[104 empty] | 1356.6604 | 0.21576 | [7 empty] | 1356.6604 | 0.21576
[104 empty] | 1356.683 | 0.21546 | [7 empty] | 1356.683 | 0.21546
[104 empty] | 1356.7056 | 0.21515 | [7 empty] | 1356.7056 | 0.21515
[104 empty] | 1356.728 | 0.21485 | [7 empty] | 1356.728 | 0.21485
[104 empty] | 1356.7506 | 0.21456 | [7 empty] | 1356.7506 | 0.21456
[104 empty] | 1356.7732 | 0.21427 | [7 empty] | 1356.7732 | 0.21427
[104 empty] | 1356.7957 | 0.21399 | [7 empty] | 1356.7957 | 0.21399
[104 empty] | 1356.8182 | 0.21371 | [7 empty] | 1356.8182 | 0.21371
[104 empty] | 1356.8408 | 0.21344 | [7 empty] | 1356.8408 | 0.21344
[104 empty] | 1356.8634 | 0.21318 | [7 empty] | 1356.8634 | 0.21318
[104 empty] | 1356.8859 | 0.21291 | [7 empty] | 1356.8859 | 0.21291
[104 empty] | 1356.9084 | 0.21266 | [7 empty] | 1356.9084 | 0.21266
[104 empty] | 1356.931 | 0.21241 | [7 empty] | 1356.931 | 0.21241
[104 empty] | 1356.9536 | 0.21216 | [7 empty] | 1356.9536 | 0.21216
[104 empty] | 1356.9761 | 0.21192 | [7 empty] | 1356.9761 | 0.21192
[104 empty] | 1356.9987 | 0.21169 | [7 empty] | 1356.9987 | 0.21169
[104 empty] | 1357.0212 | 0.21146 | [7 empty] | 1357.0212 | 0.21146
[104 empty] | 1357.0438 | 0.21123 | [7 empty] | 1357.0438 | 0.21123
[104 empty] | 1357.0663 | 0.21101 | [7 empty] | 1357.0663 | 0.21101
[104 empty] | 1357.0889 | 0.2108 | [7 empty] | 1357.0889 | 0.2108
[104 empty] | 1357.1115 | 0.21059 | [7 empty] | 1357.1115 | 0.21059
[104 empty] | 1357.134 | 0.21038 | [7 empty] | 1357.134 | 0.21038
[104 empty] | 1357.1565 | 0.21018 | [7 empty] | 1357.1565 | 0.21018
[104 empty] | 1357.1791 | 0.20998 | [7 empty] | 1357.1791 | 0.20998
[104 empty] | 1357.2017 | 0.20978 | [7 empty] | 1357.2017 | 0.20978
[104 empty] | 1357.2242 | 0.20959 | [7 empty] | 1357.2242 | 0.20959
[104 empty] | 1357.2468 | 0.2094 | [7 empty] | 1357.2468 | 0.2094
[104 empty] | 1357.2693 | 0.20922 | [7 empty] | 1357.2693 | 0.20922
[104 empty] | 1357.2919 | 0.20904 | [7 empty] | 1357.2919 | 0.20904
[104 empty] | 1357.3145 | 0.20886 | [7 empty] | 1357.3145 | 0.20886
[104 empty] | 1357.337 | 0.20868 | [7 empty] | 1357.337 | 0.20868
[104 empty] | 1357.3596 | 0.20851 | [7 empty] | 1357.3596 | 0.20851
[104 empty] | 1357.3822 | 0.20834 | [7 empty] | 1357.3822 | 0.20834
[104 empty] | 1357.4048 | 0.20817 | [7 empty] | 1357.4048 | 0.20817
[104 empty] | 1357.4272 | 0.208 | [7 empty] | 1357.4272 | 0.208
[104 empty] | 1357.4498 | 0.20784 | [7 empty] | 1357.4498 | 0.20784
[104 empty] | 1357.4724 | 0.20768 | [7 empty] | 1357.4724 | 0.20768
[104 empty] | 1357.495 | 0.20751 | [7 empty] | 1357.495 | 0.20751
[104 empty] | 1357.5176 | 0.20735 | [7 empty] | 1357.5176 | 0.20735
[104 empty] | 1357.5402 | 0.20719 | [7 empty] | 1357.5402 | 0.20719
[104 empty] | 1357.5627 | 0.20703 | [7 empty] | 1357.5627 | 0.20703
[104 empty] | 1357.5853 | 0.20687 | [7 empty] | 1357.5853 | 0.20687
[104 empty] | 1357.6079 | 0.20672 | [7 empty] | 1357.6079 | 0.20672
[104 empty] | 1357.6304 | 0.20656 | [7 empty] | 1357.6304 | 0.20656
[104 empty] | 1357.653 | 0.2064 | [7 empty] | 1357.653 | 0.2064
[104 empty] | 1357.6755 | 0.20624 | [7 empty] | 1357.6755 | 0.20624
[104 empty] | 1357.6981 | 0.20608 | [7 empty] | 1357.6981 | 0.20608
[104 empty] | 1357.7207 | 0.20592 | [7 empty] | 1357.7207 | 0.20592
[104 empty] | 1357.7433 | 0.20577 | [7 empty] | 1357.7433 | 0.20577
[104 empty] | 1357.7659 | 0.20561 | [7 empty] | 1357.7659 | 0.20561
[104 empty] | 1357.7885 | 0.20544 | [7 empty] | 1357.7885 | 0.20544
[104 empty] | 1357.811 | 0.20528 | [7 empty] | 1357.811 | 0.20528
[104 empty] | 1357.8336 | 0.20512 | [7 empty] | 1357.8336 | 0.20512
[104 empty] | 1357.8562 | 0.20496 | [7 empty] | 1357.8562 | 0.20496
[104 empty] | 1357.8788 | 0.20479 | [7 empty] | 1357.8788 | 0.20479
[104 empty] | 1357.9014 | 0.20463 | [7 empty] | 1357.9014 | 0.20463
[104 empty] | 1357.924 | 0.20446 | [7 empty] | 1357.924 | 0.20446
[104 empty] | 1357.9465 | 0.20429 | [7 empty] | 1357.9465 | 0.20429
[104 empty] | 1357.9691 | 0.20412 | [7 empty] | 1357.9691 | 0.20412
[104 empty] | 1357.9917 | 0.20395 | [7 empty] | 1357.9917 | 0.20395
[104 empty] | 1358.0143 | 0.20377 | [7 empty] | 1358.0143 | 0.20377
[104 empty] | 1358.0369 | 0.2036 | [7 empty] | 1358.0369 | 0.2036
[104 empty] | 1358.0594 | 0.20342 | [7 empty] | 1358.0594 | 0.20342
[104 empty] | 1358.082 | 0.20324 | [7 empty] | 1358.082 | 0.20324
[104 empty] | 1358.1046 | 0.20306 | [7 empty] | 1358.1046 | 0.20306
[104 empty] | 1358.1272 | 0.20288 | [7 empty] | 1358.1272 | 0.20288
[104 empty] | 1358.1498 | 0.2027 | [7 empty] | 1358.1498 | 0.2027
[104 empty] | 1358.1724 | 0.20251 | [7 empty] | 1358.1724 | 0.20251
[104 empty] | 1358.1951 | 0.20232 | [7 empty] | 1358.1951 | 0.20232
[104 empty] | 1358.2177 | 0.20214 | [7 empty] | 1358.2177 | 0.20214
[104 empty] | 1358.2402 | 0.20194 | [7 empty] | 1358.2402 | 0.20194
[104 empty] | 1358.2628 | 0.20175 | [7 empty] | 1358.2628 | 0.20175
[104 empty] | 1358.2854 | 0.20156 | [7 empty] | 1358.2854 | 0.20156
[104 empty] | 1358.308 | 0.20136 | [7 empty] | 1358.308 | 0.20136
[104 empty] | 1358.3306 | 0.20117 | [7 empty] | 1358.3306 | 0.20117
[104 empty] | 1358.3531 | 0.20097 | [7 empty] | 1358.3531 | 0.20097
[104 empty] | 1358.3757 | 0.20077 | [7 empty] | 1358.3757 | 0.20077
[104 empty] | 1358.3983 | 0.20057 | [7 empty] | 1358.3983 | 0.20057
[104 empty] | 1358.421 | 0.20037 | [7 empty] | 1358.421 | 0.20037
[104 empty] | 1358.4436 | 0.20016 | [7 empty] | 1358.4436 | 0.20016
[104 empty] | 1358.4662 | 0.19996 | [7 empty] | 1358.4662 | 0.19996
[104 empty] | 1358.4888 | 0.19975 | [7 empty] | 1358.4888 | 0.19975
[104 empty] | 1358.5114 | 0.19954 | [7 empty] | 1358.5114 | 0.19954
[104 empty] | 1358.5339 | 0.19933 | [7 empty] | 1358.5339 | 0.19933
[104 empty] | 1358.5566 | 0.19913 | [7 empty] | 1358.5566 | 0.19913
[104 empty] | 1358.5792 | 0.19892 | [7 empty] | 1358.5792 | 0.19892
[104 empty] | 1358.6018 | 0.1987 | [7 empty] | 1358.6018 | 0.1987
[104 empty] | 1358.6244 | 0.19849 | [7 empty] | 1358.6244 | 0.19849
[104 empty] | 1358.647 | 0.19828 | [7 empty] | 1358.647 | 0.19828
[104 empty] | 1358.6697 | 0.19807 | [7 empty] | 1358.6697 | 0.19807
[104 empty] | 1358.6923 | 0.19785 | [7 empty] | 1358.6923 | 0.19785
[104 empty] | 1358.7148 | 0.19764 | [7 empty] | 1358.7148 | 0.19764
[104 empty] | 1358.7374 | 0.19742 | [7 empty] | 1358.7374 | 0.19742
[104 empty] | 1358.76 | 0.19721 | [7 empty] | 1358.76 | 0.19721
[104 empty] | 1358.7827 | 0.19699 | [7 empty] | 1358.7827 | 0.19699
[104 empty] | 1358.8053 | 0.19678 | [7 empty] | 1358.8053 | 0.19678
[104 empty] | 1358.8279 | 0.19656 | [7 empty] | 1358.8279 | 0.19656
[104 empty] | 1358.8505 | 0.19634 | [7 empty] | 1358.8505 | 0.19634
[104 empty] | 1358.8732 | 0.19613 | [7 empty] | 1358.8732 | 0.19613
[104 empty] | 1358.8958 | 0.19591 | [7 empty] | 1358.8958 | 0.19591
[104 empty] | 1358.9183 | 0.19569 | [7 empty] | 1358.9183 | 0.19569
[104 empty] | 1358.9409 | 0.19548 | [7 empty] | 1358.9409 | 0.19548
[104 empty] | 1358.9636 | 0.19526 | [7 empty] | 1358.9636 | 0.19526
[104 empty] | 1358.9862 | 0.19504 | [7 empty] | 1358.9862 | 0.19504
[104 empty] | 1359.0088 | 0.19483 | [7 empty] | 1359.0088 | 0.19483
[104 empty] | 1359.0315 | 0.19461 | [7 empty] | 1359.0315 | 0.19461
[104 empty] | 1359.0541 | 0.1944 | [7 empty] | 1359.0541 | 0.1944
[104 empty] | 1359.0767 | 0.19418 | [7 empty] | 1359.0767 | 0.19418
[104 empty] | 1359.0994 | 0.19396 | [7 empty] | 1359.0994 | 0.19396
[104 empty] | 1359.1219 | 0.19375 | [7 empty] | 1359.1219 | 0.19375
[104 empty] | 1359.1445 | 0.19354 | [7 empty] | 1359.1445 | 0.19354
[104 empty] | 1359.1672 | 0.19332 | [7 empty] | 1359.1672 | 0.19332
[104 empty] | 1359.1898 | 0.19311 | [7 empty] | 1359.1898 | 0.19311
[104 empty] | 1359.2124 | 0.19289 | [7 empty] | 1359.2124 | 0.19289
[104 empty] | 1359.2351 | 0.19268 | [7 empty] | 1359.2351 | 0.19268
[104 empty] | 1359.2577 | 0.19247 | [7 empty] | 1359.2577 | 0.19247
[104 empty] | 1359.2803 | 0.19226 | [7 empty] | 1359.2803 | 0.19226
[104 empty] | 1359.303 | 0.19205 | [7 empty] | 1359.303 | 0.19205
[104 empty] | 1359.3256 | 0.19184 | [7 empty] | 1359.3256 | 0.19184
[104 empty] | 1359.3483 | 0.19163 | [7 empty] | 1359.3483 | 0.19163
[104 empty] | 1359.3709 | 0.19142 | [7 empty] | 1359.3709 | 0.19142
[104 empty] | 1359.3934 | 0.19121 | [7 empty] | 1359.3934 | 0.19121
[104 empty] | 1359.4161 | 0.191 | [7 empty] | 1359.4161 | 0.191
[104 empty] | 1359.4387 | 0.19079 | [7 empty] | 1359.4387 | 0.19079
[104 empty] | 1359.4614 | 0.19058 | [7 empty] | 1359.4614 | 0.19058
[104 empty] | 1359.484 | 0.19038 | [7 empty] | 1359.484 | 0.19038
[104 empty] | 1359.5066 | 0.19017 | [7 empty] | 1359.5066 | 0.19017
[104 empty] | 1359.5293 | 0.18996 | [7 empty] | 1359.5293 | 0.18996
[104 empty] | 1359.5519 | 0.18976 | [7 empty] | 1359.5519 | 0.18976
[104 empty] | 1359.5746 | 0.18955 | [7 empty] | 1359.5746 | 0.18955
[104 empty] | 1359.5972 | 0.18935 | [7 empty] | 1359.5972 | 0.18935
[104 empty] | 1359.6199 | 0.18914 | [7 empty] | 1359.6199 | 0.18914
[104 empty] | 1359.6425 | 0.18894 | [7 empty] | 1359.6425 | 0.18894
[104 empty] | 1359.6652 | 0.18873 | [7 empty] | 1359.6652 | 0.18873
[104 empty] | 1359.6877 | 0.18853 | [7 empty] | 1359.6877 | 0.18853
[104 empty] | 1359.7104 | 0.18833 | [7 empty] | 1359.7104 | 0.18833
[104 empty] | 1359.733 | 0.18812 | [7 empty] | 1359.733 | 0.18812
[104 empty] | 1359.7557 | 0.18792 | [7 empty] | 1359.7557 | 0.18792
[104 empty] | 1359.7783 | 0.18772 | [7 empty] | 1359.7783 | 0.18772
[104 empty] | 1359.801 | 0.18751 | [7 empty] | 1359.801 | 0.18751
[104 empty] | 1359.8236 | 0.18731 | [7 empty] | 1359.8236 | 0.18731
[104 empty] | 1359.8463 | 0.18711 | [7 empty] | 1359.8463 | 0.18711
[104 empty] | 1359.8689 | 0.1869 | [7 empty] | 1359.8689 | 0.1869
[104 empty] | 1359.8916 | 0.1867 | [7 empty] | 1359.8916 | 0.1867
[104 empty] | 1359.9142 | 0.1865 | [7 empty] | 1359.9142 | 0.1865
[104 empty] | 1359.9369 | 0.18629 | [7 empty] | 1359.9369 | 0.18629
[104 empty] | 1359.9595 | 0.18609 | [7 empty] | 1359.9595 | 0.18609
[104 empty] | 1359.9822 | 0.18588 | [7 empty] | 1359.9822 | 0.18588
[104 empty] | 1360.0048 | 0.18568 | [7 empty] | 1360.0048 | 0.18568
[104 empty] | 1360.0275 | 0.18547 | [7 empty] | 1360.0275 | 0.18547
[104 empty] | 1360.0502 | 0.18527 | [7 empty] | 1360.0502 | 0.18527
[104 empty] | 1360.0728 | 0.18506 | [7 empty] | 1360.0728 | 0.18506
[104 empty] | 1360.0955 | 0.18486 | [7 empty] | 1360.0955 | 0.18486
[104 empty] | 1360.118 | 0.18465 | [7 empty] | 1360.118 | 0.18465
[104 empty] | 1360.1407 | 0.18444 | [7 empty] | 1360.1407 | 0.18444
[104 empty] | 1360.1635 | 0.18423 | [7 empty] | 1360.1635 | 0.18423
[104 empty] | 1360.186 | 0.18402 | [7 empty] | 1360.186 | 0.18402
[104 empty] | 1360.2087 | 0.18381 | [7 empty] | 1360.2087 | 0.18381
[104 empty] | 1360.2314 | 0.1836 | [7 empty] | 1360.2314 | 0.1836
[104 empty] | 1360.254 | 0.18339 | [7 empty] | 1360.254 | 0.18339
[104 empty] | 1360.2767 | 0.18318 | [7 empty] | 1360.2767 | 0.18318
[104 empty] | 1360.2993 | 0.18297 | [7 empty] | 1360.2993 | 0.18297
[104 empty] | 1360.322 | 0.18275 | [7 empty] | 1360.322 | 0.18275
[104 empty] | 1360.3447 | 0.18254 | [7 empty] | 1360.3447 | 0.18254
[104 empty] | 1360.3673 | 0.18232 | [7 empty] | 1360.3673 | 0.18232
[104 empty] | 1360.39 | 0.1821 | [7 empty] | 1360.39 | 0.1821
[104 empty] | 1360.4127 | 0.18189 | [7 empty] | 1360.4127 | 0.18189
[104 empty] | 1360.4353 | 0.18167 | [7 empty] | 1360.4353 | 0.18167
[104 empty] | 1360.458 | 0.18145 | [7 empty] | 1360.458 | 0.18145
[104 empty] | 1360.4807 | 0.18123 | [7 empty] | 1360.4807 | 0.18123
[104 empty] | 1360.5034 | 0.18101 | [7 empty] | 1360.5034 | 0.18101
[104 empty] | 1360.526 | 0.18079 | [7 empty] | 1360.526 | 0.18079
[104 empty] | 1360.5487 | 0.18056 | [7 empty] | 1360.5487 | 0.18056
[104 empty] | 1360.5714 | 0.18034 | [7 empty] | 1360.5714 | 0.18034
[104 empty] | 1360.594 | 0.18012 | [7 empty] | 1360.594 | 0.18012
[104 empty] | 1360.6167 | 0.17989 | [7 empty] | 1360.6167 | 0.17989
[104 empty] | 1360.6394 | 0.17966 | [7 empty] | 1360.6394 | 0.17966
[104 empty] | 1360.6621 | 0.17944 | [7 empty] | 1360.6621 | 0.17944
[104 empty] | 1360.6847 | 0.17921 | [7 empty] | 1360.6847 | 0.17921
[104 empty] | 1360.7074 | 0.17898 | [7 empty] | 1360.7074 | 0.17898
[104 empty] | 1360.7301 | 0.17875 | [7 empty] | 1360.7301 | 0.17875
[104 empty] | 1360.7528 | 0.17852 | [7 empty] | 1360.7528 | 0.17852
[104 empty] | 1360.7755 | 0.17829 | [7 empty] | 1360.7755 | 0.17829
[104 empty] | 1360.7981 | 0.17806 | [7 empty] | 1360.7981 | 0.17806
[104 empty] | 1360.8208 | 0.17783 | [7 empty] | 1360.8208 | 0.17783
[104 empty] | 1360.8435 | 0.1776 | [7 empty] | 1360.8435 | 0.1776
[104 empty] | 1360.8662 | 0.17737 | [7 empty] | 1360.8662 | 0.17737
[104 empty] | 1360.8889 | 0.17713 | [7 empty] | 1360.8889 | 0.17713
[104 empty] | 1360.9115 | 0.1769 | [7 empty] | 1360.9115 | 0.1769
[104 empty] | 1360.9342 | 0.17667 | [7 empty] | 1360.9342 | 0.17667
[104 empty] | 1360.9569 | 0.17644 | [7 empty] | 1360.9569 | 0.17644
[104 empty] | 1360.9796 | 0.1762 | [7 empty] | 1360.9796 | 0.1762
[104 empty] | 1361.0023 | 0.17597 | [7 empty] | 1361.0023 | 0.17597
[104 empty] | 1361.0249 | 0.17574 | [7 empty] | 1361.0249 | 0.17574
[104 empty] | 1361.0476 | 0.17551 | [7 empty] | 1361.0476 | 0.17551
[104 empty] | 1361.0703 | 0.17527 | [7 empty] | 1361.0703 | 0.17527
[104 empty] | 1361.093 | 0.17504 | [7 empty] | 1361.093 | 0.17504
[104 empty] | 1361.1157 | 0.17481 | [7 empty] | 1361.1157 | 0.17481
[104 empty] | 1361.1384 | 0.17458 | [7 empty] | 1361.1384 | 0.17458
[104 empty] | 1361.1611 | 0.17435 | [7 empty] | 1361.1611 | 0.17435
[104 empty] | 1361.1838 | 0.17412 | [7 empty] | 1361.1838 | 0.17412
[104 empty] | 1361.2064 | 0.17389 | [7 empty] | 1361.2064 | 0.17389
[104 empty] | 1361.2291 | 0.17367 | [7 empty] | 1361.2291 | 0.17367
[104 empty] | 1361.2518 | 0.17344 | [7 empty] | 1361.2518 | 0.17344
[104 empty] | 1361.2745 | 0.17321 | [7 empty] | 1361.2745 | 0.17321
[104 empty] | 1361.2972 | 0.17299 | [7 empty] | 1361.2972 | 0.17299
[104 empty] | 1361.3199 | 0.17277 | [7 empty] | 1361.3199 | 0.17277
[104 empty] | 1361.3427 | 0.17254 | [7 empty] | 1361.3427 | 0.17254
[104 empty] | 1361.3654 | 0.17232 | [7 empty] | 1361.3654 | 0.17232
[104 empty] | 1361.3881 | 0.1721 | [7 empty] | 1361.3881 | 0.1721
[104 empty] | 1361.4108 | 0.17189 | [7 empty] | 1361.4108 | 0.17189
[104 empty] | 1361.4335 | 0.17167 | [7 empty] | 1361.4335 | 0.17167
[104 empty] | 1361.4562 | 0.17146 | [7 empty] | 1361.4562 | 0.17146
[104 empty] | 1361.4789 | 0.17124 | [7 empty] | 1361.4789 | 0.17124
[104 empty] | 1361.5016 | 0.17103 | [7 empty] | 1361.5016 | 0.17103
[104 empty] | 1361.5243 | 0.17082 | [7 empty] | 1361.5243 | 0.17082
[104 empty] | 1361.547 | 0.17062 | [7 empty] | 1361.547 | 0.17062
[104 empty] | 1361.5697 | 0.17041 | [7 empty] | 1361.5697 | 0.17041
[104 empty] | 1361.5924 | 0.17021 | [7 empty] | 1361.5924 | 0.17021
[104 empty] | 1361.6151 | 0.17001 | [7 empty] | 1361.6151 | 0.17001
[104 empty] | 1361.6378 | 0.16981 | [7 empty] | 1361.6378 | 0.16981
[104 empty] | 1361.6605 | 0.16961 | [7 empty] | 1361.6605 | 0.16961
[104 empty] | 1361.6832 | 0.16942 | [7 empty] | 1361.6832 | 0.16942
[104 empty] | 1361.7059 | 0.16923 | [7 empty] | 1361.7059 | 0.16923
[104 empty] | 1361.7286 | 0.16904 | [7 empty] | 1361.7286 | 0.16904
[104 empty] | 1361.7513 | 0.16885 | [7 empty] | 1361.7513 | 0.16885
[104 empty] | 1361.774 | 0.16867 | [7 empty] | 1361.774 | 0.16867
[104 empty] | 1361.7968 | 0.16849 | [7 empty] | 1361.7968 | 0.16849
[104 empty] | 1361.8195 | 0.16831 | [7 empty] | 1361.8195 | 0.16831
[104 empty] | 1361.8422 | 0.16813 | [7 empty] | 1361.8422 | 0.16813
[104 empty] | 1361.8649 | 0.16796 | [7 empty] | 1361.8649 | 0.16796
[104 empty] | 1361.8876 | 0.16778 | [7 empty] | 1361.8876 | 0.16778
[104 empty] | 1361.9103 | 0.16761 | [7 empty] | 1361.9103 | 0.16761
[104 empty] | 1361.933 | 0.16745 | [7 empty] | 1361.933 | 0.16745
[104 empty] | 1361.9558 | 0.16728 | [7 empty] | 1361.9558 | 0.16728
[104 empty] | 1361.9785 | 0.16712 | [7 empty] | 1361.9785 | 0.16712
[104 empty] | 1362.0012 | 0.16696 | [7 empty] | 1362.0012 | 0.16696
[104 empty] | 1362.0239 | 0.1668 | [7 empty] | 1362.0239 | 0.1668
[104 empty] | 1362.0466 | 0.16665 | [7 empty] | 1362.0466 | 0.16665
[104 empty] | 1362.0693 | 0.16649 | [7 empty] | 1362.0693 | 0.16649
[104 empty] | 1362.092 | 0.16634 | [7 empty] | 1362.092 | 0.16634
[104 empty] | 1362.1147 | 0.1662 | [7 empty] | 1362.1147 | 0.1662
[104 empty] | 1362.1376 | 0.16605 | [7 empty] | 1362.1376 | 0.16605
[104 empty] | 1362.1603 | 0.16591 | [7 empty] | 1362.1603 | 0.16591
[104 empty] | 1362.183 | 0.16576 | [7 empty] | 1362.183 | 0.16576
[104 empty] | 1362.2057 | 0.16562 | [7 empty] | 1362.2057 | 0.16562
[104 empty] | 1362.2284 | 0.16549 | [7 empty] | 1362.2284 | 0.16549
[104 empty] | 1362.2511 | 0.16535 | [7 empty] | 1362.2511 | 0.16535
[104 empty] | 1362.2739 | 0.16522 | [7 empty] | 1362.2739 | 0.16522
[104 empty] | 1362.2966 | 0.16508 | [7 empty] | 1362.2966 | 0.16508
[104 empty] | 1362.3193 | 0.16495 | [7 empty] | 1362.3193 | 0.16495
[104 empty] | 1362.342 | 0.16482 | [7 empty] | 1362.342 | 0.16482
[104 empty] | 1362.3647 | 0.16469 | [7 empty] | 1362.3647 | 0.16469
[104 empty] | 1362.3876 | 0.16457 | [7 empty] | 1362.3876 | 0.16457
[104 empty] | 1362.4103 | 0.16444 | [7 empty] | 1362.4103 | 0.16444
[104 empty] | 1362.433 | 0.16432 | [7 empty] | 1362.433 | 0.16432
[104 empty] | 1362.4557 | 0.16419 | [7 empty] | 1362.4557 | 0.16419
[104 empty] | 1362.4785 | 0.16407 | [7 empty] | 1362.4785 | 0.16407
[104 empty] | 1362.5012 | 0.16395 | [7 empty] | 1362.5012 | 0.16395
[104 empty] | 1362.5239 | 0.16382 | [7 empty] | 1362.5239 | 0.16382
[104 empty] | 1362.5466 | 0.1637 | [7 empty] | 1362.5466 | 0.1637
[104 empty] | 1362.5695 | 0.16358 | [7 empty] | 1362.5695 | 0.16358
[104 empty] | 1362.5922 | 0.16346 | [7 empty] | 1362.5922 | 0.16346
[104 empty] | 1362.6149 | 0.16334 | [7 empty] | 1362.6149 | 0.16334
[104 empty] | 1362.6377 | 0.16322 | [7 empty] | 1362.6377 | 0.16322
[104 empty] | 1362.6604 | 0.1631 | [7 empty] | 1362.6604 | 0.1631
[104 empty] | 1362.6831 | 0.16298 | [7 empty] | 1362.6831 | 0.16298
[104 empty] | 1362.7058 | 0.16286 | [7 empty] | 1362.7058 | 0.16286
[104 empty] | 1362.7286 | 0.16274 | [7 empty] | 1362.7286 | 0.16274
[104 empty] | 1362.7513 | 0.16261 | [7 empty] | 1362.7513 | 0.16261
[104 empty] | 1362.774 | 0.16249 | [7 empty] | 1362.774 | 0.16249
[104 empty] | 1362.7969 | 0.16237 | [7 empty] | 1362.7969 | 0.16237
[104 empty] | 1362.8196 | 0.16224 | [7 empty] | 1362.8196 | 0.16224
[104 empty] | 1362.8423 | 0.16211 | [7 empty] | 1362.8423 | 0.16211
[104 empty] | 1362.8651 | 0.16199 | [7 empty] | 1362.8651 | 0.16199
[104 empty] | 1362.8878 | 0.16186 | [7 empty] | 1362.8878 | 0.16186
[104 empty] | 1362.9105 | 0.16173 | [7 empty] | 1362.9105 | 0.16173
[104 empty] | 1362.9334 | 0.16159 | [7 empty] | 1362.9334 | 0.16159
[104 empty] | 1362.9561 | 0.16146 | [7 empty] | 1362.9561 | 0.16146
[104 empty] | 1362.9789 | 0.16132 | [7 empty] | 1362.9789 | 0.16132
[104 empty] | 1363.0016 | 0.16119 | [7 empty] | 1363.0016 | 0.16119
[104 empty] | 1363.0243 | 0.16105 | [7 empty] | 1363.0243 | 0.16105
[104 empty] | 1363.0471 | 0.1609 | [7 empty] | 1363.0471 | 0.1609
[104 empty] | 1363.0698 | 0.16076 | [7 empty] | 1363.0698 | 0.16076
[104 empty] | 1363.0927 | 0.16061 | [7 empty] | 1363.0927 | 0.16061
[104 empty] | 1363.1154 | 0.16046 | [7 empty] | 1363.1154 | 0.16046
[104 empty] | 1363.1381 | 0.16031 | [7 empty] | 1363.1381 | 0.16031
[104 empty] | 1363.1609 | 0.16016 | [7 empty] | 1363.1609 | 0.16016
[104 empty] | 1363.1836 | 0.16 | [7 empty] | 1363.1836 | 0.16
[104 empty] | 1363.2064 | 0.15984 | [7 empty] | 1363.2064 | 0.15984
[104 empty] | 1363.2291 | 0.15968 | [7 empty] | 1363.2291 | 0.15968
[104 empty] | 1363.252 | 0.15951 | [7 empty] | 1363.252 | 0.15951
[104 empty] | 1363.2747 | 0.15935 | [7 empty] | 1363.2747 | 0.15935
[104 empty] | 1363.2975 | 0.15917 | [7 empty] | 1363.2975 | 0.15917
[104 empty] | 1363.3202 | 0.159 | [7 empty] | 1363.3202 | 0.159
[104 empty] | 1363.343 | 0.15882 | [7 empty] | 1363.343 | 0.15882
[104 empty] | 1363.3657 | 0.15865 | [7 empty] | 1363.3657 | 0.15865
[104 empty] | 1363.3884 | 0.15846 | [7 empty] | 1363.3884 | 0.15846
[104 empty] | 1363.4113 | 0.15828 | [7 empty] | 1363.4113 | 0.15828
[104 empty] | 1363.4341 | 0.15809 | [7 empty] | 1363.4341 | 0.15809
[104 empty] | 1363.4568 | 0.1579 | [7 empty] | 1363.4568 | 0.1579
[104 empty] | 1363.4796 | 0.15771 | [7 empty] | 1363.4796 | 0.15771
[104 empty] | 1363.5023 | 0.15751 | [7 empty] | 1363.5023 | 0.15751
[104 empty] | 1363.5251 | 0.15731 | [7 empty] | 1363.5251 | 0.15731
[104 empty] | 1363.5479 | 0.15711 | [7 empty] | 1363.5479 | 0.15711
[104 empty] | 1363.5707 | 0.15691 | [7 empty] | 1363.5707 | 0.15691
[104 empty] | 1363.5934 | 0.1567 | [7 empty] | 1363.5934 | 0.1567
[104 empty] | 1363.6162 | 0.15649 | [7 empty] | 1363.6162 | 0.15649
[104 empty] | 1363.6389 | 0.15628 | [7 empty] | 1363.6389 | 0.15628
[104 empty] | 1363.6617 | 0.15607 | [7 empty] | 1363.6617 | 0.15607
[104 empty] | 1363.6844 | 0.15585 | [7 empty] | 1363.6844 | 0.15585
[104 empty] | 1363.7073 | 0.15564 | [7 empty] | 1363.7073 | 0.15564
[104 empty] | 1363.7301 | 0.15542 | [7 empty] | 1363.7301 | 0.15542
[104 empty] | 1363.7528 | 0.1552 | [7 empty] | 1363.7528 | 0.1552
[104 empty] | 1363.7756 | 0.15497 | [7 empty] | 1363.7756 | 0.15497
[104 empty] | 1363.7983 | 0.15475 | [7 empty] | 1363.7983 | 0.15475
[104 empty] | 1363.8212 | 0.15452 | [7 empty] | 1363.8212 | 0.15452
[104 empty] | 1363.844 | 0.1543 | [7 empty] | 1363.844 | 0.1543
[104 empty] | 1363.8667 | 0.15407 | [7 empty] | 1363.8667 | 0.15407
[104 empty] | 1363.8895 | 0.15384 | [7 empty] | 1363.8895 | 0.15384
[104 empty] | 1363.9124 | 0.15361 | [7 empty] | 1363.9124 | 0.15361
[104 empty] | 1363.9351 | 0.15338 | [7 empty] | 1363.9351 | 0.15338
[104 empty] | 1363.9579 | 0.15316 | [7 empty] | 1363.9579 | 0.15316
[104 empty] | 1363.9807 | 0.15293 | [7 empty] | 1363.9807 | 0.15293
[104 empty] | 1364.0034 | 0.1527 | [7 empty] | 1364.0034 | 0.1527
[104 empty] | 1364.0262 | 0.15247 | [7 empty] | 1364.0262 | 0.15247
[104 empty] | 1364.0491 | 0.15224 | [7 empty] | 1364.0491 | 0.15224
[104 empty] | 1364.0718 | 0.15201 | [7 empty] | 1364.0718 | 0.15201
[104 empty] | 1364.0946 | 0.15178 | [7 empty] | 1364.0946 | 0.15178
[104 empty] | 1364.1174 | 0.15155 | [7 empty] | 1364.1174 | 0.15155
[104 empty] | 1364.1401 | 0.15133 | [7 empty] | 1364.1401 | 0.15133
[104 empty] | 1364.163 | 0.1511 | [7 empty] | 1364.163 | 0.1511
[104 empty] | 1364.1858 | 0.15088 | [7 empty] | 1364.1858 | 0.15088
[104 empty] | 1364.2085 | 0.15066 | [7 empty] | 1364.2085 | 0.15066
[104 empty] | 1364.2313 | 0.15044 | [7 empty] | 1364.2313 | 0.15044
[104 empty] | 1364.2541 | 0.15022 | [7 empty] | 1364.2541 | 0.15022
[104 empty] | 1364.277 | 0.15 | [7 empty] | 1364.277 | 0.15
[104 empty] | 1364.2997 | 0.14979 | [7 empty] | 1364.2997 | 0.14979
[104 empty] | 1364.3225 | 0.14958 | [7 empty] | 1364.3225 | 0.14958
[104 empty] | 1364.3453 | 0.14937 | [7 empty] | 1364.3453 | 0.14937
[104 empty] | 1364.3682 | 0.14916 | [7 empty] | 1364.3682 | 0.14916
[104 empty] | 1364.3909 | 0.14896 | [7 empty] | 1364.3909 | 0.14896
[104 empty] | 1364.4137 | 0.14875 | [7 empty] | 1364.4137 | 0.14875
[104 empty] | 1364.4365 | 0.14856 | [7 empty] | 1364.4365 | 0.14856
[104 empty] | 1364.4594 | 0.14836 | [7 empty] | 1364.4594 | 0.14836
[104 empty] | 1364.4822 | 0.14817 | [7 empty] | 1364.4822 | 0.14817
[104 empty] | 1364.5049 | 0.14798 | [7 empty] | 1364.5049 | 0.14798
[104 empty] | 1364.5277 | 0.14779 | [7 empty] | 1364.5277 | 0.14779
[104 empty] | 1364.5505 | 0.14761 | [7 empty] | 1364.5505 | 0.14761
[104 empty] | 1364.5734 | 0.14743 | [7 empty] | 1364.5734 | 0.14743
[104 empty] | 1364.5962 | 0.14726 | [7 empty] | 1364.5962 | 0.14726
[104 empty] | 1364.6189 | 0.14709 | [7 empty] | 1364.6189 | 0.14709
[104 empty] | 1364.6417 | 0.14692 | [7 empty] | 1364.6417 | 0.14692
[104 empty] | 1364.6646 | 0.14675 | [7 empty] | 1364.6646 | 0.14675
[104 empty] | 1364.6874 | 0.14659 | [7 empty] | 1364.6874 | 0.14659
[104 empty] | 1364.7102 | 0.14643 | [7 empty] | 1364.7102 | 0.14643
[104 empty] | 1364.733 | 0.14628 | [7 empty] | 1364.733 | 0.14628
[104 empty] | 1364.7559 | 0.14613 | [7 empty] | 1364.7559 | 0.14613
[104 empty] | 1364.7786 | 0.14598 | [7 empty] | 1364.7786 | 0.14598
[104 empty] | 1364.8014 | 0.14584 | [7 empty] | 1364.8014 | 0.14584
[104 empty] | 1364.8242 | 0.1457 | [7 empty] | 1364.8242 | 0.1457
[104 empty] | 1364.847 | 0.14556 | [7 empty] | 1364.847 | 0.14556
[104 empty] | 1364.8699 | 0.14543 | [7 empty] | 1364.8699 | 0.14543
[104 empty] | 1364.8927 | 0.1453 | [7 empty] | 1364.8927 | 0.1453
[104 empty] | 1364.9155 | 0.14517 | [7 empty] | 1364.9155 | 0.14517
[104 empty] | 1364.9384 | 0.14504 | [7 empty] | 1364.9384 | 0.14504
[104 empty] | 1364.9612 | 0.14492 | [7 empty] | 1364.9612 | 0.14492
[104 empty] | 1364.984 | 0.1448 | [7 empty] | 1364.984 | 0.1448
[104 empty] | 1365.0067 | 0.14469 | [7 empty] | 1365.0067 | 0.14469
[104 empty] | 1365.0295 | 0.14457 | [7 empty] | 1365.0295 | 0.14457
[104 empty] | 1365.0524 | 0.14446 | [7 empty] | 1365.0524 | 0.14446
[104 empty] | 1365.0752 | 0.14435 | [7 empty] | 1365.0752 | 0.14435
[104 empty] | 1365.098 | 0.14424 | [7 empty] | 1365.098 | 0.14424
[104 empty] | 1365.1209 | 0.14414 | [7 empty] | 1365.1209 | 0.14414
[104 empty] | 1365.1437 | 0.14403 | [7 empty] | 1365.1437 | 0.14403
[104 empty] | 1365.1665 | 0.14393 | [7 empty] | 1365.1665 | 0.14393
[104 empty] | 1365.1893 | 0.14382 | [7 empty] | 1365.1893 | 0.14382
[104 empty] | 1365.2122 | 0.14372 | [7 empty] | 1365.2122 | 0.14372
[104 empty] | 1365.235 | 0.14362 | [7 empty] | 1365.235 | 0.14362
[104 empty] | 1365.2578 | 0.14352 | [7 empty] | 1365.2578 | 0.14352
[104 empty] | 1365.2806 | 0.14342 | [7 empty] | 1365.2806 | 0.14342
[104 empty] | 1365.3035 | 0.14333 | [7 empty] | 1365.3035 | 0.14333
[104 empty] | 1365.3263 | 0.14323 | [7 empty] | 1365.3263 | 0.14323
[104 empty] | 1365.3491 | 0.14313 | [7 empty] | 1365.3491 | 0.14313
[104 empty] | 1365.3719 | 0.14303 | [7 empty] | 1365.3719 | 0.14303
[104 empty] | 1365.3948 | 0.14293 | [7 empty] | 1365.3948 | 0.14293
[104 empty] | 1365.4176 | 0.14283 | [7 empty] | 1365.4176 | 0.14283
[104 empty] | 1365.4404 | 0.14273 | [7 empty] | 1365.4404 | 0.14273
[104 empty] | 1365.4633 | 0.14262 | [7 empty] | 1365.4633 | 0.14262
[104 empty] | 1365.4862 | 0.14252 | [7 empty] | 1365.4862 | 0.14252
[104 empty] | 1365.509 | 0.14242 | [7 empty] | 1365.509 | 0.14242
[104 empty] | 1365.5319 | 0.14231 | [7 empty] | 1365.5319 | 0.14231
[104 empty] | 1365.5547 | 0.1422 | [7 empty] | 1365.5547 | 0.1422
[104 empty] | 1365.5775 | 0.14209 | [7 empty] | 1365.5775 | 0.14209
[104 empty] | 1365.6003 | 0.14198 | [7 empty] | 1365.6003 | 0.14198
[104 empty] | 1365.6232 | 0.14186 | [7 empty] | 1365.6232 | 0.14186
[104 empty] | 1365.646 | 0.14174 | [7 empty] | 1365.646 | 0.14174
[104 empty] | 1365.6688 | 0.14162 | [7 empty] | 1365.6688 | 0.14162
[104 empty] | 1365.6916 | 0.1415 | [7 empty] | 1365.6916 | 0.1415
[104 empty] | 1365.7146 | 0.14137 | [7 empty] | 1365.7146 | 0.14137
[104 empty] | 1365.7374 | 0.14125 | [7 empty] | 1365.7374 | 0.14125
[104 empty] | 1365.7603 | 0.14111 | [7 empty] | 1365.7603 | 0.14111
[104 empty] | 1365.7831 | 0.14098 | [7 empty] | 1365.7831 | 0.14098
[104 empty] | 1365.8059 | 0.14084 | [7 empty] | 1365.8059 | 0.14084
[104 empty] | 1365.8287 | 0.1407 | [7 empty] | 1365.8287 | 0.1407
[104 empty] | 1365.8516 | 0.14055 | [7 empty] | 1365.8516 | 0.14055
[104 empty] | 1365.8745 | 0.1404 | [7 empty] | 1365.8745 | 0.1404
[104 empty] | 1365.8973 | 0.14025 | [7 empty] | 1365.8973 | 0.14025
[104 empty] | 1365.9202 | 0.14009 | [7 empty] | 1365.9202 | 0.14009
[104 empty] | 1365.943 | 0.13993 | [7 empty] | 1365.943 | 0.13993
[104 empty] | 1365.9658 | 0.13977 | [7 empty] | 1365.9658 | 0.13977
[104 empty] | 1365.9888 | 0.1396 | [7 empty] | 1365.9888 | 0.1396
[104 empty] | 1366.0116 | 0.13943 | [7 empty] | 1366.0116 | 0.13943
[104 empty] | 1366.0344 | 0.13925 | [7 empty] | 1366.0344 | 0.13925
[104 empty] | 1366.0573 | 0.13907 | [7 empty] | 1366.0573 | 0.13907
[104 empty] | 1366.0802 | 0.13889 | [7 empty] | 1366.0802 | 0.13889
[104 empty] | 1366.103 | 0.1387 | [7 empty] | 1366.103 | 0.1387
[104 empty] | 1366.1259 | 0.13851 | [7 empty] | 1366.1259 | 0.13851
[104 empty] | 1366.1487 | 0.13831 | [7 empty] | 1366.1487 | 0.13831
[104 empty] | 1366.1716 | 0.13811 | [7 empty] | 1366.1716 | 0.13811
[104 empty] | 1366.1945 | 0.13791 | [7 empty] | 1366.1945 | 0.13791
[104 empty] | 1366.2173 | 0.1377 | [7 empty] | 1366.2173 | 0.1377
[104 empty] | 1366.2401 | 0.13749 | [7 empty] | 1366.2401 | 0.13749
[104 empty] | 1366.2631 | 0.13728 | [7 empty] | 1366.2631 | 0.13728
[104 empty] | 1366.2859 | 0.13706 | [7 empty] | 1366.2859 | 0.13706
[104 empty] | 1366.3087 | 0.13684 | [7 empty] | 1366.3087 | 0.13684
[104 empty] | 1366.3315 | 0.13661 | [7 empty] | 1366.3315 | 0.13661
[104 empty] | 1366.3545 | 0.13639 | [7 empty] | 1366.3545 | 0.13639
[104 empty] | 1366.3773 | 0.13615 | [7 empty] | 1366.3773 | 0.13615
[104 empty] | 1366.4001 | 0.13592 | [7 empty] | 1366.4001 | 0.13592
[104 empty] | 1366.4231 | 0.13568 | [7 empty] | 1366.4231 | 0.13568
[104 empty] | 1366.4459 | 0.13544 | [7 empty] | 1366.4459 | 0.13544
[104 empty] | 1366.4688 | 0.1352 | [7 empty] | 1366.4688 | 0.1352
[104 empty] | 1366.4917 | 0.13495 | [7 empty] | 1366.4917 | 0.13495
[104 empty] | 1366.5145 | 0.13471 | [7 empty] | 1366.5145 | 0.13471
[104 empty] | 1366.5374 | 0.13445 | [7 empty] | 1366.5374 | 0.13445
[104 empty] | 1366.5603 | 0.1342 | [7 empty] | 1366.5603 | 0.1342
[104 empty] | 1366.5831 | 0.13395 | [7 empty] | 1366.5831 | 0.13395
[104 empty] | 1366.6061 | 0.13369 | [7 empty] | 1366.6061 | 0.13369
[104 empty] | 1366.6289 | 0.13343 | [7 empty] | 1366.6289 | 0.13343
[104 empty] | 1366.6517 | 0.13317 | [7 empty] | 1366.6517 | 0.13317
[104 empty] | 1366.6747 | 0.13291 | [7 empty] | 1366.6747 | 0.13291
[104 empty] | 1366.6975 | 0.13265 | [7 empty] | 1366.6975 | 0.13265
[104 empty] | 1366.7205 | 0.13239 | [7 empty] | 1366.7205 | 0.13239
[104 empty] | 1366.7433 | 0.13213 | [7 empty] | 1366.7433 | 0.13213
[104 empty] | 1366.7661 | 0.13186 | [7 empty] | 1366.7661 | 0.13186
[104 empty] | 1366.7891 | 0.1316 | [7 empty] | 1366.7891 | 0.1316
[104 empty] | 1366.8119 | 0.13134 | [7 empty] | 1366.8119 | 0.13134
[104 empty] | 1366.8348 | 0.13107 | [7 empty] | 1366.8348 | 0.13107
[104 empty] | 1366.8577 | 0.13081 | [7 empty] | 1366.8577 | 0.13081
[104 empty] | 1366.8806 | 0.13054 | [7 empty] | 1366.8806 | 0.13054
[104 empty] | 1366.9034 | 0.13028 | [7 empty] | 1366.9034 | 0.13028
[104 empty] | 1366.9263 | 0.13002 | [7 empty] | 1366.9263 | 0.13002
[104 empty] | 1366.9492 | 0.12976 | [7 empty] | 1366.9492 | 0.12976
[104 empty] | 1366.972 | 0.1295 | [7 empty] | 1366.972 | 0.1295
[104 empty] | 1366.995 | 0.12924 | [7 empty] | 1366.995 | 0.12924
[104 empty] | 1367.0178 | 0.12899 | [7 empty] | 1367.0178 | 0.12899
[104 empty] | 1367.0408 | 0.12874 | [7 empty] | 1367.0408 | 0.12874
[104 empty] | 1367.0636 | 0.12848 | [7 empty] | 1367.0636 | 0.12848
[104 empty] | 1367.0865 | 0.12823 | [7 empty] | 1367.0865 | 0.12823
[104 empty] | 1367.1094 | 0.12799 | [7 empty] | 1367.1094 | 0.12799
[104 empty] | 1367.1323 | 0.12775 | [7 empty] | 1367.1323 | 0.12775
[104 empty] | 1367.1552 | 0.1275 | [7 empty] | 1367.1552 | 0.1275
[104 empty] | 1367.1781 | 0.12727 | [7 empty] | 1367.1781 | 0.12727
[104 empty] | 1367.2009 | 0.12703 | [7 empty] | 1367.2009 | 0.12703
[104 empty] | 1367.2239 | 0.1268 | [7 empty] | 1367.2239 | 0.1268
[104 empty] | 1367.2468 | 0.12658 | [7 empty] | 1367.2468 | 0.12658
[104 empty] | 1367.2697 | 0.12636 | [7 empty] | 1367.2697 | 0.12636
[104 empty] | 1367.2926 | 0.12614 | [7 empty] | 1367.2926 | 0.12614
[104 empty] | 1367.3154 | 0.12592 | [7 empty] | 1367.3154 | 0.12592
[104 empty] | 1367.3384 | 0.12571 | [7 empty] | 1367.3384 | 0.12571
[104 empty] | 1367.3612 | 0.12551 | [7 empty] | 1367.3612 | 0.12551
[104 empty] | 1367.3842 | 0.12531 | [7 empty] | 1367.3842 | 0.12531
[104 empty] | 1367.4071 | 0.12512 | [7 empty] | 1367.4071 | 0.12512
[104 empty] | 1367.4299 | 0.12493 | [7 empty] | 1367.4299 | 0.12493
[104 empty] | 1367.4529 | 0.12474 | [7 empty] | 1367.4529 | 0.12474
[104 empty] | 1367.4757 | 0.12456 | [7 empty] | 1367.4757 | 0.12456
[104 empty] | 1367.4987 | 0.12439 | [7 empty] | 1367.4987 | 0.12439
[104 empty] | 1367.5216 | 0.12422 | [7 empty] | 1367.5216 | 0.12422
[104 empty] | 1367.5444 | 0.12406 | [7 empty] | 1367.5444 | 0.12406
[104 empty] | 1367.5674 | 0.1239 | [7 empty] | 1367.5674 | 0.1239
[104 empty] | 1367.5903 | 0.12375 | [7 empty] | 1367.5903 | 0.12375
[104 empty] | 1367.6132 | 0.12361 | [7 empty] | 1367.6132 | 0.12361
[104 empty] | 1367.6361 | 0.12347 | [7 empty] | 1367.6361 | 0.12347
[104 empty] | 1367.6591 | 0.12334 | [7 empty] | 1367.6591 | 0.12334
[104 empty] | 1367.6819 | 0.12321 | [7 empty] | 1367.6819 | 0.12321
[104 empty] | 1367.7048 | 0.1231 | [7 empty] | 1367.7048 | 0.1231
[104 empty] | 1367.7278 | 0.12298 | [7 empty] | 1367.7278 | 0.12298
[104 empty] | 1367.7506 | 0.12288 | [7 empty] | 1367.7506 | 0.12288
[104 empty] | 1367.7736 | 0.12277 | [7 empty] | 1367.7736 | 0.12277
[104 empty] | 1367.7965 | 0.12268 | [7 empty] | 1367.7965 | 0.12268
[104 empty] | 1367.8193 | 0.12259 | [7 empty] | 1367.8193 | 0.12259
[104 empty] | 1367.8423 | 0.12251 | [7 empty] | 1367.8423 | 0.12251
[104 empty] | 1367.8652 | 0.12243 | [7 empty] | 1367.8652 | 0.12243
[104 empty] | 1367.8882 | 0.12236 | [7 empty] | 1367.8882 | 0.12236
[104 empty] | 1367.911 | 0.1223 | [7 empty] | 1367.911 | 0.1223
[104 empty] | 1367.934 | 0.12224 | [7 empty] | 1367.934 | 0.12224
[104 empty] | 1367.9569 | 0.12219 | [7 empty] | 1367.9569 | 0.12219
[104 empty] | 1367.9799 | 0.12215 | [7 empty] | 1367.9799 | 0.12215
[104 empty] | 1368.0027 | 0.12211 | [7 empty] | 1368.0027 | 0.12211
[104 empty] | 1368.0256 | 0.12207 | [7 empty] | 1368.0256 | 0.12207
[104 empty] | 1368.0486 | 0.12204 | [7 empty] | 1368.0486 | 0.12204
[104 empty] | 1368.0715 | 0.12202 | [7 empty] | 1368.0715 | 0.12202
[104 empty] | 1368.0944 | 0.122 | [7 empty] | 1368.0944 | 0.122
[104 empty] | 1368.1173 | 0.12199 | [7 empty] | 1368.1173 | 0.12199
[104 empty] | 1368.1403 | 0.12198 | [7 empty] | 1368.1403 | 0.12198
[104 empty] | 1368.1632 | 0.12197 | [7 empty] | 1368.1632 | 0.12197
[104 empty] | 1368.1862 | 0.12197 | [7 empty] | 1368.1862 | 0.12197
[104 empty] | 1368.209 | 0.12198 | [7 empty] | 1368.209 | 0.12198
[104 empty] | 1368.2319 | 0.12199 | [7 empty] | 1368.2319 | 0.12199
[104 empty] | 1368.2549 | 0.122 | [7 empty] | 1368.2549 | 0.122
[104 empty] | 1368.2778 | 0.12202 | [7 empty] | 1368.2778 | 0.12202
[104 empty] | 1368.3008 | 0.12204 | [7 empty] | 1368.3008 | 0.12204
[104 empty] | 1368.3237 | 0.12206 | [7 empty] | 1368.3237 | 0.12206
[104 empty] | 1368.3466 | 0.12209 | [7 empty] | 1368.3466 | 0.12209
[104 empty] | 1368.3695 | 0.12212 | [7 empty] | 1368.3695 | 0.12212
[104 empty] | 1368.3925 | 0.12215 | [7 empty] | 1368.3925 | 0.12215
[104 empty] | 1368.4154 | 0.12218 | [7 empty] | 1368.4154 | 0.12218
[104 empty] | 1368.4384 | 0.12222 | [7 empty] | 1368.4384 | 0.12222
[104 empty] | 1368.4613 | 0.12226 | [7 empty] | 1368.4613 | 0.12226
[104 empty] | 1368.4843 | 0.1223 | [7 empty] | 1368.4843 | 0.1223
[104 empty] | 1368.5072 | 0.12234 | [7 empty] | 1368.5072 | 0.12234
[104 empty] | 1368.53 | 0.12238 | [7 empty] | 1368.53 | 0.12238
[104 empty] | 1368.553 | 0.12243 | [7 empty] | 1368.553 | 0.12243
[104 empty] | 1368.5759 | 0.12247 | [7 empty] | 1368.5759 | 0.12247
[104 empty] | 1368.5989 | 0.12252 | [7 empty] | 1368.5989 | 0.12252
[104 empty] | 1368.6218 | 0.12256 | [7 empty] | 1368.6218 | 0.12256
[104 empty] | 1368.6448 | 0.1226 | [7 empty] | 1368.6448 | 0.1226
[104 empty] | 1368.6677 | 0.12265 | [7 empty] | 1368.6677 | 0.12265
[104 empty] | 1368.6907 | 0.12269 | [7 empty] | 1368.6907 | 0.12269
[104 empty] | 1368.7136 | 0.12273 | [7 empty] | 1368.7136 | 0.12273
[104 empty] | 1368.7366 | 0.12277 | [7 empty] | 1368.7366 | 0.12277
[104 empty] | 1368.7595 | 0.12281 | [7 empty] | 1368.7595 | 0.12281
[104 empty] | 1368.7825 | 0.12285 | [7 empty] | 1368.7825 | 0.12285
[104 empty] | 1368.8054 | 0.12289 | [7 empty] | 1368.8054 | 0.12289
[104 empty] | 1368.8284 | 0.12292 | [7 empty] | 1368.8284 | 0.12292
[104 empty] | 1368.8513 | 0.12295 | [7 empty] | 1368.8513 | 0.12295
[104 empty] | 1368.8743 | 0.12298 | [7 empty] | 1368.8743 | 0.12298
[104 empty] | 1368.8972 | 0.12301 | [7 empty] | 1368.8972 | 0.12301
[104 empty] | 1368.9202 | 0.12303 | [7 empty] | 1368.9202 | 0.12303
[104 empty] | 1368.9431 | 0.12305 | [7 empty] | 1368.9431 | 0.12305
[104 empty] | 1368.9661 | 0.12307 | [7 empty] | 1368.9661 | 0.12307
[104 empty] | 1368.989 | 0.12308 | [7 empty] | 1368.989 | 0.12308
[104 empty] | 1369.012 | 0.12309 | [7 empty] | 1369.012 | 0.12309
[104 empty] | 1369.0349 | 0.1231 | [7 empty] | 1369.0349 | 0.1231
[104 empty] | 1369.0579 | 0.1231 | [7 empty] | 1369.0579 | 0.1231
[104 empty] | 1369.0808 | 0.1231 | [7 empty] | 1369.0808 | 0.1231
[104 empty] | 1369.1038 | 0.12309 | [7 empty] | 1369.1038 | 0.12309
[104 empty] | 1369.1267 | 0.12308 | [7 empty] | 1369.1267 | 0.12308
[104 empty] | 1369.1497 | 0.12306 | [7 empty] | 1369.1497 | 0.12306
[104 empty] | 1369.1726 | 0.12305 | [7 empty] | 1369.1726 | 0.12305
[104 empty] | 1369.1956 | 0.12302 | [7 empty] | 1369.1956 | 0.12302
[104 empty] | 1369.2185 | 0.12299 | [7 empty] | 1369.2185 | 0.12299
[104 empty] | 1369.2416 | 0.12296 | [7 empty] | 1369.2416 | 0.12296
[104 empty] | 1369.2645 | 0.12292 | [7 empty] | 1369.2645 | 0.12292
[104 empty] | 1369.2875 | 0.12288 | [7 empty] | 1369.2875 | 0.12288
[104 empty] | 1369.3104 | 0.12283 | [7 empty] | 1369.3104 | 0.12283
[104 empty] | 1369.3334 | 0.12277 | [7 empty] | 1369.3334 | 0.12277
[104 empty] | 1369.3563 | 0.12272 | [7 empty] | 1369.3563 | 0.12272
[104 empty] | 1369.3793 | 0.12265 | [7 empty] | 1369.3793 | 0.12265
[104 empty] | 1369.4022 | 0.12258 | [7 empty] | 1369.4022 | 0.12258
[104 empty] | 1369.4253 | 0.12251 | [7 empty] | 1369.4253 | 0.12251
[104 empty] | 1369.4482 | 0.12243 | [7 empty] | 1369.4482 | 0.12243
[104 empty] | 1369.4712 | 0.12235 | [7 empty] | 1369.4712 | 0.12235
[104 empty] | 1369.4941 | 0.12226 | [7 empty] | 1369.4941 | 0.12226
[104 empty] | 1369.5171 | 0.12217 | [7 empty] | 1369.5171 | 0.12217
[104 empty] | 1369.54 | 0.12207 | [7 empty] | 1369.54 | 0.12207
[104 empty] | 1369.5631 | 0.12197 | [7 empty] | 1369.5631 | 0.12197
[104 empty] | 1369.5861 | 0.12186 | [7 empty] | 1369.5861 | 0.12186
[104 empty] | 1369.609 | 0.12175 | [7 empty] | 1369.609 | 0.12175
[104 empty] | 1369.632 | 0.12164 | [7 empty] | 1369.632 | 0.12164
[104 empty] | 1369.6549 | 0.12152 | [7 empty] | 1369.6549 | 0.12152
[104 empty] | 1369.678 | 0.1214 | [7 empty] | 1369.678 | 0.1214
[104 empty] | 1369.7009 | 0.12127 | [7 empty] | 1369.7009 | 0.12127
[104 empty] | 1369.7239 | 0.12114 | [7 empty] | 1369.7239 | 0.12114
[104 empty] | 1369.7468 | 0.121 | [7 empty] | 1369.7468 | 0.121
[104 empty] | 1369.7699 | 0.12086 | [7 empty] | 1369.7699 | 0.12086
[104 empty] | 1369.7928 | 0.12072 | [7 empty] | 1369.7928 | 0.12072
[104 empty] | 1369.8158 | 0.12057 | [7 empty] | 1369.8158 | 0.12057
[104 empty] | 1369.8387 | 0.12042 | [7 empty] | 1369.8387 | 0.12042
[104 empty] | 1369.8618 | 0.12027 | [7 empty] | 1369.8618 | 0.12027
[104 empty] | 1369.8848 | 0.12012 | [7 empty] | 1369.8848 | 0.12012
[104 empty] | 1369.9077 | 0.11996 | [7 empty] | 1369.9077 | 0.11996
[104 empty] | 1369.9307 | 0.1198 | [7 empty] | 1369.9307 | 0.1198
[104 empty] | 1369.9537 | 0.11964 | [7 empty] | 1369.9537 | 0.11964
[104 empty] | 1369.9767 | 0.11947 | [7 empty] | 1369.9767 | 0.11947
[104 empty] | 1369.9996 | 0.11931 | [7 empty] | 1369.9996 | 0.11931
[104 empty] | 1370.0227 | 0.11914 | [7 empty] | 1370.0227 | 0.11914
[104 empty] | 1370.0457 | 0.11897 | [7 empty] | 1370.0457 | 0.11897
[104 empty] | 1370.0686 | 0.11879 | [7 empty] | 1370.0686 | 0.11879
[104 empty] | 1370.0917 | 0.11862 | [7 empty] | 1370.0917 | 0.11862
[104 empty] | 1370.1146 | 0.11845 | [7 empty] | 1370.1146 | 0.11845
[104 empty] | 1370.1376 | 0.11827 | [7 empty] | 1370.1376 | 0.11827
[104 empty] | 1370.1606 | 0.11809 | [7 empty] | 1370.1606 | 0.11809
[104 empty] | 1370.1836 | 0.11792 | [7 empty] | 1370.1836 | 0.11792
[104 empty] | 1370.2065 | 0.11774 | [7 empty] | 1370.2065 | 0.11774
[104 empty] | 1370.2296 | 0.11756 | [7 empty] | 1370.2296 | 0.11756
[104 empty] | 1370.2526 | 0.11738 | [7 empty] | 1370.2526 | 0.11738
[104 empty] | 1370.2755 | 0.1172 | [7 empty] | 1370.2755 | 0.1172
[104 empty] | 1370.2986 | 0.11702 | [7 empty] | 1370.2986 | 0.11702
[104 empty] | 1370.3215 | 0.11684 | [7 empty] | 1370.3215 | 0.11684
[104 empty] | 1370.3446 | 0.11667 | [7 empty] | 1370.3446 | 0.11667
[104 empty] | 1370.3676 | 0.11649 | [7 empty] | 1370.3676 | 0.11649
[104 empty] | 1370.3905 | 0.11631 | [7 empty] | 1370.3905 | 0.11631
[104 empty] | 1370.4136 | 0.11613 | [7 empty] | 1370.4136 | 0.11613
[104 empty] | 1370.4365 | 0.11596 | [7 empty] | 1370.4365 | 0.11596
[104 empty] | 1370.4596 | 0.11578 | [7 empty] | 1370.4596 | 0.11578
[104 empty] | 1370.4825 | 0.11561 | [7 empty] | 1370.4825 | 0.11561
[104 empty] | 1370.5056 | 0.11544 | [7 empty] | 1370.5056 | 0.11544
[104 empty] | 1370.5286 | 0.11527 | [7 empty] | 1370.5286 | 0.11527
[104 empty] | 1370.5516 | 0.1151 | [7 empty] | 1370.5516 | 0.1151
[104 empty] | 1370.5746 | 0.11493 | [7 empty] | 1370.5746 | 0.11493
[104 empty] | 1370.5975 | 0.11476 | [7 empty] | 1370.5975 | 0.11476
[104 empty] | 1370.6206 | 0.1146 | [7 empty] | 1370.6206 | 0.1146
[104 empty] | 1370.6436 | 0.11443 | [7 empty] | 1370.6436 | 0.11443
[104 empty] | 1370.6666 | 0.11427 | [7 empty] | 1370.6666 | 0.11427
[104 empty] | 1370.6896 | 0.11411 | [7 empty] | 1370.6896 | 0.11411
[104 empty] | 1370.7126 | 0.11396 | [7 empty] | 1370.7126 | 0.11396
[104 empty] | 1370.7356 | 0.1138 | [7 empty] | 1370.7356 | 0.1138
[104 empty] | 1370.7587 | 0.11365 | [7 empty] | 1370.7587 | 0.11365
[104 empty] | 1370.7816 | 0.1135 | [7 empty] | 1370.7816 | 0.1135
[104 empty] | 1370.8047 | 0.11335 | [7 empty] | 1370.8047 | 0.11335
[104 empty] | 1370.8278 | 0.1132 | [7 empty] | 1370.8278 | 0.1132
[104 empty] | 1370.8507 | 0.11306 | [7 empty] | 1370.8507 | 0.11306
[104 empty] | 1370.8738 | 0.11292 | [7 empty] | 1370.8738 | 0.11292
[104 empty] | 1370.8967 | 0.11278 | [7 empty] | 1370.8967 | 0.11278
[104 empty] | 1370.9198 | 0.11264 | [7 empty] | 1370.9198 | 0.11264
[104 empty] | 1370.9427 | 0.1125 | [7 empty] | 1370.9427 | 0.1125
[104 empty] | 1370.9658 | 0.11237 | [7 empty] | 1370.9658 | 0.11237
[104 empty] | 1370.9888 | 0.11224 | [7 empty] | 1370.9888 | 0.11224
[104 empty] | 1371.0118 | 0.11211 | [7 empty] | 1371.0118 | 0.11211
[104 empty] | 1371.0349 | 0.11199 | [7 empty] | 1371.0349 | 0.11199
[104 empty] | 1371.0579 | 0.11187 | [7 empty] | 1371.0579 | 0.11187
[104 empty] | 1371.0809 | 0.11175 | [7 empty] | 1371.0809 | 0.11175
[104 empty] | 1371.1039 | 0.11163 | [7 empty] | 1371.1039 | 0.11163
[104 empty] | 1371.127 | 0.11151 | [7 empty] | 1371.127 | 0.11151
[104 empty] | 1371.15 | 0.1114 | [7 empty] | 1371.15 | 0.1114
[104 empty] | 1371.173 | 0.11129 | [7 empty] | 1371.173 | 0.11129
[104 empty] | 1371.196 | 0.11118 | [7 empty] | 1371.196 | 0.11118
[104 empty] | 1371.2191 | 0.11107 | [7 empty] | 1371.2191 | 0.11107
[104 empty] | 1371.2421 | 0.11097 | [7 empty] | 1371.2421 | 0.11097
[104 empty] | 1371.2651 | 0.11086 | [7 empty] | 1371.2651 | 0.11086
[104 empty] | 1371.2882 | 0.11076 | [7 empty] | 1371.2882 | 0.11076
[104 empty] | 1371.3112 | 0.11066 | [7 empty] | 1371.3112 | 0.11066
[104 empty] | 1371.3342 | 0.11057 | [7 empty] | 1371.3342 | 0.11057
[104 empty] | 1371.3573 | 0.11047 | [7 empty] | 1371.3573 | 0.11047
[104 empty] | 1371.3802 | 0.11038 | [7 empty] | 1371.3802 | 0.11038
[104 empty] | 1371.4033 | 0.11029 | [7 empty] | 1371.4033 | 0.11029
[104 empty] | 1371.4264 | 0.1102 | [7 empty] | 1371.4264 | 0.1102
[104 empty] | 1371.4493 | 0.11011 | [7 empty] | 1371.4493 | 0.11011
[104 empty] | 1371.4724 | 0.11002 | [7 empty] | 1371.4724 | 0.11002
[104 empty] | 1371.4955 | 0.10993 | [7 empty] | 1371.4955 | 0.10993
[104 empty] | 1371.5186 | 0.10985 | [7 empty] | 1371.5186 | 0.10985
[104 empty] | 1371.5415 | 0.10977 | [7 empty] | 1371.5415 | 0.10977
[104 empty] | 1371.5646 | 0.10968 | [7 empty] | 1371.5646 | 0.10968
[104 empty] | 1371.5876 | 0.1096 | [7 empty] | 1371.5876 | 0.1096
[104 empty] | 1371.6106 | 0.10952 | [7 empty] | 1371.6106 | 0.10952
[104 empty] | 1371.6337 | 0.10944 | [7 empty] | 1371.6337 | 0.10944
[104 empty] | 1371.6567 | 0.10936 | [7 empty] | 1371.6567 | 0.10936
[104 empty] | 1371.6798 | 0.10928 | [7 empty] | 1371.6798 | 0.10928
[104 empty] | 1371.7029 | 0.10921 | [7 empty] | 1371.7029 | 0.10921
[104 empty] | 1371.7258 | 0.10913 | [7 empty] | 1371.7258 | 0.10913
[104 empty] | 1371.7489 | 0.10905 | [7 empty] | 1371.7489 | 0.10905
[104 empty] | 1371.772 | 0.10897 | [7 empty] | 1371.772 | 0.10897
[104 empty] | 1371.795 | 0.1089 | [7 empty] | 1371.795 | 0.1089
[104 empty] | 1371.818 | 0.10882 | [7 empty] | 1371.818 | 0.10882
[104 empty] | 1371.8411 | 0.10874 | [7 empty] | 1371.8411 | 0.10874
[104 empty] | 1371.8641 | 0.10866 | [7 empty] | 1371.8641 | 0.10866
[104 empty] | 1371.8872 | 0.10858 | [7 empty] | 1371.8872 | 0.10858
[104 empty] | 1371.9103 | 0.1085 | [7 empty] | 1371.9103 | 0.1085
[104 empty] | 1371.9334 | 0.10842 | [7 empty] | 1371.9334 | 0.10842
[104 empty] | 1371.9563 | 0.10834 | [7 empty] | 1371.9563 | 0.10834
[104 empty] | 1371.9794 | 0.10826 | [7 empty] | 1371.9794 | 0.10826
[104 empty] | 1372.0024 | 0.10818 | [7 empty] | 1372.0024 | 0.10818
[104 empty] | 1372.0255 | 0.1081 | [7 empty] | 1372.0255 | 0.1081
[104 empty] | 1372.0486 | 0.10801 | [7 empty] | 1372.0486 | 0.10801
[104 empty] | 1372.0717 | 0.10792 | [7 empty] | 1372.0717 | 0.10792
[104 empty] | 1372.0947 | 0.10784 | [7 empty] | 1372.0947 | 0.10784
[104 empty] | 1372.1178 | 0.10775 | [7 empty] | 1372.1178 | 0.10775
[104 empty] | 1372.1407 | 0.10765 | [7 empty] | 1372.1407 | 0.10765
[104 empty] | 1372.1638 | 0.10756 | [7 empty] | 1372.1638 | 0.10756
[104 empty] | 1372.1869 | 0.10747 | [7 empty] | 1372.1869 | 0.10747
[104 empty] | 1372.21 | 0.10737 | [7 empty] | 1372.21 | 0.10737
[104 empty] | 1372.233 | 0.10727 | [7 empty] | 1372.233 | 0.10727
[104 empty] | 1372.2561 | 0.10717 | [7 empty] | 1372.2561 | 0.10717
[104 empty] | 1372.2792 | 0.10707 | [7 empty] | 1372.2792 | 0.10707
[104 empty] | 1372.3022 | 0.10696 | [7 empty] | 1372.3022 | 0.10696
[104 empty] | 1372.3253 | 0.10686 | [7 empty] | 1372.3253 | 0.10686
[104 empty] | 1372.3484 | 0.10675 | [7 empty] | 1372.3484 | 0.10675
[104 empty] | 1372.3715 | 0.10663 | [7 empty] | 1372.3715 | 0.10663
[104 empty] | 1372.3945 | 0.10652 | [7 empty] | 1372.3945 | 0.10652
[104 empty] | 1372.4176 | 0.1064 | [7 empty] | 1372.4176 | 0.1064
[104 empty] | 1372.4407 | 0.10628 | [7 empty] | 1372.4407 | 0.10628
[104 empty] | 1372.4637 | 0.10616 | [7 empty] | 1372.4637 | 0.10616
[104 empty] | 1372.4868 | 0.10604 | [7 empty] | 1372.4868 | 0.10604
[104 empty] | 1372.5099 | 0.10591 | [7 empty] | 1372.5099 | 0.10591
[104 empty] | 1372.533 | 0.10578 | [7 empty] | 1372.533 | 0.10578
[104 empty] | 1372.556 | 0.10565 | [7 empty] | 1372.556 | 0.10565
[104 empty] | 1372.5791 | 0.10552 | [7 empty] | 1372.5791 | 0.10552
[104 empty] | 1372.6022 | 0.10538 | [7 empty] | 1372.6022 | 0.10538
[104 empty] | 1372.6252 | 0.10524 | [7 empty] | 1372.6252 | 0.10524
[104 empty] | 1372.6483 | 0.1051 | [7 empty] | 1372.6483 | 0.1051
[104 empty] | 1372.6714 | 0.10495 | [7 empty] | 1372.6714 | 0.10495
[104 empty] | 1372.6945 | 0.10481 | [7 empty] | 1372.6945 | 0.10481
[104 empty] | 1372.7175 | 0.10466 | [7 empty] | 1372.7175 | 0.10466
[104 empty] | 1372.7406 | 0.10451 | [7 empty] | 1372.7406 | 0.10451
[104 empty] | 1372.7637 | 0.10435 | [7 empty] | 1372.7637 | 0.10435
[104 empty] | 1372.7867 | 0.1042 | [7 empty] | 1372.7867 | 0.1042
[104 empty] | 1372.8098 | 0.10404 | [7 empty] | 1372.8098 | 0.10404
[104 empty] | 1372.8329 | 0.10388 | [7 empty] | 1372.8329 | 0.10388
[104 empty] | 1372.856 | 0.10372 | [7 empty] | 1372.856 | 0.10372
[104 empty] | 1372.879 | 0.10355 | [7 empty] | 1372.879 | 0.10355
[104 empty] | 1372.9022 | 0.10339 | [7 empty] | 1372.9022 | 0.10339
[104 empty] | 1372.9253 | 0.10322 | [7 empty] | 1372.9253 | 0.10322
[104 empty] | 1372.9484 | 0.10305 | [7 empty] | 1372.9484 | 0.10305
[104 empty] | 1372.9714 | 0.10288 | [7 empty] | 1372.9714 | 0.10288
[104 empty] | 1372.9945 | 0.1027 | [7 empty] | 1372.9945 | 0.1027
[104 empty] | 1373.0176 | 0.10253 | [7 empty] | 1373.0176 | 0.10253
[104 empty] | 1373.0406 | 0.10235 | [7 empty] | 1373.0406 | 0.10235
[104 empty] | 1373.0637 | 0.10218 | [7 empty] | 1373.0637 | 0.10218
[104 empty] | 1373.0869 | 0.102 | [7 empty] | 1373.0869 | 0.102
[104 empty] | 1373.11 | 0.10182 | [7 empty] | 1373.11 | 0.10182
[104 empty] | 1373.1331 | 0.10164 | [7 empty] | 1373.1331 | 0.10164
[104 empty] | 1373.1561 | 0.10145 | [7 empty] | 1373.1561 | 0.10145
[104 empty] | 1373.1792 | 0.10127 | [7 empty] | 1373.1792 | 0.10127
[104 empty] | 1373.2024 | 0.10109 | [7 empty] | 1373.2024 | 0.10109
[104 empty] | 1373.2255 | 0.1009 | [7 empty] | 1373.2255 | 0.1009
[104 empty] | 1373.2485 | 0.10072 | [7 empty] | 1373.2485 | 0.10072
[104 empty] | 1373.2716 | 0.10053 | [7 empty] | 1373.2716 | 0.10053
[104 empty] | 1373.2947 | 0.10035 | [7 empty] | 1373.2947 | 0.10035
[104 empty] | 1373.3179 | 0.10016 | [7 empty] | 1373.3179 | 0.10016
[104 empty] | 1373.3409 | 0.099975 | [7 empty] | 1373.3409 | 0.099975
[104 empty] | 1373.364 | 0.099789 | [7 empty] | 1373.364 | 0.099789
[104 empty] | 1373.3871 | 0.099602 | [7 empty] | 1373.3871 | 0.099602
[104 empty] | 1373.4102 | 0.099416 | [7 empty] | 1373.4102 | 0.099416
[104 empty] | 1373.4334 | 0.099229 | [7 empty] | 1373.4334 | 0.099229
[104 empty] | 1373.4564 | 0.099043 | [7 empty] | 1373.4564 | 0.099043
[104 empty] | 1373.4795 | 0.098857 | [7 empty] | 1373.4795 | 0.098857
[104 empty] | 1373.5027 | 0.098671 | [7 empty] | 1373.5027 | 0.098671
[104 empty] | 1373.5258 | 0.098485 | [7 empty] | 1373.5258 | 0.098485
[104 empty] | 1373.5488 | 0.0983 | [7 empty] | 1373.5488 | 0.0983
[104 empty] | 1373.5719 | 0.098116 | [7 empty] | 1373.5719 | 0.098116
[104 empty] | 1373.5951 | 0.097932 | [7 empty] | 1373.5951 | 0.097932
[104 empty] | 1373.6182 | 0.097749 | [7 empty] | 1373.6182 | 0.097749
[104 empty] | 1373.6412 | 0.097567 | [7 empty] | 1373.6412 | 0.097567
[104 empty] | 1373.6644 | 0.097385 | [7 empty] | 1373.6644 | 0.097385
[104 empty] | 1373.6875 | 0.097204 | [7 empty] | 1373.6875 | 0.097204
[104 empty] | 1373.7106 | 0.097024 | [7 empty] | 1373.7106 | 0.097024
[104 empty] | 1373.7338 | 0.096846 | [7 empty] | 1373.7338 | 0.096846
[104 empty] | 1373.7568 | 0.096668 | [7 empty] | 1373.7568 | 0.096668
[104 empty] | 1373.7799 | 0.096491 | [7 empty] | 1373.7799 | 0.096491
[104 empty] | 1373.8031 | 0.096315 | [7 empty] | 1373.8031 | 0.096315
[104 empty] | 1373.8262 | 0.09614 | [7 empty] | 1373.8262 | 0.09614
[104 empty] | 1373.8492 | 0.095966 | [7 empty] | 1373.8492 | 0.095966
[104 empty] | 1373.8724 | 0.095793 | [7 empty] | 1373.8724 | 0.095793
[104 empty] | 1373.8955 | 0.095622 | [7 empty] | 1373.8955 | 0.095622
[104 empty] | 1373.9186 | 0.095452 | [7 empty] | 1373.9186 | 0.095452
[104 empty] | 1373.9418 | 0.095283 | [7 empty] | 1373.9418 | 0.095283
[104 empty] | 1373.9648 | 0.095115 | [7 empty] | 1373.9648 | 0.095115
[104 empty] | 1373.988 | 0.094949 | [7 empty] | 1373.988 | 0.094949
[104 empty] | 1374.0111 | 0.094784 | [7 empty] | 1374.0111 | 0.094784
[104 empty] | 1374.0343 | 0.09462 | [7 empty] | 1374.0343 | 0.09462
[104 empty] | 1374.0574 | 0.094457 | [7 empty] | 1374.0574 | 0.094457
[104 empty] | 1374.0804 | 0.094296 | [7 empty] | 1374.0804 | 0.094296
[104 empty] | 1374.1036 | 0.094136 | [7 empty] | 1374.1036 | 0.094136
[104 empty] | 1374.1267 | 0.093978 | [7 empty] | 1374.1267 | 0.093978
[104 empty] | 1374.1499 | 0.09382 | [7 empty] | 1374.1499 | 0.09382
[104 empty] | 1374.173 | 0.093664 | [7 empty] | 1374.173 | 0.093664
[104 empty] | 1374.1962 | 0.09351 | [7 empty] | 1374.1962 | 0.09351
[104 empty] | 1374.2192 | 0.093357 | [7 empty] | 1374.2192 | 0.093357
[104 empty] | 1374.2424 | 0.093205 | [7 empty] | 1374.2424 | 0.093205
[104 empty] | 1374.2655 | 0.093054 | [7 empty] | 1374.2655 | 0.093054
[104 empty] | 1374.2887 | 0.092905 | [7 empty] | 1374.2887 | 0.092905
[104 empty] | 1374.3118 | 0.092757 | [7 empty] | 1374.3118 | 0.092757
[104 empty] | 1374.335 | 0.09261 | [7 empty] | 1374.335 | 0.09261
[104 empty] | 1374.358 | 0.092465 | [7 empty] | 1374.358 | 0.092465
[104 empty] | 1374.3812 | 0.092321 | [7 empty] | 1374.3812 | 0.092321
[104 empty] | 1374.4043 | 0.092178 | [7 empty] | 1374.4043 | 0.092178
[104 empty] | 1374.4275 | 0.092036 | [7 empty] | 1374.4275 | 0.092036
[104 empty] | 1374.4506 | 0.091896 | [7 empty] | 1374.4506 | 0.091896
[104 empty] | 1374.4738 | 0.091757 | [7 empty] | 1374.4738 | 0.091757
[104 empty] | 1374.4968 | 0.091619 | [7 empty] | 1374.4968 | 0.091619
[104 empty] | 1374.52 | 0.091482 | [7 empty] | 1374.52 | 0.091482
[104 empty] | 1374.5431 | 0.091346 | [7 empty] | 1374.5431 | 0.091346
[104 empty] | 1374.5663 | 0.091212 | [7 empty] | 1374.5663 | 0.091212
[104 empty] | 1374.5894 | 0.091078 | [7 empty] | 1374.5894 | 0.091078
[104 empty] | 1374.6125 | 0.090946 | [7 empty] | 1374.6125 | 0.090946
[104 empty] | 1374.6357 | 0.090815 | [7 empty] | 1374.6357 | 0.090815
[104 empty] | 1374.6588 | 0.090685 | [7 empty] | 1374.6588 | 0.090685
[104 empty] | 1374.682 | 0.090556 | [7 empty] | 1374.682 | 0.090556
[104 empty] | 1374.7051 | 0.090428 | [7 empty] | 1374.7051 | 0.090428
[104 empty] | 1374.7283 | 0.0903 | [7 empty] | 1374.7283 | 0.0903
[104 empty] | 1374.7515 | 0.090174 | [7 empty] | 1374.7515 | 0.090174
[104 empty] | 1374.7745 | 0.090049 | [7 empty] | 1374.7745 | 0.090049
[104 empty] | 1374.7977 | 0.089925 | [7 empty] | 1374.7977 | 0.089925
[104 empty] | 1374.8208 | 0.089801 | [7 empty] | 1374.8208 | 0.089801
[104 empty] | 1374.844 | 0.089678 | [7 empty] | 1374.844 | 0.089678
[104 empty] | 1374.8672 | 0.089556 | [7 empty] | 1374.8672 | 0.089556
[104 empty] | 1374.8903 | 0.089435 | [7 empty] | 1374.8903 | 0.089435
[104 empty] | 1374.9135 | 0.089315 | [7 empty] | 1374.9135 | 0.089315
[104 empty] | 1374.9366 | 0.089195 | [7 empty] | 1374.9366 | 0.089195
[104 empty] | 1374.9597 | 0.089076 | [7 empty] | 1374.9597 | 0.089076
[104 empty] | 1374.9829 | 0.088958 | [7 empty] | 1374.9829 | 0.088958
[104 empty] | 1375.0061 | 0.08884 | [7 empty] | 1375.0061 | 0.08884
[104 empty] | 1375.0292 | 0.088723 | [7 empty] | 1375.0292 | 0.088723
[104 empty] | 1375.0524 | 0.088607 | [7 empty] | 1375.0524 | 0.088607
[104 empty] | 1375.0756 | 0.088491 | [7 empty] | 1375.0756 | 0.088491
[104 empty] | 1375.0988 | 0.088375 | [7 empty] | 1375.0988 | 0.088375
[104 empty] | 1375.1218 | 0.08826 | [7 empty] | 1375.1218 | 0.08826
[104 empty] | 1375.145 | 0.088145 | [7 empty] | 1375.145 | 0.088145
[104 empty] | 1375.1682 | 0.088031 | [7 empty] | 1375.1682 | 0.088031
[104 empty] | 1375.1913 | 0.087918 | [7 empty] | 1375.1913 | 0.087918
[104 empty] | 1375.2145 | 0.087804 | [7 empty] | 1375.2145 | 0.087804
[104 empty] | 1375.2377 | 0.087691 | [7 empty] | 1375.2377 | 0.087691
[104 empty] | 1375.2609 | 0.087578 | [7 empty] | 1375.2609 | 0.087578
[104 empty] | 1375.2841 | 0.087466 | [7 empty] | 1375.2841 | 0.087466
[104 empty] | 1375.3071 | 0.087354 | [7 empty] | 1375.3071 | 0.087354
[104 empty] | 1375.3303 | 0.087242 | [7 empty] | 1375.3303 | 0.087242
[104 empty] | 1375.3535 | 0.08713 | [7 empty] | 1375.3535 | 0.08713
[104 empty] | 1375.3767 | 0.087018 | [7 empty] | 1375.3767 | 0.087018
[104 empty] | 1375.3998 | 0.086907 | [7 empty] | 1375.3998 | 0.086907
[104 empty] | 1375.423 | 0.086796 | [7 empty] | 1375.423 | 0.086796
[104 empty] | 1375.4462 | 0.086685 | [7 empty] | 1375.4462 | 0.086685
[104 empty] | 1375.4694 | 0.086574 | [7 empty] | 1375.4694 | 0.086574
[104 empty] | 1375.4926 | 0.086463 | [7 empty] | 1375.4926 | 0.086463
[104 empty] | 1375.5156 | 0.086352 | [7 empty] | 1375.5156 | 0.086352
[104 empty] | 1375.5388 | 0.086242 | [7 empty] | 1375.5388 | 0.086242
[104 empty] | 1375.562 | 0.086131 | [7 empty] | 1375.562 | 0.086131
[104 empty] | 1375.5852 | 0.086021 | [7 empty] | 1375.5852 | 0.086021
[104 empty] | 1375.6084 | 0.085911 | [7 empty] | 1375.6084 | 0.085911
[104 empty] | 1375.6316 | 0.0858 | [7 empty] | 1375.6316 | 0.0858
[104 empty] | 1375.6548 | 0.08569 | [7 empty] | 1375.6548 | 0.08569
[104 empty] | 1375.6779 | 0.08558 | [7 empty] | 1375.6779 | 0.08558
[104 empty] | 1375.701 | 0.08547 | [7 empty] | 1375.701 | 0.08547
[104 empty] | 1375.7242 | 0.08536 | [7 empty] | 1375.7242 | 0.08536
[104 empty] | 1375.7474 | 0.085251 | [7 empty] | 1375.7474 | 0.085251
[104 empty] | 1375.7706 | 0.085141 | [7 empty] | 1375.7706 | 0.085141
[104 empty] | 1375.7938 | 0.085032 | [7 empty] | 1375.7938 | 0.085032
[104 empty] | 1375.817 | 0.084923 | [7 empty] | 1375.817 | 0.084923
[104 empty] | 1375.8402 | 0.084814 | [7 empty] | 1375.8402 | 0.084814
[104 empty] | 1375.8634 | 0.084705 | [7 empty] | 1375.8634 | 0.084705
[104 empty] | 1375.8866 | 0.084596 | [7 empty] | 1375.8866 | 0.084596
[104 empty] | 1375.9097 | 0.084488 | [7 empty] | 1375.9097 | 0.084488
[104 empty] | 1375.9329 | 0.08438 | [7 empty] | 1375.9329 | 0.08438
[104 empty] | 1375.9561 | 0.084273 | [7 empty] | 1375.9561 | 0.084273
[104 empty] | 1375.9792 | 0.084166 | [7 empty] | 1375.9792 | 0.084166
[104 empty] | 1376.0024 | 0.084059 | [7 empty] | 1376.0024 | 0.084059
[104 empty] | 1376.0256 | 0.083953 | [7 empty] | 1376.0256 | 0.083953
[104 empty] | 1376.0488 | 0.083847 | [7 empty] | 1376.0488 | 0.083847
[104 empty] | 1376.072 | 0.083742 | [7 empty] | 1376.072 | 0.083742
[104 empty] | 1376.0952 | 0.083638 | [7 empty] | 1376.0952 | 0.083638
[104 empty] | 1376.1184 | 0.083534 | [7 empty] | 1376.1184 | 0.083534
[104 empty] | 1376.1416 | 0.083431 | [7 empty] | 1376.1416 | 0.083431
[104 empty] | 1376.1648 | 0.083329 | [7 empty] | 1376.1648 | 0.083329
[104 empty] | 1376.188 | 0.083228 | [7 empty] | 1376.188 | 0.083228
[104 empty] | 1376.2112 | 0.083127 | [7 empty] | 1376.2112 | 0.083127
[104 empty] | 1376.2344 | 0.083028 | [7 empty] | 1376.2344 | 0.083028
[104 empty] | 1376.2576 | 0.08293 | [7 empty] | 1376.2576 | 0.08293
[104 empty] | 1376.2808 | 0.082833 | [7 empty] | 1376.2808 | 0.082833
[104 empty] | 1376.304 | 0.082736 | [7 empty] | 1376.304 | 0.082736
[104 empty] | 1376.3271 | 0.082642 | [7 empty] | 1376.3271 | 0.082642
[104 empty] | 1376.3503 | 0.082548 | [7 empty] | 1376.3503 | 0.082548
[104 empty] | 1376.3737 | 0.082456 | [7 empty] | 1376.3737 | 0.082456
[104 empty] | 1376.3969 | 0.082365 | [7 empty] | 1376.3969 | 0.082365
[104 empty] | 1376.42 | 0.082276 | [7 empty] | 1376.42 | 0.082276
[104 empty] | 1376.4432 | 0.082189 | [7 empty] | 1376.4432 | 0.082189
[104 empty] | 1376.4664 | 0.082103 | [7 empty] | 1376.4664 | 0.082103
[104 empty] | 1376.4896 | 0.082018 | [7 empty] | 1376.4896 | 0.082018
[104 empty] | 1376.5128 | 0.081936 | [7 empty] | 1376.5128 | 0.081936
[104 empty] | 1376.536 | 0.081855 | [7 empty] | 1376.536 | 0.081855
[104 empty] | 1376.5592 | 0.081776 | [7 empty] | 1376.5592 | 0.081776
[104 empty] | 1376.5824 | 0.081699 | [7 empty] | 1376.5824 | 0.081699
[104 empty] | 1376.6056 | 0.081625 | [7 empty] | 1376.6056 | 0.081625
[104 empty] | 1376.6289 | 0.081552 | [7 empty] | 1376.6289 | 0.081552
[104 empty] | 1376.6521 | 0.081481 | [7 empty] | 1376.6521 | 0.081481
[104 empty] | 1376.6753 | 0.081413 | [7 empty] | 1376.6753 | 0.081413
[104 empty] | 1376.6985 | 0.081346 | [7 empty] | 1376.6985 | 0.081346
[104 empty] | 1376.7217 | 0.081282 | [7 empty] | 1376.7217 | 0.081282
[104 empty] | 1376.7449 | 0.08122 | [7 empty] | 1376.7449 | 0.08122
[104 empty] | 1376.7682 | 0.081161 | [7 empty] | 1376.7682 | 0.081161
[104 empty] | 1376.7914 | 0.081104 | [7 empty] | 1376.7914 | 0.081104
[104 empty] | 1376.8146 | 0.081049 | [7 empty] | 1376.8146 | 0.081049
[104 empty] | 1376.8378 | 0.080997 | [7 empty] | 1376.8378 | 0.080997
[104 empty] | 1376.861 | 0.080947 | [7 empty] | 1376.861 | 0.080947
[104 empty] | 1376.8843 | 0.080899 | [7 empty] | 1376.8843 | 0.080899
[104 empty] | 1376.9075 | 0.080854 | [7 empty] | 1376.9075 | 0.080854
[104 empty] | 1376.9307 | 0.080812 | [7 empty] | 1376.9307 | 0.080812
[104 empty] | 1376.9539 | 0.080772 | [7 empty] | 1376.9539 | 0.080772
[104 empty] | 1376.9771 | 0.080734 | [7 empty] | 1376.9771 | 0.080734
[104 empty] | 1377.0004 | 0.080699 | [7 empty] | 1377.0004 | 0.080699
[104 empty] | 1377.0236 | 0.080666 | [7 empty] | 1377.0236 | 0.080666
[104 empty] | 1377.0468 | 0.080636 | [7 empty] | 1377.0468 | 0.080636
[104 empty] | 1377.0699 | 0.080607 | [7 empty] | 1377.0699 | 0.080607
[104 empty] | 1377.0933 | 0.080582 | [7 empty] | 1377.0933 | 0.080582
[104 empty] | 1377.1165 | 0.080558 | [7 empty] | 1377.1165 | 0.080558
[104 empty] | 1377.1396 | 0.080537 | [7 empty] | 1377.1396 | 0.080537
[104 empty] | 1377.1628 | 0.080518 | [7 empty] | 1377.1628 | 0.080518
[104 empty] | 1377.1862 | 0.080502 | [7 empty] | 1377.1862 | 0.080502
[104 empty] | 1377.2094 | 0.080487 | [7 empty] | 1377.2094 | 0.080487
[104 empty] | 1377.2325 | 0.080474 | [7 empty] | 1377.2325 | 0.080474
[104 empty] | 1377.2559 | 0.080464 | [7 empty] | 1377.2559 | 0.080464
[104 empty] | 1377.2791 | 0.080455 | [7 empty] | 1377.2791 | 0.080455
[104 empty] | 1377.3022 | 0.080448 | [7 empty] | 1377.3022 | 0.080448
[104 empty] | 1377.3256 | 0.080443 | [7 empty] | 1377.3256 | 0.080443
[104 empty] | 1377.3488 | 0.080439 | [7 empty] | 1377.3488 | 0.080439
[104 empty] | 1377.3719 | 0.080437 | [7 empty] | 1377.3719 | 0.080437
[104 empty] | 1377.3953 | 0.080437 | [7 empty] | 1377.3953 | 0.080437
[104 empty] | 1377.4185 | 0.080437 | [7 empty] | 1377.4185 | 0.080437
[104 empty] | 1377.4416 | 0.080439 | [7 empty] | 1377.4416 | 0.080439
[104 empty] | 1377.465 | 0.080442 | [7 empty] | 1377.465 | 0.080442
[104 empty] | 1377.4882 | 0.080446 | [7 empty] | 1377.4882 | 0.080446
[104 empty] | 1377.5114 | 0.080451 | [7 empty] | 1377.5114 | 0.080451
[104 empty] | 1377.5347 | 0.080456 | [7 empty] | 1377.5347 | 0.080456
[104 empty] | 1377.5579 | 0.080463 | [7 empty] | 1377.5579 | 0.080463
[104 empty] | 1377.5812 | 0.080469 | [7 empty] | 1377.5812 | 0.080469
[104 empty] | 1377.6044 | 0.080476 | [7 empty] | 1377.6044 | 0.080476
[104 empty] | 1377.6276 | 0.080483 | [7 empty] | 1377.6276 | 0.080483
[104 empty] | 1377.6509 | 0.080491 | [7 empty] | 1377.6509 | 0.080491
[104 empty] | 1377.6741 | 0.080498 | [7 empty] | 1377.6741 | 0.080498
[104 empty] | 1377.6974 | 0.080505 | [7 empty] | 1377.6974 | 0.080505
[104 empty] | 1377.7206 | 0.080511 | [7 empty] | 1377.7206 | 0.080511
[104 empty] | 1377.7439 | 0.080517 | [7 empty] | 1377.7439 | 0.080517
[104 empty] | 1377.7671 | 0.080523 | [7 empty] | 1377.7671 | 0.080523
[104 empty] | 1377.7903 | 0.080527 | [7 empty] | 1377.7903 | 0.080527
[104 empty] | 1377.8136 | 0.080531 | [7 empty] | 1377.8136 | 0.080531
[104 empty] | 1377.8368 | 0.080533 | [7 empty] | 1377.8368 | 0.080533
[104 empty] | 1377.8601 | 0.080535 | [7 empty] | 1377.8601 | 0.080535
[104 empty] | 1377.8833 | 0.080535 | [7 empty] | 1377.8833 | 0.080535
[104 empty] | 1377.9066 | 0.080533 | [7 empty] | 1377.9066 | 0.080533
[104 empty] | 1377.9298 | 0.08053 | [7 empty] | 1377.9298 | 0.08053
[104 empty] | 1377.9531 | 0.080525 | [7 empty] | 1377.9531 | 0.080525
[104 empty] | 1377.9763 | 0.080518 | [7 empty] | 1377.9763 | 0.080518
[104 empty] | 1377.9996 | 0.080509 | [7 empty] | 1377.9996 | 0.080509
[104 empty] | 1378.0228 | 0.080498 | [7 empty] | 1378.0228 | 0.080498
[104 empty] | 1378.0461 | 0.080484 | [7 empty] | 1378.0461 | 0.080484
[104 empty] | 1378.0693 | 0.080468 | [7 empty] | 1378.0693 | 0.080468
[104 empty] | 1378.0927 | 0.08045 | [7 empty] | 1378.0927 | 0.08045
[104 empty] | 1378.1158 | 0.080429 | [7 empty] | 1378.1158 | 0.080429
[104 empty] | 1378.1392 | 0.080405 | [7 empty] | 1378.1392 | 0.080405
[104 empty] | 1378.1625 | 0.080378 | [7 empty] | 1378.1625 | 0.080378
[104 empty] | 1378.1857 | 0.080348 | [7 empty] | 1378.1857 | 0.080348
[104 empty] | 1378.209 | 0.080315 | [7 empty] | 1378.209 | 0.080315
[104 empty] | 1378.2322 | 0.080279 | [7 empty] | 1378.2322 | 0.080279
[104 empty] | 1378.2555 | 0.08024 | [7 empty] | 1378.2555 | 0.08024
[104 empty] | 1378.2787 | 0.080198 | [7 empty] | 1378.2787 | 0.080198
[104 empty] | 1378.302 | 0.080152 | [7 empty] | 1378.302 | 0.080152
[104 empty] | 1378.3253 | 0.080102 | [7 empty] | 1378.3253 | 0.080102
[104 empty] | 1378.3485 | 0.08005 | [7 empty] | 1378.3485 | 0.08005
[104 empty] | 1378.3718 | 0.079993 | [7 empty] | 1378.3718 | 0.079993
[104 empty] | 1378.3951 | 0.079933 | [7 empty] | 1378.3951 | 0.079933
[104 empty] | 1378.4183 | 0.07987 | [7 empty] | 1378.4183 | 0.07987
[104 empty] | 1378.4416 | 0.079802 | [7 empty] | 1378.4416 | 0.079802
[104 empty] | 1378.4648 | 0.079731 | [7 empty] | 1378.4648 | 0.079731
[104 empty] | 1378.4882 | 0.079657 | [7 empty] | 1378.4882 | 0.079657
[104 empty] | 1378.5115 | 0.079578 | [7 empty] | 1378.5115 | 0.079578
[104 empty] | 1378.5347 | 0.079496 | [7 empty] | 1378.5347 | 0.079496
[104 empty] | 1378.558 | 0.079411 | [7 empty] | 1378.558 | 0.079411
[104 empty] | 1378.5813 | 0.079321 | [7 empty] | 1378.5813 | 0.079321
[104 empty] | 1378.6045 | 0.079228 | [7 empty] | 1378.6045 | 0.079228
[104 empty] | 1378.6278 | 0.079132 | [7 empty] | 1378.6278 | 0.079132
[104 empty] | 1378.6511 | 0.079032 | [7 empty] | 1378.6511 | 0.079032
[104 empty] | 1378.6743 | 0.078928 | [7 empty] | 1378.6743 | 0.078928
[104 empty] | 1378.6976 | 0.078821 | [7 empty] | 1378.6976 | 0.078821
[104 empty] | 1378.7209 | 0.07871 | [7 empty] | 1378.7209 | 0.07871
[104 empty] | 1378.7443 | 0.078596 | [7 empty] | 1378.7443 | 0.078596
[104 empty] | 1378.7675 | 0.078479 | [7 empty] | 1378.7675 | 0.078479
[104 empty] | 1378.7908 | 0.078358 | [7 empty] | 1378.7908 | 0.078358
[104 empty] | 1378.8141 | 0.078235 | [7 empty] | 1378.8141 | 0.078235
[104 empty] | 1378.8374 | 0.078108 | [7 empty] | 1378.8374 | 0.078108
[104 empty] | 1378.8606 | 0.077979 | [7 empty] | 1378.8606 | 0.077979
[104 empty] | 1378.8839 | 0.077847 | [7 empty] | 1378.8839 | 0.077847
[104 empty] | 1378.9072 | 0.077712 | [7 empty] | 1378.9072 | 0.077712
[104 empty] | 1378.9305 | 0.077574 | [7 empty] | 1378.9305 | 0.077574
[104 empty] | 1378.9537 | 0.077434 | [7 empty] | 1378.9537 | 0.077434
[104 empty] | 1378.9771 | 0.077292 | [7 empty] | 1378.9771 | 0.077292
[104 empty] | 1379.0004 | 0.077147 | [7 empty] | 1379.0004 | 0.077147
[104 empty] | 1379.0237 | 0.077001 | [7 empty] | 1379.0237 | 0.077001
[104 empty] | 1379.047 | 0.076852 | [7 empty] | 1379.047 | 0.076852
[104 empty] | 1379.0702 | 0.076702 | [7 empty] | 1379.0702 | 0.076702
[104 empty] | 1379.0935 | 0.07655 | [7 empty] | 1379.0935 | 0.07655
[104 empty] | 1379.1168 | 0.076397 | [7 empty] | 1379.1168 | 0.076397
[104 empty] | 1379.1401 | 0.076242 | [7 empty] | 1379.1401 | 0.076242
[104 empty] | 1379.1635 | 0.076086 | [7 empty] | 1379.1635 | 0.076086
[104 empty] | 1379.1866 | 0.075929 | [7 empty] | 1379.1866 | 0.075929
[104 empty] | 1379.21 | 0.075771 | [7 empty] | 1379.21 | 0.075771
[104 empty] | 1379.2333 | 0.075613 | [7 empty] | 1379.2333 | 0.075613
[104 empty] | 1379.2566 | 0.075454 | [7 empty] | 1379.2566 | 0.075454
[104 empty] | 1379.2799 | 0.075295 | [7 empty] | 1379.2799 | 0.075295
[104 empty] | 1379.3032 | 0.075136 | [7 empty] | 1379.3032 | 0.075136
[104 empty] | 1379.3265 | 0.074976 | [7 empty] | 1379.3265 | 0.074976
[104 empty] | 1379.3499 | 0.074817 | [7 empty] | 1379.3499 | 0.074817
[104 empty] | 1379.373 | 0.074658 | [7 empty] | 1379.373 | 0.074658
[104 empty] | 1379.3964 | 0.074499 | [7 empty] | 1379.3964 | 0.074499
[104 empty] | 1379.4197 | 0.074342 | [7 empty] | 1379.4197 | 0.074342
[104 empty] | 1379.443 | 0.074185 | [7 empty] | 1379.443 | 0.074185
[104 empty] | 1379.4663 | 0.074028 | [7 empty] | 1379.4663 | 0.074028
[104 empty] | 1379.4896 | 0.073873 | [7 empty] | 1379.4896 | 0.073873
[104 empty] | 1379.5129 | 0.07372 | [7 empty] | 1379.5129 | 0.07372
[104 empty] | 1379.5363 | 0.073567 | [7 empty] | 1379.5363 | 0.073567
[104 empty] | 1379.5596 | 0.073416 | [7 empty] | 1379.5596 | 0.073416
[104 empty] | 1379.5829 | 0.073267 | [7 empty] | 1379.5829 | 0.073267
[104 empty] | 1379.6062 | 0.07312 | [7 empty] | 1379.6062 | 0.07312
[104 empty] | 1379.6295 | 0.072975 | [7 empty] | 1379.6295 | 0.072975
[104 empty] | 1379.6528 | 0.072831 | [7 empty] | 1379.6528 | 0.072831
[104 empty] | 1379.6761 | 0.07269 | [7 empty] | 1379.6761 | 0.07269
[104 empty] | 1379.6995 | 0.072552 | [7 empty] | 1379.6995 | 0.072552
[104 empty] | 1379.7228 | 0.072415 | [7 empty] | 1379.7228 | 0.072415
[104 empty] | 1379.7461 | 0.072282 | [7 empty] | 1379.7461 | 0.072282
[104 empty] | 1379.7694 | 0.07215 | [7 empty] | 1379.7694 | 0.07215
[104 empty] | 1379.7927 | 0.072022 | [7 empty] | 1379.7927 | 0.072022
[104 empty] | 1379.816 | 0.071896 | [7 empty] | 1379.816 | 0.071896
[104 empty] | 1379.8394 | 0.071774 | [7 empty] | 1379.8394 | 0.071774
[104 empty] | 1379.8627 | 0.071654 | [7 empty] | 1379.8627 | 0.071654
[104 empty] | 1379.886 | 0.071537 | [7 empty] | 1379.886 | 0.071537
[104 empty] | 1379.9093 | 0.071423 | [7 empty] | 1379.9093 | 0.071423
[104 empty] | 1379.9326 | 0.071313 | [7 empty] | 1379.9326 | 0.071313
[104 empty] | 1379.9559 | 0.071205 | [7 empty] | 1379.9559 | 0.071205
[104 empty] | 1379.9792 | 0.071101 | [7 empty] | 1379.9792 | 0.071101
[104 empty] | 1380.0026 | 0.071 | [7 empty] | 1380.0026 | 0.071
[104 empty] | 1380.0259 | 0.070902 | [7 empty] | 1380.0259 | 0.070902
[104 empty] | 1380.0492 | 0.070807 | [7 empty] | 1380.0492 | 0.070807
[104 empty] | 1380.0725 | 0.070716 | [7 empty] | 1380.0725 | 0.070716
[104 empty] | 1380.0958 | 0.070628 | [7 empty] | 1380.0958 | 0.070628
[104 empty] | 1380.1191 | 0.070543 | [7 empty] | 1380.1191 | 0.070543
[104 empty] | 1380.1425 | 0.070461 | [7 empty] | 1380.1425 | 0.070461
[104 empty] | 1380.1659 | 0.070383 | [7 empty] | 1380.1659 | 0.070383
[104 empty] | 1380.1892 | 0.070307 | [7 empty] | 1380.1892 | 0.070307
[104 empty] | 1380.2125 | 0.070235 | [7 empty] | 1380.2125 | 0.070235
[104 empty] | 1380.2358 | 0.070166 | [7 empty] | 1380.2358 | 0.070166
[104 empty] | 1380.2592 | 0.0701 | [7 empty] | 1380.2592 | 0.0701
[104 empty] | 1380.2825 | 0.070036 | [7 empty] | 1380.2825 | 0.070036
[104 empty] | 1380.3058 | 0.069976 | [7 empty] | 1380.3058 | 0.069976
[104 empty] | 1380.3292 | 0.069918 | [7 empty] | 1380.3292 | 0.069918
[104 empty] | 1380.3525 | 0.069863 | [7 empty] | 1380.3525 | 0.069863
[104 empty] | 1380.3759 | 0.069811 | [7 empty] | 1380.3759 | 0.069811
[104 empty] | 1380.3992 | 0.069761 | [7 empty] | 1380.3992 | 0.069761
[104 empty] | 1380.4225 | 0.069713 | [7 empty] | 1380.4225 | 0.069713
[104 empty] | 1380.4458 | 0.069668 | [7 empty] | 1380.4458 | 0.069668
[104 empty] | 1380.4692 | 0.069625 | [7 empty] | 1380.4692 | 0.069625
[104 empty] | 1380.4926 | 0.069584 | [7 empty] | 1380.4926 | 0.069584
[104 empty] | 1380.5159 | 0.069546 | [7 empty] | 1380.5159 | 0.069546
[104 empty] | 1380.5392 | 0.069509 | [7 empty] | 1380.5392 | 0.069509
[104 empty] | 1380.5625 | 0.069473 | [7 empty] | 1380.5625 | 0.069473
[104 empty] | 1380.5859 | 0.06944 | [7 empty] | 1380.5859 | 0.06944
[104 empty] | 1380.6093 | 0.069407 | [7 empty] | 1380.6093 | 0.069407
[104 empty] | 1380.6326 | 0.069377 | [7 empty] | 1380.6326 | 0.069377
[104 empty] | 1380.6559 | 0.069347 | [7 empty] | 1380.6559 | 0.069347
[104 empty] | 1380.6793 | 0.069318 | [7 empty] | 1380.6793 | 0.069318
[104 empty] | 1380.7026 | 0.069291 | [7 empty] | 1380.7026 | 0.069291
[104 empty] | 1380.726 | 0.069264 | [7 empty] | 1380.726 | 0.069264
[104 empty] | 1380.7493 | 0.069238 | [7 empty] | 1380.7493 | 0.069238
[104 empty] | 1380.7727 | 0.069213 | [7 empty] | 1380.7727 | 0.069213
[104 empty] | 1380.796 | 0.069188 | [7 empty] | 1380.796 | 0.069188
[104 empty] | 1380.8193 | 0.069163 | [7 empty] | 1380.8193 | 0.069163
[104 empty] | 1380.8428 | 0.069139 | [7 empty] | 1380.8428 | 0.069139
[104 empty] | 1380.8661 | 0.069114 | [7 empty] | 1380.8661 | 0.069114
[104 empty] | 1380.8894 | 0.06909 | [7 empty] | 1380.8894 | 0.06909
[104 empty] | 1380.9128 | 0.069065 | [7 empty] | 1380.9128 | 0.069065
[104 empty] | 1380.9362 | 0.06904 | [7 empty] | 1380.9362 | 0.06904
[104 empty] | 1380.9595 | 0.069014 | [7 empty] | 1380.9595 | 0.069014
[104 empty] | 1380.9829 | 0.068988 | [7 empty] | 1380.9829 | 0.068988
[104 empty] | 1381.0062 | 0.068962 | [7 empty] | 1381.0062 | 0.068962
[104 empty] | 1381.0295 | 0.068934 | [7 empty] | 1381.0295 | 0.068934
[104 empty] | 1381.053 | 0.068906 | [7 empty] | 1381.053 | 0.068906
[104 empty] | 1381.0763 | 0.068877 | [7 empty] | 1381.0763 | 0.068877
[104 empty] | 1381.0996 | 0.068847 | [7 empty] | 1381.0996 | 0.068847
[104 empty] | 1381.123 | 0.068816 | [7 empty] | 1381.123 | 0.068816
[104 empty] | 1381.1464 | 0.068784 | [7 empty] | 1381.1464 | 0.068784
[104 empty] | 1381.1697 | 0.06875 | [7 empty] | 1381.1697 | 0.06875
[104 empty] | 1381.1931 | 0.068715 | [7 empty] | 1381.1931 | 0.068715
[104 empty] | 1381.2164 | 0.068679 | [7 empty] | 1381.2164 | 0.068679
[104 empty] | 1381.2399 | 0.068641 | [7 empty] | 1381.2399 | 0.068641
[104 empty] | 1381.2632 | 0.068602 | [7 empty] | 1381.2632 | 0.068602
[104 empty] | 1381.2866 | 0.068561 | [7 empty] | 1381.2866 | 0.068561
[104 empty] | 1381.3099 | 0.068519 | [7 empty] | 1381.3099 | 0.068519
[104 empty] | 1381.3333 | 0.068475 | [7 empty] | 1381.3333 | 0.068475
[104 empty] | 1381.3567 | 0.06843 | [7 empty] | 1381.3567 | 0.06843
[104 empty] | 1381.38 | 0.068383 | [7 empty] | 1381.38 | 0.068383
[104 empty] | 1381.4034 | 0.068335 | [7 empty] | 1381.4034 | 0.068335
[104 empty] | 1381.4268 | 0.068284 | [7 empty] | 1381.4268 | 0.068284
[104 empty] | 1381.4502 | 0.068233 | [7 empty] | 1381.4502 | 0.068233
[104 empty] | 1381.4735 | 0.068179 | [7 empty] | 1381.4735 | 0.068179
[104 empty] | 1381.4969 | 0.068124 | [7 empty] | 1381.4969 | 0.068124
[104 empty] | 1381.5203 | 0.068067 | [7 empty] | 1381.5203 | 0.068067
[104 empty] | 1381.5437 | 0.068009 | [7 empty] | 1381.5437 | 0.068009
[104 empty] | 1381.567 | 0.067949 | [7 empty] | 1381.567 | 0.067949
[104 empty] | 1381.5905 | 0.067888 | [7 empty] | 1381.5905 | 0.067888
[104 empty] | 1381.6138 | 0.067825 | [7 empty] | 1381.6138 | 0.067825
[104 empty] | 1381.6372 | 0.067761 | [7 empty] | 1381.6372 | 0.067761
[104 empty] | 1381.6605 | 0.067695 | [7 empty] | 1381.6605 | 0.067695
[104 empty] | 1381.684 | 0.067629 | [7 empty] | 1381.684 | 0.067629
[104 empty] | 1381.7073 | 0.06756 | [7 empty] | 1381.7073 | 0.06756
[104 empty] | 1381.7307 | 0.067491 | [7 empty] | 1381.7307 | 0.067491
[104 empty] | 1381.754 | 0.06742 | [7 empty] | 1381.754 | 0.06742
[104 empty] | 1381.7775 | 0.067348 | [7 empty] | 1381.7775 | 0.067348
[104 empty] | 1381.8008 | 0.067276 | [7 empty] | 1381.8008 | 0.067276
[104 empty] | 1381.8242 | 0.067202 | [7 empty] | 1381.8242 | 0.067202
[104 empty] | 1381.8477 | 0.067127 | [7 empty] | 1381.8477 | 0.067127
[104 empty] | 1381.871 | 0.067051 | [7 empty] | 1381.871 | 0.067051
[104 empty] | 1381.8944 | 0.066975 | [7 empty] | 1381.8944 | 0.066975
[104 empty] | 1381.9177 | 0.066898 | [7 empty] | 1381.9177 | 0.066898
[104 empty] | 1381.9412 | 0.06682 | [7 empty] | 1381.9412 | 0.06682
[104 empty] | 1381.9646 | 0.066741 | [7 empty] | 1381.9646 | 0.066741
[104 empty] | 1381.9879 | 0.066662 | [7 empty] | 1381.9879 | 0.066662
[104 empty] | 1382.0114 | 0.066583 | [7 empty] | 1382.0114 | 0.066583
[104 empty] | 1382.0347 | 0.066503 | [7 empty] | 1382.0347 | 0.066503
[104 empty] | 1382.0581 | 0.066423 | [7 empty] | 1382.0581 | 0.066423
[104 empty] | 1382.0815 | 0.066343 | [7 empty] | 1382.0815 | 0.066343
[104 empty] | 1382.1049 | 0.066262 | [7 empty] | 1382.1049 | 0.066262
[104 empty] | 1382.1283 | 0.066181 | [7 empty] | 1382.1283 | 0.066181
[104 empty] | 1382.1517 | 0.0661 | [7 empty] | 1382.1517 | 0.0661
[104 empty] | 1382.175 | 0.06602 | [7 empty] | 1382.175 | 0.06602
[104 empty] | 1382.1985 | 0.065939 | [7 empty] | 1382.1985 | 0.065939
[104 empty] | 1382.2219 | 0.065858 | [7 empty] | 1382.2219 | 0.065858
[104 empty] | 1382.2452 | 0.065777 | [7 empty] | 1382.2452 | 0.065777
[104 empty] | 1382.2687 | 0.065697 | [7 empty] | 1382.2687 | 0.065697
[104 empty] | 1382.2921 | 0.065617 | [7 empty] | 1382.2921 | 0.065617
[104 empty] | 1382.3156 | 0.065537 | [7 empty] | 1382.3156 | 0.065537
[104 empty] | 1382.3389 | 0.065457 | [7 empty] | 1382.3389 | 0.065457
[104 empty] | 1382.3623 | 0.065378 | [7 empty] | 1382.3623 | 0.065378
[104 empty] | 1382.3857 | 0.065299 | [7 empty] | 1382.3857 | 0.065299
[104 empty] | 1382.4091 | 0.065221 | [7 empty] | 1382.4091 | 0.065221
[104 empty] | 1382.4325 | 0.065143 | [7 empty] | 1382.4325 | 0.065143
[104 empty] | 1382.4559 | 0.065066 | [7 empty] | 1382.4559 | 0.065066
[104 empty] | 1382.4794 | 0.064989 | [7 empty] | 1382.4794 | 0.064989
[104 empty] | 1382.5027 | 0.064912 | [7 empty] | 1382.5027 | 0.064912
[104 empty] | 1382.5261 | 0.064836 | [7 empty] | 1382.5261 | 0.064836
[104 empty] | 1382.5496 | 0.064761 | [7 empty] | 1382.5496 | 0.064761
[104 empty] | 1382.573 | 0.064686 | [7 empty] | 1382.573 | 0.064686
[104 empty] | 1382.5964 | 0.064611 | [7 empty] | 1382.5964 | 0.064611
[104 empty] | 1382.6198 | 0.064538 | [7 empty] | 1382.6198 | 0.064538
[104 empty] | 1382.6432 | 0.064464 | [7 empty] | 1382.6432 | 0.064464
[104 empty] | 1382.6666 | 0.064392 | [7 empty] | 1382.6666 | 0.064392
[104 empty] | 1382.6901 | 0.064319 | [7 empty] | 1382.6901 | 0.064319
[104 empty] | 1382.7135 | 0.064248 | [7 empty] | 1382.7135 | 0.064248
[104 empty] | 1382.7368 | 0.064177 | [7 empty] | 1382.7368 | 0.064177
[104 empty] | 1382.7603 | 0.064106 | [7 empty] | 1382.7603 | 0.064106
[104 empty] | 1382.7837 | 0.064036 | [7 empty] | 1382.7837 | 0.064036
[104 empty] | 1382.8071 | 0.063967 | [7 empty] | 1382.8071 | 0.063967
[104 empty] | 1382.8306 | 0.063898 | [7 empty] | 1382.8306 | 0.063898
[104 empty] | 1382.854 | 0.063829 | [7 empty] | 1382.854 | 0.063829
[104 empty] | 1382.8773 | 0.063761 | [7 empty] | 1382.8773 | 0.063761
[104 empty] | 1382.9008 | 0.063693 | [7 empty] | 1382.9008 | 0.063693
[104 empty] | 1382.9242 | 0.063626 | [7 empty] | 1382.9242 | 0.063626
[104 empty] | 1382.9476 | 0.063559 | [7 empty] | 1382.9476 | 0.063559
[104 empty] | 1382.9711 | 0.063493 | [7 empty] | 1382.9711 | 0.063493
[104 empty] | 1382.9945 | 0.063427 | [7 empty] | 1382.9945 | 0.063427
[104 empty] | 1383.0179 | 0.063361 | [7 empty] | 1383.0179 | 0.063361
[104 empty] | 1383.0414 | 0.063296 | [7 empty] | 1383.0414 | 0.063296
[104 empty] | 1383.0648 | 0.063231 | [7 empty] | 1383.0648 | 0.063231
[104 empty] | 1383.0881 | 0.063166 | [7 empty] | 1383.0881 | 0.063166
[104 empty] | 1383.1116 | 0.063101 | [7 empty] | 1383.1116 | 0.063101
[104 empty] | 1383.135 | 0.063037 | [7 empty] | 1383.135 | 0.063037
[104 empty] | 1383.1584 | 0.062973 | [7 empty] | 1383.1584 | 0.062973
[104 empty] | 1383.1819 | 0.06291 | [7 empty] | 1383.1819 | 0.06291
[104 empty] | 1383.2053 | 0.062846 | [7 empty] | 1383.2053 | 0.062846
[104 empty] | 1383.2288 | 0.062783 | [7 empty] | 1383.2288 | 0.062783
[104 empty] | 1383.2522 | 0.06272 | [7 empty] | 1383.2522 | 0.06272
[104 empty] | 1383.2756 | 0.062658 | [7 empty] | 1383.2756 | 0.062658
[104 empty] | 1383.2991 | 0.062595 | [7 empty] | 1383.2991 | 0.062595
[104 empty] | 1383.3225 | 0.062533 | [7 empty] | 1383.3225 | 0.062533
[104 empty] | 1383.3459 | 0.062471 | [7 empty] | 1383.3459 | 0.062471
[104 empty] | 1383.3694 | 0.062409 | [7 empty] | 1383.3694 | 0.062409
[104 empty] | 1383.3928 | 0.062348 | [7 empty] | 1383.3928 | 0.062348
[104 empty] | 1383.4163 | 0.062287 | [7 empty] | 1383.4163 | 0.062287
[104 empty] | 1383.4397 | 0.062226 | [7 empty] | 1383.4397 | 0.062226
[104 empty] | 1383.4631 | 0.062165 | [7 empty] | 1383.4631 | 0.062165
[104 empty] | 1383.4866 | 0.062104 | [7 empty] | 1383.4866 | 0.062104
[104 empty] | 1383.51 | 0.062044 | [7 empty] | 1383.51 | 0.062044
[104 empty] | 1383.5334 | 0.061984 | [7 empty] | 1383.5334 | 0.061984
[104 empty] | 1383.5569 | 0.061925 | [7 empty] | 1383.5569 | 0.061925
[104 empty] | 1383.5803 | 0.061866 | [7 empty] | 1383.5803 | 0.061866
[104 empty] | 1383.6038 | 0.061807 | [7 empty] | 1383.6038 | 0.061807
[104 empty] | 1383.6272 | 0.061749 | [7 empty] | 1383.6272 | 0.061749
[104 empty] | 1383.6508 | 0.061691 | [7 empty] | 1383.6508 | 0.061691
[104 empty] | 1383.6742 | 0.061633 | [7 empty] | 1383.6742 | 0.061633
[104 empty] | 1383.6976 | 0.061576 | [7 empty] | 1383.6976 | 0.061576
[104 empty] | 1383.7211 | 0.06152 | [7 empty] | 1383.7211 | 0.06152
[104 empty] | 1383.7445 | 0.061464 | [7 empty] | 1383.7445 | 0.061464
[104 empty] | 1383.7679 | 0.061409 | [7 empty] | 1383.7679 | 0.061409
[104 empty] | 1383.7914 | 0.061355 | [7 empty] | 1383.7914 | 0.061355
[104 empty] | 1383.8148 | 0.061301 | [7 empty] | 1383.8148 | 0.061301
[104 empty] | 1383.8383 | 0.061248 | [7 empty] | 1383.8383 | 0.061248
[104 empty] | 1383.8618 | 0.061196 | [7 empty] | 1383.8618 | 0.061196
[104 empty] | 1383.8853 | 0.061145 | [7 empty] | 1383.8853 | 0.061145
[104 empty] | 1383.9087 | 0.061094 | [7 empty] | 1383.9087 | 0.061094
[104 empty] | 1383.9321 | 0.061045 | [7 empty] | 1383.9321 | 0.061045
[104 empty] | 1383.9556 | 0.060997 | [7 empty] | 1383.9556 | 0.060997
[104 empty] | 1383.979 | 0.06095 | [7 empty] | 1383.979 | 0.06095
[104 empty] | 1384.0026 | 0.060904 | [7 empty] | 1384.0026 | 0.060904
[104 empty] | 1384.026 | 0.060859 | [7 empty] | 1384.026 | 0.060859
[104 empty] | 1384.0494 | 0.060815 | [7 empty] | 1384.0494 | 0.060815
[104 empty] | 1384.0729 | 0.060773 | [7 empty] | 1384.0729 | 0.060773
[104 empty] | 1384.0963 | 0.060732 | [7 empty] | 1384.0963 | 0.060732
[104 empty] | 1384.1198 | 0.060693 | [7 empty] | 1384.1198 | 0.060693
[104 empty] | 1384.1433 | 0.060655 | [7 empty] | 1384.1433 | 0.060655
[104 empty] | 1384.1667 | 0.060619 | [7 empty] | 1384.1667 | 0.060619
[104 empty] | 1384.1902 | 0.060584 | [7 empty] | 1384.1902 | 0.060584
[104 empty] | 1384.2136 | 0.060552 | [7 empty] | 1384.2136 | 0.060552
[104 empty] | 1384.2372 | 0.060521 | [7 empty] | 1384.2372 | 0.060521
[104 empty] | 1384.2606 | 0.060492 | [7 empty] | 1384.2606 | 0.060492
[104 empty] | 1384.2841 | 0.060464 | [7 empty] | 1384.2841 | 0.060464
[104 empty] | 1384.3075 | 0.060439 | [7 empty] | 1384.3075 | 0.060439
[104 empty] | 1384.3311 | 0.060416 | [7 empty] | 1384.3311 | 0.060416
[104 empty] | 1384.3545 | 0.060395 | [7 empty] | 1384.3545 | 0.060395
[104 empty] | 1384.3779 | 0.060377 | [7 empty] | 1384.3779 | 0.060377
[104 empty] | 1384.4014 | 0.06036 | [7 empty] | 1384.4014 | 0.06036
[104 empty] | 1384.4249 | 0.060346 | [7 empty] | 1384.4249 | 0.060346
[104 empty] | 1384.4484 | 0.060334 | [7 empty] | 1384.4484 | 0.060334
[104 empty] | 1384.4718 | 0.060325 | [7 empty] | 1384.4718 | 0.060325
[104 empty] | 1384.4954 | 0.060318 | [7 empty] | 1384.4954 | 0.060318
[104 empty] | 1384.5188 | 0.060314 | [7 empty] | 1384.5188 | 0.060314
[104 empty] | 1384.5422 | 0.060312 | [7 empty] | 1384.5422 | 0.060312
[104 empty] | 1384.5658 | 0.060314 | [7 empty] | 1384.5658 | 0.060314
[104 empty] | 1384.5892 | 0.060317 | [7 empty] | 1384.5892 | 0.060317
[104 empty] | 1384.6127 | 0.060324 | [7 empty] | 1384.6127 | 0.060324
[104 empty] | 1384.6362 | 0.060333 | [7 empty] | 1384.6362 | 0.060333
[104 empty] | 1384.6597 | 0.060345 | [7 empty] | 1384.6597 | 0.060345
[104 empty] | 1384.6831 | 0.06036 | [7 empty] | 1384.6831 | 0.06036
[104 empty] | 1384.7067 | 0.060378 | [7 empty] | 1384.7067 | 0.060378
[104 empty] | 1384.7301 | 0.060399 | [7 empty] | 1384.7301 | 0.060399
[104 empty] | 1384.7537 | 0.060423 | [7 empty] | 1384.7537 | 0.060423
[104 empty] | 1384.7771 | 0.06045 | [7 empty] | 1384.7771 | 0.06045
[104 empty] | 1384.8005 | 0.060479 | [7 empty] | 1384.8005 | 0.060479
[104 empty] | 1384.8241 | 0.060512 | [7 empty] | 1384.8241 | 0.060512
[104 empty] | 1384.8475 | 0.060548 | [7 empty] | 1384.8475 | 0.060548
[104 empty] | 1384.8711 | 0.060586 | [7 empty] | 1384.8711 | 0.060586
[104 empty] | 1384.8945 | 0.060628 | [7 empty] | 1384.8945 | 0.060628
[104 empty] | 1384.918 | 0.060672 | [7 empty] | 1384.918 | 0.060672
[104 empty] | 1384.9415 | 0.060719 | [7 empty] | 1384.9415 | 0.060719
[104 empty] | 1384.965 | 0.06077 | [7 empty] | 1384.965 | 0.06077
[104 empty] | 1384.9885 | 0.060823 | [7 empty] | 1384.9885 | 0.060823
[104 empty] | 1385.012 | 0.060879 | [7 empty] | 1385.012 | 0.060879
[104 empty] | 1385.0355 | 0.060937 | [7 empty] | 1385.0355 | 0.060937
[104 empty] | 1385.059 | 0.060999 | [7 empty] | 1385.059 | 0.060999
[104 empty] | 1385.0825 | 0.061062 | [7 empty] | 1385.0825 | 0.061062
[104 empty] | 1385.106 | 0.061129 | [7 empty] | 1385.106 | 0.061129
[104 empty] | 1385.1295 | 0.061198 | [7 empty] | 1385.1295 | 0.061198
[104 empty] | 1385.153 | 0.061269 | [7 empty] | 1385.153 | 0.061269
[104 empty] | 1385.1765 | 0.061342 | [7 empty] | 1385.1765 | 0.061342
[104 empty] | 1385.2 | 0.061418 | [7 empty] | 1385.2 | 0.061418
[104 empty] | 1385.2235 | 0.061496 | [7 empty] | 1385.2235 | 0.061496
[104 empty] | 1385.2469 | 0.061575 | [7 empty] | 1385.2469 | 0.061575
[104 empty] | 1385.2705 | 0.061657 | [7 empty] | 1385.2705 | 0.061657
[104 empty] | 1385.2939 | 0.06174 | [7 empty] | 1385.2939 | 0.06174
[104 empty] | 1385.3175 | 0.061824 | [7 empty] | 1385.3175 | 0.061824
[104 empty] | 1385.3409 | 0.06191 | [7 empty] | 1385.3409 | 0.06191
[104 empty] | 1385.3645 | 0.061997 | [7 empty] | 1385.3645 | 0.061997
[104 empty] | 1385.3879 | 0.062085 | [7 empty] | 1385.3879 | 0.062085
[104 empty] | 1385.4115 | 0.062174 | [7 empty] | 1385.4115 | 0.062174
[104 empty] | 1385.4351 | 0.062264 | [7 empty] | 1385.4351 | 0.062264
[104 empty] | 1385.4585 | 0.062354 | [7 empty] | 1385.4585 | 0.062354
[104 empty] | 1385.4821 | 0.062445 | [7 empty] | 1385.4821 | 0.062445
[104 empty] | 1385.5055 | 0.062535 | [7 empty] | 1385.5055 | 0.062535
[104 empty] | 1385.5291 | 0.062626 | [7 empty] | 1385.5291 | 0.062626
[104 empty] | 1385.5525 | 0.062716 | [7 empty] | 1385.5525 | 0.062716
[104 empty] | 1385.576 | 0.062805 | [7 empty] | 1385.576 | 0.062805
[104 empty] | 1385.5996 | 0.062894 | [7 empty] | 1385.5996 | 0.062894
[104 empty] | 1385.623 | 0.062982 | [7 empty] | 1385.623 | 0.062982
[104 empty] | 1385.6466 | 0.063069 | [7 empty] | 1385.6466 | 0.063069
[104 empty] | 1385.6702 | 0.063155 | [7 empty] | 1385.6702 | 0.063155
[104 empty] | 1385.6936 | 0.063238 | [7 empty] | 1385.6936 | 0.063238
[104 empty] | 1385.7172 | 0.06332 | [7 empty] | 1385.7172 | 0.06332
[104 empty] | 1385.7407 | 0.0634 | [7 empty] | 1385.7407 | 0.0634
[104 empty] | 1385.7642 | 0.063478 | [7 empty] | 1385.7642 | 0.063478
[104 empty] | 1385.7877 | 0.063553 | [7 empty] | 1385.7877 | 0.063553
[104 empty] | 1385.8113 | 0.063625 | [7 empty] | 1385.8113 | 0.063625
[104 empty] | 1385.8347 | 0.063694 | [7 empty] | 1385.8347 | 0.063694
[104 empty] | 1385.8583 | 0.063761 | [7 empty] | 1385.8583 | 0.063761
[104 empty] | 1385.8818 | 0.063823 | [7 empty] | 1385.8818 | 0.063823
[104 empty] | 1385.9053 | 0.063882 | [7 empty] | 1385.9053 | 0.063882
[104 empty] | 1385.9288 | 0.063937 | [7 empty] | 1385.9288 | 0.063937
[104 empty] | 1385.9524 | 0.063989 | [7 empty] | 1385.9524 | 0.063989
[104 empty] | 1385.976 | 0.064035 | [7 empty] | 1385.976 | 0.064035
[104 empty] | 1385.9994 | 0.064078 | [7 empty] | 1385.9994 | 0.064078
[104 empty] | 1386.0229 | 0.064116 | [7 empty] | 1386.0229 | 0.064116
[104 empty] | 1386.0465 | 0.064148 | [7 empty] | 1386.0465 | 0.064148
[104 empty] | 1386.0699 | 0.064176 | [7 empty] | 1386.0699 | 0.064176
[104 empty] | 1386.0935 | 0.064199 | [7 empty] | 1386.0935 | 0.064199
[104 empty] | 1386.1171 | 0.064216 | [7 empty] | 1386.1171 | 0.064216
[104 empty] | 1386.1406 | 0.064228 | [7 empty] | 1386.1406 | 0.064228
[104 empty] | 1386.1642 | 0.064234 | [7 empty] | 1386.1642 | 0.064234
[104 empty] | 1386.1876 | 0.064235 | [7 empty] | 1386.1876 | 0.064235
[104 empty] | 1386.2112 | 0.064229 | [7 empty] | 1386.2112 | 0.064229
[104 empty] | 1386.2347 | 0.064218 | [7 empty] | 1386.2347 | 0.064218
[104 empty] | 1386.2583 | 0.0642 | [7 empty] | 1386.2583 | 0.0642
[104 empty] | 1386.2819 | 0.064176 | [7 empty] | 1386.2819 | 0.064176
[104 empty] | 1386.3053 | 0.064146 | [7 empty] | 1386.3053 | 0.064146
[104 empty] | 1386.3289 | 0.06411 | [7 empty] | 1386.3289 | 0.06411
[104 empty] | 1386.3524 | 0.064067 | [7 empty] | 1386.3524 | 0.064067
[104 empty] | 1386.376 | 0.064018 | [7 empty] | 1386.376 | 0.064018
[104 empty] | 1386.3995 | 0.063962 | [7 empty] | 1386.3995 | 0.063962
[104 empty] | 1386.4231 | 0.0639 | [7 empty] | 1386.4231 | 0.0639
[104 empty] | 1386.4465 | 0.063832 | [7 empty] | 1386.4465 | 0.063832
[104 empty] | 1386.4701 | 0.063757 | [7 empty] | 1386.4701 | 0.063757
[104 empty] | 1386.4937 | 0.063676 | [7 empty] | 1386.4937 | 0.063676
[104 empty] | 1386.5172 | 0.063588 | [7 empty] | 1386.5172 | 0.063588
[104 empty] | 1386.5408 | 0.063494 | [7 empty] | 1386.5408 | 0.063494
[104 empty] | 1386.5643 | 0.063394 | [7 empty] | 1386.5643 | 0.063394
[104 empty] | 1386.5879 | 0.063287 | [7 empty] | 1386.5879 | 0.063287
[104 empty] | 1386.6115 | 0.063175 | [7 empty] | 1386.6115 | 0.063175
[104 empty] | 1386.6349 | 0.063057 | [7 empty] | 1386.6349 | 0.063057
[104 empty] | 1386.6584 | 0.062932 | [7 empty] | 1386.6584 | 0.062932
[104 empty] | 1386.682 | 0.062803 | [7 empty] | 1386.682 | 0.062803
[104 empty] | 1386.7056 | 0.062667 | [7 empty] | 1386.7056 | 0.062667
[104 empty] | 1386.7291 | 0.062526 | [7 empty] | 1386.7291 | 0.062526
[104 empty] | 1386.7527 | 0.06238 | [7 empty] | 1386.7527 | 0.06238
[104 empty] | 1386.7762 | 0.062229 | [7 empty] | 1386.7762 | 0.062229
[104 empty] | 1386.7998 | 0.062073 | [7 empty] | 1386.7998 | 0.062073
[104 empty] | 1386.8234 | 0.061912 | [7 empty] | 1386.8234 | 0.061912
[104 empty] | 1386.8469 | 0.061747 | [7 empty] | 1386.8469 | 0.061747
[104 empty] | 1386.8705 | 0.061578 | [7 empty] | 1386.8705 | 0.061578
[104 empty] | 1386.894 | 0.061404 | [7 empty] | 1386.894 | 0.061404
[104 empty] | 1386.9176 | 0.061227 | [7 empty] | 1386.9176 | 0.061227
[104 empty] | 1386.9412 | 0.061046 | [7 empty] | 1386.9412 | 0.061046
[104 empty] | 1386.9647 | 0.060862 | [7 empty] | 1386.9647 | 0.060862
[104 empty] | 1386.9883 | 0.060674 | [7 empty] | 1386.9883 | 0.060674
[104 empty] | 1387.0118 | 0.060484 | [7 empty] | 1387.0118 | 0.060484
[104 empty] | 1387.0354 | 0.060291 | [7 empty] | 1387.0354 | 0.060291
[104 empty] | 1387.059 | 0.060096 | [7 empty] | 1387.059 | 0.060096
[104 empty] | 1387.0825 | 0.059899 | [7 empty] | 1387.0825 | 0.059899
[104 empty] | 1387.1061 | 0.0597 | [7 empty] | 1387.1061 | 0.0597
[104 empty] | 1387.1296 | 0.0595 | [7 empty] | 1387.1296 | 0.0595
[104 empty] | 1387.1532 | 0.059298 | [7 empty] | 1387.1532 | 0.059298
[104 empty] | 1387.1768 | 0.059095 | [7 empty] | 1387.1768 | 0.059095
[104 empty] | 1387.2003 | 0.058892 | [7 empty] | 1387.2003 | 0.058892
[104 empty] | 1387.2239 | 0.058688 | [7 empty] | 1387.2239 | 0.058688
[104 empty] | 1387.2474 | 0.058484 | [7 empty] | 1387.2474 | 0.058484
[104 empty] | 1387.271 | 0.05828 | [7 empty] | 1387.271 | 0.05828
[104 empty] | 1387.2946 | 0.058076 | [7 empty] | 1387.2946 | 0.058076
[104 empty] | 1387.3182 | 0.057873 | [7 empty] | 1387.3182 | 0.057873
[104 empty] | 1387.3418 | 0.057671 | [7 empty] | 1387.3418 | 0.057671
[104 empty] | 1387.3654 | 0.05747 | [7 empty] | 1387.3654 | 0.05747
[104 empty] | 1387.3889 | 0.05727 | [7 empty] | 1387.3889 | 0.05727
[104 empty] | 1387.4125 | 0.057072 | [7 empty] | 1387.4125 | 0.057072
[104 empty] | 1387.436 | 0.056876 | [7 empty] | 1387.436 | 0.056876
[104 empty] | 1387.4596 | 0.056682 | [7 empty] | 1387.4596 | 0.056682
[104 empty] | 1387.4832 | 0.05649 | [7 empty] | 1387.4832 | 0.05649
[104 empty] | 1387.5068 | 0.056301 | [7 empty] | 1387.5068 | 0.056301
[104 empty] | 1387.5304 | 0.056114 | [7 empty] | 1387.5304 | 0.056114
[104 empty] | 1387.554 | 0.05593 | [7 empty] | 1387.554 | 0.05593
[104 empty] | 1387.5775 | 0.05575 | [7 empty] | 1387.5775 | 0.05575
[104 empty] | 1387.6011 | 0.055572 | [7 empty] | 1387.6011 | 0.055572
[104 empty] | 1387.6246 | 0.055399 | [7 empty] | 1387.6246 | 0.055399
[104 empty] | 1387.6483 | 0.055228 | [7 empty] | 1387.6483 | 0.055228
[104 empty] | 1387.6719 | 0.055062 | [7 empty] | 1387.6719 | 0.055062
[104 empty] | 1387.6954 | 0.054899 | [7 empty] | 1387.6954 | 0.054899
[104 empty] | 1387.719 | 0.054741 | [7 empty] | 1387.719 | 0.054741
[104 empty] | 1387.7426 | 0.054587 | [7 empty] | 1387.7426 | 0.054587
[104 empty] | 1387.7662 | 0.054437 | [7 empty] | 1387.7662 | 0.054437
[104 empty] | 1387.7898 | 0.054292 | [7 empty] | 1387.7898 | 0.054292
[104 empty] | 1387.8134 | 0.054151 | [7 empty] | 1387.8134 | 0.054151
[104 empty] | 1387.8369 | 0.054015 | [7 empty] | 1387.8369 | 0.054015
[104 empty] | 1387.8606 | 0.053883 | [7 empty] | 1387.8606 | 0.053883
[104 empty] | 1387.8842 | 0.053756 | [7 empty] | 1387.8842 | 0.053756
[104 empty] | 1387.9077 | 0.053634 | [7 empty] | 1387.9077 | 0.053634
[104 empty] | 1387.9313 | 0.053517 | [7 empty] | 1387.9313 | 0.053517
[104 empty] | 1387.955 | 0.053405 | [7 empty] | 1387.955 | 0.053405
[104 empty] | 1387.9785 | 0.053298 | [7 empty] | 1387.9785 | 0.053298
[104 empty] | 1388.0021 | 0.053196 | [7 empty] | 1388.0021 | 0.053196
[104 empty] | 1388.0258 | 0.053099 | [7 empty] | 1388.0258 | 0.053099
[104 empty] | 1388.0493 | 0.053007 | [7 empty] | 1388.0493 | 0.053007
[104 empty] | 1388.0729 | 0.05292 | [7 empty] | 1388.0729 | 0.05292
[104 empty] | 1388.0964 | 0.052838 | [7 empty] | 1388.0964 | 0.052838
[104 empty] | 1388.1201 | 0.05276 | [7 empty] | 1388.1201 | 0.05276
[104 empty] | 1388.1437 | 0.052688 | [7 empty] | 1388.1437 | 0.052688
[104 empty] | 1388.1672 | 0.052621 | [7 empty] | 1388.1672 | 0.052621
[104 empty] | 1388.1909 | 0.052558 | [7 empty] | 1388.1909 | 0.052558
[104 empty] | 1388.2145 | 0.052501 | [7 empty] | 1388.2145 | 0.052501
[104 empty] | 1388.2382 | 0.052448 | [7 empty] | 1388.2382 | 0.052448
[104 empty] | 1388.2617 | 0.052399 | [7 empty] | 1388.2617 | 0.052399
[104 empty] | 1388.2853 | 0.052355 | [7 empty] | 1388.2853 | 0.052355
[104 empty] | 1388.309 | 0.052316 | [7 empty] | 1388.309 | 0.052316
[104 empty] | 1388.3325 | 0.052281 | [7 empty] | 1388.3325 | 0.052281
[104 empty] | 1388.3561 | 0.052251 | [7 empty] | 1388.3561 | 0.052251
[104 empty] | 1388.3798 | 0.052225 | [7 empty] | 1388.3798 | 0.052225
[104 empty] | 1388.4033 | 0.052202 | [7 empty] | 1388.4033 | 0.052202
[104 empty] | 1388.427 | 0.052184 | [7 empty] | 1388.427 | 0.052184
[104 empty] | 1388.4506 | 0.05217 | [7 empty] | 1388.4506 | 0.05217
[104 empty] | 1388.4741 | 0.05216 | [7 empty] | 1388.4741 | 0.05216
[104 empty] | 1388.4978 | 0.052153 | [7 empty] | 1388.4978 | 0.052153
[104 empty] | 1388.5214 | 0.05215 | [7 empty] | 1388.5214 | 0.05215
[104 empty] | 1388.545 | 0.05215 | [7 empty] | 1388.545 | 0.05215
[104 empty] | 1388.5686 | 0.052154 | [7 empty] | 1388.5686 | 0.052154
[104 empty] | 1388.5923 | 0.05216 | [7 empty] | 1388.5923 | 0.05216
[104 empty] | 1388.6158 | 0.05217 | [7 empty] | 1388.6158 | 0.05217
[104 empty] | 1388.6395 | 0.052183 | [7 empty] | 1388.6395 | 0.052183
[104 empty] | 1388.6631 | 0.052198 | [7 empty] | 1388.6631 | 0.052198
[104 empty] | 1388.6866 | 0.052216 | [7 empty] | 1388.6866 | 0.052216
[104 empty] | 1388.7103 | 0.052237 | [7 empty] | 1388.7103 | 0.052237
[104 empty] | 1388.7339 | 0.05226 | [7 empty] | 1388.7339 | 0.05226
[104 empty] | 1388.7576 | 0.052285 | [7 empty] | 1388.7576 | 0.052285
[104 empty] | 1388.7811 | 0.052313 | [7 empty] | 1388.7811 | 0.052313
[104 empty] | 1388.8048 | 0.052342 | [7 empty] | 1388.8048 | 0.052342
[104 empty] | 1388.8284 | 0.052373 | [7 empty] | 1388.8284 | 0.052373
[104 empty] | 1388.8521 | 0.052406 | [7 empty] | 1388.8521 | 0.052406
[104 empty] | 1388.8757 | 0.05244 | [7 empty] | 1388.8757 | 0.05244
[104 empty] | 1388.8993 | 0.052476 | [7 empty] | 1388.8993 | 0.052476
[104 empty] | 1388.923 | 0.052513 | [7 empty] | 1388.923 | 0.052513
[104 empty] | 1388.9465 | 0.052551 | [7 empty] | 1388.9465 | 0.052551
[104 empty] | 1388.9702 | 0.05259 | [7 empty] | 1388.9702 | 0.05259
[104 empty] | 1388.9938 | 0.05263 | [7 empty] | 1388.9938 | 0.05263
[104 empty] | 1389.0175 | 0.052671 | [7 empty] | 1389.0175 | 0.052671
[104 empty] | 1389.041 | 0.052712 | [7 empty] | 1389.041 | 0.052712
[104 empty] | 1389.0647 | 0.052754 | [7 empty] | 1389.0647 | 0.052754
[104 empty] | 1389.0884 | 0.052796 | [7 empty] | 1389.0884 | 0.052796
[104 empty] | 1389.1119 | 0.052839 | [7 empty] | 1389.1119 | 0.052839
[104 empty] | 1389.1356 | 0.052882 | [7 empty] | 1389.1356 | 0.052882
[104 empty] | 1389.1592 | 0.052924 | [7 empty] | 1389.1592 | 0.052924
[104 empty] | 1389.1829 | 0.052967 | [7 empty] | 1389.1829 | 0.052967
[104 empty] | 1389.2065 | 0.05301 | [7 empty] | 1389.2065 | 0.05301
[104 empty] | 1389.2301 | 0.053052 | [7 empty] | 1389.2301 | 0.053052
[104 empty] | 1389.2538 | 0.053093 | [7 empty] | 1389.2538 | 0.053093
[104 empty] | 1389.2775 | 0.053135 | [7 empty] | 1389.2775 | 0.053135
[104 empty] | 1389.301 | 0.053175 | [7 empty] | 1389.301 | 0.053175
[104 empty] | 1389.3247 | 0.053215 | [7 empty] | 1389.3247 | 0.053215
[104 empty] | 1389.3484 | 0.053254 | [7 empty] | 1389.3484 | 0.053254
[104 empty] | 1389.3719 | 0.053293 | [7 empty] | 1389.3719 | 0.053293
[104 empty] | 1389.3956 | 0.05333 | [7 empty] | 1389.3956 | 0.05333
[104 empty] | 1389.4193 | 0.053366 | [7 empty] | 1389.4193 | 0.053366
[104 empty] | 1389.4429 | 0.053401 | [7 empty] | 1389.4429 | 0.053401
[104 empty] | 1389.4666 | 0.053435 | [7 empty] | 1389.4666 | 0.053435
[104 empty] | 1389.4902 | 0.053467 | [7 empty] | 1389.4902 | 0.053467
[104 empty] | 1389.5138 | 0.053498 | [7 empty] | 1389.5138 | 0.053498
[104 empty] | 1389.5375 | 0.053527 | [7 empty] | 1389.5375 | 0.053527
[104 empty] | 1389.5612 | 0.053555 | [7 empty] | 1389.5612 | 0.053555
[104 empty] | 1389.5848 | 0.053582 | [7 empty] | 1389.5848 | 0.053582
[104 empty] | 1389.6084 | 0.053606 | [7 empty] | 1389.6084 | 0.053606
[104 empty] | 1389.6321 | 0.053629 | [7 empty] | 1389.6321 | 0.053629
[104 empty] | 1389.6558 | 0.05365 | [7 empty] | 1389.6558 | 0.05365
[104 empty] | 1389.6794 | 0.053669 | [7 empty] | 1389.6794 | 0.053669
[104 empty] | 1389.703 | 0.053686 | [7 empty] | 1389.703 | 0.053686
[104 empty] | 1389.7267 | 0.053701 | [7 empty] | 1389.7267 | 0.053701
[104 empty] | 1389.7504 | 0.053715 | [7 empty] | 1389.7504 | 0.053715
[104 empty] | 1389.774 | 0.053726 | [7 empty] | 1389.774 | 0.053726
[104 empty] | 1389.7976 | 0.053734 | [7 empty] | 1389.7976 | 0.053734
[104 empty] | 1389.8213 | 0.053741 | [7 empty] | 1389.8213 | 0.053741
[104 empty] | 1389.845 | 0.053745 | [7 empty] | 1389.845 | 0.053745
[104 empty] | 1389.8687 | 0.053748 | [7 empty] | 1389.8687 | 0.053748
[104 empty] | 1389.8923 | 0.053747 | [7 empty] | 1389.8923 | 0.053747
[104 empty] | 1389.9159 | 0.053745 | [7 empty] | 1389.9159 | 0.053745
[104 empty] | 1389.9396 | 0.05374 | [7 empty] | 1389.9396 | 0.05374
[104 empty] | 1389.9633 | 0.053732 | [7 empty] | 1389.9633 | 0.053732
[104 empty] | 1389.9869 | 0.053722 | [7 empty] | 1389.9869 | 0.053722
[104 empty] | 1390.0106 | 0.05371 | [7 empty] | 1390.0106 | 0.05371
[104 empty] | 1390.0343 | 0.053695 | [7 empty] | 1390.0343 | 0.053695
[104 empty] | 1390.0579 | 0.053677 | [7 empty] | 1390.0579 | 0.053677
[104 empty] | 1390.0815 | 0.053657 | [7 empty] | 1390.0815 | 0.053657
[104 empty] | 1390.1052 | 0.053635 | [7 empty] | 1390.1052 | 0.053635
[104 empty] | 1390.1289 | 0.05361 | [7 empty] | 1390.1289 | 0.05361
[104 empty] | 1390.1526 | 0.053582 | [7 empty] | 1390.1526 | 0.053582
[104 empty] | 1390.1763 | 0.053551 | [7 empty] | 1390.1763 | 0.053551
[104 empty] | 1390.2 | 0.053518 | [7 empty] | 1390.2 | 0.053518
[104 empty] | 1390.2236 | 0.053482 | [7 empty] | 1390.2236 | 0.053482
[104 empty] | 1390.2473 | 0.053444 | [7 empty] | 1390.2473 | 0.053444
[104 empty] | 1390.271 | 0.053403 | [7 empty] | 1390.271 | 0.053403
[104 empty] | 1390.2946 | 0.053359 | [7 empty] | 1390.2946 | 0.053359
[104 empty] | 1390.3182 | 0.053313 | [7 empty] | 1390.3182 | 0.053313
[104 empty] | 1390.3419 | 0.053264 | [7 empty] | 1390.3419 | 0.053264
[104 empty] | 1390.3656 | 0.053213 | [7 empty] | 1390.3656 | 0.053213
[104 empty] | 1390.3893 | 0.053159 | [7 empty] | 1390.3893 | 0.053159
[104 empty] | 1390.413 | 0.053102 | [7 empty] | 1390.413 | 0.053102
[104 empty] | 1390.4366 | 0.053043 | [7 empty] | 1390.4366 | 0.053043
[104 empty] | 1390.4603 | 0.052981 | [7 empty] | 1390.4603 | 0.052981
[104 empty] | 1390.484 | 0.052916 | [7 empty] | 1390.484 | 0.052916
[104 empty] | 1390.5077 | 0.052849 | [7 empty] | 1390.5077 | 0.052849
[104 empty] | 1390.5314 | 0.05278 | [7 empty] | 1390.5314 | 0.05278
[104 empty] | 1390.5551 | 0.052708 | [7 empty] | 1390.5551 | 0.052708
[104 empty] | 1390.5787 | 0.052634 | [7 empty] | 1390.5787 | 0.052634
[104 empty] | 1390.6024 | 0.052558 | [7 empty] | 1390.6024 | 0.052558
[104 empty] | 1390.6261 | 0.052479 | [7 empty] | 1390.6261 | 0.052479
[104 empty] | 1390.6498 | 0.052398 | [7 empty] | 1390.6498 | 0.052398
[104 empty] | 1390.6735 | 0.052315 | [7 empty] | 1390.6735 | 0.052315
[104 empty] | 1390.6971 | 0.052229 | [7 empty] | 1390.6971 | 0.052229
[104 empty] | 1390.7208 | 0.052142 | [7 empty] | 1390.7208 | 0.052142
[104 empty] | 1390.7445 | 0.052052 | [7 empty] | 1390.7445 | 0.052052
[104 empty] | 1390.7682 | 0.05196 | [7 empty] | 1390.7682 | 0.05196
[104 empty] | 1390.7919 | 0.051867 | [7 empty] | 1390.7919 | 0.051867
[104 empty] | 1390.8157 | 0.051771 | [7 empty] | 1390.8157 | 0.051771
[104 empty] | 1390.8394 | 0.051674 | [7 empty] | 1390.8394 | 0.051674
[104 empty] | 1390.863 | 0.051575 | [7 empty] | 1390.863 | 0.051575
[104 empty] | 1390.8867 | 0.051475 | [7 empty] | 1390.8867 | 0.051475
[104 empty] | 1390.9104 | 0.051372 | [7 empty] | 1390.9104 | 0.051372
[104 empty] | 1390.9341 | 0.051269 | [7 empty] | 1390.9341 | 0.051269
[104 empty] | 1390.9578 | 0.051164 | [7 empty] | 1390.9578 | 0.051164
[104 empty] | 1390.9814 | 0.051057 | [7 empty] | 1390.9814 | 0.051057
[104 empty] | 1391.0051 | 0.050949 | [7 empty] | 1391.0051 | 0.050949
[104 empty] | 1391.0288 | 0.050841 | [7 empty] | 1391.0288 | 0.050841
[104 empty] | 1391.0526 | 0.050731 | [7 empty] | 1391.0526 | 0.050731
[104 empty] | 1391.0763 | 0.05062 | [7 empty] | 1391.0763 | 0.05062
[104 empty] | 1391.1 | 0.050508 | [7 empty] | 1391.1 | 0.050508
[104 empty] | 1391.1237 | 0.050395 | [7 empty] | 1391.1237 | 0.050395
[104 empty] | 1391.1473 | 0.050282 | [7 empty] | 1391.1473 | 0.050282
[104 empty] | 1391.171 | 0.050168 | [7 empty] | 1391.171 | 0.050168
[104 empty] | 1391.1948 | 0.050053 | [7 empty] | 1391.1948 | 0.050053
[104 empty] | 1391.2185 | 0.049938 | [7 empty] | 1391.2185 | 0.049938
[104 empty] | 1391.2422 | 0.049823 | [7 empty] | 1391.2422 | 0.049823
[104 empty] | 1391.2659 | 0.049707 | [7 empty] | 1391.2659 | 0.049707
[104 empty] | 1391.2896 | 0.049592 | [7 empty] | 1391.2896 | 0.049592
[104 empty] | 1391.3134 | 0.049476 | [7 empty] | 1391.3134 | 0.049476
[104 empty] | 1391.337 | 0.04936 | [7 empty] | 1391.337 | 0.04936
[104 empty] | 1391.3607 | 0.049245 | [7 empty] | 1391.3607 | 0.049245
[104 empty] | 1391.3844 | 0.04913 | [7 empty] | 1391.3844 | 0.04913
[104 empty] | 1391.4081 | 0.049015 | [7 empty] | 1391.4081 | 0.049015
[104 empty] | 1391.4319 | 0.048901 | [7 empty] | 1391.4319 | 0.048901
[104 empty] | 1391.4556 | 0.048787 | [7 empty] | 1391.4556 | 0.048787
[104 empty] | 1391.4792 | 0.048674 | [7 empty] | 1391.4792 | 0.048674
[104 empty] | 1391.5029 | 0.048561 | [7 empty] | 1391.5029 | 0.048561
[104 empty] | 1391.5267 | 0.04845 | [7 empty] | 1391.5267 | 0.04845
[104 empty] | 1391.5504 | 0.048339 | [7 empty] | 1391.5504 | 0.048339
[104 empty] | 1391.5741 | 0.04823 | [7 empty] | 1391.5741 | 0.04823
[104 empty] | 1391.5979 | 0.048122 | [7 empty] | 1391.5979 | 0.048122
[104 empty] | 1391.6216 | 0.048014 | [7 empty] | 1391.6216 | 0.048014
[104 empty] | 1391.6453 | 0.047908 | [7 empty] | 1391.6453 | 0.047908
[104 empty] | 1391.6691 | 0.047804 | [7 empty] | 1391.6691 | 0.047804
[104 empty] | 1391.6927 | 0.047701 | [7 empty] | 1391.6927 | 0.047701
[104 empty] | 1391.7164 | 0.047599 | [7 empty] | 1391.7164 | 0.047599
[104 empty] | 1391.7401 | 0.047499 | [7 empty] | 1391.7401 | 0.047499
[104 empty] | 1391.7639 | 0.0474 | [7 empty] | 1391.7639 | 0.0474
[104 empty] | 1391.7876 | 0.047304 | [7 empty] | 1391.7876 | 0.047304
[104 empty] | 1391.8114 | 0.047209 | [7 empty] | 1391.8114 | 0.047209
[104 empty] | 1391.8351 | 0.047116 | [7 empty] | 1391.8351 | 0.047116
[104 empty] | 1391.8588 | 0.047024 | [7 empty] | 1391.8588 | 0.047024
[104 empty] | 1391.8826 | 0.046935 | [7 empty] | 1391.8826 | 0.046935
[104 empty] | 1391.9062 | 0.046848 | [7 empty] | 1391.9062 | 0.046848
[104 empty] | 1391.9299 | 0.046762 | [7 empty] | 1391.9299 | 0.046762
[104 empty] | 1391.9537 | 0.046679 | [7 empty] | 1391.9537 | 0.046679
[104 empty] | 1391.9774 | 0.046597 | [7 empty] | 1391.9774 | 0.046597
[104 empty] | 1392.0012 | 0.046518 | [7 empty] | 1392.0012 | 0.046518
[104 empty] | 1392.0249 | 0.046441 | [7 empty] | 1392.0249 | 0.046441
[104 empty] | 1392.0486 | 0.046366 | [7 empty] | 1392.0486 | 0.046366
[104 empty] | 1392.0724 | 0.046293 | [7 empty] | 1392.0724 | 0.046293
[104 empty] | 1392.0961 | 0.046222 | [7 empty] | 1392.0961 | 0.046222
[104 empty] | 1392.1199 | 0.046153 | [7 empty] | 1392.1199 | 0.046153
[104 empty] | 1392.1436 | 0.046087 | [7 empty] | 1392.1436 | 0.046087
[104 empty] | 1392.1674 | 0.046022 | [7 empty] | 1392.1674 | 0.046022
[104 empty] | 1392.191 | 0.045959 | [7 empty] | 1392.191 | 0.045959
[104 empty] | 1392.2147 | 0.045899 | [7 empty] | 1392.2147 | 0.045899
[104 empty] | 1392.2385 | 0.045841 | [7 empty] | 1392.2385 | 0.045841
[104 empty] | 1392.2622 | 0.045784 | [7 empty] | 1392.2622 | 0.045784
[104 empty] | 1392.286 | 0.04573 | [7 empty] | 1392.286 | 0.04573
[104 empty] | 1392.3097 | 0.045677 | [7 empty] | 1392.3097 | 0.045677
[104 empty] | 1392.3335 | 0.045626 | [7 empty] | 1392.3335 | 0.045626
[104 empty] | 1392.3572 | 0.045577 | [7 empty] | 1392.3572 | 0.045577
[104 empty] | 1392.381 | 0.04553 | [7 empty] | 1392.381 | 0.04553
[104 empty] | 1392.4047 | 0.045485 | [7 empty] | 1392.4047 | 0.045485
[104 empty] | 1392.4285 | 0.045441 | [7 empty] | 1392.4285 | 0.045441
[104 empty] | 1392.4521 | 0.045399 | [7 empty] | 1392.4521 | 0.045399
[104 empty] | 1392.476 | 0.045358 | [7 empty] | 1392.476 | 0.045358
[104 empty] | 1392.4998 | 0.045318 | [7 empty] | 1392.4998 | 0.045318
[104 empty] | 1392.5234 | 0.04528 | [7 empty] | 1392.5234 | 0.04528
[104 empty] | 1392.5472 | 0.045244 | [7 empty] | 1392.5472 | 0.045244
[104 empty] | 1392.5709 | 0.045208 | [7 empty] | 1392.5709 | 0.045208
[104 empty] | 1392.5947 | 0.045173 | [7 empty] | 1392.5947 | 0.045173
[104 empty] | 1392.6184 | 0.04514 | [7 empty] | 1392.6184 | 0.04514
[104 empty] | 1392.6422 | 0.045107 | [7 empty] | 1392.6422 | 0.045107
[104 empty] | 1392.666 | 0.045075 | [7 empty] | 1392.666 | 0.045075
[104 empty] | 1392.6897 | 0.045044 | [7 empty] | 1392.6897 | 0.045044
[104 empty] | 1392.7135 | 0.045013 | [7 empty] | 1392.7135 | 0.045013
[104 empty] | 1392.7372 | 0.044983 | [7 empty] | 1392.7372 | 0.044983
[104 empty] | 1392.761 | 0.044954 | [7 empty] | 1392.761 | 0.044954
[104 empty] | 1392.7848 | 0.044924 | [7 empty] | 1392.7848 | 0.044924
[104 empty] | 1392.8085 | 0.044895 | [7 empty] | 1392.8085 | 0.044895
[104 empty] | 1392.8323 | 0.044866 | [7 empty] | 1392.8323 | 0.044866
[104 empty] | 1392.856 | 0.044837 | [7 empty] | 1392.856 | 0.044837
[104 empty] | 1392.8798 | 0.044807 | [7 empty] | 1392.8798 | 0.044807
[104 empty] | 1392.9036 | 0.044778 | [7 empty] | 1392.9036 | 0.044778
[104 empty] | 1392.9272 | 0.044748 | [7 empty] | 1392.9272 | 0.044748
[104 empty] | 1392.951 | 0.044718 | [7 empty] | 1392.951 | 0.044718
[104 empty] | 1392.9749 | 0.044687 | [7 empty] | 1392.9749 | 0.044687
[104 empty] | 1392.9985 | 0.044656 | [7 empty] | 1392.9985 | 0.044656
[104 empty] | 1393.0223 | 0.044624 | [7 empty] | 1393.0223 | 0.044624
[104 empty] | 1393.0461 | 0.044591 | [7 empty] | 1393.0461 | 0.044591
[104 empty] | 1393.0699 | 0.044558 | [7 empty] | 1393.0699 | 0.044558
[104 empty] | 1393.0936 | 0.044523 | [7 empty] | 1393.0936 | 0.044523
[104 empty] | 1393.1174 | 0.044488 | [7 empty] | 1393.1174 | 0.044488
[104 empty] | 1393.1412 | 0.044451 | [7 empty] | 1393.1412 | 0.044451
[104 empty] | 1393.1649 | 0.044413 | [7 empty] | 1393.1649 | 0.044413
[104 empty] | 1393.1887 | 0.044374 | [7 empty] | 1393.1887 | 0.044374
[104 empty] | 1393.2125 | 0.044333 | [7 empty] | 1393.2125 | 0.044333
[104 empty] | 1393.2363 | 0.044291 | [7 empty] | 1393.2363 | 0.044291
[104 empty] | 1393.26 | 0.044248 | [7 empty] | 1393.26 | 0.044248
[104 empty] | 1393.2838 | 0.044203 | [7 empty] | 1393.2838 | 0.044203
[104 empty] | 1393.3076 | 0.044156 | [7 empty] | 1393.3076 | 0.044156
[104 empty] | 1393.3314 | 0.044108 | [7 empty] | 1393.3314 | 0.044108
[104 empty] | 1393.3551 | 0.044059 | [7 empty] | 1393.3551 | 0.044059
[104 empty] | 1393.3789 | 0.044007 | [7 empty] | 1393.3789 | 0.044007
[104 empty] | 1393.4027 | 0.043954 | [7 empty] | 1393.4027 | 0.043954
[104 empty] | 1393.4265 | 0.043899 | [7 empty] | 1393.4265 | 0.043899
[104 empty] | 1393.4503 | 0.043842 | [7 empty] | 1393.4503 | 0.043842
[104 empty] | 1393.474 | 0.043784 | [7 empty] | 1393.474 | 0.043784
[104 empty] | 1393.4978 | 0.043724 | [7 empty] | 1393.4978 | 0.043724
[104 empty] | 1393.5216 | 0.043662 | [7 empty] | 1393.5216 | 0.043662
[104 empty] | 1393.5454 | 0.043598 | [7 empty] | 1393.5454 | 0.043598
[104 empty] | 1393.5692 | 0.043532 | [7 empty] | 1393.5692 | 0.043532
[104 empty] | 1393.593 | 0.043465 | [7 empty] | 1393.593 | 0.043465
[104 empty] | 1393.6168 | 0.043396 | [7 empty] | 1393.6168 | 0.043396
[104 empty] | 1393.6405 | 0.043325 | [7 empty] | 1393.6405 | 0.043325
[104 empty] | 1393.6643 | 0.043253 | [7 empty] | 1393.6643 | 0.043253
[104 empty] | 1393.6881 | 0.043178 | [7 empty] | 1393.6881 | 0.043178
[104 empty] | 1393.7119 | 0.043102 | [7 empty] | 1393.7119 | 0.043102
[104 empty] | 1393.7357 | 0.043025 | [7 empty] | 1393.7357 | 0.043025
[104 empty] | 1393.7595 | 0.042946 | [7 empty] | 1393.7595 | 0.042946
[104 empty] | 1393.7833 | 0.042865 | [7 empty] | 1393.7833 | 0.042865
[104 empty] | 1393.8071 | 0.042783 | [7 empty] | 1393.8071 | 0.042783
[104 empty] | 1393.8309 | 0.042699 | [7 empty] | 1393.8309 | 0.042699
[104 empty] | 1393.8546 | 0.042614 | [7 empty] | 1393.8546 | 0.042614
[104 empty] | 1393.8784 | 0.042528 | [7 empty] | 1393.8784 | 0.042528
[104 empty] | 1393.9022 | 0.04244 | [7 empty] | 1393.9022 | 0.04244
[104 empty] | 1393.926 | 0.042351 | [7 empty] | 1393.926 | 0.042351
[104 empty] | 1393.9498 | 0.042261 | [7 empty] | 1393.9498 | 0.042261
[104 empty] | 1393.9736 | 0.042171 | [7 empty] | 1393.9736 | 0.042171
[104 empty] | 1393.9974 | 0.042079 | [7 empty] | 1393.9974 | 0.042079
[104 empty] | 1394.0212 | 0.041986 | [7 empty] | 1394.0212 | 0.041986
[104 empty] | 1394.045 | 0.041892 | [7 empty] | 1394.045 | 0.041892
[104 empty] | 1394.0688 | 0.041798 | [7 empty] | 1394.0688 | 0.041798
[104 empty] | 1394.0927 | 0.041702 | [7 empty] | 1394.0927 | 0.041702
[104 empty] | 1394.1165 | 0.041607 | [7 empty] | 1394.1165 | 0.041607
[104 empty] | 1394.1403 | 0.04151 | [7 empty] | 1394.1403 | 0.04151
[104 empty] | 1394.1641 | 0.041414 | [7 empty] | 1394.1641 | 0.041414
[104 empty] | 1394.1879 | 0.041317 | [7 empty] | 1394.1879 | 0.041317
[104 empty] | 1394.2117 | 0.041219 | [7 empty] | 1394.2117 | 0.041219
[104 empty] | 1394.2355 | 0.041122 | [7 empty] | 1394.2355 | 0.041122
[104 empty] | 1394.2593 | 0.041024 | [7 empty] | 1394.2593 | 0.041024
[104 empty] | 1394.2831 | 0.040926 | [7 empty] | 1394.2831 | 0.040926
[104 empty] | 1394.3069 | 0.040829 | [7 empty] | 1394.3069 | 0.040829
[104 empty] | 1394.3307 | 0.040731 | [7 empty] | 1394.3307 | 0.040731
[104 empty] | 1394.3545 | 0.040634 | [7 empty] | 1394.3545 | 0.040634
[104 empty] | 1394.3783 | 0.040536 | [7 empty] | 1394.3783 | 0.040536
[104 empty] | 1394.4021 | 0.04044 | [7 empty] | 1394.4021 | 0.04044
[104 empty] | 1394.426 | 0.040343 | [7 empty] | 1394.426 | 0.040343
[104 empty] | 1394.4498 | 0.040247 | [7 empty] | 1394.4498 | 0.040247
[104 empty] | 1394.4736 | 0.040152 | [7 empty] | 1394.4736 | 0.040152
[104 empty] | 1394.4974 | 0.040057 | [7 empty] | 1394.4974 | 0.040057
[104 empty] | 1394.5212 | 0.039963 | [7 empty] | 1394.5212 | 0.039963
[104 empty] | 1394.545 | 0.039869 | [7 empty] | 1394.545 | 0.039869
[104 empty] | 1394.5688 | 0.039777 | [7 empty] | 1394.5688 | 0.039777
[104 empty] | 1394.5927 | 0.039685 | [7 empty] | 1394.5927 | 0.039685
[104 empty] | 1394.6165 | 0.039594 | [7 empty] | 1394.6165 | 0.039594
[104 empty] | 1394.6404 | 0.039504 | [7 empty] | 1394.6404 | 0.039504
[104 empty] | 1394.6642 | 0.039415 | [7 empty] | 1394.6642 | 0.039415
[104 empty] | 1394.688 | 0.039327 | [7 empty] | 1394.688 | 0.039327
[104 empty] | 1394.7118 | 0.03924 | [7 empty] | 1394.7118 | 0.03924
[104 empty] | 1394.7356 | 0.039155 | [7 empty] | 1394.7356 | 0.039155
[104 empty] | 1394.7594 | 0.03907 | [7 empty] | 1394.7594 | 0.03907
[104 empty] | 1394.7833 | 0.038987 | [7 empty] | 1394.7833 | 0.038987
[104 empty] | 1394.8071 | 0.038905 | [7 empty] | 1394.8071 | 0.038905
[104 empty] | 1394.8309 | 0.038824 | [7 empty] | 1394.8309 | 0.038824
[104 empty] | 1394.8547 | 0.038745 | [7 empty] | 1394.8547 | 0.038745
[104 empty] | 1394.8785 | 0.038667 | [7 empty] | 1394.8785 | 0.038667
[104 empty] | 1394.9025 | 0.038591 | [7 empty] | 1394.9025 | 0.038591
[104 empty] | 1394.9263 | 0.038516 | [7 empty] | 1394.9263 | 0.038516
[104 empty] | 1394.9501 | 0.038442 | [7 empty] | 1394.9501 | 0.038442
[104 empty] | 1394.9739 | 0.03837 | [7 empty] | 1394.9739 | 0.03837
[104 empty] | 1394.9977 | 0.0383 | [7 empty] | 1394.9977 | 0.0383
[104 empty] | 1395.0216 | 0.038231 | [7 empty] | 1395.0216 | 0.038231
[104 empty] | 1395.0454 | 0.038163 | [7 empty] | 1395.0454 | 0.038163
[104 empty] | 1395.0692 | 0.038098 | [7 empty] | 1395.0692 | 0.038098
[104 empty] | 1395.0931 | 0.038033 | [7 empty] | 1395.0931 | 0.038033
[104 empty] | 1395.1169 | 0.037971 | [7 empty] | 1395.1169 | 0.037971
[104 empty] | 1395.1407 | 0.03791 | [7 empty] | 1395.1407 | 0.03791
[104 empty] | 1395.1646 | 0.037851 | [7 empty] | 1395.1646 | 0.037851
[104 empty] | 1395.1885 | 0.037794 | [7 empty] | 1395.1885 | 0.037794
[104 empty] | 1395.2123 | 0.037738 | [7 empty] | 1395.2123 | 0.037738
[104 empty] | 1395.2361 | 0.037684 | [7 empty] | 1395.2361 | 0.037684
[104 empty] | 1395.26 | 0.037632 | [7 empty] | 1395.26 | 0.037632
[104 empty] | 1395.2838 | 0.037582 | [7 empty] | 1395.2838 | 0.037582
[104 empty] | 1395.3076 | 0.037534 | [7 empty] | 1395.3076 | 0.037534
[104 empty] | 1395.3315 | 0.037487 | [7 empty] | 1395.3315 | 0.037487
[104 empty] | 1395.3553 | 0.037442 | [7 empty] | 1395.3553 | 0.037442
[104 empty] | 1395.3791 | 0.037399 | [7 empty] | 1395.3791 | 0.037399
[104 empty] | 1395.4031 | 0.037358 | [7 empty] | 1395.4031 | 0.037358
[104 empty] | 1395.4269 | 0.037319 | [7 empty] | 1395.4269 | 0.037319
[104 empty] | 1395.4507 | 0.037282 | [7 empty] | 1395.4507 | 0.037282
[104 empty] | 1395.4746 | 0.037247 | [7 empty] | 1395.4746 | 0.037247
[104 empty] | 1395.4984 | 0.037214 | [7 empty] | 1395.4984 | 0.037214
[104 empty] | 1395.5222 | 0.037182 | [7 empty] | 1395.5222 | 0.037182
[104 empty] | 1395.5461 | 0.037153 | [7 empty] | 1395.5461 | 0.037153
[104 empty] | 1395.5699 | 0.037125 | [7 empty] | 1395.5699 | 0.037125
[104 empty] | 1395.5939 | 0.0371 | [7 empty] | 1395.5939 | 0.0371
[104 empty] | 1395.6177 | 0.037076 | [7 empty] | 1395.6177 | 0.037076
[104 empty] | 1395.6415 | 0.037055 | [7 empty] | 1395.6415 | 0.037055
[104 empty] | 1395.6654 | 0.037036 | [7 empty] | 1395.6654 | 0.037036
[104 empty] | 1395.6892 | 0.037018 | [7 empty] | 1395.6892 | 0.037018
[104 empty] | 1395.7131 | 0.037003 | [7 empty] | 1395.7131 | 0.037003
[104 empty] | 1395.7369 | 0.036989 | [7 empty] | 1395.7369 | 0.036989
[104 empty] | 1395.7609 | 0.036978 | [7 empty] | 1395.7609 | 0.036978
[104 empty] | 1395.7847 | 0.036968 | [7 empty] | 1395.7847 | 0.036968
[104 empty] | 1395.8086 | 0.036961 | [7 empty] | 1395.8086 | 0.036961
[104 empty] | 1395.8324 | 0.036956 | [7 empty] | 1395.8324 | 0.036956
[104 empty] | 1395.8563 | 0.036952 | [7 empty] | 1395.8563 | 0.036952
[104 empty] | 1395.8801 | 0.036951 | [7 empty] | 1395.8801 | 0.036951
[104 empty] | 1395.9041 | 0.036951 | [7 empty] | 1395.9041 | 0.036951
[104 empty] | 1395.9279 | 0.036954 | [7 empty] | 1395.9279 | 0.036954
[104 empty] | 1395.9518 | 0.036959 | [7 empty] | 1395.9518 | 0.036959
[104 empty] | 1395.9756 | 0.036965 | [7 empty] | 1395.9756 | 0.036965
[104 empty] | 1395.9995 | 0.036973 | [7 empty] | 1395.9995 | 0.036973
[104 empty] | 1396.0233 | 0.036983 | [7 empty] | 1396.0233 | 0.036983
[104 empty] | 1396.0472 | 0.036995 | [7 empty] | 1396.0472 | 0.036995
[104 empty] | 1396.071 | 0.037009 | [7 empty] | 1396.071 | 0.037009
[104 empty] | 1396.095 | 0.037025 | [7 empty] | 1396.095 | 0.037025
[104 empty] | 1396.1188 | 0.037042 | [7 empty] | 1396.1188 | 0.037042
[104 empty] | 1396.1427 | 0.037061 | [7 empty] | 1396.1427 | 0.037061
[104 empty] | 1396.1665 | 0.037082 | [7 empty] | 1396.1665 | 0.037082
[104 empty] | 1396.1904 | 0.037104 | [7 empty] | 1396.1904 | 0.037104
[104 empty] | 1396.2144 | 0.037128 | [7 empty] | 1396.2144 | 0.037128
[104 empty] | 1396.2382 | 0.037153 | [7 empty] | 1396.2382 | 0.037153
[104 empty] | 1396.2621 | 0.03718 | [7 empty] | 1396.2621 | 0.03718
[104 empty] | 1396.2859 | 0.037208 | [7 empty] | 1396.2859 | 0.037208
[104 empty] | 1396.3098 | 0.037237 | [7 empty] | 1396.3098 | 0.037237
[104 empty] | 1396.3337 | 0.037267 | [7 empty] | 1396.3337 | 0.037267
[104 empty] | 1396.3575 | 0.037299 | [7 empty] | 1396.3575 | 0.037299
[104 empty] | 1396.3815 | 0.037332 | [7 empty] | 1396.3815 | 0.037332
[104 empty] | 1396.4054 | 0.037365 | [7 empty] | 1396.4054 | 0.037365
[104 empty] | 1396.4292 | 0.0374 | [7 empty] | 1396.4292 | 0.0374
[104 empty] | 1396.4531 | 0.037435 | [7 empty] | 1396.4531 | 0.037435
[104 empty] | 1396.4769 | 0.037471 | [7 empty] | 1396.4769 | 0.037471
[104 empty] | 1396.5009 | 0.037508 | [7 empty] | 1396.5009 | 0.037508
[104 empty] | 1396.5248 | 0.037545 | [7 empty] | 1396.5248 | 0.037545
[104 empty] | 1396.5486 | 0.037582 | [7 empty] | 1396.5486 | 0.037582
[104 empty] | 1396.5725 | 0.03762 | [7 empty] | 1396.5725 | 0.03762
[104 empty] | 1396.5964 | 0.037658 | [7 empty] | 1396.5964 | 0.037658
[104 empty] | 1396.6204 | 0.037696 | [7 empty] | 1396.6204 | 0.037696
[104 empty] | 1396.6442 | 0.037734 | [7 empty] | 1396.6442 | 0.037734
[104 empty] | 1396.6681 | 0.037772 | [7 empty] | 1396.6681 | 0.037772
[104 empty] | 1396.692 | 0.03781 | [7 empty] | 1396.692 | 0.03781
[104 empty] | 1396.7158 | 0.037847 | [7 empty] | 1396.7158 | 0.037847
[104 empty] | 1396.7397 | 0.037884 | [7 empty] | 1396.7397 | 0.037884
[104 empty] | 1396.7637 | 0.037921 | [7 empty] | 1396.7637 | 0.037921
[104 empty] | 1396.7876 | 0.037956 | [7 empty] | 1396.7876 | 0.037956
[104 empty] | 1396.8114 | 0.037991 | [7 empty] | 1396.8114 | 0.037991
[104 empty] | 1396.8353 | 0.038025 | [7 empty] | 1396.8353 | 0.038025
[104 empty] | 1396.8593 | 0.038057 | [7 empty] | 1396.8593 | 0.038057
[104 empty] | 1396.8832 | 0.038089 | [7 empty] | 1396.8832 | 0.038089
[104 empty] | 1396.907 | 0.038119 | [7 empty] | 1396.907 | 0.038119
[104 empty] | 1396.9309 | 0.038148 | [7 empty] | 1396.9309 | 0.038148
[104 empty] | 1396.9548 | 0.038176 | [7 empty] | 1396.9548 | 0.038176
[104 empty] | 1396.9788 | 0.038202 | [7 empty] | 1396.9788 | 0.038202
[104 empty] | 1397.0027 | 0.038226 | [7 empty] | 1397.0027 | 0.038226
[104 empty] | 1397.0265 | 0.038248 | [7 empty] | 1397.0265 | 0.038248
[104 empty] | 1397.0504 | 0.038269 | [7 empty] | 1397.0504 | 0.038269
[104 empty] | 1397.0743 | 0.038287 | [7 empty] | 1397.0743 | 0.038287
[104 empty] | 1397.0983 | 0.038303 | [7 empty] | 1397.0983 | 0.038303
[104 empty] | 1397.1222 | 0.038317 | [7 empty] | 1397.1222 | 0.038317
[104 empty] | 1397.1461 | 0.038329 | [7 empty] | 1397.1461 | 0.038329
[104 empty] | 1397.1699 | 0.038339 | [7 empty] | 1397.1699 | 0.038339
[104 empty] | 1397.1938 | 0.038346 | [7 empty] | 1397.1938 | 0.038346
[104 empty] | 1397.2178 | 0.038351 | [7 empty] | 1397.2178 | 0.038351
[104 empty] | 1397.2417 | 0.038353 | [7 empty] | 1397.2417 | 0.038353
[104 empty] | 1397.2656 | 0.038352 | [7 empty] | 1397.2656 | 0.038352
[104 empty] | 1397.2896 | 0.038349 | [7 empty] | 1397.2896 | 0.038349
[104 empty] | 1397.3135 | 0.038343 | [7 empty] | 1397.3135 | 0.038343
[104 empty] | 1397.3373 | 0.038335 | [7 empty] | 1397.3373 | 0.038335
[104 empty] | 1397.3612 | 0.038324 | [7 empty] | 1397.3612 | 0.038324
[104 empty] | 1397.3851 | 0.038309 | [7 empty] | 1397.3851 | 0.038309
[104 empty] | 1397.4091 | 0.038292 | [7 empty] | 1397.4091 | 0.038292
[104 empty] | 1397.433 | 0.038273 | [7 empty] | 1397.433 | 0.038273
[104 empty] | 1397.4569 | 0.03825 | [7 empty] | 1397.4569 | 0.03825
[104 empty] | 1397.4808 | 0.038225 | [7 empty] | 1397.4808 | 0.038225
[104 empty] | 1397.5048 | 0.038196 | [7 empty] | 1397.5048 | 0.038196
[104 empty] | 1397.5287 | 0.038165 | [7 empty] | 1397.5287 | 0.038165
[104 empty] | 1397.5526 | 0.038131 | [7 empty] | 1397.5526 | 0.038131
[104 empty] | 1397.5765 | 0.038095 | [7 empty] | 1397.5765 | 0.038095
[104 empty] | 1397.6005 | 0.038055 | [7 empty] | 1397.6005 | 0.038055
[104 empty] | 1397.6244 | 0.038013 | [7 empty] | 1397.6244 | 0.038013
[104 empty] | 1397.6483 | 0.037968 | [7 empty] | 1397.6483 | 0.037968
[104 empty] | 1397.6722 | 0.037921 | [7 empty] | 1397.6722 | 0.037921
[104 empty] | 1397.6962 | 0.037871 | [7 empty] | 1397.6962 | 0.037871
[104 empty] | 1397.7201 | 0.037819 | [7 empty] | 1397.7201 | 0.037819
[104 empty] | 1397.744 | 0.037765 | [7 empty] | 1397.744 | 0.037765
[104 empty] | 1397.7679 | 0.037708 | [7 empty] | 1397.7679 | 0.037708
[104 empty] | 1397.7919 | 0.037649 | [7 empty] | 1397.7919 | 0.037649
[104 empty] | 1397.8158 | 0.037588 | [7 empty] | 1397.8158 | 0.037588
[104 empty] | 1397.8397 | 0.037525 | [7 empty] | 1397.8397 | 0.037525
[104 empty] | 1397.8636 | 0.03746 | [7 empty] | 1397.8636 | 0.03746
[104 empty] | 1397.8876 | 0.037393 | [7 empty] | 1397.8876 | 0.037393
[104 empty] | 1397.9115 | 0.037324 | [7 empty] | 1397.9115 | 0.037324
[104 empty] | 1397.9354 | 0.037255 | [7 empty] | 1397.9354 | 0.037255
[104 empty] | 1397.9594 | 0.037183 | [7 empty] | 1397.9594 | 0.037183
[104 empty] | 1397.9833 | 0.037111 | [7 empty] | 1397.9833 | 0.037111
[104 empty] | 1398.0072 | 0.037037 | [7 empty] | 1398.0072 | 0.037037
[104 empty] | 1398.0311 | 0.036962 | [7 empty] | 1398.0311 | 0.036962
[104 empty] | 1398.0552 | 0.036887 | [7 empty] | 1398.0552 | 0.036887
[104 empty] | 1398.0791 | 0.036811 | [7 empty] | 1398.0791 | 0.036811
[104 empty] | 1398.103 | 0.036734 | [7 empty] | 1398.103 | 0.036734
[104 empty] | 1398.127 | 0.036657 | [7 empty] | 1398.127 | 0.036657
[104 empty] | 1398.1509 | 0.036579 | [7 empty] | 1398.1509 | 0.036579
[104 empty] | 1398.1748 | 0.036502 | [7 empty] | 1398.1748 | 0.036502
[104 empty] | 1398.1987 | 0.036424 | [7 empty] | 1398.1987 | 0.036424
[104 empty] | 1398.2227 | 0.036347 | [7 empty] | 1398.2227 | 0.036347
[104 empty] | 1398.2467 | 0.03627 | [7 empty] | 1398.2467 | 0.03627
[104 empty] | 1398.2706 | 0.036193 | [7 empty] | 1398.2706 | 0.036193
[104 empty] | 1398.2946 | 0.036118 | [7 empty] | 1398.2946 | 0.036118
[104 empty] | 1398.3185 | 0.036043 | [7 empty] | 1398.3185 | 0.036043
[104 empty] | 1398.3424 | 0.035969 | [7 empty] | 1398.3424 | 0.035969
[104 empty] | 1398.3663 | 0.035896 | [7 empty] | 1398.3663 | 0.035896
[104 empty] | 1398.3904 | 0.035824 | [7 empty] | 1398.3904 | 0.035824
[104 empty] | 1398.4143 | 0.035754 | [7 empty] | 1398.4143 | 0.035754
[104 empty] | 1398.4382 | 0.035685 | [7 empty] | 1398.4382 | 0.035685
[104 empty] | 1398.4622 | 0.035618 | [7 empty] | 1398.4622 | 0.035618
[104 empty] | 1398.4861 | 0.035553 | [7 empty] | 1398.4861 | 0.035553
[104 empty] | 1398.5101 | 0.03549 | [7 empty] | 1398.5101 | 0.03549
[104 empty] | 1398.5341 | 0.035428 | [7 empty] | 1398.5341 | 0.035428
[104 empty] | 1398.558 | 0.035369 | [7 empty] | 1398.558 | 0.035369
[104 empty] | 1398.5819 | 0.035312 | [7 empty] | 1398.5819 | 0.035312
[104 empty] | 1398.606 | 0.035258 | [7 empty] | 1398.606 | 0.035258
[104 empty] | 1398.6299 | 0.035206 | [7 empty] | 1398.6299 | 0.035206
[104 empty] | 1398.6538 | 0.035157 | [7 empty] | 1398.6538 | 0.035157
[104 empty] | 1398.6777 | 0.035111 | [7 empty] | 1398.6777 | 0.035111
[104 empty] | 1398.7018 | 0.035067 | [7 empty] | 1398.7018 | 0.035067
[104 empty] | 1398.7257 | 0.035026 | [7 empty] | 1398.7257 | 0.035026
[104 empty] | 1398.7496 | 0.034988 | [7 empty] | 1398.7496 | 0.034988
[104 empty] | 1398.7737 | 0.034954 | [7 empty] | 1398.7737 | 0.034954
[104 empty] | 1398.7976 | 0.034922 | [7 empty] | 1398.7976 | 0.034922
[104 empty] | 1398.8215 | 0.034893 | [7 empty] | 1398.8215 | 0.034893
[104 empty] | 1398.8455 | 0.034868 | [7 empty] | 1398.8455 | 0.034868
[104 empty] | 1398.8695 | 0.034846 | [7 empty] | 1398.8695 | 0.034846
[104 empty] | 1398.8934 | 0.034827 | [7 empty] | 1398.8934 | 0.034827
[104 empty] | 1398.9174 | 0.034812 | [7 empty] | 1398.9174 | 0.034812
[104 empty] | 1398.9414 | 0.0348 | [7 empty] | 1398.9414 | 0.0348
[104 empty] | 1398.9653 | 0.034791 | [7 empty] | 1398.9653 | 0.034791
[104 empty] | 1398.9894 | 0.034786 | [7 empty] | 1398.9894 | 0.034786
[104 empty] | 1399.0133 | 0.034784 | [7 empty] | 1399.0133 | 0.034784
[104 empty] | 1399.0372 | 0.034786 | [7 empty] | 1399.0372 | 0.034786
[104 empty] | 1399.0613 | 0.03479 | [7 empty] | 1399.0613 | 0.03479
[104 empty] | 1399.0852 | 0.034799 | [7 empty] | 1399.0852 | 0.034799
[104 empty] | 1399.1091 | 0.03481 | [7 empty] | 1399.1091 | 0.03481
[104 empty] | 1399.1332 | 0.034826 | [7 empty] | 1399.1332 | 0.034826
[104 empty] | 1399.1571 | 0.034844 | [7 empty] | 1399.1571 | 0.034844
[104 empty] | 1399.1812 | 0.034865 | [7 empty] | 1399.1812 | 0.034865
[104 empty] | 1399.2051 | 0.03489 | [7 empty] | 1399.2051 | 0.03489
[104 empty] | 1399.2291 | 0.034918 | [7 empty] | 1399.2291 | 0.034918
[104 empty] | 1399.2531 | 0.03495 | [7 empty] | 1399.2531 | 0.03495
[104 empty] | 1399.277 | 0.034984 | [7 empty] | 1399.277 | 0.034984
[104 empty] | 1399.301 | 0.035021 | [7 empty] | 1399.301 | 0.035021
[104 empty] | 1399.325 | 0.035061 | [7 empty] | 1399.325 | 0.035061
[104 empty] | 1399.349 | 0.035104 | [7 empty] | 1399.349 | 0.035104
[104 empty] | 1399.3729 | 0.03515 | [7 empty] | 1399.3729 | 0.03515
[104 empty] | 1399.397 | 0.035199 | [7 empty] | 1399.397 | 0.035199
[104 empty] | 1399.4209 | 0.03525 | [7 empty] | 1399.4209 | 0.03525
[104 empty] | 1399.4449 | 0.035303 | [7 empty] | 1399.4449 | 0.035303
[104 empty] | 1399.4689 | 0.035359 | [7 empty] | 1399.4689 | 0.035359
[104 empty] | 1399.4929 | 0.035418 | [7 empty] | 1399.4929 | 0.035418
[104 empty] | 1399.5168 | 0.035478 | [7 empty] | 1399.5168 | 0.035478
[104 empty] | 1399.5409 | 0.035541 | [7 empty] | 1399.5409 | 0.035541
[104 empty] | 1399.5648 | 0.035606 | [7 empty] | 1399.5648 | 0.035606
[104 empty] | 1399.5889 | 0.035672 | [7 empty] | 1399.5889 | 0.035672
[104 empty] | 1399.6128 | 0.035741 | [7 empty] | 1399.6128 | 0.035741
[104 empty] | 1399.6368 | 0.035811 | [7 empty] | 1399.6368 | 0.035811
[104 empty] | 1399.6608 | 0.035882 | [7 empty] | 1399.6608 | 0.035882
[104 empty] | 1399.6848 | 0.035955 | [7 empty] | 1399.6848 | 0.035955
[104 empty] | 1399.7087 | 0.03603 | [7 empty] | 1399.7087 | 0.03603
[104 empty] | 1399.7328 | 0.036105 | [7 empty] | 1399.7328 | 0.036105
[104 empty] | 1399.7568 | 0.036182 | [7 empty] | 1399.7568 | 0.036182
[104 empty] | 1399.7808 | 0.036259 | [7 empty] | 1399.7808 | 0.036259
[104 empty] | 1399.8048 | 0.036337 | [7 empty] | 1399.8048 | 0.036337
[104 empty] | 1399.8287 | 0.036416 | [7 empty] | 1399.8287 | 0.036416
[104 empty] | 1399.8528 | 0.036495 | [7 empty] | 1399.8528 | 0.036495
[104 empty] | 1399.8768 | 0.036574 | [7 empty] | 1399.8768 | 0.036574
[104 empty] | 1399.9008 | 0.036654 | [7 empty] | 1399.9008 | 0.036654
[104 empty] | 1399.9248 | 0.036734 | [7 empty] | 1399.9248 | 0.036734
[104 empty] | 1399.9487 | 0.036814 | [7 empty] | 1399.9487 | 0.036814
[104 empty] | 1399.9728 | 0.036893 | [7 empty] | 1399.9728 | 0.036893
[104 empty] | 1399.9968 | 0.036972 | [7 empty] | 1399.9968 | 0.036972
[104 empty] | 1400.0208 | 0.037051 | [7 empty] | 1400.0208 | 0.037051
[104 empty] | 1400.0448 | 0.037129 | [7 empty] | 1400.0448 | 0.037129
[104 empty] | 1400.0688 | 0.037207 | [7 empty] | 1400.0688 | 0.037207
[104 empty] | 1400.0928 | 0.037283 | [7 empty] | 1400.0928 | 0.037283
[104 empty] | 1400.1168 | 0.037358 | [7 empty] | 1400.1168 | 0.037358
[104 empty] | 1400.1409 | 0.037432 | [7 empty] | 1400.1409 | 0.037432
[104 empty] | 1400.1648 | 0.037505 | [7 empty] | 1400.1648 | 0.037505
[104 empty] | 1400.1888 | 0.037577 | [7 empty] | 1400.1888 | 0.037577
[104 empty] | 1400.2129 | 0.037647 | [7 empty] | 1400.2129 | 0.037647
[104 empty] | 1400.2369 | 0.037715 | [7 empty] | 1400.2369 | 0.037715
[104 empty] | 1400.2609 | 0.037781 | [7 empty] | 1400.2609 | 0.037781
[104 empty] | 1400.2849 | 0.037845 | [7 empty] | 1400.2849 | 0.037845
[104 empty] | 1400.309 | 0.037907 | [7 empty] | 1400.309 | 0.037907
[104 empty] | 1400.3329 | 0.037967 | [7 empty] | 1400.3329 | 0.037967
[104 empty] | 1400.3569 | 0.038025 | [7 empty] | 1400.3569 | 0.038025
[104 empty] | 1400.381 | 0.03808 | [7 empty] | 1400.381 | 0.03808
[104 empty] | 1400.405 | 0.038132 | [7 empty] | 1400.405 | 0.038132
[104 empty] | 1400.429 | 0.038182 | [7 empty] | 1400.429 | 0.038182
[104 empty] | 1400.453 | 0.038229 | [7 empty] | 1400.453 | 0.038229
[104 empty] | 1400.4771 | 0.038273 | [7 empty] | 1400.4771 | 0.038273
[104 empty] | 1400.5011 | 0.038314 | [7 empty] | 1400.5011 | 0.038314
[104 empty] | 1400.5251 | 0.038352 | [7 empty] | 1400.5251 | 0.038352
[104 empty] | 1400.5491 | 0.038386 | [7 empty] | 1400.5491 | 0.038386
[104 empty] | 1400.5731 | 0.038418 | [7 empty] | 1400.5731 | 0.038418
[104 empty] | 1400.5972 | 0.038445 | [7 empty] | 1400.5972 | 0.038445
[104 empty] | 1400.6212 | 0.03847 | [7 empty] | 1400.6212 | 0.03847
[104 empty] | 1400.6453 | 0.03849 | [7 empty] | 1400.6453 | 0.03849
[104 empty] | 1400.6692 | 0.038507 | [7 empty] | 1400.6692 | 0.038507
[104 empty] | 1400.6932 | 0.038521 | [7 empty] | 1400.6932 | 0.038521
[104 empty] | 1400.7173 | 0.03853 | [7 empty] | 1400.7173 | 0.03853
[104 empty] | 1400.7413 | 0.038536 | [7 empty] | 1400.7413 | 0.038536
[104 empty] | 1400.7654 | 0.038537 | [7 empty] | 1400.7654 | 0.038537
[104 empty] | 1400.7894 | 0.038535 | [7 empty] | 1400.7894 | 0.038535
[104 empty] | 1400.8135 | 0.038529 | [7 empty] | 1400.8135 | 0.038529
[104 empty] | 1400.8374 | 0.038518 | [7 empty] | 1400.8374 | 0.038518
[104 empty] | 1400.8615 | 0.038504 | [7 empty] | 1400.8615 | 0.038504
[104 empty] | 1400.8855 | 0.038485 | [7 empty] | 1400.8855 | 0.038485
[104 empty] | 1400.9095 | 0.038462 | [7 empty] | 1400.9095 | 0.038462
[104 empty] | 1400.9336 | 0.038435 | [7 empty] | 1400.9336 | 0.038435
[104 empty] | 1400.9576 | 0.038404 | [7 empty] | 1400.9576 | 0.038404
[104 empty] | 1400.9817 | 0.038368 | [7 empty] | 1400.9817 | 0.038368
[104 empty] | 1401.0057 | 0.038329 | [7 empty] | 1401.0057 | 0.038329
[104 empty] | 1401.0298 | 0.038285 | [7 empty] | 1401.0298 | 0.038285
[104 empty] | 1401.0538 | 0.038237 | [7 empty] | 1401.0538 | 0.038237
[104 empty] | 1401.0779 | 0.038185 | [7 empty] | 1401.0779 | 0.038185
[104 empty] | 1401.1019 | 0.038128 | [7 empty] | 1401.1019 | 0.038128
[104 empty] | 1401.126 | 0.038068 | [7 empty] | 1401.126 | 0.038068
[104 empty] | 1401.15 | 0.038004 | [7 empty] | 1401.15 | 0.038004
[104 empty] | 1401.174 | 0.037936 | [7 empty] | 1401.174 | 0.037936
[104 empty] | 1401.198 | 0.037863 | [7 empty] | 1401.198 | 0.037863
[104 empty] | 1401.222 | 0.037787 | [7 empty] | 1401.222 | 0.037787
[104 empty] | 1401.2461 | 0.037707 | [7 empty] | 1401.2461 | 0.037707
[104 empty] | 1401.2701 | 0.037624 | [7 empty] | 1401.2701 | 0.037624
[104 empty] | 1401.2942 | 0.037536 | [7 empty] | 1401.2942 | 0.037536
[104 empty] | 1401.3182 | 0.037446 | [7 empty] | 1401.3182 | 0.037446
[104 empty] | 1401.3424 | 0.037351 | [7 empty] | 1401.3424 | 0.037351
[104 empty] | 1401.3665 | 0.037254 | [7 empty] | 1401.3665 | 0.037254
[104 empty] | 1401.3905 | 0.037153 | [7 empty] | 1401.3905 | 0.037153
[104 empty] | 1401.4146 | 0.037049 | [7 empty] | 1401.4146 | 0.037049
[104 empty] | 1401.4386 | 0.036942 | [7 empty] | 1401.4386 | 0.036942
[104 empty] | 1401.4626 | 0.036832 | [7 empty] | 1401.4626 | 0.036832
[104 empty] | 1401.4867 | 0.03672 | [7 empty] | 1401.4867 | 0.03672
[104 empty] | 1401.5107 | 0.036604 | [7 empty] | 1401.5107 | 0.036604
[104 empty] | 1401.5348 | 0.036487 | [7 empty] | 1401.5348 | 0.036487
[104 empty] | 1401.5588 | 0.036366 | [7 empty] | 1401.5588 | 0.036366
[104 empty] | 1401.5829 | 0.036244 | [7 empty] | 1401.5829 | 0.036244
[104 empty] | 1401.6069 | 0.03612 | [7 empty] | 1401.6069 | 0.03612
[104 empty] | 1401.631 | 0.035994 | [7 empty] | 1401.631 | 0.035994
[104 empty] | 1401.655 | 0.035866 | [7 empty] | 1401.655 | 0.035866
[104 empty] | 1401.6792 | 0.035736 | [7 empty] | 1401.6792 | 0.035736
[104 empty] | 1401.7032 | 0.035606 | [7 empty] | 1401.7032 | 0.035606
[104 empty] | 1401.7273 | 0.035473 | [7 empty] | 1401.7273 | 0.035473
[104 empty] | 1401.7513 | 0.03534 | [7 empty] | 1401.7513 | 0.03534
[104 empty] | 1401.7754 | 0.035206 | [7 empty] | 1401.7754 | 0.035206
[104 empty] | 1401.7994 | 0.035071 | [7 empty] | 1401.7994 | 0.035071
[104 empty] | 1401.8235 | 0.034936 | [7 empty] | 1401.8235 | 0.034936
[104 empty] | 1401.8477 | 0.0348 | [7 empty] | 1401.8477 | 0.0348
[104 empty] | 1401.8717 | 0.034664 | [7 empty] | 1401.8717 | 0.034664
[104 empty] | 1401.8958 | 0.034528 | [7 empty] | 1401.8958 | 0.034528
[104 empty] | 1401.9198 | 0.034392 | [7 empty] | 1401.9198 | 0.034392
[104 empty] | 1401.9438 | 0.034257 | [7 empty] | 1401.9438 | 0.034257
[104 empty] | 1401.9679 | 0.034121 | [7 empty] | 1401.9679 | 0.034121
[104 empty] | 1401.9921 | 0.033987 | [7 empty] | 1401.9921 | 0.033987
[104 empty] | 1402.0161 | 0.033853 | [7 empty] | 1402.0161 | 0.033853
[104 empty] | 1402.0402 | 0.03372 | [7 empty] | 1402.0402 | 0.03372
[104 empty] | 1402.0642 | 0.033588 | [7 empty] | 1402.0642 | 0.033588
[104 empty] | 1402.0884 | 0.033458 | [7 empty] | 1402.0884 | 0.033458
[104 empty] | 1402.1124 | 0.033329 | [7 empty] | 1402.1124 | 0.033329
[104 empty] | 1402.1365 | 0.033201 | [7 empty] | 1402.1365 | 0.033201
[104 empty] | 1402.1605 | 0.033076 | [7 empty] | 1402.1605 | 0.033076
[104 empty] | 1402.1846 | 0.032952 | [7 empty] | 1402.1846 | 0.032952
[104 empty] | 1402.2087 | 0.03283 | [7 empty] | 1402.2087 | 0.03283
[104 empty] | 1402.2328 | 0.03271 | [7 empty] | 1402.2328 | 0.03271
[104 empty] | 1402.2568 | 0.032592 | [7 empty] | 1402.2568 | 0.032592
[104 empty] | 1402.281 | 0.032476 | [7 empty] | 1402.281 | 0.032476
[104 empty] | 1402.3051 | 0.032363 | [7 empty] | 1402.3051 | 0.032363
[104 empty] | 1402.3291 | 0.032253 | [7 empty] | 1402.3291 | 0.032253
[104 empty] | 1402.3531 | 0.032145 | [7 empty] | 1402.3531 | 0.032145
[104 empty] | 1402.3773 | 0.03204 | [7 empty] | 1402.3773 | 0.03204
[104 empty] | 1402.4014 | 0.031938 | [7 empty] | 1402.4014 | 0.031938
[104 empty] | 1402.4254 | 0.031838 | [7 empty] | 1402.4254 | 0.031838
[104 empty] | 1402.4496 | 0.031742 | [7 empty] | 1402.4496 | 0.031742
[104 empty] | 1402.4736 | 0.031648 | [7 empty] | 1402.4736 | 0.031648
[104 empty] | 1402.4977 | 0.031558 | [7 empty] | 1402.4977 | 0.031558
[104 empty] | 1402.5219 | 0.031471 | [7 empty] | 1402.5219 | 0.031471
[104 empty] | 1402.5459 | 0.031386 | [7 empty] | 1402.5459 | 0.031386
[104 empty] | 1402.5701 | 0.031305 | [7 empty] | 1402.5701 | 0.031305
[104 empty] | 1402.5941 | 0.031228 | [7 empty] | 1402.5941 | 0.031228
[104 empty] | 1402.6182 | 0.031153 | [7 empty] | 1402.6182 | 0.031153
[104 empty] | 1402.6423 | 0.031082 | [7 empty] | 1402.6423 | 0.031082
[104 empty] | 1402.6664 | 0.031014 | [7 empty] | 1402.6664 | 0.031014
[104 empty] | 1402.6904 | 0.030949 | [7 empty] | 1402.6904 | 0.030949
[104 empty] | 1402.7146 | 0.030888 | [7 empty] | 1402.7146 | 0.030888
[104 empty] | 1402.7386 | 0.03083 | [7 empty] | 1402.7386 | 0.03083
[104 empty] | 1402.7628 | 0.030775 | [7 empty] | 1402.7628 | 0.030775
[104 empty] | 1402.7869 | 0.030723 | [7 empty] | 1402.7869 | 0.030723
[104 empty] | 1402.811 | 0.030674 | [7 empty] | 1402.811 | 0.030674
[104 empty] | 1402.8351 | 0.030629 | [7 empty] | 1402.8351 | 0.030629
[104 empty] | 1402.8591 | 0.030586 | [7 empty] | 1402.8591 | 0.030586
[104 empty] | 1402.8833 | 0.030547 | [7 empty] | 1402.8833 | 0.030547
[104 empty] | 1402.9073 | 0.03051 | [7 empty] | 1402.9073 | 0.03051
[104 empty] | 1402.9315 | 0.030477 | [7 empty] | 1402.9315 | 0.030477
[104 empty] | 1402.9556 | 0.030446 | [7 empty] | 1402.9556 | 0.030446
[104 empty] | 1402.9797 | 0.030418 | [7 empty] | 1402.9797 | 0.030418
[104 empty] | 1403.0038 | 0.030393 | [7 empty] | 1403.0038 | 0.030393
[104 empty] | 1403.028 | 0.03037 | [7 empty] | 1403.028 | 0.03037
[104 empty] | 1403.052 | 0.03035 | [7 empty] | 1403.052 | 0.03035
[104 empty] | 1403.0762 | 0.030332 | [7 empty] | 1403.0762 | 0.030332
[104 empty] | 1403.1002 | 0.030317 | [7 empty] | 1403.1002 | 0.030317
[104 empty] | 1403.1244 | 0.030304 | [7 empty] | 1403.1244 | 0.030304
[104 empty] | 1403.1484 | 0.030293 | [7 empty] | 1403.1484 | 0.030293
[104 empty] | 1403.1726 | 0.030284 | [7 empty] | 1403.1726 | 0.030284
[104 empty] | 1403.1967 | 0.030277 | [7 empty] | 1403.1967 | 0.030277
[104 empty] | 1403.2208 | 0.030272 | [7 empty] | 1403.2208 | 0.030272
[104 empty] | 1403.245 | 0.030268 | [7 empty] | 1403.245 | 0.030268
[104 empty] | 1403.269 | 0.030267 | [7 empty] | 1403.269 | 0.030267
[104 empty] | 1403.2932 | 0.030266 | [7 empty] | 1403.2932 | 0.030266
[104 empty] | 1403.3173 | 0.030268 | [7 empty] | 1403.3173 | 0.030268
[104 empty] | 1403.3414 | 0.03027 | [7 empty] | 1403.3414 | 0.03027
[104 empty] | 1403.3655 | 0.030274 | [7 empty] | 1403.3655 | 0.030274
[104 empty] | 1403.3896 | 0.030279 | [7 empty] | 1403.3896 | 0.030279
[104 empty] | 1403.4138 | 0.030284 | [7 empty] | 1403.4138 | 0.030284
[104 empty] | 1403.4379 | 0.030291 | [7 empty] | 1403.4379 | 0.030291
[104 empty] | 1403.462 | 0.030298 | [7 empty] | 1403.462 | 0.030298
[104 empty] | 1403.4861 | 0.030306 | [7 empty] | 1403.4861 | 0.030306
[104 empty] | 1403.5103 | 0.030315 | [7 empty] | 1403.5103 | 0.030315
[104 empty] | 1403.5344 | 0.030324 | [7 empty] | 1403.5344 | 0.030324
[104 empty] | 1403.5585 | 0.030333 | [7 empty] | 1403.5585 | 0.030333
[104 empty] | 1403.5826 | 0.030343 | [7 empty] | 1403.5826 | 0.030343
[104 empty] | 1403.6068 | 0.030352 | [7 empty] | 1403.6068 | 0.030352
[104 empty] | 1403.6309 | 0.030362 | [7 empty] | 1403.6309 | 0.030362
[104 empty] | 1403.655 | 0.030371 | [7 empty] | 1403.655 | 0.030371
[104 empty] | 1403.6792 | 0.03038 | [7 empty] | 1403.6792 | 0.03038
[104 empty] | 1403.7032 | 0.030389 | [7 empty] | 1403.7032 | 0.030389
[104 empty] | 1403.7274 | 0.030398 | [7 empty] | 1403.7274 | 0.030398
[104 empty] | 1403.7516 | 0.030406 | [7 empty] | 1403.7516 | 0.030406
[104 empty] | 1403.7758 | 0.030413 | [7 empty] | 1403.7758 | 0.030413
[104 empty] | 1403.7998 | 0.03042 | [7 empty] | 1403.7998 | 0.03042
[104 empty] | 1403.824 | 0.030426 | [7 empty] | 1403.824 | 0.030426
[104 empty] | 1403.8481 | 0.030431 | [7 empty] | 1403.8481 | 0.030431
[104 empty] | 1403.8722 | 0.030435 | [7 empty] | 1403.8722 | 0.030435
[104 empty] | 1403.8964 | 0.030438 | [7 empty] | 1403.8964 | 0.030438
[104 empty] | 1403.9205 | 0.03044 | [7 empty] | 1403.9205 | 0.03044
[104 empty] | 1403.9447 | 0.030441 | [7 empty] | 1403.9447 | 0.030441
[104 empty] | 1403.9688 | 0.03044 | [7 empty] | 1403.9688 | 0.03044
[104 empty] | 1403.9929 | 0.030439 | [7 empty] | 1403.9929 | 0.030439
[104 empty] | 1404.0171 | 0.030436 | [7 empty] | 1404.0171 | 0.030436
[104 empty] | 1404.0413 | 0.030431 | [7 empty] | 1404.0413 | 0.030431
[104 empty] | 1404.0653 | 0.030425 | [7 empty] | 1404.0653 | 0.030425
[104 empty] | 1404.0895 | 0.030418 | [7 empty] | 1404.0895 | 0.030418
[104 empty] | 1404.1136 | 0.030409 | [7 empty] | 1404.1136 | 0.030409
[104 empty] | 1404.1378 | 0.030398 | [7 empty] | 1404.1378 | 0.030398
[104 empty] | 1404.162 | 0.030386 | [7 empty] | 1404.162 | 0.030386
[104 empty] | 1404.1862 | 0.030372 | [7 empty] | 1404.1862 | 0.030372
[104 empty] | 1404.2102 | 0.030357 | [7 empty] | 1404.2102 | 0.030357
[104 empty] | 1404.2344 | 0.03034 | [7 empty] | 1404.2344 | 0.03034
[104 empty] | 1404.2585 | 0.030321 | [7 empty] | 1404.2585 | 0.030321
[104 empty] | 1404.2827 | 0.0303 | [7 empty] | 1404.2827 | 0.0303
[104 empty] | 1404.3069 | 0.030278 | [7 empty] | 1404.3069 | 0.030278
[104 empty] | 1404.3311 | 0.030253 | [7 empty] | 1404.3311 | 0.030253
[104 empty] | 1404.3551 | 0.030227 | [7 empty] | 1404.3551 | 0.030227
[104 empty] | 1404.3793 | 0.0302 | [7 empty] | 1404.3793 | 0.0302
[104 empty] | 1404.4034 | 0.03017 | [7 empty] | 1404.4034 | 0.03017
[104 empty] | 1404.4276 | 0.030139 | [7 empty] | 1404.4276 | 0.030139
[104 empty] | 1404.4518 | 0.030106 | [7 empty] | 1404.4518 | 0.030106
[104 empty] | 1404.476 | 0.030071 | [7 empty] | 1404.476 | 0.030071
[104 empty] | 1404.5001 | 0.030035 | [7 empty] | 1404.5001 | 0.030035
[104 empty] | 1404.5243 | 0.029997 | [7 empty] | 1404.5243 | 0.029997
[104 empty] | 1404.5485 | 0.029957 | [7 empty] | 1404.5485 | 0.029957
[104 empty] | 1404.5726 | 0.029916 | [7 empty] | 1404.5726 | 0.029916
[104 empty] | 1404.5968 | 0.029873 | [7 empty] | 1404.5968 | 0.029873
[104 empty] | 1404.6209 | 0.029829 | [7 empty] | 1404.6209 | 0.029829
[104 empty] | 1404.645 | 0.029783 | [7 empty] | 1404.645 | 0.029783
[104 empty] | 1404.6692 | 0.029736 | [7 empty] | 1404.6692 | 0.029736
[104 empty] | 1404.6934 | 0.029688 | [7 empty] | 1404.6934 | 0.029688
[104 empty] | 1404.7175 | 0.029638 | [7 empty] | 1404.7175 | 0.029638
[104 empty] | 1404.7417 | 0.029587 | [7 empty] | 1404.7417 | 0.029587
[104 empty] | 1404.7659 | 0.029536 | [7 empty] | 1404.7659 | 0.029536
[104 empty] | 1404.79 | 0.029483 | [7 empty] | 1404.79 | 0.029483
[104 empty] | 1404.8142 | 0.029429 | [7 empty] | 1404.8142 | 0.029429
[104 empty] | 1404.8384 | 0.029374 | [7 empty] | 1404.8384 | 0.029374
[104 empty] | 1404.8625 | 0.029318 | [7 empty] | 1404.8625 | 0.029318
[104 empty] | 1404.8867 | 0.029262 | [7 empty] | 1404.8867 | 0.029262
[104 empty] | 1404.9109 | 0.029205 | [7 empty] | 1404.9109 | 0.029205
[104 empty] | 1404.9351 | 0.029148 | [7 empty] | 1404.9351 | 0.029148
[104 empty] | 1404.9592 | 0.02909 | [7 empty] | 1404.9592 | 0.02909
[104 empty] | 1404.9834 | 0.029032 | [7 empty] | 1404.9834 | 0.029032
[104 empty] | 1405.0077 | 0.028973 | [7 empty] | 1405.0077 | 0.028973
[104 empty] | 1405.0319 | 0.028915 | [7 empty] | 1405.0319 | 0.028915
[104 empty] | 1405.056 | 0.028856 | [7 empty] | 1405.056 | 0.028856
[104 empty] | 1405.0802 | 0.028798 | [7 empty] | 1405.0802 | 0.028798
[104 empty] | 1405.1044 | 0.028739 | [7 empty] | 1405.1044 | 0.028739
[104 empty] | 1405.1285 | 0.028681 | [7 empty] | 1405.1285 | 0.028681
[104 empty] | 1405.1527 | 0.028624 | [7 empty] | 1405.1527 | 0.028624
[104 empty] | 1405.1769 | 0.028566 | [7 empty] | 1405.1769 | 0.028566
[104 empty] | 1405.201 | 0.02851 | [7 empty] | 1405.201 | 0.02851
[104 empty] | 1405.2252 | 0.028454 | [7 empty] | 1405.2252 | 0.028454
[104 empty] | 1405.2494 | 0.028399 | [7 empty] | 1405.2494 | 0.028399
[104 empty] | 1405.2737 | 0.028344 | [7 empty] | 1405.2737 | 0.028344
[104 empty] | 1405.2979 | 0.028291 | [7 empty] | 1405.2979 | 0.028291
[104 empty] | 1405.322 | 0.028239 | [7 empty] | 1405.322 | 0.028239
[104 empty] | 1405.3462 | 0.028188 | [7 empty] | 1405.3462 | 0.028188
[104 empty] | 1405.3704 | 0.028138 | [7 empty] | 1405.3704 | 0.028138
[104 empty] | 1405.3945 | 0.02809 | [7 empty] | 1405.3945 | 0.02809
[104 empty] | 1405.4187 | 0.028043 | [7 empty] | 1405.4187 | 0.028043
[104 empty] | 1405.443 | 0.027998 | [7 empty] | 1405.443 | 0.027998
[104 empty] | 1405.4672 | 0.027954 | [7 empty] | 1405.4672 | 0.027954
[104 empty] | 1405.4913 | 0.027912 | [7 empty] | 1405.4913 | 0.027912
[104 empty] | 1405.5155 | 0.027872 | [7 empty] | 1405.5155 | 0.027872
[104 empty] | 1405.5397 | 0.027833 | [7 empty] | 1405.5397 | 0.027833
[104 empty] | 1405.564 | 0.027797 | [7 empty] | 1405.564 | 0.027797
[104 empty] | 1405.5881 | 0.027762 | [7 empty] | 1405.5881 | 0.027762
[104 empty] | 1405.6123 | 0.02773 | [7 empty] | 1405.6123 | 0.02773
[104 empty] | 1405.6365 | 0.0277 | [7 empty] | 1405.6365 | 0.0277
[104 empty] | 1405.6608 | 0.027671 | [7 empty] | 1405.6608 | 0.027671
[104 empty] | 1405.6849 | 0.027646 | [7 empty] | 1405.6849 | 0.027646
[104 empty] | 1405.7091 | 0.027622 | [7 empty] | 1405.7091 | 0.027622
[104 empty] | 1405.7333 | 0.0276 | [7 empty] | 1405.7333 | 0.0276
[104 empty] | 1405.7576 | 0.027581 | [7 empty] | 1405.7576 | 0.027581
[104 empty] | 1405.7817 | 0.027565 | [7 empty] | 1405.7817 | 0.027565
[104 empty] | 1405.8059 | 0.02755 | [7 empty] | 1405.8059 | 0.02755
[104 empty] | 1405.8301 | 0.027538 | [7 empty] | 1405.8301 | 0.027538
[104 empty] | 1405.8544 | 0.027528 | [7 empty] | 1405.8544 | 0.027528
[104 empty] | 1405.8785 | 0.027521 | [7 empty] | 1405.8785 | 0.027521
[104 empty] | 1405.9027 | 0.027516 | [7 empty] | 1405.9027 | 0.027516
[104 empty] | 1405.927 | 0.027514 | [7 empty] | 1405.927 | 0.027514
[104 empty] | 1405.9512 | 0.027514 | [7 empty] | 1405.9512 | 0.027514
[104 empty] | 1405.9753 | 0.027516 | [7 empty] | 1405.9753 | 0.027516
[104 empty] | 1405.9996 | 0.02752 | [7 empty] | 1405.9996 | 0.02752
[104 empty] | 1406.0238 | 0.027527 | [7 empty] | 1406.0238 | 0.027527
[104 empty] | 1406.048 | 0.027536 | [7 empty] | 1406.048 | 0.027536
[104 empty] | 1406.0723 | 0.027547 | [7 empty] | 1406.0723 | 0.027547
[104 empty] | 1406.0964 | 0.02756 | [7 empty] | 1406.0964 | 0.02756
[104 empty] | 1406.1206 | 0.027575 | [7 empty] | 1406.1206 | 0.027575
[104 empty] | 1406.1449 | 0.027593 | [7 empty] | 1406.1449 | 0.027593
[104 empty] | 1406.1691 | 0.027612 | [7 empty] | 1406.1691 | 0.027612
[104 empty] | 1406.1932 | 0.027633 | [7 empty] | 1406.1932 | 0.027633
[104 empty] | 1406.2175 | 0.027656 | [7 empty] | 1406.2175 | 0.027656
[104 empty] | 1406.2417 | 0.027681 | [7 empty] | 1406.2417 | 0.027681
[104 empty] | 1406.266 | 0.027707 | [7 empty] | 1406.266 | 0.027707
[104 empty] | 1406.2902 | 0.027735 | [7 empty] | 1406.2902 | 0.027735
[104 empty] | 1406.3143 | 0.027764 | [7 empty] | 1406.3143 | 0.027764
[104 empty] | 1406.3386 | 0.027795 | [7 empty] | 1406.3386 | 0.027795
[104 empty] | 1406.3628 | 0.027827 | [7 empty] | 1406.3628 | 0.027827
[104 empty] | 1406.3871 | 0.02786 | [7 empty] | 1406.3871 | 0.02786
[104 empty] | 1406.4113 | 0.027894 | [7 empty] | 1406.4113 | 0.027894
[104 empty] | 1406.4355 | 0.027929 | [7 empty] | 1406.4355 | 0.027929
[104 empty] | 1406.4597 | 0.027965 | [7 empty] | 1406.4597 | 0.027965
[104 empty] | 1406.484 | 0.028002 | [7 empty] | 1406.484 | 0.028002
[104 empty] | 1406.5082 | 0.028039 | [7 empty] | 1406.5082 | 0.028039
[104 empty] | 1406.5325 | 0.028077 | [7 empty] | 1406.5325 | 0.028077
[104 empty] | 1406.5566 | 0.028116 | [7 empty] | 1406.5566 | 0.028116
[104 empty] | 1406.5809 | 0.028154 | [7 empty] | 1406.5809 | 0.028154
[104 empty] | 1406.6051 | 0.028193 | [7 empty] | 1406.6051 | 0.028193
[104 empty] | 1406.6294 | 0.028231 | [7 empty] | 1406.6294 | 0.028231
[104 empty] | 1406.6536 | 0.02827 | [7 empty] | 1406.6536 | 0.02827
[104 empty] | 1406.6779 | 0.028309 | [7 empty] | 1406.6779 | 0.028309
[104 empty] | 1406.702 | 0.028347 | [7 empty] | 1406.702 | 0.028347
[104 empty] | 1406.7263 | 0.028385 | [7 empty] | 1406.7263 | 0.028385
[104 empty] | 1406.7505 | 0.028422 | [7 empty] | 1406.7505 | 0.028422
[104 empty] | 1406.7748 | 0.028458 | [7 empty] | 1406.7748 | 0.028458
[104 empty] | 1406.799 | 0.028494 | [7 empty] | 1406.799 | 0.028494
[104 empty] | 1406.8232 | 0.028529 | [7 empty] | 1406.8232 | 0.028529
[104 empty] | 1406.8474 | 0.028563 | [7 empty] | 1406.8474 | 0.028563
[104 empty] | 1406.8717 | 0.028596 | [7 empty] | 1406.8717 | 0.028596
[104 empty] | 1406.896 | 0.028628 | [7 empty] | 1406.896 | 0.028628
[104 empty] | 1406.9202 | 0.028659 | [7 empty] | 1406.9202 | 0.028659
[104 empty] | 1406.9445 | 0.028688 | [7 empty] | 1406.9445 | 0.028688
[104 empty] | 1406.9686 | 0.028716 | [7 empty] | 1406.9686 | 0.028716
[104 empty] | 1406.9929 | 0.028743 | [7 empty] | 1406.9929 | 0.028743
[104 empty] | 1407.0172 | 0.028767 | [7 empty] | 1407.0172 | 0.028767
[104 empty] | 1407.0414 | 0.028791 | [7 empty] | 1407.0414 | 0.028791
[104 empty] | 1407.0657 | 0.028812 | [7 empty] | 1407.0657 | 0.028812
[104 empty] | 1407.09 | 0.028832 | [7 empty] | 1407.09 | 0.028832
[104 empty] | 1407.1141 | 0.02885 | [7 empty] | 1407.1141 | 0.02885
[104 empty] | 1407.1384 | 0.028866 | [7 empty] | 1407.1384 | 0.028866
[104 empty] | 1407.1627 | 0.02888 | [7 empty] | 1407.1627 | 0.02888
[104 empty] | 1407.1869 | 0.028892 | [7 empty] | 1407.1869 | 0.028892
[104 empty] | 1407.2112 | 0.028902 | [7 empty] | 1407.2112 | 0.028902
[104 empty] | 1407.2355 | 0.02891 | [7 empty] | 1407.2355 | 0.02891
[104 empty] | 1407.2596 | 0.028916 | [7 empty] | 1407.2596 | 0.028916
[104 empty] | 1407.2839 | 0.028919 | [7 empty] | 1407.2839 | 0.028919
[104 empty] | 1407.3082 | 0.028921 | [7 empty] | 1407.3082 | 0.028921
[104 empty] | 1407.3324 | 0.02892 | [7 empty] | 1407.3324 | 0.02892
[104 empty] | 1407.3567 | 0.028918 | [7 empty] | 1407.3567 | 0.028918
[104 empty] | 1407.381 | 0.028913 | [7 empty] | 1407.381 | 0.028913
[104 empty] | 1407.4053 | 0.028905 | [7 empty] | 1407.4053 | 0.028905
[104 empty] | 1407.4294 | 0.028896 | [7 empty] | 1407.4294 | 0.028896
[104 empty] | 1407.4537 | 0.028884 | [7 empty] | 1407.4537 | 0.028884
[104 empty] | 1407.478 | 0.028871 | [7 empty] | 1407.478 | 0.028871
[104 empty] | 1407.5023 | 0.028855 | [7 empty] | 1407.5023 | 0.028855
[104 empty] | 1407.5265 | 0.028836 | [7 empty] | 1407.5265 | 0.028836
[104 empty] | 1407.5508 | 0.028816 | [7 empty] | 1407.5508 | 0.028816
[104 empty] | 1407.5751 | 0.028793 | [7 empty] | 1407.5751 | 0.028793
[104 empty] | 1407.5994 | 0.028769 | [7 empty] | 1407.5994 | 0.028769
[104 empty] | 1407.6235 | 0.028742 | [7 empty] | 1407.6235 | 0.028742
[104 empty] | 1407.6478 | 0.028713 | [7 empty] | 1407.6478 | 0.028713
[104 empty] | 1407.6721 | 0.028682 | [7 empty] | 1407.6721 | 0.028682
[104 empty] | 1407.6964 | 0.028649 | [7 empty] | 1407.6964 | 0.028649
[104 empty] | 1407.7207 | 0.028614 | [7 empty] | 1407.7207 | 0.028614
[104 empty] | 1407.7449 | 0.028577 | [7 empty] | 1407.7449 | 0.028577
[104 empty] | 1407.7692 | 0.028538 | [7 empty] | 1407.7692 | 0.028538
[104 empty] | 1407.7935 | 0.028497 | [7 empty] | 1407.7935 | 0.028497
[104 empty] | 1407.8177 | 0.028454 | [7 empty] | 1407.8177 | 0.028454
[104 empty] | 1407.842 | 0.028409 | [7 empty] | 1407.842 | 0.028409
[104 empty] | 1407.8663 | 0.028362 | [7 empty] | 1407.8663 | 0.028362
[104 empty] | 1407.8906 | 0.028314 | [7 empty] | 1407.8906 | 0.028314
[104 empty] | 1407.9148 | 0.028264 | [7 empty] | 1407.9148 | 0.028264
[104 empty] | 1407.9391 | 0.028211 | [7 empty] | 1407.9391 | 0.028211
[104 empty] | 1407.9634 | 0.028158 | [7 empty] | 1407.9634 | 0.028158
[104 empty] | 1407.9877 | 0.028102 | [7 empty] | 1407.9877 | 0.028102
[104 empty] | 1408.012 | 0.028045 | [7 empty] | 1408.012 | 0.028045
[104 empty] | 1408.0363 | 0.027986 | [7 empty] | 1408.0363 | 0.027986
[104 empty] | 1408.0605 | 0.027925 | [7 empty] | 1408.0605 | 0.027925
[104 empty] | 1408.0848 | 0.027863 | [7 empty] | 1408.0848 | 0.027863
[104 empty] | 1408.1091 | 0.027799 | [7 empty] | 1408.1091 | 0.027799
[104 empty] | 1408.1334 | 0.027733 | [7 empty] | 1408.1334 | 0.027733
[104 empty] | 1408.1577 | 0.027666 | [7 empty] | 1408.1577 | 0.027666
[104 empty] | 1408.1819 | 0.027598 | [7 empty] | 1408.1819 | 0.027598
[104 empty] | 1408.2062 | 0.027528 | [7 empty] | 1408.2062 | 0.027528
[104 empty] | 1408.2305 | 0.027456 | [7 empty] | 1408.2305 | 0.027456
[104 empty] | 1408.2548 | 0.027383 | [7 empty] | 1408.2548 | 0.027383
[104 empty] | 1408.2791 | 0.027308 | [7 empty] | 1408.2791 | 0.027308
[104 empty] | 1408.3033 | 0.027232 | [7 empty] | 1408.3033 | 0.027232
[104 empty] | 1408.3276 | 0.027154 | [7 empty] | 1408.3276 | 0.027154
[104 empty] | 1408.3519 | 0.027075 | [7 empty] | 1408.3519 | 0.027075
[104 empty] | 1408.3762 | 0.026995 | [7 empty] | 1408.3762 | 0.026995
[104 empty] | 1408.4005 | 0.026913 | [7 empty] | 1408.4005 | 0.026913
[104 empty] | 1408.4248 | 0.02683 | [7 empty] | 1408.4248 | 0.02683
[104 empty] | 1408.4491 | 0.026745 | [7 empty] | 1408.4491 | 0.026745
[104 empty] | 1408.4734 | 0.026659 | [7 empty] | 1408.4734 | 0.026659
[104 empty] | 1408.4977 | 0.026572 | [7 empty] | 1408.4977 | 0.026572
[104 empty] | 1408.522 | 0.026483 | [7 empty] | 1408.522 | 0.026483
[104 empty] | 1408.5464 | 0.026393 | [7 empty] | 1408.5464 | 0.026393
[104 empty] | 1408.5707 | 0.026302 | [7 empty] | 1408.5707 | 0.026302
[104 empty] | 1408.595 | 0.026209 | [7 empty] | 1408.595 | 0.026209
[104 empty] | 1408.6193 | 0.026115 | [7 empty] | 1408.6193 | 0.026115
[104 empty] | 1408.6436 | 0.02602 | [7 empty] | 1408.6436 | 0.02602
[104 empty] | 1408.6678 | 0.025924 | [7 empty] | 1408.6678 | 0.025924
[104 empty] | 1408.6921 | 0.025827 | [7 empty] | 1408.6921 | 0.025827
[104 empty] | 1408.7164 | 0.025729 | [7 empty] | 1408.7164 | 0.025729
[104 empty] | 1408.7407 | 0.02563 | [7 empty] | 1408.7407 | 0.02563
[104 empty] | 1408.765 | 0.025529 | [7 empty] | 1408.765 | 0.025529
[104 empty] | 1408.7893 | 0.025428 | [7 empty] | 1408.7893 | 0.025428
[104 empty] | 1408.8137 | 0.025325 | [7 empty] | 1408.8137 | 0.025325
[104 empty] | 1408.838 | 0.025222 | [7 empty] | 1408.838 | 0.025222
[104 empty] | 1408.8623 | 0.025118 | [7 empty] | 1408.8623 | 0.025118
[104 empty] | 1408.8866 | 0.025014 | [7 empty] | 1408.8866 | 0.025014
[104 empty] | 1408.9109 | 0.024908 | [7 empty] | 1408.9109 | 0.024908
[104 empty] | 1408.9352 | 0.024802 | [7 empty] | 1408.9352 | 0.024802
[104 empty] | 1408.9595 | 0.024695 | [7 empty] | 1408.9595 | 0.024695
[104 empty] | 1408.9839 | 0.024588 | [7 empty] | 1408.9839 | 0.024588
[104 empty] | 1409.0082 | 0.024481 | [7 empty] | 1409.0082 | 0.024481
[104 empty] | 1409.0325 | 0.024373 | [7 empty] | 1409.0325 | 0.024373
[104 empty] | 1409.0568 | 0.024264 | [7 empty] | 1409.0568 | 0.024264
[104 empty] | 1409.0811 | 0.024156 | [7 empty] | 1409.0811 | 0.024156
[104 empty] | 1409.1055 | 0.024047 | [7 empty] | 1409.1055 | 0.024047
[104 empty] | 1409.1298 | 0.023939 | [7 empty] | 1409.1298 | 0.023939
[104 empty] | 1409.1541 | 0.02383 | [7 empty] | 1409.1541 | 0.02383
[104 empty] | 1409.1783 | 0.023722 | [7 empty] | 1409.1783 | 0.023722
[104 empty] | 1409.2028 | 0.023613 | [7 empty] | 1409.2028 | 0.023613
[104 empty] | 1409.2271 | 0.023505 | [7 empty] | 1409.2271 | 0.023505
[104 empty] | 1409.2513 | 0.023398 | [7 empty] | 1409.2513 | 0.023398
[104 empty] | 1409.2756 | 0.023291 | [7 empty] | 1409.2756 | 0.023291
[104 empty] | 1409.3 | 0.023184 | [7 empty] | 1409.3 | 0.023184
[104 empty] | 1409.3243 | 0.023079 | [7 empty] | 1409.3243 | 0.023079
[104 empty] | 1409.3486 | 0.022974 | [7 empty] | 1409.3486 | 0.022974
[104 empty] | 1409.3729 | 0.02287 | [7 empty] | 1409.3729 | 0.02287
[104 empty] | 1409.3973 | 0.022767 | [7 empty] | 1409.3973 | 0.022767
[104 empty] | 1409.4216 | 0.022665 | [7 empty] | 1409.4216 | 0.022665
[104 empty] | 1409.4459 | 0.022564 | [7 empty] | 1409.4459 | 0.022564
[104 empty] | 1409.4703 | 0.022464 | [7 empty] | 1409.4703 | 0.022464
[104 empty] | 1409.4946 | 0.022366 | [7 empty] | 1409.4946 | 0.022366
[104 empty] | 1409.5189 | 0.022269 | [7 empty] | 1409.5189 | 0.022269
[104 empty] | 1409.5433 | 0.022174 | [7 empty] | 1409.5433 | 0.022174
[104 empty] | 1409.5676 | 0.02208 | [7 empty] | 1409.5676 | 0.02208
[104 empty] | 1409.5919 | 0.021988 | [7 empty] | 1409.5919 | 0.021988
[104 empty] | 1409.6163 | 0.021898 | [7 empty] | 1409.6163 | 0.021898
[104 empty] | 1409.6406 | 0.021809 | [7 empty] | 1409.6406 | 0.021809
[104 empty] | 1409.6649 | 0.021723 | [7 empty] | 1409.6649 | 0.021723
[104 empty] | 1409.6893 | 0.021638 | [7 empty] | 1409.6893 | 0.021638
[104 empty] | 1409.7136 | 0.021556 | [7 empty] | 1409.7136 | 0.021556
[104 empty] | 1409.738 | 0.021475 | [7 empty] | 1409.738 | 0.021475
[104 empty] | 1409.7623 | 0.021397 | [7 empty] | 1409.7623 | 0.021397
[104 empty] | 1409.7866 | 0.021321 | [7 empty] | 1409.7866 | 0.021321
[104 empty] | 1409.811 | 0.021247 | [7 empty] | 1409.811 | 0.021247
[104 empty] | 1409.8353 | 0.021175 | [7 empty] | 1409.8353 | 0.021175
[104 empty] | 1409.8597 | 0.021106 | [7 empty] | 1409.8597 | 0.021106
[104 empty] | 1409.884 | 0.021039 | [7 empty] | 1409.884 | 0.021039
[104 empty] | 1409.9083 | 0.020975 | [7 empty] | 1409.9083 | 0.020975
[104 empty] | 1409.9327 | 0.020913 | [7 empty] | 1409.9327 | 0.020913
[104 empty] | 1409.957 | 0.020854 | [7 empty] | 1409.957 | 0.020854
[104 empty] | 1409.9814 | 0.020797 | [7 empty] | 1409.9814 | 0.020797
[104 empty] | 1410.0057 | 0.020742 | [7 empty] | 1410.0057 | 0.020742
[104 empty] | 1410.0302 | 0.02069 | [7 empty] | 1410.0302 | 0.02069
[104 empty] | 1410.0544 | 0.02064 | [7 empty] | 1410.0544 | 0.02064
[104 empty] | 1410.0789 | 0.020593 | [7 empty] | 1410.0789 | 0.020593
[104 empty] | 1410.1031 | 0.020549 | [7 empty] | 1410.1031 | 0.020549
[104 empty] | 1410.1276 | 0.020507 | [7 empty] | 1410.1276 | 0.020507
[104 empty] | 1410.1519 | 0.020468 | [7 empty] | 1410.1519 | 0.020468
[104 empty] | 1410.1763 | 0.020431 | [7 empty] | 1410.1763 | 0.020431
[104 empty] | 1410.2006 | 0.020396 | [7 empty] | 1410.2006 | 0.020396
[104 empty] | 1410.225 | 0.020364 | [7 empty] | 1410.225 | 0.020364
[104 empty] | 1410.2493 | 0.020335 | [7 empty] | 1410.2493 | 0.020335
[104 empty] | 1410.2737 | 0.020308 | [7 empty] | 1410.2737 | 0.020308
[104 empty] | 1410.298 | 0.020283 | [7 empty] | 1410.298 | 0.020283
[104 empty] | 1410.3224 | 0.02026 | [7 empty] | 1410.3224 | 0.02026
[104 empty] | 1410.3467 | 0.02024 | [7 empty] | 1410.3467 | 0.02024
[104 empty] | 1410.3711 | 0.020223 | [7 empty] | 1410.3711 | 0.020223
[104 empty] | 1410.3955 | 0.020207 | [7 empty] | 1410.3955 | 0.020207
[104 empty] | 1410.4198 | 0.020194 | [7 empty] | 1410.4198 | 0.020194
[104 empty] | 1410.4442 | 0.020183 | [7 empty] | 1410.4442 | 0.020183
[104 empty] | 1410.4685 | 0.020174 | [7 empty] | 1410.4685 | 0.020174
[104 empty] | 1410.4929 | 0.020168 | [7 empty] | 1410.4929 | 0.020168
[104 empty] | 1410.5173 | 0.020163 | [7 empty] | 1410.5173 | 0.020163
[104 empty] | 1410.5416 | 0.020161 | [7 empty] | 1410.5416 | 0.020161
[104 empty] | 1410.566 | 0.02016 | [7 empty] | 1410.566 | 0.02016
[104 empty] | 1410.5903 | 0.020162 | [7 empty] | 1410.5903 | 0.020162
[104 empty] | 1410.6147 | 0.020166 | [7 empty] | 1410.6147 | 0.020166
[104 empty] | 1410.6392 | 0.020171 | [7 empty] | 1410.6392 | 0.020171
[104 empty] | 1410.6635 | 0.020179 | [7 empty] | 1410.6635 | 0.020179
[104 empty] | 1410.6879 | 0.020188 | [7 empty] | 1410.6879 | 0.020188
[104 empty] | 1410.7123 | 0.020199 | [7 empty] | 1410.7123 | 0.020199
[104 empty] | 1410.7366 | 0.020212 | [7 empty] | 1410.7366 | 0.020212
[104 empty] | 1410.761 | 0.020226 | [7 empty] | 1410.761 | 0.020226
[104 empty] | 1410.7854 | 0.020243 | [7 empty] | 1410.7854 | 0.020243
[104 empty] | 1410.8097 | 0.020261 | [7 empty] | 1410.8097 | 0.020261
[104 empty] | 1410.8341 | 0.020281 | [7 empty] | 1410.8341 | 0.020281
[104 empty] | 1410.8585 | 0.020302 | [7 empty] | 1410.8585 | 0.020302
[104 empty] | 1410.8829 | 0.020325 | [7 empty] | 1410.8829 | 0.020325
[104 empty] | 1410.9072 | 0.02035 | [7 empty] | 1410.9072 | 0.02035
[104 empty] | 1410.9316 | 0.020376 | [7 empty] | 1410.9316 | 0.020376
[104 empty] | 1410.9561 | 0.020403 | [7 empty] | 1410.9561 | 0.020403
[104 empty] | 1410.9803 | 0.020433 | [7 empty] | 1410.9803 | 0.020433
[104 empty] | 1411.0048 | 0.020463 | [7 empty] | 1411.0048 | 0.020463
[104 empty] | 1411.0292 | 0.020495 | [7 empty] | 1411.0292 | 0.020495
[104 empty] | 1411.0536 | 0.020529 | [7 empty] | 1411.0536 | 0.020529
[104 empty] | 1411.0779 | 0.020564 | [7 empty] | 1411.0779 | 0.020564
[104 empty] | 1411.1023 | 0.0206 | [7 empty] | 1411.1023 | 0.0206
[104 empty] | 1411.1267 | 0.020637 | [7 empty] | 1411.1267 | 0.020637
[104 empty] | 1411.1511 | 0.020676 | [7 empty] | 1411.1511 | 0.020676
[104 empty] | 1411.1755 | 0.020717 | [7 empty] | 1411.1755 | 0.020717
[104 empty] | 1411.1998 | 0.020758 | [7 empty] | 1411.1998 | 0.020758
[104 empty] | 1411.2242 | 0.020801 | [7 empty] | 1411.2242 | 0.020801
[104 empty] | 1411.2487 | 0.020845 | [7 empty] | 1411.2487 | 0.020845
[104 empty] | 1411.2731 | 0.02089 | [7 empty] | 1411.2731 | 0.02089
[104 empty] | 1411.2975 | 0.020936 | [7 empty] | 1411.2975 | 0.020936
[104 empty] | 1411.3219 | 0.020984 | [7 empty] | 1411.3219 | 0.020984
[104 empty] | 1411.3462 | 0.021032 | [7 empty] | 1411.3462 | 0.021032
[104 empty] | 1411.3706 | 0.021082 | [7 empty] | 1411.3706 | 0.021082
[104 empty] | 1411.395 | 0.021133 | [7 empty] | 1411.395 | 0.021133
[104 empty] | 1411.4194 | 0.021184 | [7 empty] | 1411.4194 | 0.021184
[104 empty] | 1411.4438 | 0.021237 | [7 empty] | 1411.4438 | 0.021237
[104 empty] | 1411.4683 | 0.021291 | [7 empty] | 1411.4683 | 0.021291
[104 empty] | 1411.4927 | 0.021345 | [7 empty] | 1411.4927 | 0.021345
[104 empty] | 1411.517 | 0.021401 | [7 empty] | 1411.517 | 0.021401
[104 empty] | 1411.5414 | 0.021457 | [7 empty] | 1411.5414 | 0.021457
[104 empty] | 1411.5658 | 0.021514 | [7 empty] | 1411.5658 | 0.021514
[104 empty] | 1411.5902 | 0.021571 | [7 empty] | 1411.5902 | 0.021571
[104 empty] | 1411.6146 | 0.02163 | [7 empty] | 1411.6146 | 0.02163
[104 empty] | 1411.639 | 0.021689 | [7 empty] | 1411.639 | 0.021689
[104 empty] | 1411.6635 | 0.021749 | [7 empty] | 1411.6635 | 0.021749
[104 empty] | 1411.6879 | 0.021809 | [7 empty] | 1411.6879 | 0.021809
[104 empty] | 1411.7123 | 0.021869 | [7 empty] | 1411.7123 | 0.021869
[104 empty] | 1411.7367 | 0.02193 | [7 empty] | 1411.7367 | 0.02193
[104 empty] | 1411.7611 | 0.021992 | [7 empty] | 1411.7611 | 0.021992
[104 empty] | 1411.7855 | 0.022054 | [7 empty] | 1411.7855 | 0.022054
[104 empty] | 1411.8099 | 0.022116 | [7 empty] | 1411.8099 | 0.022116
[104 empty] | 1411.8344 | 0.022178 | [7 empty] | 1411.8344 | 0.022178
[104 empty] | 1411.8588 | 0.02224 | [7 empty] | 1411.8588 | 0.02224
[104 empty] | 1411.8832 | 0.022303 | [7 empty] | 1411.8832 | 0.022303
[104 empty] | 1411.9076 | 0.022365 | [7 empty] | 1411.9076 | 0.022365
[104 empty] | 1411.932 | 0.022428 | [7 empty] | 1411.932 | 0.022428
[104 empty] | 1411.9564 | 0.02249 | [7 empty] | 1411.9564 | 0.02249
[104 empty] | 1411.9808 | 0.022552 | [7 empty] | 1411.9808 | 0.022552
[104 empty] | 1412.0052 | 0.022614 | [7 empty] | 1412.0052 | 0.022614
[104 empty] | 1412.0297 | 0.022675 | [7 empty] | 1412.0297 | 0.022675
[104 empty] | 1412.0541 | 0.022736 | [7 empty] | 1412.0541 | 0.022736
[104 empty] | 1412.0785 | 0.022797 | [7 empty] | 1412.0785 | 0.022797
[104 empty] | 1412.1029 | 0.022857 | [7 empty] | 1412.1029 | 0.022857
[104 empty] | 1412.1273 | 0.022916 | [7 empty] | 1412.1273 | 0.022916
[104 empty] | 1412.1517 | 0.022975 | [7 empty] | 1412.1517 | 0.022975
[104 empty] | 1412.1761 | 0.023033 | [7 empty] | 1412.1761 | 0.023033
[104 empty] | 1412.2006 | 0.023091 | [7 empty] | 1412.2006 | 0.023091
[104 empty] | 1412.225 | 0.023147 | [7 empty] | 1412.225 | 0.023147
[104 empty] | 1412.2494 | 0.023203 | [7 empty] | 1412.2494 | 0.023203
[104 empty] | 1412.2739 | 0.023257 | [7 empty] | 1412.2739 | 0.023257
[104 empty] | 1412.2983 | 0.023311 | [7 empty] | 1412.2983 | 0.023311
[104 empty] | 1412.3228 | 0.023364 | [7 empty] | 1412.3228 | 0.023364
[104 empty] | 1412.3472 | 0.023415 | [7 empty] | 1412.3472 | 0.023415
[104 empty] | 1412.3716 | 0.023465 | [7 empty] | 1412.3716 | 0.023465
[104 empty] | 1412.396 | 0.023514 | [7 empty] | 1412.396 | 0.023514
[104 empty] | 1412.4204 | 0.023562 | [7 empty] | 1412.4204 | 0.023562
[104 empty] | 1412.4449 | 0.023608 | [7 empty] | 1412.4449 | 0.023608
[104 empty] | 1412.4694 | 0.023654 | [7 empty] | 1412.4694 | 0.023654
[104 empty] | 1412.4938 | 0.023697 | [7 empty] | 1412.4938 | 0.023697
[104 empty] | 1412.5182 | 0.02374 | [7 empty] | 1412.5182 | 0.02374
[104 empty] | 1412.5426 | 0.02378 | [7 empty] | 1412.5426 | 0.02378
[104 empty] | 1412.567 | 0.02382 | [7 empty] | 1412.567 | 0.02382
[104 empty] | 1412.5916 | 0.023858 | [7 empty] | 1412.5916 | 0.023858
[104 empty] | 1412.616 | 0.023894 | [7 empty] | 1412.616 | 0.023894
[104 empty] | 1412.6404 | 0.023929 | [7 empty] | 1412.6404 | 0.023929
[104 empty] | 1412.6648 | 0.023963 | [7 empty] | 1412.6648 | 0.023963
[104 empty] | 1412.6892 | 0.023994 | [7 empty] | 1412.6892 | 0.023994
[104 empty] | 1412.7137 | 0.024025 | [7 empty] | 1412.7137 | 0.024025
[104 empty] | 1412.7382 | 0.024054 | [7 empty] | 1412.7382 | 0.024054
[104 empty] | 1412.7626 | 0.024081 | [7 empty] | 1412.7626 | 0.024081
[104 empty] | 1412.787 | 0.024107 | [7 empty] | 1412.787 | 0.024107
[104 empty] | 1412.8115 | 0.024131 | [7 empty] | 1412.8115 | 0.024131
[104 empty] | 1412.8359 | 0.024154 | [7 empty] | 1412.8359 | 0.024154
[104 empty] | 1412.8604 | 0.024175 | [7 empty] | 1412.8604 | 0.024175
[104 empty] | 1412.8848 | 0.024195 | [7 empty] | 1412.8848 | 0.024195
[104 empty] | 1412.9093 | 0.024214 | [7 empty] | 1412.9093 | 0.024214
[104 empty] | 1412.9337 | 0.024231 | [7 empty] | 1412.9337 | 0.024231
[104 empty] | 1412.9581 | 0.024247 | [7 empty] | 1412.9581 | 0.024247
[104 empty] | 1412.9827 | 0.024261 | [7 empty] | 1412.9827 | 0.024261
[104 empty] | 1413.0071 | 0.024274 | [7 empty] | 1413.0071 | 0.024274
[104 empty] | 1413.0315 | 0.024287 | [7 empty] | 1413.0315 | 0.024287
[104 empty] | 1413.056 | 0.024297 | [7 empty] | 1413.056 | 0.024297
[104 empty] | 1413.0804 | 0.024307 | [7 empty] | 1413.0804 | 0.024307
[104 empty] | 1413.1049 | 0.024316 | [7 empty] | 1413.1049 | 0.024316
[104 empty] | 1413.1294 | 0.024324 | [7 empty] | 1413.1294 | 0.024324
[104 empty] | 1413.1538 | 0.024331 | [7 empty] | 1413.1538 | 0.024331
[104 empty] | 1413.1782 | 0.024337 | [7 empty] | 1413.1782 | 0.024337
[104 empty] | 1413.2028 | 0.024342 | [7 empty] | 1413.2028 | 0.024342
[104 empty] | 1413.2272 | 0.024346 | [7 empty] | 1413.2272 | 0.024346
[104 empty] | 1413.2517 | 0.02435 | [7 empty] | 1413.2517 | 0.02435
[104 empty] | 1413.2761 | 0.024353 | [7 empty] | 1413.2761 | 0.024353
[104 empty] | 1413.3005 | 0.024355 | [7 empty] | 1413.3005 | 0.024355
[104 empty] | 1413.3251 | 0.024357 | [7 empty] | 1413.3251 | 0.024357
[104 empty] | 1413.3495 | 0.024359 | [7 empty] | 1413.3495 | 0.024359
[104 empty] | 1413.374 | 0.02436 | [7 empty] | 1413.374 | 0.02436
[104 empty] | 1413.3984 | 0.024361 | [7 empty] | 1413.3984 | 0.024361
[104 empty] | 1413.4229 | 0.024361 | [7 empty] | 1413.4229 | 0.024361
[104 empty] | 1413.4474 | 0.024362 | [7 empty] | 1413.4474 | 0.024362
[104 empty] | 1413.4718 | 0.024362 | [7 empty] | 1413.4718 | 0.024362
[104 empty] | 1413.4963 | 0.024363 | [7 empty] | 1413.4963 | 0.024363
[104 empty] | 1413.5208 | 0.024363 | [7 empty] | 1413.5208 | 0.024363
[104 empty] | 1413.5453 | 0.024364 | [7 empty] | 1413.5453 | 0.024364
[104 empty] | 1413.5697 | 0.024364 | [7 empty] | 1413.5697 | 0.024364
[104 empty] | 1413.5942 | 0.024365 | [7 empty] | 1413.5942 | 0.024365
[104 empty] | 1413.6187 | 0.024367 | [7 empty] | 1413.6187 | 0.024367
[104 empty] | 1413.6432 | 0.024368 | [7 empty] | 1413.6432 | 0.024368
[104 empty] | 1413.6676 | 0.02437 | [7 empty] | 1413.6676 | 0.02437
[104 empty] | 1413.6921 | 0.024372 | [7 empty] | 1413.6921 | 0.024372
[104 empty] | 1413.7166 | 0.024375 | [7 empty] | 1413.7166 | 0.024375
[104 empty] | 1413.7411 | 0.024379 | [7 empty] | 1413.7411 | 0.024379
[104 empty] | 1413.7655 | 0.024383 | [7 empty] | 1413.7655 | 0.024383
[104 empty] | 1413.79 | 0.024388 | [7 empty] | 1413.79 | 0.024388
[104 empty] | 1413.8145 | 0.024393 | [7 empty] | 1413.8145 | 0.024393
[104 empty] | 1413.839 | 0.024399 | [7 empty] | 1413.839 | 0.024399
[104 empty] | 1413.8634 | 0.024406 | [7 empty] | 1413.8634 | 0.024406
[104 empty] | 1413.8879 | 0.024414 | [7 empty] | 1413.8879 | 0.024414
[104 empty] | 1413.9125 | 0.024423 | [7 empty] | 1413.9125 | 0.024423
[104 empty] | 1413.9369 | 0.024432 | [7 empty] | 1413.9369 | 0.024432
[104 empty] | 1413.9614 | 0.024443 | [7 empty] | 1413.9614 | 0.024443
[104 empty] | 1413.9858 | 0.024454 | [7 empty] | 1413.9858 | 0.024454
[104 empty] | 1414.0104 | 0.024467 | [7 empty] | 1414.0104 | 0.024467
[104 empty] | 1414.0348 | 0.02448 | [7 empty] | 1414.0348 | 0.02448
[104 empty] | 1414.0593 | 0.024494 | [7 empty] | 1414.0593 | 0.024494
[104 empty] | 1414.0839 | 0.02451 | [7 empty] | 1414.0839 | 0.02451
[104 empty] | 1414.1083 | 0.024526 | [7 empty] | 1414.1083 | 0.024526
[104 empty] | 1414.1328 | 0.024544 | [7 empty] | 1414.1328 | 0.024544
[104 empty] | 1414.1573 | 0.024562 | [7 empty] | 1414.1573 | 0.024562
[104 empty] | 1414.1818 | 0.024582 | [7 empty] | 1414.1818 | 0.024582
[104 empty] | 1414.2063 | 0.024602 | [7 empty] | 1414.2063 | 0.024602
[104 empty] | 1414.2308 | 0.024624 | [7 empty] | 1414.2308 | 0.024624
[104 empty] | 1414.2552 | 0.024647 | [7 empty] | 1414.2552 | 0.024647
[104 empty] | 1414.2798 | 0.02467 | [7 empty] | 1414.2798 | 0.02467
[104 empty] | 1414.3043 | 0.024695 | [7 empty] | 1414.3043 | 0.024695
[104 empty] | 1414.3287 | 0.024721 | [7 empty] | 1414.3287 | 0.024721
[104 empty] | 1414.3533 | 0.024748 | [7 empty] | 1414.3533 | 0.024748
[104 empty] | 1414.3778 | 0.024776 | [7 empty] | 1414.3778 | 0.024776
[104 empty] | 1414.4022 | 0.024805 | [7 empty] | 1414.4022 | 0.024805
[104 empty] | 1414.4268 | 0.024835 | [7 empty] | 1414.4268 | 0.024835
[104 empty] | 1414.4513 | 0.024867 | [7 empty] | 1414.4513 | 0.024867
[104 empty] | 1414.4758 | 0.024899 | [7 empty] | 1414.4758 | 0.024899
[104 empty] | 1414.5002 | 0.024932 | [7 empty] | 1414.5002 | 0.024932
[104 empty] | 1414.5248 | 0.024966 | [7 empty] | 1414.5248 | 0.024966
[104 empty] | 1414.5493 | 0.025001 | [7 empty] | 1414.5493 | 0.025001
[104 empty] | 1414.5739 | 0.025037 | [7 empty] | 1414.5739 | 0.025037
[104 empty] | 1414.5983 | 0.025074 | [7 empty] | 1414.5983 | 0.025074
[104 empty] | 1414.6228 | 0.025111 | [7 empty] | 1414.6228 | 0.025111
[104 empty] | 1414.6473 | 0.02515 | [7 empty] | 1414.6473 | 0.02515
[104 empty] | 1414.6719 | 0.025189 | [7 empty] | 1414.6719 | 0.025189
[104 empty] | 1414.6963 | 0.02523 | [7 empty] | 1414.6963 | 0.02523
[104 empty] | 1414.7208 | 0.025271 | [7 empty] | 1414.7208 | 0.025271
[104 empty] | 1414.7454 | 0.025313 | [7 empty] | 1414.7454 | 0.025313
[104 empty] | 1414.7699 | 0.025355 | [7 empty] | 1414.7699 | 0.025355
[104 empty] | 1414.7944 | 0.025398 | [7 empty] | 1414.7944 | 0.025398
[104 empty] | 1414.819 | 0.025442 | [7 empty] | 1414.819 | 0.025442
[104 empty] | 1414.8434 | 0.025487 | [7 empty] | 1414.8434 | 0.025487
[104 empty] | 1414.8679 | 0.025532 | [7 empty] | 1414.8679 | 0.025532
[104 empty] | 1414.8925 | 0.025578 | [7 empty] | 1414.8925 | 0.025578
[104 empty] | 1414.917 | 0.025624 | [7 empty] | 1414.917 | 0.025624
[104 empty] | 1414.9415 | 0.025671 | [7 empty] | 1414.9415 | 0.025671
[104 empty] | 1414.9661 | 0.025718 | [7 empty] | 1414.9661 | 0.025718
[104 empty] | 1414.9906 | 0.025766 | [7 empty] | 1414.9906 | 0.025766
[104 empty] | 1415.015 | 0.025814 | [7 empty] | 1415.015 | 0.025814
[104 empty] | 1415.0396 | 0.025863 | [7 empty] | 1415.0396 | 0.025863
[104 empty] | 1415.0641 | 0.025912 | [7 empty] | 1415.0641 | 0.025912
[104 empty] | 1415.0886 | 0.025961 | [7 empty] | 1415.0886 | 0.025961
[104 empty] | 1415.1132 | 0.02601 | [7 empty] | 1415.1132 | 0.02601
[104 empty] | 1415.1377 | 0.026059 | [7 empty] | 1415.1377 | 0.026059
[104 empty] | 1415.1622 | 0.026109 | [7 empty] | 1415.1622 | 0.026109
[104 empty] | 1415.1868 | 0.026159 | [7 empty] | 1415.1868 | 0.026159
[104 empty] | 1415.2113 | 0.026208 | [7 empty] | 1415.2113 | 0.026208
[104 empty] | 1415.2358 | 0.026258 | [7 empty] | 1415.2358 | 0.026258
[104 empty] | 1415.2604 | 0.026308 | [7 empty] | 1415.2604 | 0.026308
[104 empty] | 1415.2849 | 0.026357 | [7 empty] | 1415.2849 | 0.026357
[104 empty] | 1415.3094 | 0.026406 | [7 empty] | 1415.3094 | 0.026406
[104 empty] | 1415.334 | 0.026455 | [7 empty] | 1415.334 | 0.026455
[104 empty] | 1415.3585 | 0.026504 | [7 empty] | 1415.3585 | 0.026504
[104 empty] | 1415.3831 | 0.026552 | [7 empty] | 1415.3831 | 0.026552
[104 empty] | 1415.4076 | 0.0266 | [7 empty] | 1415.4076 | 0.0266
[104 empty] | 1415.4321 | 0.026647 | [7 empty] | 1415.4321 | 0.026647
[104 empty] | 1415.4567 | 0.026694 | [7 empty] | 1415.4567 | 0.026694
[104 empty] | 1415.4812 | 0.02674 | [7 empty] | 1415.4812 | 0.02674
[104 empty] | 1415.5057 | 0.026785 | [7 empty] | 1415.5057 | 0.026785
[104 empty] | 1415.5303 | 0.02683 | [7 empty] | 1415.5303 | 0.02683
[104 empty] | 1415.5548 | 0.026873 | [7 empty] | 1415.5548 | 0.026873
[104 empty] | 1415.5793 | 0.026916 | [7 empty] | 1415.5793 | 0.026916
[104 empty] | 1415.6039 | 0.026958 | [7 empty] | 1415.6039 | 0.026958
[104 empty] | 1415.6284 | 0.026999 | [7 empty] | 1415.6284 | 0.026999
[104 empty] | 1415.653 | 0.027039 | [7 empty] | 1415.653 | 0.027039
[104 empty] | 1415.6775 | 0.027077 | [7 empty] | 1415.6775 | 0.027077
[104 empty] | 1415.702 | 0.027114 | [7 empty] | 1415.702 | 0.027114
[104 empty] | 1415.7266 | 0.02715 | [7 empty] | 1415.7266 | 0.02715
[104 empty] | 1415.7511 | 0.027185 | [7 empty] | 1415.7511 | 0.027185
[104 empty] | 1415.7756 | 0.027218 | [7 empty] | 1415.7756 | 0.027218
[104 empty] | 1415.8002 | 0.027249 | [7 empty] | 1415.8002 | 0.027249
[104 empty] | 1415.8247 | 0.027279 | [7 empty] | 1415.8247 | 0.027279
[104 empty] | 1415.8494 | 0.027308 | [7 empty] | 1415.8494 | 0.027308
[104 empty] | 1415.8739 | 0.027334 | [7 empty] | 1415.8739 | 0.027334
[104 empty] | 1415.8984 | 0.027359 | [7 empty] | 1415.8984 | 0.027359
[104 empty] | 1415.923 | 0.027382 | [7 empty] | 1415.923 | 0.027382
[104 empty] | 1415.9475 | 0.027404 | [7 empty] | 1415.9475 | 0.027404
[104 empty] | 1415.972 | 0.027423 | [7 empty] | 1415.972 | 0.027423
[104 empty] | 1415.9966 | 0.02744 | [7 empty] | 1415.9966 | 0.02744
[104 empty] | 1416.0212 | 0.027456 | [7 empty] | 1416.0212 | 0.027456
[104 empty] | 1416.0458 | 0.027469 | [7 empty] | 1416.0458 | 0.027469
[104 empty] | 1416.0703 | 0.02748 | [7 empty] | 1416.0703 | 0.02748
[104 empty] | 1416.0948 | 0.027489 | [7 empty] | 1416.0948 | 0.027489
[104 empty] | 1416.1194 | 0.027497 | [7 empty] | 1416.1194 | 0.027497
[104 empty] | 1416.144 | 0.027501 | [7 empty] | 1416.144 | 0.027501
[104 empty] | 1416.1686 | 0.027504 | [7 empty] | 1416.1686 | 0.027504
[104 empty] | 1416.1931 | 0.027505 | [7 empty] | 1416.1931 | 0.027505
[104 empty] | 1416.2177 | 0.027503 | [7 empty] | 1416.2177 | 0.027503
[104 empty] | 1416.2423 | 0.027499 | [7 empty] | 1416.2423 | 0.027499
[104 empty] | 1416.2668 | 0.027493 | [7 empty] | 1416.2668 | 0.027493
[104 empty] | 1416.2914 | 0.027485 | [7 empty] | 1416.2914 | 0.027485
[104 empty] | 1416.3159 | 0.027474 | [7 empty] | 1416.3159 | 0.027474
[104 empty] | 1416.3406 | 0.027461 | [7 empty] | 1416.3406 | 0.027461
[104 empty] | 1416.3651 | 0.027447 | [7 empty] | 1416.3651 | 0.027447
[104 empty] | 1416.3896 | 0.02743 | [7 empty] | 1416.3896 | 0.02743
[104 empty] | 1416.4142 | 0.02741 | [7 empty] | 1416.4142 | 0.02741
[104 empty] | 1416.4388 | 0.027389 | [7 empty] | 1416.4388 | 0.027389
[104 empty] | 1416.4634 | 0.027366 | [7 empty] | 1416.4634 | 0.027366
[104 empty] | 1416.4879 | 0.027341 | [7 empty] | 1416.4879 | 0.027341
[104 empty] | 1416.5126 | 0.027313 | [7 empty] | 1416.5126 | 0.027313
[104 empty] | 1416.5371 | 0.027284 | [7 empty] | 1416.5371 | 0.027284
[104 empty] | 1416.5616 | 0.027253 | [7 empty] | 1416.5616 | 0.027253
[104 empty] | 1416.5862 | 0.02722 | [7 empty] | 1416.5862 | 0.02722
[104 empty] | 1416.6108 | 0.027185 | [7 empty] | 1416.6108 | 0.027185
[104 empty] | 1416.6354 | 0.027149 | [7 empty] | 1416.6354 | 0.027149
[104 empty] | 1416.66 | 0.027111 | [7 empty] | 1416.66 | 0.027111
[104 empty] | 1416.6846 | 0.027072 | [7 empty] | 1416.6846 | 0.027072
[104 empty] | 1416.7091 | 0.02703 | [7 empty] | 1416.7091 | 0.02703
[104 empty] | 1416.7338 | 0.026988 | [7 empty] | 1416.7338 | 0.026988
[104 empty] | 1416.7583 | 0.026944 | [7 empty] | 1416.7583 | 0.026944
[104 empty] | 1416.7828 | 0.026899 | [7 empty] | 1416.7828 | 0.026899
[104 empty] | 1416.8075 | 0.026853 | [7 empty] | 1416.8075 | 0.026853
[104 empty] | 1416.832 | 0.026805 | [7 empty] | 1416.832 | 0.026805
[104 empty] | 1416.8567 | 0.026757 | [7 empty] | 1416.8567 | 0.026757
[104 empty] | 1416.8812 | 0.026708 | [7 empty] | 1416.8812 | 0.026708
[104 empty] | 1416.9058 | 0.026658 | [7 empty] | 1416.9058 | 0.026658
[104 empty] | 1416.9304 | 0.026607 | [7 empty] | 1416.9304 | 0.026607
[104 empty] | 1416.955 | 0.026555 | [7 empty] | 1416.955 | 0.026555
[104 empty] | 1416.9796 | 0.026503 | [7 empty] | 1416.9796 | 0.026503
[104 empty] | 1417.0041 | 0.02645 | [7 empty] | 1417.0041 | 0.02645
[104 empty] | 1417.0288 | 0.026397 | [7 empty] | 1417.0288 | 0.026397
[104 empty] | 1417.0533 | 0.026343 | [7 empty] | 1417.0533 | 0.026343
[104 empty] | 1417.078 | 0.02629 | [7 empty] | 1417.078 | 0.02629
[104 empty] | 1417.1025 | 0.026236 | [7 empty] | 1417.1025 | 0.026236
[104 empty] | 1417.1272 | 0.026182 | [7 empty] | 1417.1272 | 0.026182
[104 empty] | 1417.1517 | 0.026128 | [7 empty] | 1417.1517 | 0.026128
[104 empty] | 1417.1764 | 0.026074 | [7 empty] | 1417.1764 | 0.026074
[104 empty] | 1417.2009 | 0.02602 | [7 empty] | 1417.2009 | 0.02602
[104 empty] | 1417.2256 | 0.025966 | [7 empty] | 1417.2256 | 0.025966
[104 empty] | 1417.2501 | 0.025912 | [7 empty] | 1417.2501 | 0.025912
[104 empty] | 1417.2748 | 0.025859 | [7 empty] | 1417.2748 | 0.025859
[104 empty] | 1417.2993 | 0.025806 | [7 empty] | 1417.2993 | 0.025806
[104 empty] | 1417.324 | 0.025754 | [7 empty] | 1417.324 | 0.025754
[104 empty] | 1417.3485 | 0.025702 | [7 empty] | 1417.3485 | 0.025702
[104 empty] | 1417.3732 | 0.02565 | [7 empty] | 1417.3732 | 0.02565
[104 empty] | 1417.3977 | 0.025599 | [7 empty] | 1417.3977 | 0.025599
[104 empty] | 1417.4224 | 0.025549 | [7 empty] | 1417.4224 | 0.025549
[104 empty] | 1417.4469 | 0.025499 | [7 empty] | 1417.4469 | 0.025499
[104 empty] | 1417.4716 | 0.02545 | [7 empty] | 1417.4716 | 0.02545
[104 empty] | 1417.4962 | 0.025402 | [7 empty] | 1417.4962 | 0.025402
[104 empty] | 1417.5208 | 0.025354 | [7 empty] | 1417.5208 | 0.025354
[104 empty] | 1417.5454 | 0.025307 | [7 empty] | 1417.5454 | 0.025307
[104 empty] | 1417.5699 | 0.025261 | [7 empty] | 1417.5699 | 0.025261
[104 empty] | 1417.5946 | 0.025216 | [7 empty] | 1417.5946 | 0.025216
[104 empty] | 1417.6193 | 0.025171 | [7 empty] | 1417.6193 | 0.025171
[104 empty] | 1417.6438 | 0.025127 | [7 empty] | 1417.6438 | 0.025127
[104 empty] | 1417.6685 | 0.025084 | [7 empty] | 1417.6685 | 0.025084
[104 empty] | 1417.6931 | 0.025041 | [7 empty] | 1417.6931 | 0.025041
[104 empty] | 1417.7177 | 0.025 | [7 empty] | 1417.7177 | 0.025
[104 empty] | 1417.7423 | 0.024959 | [7 empty] | 1417.7423 | 0.024959
[104 empty] | 1417.767 | 0.024918 | [7 empty] | 1417.767 | 0.024918
[104 empty] | 1417.7915 | 0.024879 | [7 empty] | 1417.7915 | 0.024879
[104 empty] | 1417.8162 | 0.02484 | [7 empty] | 1417.8162 | 0.02484
[104 empty] | 1417.8408 | 0.024802 | [7 empty] | 1417.8408 | 0.024802
[104 empty] | 1417.8654 | 0.024764 | [7 empty] | 1417.8654 | 0.024764
[104 empty] | 1417.89 | 0.024727 | [7 empty] | 1417.89 | 0.024727
[104 empty] | 1417.9147 | 0.02469 | [7 empty] | 1417.9147 | 0.02469
[104 empty] | 1417.9392 | 0.024654 | [7 empty] | 1417.9392 | 0.024654
[104 empty] | 1417.9639 | 0.024619 | [7 empty] | 1417.9639 | 0.024619
[104 empty] | 1417.9885 | 0.024584 | [7 empty] | 1417.9885 | 0.024584
[104 empty] | 1418.0132 | 0.02455 | [7 empty] | 1418.0132 | 0.02455
[104 empty] | 1418.0377 | 0.024515 | [7 empty] | 1418.0377 | 0.024515
[104 empty] | 1418.0624 | 0.024482 | [7 empty] | 1418.0624 | 0.024482
[104 empty] | 1418.087 | 0.024448 | [7 empty] | 1418.087 | 0.024448
[104 empty] | 1418.1117 | 0.024415 | [7 empty] | 1418.1117 | 0.024415
[104 empty] | 1418.1362 | 0.024382 | [7 empty] | 1418.1362 | 0.024382
[104 empty] | 1418.1609 | 0.02435 | [7 empty] | 1418.1609 | 0.02435
[104 empty] | 1418.1855 | 0.024317 | [7 empty] | 1418.1855 | 0.024317
[104 empty] | 1418.2102 | 0.024285 | [7 empty] | 1418.2102 | 0.024285
[104 empty] | 1418.2349 | 0.024252 | [7 empty] | 1418.2349 | 0.024252
[104 empty] | 1418.2594 | 0.02422 | [7 empty] | 1418.2594 | 0.02422
[104 empty] | 1418.2841 | 0.024188 | [7 empty] | 1418.2841 | 0.024188
[104 empty] | 1418.3087 | 0.024156 | [7 empty] | 1418.3087 | 0.024156
[104 empty] | 1418.3334 | 0.024124 | [7 empty] | 1418.3334 | 0.024124
[104 empty] | 1418.358 | 0.024092 | [7 empty] | 1418.358 | 0.024092
[104 empty] | 1418.3827 | 0.02406 | [7 empty] | 1418.3827 | 0.02406
[104 empty] | 1418.4072 | 0.024028 | [7 empty] | 1418.4072 | 0.024028
[104 empty] | 1418.4319 | 0.023995 | [7 empty] | 1418.4319 | 0.023995
[104 empty] | 1418.4565 | 0.023963 | [7 empty] | 1418.4565 | 0.023963
[104 empty] | 1418.4812 | 0.02393 | [7 empty] | 1418.4812 | 0.02393
[104 empty] | 1418.5059 | 0.023898 | [7 empty] | 1418.5059 | 0.023898
[104 empty] | 1418.5305 | 0.023865 | [7 empty] | 1418.5305 | 0.023865
[104 empty] | 1418.5552 | 0.023833 | [7 empty] | 1418.5552 | 0.023833
[104 empty] | 1418.5798 | 0.0238 | [7 empty] | 1418.5798 | 0.0238
[104 empty] | 1418.6044 | 0.023767 | [7 empty] | 1418.6044 | 0.023767
[104 empty] | 1418.629 | 0.023734 | [7 empty] | 1418.629 | 0.023734
[104 empty] | 1418.6537 | 0.023701 | [7 empty] | 1418.6537 | 0.023701
[104 empty] | 1418.6783 | 0.023667 | [7 empty] | 1418.6783 | 0.023667
[104 empty] | 1418.703 | 0.023634 | [7 empty] | 1418.703 | 0.023634
[104 empty] | 1418.7277 | 0.023601 | [7 empty] | 1418.7277 | 0.023601
[104 empty] | 1418.7523 | 0.023568 | [7 empty] | 1418.7523 | 0.023568
[104 empty] | 1418.777 | 0.023535 | [7 empty] | 1418.777 | 0.023535
[104 empty] | 1418.8016 | 0.023502 | [7 empty] | 1418.8016 | 0.023502
[104 empty] | 1418.8263 | 0.023469 | [7 empty] | 1418.8263 | 0.023469
[104 empty] | 1418.851 | 0.023437 | [7 empty] | 1418.851 | 0.023437
[104 empty] | 1418.8756 | 0.023404 | [7 empty] | 1418.8756 | 0.023404
[104 empty] | 1418.9003 | 0.023372 | [7 empty] | 1418.9003 | 0.023372
[104 empty] | 1418.9249 | 0.023341 | [7 empty] | 1418.9249 | 0.023341
[104 empty] | 1418.9496 | 0.023309 | [7 empty] | 1418.9496 | 0.023309
[104 empty] | 1418.9742 | 0.023278 | [7 empty] | 1418.9742 | 0.023278
[104 empty] | 1418.9989 | 0.023248 | [7 empty] | 1418.9989 | 0.023248
[104 empty] | 1419.0236 | 0.023218 | [7 empty] | 1419.0236 | 0.023218
[104 empty] | 1419.0482 | 0.023188 | [7 empty] | 1419.0482 | 0.023188
[104 empty] | 1419.0729 | 0.02316 | [7 empty] | 1419.0729 | 0.02316
[104 empty] | 1419.0975 | 0.023132 | [7 empty] | 1419.0975 | 0.023132
[104 empty] | 1419.1222 | 0.023105 | [7 empty] | 1419.1222 | 0.023105
[104 empty] | 1419.1469 | 0.023078 | [7 empty] | 1419.1469 | 0.023078
[104 empty] | 1419.1715 | 0.023053 | [7 empty] | 1419.1715 | 0.023053
[104 empty] | 1419.1962 | 0.023029 | [7 empty] | 1419.1962 | 0.023029
[104 empty] | 1419.2208 | 0.023005 | [7 empty] | 1419.2208 | 0.023005
[104 empty] | 1419.2455 | 0.022983 | [7 empty] | 1419.2455 | 0.022983
[104 empty] | 1419.2701 | 0.022962 | [7 empty] | 1419.2701 | 0.022962
[104 empty] | 1419.2949 | 0.022942 | [7 empty] | 1419.2949 | 0.022942
[104 empty] | 1419.3196 | 0.022923 | [7 empty] | 1419.3196 | 0.022923
[104 empty] | 1419.3442 | 0.022906 | [7 empty] | 1419.3442 | 0.022906
[104 empty] | 1419.3689 | 0.02289 | [7 empty] | 1419.3689 | 0.02289
[104 empty] | 1419.3936 | 0.022876 | [7 empty] | 1419.3936 | 0.022876
[104 empty] | 1419.4182 | 0.022863 | [7 empty] | 1419.4182 | 0.022863
[104 empty] | 1419.4429 | 0.022851 | [7 empty] | 1419.4429 | 0.022851
[104 empty] | 1419.4675 | 0.022842 | [7 empty] | 1419.4675 | 0.022842
[104 empty] | 1419.4923 | 0.022833 | [7 empty] | 1419.4923 | 0.022833
[104 empty] | 1419.517 | 0.022827 | [7 empty] | 1419.517 | 0.022827
[104 empty] | 1419.5416 | 0.022822 | [7 empty] | 1419.5416 | 0.022822
[104 empty] | 1419.5663 | 0.022819 | [7 empty] | 1419.5663 | 0.022819
[104 empty] | 1419.5909 | 0.022818 | [7 empty] | 1419.5909 | 0.022818
[104 empty] | 1419.6157 | 0.022818 | [7 empty] | 1419.6157 | 0.022818
[104 empty] | 1419.6404 | 0.02282 | [7 empty] | 1419.6404 | 0.02282
[104 empty] | 1419.665 | 0.022825 | [7 empty] | 1419.665 | 0.022825
[104 empty] | 1419.6897 | 0.022831 | [7 empty] | 1419.6897 | 0.022831
[104 empty] | 1419.7144 | 0.022838 | [7 empty] | 1419.7144 | 0.022838
[104 empty] | 1419.7391 | 0.022848 | [7 empty] | 1419.7391 | 0.022848
[104 empty] | 1419.7638 | 0.022859 | [7 empty] | 1419.7638 | 0.022859
[104 empty] | 1419.7885 | 0.022873 | [7 empty] | 1419.7885 | 0.022873
[104 empty] | 1419.8131 | 0.022888 | [7 empty] | 1419.8131 | 0.022888
[104 empty] | 1419.8379 | 0.022905 | [7 empty] | 1419.8379 | 0.022905
[104 empty] | 1419.8625 | 0.022924 | [7 empty] | 1419.8625 | 0.022924
[104 empty] | 1419.8872 | 0.022944 | [7 empty] | 1419.8872 | 0.022944
[104 empty] | 1419.9119 | 0.022967 | [7 empty] | 1419.9119 | 0.022967
[104 empty] | 1419.9366 | 0.022991 | [7 empty] | 1419.9366 | 0.022991
[104 empty] | 1419.9613 | 0.023017 | [7 empty] | 1419.9613 | 0.023017
[104 empty] | 1419.986 | 0.023044 | [7 empty] | 1419.986 | 0.023044
[104 empty] | 1420.0107 | 0.023073 | [7 empty] | 1420.0107 | 0.023073
[104 empty] | 1420.0354 | 0.023104 | [7 empty] | 1420.0354 | 0.023104
[104 empty] | 1420.0601 | 0.023136 | [7 empty] | 1420.0601 | 0.023136
[104 empty] | 1420.0848 | 0.02317 | [7 empty] | 1420.0848 | 0.02317
[104 empty] | 1420.1095 | 0.023205 | [7 empty] | 1420.1095 | 0.023205
[104 empty] | 1420.1342 | 0.023241 | [7 empty] | 1420.1342 | 0.023241
[104 empty] | 1420.1589 | 0.023279 | [7 empty] | 1420.1589 | 0.023279
[104 empty] | 1420.1836 | 0.023318 | [7 empty] | 1420.1836 | 0.023318
[104 empty] | 1420.2083 | 0.023358 | [7 empty] | 1420.2083 | 0.023358
[104 empty] | 1420.233 | 0.023399 | [7 empty] | 1420.233 | 0.023399
[104 empty] | 1420.2577 | 0.023441 | [7 empty] | 1420.2577 | 0.023441
[104 empty] | 1420.2823 | 0.023484 | [7 empty] | 1420.2823 | 0.023484
[104 empty] | 1420.3071 | 0.023528 | [7 empty] | 1420.3071 | 0.023528
[104 empty] | 1420.3318 | 0.023573 | [7 empty] | 1420.3318 | 0.023573
[104 empty] | 1420.3566 | 0.023618 | [7 empty] | 1420.3566 | 0.023618
[104 empty] | 1420.3812 | 0.023664 | [7 empty] | 1420.3812 | 0.023664
[104 empty] | 1420.4059 | 0.023711 | [7 empty] | 1420.4059 | 0.023711
[104 empty] | 1420.4307 | 0.023758 | [7 empty] | 1420.4307 | 0.023758
[104 empty] | 1420.4553 | 0.023806 | [7 empty] | 1420.4553 | 0.023806
[104 empty] | 1420.4801 | 0.023854 | [7 empty] | 1420.4801 | 0.023854
[104 empty] | 1420.5048 | 0.023902 | [7 empty] | 1420.5048 | 0.023902
[104 empty] | 1420.5295 | 0.02395 | [7 empty] | 1420.5295 | 0.02395
[104 empty] | 1420.5542 | 0.023998 | [7 empty] | 1420.5542 | 0.023998
[104 empty] | 1420.579 | 0.024047 | [7 empty] | 1420.579 | 0.024047
[104 empty] | 1420.6036 | 0.024095 | [7 empty] | 1420.6036 | 0.024095
[104 empty] | 1420.6283 | 0.024143 | [7 empty] | 1420.6283 | 0.024143
[104 empty] | 1420.6531 | 0.02419 | [7 empty] | 1420.6531 | 0.02419
[104 empty] | 1420.6777 | 0.024238 | [7 empty] | 1420.6777 | 0.024238
[104 empty] | 1420.7025 | 0.024285 | [7 empty] | 1420.7025 | 0.024285
[104 empty] | 1420.7272 | 0.024331 | [7 empty] | 1420.7272 | 0.024331
[104 empty] | 1420.752 | 0.024377 | [7 empty] | 1420.752 | 0.024377
[104 empty] | 1420.7767 | 0.024422 | [7 empty] | 1420.7767 | 0.024422
[104 empty] | 1420.8014 | 0.024467 | [7 empty] | 1420.8014 | 0.024467
[104 empty] | 1420.8262 | 0.024511 | [7 empty] | 1420.8262 | 0.024511
[104 empty] | 1420.8508 | 0.024554 | [7 empty] | 1420.8508 | 0.024554
[104 empty] | 1420.8756 | 0.024596 | [7 empty] | 1420.8756 | 0.024596
[104 empty] | 1420.9003 | 0.024637 | [7 empty] | 1420.9003 | 0.024637
[104 empty] | 1420.925 | 0.024677 | [7 empty] | 1420.925 | 0.024677
[104 empty] | 1420.9497 | 0.024716 | [7 empty] | 1420.9497 | 0.024716
[104 empty] | 1420.9745 | 0.024754 | [7 empty] | 1420.9745 | 0.024754
[104 empty] | 1420.9993 | 0.02479 | [7 empty] | 1420.9993 | 0.02479
[104 empty] | 1421.0239 | 0.024826 | [7 empty] | 1421.0239 | 0.024826
[104 empty] | 1421.0487 | 0.02486 | [7 empty] | 1421.0487 | 0.02486
[104 empty] | 1421.0734 | 0.024893 | [7 empty] | 1421.0734 | 0.024893
[104 empty] | 1421.0981 | 0.024924 | [7 empty] | 1421.0981 | 0.024924
[104 empty] | 1421.1229 | 0.024954 | [7 empty] | 1421.1229 | 0.024954
[104 empty] | 1421.1476 | 0.024982 | [7 empty] | 1421.1476 | 0.024982
[104 empty] | 1421.1724 | 0.025009 | [7 empty] | 1421.1724 | 0.025009
[104 empty] | 1421.1971 | 0.025035 | [7 empty] | 1421.1971 | 0.025035
[104 empty] | 1421.2218 | 0.025059 | [7 empty] | 1421.2218 | 0.025059
[104 empty] | 1421.2466 | 0.025081 | [7 empty] | 1421.2466 | 0.025081
[104 empty] | 1421.2712 | 0.025102 | [7 empty] | 1421.2712 | 0.025102
[104 empty] | 1421.296 | 0.025121 | [7 empty] | 1421.296 | 0.025121
[104 empty] | 1421.3208 | 0.025139 | [7 empty] | 1421.3208 | 0.025139
[104 empty] | 1421.3456 | 0.025155 | [7 empty] | 1421.3456 | 0.025155
[104 empty] | 1421.3702 | 0.025169 | [7 empty] | 1421.3702 | 0.025169
[104 empty] | 1421.395 | 0.025182 | [7 empty] | 1421.395 | 0.025182
[104 empty] | 1421.4198 | 0.025192 | [7 empty] | 1421.4198 | 0.025192
[104 empty] | 1421.4445 | 0.025202 | [7 empty] | 1421.4445 | 0.025202
[104 empty] | 1421.4692 | 0.025209 | [7 empty] | 1421.4692 | 0.025209
[104 empty] | 1421.494 | 0.025215 | [7 empty] | 1421.494 | 0.025215
[104 empty] | 1421.5188 | 0.02522 | [7 empty] | 1421.5188 | 0.02522
[104 empty] | 1421.5435 | 0.025222 | [7 empty] | 1421.5435 | 0.025222
[104 empty] | 1421.5682 | 0.025223 | [7 empty] | 1421.5682 | 0.025223
[104 empty] | 1421.593 | 0.025223 | [7 empty] | 1421.593 | 0.025223
[104 empty] | 1421.6178 | 0.025221 | [7 empty] | 1421.6178 | 0.025221
[104 empty] | 1421.6425 | 0.025217 | [7 empty] | 1421.6425 | 0.025217
[104 empty] | 1421.6672 | 0.025212 | [7 empty] | 1421.6672 | 0.025212
[104 empty] | 1421.692 | 0.025205 | [7 empty] | 1421.692 | 0.025205
[104 empty] | 1421.7168 | 0.025196 | [7 empty] | 1421.7168 | 0.025196
[104 empty] | 1421.7415 | 0.025187 | [7 empty] | 1421.7415 | 0.025187
[104 empty] | 1421.7662 | 0.025176 | [7 empty] | 1421.7662 | 0.025176
[104 empty] | 1421.791 | 0.025163 | [7 empty] | 1421.791 | 0.025163
[104 empty] | 1421.8158 | 0.025149 | [7 empty] | 1421.8158 | 0.025149
[104 empty] | 1421.8406 | 0.025134 | [7 empty] | 1421.8406 | 0.025134
[104 empty] | 1421.8654 | 0.025118 | [7 empty] | 1421.8654 | 0.025118
[104 empty] | 1421.89 | 0.0251 | [7 empty] | 1421.89 | 0.0251
[104 empty] | 1421.9148 | 0.025081 | [7 empty] | 1421.9148 | 0.025081
[104 empty] | 1421.9396 | 0.025061 | [7 empty] | 1421.9396 | 0.025061
[104 empty] | 1421.9644 | 0.02504 | [7 empty] | 1421.9644 | 0.02504
[104 empty] | 1421.9891 | 0.025018 | [7 empty] | 1421.9891 | 0.025018
[104 empty] | 1422.0139 | 0.024996 | [7 empty] | 1422.0139 | 0.024996
[104 empty] | 1422.0387 | 0.024972 | [7 empty] | 1422.0387 | 0.024972
[104 empty] | 1422.0634 | 0.024947 | [7 empty] | 1422.0634 | 0.024947
[104 empty] | 1422.0881 | 0.024922 | [7 empty] | 1422.0881 | 0.024922
[104 empty] | 1422.1129 | 0.024896 | [7 empty] | 1422.1129 | 0.024896
[104 empty] | 1422.1377 | 0.024869 | [7 empty] | 1422.1377 | 0.024869
[104 empty] | 1422.1625 | 0.024842 | [7 empty] | 1422.1625 | 0.024842
[104 empty] | 1422.1873 | 0.024814 | [7 empty] | 1422.1873 | 0.024814
[104 empty] | 1422.212 | 0.024786 | [7 empty] | 1422.212 | 0.024786
[104 empty] | 1422.2368 | 0.024757 | [7 empty] | 1422.2368 | 0.024757
[104 empty] | 1422.2616 | 0.024728 | [7 empty] | 1422.2616 | 0.024728
[104 empty] | 1422.2864 | 0.024699 | [7 empty] | 1422.2864 | 0.024699
[104 empty] | 1422.3112 | 0.024669 | [7 empty] | 1422.3112 | 0.024669
[104 empty] | 1422.3359 | 0.02464 | [7 empty] | 1422.3359 | 0.02464
[104 empty] | 1422.3607 | 0.02461 | [7 empty] | 1422.3607 | 0.02461
[104 empty] | 1422.3855 | 0.024581 | [7 empty] | 1422.3855 | 0.024581
[104 empty] | 1422.4103 | 0.024551 | [7 empty] | 1422.4103 | 0.024551
[104 empty] | 1422.4351 | 0.024521 | [7 empty] | 1422.4351 | 0.024521
[104 empty] | 1422.4598 | 0.024492 | [7 empty] | 1422.4598 | 0.024492
[104 empty] | 1422.4846 | 0.024463 | [7 empty] | 1422.4846 | 0.024463
[104 empty] | 1422.5094 | 0.024434 | [7 empty] | 1422.5094 | 0.024434
[104 empty] | 1422.5342 | 0.024406 | [7 empty] | 1422.5342 | 0.024406
[104 empty] | 1422.559 | 0.024378 | [7 empty] | 1422.559 | 0.024378
[104 empty] | 1422.5837 | 0.024351 | [7 empty] | 1422.5837 | 0.024351
[104 empty] | 1422.6085 | 0.024324 | [7 empty] | 1422.6085 | 0.024324
[104 empty] | 1422.6333 | 0.024297 | [7 empty] | 1422.6333 | 0.024297
[104 empty] | 1422.6581 | 0.024271 | [7 empty] | 1422.6581 | 0.024271
[104 empty] | 1422.6829 | 0.024246 | [7 empty] | 1422.6829 | 0.024246
[104 empty] | 1422.7076 | 0.024222 | [7 empty] | 1422.7076 | 0.024222
[104 empty] | 1422.7324 | 0.024198 | [7 empty] | 1422.7324 | 0.024198
[104 empty] | 1422.7572 | 0.024175 | [7 empty] | 1422.7572 | 0.024175
[104 empty] | 1422.782 | 0.024153 | [7 empty] | 1422.782 | 0.024153
[104 empty] | 1422.8068 | 0.024132 | [7 empty] | 1422.8068 | 0.024132
[104 empty] | 1422.8317 | 0.024112 | [7 empty] | 1422.8317 | 0.024112
[104 empty] | 1422.8564 | 0.024092 | [7 empty] | 1422.8564 | 0.024092
[104 empty] | 1422.8812 | 0.024074 | [7 empty] | 1422.8812 | 0.024074
[104 empty] | 1422.906 | 0.024056 | [7 empty] | 1422.906 | 0.024056
[104 empty] | 1422.9308 | 0.02404 | [7 empty] | 1422.9308 | 0.02404
[104 empty] | 1422.9556 | 0.024024 | [7 empty] | 1422.9556 | 0.024024
[104 empty] | 1422.9803 | 0.02401 | [7 empty] | 1422.9803 | 0.02401
[104 empty] | 1423.0052 | 0.023996 | [7 empty] | 1423.0052 | 0.023996
[104 empty] | 1423.03 | 0.023983 | [7 empty] | 1423.03 | 0.023983
[104 empty] | 1423.0548 | 0.023972 | [7 empty] | 1423.0548 | 0.023972
[104 empty] | 1423.0796 | 0.023961 | [7 empty] | 1423.0796 | 0.023961
[104 empty] | 1423.1044 | 0.023952 | [7 empty] | 1423.1044 | 0.023952
[104 empty] | 1423.1291 | 0.023943 | [7 empty] | 1423.1291 | 0.023943
[104 empty] | 1423.1541 | 0.023936 | [7 empty] | 1423.1541 | 0.023936
[104 empty] | 1423.1788 | 0.023929 | [7 empty] | 1423.1788 | 0.023929
[104 empty] | 1423.2036 | 0.023923 | [7 empty] | 1423.2036 | 0.023923
[104 empty] | 1423.2284 | 0.023919 | [7 empty] | 1423.2284 | 0.023919
[104 empty] | 1423.2533 | 0.023915 | [7 empty] | 1423.2533 | 0.023915
[104 empty] | 1423.2781 | 0.023912 | [7 empty] | 1423.2781 | 0.023912
[104 empty] | 1423.3029 | 0.02391 | [7 empty] | 1423.3029 | 0.02391
[104 empty] | 1423.3276 | 0.023909 | [7 empty] | 1423.3276 | 0.023909
[104 empty] | 1423.3525 | 0.023909 | [7 empty] | 1423.3525 | 0.023909
[104 empty] | 1423.3773 | 0.023909 | [7 empty] | 1423.3773 | 0.023909
[104 empty] | 1423.4021 | 0.02391 | [7 empty] | 1423.4021 | 0.02391
[104 empty] | 1423.4269 | 0.023912 | [7 empty] | 1423.4269 | 0.023912
[104 empty] | 1423.4518 | 0.023915 | [7 empty] | 1423.4518 | 0.023915
[104 empty] | 1423.4766 | 0.023918 | [7 empty] | 1423.4766 | 0.023918
[104 empty] | 1423.5013 | 0.023921 | [7 empty] | 1423.5013 | 0.023921
[104 empty] | 1423.5262 | 0.023925 | [7 empty] | 1423.5262 | 0.023925
[104 empty] | 1423.551 | 0.02393 | [7 empty] | 1423.551 | 0.02393
[104 empty] | 1423.5758 | 0.023935 | [7 empty] | 1423.5758 | 0.023935
[104 empty] | 1423.6006 | 0.02394 | [7 empty] | 1423.6006 | 0.02394
[104 empty] | 1423.6255 | 0.023946 | [7 empty] | 1423.6255 | 0.023946
[104 empty] | 1423.6503 | 0.023952 | [7 empty] | 1423.6503 | 0.023952
[104 empty] | 1423.6752 | 0.023958 | [7 empty] | 1423.6752 | 0.023958
[104 empty] | 1423.7 | 0.023964 | [7 empty] | 1423.7 | 0.023964
[104 empty] | 1423.7247 | 0.023971 | [7 empty] | 1423.7247 | 0.023971
[104 empty] | 1423.7496 | 0.023977 | [7 empty] | 1423.7496 | 0.023977
[104 empty] | 1423.7744 | 0.023983 | [7 empty] | 1423.7744 | 0.023983
[104 empty] | 1423.7992 | 0.02399 | [7 empty] | 1423.7992 | 0.02399
[104 empty] | 1423.8241 | 0.023996 | [7 empty] | 1423.8241 | 0.023996
[104 empty] | 1423.8489 | 0.024001 | [7 empty] | 1423.8489 | 0.024001
[104 empty] | 1423.8738 | 0.024007 | [7 empty] | 1423.8738 | 0.024007
[104 empty] | 1423.8986 | 0.024012 | [7 empty] | 1423.8986 | 0.024012
[104 empty] | 1423.9233 | 0.024017 | [7 empty] | 1423.9233 | 0.024017
[104 empty] | 1423.9482 | 0.024021 | [7 empty] | 1423.9482 | 0.024021
[104 empty] | 1423.973 | 0.024025 | [7 empty] | 1423.973 | 0.024025
[104 empty] | 1423.9979 | 0.024028 | [7 empty] | 1423.9979 | 0.024028
[104 empty] | 1424.0227 | 0.024031 | [7 empty] | 1424.0227 | 0.024031
[104 empty] | 1424.0476 | 0.024033 | [7 empty] | 1424.0476 | 0.024033
[104 empty] | 1424.0724 | 0.024034 | [7 empty] | 1424.0724 | 0.024034
[104 empty] | 1424.0973 | 0.024034 | [7 empty] | 1424.0973 | 0.024034
[104 empty] | 1424.1221 | 0.024034 | [7 empty] | 1424.1221 | 0.024034
[104 empty] | 1424.147 | 0.024033 | [7 empty] | 1424.147 | 0.024033
[104 empty] | 1424.1718 | 0.024031 | [7 empty] | 1424.1718 | 0.024031
[104 empty] | 1424.1967 | 0.024027 | [7 empty] | 1424.1967 | 0.024027
[104 empty] | 1424.2214 | 0.024023 | [7 empty] | 1424.2214 | 0.024023
[104 empty] | 1424.2463 | 0.024018 | [7 empty] | 1424.2463 | 0.024018
[104 empty] | 1424.2711 | 0.024012 | [7 empty] | 1424.2711 | 0.024012
[104 empty] | 1424.296 | 0.024004 | [7 empty] | 1424.296 | 0.024004
[104 empty] | 1424.3208 | 0.023996 | [7 empty] | 1424.3208 | 0.023996
[104 empty] | 1424.3457 | 0.023986 | [7 empty] | 1424.3457 | 0.023986
[104 empty] | 1424.3705 | 0.023975 | [7 empty] | 1424.3705 | 0.023975
[104 empty] | 1424.3954 | 0.023963 | [7 empty] | 1424.3954 | 0.023963
[104 empty] | 1424.4202 | 0.023949 | [7 empty] | 1424.4202 | 0.023949
[104 empty] | 1424.4451 | 0.023934 | [7 empty] | 1424.4451 | 0.023934
[104 empty] | 1424.4698 | 0.023918 | [7 empty] | 1424.4698 | 0.023918
[104 empty] | 1424.4948 | 0.023901 | [7 empty] | 1424.4948 | 0.023901
[104 empty] | 1424.5197 | 0.023883 | [7 empty] | 1424.5197 | 0.023883
[104 empty] | 1424.5444 | 0.023863 | [7 empty] | 1424.5444 | 0.023863
[104 empty] | 1424.5693 | 0.023841 | [7 empty] | 1424.5693 | 0.023841
[104 empty] | 1424.5941 | 0.023819 | [7 empty] | 1424.5941 | 0.023819
[104 empty] | 1424.619 | 0.023795 | [7 empty] | 1424.619 | 0.023795
[104 empty] | 1424.6439 | 0.02377 | [7 empty] | 1424.6439 | 0.02377
[104 empty] | 1424.6687 | 0.023744 | [7 empty] | 1424.6687 | 0.023744
[104 empty] | 1424.6936 | 0.023716 | [7 empty] | 1424.6936 | 0.023716
[104 empty] | 1424.7185 | 0.023687 | [7 empty] | 1424.7185 | 0.023687
[104 empty] | 1424.7433 | 0.023657 | [7 empty] | 1424.7433 | 0.023657
[104 empty] | 1424.7682 | 0.023626 | [7 empty] | 1424.7682 | 0.023626
[104 empty] | 1424.7931 | 0.023594 | [7 empty] | 1424.7931 | 0.023594
[104 empty] | 1424.8179 | 0.02356 | [7 empty] | 1424.8179 | 0.02356
[104 empty] | 1424.8428 | 0.023526 | [7 empty] | 1424.8428 | 0.023526
[104 empty] | 1424.8677 | 0.02349 | [7 empty] | 1424.8677 | 0.02349
[104 empty] | 1424.8925 | 0.023454 | [7 empty] | 1424.8925 | 0.023454
[104 empty] | 1424.9174 | 0.023416 | [7 empty] | 1424.9174 | 0.023416
[104 empty] | 1424.9423 | 0.023378 | [7 empty] | 1424.9423 | 0.023378
[104 empty] | 1424.9672 | 0.023338 | [7 empty] | 1424.9672 | 0.023338
[104 empty] | 1424.9919 | 0.023298 | [7 empty] | 1424.9919 | 0.023298
[104 empty] | 1425.0168 | 0.023257 | [7 empty] | 1425.0168 | 0.023257
[104 empty] | 1425.0417 | 0.023216 | [7 empty] | 1425.0417 | 0.023216
[104 empty] | 1425.0665 | 0.023173 | [7 empty] | 1425.0665 | 0.023173
[104 empty] | 1425.0914 | 0.02313 | [7 empty] | 1425.0914 | 0.02313
[104 empty] | 1425.1163 | 0.023087 | [7 empty] | 1425.1163 | 0.023087
[104 empty] | 1425.1412 | 0.023043 | [7 empty] | 1425.1412 | 0.023043
[104 empty] | 1425.1661 | 0.022999 | [7 empty] | 1425.1661 | 0.022999
[104 empty] | 1425.1909 | 0.022955 | [7 empty] | 1425.1909 | 0.022955
[104 empty] | 1425.2158 | 0.02291 | [7 empty] | 1425.2158 | 0.02291
[104 empty] | 1425.2407 | 0.022865 | [7 empty] | 1425.2407 | 0.022865
[104 empty] | 1425.2656 | 0.022819 | [7 empty] | 1425.2656 | 0.022819
[104 empty] | 1425.2905 | 0.022774 | [7 empty] | 1425.2905 | 0.022774
[104 empty] | 1425.3153 | 0.022729 | [7 empty] | 1425.3153 | 0.022729
[104 empty] | 1425.3402 | 0.022684 | [7 empty] | 1425.3402 | 0.022684
[104 empty] | 1425.3651 | 0.022639 | [7 empty] | 1425.3651 | 0.022639
[104 empty] | 1425.39 | 0.022594 | [7 empty] | 1425.39 | 0.022594
[104 empty] | 1425.4149 | 0.022549 | [7 empty] | 1425.4149 | 0.022549
[104 empty] | 1425.4398 | 0.022505 | [7 empty] | 1425.4398 | 0.022505
[104 empty] | 1425.4646 | 0.022461 | [7 empty] | 1425.4646 | 0.022461
[104 empty] | 1425.4895 | 0.022417 | [7 empty] | 1425.4895 | 0.022417
[104 empty] | 1425.5144 | 0.022374 | [7 empty] | 1425.5144 | 0.022374
[104 empty] | 1425.5393 | 0.022332 | [7 empty] | 1425.5393 | 0.022332
[104 empty] | 1425.5642 | 0.02229 | [7 empty] | 1425.5642 | 0.02229
[104 empty] | 1425.5891 | 0.022248 | [7 empty] | 1425.5891 | 0.022248
[104 empty] | 1425.614 | 0.022208 | [7 empty] | 1425.614 | 0.022208
[104 empty] | 1425.6389 | 0.022168 | [7 empty] | 1425.6389 | 0.022168
[104 empty] | 1425.6638 | 0.022129 | [7 empty] | 1425.6638 | 0.022129
[104 empty] | 1425.6886 | 0.02209 | [7 empty] | 1425.6886 | 0.02209
[104 empty] | 1425.7135 | 0.022053 | [7 empty] | 1425.7135 | 0.022053
[104 empty] | 1425.7384 | 0.022016 | [7 empty] | 1425.7384 | 0.022016
[104 empty] | 1425.7633 | 0.021981 | [7 empty] | 1425.7633 | 0.021981
[104 empty] | 1425.7882 | 0.021946 | [7 empty] | 1425.7882 | 0.021946
[104 empty] | 1425.8131 | 0.021913 | [7 empty] | 1425.8131 | 0.021913
[104 empty] | 1425.838 | 0.02188 | [7 empty] | 1425.838 | 0.02188
[104 empty] | 1425.8629 | 0.021848 | [7 empty] | 1425.8629 | 0.021848
[104 empty] | 1425.8878 | 0.021818 | [7 empty] | 1425.8878 | 0.021818
[104 empty] | 1425.9127 | 0.021788 | [7 empty] | 1425.9127 | 0.021788
[104 empty] | 1425.9376 | 0.02176 | [7 empty] | 1425.9376 | 0.02176
[104 empty] | 1425.9625 | 0.021733 | [7 empty] | 1425.9625 | 0.021733
[104 empty] | 1425.9874 | 0.021706 | [7 empty] | 1425.9874 | 0.021706
[104 empty] | 1426.0123 | 0.021681 | [7 empty] | 1426.0123 | 0.021681
[104 empty] | 1426.0372 | 0.021657 | [7 empty] | 1426.0372 | 0.021657
[104 empty] | 1426.0621 | 0.021634 | [7 empty] | 1426.0621 | 0.021634
[104 empty] | 1426.087 | 0.021612 | [7 empty] | 1426.087 | 0.021612
[104 empty] | 1426.1119 | 0.021591 | [7 empty] | 1426.1119 | 0.021591
[104 empty] | 1426.1368 | 0.021571 | [7 empty] | 1426.1368 | 0.021571
[104 empty] | 1426.1617 | 0.021553 | [7 empty] | 1426.1617 | 0.021553
[104 empty] | 1426.1868 | 0.021535 | [7 empty] | 1426.1868 | 0.021535
[104 empty] | 1426.2117 | 0.021518 | [7 empty] | 1426.2117 | 0.021518
[104 empty] | 1426.2366 | 0.021502 | [7 empty] | 1426.2366 | 0.021502
[104 empty] | 1426.2615 | 0.021487 | [7 empty] | 1426.2615 | 0.021487
[104 empty] | 1426.2864 | 0.021473 | [7 empty] | 1426.2864 | 0.021473
[104 empty] | 1426.3113 | 0.02146 | [7 empty] | 1426.3113 | 0.02146
[104 empty] | 1426.3362 | 0.021447 | [7 empty] | 1426.3362 | 0.021447
[104 empty] | 1426.3611 | 0.021436 | [7 empty] | 1426.3611 | 0.021436
[104 empty] | 1426.386 | 0.021425 | [7 empty] | 1426.386 | 0.021425
[104 empty] | 1426.4109 | 0.021415 | [7 empty] | 1426.4109 | 0.021415
[104 empty] | 1426.4359 | 0.021405 | [7 empty] | 1426.4359 | 0.021405
[104 empty] | 1426.4608 | 0.021396 | [7 empty] | 1426.4608 | 0.021396
[104 empty] | 1426.4857 | 0.021388 | [7 empty] | 1426.4857 | 0.021388
[104 empty] | 1426.5106 | 0.02138 | [7 empty] | 1426.5106 | 0.02138
[104 empty] | 1426.5355 | 0.021373 | [7 empty] | 1426.5355 | 0.021373
[104 empty] | 1426.5604 | 0.021367 | [7 empty] | 1426.5604 | 0.021367
[104 empty] | 1426.5854 | 0.02136 | [7 empty] | 1426.5854 | 0.02136
[104 empty] | 1426.6104 | 0.021354 | [7 empty] | 1426.6104 | 0.021354
[104 empty] | 1426.6353 | 0.021349 | [7 empty] | 1426.6353 | 0.021349
[104 empty] | 1426.6602 | 0.021343 | [7 empty] | 1426.6602 | 0.021343
[104 empty] | 1426.6851 | 0.021338 | [7 empty] | 1426.6851 | 0.021338
[104 empty] | 1426.7101 | 0.021333 | [7 empty] | 1426.7101 | 0.021333
[104 empty] | 1426.735 | 0.021329 | [7 empty] | 1426.735 | 0.021329
[104 empty] | 1426.7599 | 0.021324 | [7 empty] | 1426.7599 | 0.021324
[104 empty] | 1426.7848 | 0.02132 | [7 empty] | 1426.7848 | 0.02132
[104 empty] | 1426.8098 | 0.021315 | [7 empty] | 1426.8098 | 0.021315
[104 empty] | 1426.8347 | 0.02131 | [7 empty] | 1426.8347 | 0.02131
[104 empty] | 1426.8596 | 0.021306 | [7 empty] | 1426.8596 | 0.021306
[104 empty] | 1426.8845 | 0.021301 | [7 empty] | 1426.8845 | 0.021301
[104 empty] | 1426.9095 | 0.021296 | [7 empty] | 1426.9095 | 0.021296
[104 empty] | 1426.9344 | 0.021291 | [7 empty] | 1426.9344 | 0.021291
[104 empty] | 1426.9594 | 0.021286 | [7 empty] | 1426.9594 | 0.021286
[104 empty] | 1426.9843 | 0.021281 | [7 empty] | 1426.9843 | 0.021281
[104 empty] | 1427.0093 | 0.021275 | [7 empty] | 1427.0093 | 0.021275
[104 empty] | 1427.0342 | 0.021269 | [7 empty] | 1427.0342 | 0.021269
[104 empty] | 1427.0591 | 0.021263 | [7 empty] | 1427.0591 | 0.021263
[104 empty] | 1427.0841 | 0.021257 | [7 empty] | 1427.0841 | 0.021257
[104 empty] | 1427.109 | 0.02125 | [7 empty] | 1427.109 | 0.02125
[104 empty] | 1427.1339 | 0.021243 | [7 empty] | 1427.1339 | 0.021243
[104 empty] | 1427.1589 | 0.021235 | [7 empty] | 1427.1589 | 0.021235
[104 empty] | 1427.1838 | 0.021227 | [7 empty] | 1427.1838 | 0.021227
[104 empty] | 1427.2087 | 0.021219 | [7 empty] | 1427.2087 | 0.021219
[104 empty] | 1427.2338 | 0.02121 | [7 empty] | 1427.2338 | 0.02121
[104 empty] | 1427.2587 | 0.021201 | [7 empty] | 1427.2587 | 0.021201
[104 empty] | 1427.2837 | 0.021192 | [7 empty] | 1427.2837 | 0.021192
[104 empty] | 1427.3086 | 0.021182 | [7 empty] | 1427.3086 | 0.021182
[104 empty] | 1427.3335 | 0.021172 | [7 empty] | 1427.3335 | 0.021172
[104 empty] | 1427.3585 | 0.021161 | [7 empty] | 1427.3585 | 0.021161
[104 empty] | 1427.3834 | 0.02115 | [7 empty] | 1427.3834 | 0.02115
[104 empty] | 1427.4084 | 0.021139 | [7 empty] | 1427.4084 | 0.021139
[104 empty] | 1427.4334 | 0.021127 | [7 empty] | 1427.4334 | 0.021127
[104 empty] | 1427.4583 | 0.021115 | [7 empty] | 1427.4583 | 0.021115
[104 empty] | 1427.4833 | 0.021103 | [7 empty] | 1427.4833 | 0.021103
[104 empty] | 1427.5082 | 0.02109 | [7 empty] | 1427.5082 | 0.02109
[104 empty] | 1427.5332 | 0.021077 | [7 empty] | 1427.5332 | 0.021077
[104 empty] | 1427.5581 | 0.021064 | [7 empty] | 1427.5581 | 0.021064
[104 empty] | 1427.5831 | 0.02105 | [7 empty] | 1427.5831 | 0.02105
[104 empty] | 1427.608 | 0.021037 | [7 empty] | 1427.608 | 0.021037
[104 empty] | 1427.6331 | 0.021023 | [7 empty] | 1427.6331 | 0.021023
[104 empty] | 1427.658 | 0.021009 | [7 empty] | 1427.658 | 0.021009
[104 empty] | 1427.683 | 0.020995 | [7 empty] | 1427.683 | 0.020995
[104 empty] | 1427.7079 | 0.020981 | [7 empty] | 1427.7079 | 0.020981
[104 empty] | 1427.7329 | 0.020967 | [7 empty] | 1427.7329 | 0.020967
[104 empty] | 1427.7578 | 0.020952 | [7 empty] | 1427.7578 | 0.020952
[104 empty] | 1427.7828 | 0.020938 | [7 empty] | 1427.7828 | 0.020938
[104 empty] | 1427.8077 | 0.020924 | [7 empty] | 1427.8077 | 0.020924
[104 empty] | 1427.8328 | 0.02091 | [7 empty] | 1427.8328 | 0.02091
[104 empty] | 1427.8577 | 0.020896 | [7 empty] | 1427.8577 | 0.020896
[104 empty] | 1427.8827 | 0.020883 | [7 empty] | 1427.8827 | 0.020883
[104 empty] | 1427.9076 | 0.020869 | [7 empty] | 1427.9076 | 0.020869
[104 empty] | 1427.9326 | 0.020856 | [7 empty] | 1427.9326 | 0.020856
[104 empty] | 1427.9576 | 0.020844 | [7 empty] | 1427.9576 | 0.020844
[104 empty] | 1427.9825 | 0.020831 | [7 empty] | 1427.9825 | 0.020831
[104 empty] | 1428.0076 | 0.020819 | [7 empty] | 1428.0076 | 0.020819
[104 empty] | 1428.0325 | 0.020808 | [7 empty] | 1428.0325 | 0.020808
[104 empty] | 1428.0575 | 0.020797 | [7 empty] | 1428.0575 | 0.020797
[104 empty] | 1428.0825 | 0.020786 | [7 empty] | 1428.0825 | 0.020786
[104 empty] | 1428.1074 | 0.020777 | [7 empty] | 1428.1074 | 0.020777
[104 empty] | 1428.1324 | 0.020767 | [7 empty] | 1428.1324 | 0.020767
[104 empty] | 1428.1573 | 0.020759 | [7 empty] | 1428.1573 | 0.020759
[104 empty] | 1428.1824 | 0.020751 | [7 empty] | 1428.1824 | 0.020751
[104 empty] | 1428.2074 | 0.020744 | [7 empty] | 1428.2074 | 0.020744
[104 empty] | 1428.2323 | 0.020738 | [7 empty] | 1428.2323 | 0.020738
[104 empty] | 1428.2573 | 0.020733 | [7 empty] | 1428.2573 | 0.020733
[104 empty] | 1428.2823 | 0.020728 | [7 empty] | 1428.2823 | 0.020728
[104 empty] | 1428.3073 | 0.020725 | [7 empty] | 1428.3073 | 0.020725
[104 empty] | 1428.3323 | 0.020722 | [7 empty] | 1428.3323 | 0.020722
[104 empty] | 1428.3573 | 0.020721 | [7 empty] | 1428.3573 | 0.020721
[104 empty] | 1428.3823 | 0.02072 | [7 empty] | 1428.3823 | 0.02072
[104 empty] | 1428.4072 | 0.020721 | [7 empty] | 1428.4072 | 0.020721
[104 empty] | 1428.4323 | 0.020722 | [7 empty] | 1428.4323 | 0.020722
[104 empty] | 1428.4573 | 0.020725 | [7 empty] | 1428.4573 | 0.020725
[104 empty] | 1428.4822 | 0.020729 | [7 empty] | 1428.4822 | 0.020729
[104 empty] | 1428.5072 | 0.020735 | [7 empty] | 1428.5072 | 0.020735
[104 empty] | 1428.5322 | 0.020741 | [7 empty] | 1428.5322 | 0.020741
[104 empty] | 1428.5573 | 0.020749 | [7 empty] | 1428.5573 | 0.020749
[104 empty] | 1428.5822 | 0.020758 | [7 empty] | 1428.5822 | 0.020758
[104 empty] | 1428.6072 | 0.020768 | [7 empty] | 1428.6072 | 0.020768
[104 empty] | 1428.6322 | 0.02078 | [7 empty] | 1428.6322 | 0.02078
[104 empty] | 1428.6572 | 0.020793 | [7 empty] | 1428.6572 | 0.020793
[104 empty] | 1428.6821 | 0.020807 | [7 empty] | 1428.6821 | 0.020807
[104 empty] | 1428.7072 | 0.020823 | [7 empty] | 1428.7072 | 0.020823
[104 empty] | 1428.7322 | 0.02084 | [7 empty] | 1428.7322 | 0.02084
[104 empty] | 1428.7572 | 0.020858 | [7 empty] | 1428.7572 | 0.020858
[104 empty] | 1428.7822 | 0.020878 | [7 empty] | 1428.7822 | 0.020878
[104 empty] | 1428.8071 | 0.020899 | [7 empty] | 1428.8071 | 0.020899
[104 empty] | 1428.8322 | 0.020922 | [7 empty] | 1428.8322 | 0.020922
[104 empty] | 1428.8572 | 0.020947 | [7 empty] | 1428.8572 | 0.020947
[104 empty] | 1428.8822 | 0.020972 | [7 empty] | 1428.8822 | 0.020972
[104 empty] | 1428.9072 | 0.020999 | [7 empty] | 1428.9072 | 0.020999
[104 empty] | 1428.9323 | 0.021028 | [7 empty] | 1428.9323 | 0.021028
[104 empty] | 1428.9573 | 0.021058 | [7 empty] | 1428.9573 | 0.021058
[104 empty] | 1428.9822 | 0.02109 | [7 empty] | 1428.9822 | 0.02109
[104 empty] | 1429.0072 | 0.021123 | [7 empty] | 1429.0072 | 0.021123
[104 empty] | 1429.0322 | 0.021157 | [7 empty] | 1429.0322 | 0.021157
[104 empty] | 1429.0573 | 0.021193 | [7 empty] | 1429.0573 | 0.021193
[104 empty] | 1429.0823 | 0.02123 | [7 empty] | 1429.0823 | 0.02123
[104 empty] | 1429.1073 | 0.021269 | [7 empty] | 1429.1073 | 0.021269
[104 empty] | 1429.1323 | 0.021309 | [7 empty] | 1429.1323 | 0.021309
[104 empty] | 1429.1573 | 0.02135 | [7 empty] | 1429.1573 | 0.02135
[104 empty] | 1429.1824 | 0.021393 | [7 empty] | 1429.1824 | 0.021393
[104 empty] | 1429.2074 | 0.021437 | [7 empty] | 1429.2074 | 0.021437
[104 empty] | 1429.2323 | 0.021483 | [7 empty] | 1429.2323 | 0.021483
[104 empty] | 1429.2573 | 0.02153 | [7 empty] | 1429.2573 | 0.02153
[104 empty] | 1429.2823 | 0.021578 | [7 empty] | 1429.2823 | 0.021578
[104 empty] | 1429.3074 | 0.021627 | [7 empty] | 1429.3074 | 0.021627
[104 empty] | 1429.3324 | 0.021677 | [7 empty] | 1429.3324 | 0.021677
[104 empty] | 1429.3574 | 0.021729 | [7 empty] | 1429.3574 | 0.021729
[104 empty] | 1429.3824 | 0.021782 | [7 empty] | 1429.3824 | 0.021782
[104 empty] | 1429.4075 | 0.021836 | [7 empty] | 1429.4075 | 0.021836
[104 empty] | 1429.4325 | 0.021891 | [7 empty] | 1429.4325 | 0.021891
[104 empty] | 1429.4575 | 0.021947 | [7 empty] | 1429.4575 | 0.021947
[104 empty] | 1429.4825 | 0.022004 | [7 empty] | 1429.4825 | 0.022004
[104 empty] | 1429.5076 | 0.022062 | [7 empty] | 1429.5076 | 0.022062
[104 empty] | 1429.5326 | 0.02212 | [7 empty] | 1429.5326 | 0.02212
[104 empty] | 1429.5576 | 0.02218 | [7 empty] | 1429.5576 | 0.02218
[104 empty] | 1429.5826 | 0.02224 | [7 empty] | 1429.5826 | 0.02224
[104 empty] | 1429.6077 | 0.022301 | [7 empty] | 1429.6077 | 0.022301
[104 empty] | 1429.6328 | 0.022363 | [7 empty] | 1429.6328 | 0.022363
[104 empty] | 1429.6578 | 0.022425 | [7 empty] | 1429.6578 | 0.022425
[104 empty] | 1429.6829 | 0.022488 | [7 empty] | 1429.6829 | 0.022488
[104 empty] | 1429.7079 | 0.022552 | [7 empty] | 1429.7079 | 0.022552
[104 empty] | 1429.7329 | 0.022615 | [7 empty] | 1429.7329 | 0.022615
[104 empty] | 1429.7579 | 0.022679 | [7 empty] | 1429.7579 | 0.022679
[104 empty] | 1429.783 | 0.022743 | [7 empty] | 1429.783 | 0.022743
[104 empty] | 1429.808 | 0.022808 | [7 empty] | 1429.808 | 0.022808
[104 empty] | 1429.833 | 0.022872 | [7 empty] | 1429.833 | 0.022872
[104 empty] | 1429.858 | 0.022937 | [7 empty] | 1429.858 | 0.022937
[104 empty] | 1429.8831 | 0.023001 | [7 empty] | 1429.8831 | 0.023001
[104 empty] | 1429.9082 | 0.023065 | [7 empty] | 1429.9082 | 0.023065
[104 empty] | 1429.9332 | 0.023129 | [7 empty] | 1429.9332 | 0.023129
[104 empty] | 1429.9583 | 0.023193 | [7 empty] | 1429.9583 | 0.023193
[104 empty] | 1429.9833 | 0.023256 | [7 empty] | 1429.9833 | 0.023256
[104 empty] | 1430.0083 | 0.023318 | [7 empty] | 1430.0083 | 0.023318
[104 empty] | 1430.0333 | 0.02338 | [7 empty] | 1430.0333 | 0.02338
[104 empty] | 1430.0585 | 0.023441 | [7 empty] | 1430.0585 | 0.023441
[104 empty] | 1430.0835 | 0.023502 | [7 empty] | 1430.0835 | 0.023502
[104 empty] | 1430.1085 | 0.023561 | [7 empty] | 1430.1085 | 0.023561
[104 empty] | 1430.1335 | 0.023619 | [7 empty] | 1430.1335 | 0.023619
[104 empty] | 1430.1586 | 0.023677 | [7 empty] | 1430.1586 | 0.023677
[104 empty] | 1430.1837 | 0.023733 | [7 empty] | 1430.1837 | 0.023733
[104 empty] | 1430.2087 | 0.023788 | [7 empty] | 1430.2087 | 0.023788
[104 empty] | 1430.2338 | 0.023841 | [7 empty] | 1430.2338 | 0.023841
[104 empty] | 1430.2588 | 0.023893 | [7 empty] | 1430.2588 | 0.023893
[104 empty] | 1430.2838 | 0.023943 | [7 empty] | 1430.2838 | 0.023943
[104 empty] | 1430.309 | 0.023992 | [7 empty] | 1430.309 | 0.023992
[104 empty] | 1430.334 | 0.024039 | [7 empty] | 1430.334 | 0.024039
[104 empty] | 1430.359 | 0.024083 | [7 empty] | 1430.359 | 0.024083
[104 empty] | 1430.3842 | 0.024126 | [7 empty] | 1430.3842 | 0.024126
[104 empty] | 1430.4092 | 0.024167 | [7 empty] | 1430.4092 | 0.024167
[104 empty] | 1430.4342 | 0.024206 | [7 empty] | 1430.4342 | 0.024206
[104 empty] | 1430.4592 | 0.024243 | [7 empty] | 1430.4592 | 0.024243
[104 empty] | 1430.4844 | 0.024277 | [7 empty] | 1430.4844 | 0.024277
[104 empty] | 1430.5094 | 0.024309 | [7 empty] | 1430.5094 | 0.024309
[104 empty] | 1430.5344 | 0.024339 | [7 empty] | 1430.5344 | 0.024339
[104 empty] | 1430.5596 | 0.024366 | [7 empty] | 1430.5596 | 0.024366
[104 empty] | 1430.5846 | 0.024391 | [7 empty] | 1430.5846 | 0.024391
[104 empty] | 1430.6096 | 0.024413 | [7 empty] | 1430.6096 | 0.024413
[104 empty] | 1430.6348 | 0.024432 | [7 empty] | 1430.6348 | 0.024432
[104 empty] | 1430.6598 | 0.024449 | [7 empty] | 1430.6598 | 0.024449
[104 empty] | 1430.6848 | 0.024463 | [7 empty] | 1430.6848 | 0.024463
[104 empty] | 1430.71 | 0.024475 | [7 empty] | 1430.71 | 0.024475
[104 empty] | 1430.735 | 0.024483 | [7 empty] | 1430.735 | 0.024483
[104 empty] | 1430.76 | 0.024489 | [7 empty] | 1430.76 | 0.024489
[104 empty] | 1430.7852 | 0.024492 | [7 empty] | 1430.7852 | 0.024492
[104 empty] | 1430.8102 | 0.024492 | [7 empty] | 1430.8102 | 0.024492
[104 empty] | 1430.8353 | 0.024489 | [7 empty] | 1430.8353 | 0.024489
[104 empty] | 1430.8604 | 0.024484 | [7 empty] | 1430.8604 | 0.024484
[104 empty] | 1430.8854 | 0.024476 | [7 empty] | 1430.8854 | 0.024476
[104 empty] | 1430.9105 | 0.024465 | [7 empty] | 1430.9105 | 0.024465
[104 empty] | 1430.9355 | 0.024451 | [7 empty] | 1430.9355 | 0.024451
[104 empty] | 1430.9607 | 0.024435 | [7 empty] | 1430.9607 | 0.024435
[104 empty] | 1430.9857 | 0.024415 | [7 empty] | 1430.9857 | 0.024415
[104 empty] | 1431.0109 | 0.024394 | [7 empty] | 1431.0109 | 0.024394
[104 empty] | 1431.0359 | 0.024369 | [7 empty] | 1431.0359 | 0.024369
[104 empty] | 1431.061 | 0.024342 | [7 empty] | 1431.061 | 0.024342
[104 empty] | 1431.0861 | 0.024313 | [7 empty] | 1431.0861 | 0.024313
[104 empty] | 1431.1112 | 0.024281 | [7 empty] | 1431.1112 | 0.024281
[104 empty] | 1431.1362 | 0.024247 | [7 empty] | 1431.1362 | 0.024247
[104 empty] | 1431.1614 | 0.02421 | [7 empty] | 1431.1614 | 0.02421
[104 empty] | 1431.1864 | 0.024172 | [7 empty] | 1431.1864 | 0.024172
[104 empty] | 1431.2115 | 0.024131 | [7 empty] | 1431.2115 | 0.024131
[104 empty] | 1431.2366 | 0.024088 | [7 empty] | 1431.2366 | 0.024088
[104 empty] | 1431.2617 | 0.024043 | [7 empty] | 1431.2617 | 0.024043
[104 empty] | 1431.2867 | 0.023997 | [7 empty] | 1431.2867 | 0.023997
[104 empty] | 1431.3119 | 0.023949 | [7 empty] | 1431.3119 | 0.023949
[104 empty] | 1431.3369 | 0.023899 | [7 empty] | 1431.3369 | 0.023899
[104 empty] | 1431.3621 | 0.023848 | [7 empty] | 1431.3621 | 0.023848
[104 empty] | 1431.3871 | 0.023795 | [7 empty] | 1431.3871 | 0.023795
[104 empty] | 1431.4122 | 0.023741 | [7 empty] | 1431.4122 | 0.023741
[104 empty] | 1431.4373 | 0.023686 | [7 empty] | 1431.4373 | 0.023686
[104 empty] | 1431.4624 | 0.02363 | [7 empty] | 1431.4624 | 0.02363
[104 empty] | 1431.4875 | 0.023572 | [7 empty] | 1431.4875 | 0.023572
[104 empty] | 1431.5126 | 0.023515 | [7 empty] | 1431.5126 | 0.023515
[104 empty] | 1431.5377 | 0.023456 | [7 empty] | 1431.5377 | 0.023456
[104 empty] | 1431.5627 | 0.023397 | [7 empty] | 1431.5627 | 0.023397
[104 empty] | 1431.5879 | 0.023337 | [7 empty] | 1431.5879 | 0.023337
[104 empty] | 1431.613 | 0.023277 | [7 empty] | 1431.613 | 0.023277
[104 empty] | 1431.6381 | 0.023217 | [7 empty] | 1431.6381 | 0.023217
[104 empty] | 1431.6632 | 0.023156 | [7 empty] | 1431.6632 | 0.023156
[104 empty] | 1431.6884 | 0.023096 | [7 empty] | 1431.6884 | 0.023096
[104 empty] | 1431.7134 | 0.023035 | [7 empty] | 1431.7134 | 0.023035
[104 empty] | 1431.7385 | 0.022975 | [7 empty] | 1431.7385 | 0.022975
[104 empty] | 1431.7637 | 0.022916 | [7 empty] | 1431.7637 | 0.022916
[104 empty] | 1431.7887 | 0.022856 | [7 empty] | 1431.7887 | 0.022856
[104 empty] | 1431.8138 | 0.022797 | [7 empty] | 1431.8138 | 0.022797
[104 empty] | 1431.839 | 0.022739 | [7 empty] | 1431.839 | 0.022739
[104 empty] | 1431.864 | 0.022681 | [7 empty] | 1431.864 | 0.022681
[104 empty] | 1431.8892 | 0.022624 | [7 empty] | 1431.8892 | 0.022624
[104 empty] | 1431.9143 | 0.022568 | [7 empty] | 1431.9143 | 0.022568
[104 empty] | 1431.9393 | 0.022513 | [7 empty] | 1431.9393 | 0.022513
[104 empty] | 1431.9645 | 0.022459 | [7 empty] | 1431.9645 | 0.022459
[104 empty] | 1431.9896 | 0.022406 | [7 empty] | 1431.9896 | 0.022406
[104 empty] | 1432.0148 | 0.022354 | [7 empty] | 1432.0148 | 0.022354
[104 empty] | 1432.0398 | 0.022303 | [7 empty] | 1432.0398 | 0.022303
[104 empty] | 1432.0649 | 0.022254 | [7 empty] | 1432.0649 | 0.022254
[104 empty] | 1432.0901 | 0.022206 | [7 empty] | 1432.0901 | 0.022206
[104 empty] | 1432.1152 | 0.022159 | [7 empty] | 1432.1152 | 0.022159
[104 empty] | 1432.1403 | 0.022113 | [7 empty] | 1432.1403 | 0.022113
[104 empty] | 1432.1654 | 0.022069 | [7 empty] | 1432.1654 | 0.022069
[104 empty] | 1432.1906 | 0.022026 | [7 empty] | 1432.1906 | 0.022026
[104 empty] | 1432.2157 | 0.021985 | [7 empty] | 1432.2157 | 0.021985
[104 empty] | 1432.2408 | 0.021945 | [7 empty] | 1432.2408 | 0.021945
[104 empty] | 1432.2659 | 0.021906 | [7 empty] | 1432.2659 | 0.021906
[104 empty] | 1432.291 | 0.021869 | [7 empty] | 1432.291 | 0.021869
[104 empty] | 1432.3162 | 0.021834 | [7 empty] | 1432.3162 | 0.021834
[104 empty] | 1432.3413 | 0.0218 | [7 empty] | 1432.3413 | 0.0218
[104 empty] | 1432.3665 | 0.021767 | [7 empty] | 1432.3665 | 0.021767
[104 empty] | 1432.3916 | 0.021736 | [7 empty] | 1432.3916 | 0.021736
[104 empty] | 1432.4166 | 0.021707 | [7 empty] | 1432.4166 | 0.021707
[104 empty] | 1432.4418 | 0.021679 | [7 empty] | 1432.4418 | 0.021679
[104 empty] | 1432.4669 | 0.021652 | [7 empty] | 1432.4669 | 0.021652
[104 empty] | 1432.4921 | 0.021627 | [7 empty] | 1432.4921 | 0.021627
[104 empty] | 1432.5172 | 0.021603 | [7 empty] | 1432.5172 | 0.021603
[104 empty] | 1432.5424 | 0.02158 | [7 empty] | 1432.5424 | 0.02158
[104 empty] | 1432.5675 | 0.021559 | [7 empty] | 1432.5675 | 0.021559
[104 empty] | 1432.5927 | 0.021539 | [7 empty] | 1432.5927 | 0.021539
[104 empty] | 1432.6178 | 0.021521 | [7 empty] | 1432.6178 | 0.021521
[104 empty] | 1432.6428 | 0.021503 | [7 empty] | 1432.6428 | 0.021503
[104 empty] | 1432.668 | 0.021487 | [7 empty] | 1432.668 | 0.021487
[104 empty] | 1432.6931 | 0.021473 | [7 empty] | 1432.6931 | 0.021473
[104 empty] | 1432.7183 | 0.021459 | [7 empty] | 1432.7183 | 0.021459
[104 empty] | 1432.7434 | 0.021446 | [7 empty] | 1432.7434 | 0.021446
[104 empty] | 1432.7686 | 0.021435 | [7 empty] | 1432.7686 | 0.021435
[104 empty] | 1432.7937 | 0.021425 | [7 empty] | 1432.7937 | 0.021425
[104 empty] | 1432.8188 | 0.021415 | [7 empty] | 1432.8188 | 0.021415
[104 empty] | 1432.844 | 0.021407 | [7 empty] | 1432.844 | 0.021407
[104 empty] | 1432.8691 | 0.0214 | [7 empty] | 1432.8691 | 0.0214
[104 empty] | 1432.8943 | 0.021393 | [7 empty] | 1432.8943 | 0.021393
[104 empty] | 1432.9194 | 0.021388 | [7 empty] | 1432.9194 | 0.021388
[104 empty] | 1432.9446 | 0.021383 | [7 empty] | 1432.9446 | 0.021383
[104 empty] | 1432.9697 | 0.02138 | [7 empty] | 1432.9697 | 0.02138
[104 empty] | 1432.9949 | 0.021377 | [7 empty] | 1432.9949 | 0.021377
[104 empty] | 1433.02 | 0.021375 | [7 empty] | 1433.02 | 0.021375
[104 empty] | 1433.0452 | 0.021373 | [7 empty] | 1433.0452 | 0.021373
[104 empty] | 1433.0703 | 0.021373 | [7 empty] | 1433.0703 | 0.021373
[104 empty] | 1433.0955 | 0.021373 | [7 empty] | 1433.0955 | 0.021373
[104 empty] | 1433.1206 | 0.021374 | [7 empty] | 1433.1206 | 0.021374
[104 empty] | 1433.1458 | 0.021375 | [7 empty] | 1433.1458 | 0.021375
[104 empty] | 1433.1709 | 0.021378 | [7 empty] | 1433.1709 | 0.021378
[104 empty] | 1433.1962 | 0.02138 | [7 empty] | 1433.1962 | 0.02138
[104 empty] | 1433.2213 | 0.021384 | [7 empty] | 1433.2213 | 0.021384
[104 empty] | 1433.2465 | 0.021388 | [7 empty] | 1433.2465 | 0.021388
[104 empty] | 1433.2716 | 0.021392 | [7 empty] | 1433.2716 | 0.021392
[104 empty] | 1433.2968 | 0.021398 | [7 empty] | 1433.2968 | 0.021398
[104 empty] | 1433.3219 | 0.021403 | [7 empty] | 1433.3219 | 0.021403
[104 empty] | 1433.347 | 0.02141 | [7 empty] | 1433.347 | 0.02141
[104 empty] | 1433.3722 | 0.021416 | [7 empty] | 1433.3722 | 0.021416
[104 empty] | 1433.3973 | 0.021424 | [7 empty] | 1433.3973 | 0.021424
[104 empty] | 1433.4226 | 0.021432 | [7 empty] | 1433.4226 | 0.021432
[104 empty] | 1433.4478 | 0.02144 | [7 empty] | 1433.4478 | 0.02144
[104 empty] | 1433.4729 | 0.021449 | [7 empty] | 1433.4729 | 0.021449
[104 empty] | 1433.498 | 0.021458 | [7 empty] | 1433.498 | 0.021458
[104 empty] | 1433.5232 | 0.021468 | [7 empty] | 1433.5232 | 0.021468
[104 empty] | 1433.5483 | 0.021478 | [7 empty] | 1433.5483 | 0.021478
[104 empty] | 1433.5736 | 0.021489 | [7 empty] | 1433.5736 | 0.021489
[104 empty] | 1433.5988 | 0.0215 | [7 empty] | 1433.5988 | 0.0215
[104 empty] | 1433.6239 | 0.021512 | [7 empty] | 1433.6239 | 0.021512
[104 empty] | 1433.649 | 0.021524 | [7 empty] | 1433.649 | 0.021524
[104 empty] | 1433.6742 | 0.021536 | [7 empty] | 1433.6742 | 0.021536
[104 empty] | 1433.6995 | 0.021549 | [7 empty] | 1433.6995 | 0.021549
[104 empty] | 1433.7246 | 0.021563 | [7 empty] | 1433.7246 | 0.021563
[104 empty] | 1433.7498 | 0.021576 | [7 empty] | 1433.7498 | 0.021576
[104 empty] | 1433.7749 | 0.021591 | [7 empty] | 1433.7749 | 0.021591
[104 empty] | 1433.8002 | 0.021605 | [7 empty] | 1433.8002 | 0.021605
[104 empty] | 1433.8253 | 0.02162 | [7 empty] | 1433.8253 | 0.02162
[104 empty] | 1433.8505 | 0.021636 | [7 empty] | 1433.8505 | 0.021636
[104 empty] | 1433.8756 | 0.021651 | [7 empty] | 1433.8756 | 0.021651
[104 empty] | 1433.9009 | 0.021667 | [7 empty] | 1433.9009 | 0.021667
[104 empty] | 1433.926 | 0.021684 | [7 empty] | 1433.926 | 0.021684
[104 empty] | 1433.9512 | 0.021701 | [7 empty] | 1433.9512 | 0.021701
[104 empty] | 1433.9764 | 0.021718 | [7 empty] | 1433.9764 | 0.021718
[104 empty] | 1434.0016 | 0.021735 | [7 empty] | 1434.0016 | 0.021735
[104 empty] | 1434.0267 | 0.021753 | [7 empty] | 1434.0267 | 0.021753
[104 empty] | 1434.052 | 0.021771 | [7 empty] | 1434.052 | 0.021771
[104 empty] | 1434.0771 | 0.021789 | [7 empty] | 1434.0771 | 0.021789
[104 empty] | 1434.1023 | 0.021808 | [7 empty] | 1434.1023 | 0.021808
[104 empty] | 1434.1276 | 0.021827 | [7 empty] | 1434.1276 | 0.021827
[104 empty] | 1434.1527 | 0.021846 | [7 empty] | 1434.1527 | 0.021846
[104 empty] | 1434.1779 | 0.021865 | [7 empty] | 1434.1779 | 0.021865
[104 empty] | 1434.2031 | 0.021885 | [7 empty] | 1434.2031 | 0.021885
[104 empty] | 1434.2283 | 0.021905 | [7 empty] | 1434.2283 | 0.021905
[104 empty] | 1434.2534 | 0.021925 | [7 empty] | 1434.2534 | 0.021925
[104 empty] | 1434.2787 | 0.021945 | [7 empty] | 1434.2787 | 0.021945
[104 empty] | 1434.3038 | 0.021965 | [7 empty] | 1434.3038 | 0.021965
[104 empty] | 1434.3291 | 0.021985 | [7 empty] | 1434.3291 | 0.021985
[104 empty] | 1434.3542 | 0.022006 | [7 empty] | 1434.3542 | 0.022006
[104 empty] | 1434.3794 | 0.022027 | [7 empty] | 1434.3794 | 0.022027
[104 empty] | 1434.4047 | 0.022047 | [7 empty] | 1434.4047 | 0.022047
[104 empty] | 1434.4298 | 0.022068 | [7 empty] | 1434.4298 | 0.022068
[104 empty] | 1434.4551 | 0.022089 | [7 empty] | 1434.4551 | 0.022089
[104 empty] | 1434.4802 | 0.02211 | [7 empty] | 1434.4802 | 0.02211
[104 empty] | 1434.5055 | 0.022131 | [7 empty] | 1434.5055 | 0.022131
[104 empty] | 1434.5306 | 0.022152 | [7 empty] | 1434.5306 | 0.022152
[104 empty] | 1434.5559 | 0.022173 | [7 empty] | 1434.5559 | 0.022173
[104 empty] | 1434.5811 | 0.022194 | [7 empty] | 1434.5811 | 0.022194
[104 empty] | 1434.6063 | 0.022215 | [7 empty] | 1434.6063 | 0.022215
[104 empty] | 1434.6315 | 0.022236 | [7 empty] | 1434.6315 | 0.022236
[104 empty] | 1434.6567 | 0.022256 | [7 empty] | 1434.6567 | 0.022256
[104 empty] | 1434.6819 | 0.022277 | [7 empty] | 1434.6819 | 0.022277
[104 empty] | 1434.7072 | 0.022297 | [7 empty] | 1434.7072 | 0.022297
[104 empty] | 1434.7323 | 0.022318 | [7 empty] | 1434.7323 | 0.022318
[104 empty] | 1434.7576 | 0.022338 | [7 empty] | 1434.7576 | 0.022338
[104 empty] | 1434.7827 | 0.022358 | [7 empty] | 1434.7827 | 0.022358
[104 empty] | 1434.808 | 0.022378 | [7 empty] | 1434.808 | 0.022378
[104 empty] | 1434.8331 | 0.022397 | [7 empty] | 1434.8331 | 0.022397
[104 empty] | 1434.8584 | 0.022417 | [7 empty] | 1434.8584 | 0.022417
[104 empty] | 1434.8835 | 0.022436 | [7 empty] | 1434.8835 | 0.022436
[104 empty] | 1434.9088 | 0.022454 | [7 empty] | 1434.9088 | 0.022454
[104 empty] | 1434.9341 | 0.022473 | [7 empty] | 1434.9341 | 0.022473
[104 empty] | 1434.9592 | 0.022491 | [7 empty] | 1434.9592 | 0.022491
[104 empty] | 1434.9845 | 0.022509 | [7 empty] | 1434.9845 | 0.022509
[104 empty] | 1435.0096 | 0.022526 | [7 empty] | 1435.0096 | 0.022526
[104 empty] | 1435.0349 | 0.022543 | [7 empty] | 1435.0349 | 0.022543
[104 empty] | 1435.0602 | 0.02256 | [7 empty] | 1435.0602 | 0.02256
[104 empty] | 1435.0853 | 0.022576 | [7 empty] | 1435.0853 | 0.022576
[104 empty] | 1435.1106 | 0.022591 | [7 empty] | 1435.1106 | 0.022591
[104 empty] | 1435.1357 | 0.022607 | [7 empty] | 1435.1357 | 0.022607
[104 empty] | 1435.161 | 0.022621 | [7 empty] | 1435.161 | 0.022621
[104 empty] | 1435.1863 | 0.022635 | [7 empty] | 1435.1863 | 0.022635
[104 empty] | 1435.2114 | 0.022649 | [7 empty] | 1435.2114 | 0.022649
[104 empty] | 1435.2367 | 0.022662 | [7 empty] | 1435.2367 | 0.022662
[104 empty] | 1435.262 | 0.022674 | [7 empty] | 1435.262 | 0.022674
[104 empty] | 1435.2871 | 0.022686 | [7 empty] | 1435.2871 | 0.022686
[104 empty] | 1435.3124 | 0.022697 | [7 empty] | 1435.3124 | 0.022697
[104 empty] | 1435.3376 | 0.022707 | [7 empty] | 1435.3376 | 0.022707
[104 empty] | 1435.3628 | 0.022717 | [7 empty] | 1435.3628 | 0.022717
[104 empty] | 1435.3881 | 0.022726 | [7 empty] | 1435.3881 | 0.022726
[104 empty] | 1435.4133 | 0.022734 | [7 empty] | 1435.4133 | 0.022734
[104 empty] | 1435.4386 | 0.022742 | [7 empty] | 1435.4386 | 0.022742
[104 empty] | 1435.4637 | 0.022749 | [7 empty] | 1435.4637 | 0.022749
[104 empty] | 1435.489 | 0.022754 | [7 empty] | 1435.489 | 0.022754
[104 empty] | 1435.5143 | 0.022759 | [7 empty] | 1435.5143 | 0.022759
[104 empty] | 1435.5396 | 0.022764 | [7 empty] | 1435.5396 | 0.022764
[104 empty] | 1435.5647 | 0.022767 | [7 empty] | 1435.5647 | 0.022767
[104 empty] | 1435.59 | 0.022769 | [7 empty] | 1435.59 | 0.022769
[104 empty] | 1435.6152 | 0.022771 | [7 empty] | 1435.6152 | 0.022771
[104 empty] | 1435.6405 | 0.022771 | [7 empty] | 1435.6405 | 0.022771
[104 empty] | 1435.6658 | 0.022771 | [7 empty] | 1435.6658 | 0.022771
[104 empty] | 1435.6909 | 0.02277 | [7 empty] | 1435.6909 | 0.02277
[104 empty] | 1435.7162 | 0.022767 | [7 empty] | 1435.7162 | 0.022767
[104 empty] | 1435.7415 | 0.022764 | [7 empty] | 1435.7415 | 0.022764
[104 empty] | 1435.7667 | 0.02276 | [7 empty] | 1435.7667 | 0.02276
[104 empty] | 1435.792 | 0.022754 | [7 empty] | 1435.792 | 0.022754
[104 empty] | 1435.8171 | 0.022748 | [7 empty] | 1435.8171 | 0.022748
[104 empty] | 1435.8424 | 0.022741 | [7 empty] | 1435.8424 | 0.022741
[104 empty] | 1435.8677 | 0.022732 | [7 empty] | 1435.8677 | 0.022732
[104 empty] | 1435.8929 | 0.022723 | [7 empty] | 1435.8929 | 0.022723
[104 empty] | 1435.9182 | 0.022712 | [7 empty] | 1435.9182 | 0.022712
[104 empty] | 1435.9435 | 0.022701 | [7 empty] | 1435.9435 | 0.022701
[104 empty] | 1435.9688 | 0.022688 | [7 empty] | 1435.9688 | 0.022688
[104 empty] | 1435.9939 | 0.022675 | [7 empty] | 1435.9939 | 0.022675
[104 empty] | 1436.0192 | 0.02266 | [7 empty] | 1436.0192 | 0.02266
[104 empty] | 1436.0444 | 0.022645 | [7 empty] | 1436.0444 | 0.022645
[104 empty] | 1436.0697 | 0.022628 | [7 empty] | 1436.0697 | 0.022628
[104 empty] | 1436.095 | 0.02261 | [7 empty] | 1436.095 | 0.02261
[104 empty] | 1436.1202 | 0.022592 | [7 empty] | 1436.1202 | 0.022592
[104 empty] | 1436.1455 | 0.022572 | [7 empty] | 1436.1455 | 0.022572
[104 empty] | 1436.1708 | 0.022552 | [7 empty] | 1436.1708 | 0.022552
[104 empty] | 1436.196 | 0.02253 | [7 empty] | 1436.196 | 0.02253
[104 empty] | 1436.2213 | 0.022508 | [7 empty] | 1436.2213 | 0.022508
[104 empty] | 1436.2466 | 0.022485 | [7 empty] | 1436.2466 | 0.022485
[104 empty] | 1436.2719 | 0.022461 | [7 empty] | 1436.2719 | 0.022461
[104 empty] | 1436.2971 | 0.022436 | [7 empty] | 1436.2971 | 0.022436
[104 empty] | 1436.3224 | 0.022411 | [7 empty] | 1436.3224 | 0.022411
[104 empty] | 1436.3477 | 0.022385 | [7 empty] | 1436.3477 | 0.022385
[104 empty] | 1436.3729 | 0.022358 | [7 empty] | 1436.3729 | 0.022358
[104 empty] | 1436.3982 | 0.02233 | [7 empty] | 1436.3982 | 0.02233
[104 empty] | 1436.4235 | 0.022302 | [7 empty] | 1436.4235 | 0.022302
[104 empty] | 1436.4487 | 0.022273 | [7 empty] | 1436.4487 | 0.022273
[104 empty] | 1436.474 | 0.022244 | [7 empty] | 1436.474 | 0.022244
[104 empty] | 1436.4993 | 0.022214 | [7 empty] | 1436.4993 | 0.022214
[104 empty] | 1436.5245 | 0.022183 | [7 empty] | 1436.5245 | 0.022183
[104 empty] | 1436.5498 | 0.022153 | [7 empty] | 1436.5498 | 0.022153
[104 empty] | 1436.5751 | 0.022122 | [7 empty] | 1436.5751 | 0.022122
[104 empty] | 1436.6003 | 0.022091 | [7 empty] | 1436.6003 | 0.022091
[104 empty] | 1436.6256 | 0.022059 | [7 empty] | 1436.6256 | 0.022059
[104 empty] | 1436.6509 | 0.022027 | [7 empty] | 1436.6509 | 0.022027
[104 empty] | 1436.6761 | 0.021996 | [7 empty] | 1436.6761 | 0.021996
[104 empty] | 1436.7014 | 0.021964 | [7 empty] | 1436.7014 | 0.021964
[104 empty] | 1436.7267 | 0.021932 | [7 empty] | 1436.7267 | 0.021932
[104 empty] | 1436.752 | 0.0219 | [7 empty] | 1436.752 | 0.0219
[104 empty] | 1436.7772 | 0.021868 | [7 empty] | 1436.7772 | 0.021868
[104 empty] | 1436.8026 | 0.021837 | [7 empty] | 1436.8026 | 0.021837
[104 empty] | 1436.8279 | 0.021805 | [7 empty] | 1436.8279 | 0.021805
[104 empty] | 1436.8531 | 0.021774 | [7 empty] | 1436.8531 | 0.021774
[104 empty] | 1436.8784 | 0.021743 | [7 empty] | 1436.8784 | 0.021743
[104 empty] | 1436.9037 | 0.021713 | [7 empty] | 1436.9037 | 0.021713
[104 empty] | 1436.929 | 0.021683 | [7 empty] | 1436.929 | 0.021683
[104 empty] | 1436.9542 | 0.021654 | [7 empty] | 1436.9542 | 0.021654
[104 empty] | 1436.9796 | 0.021625 | [7 empty] | 1436.9796 | 0.021625
[104 empty] | 1437.0049 | 0.021596 | [7 empty] | 1437.0049 | 0.021596
[104 empty] | 1437.0302 | 0.021569 | [7 empty] | 1437.0302 | 0.021569
[104 empty] | 1437.0554 | 0.021542 | [7 empty] | 1437.0554 | 0.021542
[104 empty] | 1437.0807 | 0.021515 | [7 empty] | 1437.0807 | 0.021515
[104 empty] | 1437.1061 | 0.02149 | [7 empty] | 1437.1061 | 0.02149
[104 empty] | 1437.1313 | 0.021465 | [7 empty] | 1437.1313 | 0.021465
[104 empty] | 1437.1566 | 0.021441 | [7 empty] | 1437.1566 | 0.021441
[104 empty] | 1437.1819 | 0.021418 | [7 empty] | 1437.1819 | 0.021418
[104 empty] | 1437.2072 | 0.021396 | [7 empty] | 1437.2072 | 0.021396
[104 empty] | 1437.2325 | 0.021375 | [7 empty] | 1437.2325 | 0.021375
[104 empty] | 1437.2578 | 0.021355 | [7 empty] | 1437.2578 | 0.021355
[104 empty] | 1437.2831 | 0.021336 | [7 empty] | 1437.2831 | 0.021336
[104 empty] | 1437.3084 | 0.021319 | [7 empty] | 1437.3084 | 0.021319
[104 empty] | 1437.3337 | 0.021302 | [7 empty] | 1437.3337 | 0.021302
[104 empty] | 1437.359 | 0.021286 | [7 empty] | 1437.359 | 0.021286
[104 empty] | 1437.3843 | 0.021271 | [7 empty] | 1437.3843 | 0.021271
[104 empty] | 1437.4097 | 0.021258 | [7 empty] | 1437.4097 | 0.021258
[104 empty] | 1437.4349 | 0.021246 | [7 empty] | 1437.4349 | 0.021246
[104 empty] | 1437.4602 | 0.021234 | [7 empty] | 1437.4602 | 0.021234
[104 empty] | 1437.4856 | 0.021224 | [7 empty] | 1437.4856 | 0.021224
[104 empty] | 1437.5109 | 0.021215 | [7 empty] | 1437.5109 | 0.021215
[104 empty] | 1437.5361 | 0.021208 | [7 empty] | 1437.5361 | 0.021208
[104 empty] | 1437.5615 | 0.021201 | [7 empty] | 1437.5615 | 0.021201
[104 empty] | 1437.5868 | 0.021196 | [7 empty] | 1437.5868 | 0.021196
[104 empty] | 1437.6121 | 0.021191 | [7 empty] | 1437.6121 | 0.021191
[104 empty] | 1437.6375 | 0.021188 | [7 empty] | 1437.6375 | 0.021188
[104 empty] | 1437.6627 | 0.021186 | [7 empty] | 1437.6627 | 0.021186
[104 empty] | 1437.688 | 0.021185 | [7 empty] | 1437.688 | 0.021185
[104 empty] | 1437.7134 | 0.021185 | [7 empty] | 1437.7134 | 0.021185
[104 empty] | 1437.7386 | 0.021186 | [7 empty] | 1437.7386 | 0.021186
[104 empty] | 1437.7639 | 0.021188 | [7 empty] | 1437.7639 | 0.021188
[104 empty] | 1437.7893 | 0.021192 | [7 empty] | 1437.7893 | 0.021192
[104 empty] | 1437.8146 | 0.021196 | [7 empty] | 1437.8146 | 0.021196
[104 empty] | 1437.84 | 0.021201 | [7 empty] | 1437.84 | 0.021201
[104 empty] | 1437.8652 | 0.021207 | [7 empty] | 1437.8652 | 0.021207
[104 empty] | 1437.8906 | 0.021214 | [7 empty] | 1437.8906 | 0.021214
[104 empty] | 1437.9159 | 0.021221 | [7 empty] | 1437.9159 | 0.021221
[104 empty] | 1437.9412 | 0.02123 | [7 empty] | 1437.9412 | 0.02123
[104 empty] | 1437.9666 | 0.021239 | [7 empty] | 1437.9666 | 0.021239
[104 empty] | 1437.9918 | 0.021249 | [7 empty] | 1437.9918 | 0.021249
[104 empty] | 1438.0172 | 0.021259 | [7 empty] | 1438.0172 | 0.021259
[104 empty] | 1438.0425 | 0.02127 | [7 empty] | 1438.0425 | 0.02127
[104 empty] | 1438.0679 | 0.021282 | [7 empty] | 1438.0679 | 0.021282
[104 empty] | 1438.0931 | 0.021294 | [7 empty] | 1438.0931 | 0.021294
[104 empty] | 1438.1185 | 0.021307 | [7 empty] | 1438.1185 | 0.021307
[104 empty] | 1438.1438 | 0.02132 | [7 empty] | 1438.1438 | 0.02132
[104 empty] | 1438.1692 | 0.021334 | [7 empty] | 1438.1692 | 0.021334
[104 empty] | 1438.1945 | 0.021348 | [7 empty] | 1438.1945 | 0.021348
[104 empty] | 1438.2198 | 0.021362 | [7 empty] | 1438.2198 | 0.021362
[104 empty] | 1438.2451 | 0.021377 | [7 empty] | 1438.2451 | 0.021377
[104 empty] | 1438.2705 | 0.021392 | [7 empty] | 1438.2705 | 0.021392
[104 empty] | 1438.2958 | 0.021407 | [7 empty] | 1438.2958 | 0.021407
[104 empty] | 1438.3212 | 0.021422 | [7 empty] | 1438.3212 | 0.021422
[104 empty] | 1438.3466 | 0.021437 | [7 empty] | 1438.3466 | 0.021437
[104 empty] | 1438.3718 | 0.021453 | [7 empty] | 1438.3718 | 0.021453
[104 empty] | 1438.3972 | 0.021468 | [7 empty] | 1438.3972 | 0.021468
[104 empty] | 1438.4225 | 0.021483 | [7 empty] | 1438.4225 | 0.021483
[104 empty] | 1438.4479 | 0.021499 | [7 empty] | 1438.4479 | 0.021499
[104 empty] | 1438.4733 | 0.021514 | [7 empty] | 1438.4733 | 0.021514
[104 empty] | 1438.4985 | 0.021529 | [7 empty] | 1438.4985 | 0.021529
[104 empty] | 1438.5239 | 0.021544 | [7 empty] | 1438.5239 | 0.021544
[104 empty] | 1438.5492 | 0.021559 | [7 empty] | 1438.5492 | 0.021559
[104 empty] | 1438.5746 | 0.021574 | [7 empty] | 1438.5746 | 0.021574
[104 empty] | 1438.6 | 0.021588 | [7 empty] | 1438.6 | 0.021588
[104 empty] | 1438.6252 | 0.021602 | [7 empty] | 1438.6252 | 0.021602
[104 empty] | 1438.6506 | 0.021616 | [7 empty] | 1438.6506 | 0.021616
[104 empty] | 1438.676 | 0.02163 | [7 empty] | 1438.676 | 0.02163
[104 empty] | 1438.7013 | 0.021643 | [7 empty] | 1438.7013 | 0.021643
[104 empty] | 1438.7267 | 0.021656 | [7 empty] | 1438.7267 | 0.021656
[104 empty] | 1438.7521 | 0.021669 | [7 empty] | 1438.7521 | 0.021669
[104 empty] | 1438.7773 | 0.021681 | [7 empty] | 1438.7773 | 0.021681
[104 empty] | 1438.8027 | 0.021693 | [7 empty] | 1438.8027 | 0.021693
[104 empty] | 1438.8281 | 0.021704 | [7 empty] | 1438.8281 | 0.021704
[104 empty] | 1438.8534 | 0.021715 | [7 empty] | 1438.8534 | 0.021715
[104 empty] | 1438.8788 | 0.021726 | [7 empty] | 1438.8788 | 0.021726
[104 empty] | 1438.9042 | 0.021736 | [7 empty] | 1438.9042 | 0.021736
[104 empty] | 1438.9296 | 0.021746 | [7 empty] | 1438.9296 | 0.021746
[104 empty] | 1438.9548 | 0.021756 | [7 empty] | 1438.9548 | 0.021756
[104 empty] | 1438.9802 | 0.021765 | [7 empty] | 1438.9802 | 0.021765
[104 empty] | 1439.0056 | 0.021773 | [7 empty] | 1439.0056 | 0.021773
[104 empty] | 1439.031 | 0.021781 | [7 empty] | 1439.031 | 0.021781
[104 empty] | 1439.0563 | 0.021789 | [7 empty] | 1439.0563 | 0.021789
[104 empty] | 1439.0817 | 0.021796 | [7 empty] | 1439.0817 | 0.021796
[104 empty] | 1439.1071 | 0.021803 | [7 empty] | 1439.1071 | 0.021803
[104 empty] | 1439.1324 | 0.021809 | [7 empty] | 1439.1324 | 0.021809
[104 empty] | 1439.1577 | 0.021815 | [7 empty] | 1439.1577 | 0.021815
[104 empty] | 1439.1831 | 0.02182 | [7 empty] | 1439.1831 | 0.02182
[104 empty] | 1439.2085 | 0.021825 | [7 empty] | 1439.2085 | 0.021825
[104 empty] | 1439.2339 | 0.021829 | [7 empty] | 1439.2339 | 0.021829
[104 empty] | 1439.2593 | 0.021833 | [7 empty] | 1439.2593 | 0.021833
[104 empty] | 1439.2847 | 0.021837 | [7 empty] | 1439.2847 | 0.021837
[104 empty] | 1439.3099 | 0.02184 | [7 empty] | 1439.3099 | 0.02184
[104 empty] | 1439.3353 | 0.021843 | [7 empty] | 1439.3353 | 0.021843
[104 empty] | 1439.3607 | 0.021845 | [7 empty] | 1439.3607 | 0.021845
[104 empty] | 1439.3861 | 0.021847 | [7 empty] | 1439.3861 | 0.021847
[104 empty] | 1439.4115 | 0.021849 | [7 empty] | 1439.4115 | 0.021849
[104 empty] | 1439.4369 | 0.02185 | [7 empty] | 1439.4369 | 0.02185
[104 empty] | 1439.4623 | 0.02185 | [7 empty] | 1439.4623 | 0.02185
[104 empty] | 1439.4877 | 0.02185 | [7 empty] | 1439.4877 | 0.02185
[104 empty] | 1439.5129 | 0.02185 | [7 empty] | 1439.5129 | 0.02185
[104 empty] | 1439.5383 | 0.02185 | [7 empty] | 1439.5383 | 0.02185
[104 empty] | 1439.5637 | 0.021849 | [7 empty] | 1439.5637 | 0.021849
[104 empty] | 1439.5891 | 0.021847 | [7 empty] | 1439.5891 | 0.021847
[104 empty] | 1439.6145 | 0.021846 | [7 empty] | 1439.6145 | 0.021846
[104 empty] | 1439.6399 | 0.021843 | [7 empty] | 1439.6399 | 0.021843
[104 empty] | 1439.6653 | 0.021841 | [7 empty] | 1439.6653 | 0.021841
[104 empty] | 1439.6907 | 0.021838 | [7 empty] | 1439.6907 | 0.021838
[104 empty] | 1439.7161 | 0.021835 | [7 empty] | 1439.7161 | 0.021835
[104 empty] | 1439.7415 | 0.021831 | [7 empty] | 1439.7415 | 0.021831
[104 empty] | 1439.7668 | 0.021827 | [7 empty] | 1439.7668 | 0.021827
[104 empty] | 1439.7922 | 0.021823 | [7 empty] | 1439.7922 | 0.021823
[104 empty] | 1439.8176 | 0.021818 | [7 empty] | 1439.8176 | 0.021818
[104 empty] | 1439.843 | 0.021813 | [7 empty] | 1439.843 | 0.021813
[104 empty] | 1439.8684 | 0.021807 | [7 empty] | 1439.8684 | 0.021807
[104 empty] | 1439.8938 | 0.021802 | [7 empty] | 1439.8938 | 0.021802
[104 empty] | 1439.9192 | 0.021795 | [7 empty] | 1439.9192 | 0.021795
[104 empty] | 1439.9446 | 0.021789 | [7 empty] | 1439.9446 | 0.021789
[104 empty] | 1439.97 | 0.021782 | [7 empty] | 1439.97 | 0.021782
[104 empty] | 1439.9954 | 0.021775 | [7 empty] | 1439.9954 | 0.021775
[104 empty] | 1440.0208 | 0.021768 | [7 empty] | 1440.0208 | 0.021768
[104 empty] | 1440.0461 | 0.02176 | [7 empty] | 1440.0461 | 0.02176
[104 empty] | 1440.0715 | 0.021752 | [7 empty] | 1440.0715 | 0.021752
[104 empty] | 1440.0969 | 0.021744 | [7 empty] | 1440.0969 | 0.021744
[104 empty] | 1440.1223 | 0.021735 | [7 empty] | 1440.1223 | 0.021735
[104 empty] | 1440.1477 | 0.021726 | [7 empty] | 1440.1477 | 0.021726
[104 empty] | 1440.1731 | 0.021717 | [7 empty] | 1440.1731 | 0.021717
[104 empty] | 1440.1985 | 0.021708 | [7 empty] | 1440.1985 | 0.021708
[104 empty] | 1440.224 | 0.021699 | [7 empty] | 1440.224 | 0.021699
[104 empty] | 1440.2494 | 0.021689 | [7 empty] | 1440.2494 | 0.021689
[104 empty] | 1440.2748 | 0.021679 | [7 empty] | 1440.2748 | 0.021679
[104 empty] | 1440.3002 | 0.021669 | [7 empty] | 1440.3002 | 0.021669
[104 empty] | 1440.3256 | 0.021659 | [7 empty] | 1440.3256 | 0.021659
[104 empty] | 1440.351 | 0.021649 | [7 empty] | 1440.351 | 0.021649
[104 empty] | 1440.3763 | 0.021638 | [7 empty] | 1440.3763 | 0.021638
[104 empty] | 1440.4019 | 0.021628 | [7 empty] | 1440.4019 | 0.021628
[104 empty] | 1440.4272 | 0.021617 | [7 empty] | 1440.4272 | 0.021617
[104 empty] | 1440.4526 | 0.021606 | [7 empty] | 1440.4526 | 0.021606
[104 empty] | 1440.478 | 0.021596 | [7 empty] | 1440.478 | 0.021596
[104 empty] | 1440.5034 | 0.021585 | [7 empty] | 1440.5034 | 0.021585
[104 empty] | 1440.5288 | 0.021575 | [7 empty] | 1440.5288 | 0.021575
[104 empty] | 1440.5543 | 0.021564 | [7 empty] | 1440.5543 | 0.021564
[104 empty] | 1440.5797 | 0.021554 | [7 empty] | 1440.5797 | 0.021554
[104 empty] | 1440.6051 | 0.021543 | [7 empty] | 1440.6051 | 0.021543
[104 empty] | 1440.6305 | 0.021533 | [7 empty] | 1440.6305 | 0.021533
[104 empty] | 1440.656 | 0.021523 | [7 empty] | 1440.656 | 0.021523
[104 empty] | 1440.6814 | 0.021514 | [7 empty] | 1440.6814 | 0.021514
[104 empty] | 1440.7068 | 0.021504 | [7 empty] | 1440.7068 | 0.021504
[104 empty] | 1440.7322 | 0.021495 | [7 empty] | 1440.7322 | 0.021495
[104 empty] | 1440.7576 | 0.021486 | [7 empty] | 1440.7576 | 0.021486
[104 empty] | 1440.7831 | 0.021477 | [7 empty] | 1440.7831 | 0.021477
[104 empty] | 1440.8085 | 0.021469 | [7 empty] | 1440.8085 | 0.021469
[104 empty] | 1440.8339 | 0.021461 | [7 empty] | 1440.8339 | 0.021461
[104 empty] | 1440.8594 | 0.021454 | [7 empty] | 1440.8594 | 0.021454
[104 empty] | 1440.8848 | 0.021447 | [7 empty] | 1440.8848 | 0.021447
[104 empty] | 1440.9102 | 0.02144 | [7 empty] | 1440.9102 | 0.02144
[104 empty] | 1440.9357 | 0.021435 | [7 empty] | 1440.9357 | 0.021435
[104 empty] | 1440.9611 | 0.021429 | [7 empty] | 1440.9611 | 0.021429
[104 empty] | 1440.9865 | 0.021424 | [7 empty] | 1440.9865 | 0.021424
[104 empty] | 1441.0118 | 0.02142 | [7 empty] | 1441.0118 | 0.02142
[104 empty] | 1441.0374 | 0.021417 | [7 empty] | 1441.0374 | 0.021417
[104 empty] | 1441.0627 | 0.021414 | [7 empty] | 1441.0627 | 0.021414
[104 empty] | 1441.0883 | 0.021412 | [7 empty] | 1441.0883 | 0.021412
[104 empty] | 1441.1136 | 0.02141 | [7 empty] | 1441.1136 | 0.02141
[104 empty] | 1441.139 | 0.021409 | [7 empty] | 1441.139 | 0.021409
[104 empty] | 1441.1646 | 0.021409 | [7 empty] | 1441.1646 | 0.021409
[104 empty] | 1441.1899 | 0.02141 | [7 empty] | 1441.1899 | 0.02141
[104 empty] | 1441.2153 | 0.021412 | [7 empty] | 1441.2153 | 0.021412
[104 empty] | 1441.2408 | 0.021414 | [7 empty] | 1441.2408 | 0.021414
[104 empty] | 1441.2662 | 0.021417 | [7 empty] | 1441.2662 | 0.021417
[104 empty] | 1441.2917 | 0.021421 | [7 empty] | 1441.2917 | 0.021421
[104 empty] | 1441.3171 | 0.021426 | [7 empty] | 1441.3171 | 0.021426
[104 empty] | 1441.3427 | 0.021432 | [7 empty] | 1441.3427 | 0.021432
[104 empty] | 1441.368 | 0.021439 | [7 empty] | 1441.368 | 0.021439
[104 empty] | 1441.3934 | 0.021446 | [7 empty] | 1441.3934 | 0.021446
[104 empty] | 1441.4189 | 0.021454 | [7 empty] | 1441.4189 | 0.021454
[104 empty] | 1441.4443 | 0.021464 | [7 empty] | 1441.4443 | 0.021464
[104 empty] | 1441.4698 | 0.021474 | [7 empty] | 1441.4698 | 0.021474
[104 empty] | 1441.4952 | 0.021484 | [7 empty] | 1441.4952 | 0.021484
[104 empty] | 1441.5208 | 0.021496 | [7 empty] | 1441.5208 | 0.021496
[104 empty] | 1441.5461 | 0.021509 | [7 empty] | 1441.5461 | 0.021509
[104 empty] | 1441.5717 | 0.021522 | [7 empty] | 1441.5717 | 0.021522
[104 empty] | 1441.597 | 0.021536 | [7 empty] | 1441.597 | 0.021536
[104 empty] | 1441.6226 | 0.021551 | [7 empty] | 1441.6226 | 0.021551
[104 empty] | 1441.6479 | 0.021566 | [7 empty] | 1441.6479 | 0.021566
[104 empty] | 1441.6735 | 0.021582 | [7 empty] | 1441.6735 | 0.021582
[104 empty] | 1441.6989 | 0.021599 | [7 empty] | 1441.6989 | 0.021599
[104 empty] | 1441.7244 | 0.021617 | [7 empty] | 1441.7244 | 0.021617
[104 empty] | 1441.7498 | 0.021635 | [7 empty] | 1441.7498 | 0.021635
[104 empty] | 1441.7753 | 0.021654 | [7 empty] | 1441.7753 | 0.021654
[104 empty] | 1441.8007 | 0.021673 | [7 empty] | 1441.8007 | 0.021673
[104 empty] | 1441.8262 | 0.021693 | [7 empty] | 1441.8262 | 0.021693
[104 empty] | 1441.8517 | 0.021713 | [7 empty] | 1441.8517 | 0.021713
[104 empty] | 1441.8771 | 0.021733 | [7 empty] | 1441.8771 | 0.021733
[104 empty] | 1441.9026 | 0.021754 | [7 empty] | 1441.9026 | 0.021754
[104 empty] | 1441.928 | 0.021775 | [7 empty] | 1441.928 | 0.021775
[104 empty] | 1441.9535 | 0.021797 | [7 empty] | 1441.9535 | 0.021797
[104 empty] | 1441.979 | 0.021818 | [7 empty] | 1441.979 | 0.021818
[104 empty] | 1442.0044 | 0.02184 | [7 empty] | 1442.0044 | 0.02184
[104 empty] | 1442.0299 | 0.021861 | [7 empty] | 1442.0299 | 0.021861
[104 empty] | 1442.0553 | 0.021883 | [7 empty] | 1442.0553 | 0.021883
[104 empty] | 1442.0808 | 0.021905 | [7 empty] | 1442.0808 | 0.021905
[104 empty] | 1442.1063 | 0.021926 | [7 empty] | 1442.1063 | 0.021926
[104 empty] | 1442.1317 | 0.021948 | [7 empty] | 1442.1317 | 0.021948
[104 empty] | 1442.1572 | 0.021969 | [7 empty] | 1442.1572 | 0.021969
[104 empty] | 1442.1827 | 0.021989 | [7 empty] | 1442.1827 | 0.021989
[104 empty] | 1442.2081 | 0.02201 | [7 empty] | 1442.2081 | 0.02201
[104 empty] | 1442.2336 | 0.02203 | [7 empty] | 1442.2336 | 0.02203
[104 empty] | 1442.2592 | 0.022049 | [7 empty] | 1442.2592 | 0.022049
[104 empty] | 1442.2847 | 0.022068 | [7 empty] | 1442.2847 | 0.022068
[104 empty] | 1442.3101 | 0.022086 | [7 empty] | 1442.3101 | 0.022086
[104 empty] | 1442.3356 | 0.022103 | [7 empty] | 1442.3356 | 0.022103
[104 empty] | 1442.3611 | 0.02212 | [7 empty] | 1442.3611 | 0.02212
[104 empty] | 1442.3865 | 0.022136 | [7 empty] | 1442.3865 | 0.022136
[104 empty] | 1442.412 | 0.022151 | [7 empty] | 1442.412 | 0.022151
[104 empty] | 1442.4375 | 0.022165 | [7 empty] | 1442.4375 | 0.022165
[104 empty] | 1442.463 | 0.022178 | [7 empty] | 1442.463 | 0.022178
[104 empty] | 1442.4884 | 0.02219 | [7 empty] | 1442.4884 | 0.02219
[104 empty] | 1442.5139 | 0.022201 | [7 empty] | 1442.5139 | 0.022201
[104 empty] | 1442.5394 | 0.022211 | [7 empty] | 1442.5394 | 0.022211
[104 empty] | 1442.5649 | 0.02222 | [7 empty] | 1442.5649 | 0.02222
[104 empty] | 1442.5905 | 0.022227 | [7 empty] | 1442.5905 | 0.022227
[104 empty] | 1442.6158 | 0.022234 | [7 empty] | 1442.6158 | 0.022234
[104 empty] | 1442.6414 | 0.022238 | [7 empty] | 1442.6414 | 0.022238
[104 empty] | 1442.6669 | 0.022242 | [7 empty] | 1442.6669 | 0.022242
[104 empty] | 1442.6924 | 0.022244 | [7 empty] | 1442.6924 | 0.022244
[104 empty] | 1442.7179 | 0.022245 | [7 empty] | 1442.7179 | 0.022245
[104 empty] | 1442.7433 | 0.022245 | [7 empty] | 1442.7433 | 0.022245
[104 empty] | 1442.7688 | 0.022243 | [7 empty] | 1442.7688 | 0.022243
[104 empty] | 1442.7943 | 0.022239 | [7 empty] | 1442.7943 | 0.022239
[104 empty] | 1442.8198 | 0.022234 | [7 empty] | 1442.8198 | 0.022234
[104 empty] | 1442.8453 | 0.022228 | [7 empty] | 1442.8453 | 0.022228
[104 empty] | 1442.8709 | 0.02222 | [7 empty] | 1442.8709 | 0.02222
[104 empty] | 1442.8964 | 0.022211 | [7 empty] | 1442.8964 | 0.022211
[104 empty] | 1442.9218 | 0.0222 | [7 empty] | 1442.9218 | 0.0222
[104 empty] | 1442.9473 | 0.022188 | [7 empty] | 1442.9473 | 0.022188
[104 empty] | 1442.9728 | 0.022174 | [7 empty] | 1442.9728 | 0.022174
[104 empty] | 1442.9983 | 0.022159 | [7 empty] | 1442.9983 | 0.022159
[104 empty] | 1443.0238 | 0.022142 | [7 empty] | 1443.0238 | 0.022142
[104 empty] | 1443.0493 | 0.022124 | [7 empty] | 1443.0493 | 0.022124
[104 empty] | 1443.0748 | 0.022104 | [7 empty] | 1443.0748 | 0.022104
[104 empty] | 1443.1003 | 0.022084 | [7 empty] | 1443.1003 | 0.022084
[104 empty] | 1443.1259 | 0.022061 | [7 empty] | 1443.1259 | 0.022061
[104 empty] | 1443.1514 | 0.022038 | [7 empty] | 1443.1514 | 0.022038
[104 empty] | 1443.1769 | 0.022013 | [7 empty] | 1443.1769 | 0.022013
[104 empty] | 1443.2024 | 0.021987 | [7 empty] | 1443.2024 | 0.021987
[104 empty] | 1443.2279 | 0.021959 | [7 empty] | 1443.2279 | 0.021959
[104 empty] | 1443.2534 | 0.021931 | [7 empty] | 1443.2534 | 0.021931
[104 empty] | 1443.2789 | 0.021901 | [7 empty] | 1443.2789 | 0.021901
[104 empty] | 1443.3044 | 0.02187 | [7 empty] | 1443.3044 | 0.02187
[104 empty] | 1443.33 | 0.021839 | [7 empty] | 1443.33 | 0.021839
[104 empty] | 1443.3555 | 0.021806 | [7 empty] | 1443.3555 | 0.021806
[104 empty] | 1443.381 | 0.021772 | [7 empty] | 1443.381 | 0.021772
[104 empty] | 1443.4065 | 0.021737 | [7 empty] | 1443.4065 | 0.021737
[104 empty] | 1443.432 | 0.021701 | [7 empty] | 1443.432 | 0.021701
[104 empty] | 1443.4575 | 0.021664 | [7 empty] | 1443.4575 | 0.021664
[104 empty] | 1443.483 | 0.021627 | [7 empty] | 1443.483 | 0.021627
[104 empty] | 1443.5085 | 0.021589 | [7 empty] | 1443.5085 | 0.021589
[104 empty] | 1443.5341 | 0.02155 | [7 empty] | 1443.5341 | 0.02155
[104 empty] | 1443.5596 | 0.02151 | [7 empty] | 1443.5596 | 0.02151
[104 empty] | 1443.5851 | 0.02147 | [7 empty] | 1443.5851 | 0.02147
[104 empty] | 1443.6106 | 0.02143 | [7 empty] | 1443.6106 | 0.02143
[104 empty] | 1443.6361 | 0.021388 | [7 empty] | 1443.6361 | 0.021388
[104 empty] | 1443.6616 | 0.021347 | [7 empty] | 1443.6616 | 0.021347
[104 empty] | 1443.6871 | 0.021304 | [7 empty] | 1443.6871 | 0.021304
[104 empty] | 1443.7128 | 0.021262 | [7 empty] | 1443.7128 | 0.021262
[104 empty] | 1443.7383 | 0.021219 | [7 empty] | 1443.7383 | 0.021219
[104 empty] | 1443.7638 | 0.021175 | [7 empty] | 1443.7638 | 0.021175
[104 empty] | 1443.7893 | 0.021132 | [7 empty] | 1443.7893 | 0.021132
[104 empty] | 1443.8148 | 0.021088 | [7 empty] | 1443.8148 | 0.021088
[104 empty] | 1443.8403 | 0.021044 | [7 empty] | 1443.8403 | 0.021044
[104 empty] | 1443.8658 | 0.021 | [7 empty] | 1443.8658 | 0.021
[104 empty] | 1443.8915 | 0.020955 | [7 empty] | 1443.8915 | 0.020955
[104 empty] | 1443.917 | 0.020911 | [7 empty] | 1443.917 | 0.020911
[104 empty] | 1443.9425 | 0.020866 | [7 empty] | 1443.9425 | 0.020866
[104 empty] | 1443.968 | 0.020822 | [7 empty] | 1443.968 | 0.020822
[104 empty] | 1443.9935 | 0.020777 | [7 empty] | 1443.9935 | 0.020777
[104 empty] | 1444.0192 | 0.020732 | [7 empty] | 1444.0192 | 0.020732
[104 empty] | 1444.0447 | 0.020688 | [7 empty] | 1444.0447 | 0.020688
[104 empty] | 1444.0702 | 0.020643 | [7 empty] | 1444.0702 | 0.020643
[104 empty] | 1444.0957 | 0.020599 | [7 empty] | 1444.0957 | 0.020599
[104 empty] | 1444.1212 | 0.020554 | [7 empty] | 1444.1212 | 0.020554
[104 empty] | 1444.1469 | 0.02051 | [7 empty] | 1444.1469 | 0.02051
[104 empty] | 1444.1724 | 0.020466 | [7 empty] | 1444.1724 | 0.020466
[104 empty] | 1444.1979 | 0.020422 | [7 empty] | 1444.1979 | 0.020422
[104 empty] | 1444.2234 | 0.020378 | [7 empty] | 1444.2234 | 0.020378
[104 empty] | 1444.249 | 0.020334 | [7 empty] | 1444.249 | 0.020334
[104 empty] | 1444.2745 | 0.02029 | [7 empty] | 1444.2745 | 0.02029
[104 empty] | 1444.3 | 0.020247 | [7 empty] | 1444.3 | 0.020247
[104 empty] | 1444.3257 | 0.020204 | [7 empty] | 1444.3257 | 0.020204
[104 empty] | 1444.3512 | 0.020161 | [7 empty] | 1444.3512 | 0.020161
[104 empty] | 1444.3767 | 0.020118 | [7 empty] | 1444.3767 | 0.020118
[104 empty] | 1444.4023 | 0.020075 | [7 empty] | 1444.4023 | 0.020075
[104 empty] | 1444.4279 | 0.020033 | [7 empty] | 1444.4279 | 0.020033
[104 empty] | 1444.4534 | 0.019991 | [7 empty] | 1444.4534 | 0.019991
[104 empty] | 1444.4789 | 0.019949 | [7 empty] | 1444.4789 | 0.019949
[104 empty] | 1444.5045 | 0.019908 | [7 empty] | 1444.5045 | 0.019908
[104 empty] | 1444.53 | 0.019867 | [7 empty] | 1444.53 | 0.019867
[104 empty] | 1444.5557 | 0.019826 | [7 empty] | 1444.5557 | 0.019826
[104 empty] | 1444.5812 | 0.019786 | [7 empty] | 1444.5812 | 0.019786
[104 empty] | 1444.6067 | 0.019746 | [7 empty] | 1444.6067 | 0.019746
[104 empty] | 1444.6323 | 0.019706 | [7 empty] | 1444.6323 | 0.019706
[104 empty] | 1444.6578 | 0.019667 | [7 empty] | 1444.6578 | 0.019667
[104 empty] | 1444.6834 | 0.019628 | [7 empty] | 1444.6834 | 0.019628
[104 empty] | 1444.709 | 0.01959 | [7 empty] | 1444.709 | 0.01959
[104 empty] | 1444.7345 | 0.019552 | [7 empty] | 1444.7345 | 0.019552
[104 empty] | 1444.7601 | 0.019514 | [7 empty] | 1444.7601 | 0.019514
[104 empty] | 1444.7856 | 0.019477 | [7 empty] | 1444.7856 | 0.019477
[104 empty] | 1444.8113 | 0.019441 | [7 empty] | 1444.8113 | 0.019441
[104 empty] | 1444.8368 | 0.019405 | [7 empty] | 1444.8368 | 0.019405
[104 empty] | 1444.8623 | 0.01937 | [7 empty] | 1444.8623 | 0.01937
[104 empty] | 1444.8879 | 0.019335 | [7 empty] | 1444.8879 | 0.019335
[104 empty] | 1444.9135 | 0.019302 | [7 empty] | 1444.9135 | 0.019302
[104 empty] | 1444.9391 | 0.019268 | [7 empty] | 1444.9391 | 0.019268
[104 empty] | 1444.9646 | 0.019236 | [7 empty] | 1444.9646 | 0.019236
[104 empty] | 1444.9902 | 0.019204 | [7 empty] | 1444.9902 | 0.019204
[104 empty] | 1445.0157 | 0.019173 | [7 empty] | 1445.0157 | 0.019173
[104 empty] | 1445.0414 | 0.019143 | [7 empty] | 1445.0414 | 0.019143
[104 empty] | 1445.0669 | 0.019114 | [7 empty] | 1445.0669 | 0.019114
[104 empty] | 1445.0925 | 0.019085 | [7 empty] | 1445.0925 | 0.019085
[104 empty] | 1445.118 | 0.019058 | [7 empty] | 1445.118 | 0.019058
[104 empty] | 1445.1437 | 0.019031 | [7 empty] | 1445.1437 | 0.019031
[104 empty] | 1445.1692 | 0.019006 | [7 empty] | 1445.1692 | 0.019006
[104 empty] | 1445.1948 | 0.018981 | [7 empty] | 1445.1948 | 0.018981
[104 empty] | 1445.2203 | 0.018958 | [7 empty] | 1445.2203 | 0.018958
[104 empty] | 1445.246 | 0.018935 | [7 empty] | 1445.246 | 0.018935
[104 empty] | 1445.2716 | 0.018914 | [7 empty] | 1445.2716 | 0.018914
[104 empty] | 1445.2971 | 0.018894 | [7 empty] | 1445.2971 | 0.018894
[104 empty] | 1445.3228 | 0.018875 | [7 empty] | 1445.3228 | 0.018875
[104 empty] | 1445.3483 | 0.018858 | [7 empty] | 1445.3483 | 0.018858
[104 empty] | 1445.3739 | 0.018841 | [7 empty] | 1445.3739 | 0.018841
[104 empty] | 1445.3995 | 0.018826 | [7 empty] | 1445.3995 | 0.018826
[104 empty] | 1445.425 | 0.018812 | [7 empty] | 1445.425 | 0.018812
[104 empty] | 1445.4507 | 0.0188 | [7 empty] | 1445.4507 | 0.0188
[104 empty] | 1445.4762 | 0.018789 | [7 empty] | 1445.4762 | 0.018789
[104 empty] | 1445.5018 | 0.018779 | [7 empty] | 1445.5018 | 0.018779
[104 empty] | 1445.5275 | 0.018771 | [7 empty] | 1445.5275 | 0.018771
[104 empty] | 1445.553 | 0.018765 | [7 empty] | 1445.553 | 0.018765
[104 empty] | 1445.5786 | 0.018759 | [7 empty] | 1445.5786 | 0.018759
[104 empty] | 1445.6042 | 0.018756 | [7 empty] | 1445.6042 | 0.018756
[104 empty] | 1445.6298 | 0.018753 | [7 empty] | 1445.6298 | 0.018753
[104 empty] | 1445.6554 | 0.018753 | [7 empty] | 1445.6554 | 0.018753
[104 empty] | 1445.681 | 0.018753 | [7 empty] | 1445.681 | 0.018753
[104 empty] | 1445.7065 | 0.018756 | [7 empty] | 1445.7065 | 0.018756
[104 empty] | 1445.7322 | 0.018759 | [7 empty] | 1445.7322 | 0.018759
[104 empty] | 1445.7578 | 0.018765 | [7 empty] | 1445.7578 | 0.018765
[104 empty] | 1445.7834 | 0.018771 | [7 empty] | 1445.7834 | 0.018771
[104 empty] | 1445.809 | 0.01878 | [7 empty] | 1445.809 | 0.01878
[104 empty] | 1445.8346 | 0.01879 | [7 empty] | 1445.8346 | 0.01879
[104 empty] | 1445.8602 | 0.018801 | [7 empty] | 1445.8602 | 0.018801
[104 empty] | 1445.8857 | 0.018814 | [7 empty] | 1445.8857 | 0.018814
[104 empty] | 1445.9114 | 0.018828 | [7 empty] | 1445.9114 | 0.018828
[104 empty] | 1445.937 | 0.018844 | [7 empty] | 1445.937 | 0.018844
[104 empty] | 1445.9626 | 0.018861 | [7 empty] | 1445.9626 | 0.018861
[104 empty] | 1445.9882 | 0.01888 | [7 empty] | 1445.9882 | 0.01888
[104 empty] | 1446.0138 | 0.0189 | [7 empty] | 1446.0138 | 0.0189
[104 empty] | 1446.0394 | 0.018921 | [7 empty] | 1446.0394 | 0.018921
[104 empty] | 1446.0651 | 0.018944 | [7 empty] | 1446.0651 | 0.018944
[104 empty] | 1446.0907 | 0.018968 | [7 empty] | 1446.0907 | 0.018968
[104 empty] | 1446.1162 | 0.018993 | [7 empty] | 1446.1162 | 0.018993
[104 empty] | 1446.1418 | 0.01902 | [7 empty] | 1446.1418 | 0.01902
[104 empty] | 1446.1675 | 0.019047 | [7 empty] | 1446.1675 | 0.019047
[104 empty] | 1446.1931 | 0.019076 | [7 empty] | 1446.1931 | 0.019076
[104 empty] | 1446.2188 | 0.019106 | [7 empty] | 1446.2188 | 0.019106
[104 empty] | 1446.2444 | 0.019137 | [7 empty] | 1446.2444 | 0.019137
[104 empty] | 1446.27 | 0.019169 | [7 empty] | 1446.27 | 0.019169
[104 empty] | 1446.2955 | 0.019202 | [7 empty] | 1446.2955 | 0.019202
[104 empty] | 1446.3212 | 0.019235 | [7 empty] | 1446.3212 | 0.019235
[104 empty] | 1446.3468 | 0.01927 | [7 empty] | 1446.3468 | 0.01927
[104 empty] | 1446.3724 | 0.019305 | [7 empty] | 1446.3724 | 0.019305
[104 empty] | 1446.3981 | 0.019341 | [7 empty] | 1446.3981 | 0.019341
[104 empty] | 1446.4237 | 0.019378 | [7 empty] | 1446.4237 | 0.019378
[104 empty] | 1446.4493 | 0.019415 | [7 empty] | 1446.4493 | 0.019415
[104 empty] | 1446.475 | 0.019453 | [7 empty] | 1446.475 | 0.019453
[104 empty] | 1446.5006 | 0.019491 | [7 empty] | 1446.5006 | 0.019491
[104 empty] | 1446.5261 | 0.01953 | [7 empty] | 1446.5261 | 0.01953
[104 empty] | 1446.5518 | 0.019569 | [7 empty] | 1446.5518 | 0.019569
[104 empty] | 1446.5774 | 0.019608 | [7 empty] | 1446.5774 | 0.019608
[104 empty] | 1446.603 | 0.019647 | [7 empty] | 1446.603 | 0.019647
[104 empty] | 1446.6287 | 0.019687 | [7 empty] | 1446.6287 | 0.019687
[104 empty] | 1446.6543 | 0.019726 | [7 empty] | 1446.6543 | 0.019726
[104 empty] | 1446.6799 | 0.019766 | [7 empty] | 1446.6799 | 0.019766
[104 empty] | 1446.7056 | 0.019806 | [7 empty] | 1446.7056 | 0.019806
[104 empty] | 1446.7312 | 0.019845 | [7 empty] | 1446.7312 | 0.019845
[104 empty] | 1446.7568 | 0.019885 | [7 empty] | 1446.7568 | 0.019885
[104 empty] | 1446.7825 | 0.019924 | [7 empty] | 1446.7825 | 0.019924
[104 empty] | 1446.8081 | 0.019962 | [7 empty] | 1446.8081 | 0.019962
[104 empty] | 1446.8337 | 0.020001 | [7 empty] | 1446.8337 | 0.020001
[104 empty] | 1446.8594 | 0.020039 | [7 empty] | 1446.8594 | 0.020039
[104 empty] | 1446.885 | 0.020076 | [7 empty] | 1446.885 | 0.020076
[104 empty] | 1446.9106 | 0.020113 | [7 empty] | 1446.9106 | 0.020113
[104 empty] | 1446.9363 | 0.020149 | [7 empty] | 1446.9363 | 0.020149
[104 empty] | 1446.9619 | 0.020185 | [7 empty] | 1446.9619 | 0.020185
[104 empty] | 1446.9875 | 0.02022 | [7 empty] | 1446.9875 | 0.02022
[104 empty] | 1447.0133 | 0.020254 | [7 empty] | 1447.0133 | 0.020254
[104 empty] | 1447.0389 | 0.020287 | [7 empty] | 1447.0389 | 0.020287
[104 empty] | 1447.0646 | 0.020319 | [7 empty] | 1447.0646 | 0.020319
[104 empty] | 1447.0902 | 0.020351 | [7 empty] | 1447.0902 | 0.020351
[104 empty] | 1447.1158 | 0.020381 | [7 empty] | 1447.1158 | 0.020381
[104 empty] | 1447.1415 | 0.020411 | [7 empty] | 1447.1415 | 0.020411
[104 empty] | 1447.1671 | 0.020439 | [7 empty] | 1447.1671 | 0.020439
[104 empty] | 1447.1927 | 0.020466 | [7 empty] | 1447.1927 | 0.020466
[104 empty] | 1447.2184 | 0.020492 | [7 empty] | 1447.2184 | 0.020492
[104 empty] | 1447.2441 | 0.020517 | [7 empty] | 1447.2441 | 0.020517
[104 empty] | 1447.2698 | 0.02054 | [7 empty] | 1447.2698 | 0.02054
[104 empty] | 1447.2954 | 0.020563 | [7 empty] | 1447.2954 | 0.020563
[104 empty] | 1447.321 | 0.020584 | [7 empty] | 1447.321 | 0.020584
[104 empty] | 1447.3467 | 0.020604 | [7 empty] | 1447.3467 | 0.020604
[104 empty] | 1447.3723 | 0.020622 | [7 empty] | 1447.3723 | 0.020622
[104 empty] | 1447.3981 | 0.020639 | [7 empty] | 1447.3981 | 0.020639
[104 empty] | 1447.4237 | 0.020655 | [7 empty] | 1447.4237 | 0.020655
[104 empty] | 1447.4493 | 0.020669 | [7 empty] | 1447.4493 | 0.020669
[104 empty] | 1447.475 | 0.020682 | [7 empty] | 1447.475 | 0.020682
[104 empty] | 1447.5006 | 0.020693 | [7 empty] | 1447.5006 | 0.020693
[104 empty] | 1447.5264 | 0.020703 | [7 empty] | 1447.5264 | 0.020703
[104 empty] | 1447.552 | 0.020712 | [7 empty] | 1447.552 | 0.020712
[104 empty] | 1447.5776 | 0.020719 | [7 empty] | 1447.5776 | 0.020719
[104 empty] | 1447.6033 | 0.020725 | [7 empty] | 1447.6033 | 0.020725
[104 empty] | 1447.629 | 0.020729 | [7 empty] | 1447.629 | 0.020729
[104 empty] | 1447.6547 | 0.020732 | [7 empty] | 1447.6547 | 0.020732
[104 empty] | 1447.6803 | 0.020733 | [7 empty] | 1447.6803 | 0.020733
[104 empty] | 1447.7059 | 0.020733 | [7 empty] | 1447.7059 | 0.020733
[104 empty] | 1447.7317 | 0.020732 | [7 empty] | 1447.7317 | 0.020732
[104 empty] | 1447.7573 | 0.02073 | [7 empty] | 1447.7573 | 0.02073
[104 empty] | 1447.783 | 0.020726 | [7 empty] | 1447.783 | 0.020726
[104 empty] | 1447.8087 | 0.020721 | [7 empty] | 1447.8087 | 0.020721
[104 empty] | 1447.8344 | 0.020714 | [7 empty] | 1447.8344 | 0.020714
[104 empty] | 1447.86 | 0.020706 | [7 empty] | 1447.86 | 0.020706
[104 empty] | 1447.8856 | 0.020698 | [7 empty] | 1447.8856 | 0.020698
[104 empty] | 1447.9114 | 0.020688 | [7 empty] | 1447.9114 | 0.020688
[104 empty] | 1447.937 | 0.020677 | [7 empty] | 1447.937 | 0.020677
[104 empty] | 1447.9626 | 0.020664 | [7 empty] | 1447.9626 | 0.020664
[104 empty] | 1447.9884 | 0.020651 | [7 empty] | 1447.9884 | 0.020651
[104 empty] | 1448.014 | 0.020637 | [7 empty] | 1448.014 | 0.020637
[104 empty] | 1448.0398 | 0.020622 | [7 empty] | 1448.0398 | 0.020622
[104 empty] | 1448.0654 | 0.020606 | [7 empty] | 1448.0654 | 0.020606
[104 empty] | 1448.0911 | 0.02059 | [7 empty] | 1448.0911 | 0.02059
[104 empty] | 1448.1168 | 0.020573 | [7 empty] | 1448.1168 | 0.020573
[104 empty] | 1448.1425 | 0.020555 | [7 empty] | 1448.1425 | 0.020555
[104 empty] | 1448.1682 | 0.020536 | [7 empty] | 1448.1682 | 0.020536
[104 empty] | 1448.1938 | 0.020517 | [7 empty] | 1448.1938 | 0.020517
[104 empty] | 1448.2195 | 0.020497 | [7 empty] | 1448.2195 | 0.020497
[104 empty] | 1448.2452 | 0.020477 | [7 empty] | 1448.2452 | 0.020477
[104 empty] | 1448.2709 | 0.020457 | [7 empty] | 1448.2709 | 0.020457
[104 empty] | 1448.2966 | 0.020436 | [7 empty] | 1448.2966 | 0.020436
[104 empty] | 1448.3223 | 0.020415 | [7 empty] | 1448.3223 | 0.020415
[104 empty] | 1448.348 | 0.020394 | [7 empty] | 1448.348 | 0.020394
[104 empty] | 1448.3737 | 0.020373 | [7 empty] | 1448.3737 | 0.020373
[104 empty] | 1448.3994 | 0.020352 | [7 empty] | 1448.3994 | 0.020352
[104 empty] | 1448.425 | 0.020331 | [7 empty] | 1448.425 | 0.020331
[104 empty] | 1448.4508 | 0.020311 | [7 empty] | 1448.4508 | 0.020311
[104 empty] | 1448.4764 | 0.02029 | [7 empty] | 1448.4764 | 0.02029
[104 empty] | 1448.5022 | 0.02027 | [7 empty] | 1448.5022 | 0.02027
[104 empty] | 1448.5278 | 0.02025 | [7 empty] | 1448.5278 | 0.02025
[104 empty] | 1448.5536 | 0.02023 | [7 empty] | 1448.5536 | 0.02023
[104 empty] | 1448.5792 | 0.020211 | [7 empty] | 1448.5792 | 0.020211
[104 empty] | 1448.605 | 0.020193 | [7 empty] | 1448.605 | 0.020193
[104 empty] | 1448.6306 | 0.020175 | [7 empty] | 1448.6306 | 0.020175
[104 empty] | 1448.6564 | 0.020157 | [7 empty] | 1448.6564 | 0.020157
[104 empty] | 1448.682 | 0.020141 | [7 empty] | 1448.682 | 0.020141
[104 empty] | 1448.7078 | 0.020125 | [7 empty] | 1448.7078 | 0.020125
[104 empty] | 1448.7334 | 0.02011 | [7 empty] | 1448.7334 | 0.02011
[104 empty] | 1448.7592 | 0.020095 | [7 empty] | 1448.7592 | 0.020095
[104 empty] | 1448.7849 | 0.020082 | [7 empty] | 1448.7849 | 0.020082
[104 empty] | 1448.8105 | 0.020069 | [7 empty] | 1448.8105 | 0.020069
[104 empty] | 1448.8363 | 0.020057 | [7 empty] | 1448.8363 | 0.020057
[104 empty] | 1448.8619 | 0.020047 | [7 empty] | 1448.8619 | 0.020047
[104 empty] | 1448.8877 | 0.020037 | [7 empty] | 1448.8877 | 0.020037
[104 empty] | 1448.9135 | 0.020028 | [7 empty] | 1448.9135 | 0.020028
[104 empty] | 1448.9391 | 0.020021 | [7 empty] | 1448.9391 | 0.020021
[104 empty] | 1448.9648 | 0.020014 | [7 empty] | 1448.9648 | 0.020014
[104 empty] | 1448.9906 | 0.020008 | [7 empty] | 1448.9906 | 0.020008
[104 empty] | 1449.0162 | 0.020004 | [7 empty] | 1449.0162 | 0.020004
[104 empty] | 1449.042 | 0.02 | [7 empty] | 1449.042 | 0.02
[104 empty] | 1449.0676 | 0.019997 | [7 empty] | 1449.0676 | 0.019997
[104 empty] | 1449.0934 | 0.019996 | [7 empty] | 1449.0934 | 0.019996
[104 empty] | 1449.1191 | 0.019995 | [7 empty] | 1449.1191 | 0.019995
[104 empty] | 1449.1449 | 0.019996 | [7 empty] | 1449.1449 | 0.019996
[104 empty] | 1449.1705 | 0.019997 | [7 empty] | 1449.1705 | 0.019997
[104 empty] | 1449.1963 | 0.019999 | [7 empty] | 1449.1963 | 0.019999
[104 empty] | 1449.222 | 0.020002 | [7 empty] | 1449.222 | 0.020002
[104 empty] | 1449.2477 | 0.020006 | [7 empty] | 1449.2477 | 0.020006
[104 empty] | 1449.2734 | 0.020011 | [7 empty] | 1449.2734 | 0.020011
[104 empty] | 1449.2992 | 0.020017 | [7 empty] | 1449.2992 | 0.020017
[104 empty] | 1449.325 | 0.020023 | [7 empty] | 1449.325 | 0.020023
[104 empty] | 1449.3506 | 0.02003 | [7 empty] | 1449.3506 | 0.02003
[104 empty] | 1449.3763 | 0.020038 | [7 empty] | 1449.3763 | 0.020038
[104 empty] | 1449.4021 | 0.020046 | [7 empty] | 1449.4021 | 0.020046
[104 empty] | 1449.4279 | 0.020055 | [7 empty] | 1449.4279 | 0.020055
[104 empty] | 1449.4535 | 0.020064 | [7 empty] | 1449.4535 | 0.020064
[104 empty] | 1449.4792 | 0.020074 | [7 empty] | 1449.4792 | 0.020074
[104 empty] | 1449.505 | 0.020083 | [7 empty] | 1449.505 | 0.020083
[104 empty] | 1449.5308 | 0.020094 | [7 empty] | 1449.5308 | 0.020094
[104 empty] | 1449.5565 | 0.020104 | [7 empty] | 1449.5565 | 0.020104
[104 empty] | 1449.5822 | 0.020115 | [7 empty] | 1449.5822 | 0.020115
[104 empty] | 1449.6079 | 0.020125 | [7 empty] | 1449.6079 | 0.020125
[104 empty] | 1449.6337 | 0.020136 | [7 empty] | 1449.6337 | 0.020136
[104 empty] | 1449.6594 | 0.020146 | [7 empty] | 1449.6594 | 0.020146
[104 empty] | 1449.6852 | 0.020156 | [7 empty] | 1449.6852 | 0.020156
[104 empty] | 1449.7109 | 0.020167 | [7 empty] | 1449.7109 | 0.020167
[104 empty] | 1449.7367 | 0.020176 | [7 empty] | 1449.7367 | 0.020176
[104 empty] | 1449.7623 | 0.020186 | [7 empty] | 1449.7623 | 0.020186
[104 empty] | 1449.7881 | 0.020195 | [7 empty] | 1449.7881 | 0.020195
[104 empty] | 1449.8138 | 0.020204 | [7 empty] | 1449.8138 | 0.020204
[104 empty] | 1449.8396 | 0.020212 | [7 empty] | 1449.8396 | 0.020212
[104 empty] | 1449.8654 | 0.020219 | [7 empty] | 1449.8654 | 0.020219
[104 empty] | 1449.8911 | 0.020226 | [7 empty] | 1449.8911 | 0.020226
[104 empty] | 1449.9169 | 0.020232 | [7 empty] | 1449.9169 | 0.020232
[104 empty] | 1449.9426 | 0.020237 | [7 empty] | 1449.9426 | 0.020237
[104 empty] | 1449.9684 | 0.020242 | [7 empty] | 1449.9684 | 0.020242
[104 empty] | 1449.9941 | 0.020245 | [7 empty] | 1449.9941 | 0.020245
[104 empty] | 1450.0199 | 0.020248 | [7 empty] | 1450.0199 | 0.020248
[104 empty] | 1450.0455 | 0.020249 | [7 empty] | 1450.0455 | 0.020249
[104 empty] | 1450.0713 | 0.02025 | [7 empty] | 1450.0713 | 0.02025
[104 empty] | 1450.097 | 0.02025 | [7 empty] | 1450.097 | 0.02025
[104 empty] | 1450.1228 | 0.020248 | [7 empty] | 1450.1228 | 0.020248
[104 empty] | 1450.1486 | 0.020246 | [7 empty] | 1450.1486 | 0.020246
[104 empty] | 1450.1743 | 0.020242 | [7 empty] | 1450.1743 | 0.020242
[104 empty] | 1450.2001 | 0.020238 | [7 empty] | 1450.2001 | 0.020238
[104 empty] | 1450.2258 | 0.020232 | [7 empty] | 1450.2258 | 0.020232
[104 empty] | 1450.2516 | 0.020225 | [7 empty] | 1450.2516 | 0.020225
[104 empty] | 1450.2773 | 0.020217 | [7 empty] | 1450.2773 | 0.020217
[104 empty] | 1450.3031 | 0.020207 | [7 empty] | 1450.3031 | 0.020207
[104 empty] | 1450.3289 | 0.020197 | [7 empty] | 1450.3289 | 0.020197
[104 empty] | 1450.3546 | 0.020185 | [7 empty] | 1450.3546 | 0.020185
[104 empty] | 1450.3805 | 0.020172 | [7 empty] | 1450.3805 | 0.020172
[104 empty] | 1450.4062 | 0.020158 | [7 empty] | 1450.4062 | 0.020158
[104 empty] | 1450.432 | 0.020143 | [7 empty] | 1450.432 | 0.020143
[104 empty] | 1450.4578 | 0.020126 | [7 empty] | 1450.4578 | 0.020126
[104 empty] | 1450.4835 | 0.020109 | [7 empty] | 1450.4835 | 0.020109
[104 empty] | 1450.5093 | 0.02009 | [7 empty] | 1450.5093 | 0.02009
[104 empty] | 1450.535 | 0.020071 | [7 empty] | 1450.535 | 0.020071
[104 empty] | 1450.5608 | 0.02005 | [7 empty] | 1450.5608 | 0.02005
[104 empty] | 1450.5865 | 0.020028 | [7 empty] | 1450.5865 | 0.020028
[104 empty] | 1450.6123 | 0.020005 | [7 empty] | 1450.6123 | 0.020005
[104 empty] | 1450.6381 | 0.019982 | [7 empty] | 1450.6381 | 0.019982
[104 empty] | 1450.6639 | 0.019957 | [7 empty] | 1450.6639 | 0.019957
[104 empty] | 1450.6897 | 0.019932 | [7 empty] | 1450.6897 | 0.019932
[104 empty] | 1450.7155 | 0.019906 | [7 empty] | 1450.7155 | 0.019906
[104 empty] | 1450.7412 | 0.019878 | [7 empty] | 1450.7412 | 0.019878
[104 empty] | 1450.767 | 0.019851 | [7 empty] | 1450.767 | 0.019851
[104 empty] | 1450.7927 | 0.019822 | [7 empty] | 1450.7927 | 0.019822
[104 empty] | 1450.8186 | 0.019793 | [7 empty] | 1450.8186 | 0.019793
[104 empty] | 1450.8444 | 0.019763 | [7 empty] | 1450.8444 | 0.019763
[104 empty] | 1450.8701 | 0.019732 | [7 empty] | 1450.8701 | 0.019732
[104 empty] | 1450.8959 | 0.019701 | [7 empty] | 1450.8959 | 0.019701
[104 empty] | 1450.9216 | 0.01967 | [7 empty] | 1450.9216 | 0.01967
[104 empty] | 1450.9475 | 0.019637 | [7 empty] | 1450.9475 | 0.019637
[104 empty] | 1450.9733 | 0.019605 | [7 empty] | 1450.9733 | 0.019605
[104 empty] | 1450.999 | 0.019572 | [7 empty] | 1450.999 | 0.019572
[104 empty] | 1451.0248 | 0.019539 | [7 empty] | 1451.0248 | 0.019539
[104 empty] | 1451.0505 | 0.019505 | [7 empty] | 1451.0505 | 0.019505
[104 empty] | 1451.0764 | 0.019471 | [7 empty] | 1451.0764 | 0.019471
[104 empty] | 1451.1022 | 0.019437 | [7 empty] | 1451.1022 | 0.019437
[104 empty] | 1451.1279 | 0.019402 | [7 empty] | 1451.1279 | 0.019402
[104 empty] | 1451.1538 | 0.019368 | [7 empty] | 1451.1538 | 0.019368
[104 empty] | 1451.1796 | 0.019333 | [7 empty] | 1451.1796 | 0.019333
[104 empty] | 1451.2053 | 0.019298 | [7 empty] | 1451.2053 | 0.019298
[104 empty] | 1451.2311 | 0.019263 | [7 empty] | 1451.2311 | 0.019263
[104 empty] | 1451.257 | 0.019227 | [7 empty] | 1451.257 | 0.019227
[104 empty] | 1451.2827 | 0.019192 | [7 empty] | 1451.2827 | 0.019192
[104 empty] | 1451.3085 | 0.019157 | [7 empty] | 1451.3085 | 0.019157
[104 empty] | 1451.3344 | 0.019121 | [7 empty] | 1451.3344 | 0.019121
[104 empty] | 1451.3601 | 0.019086 | [7 empty] | 1451.3601 | 0.019086
[104 empty] | 1451.3859 | 0.01905 | [7 empty] | 1451.3859 | 0.01905
[104 empty] | 1451.4117 | 0.019015 | [7 empty] | 1451.4117 | 0.019015
[104 empty] | 1451.4375 | 0.018979 | [7 empty] | 1451.4375 | 0.018979
[104 empty] | 1451.4633 | 0.018944 | [7 empty] | 1451.4633 | 0.018944
[104 empty] | 1451.4891 | 0.018908 | [7 empty] | 1451.4891 | 0.018908
[104 empty] | 1451.5149 | 0.018873 | [7 empty] | 1451.5149 | 0.018873
[104 empty] | 1451.5408 | 0.018838 | [7 empty] | 1451.5408 | 0.018838
[104 empty] | 1451.5665 | 0.018802 | [7 empty] | 1451.5665 | 0.018802
[104 empty] | 1451.5923 | 0.018767 | [7 empty] | 1451.5923 | 0.018767
[104 empty] | 1451.6182 | 0.018732 | [7 empty] | 1451.6182 | 0.018732
[104 empty] | 1451.6439 | 0.018697 | [7 empty] | 1451.6439 | 0.018697
[104 empty] | 1451.6698 | 0.018662 | [7 empty] | 1451.6698 | 0.018662
[104 empty] | 1451.6956 | 0.018627 | [7 empty] | 1451.6956 | 0.018627
[104 empty] | 1451.7214 | 0.018592 | [7 empty] | 1451.7214 | 0.018592
[104 empty] | 1451.7472 | 0.018557 | [7 empty] | 1451.7472 | 0.018557
[104 empty] | 1451.7729 | 0.018523 | [7 empty] | 1451.7729 | 0.018523
[104 empty] | 1451.7988 | 0.018488 | [7 empty] | 1451.7988 | 0.018488
[104 empty] | 1451.8246 | 0.018453 | [7 empty] | 1451.8246 | 0.018453
[104 empty] | 1451.8505 | 0.018419 | [7 empty] | 1451.8505 | 0.018419
[104 empty] | 1451.8762 | 0.018385 | [7 empty] | 1451.8762 | 0.018385
[104 empty] | 1451.9021 | 0.018351 | [7 empty] | 1451.9021 | 0.018351
[104 empty] | 1451.9279 | 0.018316 | [7 empty] | 1451.9279 | 0.018316
[104 empty] | 1451.9537 | 0.018282 | [7 empty] | 1451.9537 | 0.018282
[104 empty] | 1451.9795 | 0.018249 | [7 empty] | 1451.9795 | 0.018249
[104 empty] | 1452.0054 | 0.018215 | [7 empty] | 1452.0054 | 0.018215
[104 empty] | 1452.0311 | 0.018181 | [7 empty] | 1452.0311 | 0.018181
[104 empty] | 1452.057 | 0.018148 | [7 empty] | 1452.057 | 0.018148
[104 empty] | 1452.0829 | 0.018115 | [7 empty] | 1452.0829 | 0.018115
[104 empty] | 1452.1086 | 0.018082 | [7 empty] | 1452.1086 | 0.018082
[104 empty] | 1452.1345 | 0.018049 | [7 empty] | 1452.1345 | 0.018049
[104 empty] | 1452.1603 | 0.018017 | [7 empty] | 1452.1603 | 0.018017
[104 empty] | 1452.1862 | 0.017985 | [7 empty] | 1452.1862 | 0.017985
[104 empty] | 1452.2119 | 0.017953 | [7 empty] | 1452.2119 | 0.017953
[104 empty] | 1452.2378 | 0.017921 | [7 empty] | 1452.2378 | 0.017921
[104 empty] | 1452.2637 | 0.01789 | [7 empty] | 1452.2637 | 0.01789
[104 empty] | 1452.2894 | 0.017859 | [7 empty] | 1452.2894 | 0.017859
[104 empty] | 1452.3153 | 0.017829 | [7 empty] | 1452.3153 | 0.017829
[104 empty] | 1452.3411 | 0.017799 | [7 empty] | 1452.3411 | 0.017799
[104 empty] | 1452.3669 | 0.017769 | [7 empty] | 1452.3669 | 0.017769
[104 empty] | 1452.3928 | 0.01774 | [7 empty] | 1452.3928 | 0.01774
[104 empty] | 1452.4186 | 0.017712 | [7 empty] | 1452.4186 | 0.017712
[104 empty] | 1452.4445 | 0.017684 | [7 empty] | 1452.4445 | 0.017684
[104 empty] | 1452.4703 | 0.017657 | [7 empty] | 1452.4703 | 0.017657
[104 empty] | 1452.4961 | 0.017631 | [7 empty] | 1452.4961 | 0.017631
[104 empty] | 1452.522 | 0.017605 | [7 empty] | 1452.522 | 0.017605
[104 empty] | 1452.5479 | 0.01758 | [7 empty] | 1452.5479 | 0.01758
[104 empty] | 1452.5736 | 0.017556 | [7 empty] | 1452.5736 | 0.017556
[104 empty] | 1452.5995 | 0.017533 | [7 empty] | 1452.5995 | 0.017533
[104 empty] | 1452.6254 | 0.017511 | [7 empty] | 1452.6254 | 0.017511
[104 empty] | 1452.6511 | 0.01749 | [7 empty] | 1452.6511 | 0.01749
[104 empty] | 1452.677 | 0.017469 | [7 empty] | 1452.677 | 0.017469
[104 empty] | 1452.7029 | 0.01745 | [7 empty] | 1452.7029 | 0.01745
[104 empty] | 1452.7288 | 0.017432 | [7 empty] | 1452.7288 | 0.017432
[104 empty] | 1452.7545 | 0.017416 | [7 empty] | 1452.7545 | 0.017416
[104 empty] | 1452.7804 | 0.0174 | [7 empty] | 1452.7804 | 0.0174
[104 empty] | 1452.8063 | 0.017386 | [7 empty] | 1452.8063 | 0.017386
[104 empty] | 1452.8322 | 0.017373 | [7 empty] | 1452.8322 | 0.017373
[104 empty] | 1452.8579 | 0.017361 | [7 empty] | 1452.8579 | 0.017361
[104 empty] | 1452.8838 | 0.017351 | [7 empty] | 1452.8838 | 0.017351
[104 empty] | 1452.9097 | 0.017342 | [7 empty] | 1452.9097 | 0.017342
[104 empty] | 1452.9355 | 0.017335 | [7 empty] | 1452.9355 | 0.017335
[104 empty] | 1452.9614 | 0.017329 | [7 empty] | 1452.9614 | 0.017329
[104 empty] | 1452.9872 | 0.017325 | [7 empty] | 1452.9872 | 0.017325
[104 empty] | 1453.0131 | 0.017322 | [7 empty] | 1453.0131 | 0.017322
[104 empty] | 1453.0389 | 0.017321 | [7 empty] | 1453.0389 | 0.017321
[104 empty] | 1453.0648 | 0.017322 | [7 empty] | 1453.0648 | 0.017322
[104 empty] | 1453.0907 | 0.017324 | [7 empty] | 1453.0907 | 0.017324
[104 empty] | 1453.1166 | 0.017328 | [7 empty] | 1453.1166 | 0.017328
[104 empty] | 1453.1423 | 0.017334 | [7 empty] | 1453.1423 | 0.017334
[104 empty] | 1453.1682 | 0.017342 | [7 empty] | 1453.1682 | 0.017342
[104 empty] | 1453.1941 | 0.017351 | [7 empty] | 1453.1941 | 0.017351
[104 empty] | 1453.22 | 0.017362 | [7 empty] | 1453.22 | 0.017362
[104 empty] | 1453.2459 | 0.017375 | [7 empty] | 1453.2459 | 0.017375
[104 empty] | 1453.2717 | 0.017389 | [7 empty] | 1453.2717 | 0.017389
[104 empty] | 1453.2976 | 0.017406 | [7 empty] | 1453.2976 | 0.017406
[104 empty] | 1453.3235 | 0.017424 | [7 empty] | 1453.3235 | 0.017424
[104 empty] | 1453.3494 | 0.017444 | [7 empty] | 1453.3494 | 0.017444
[104 empty] | 1453.3751 | 0.017466 | [7 empty] | 1453.3751 | 0.017466
[104 empty] | 1453.401 | 0.017489 | [7 empty] | 1453.401 | 0.017489
[104 empty] | 1453.4269 | 0.017515 | [7 empty] | 1453.4269 | 0.017515
[104 empty] | 1453.4528 | 0.017542 | [7 empty] | 1453.4528 | 0.017542
[104 empty] | 1453.4786 | 0.01757 | [7 empty] | 1453.4786 | 0.01757
[104 empty] | 1453.5045 | 0.017601 | [7 empty] | 1453.5045 | 0.017601
[104 empty] | 1453.5304 | 0.017633 | [7 empty] | 1453.5304 | 0.017633
[104 empty] | 1453.5563 | 0.017666 | [7 empty] | 1453.5563 | 0.017666
[104 empty] | 1453.5822 | 0.017701 | [7 empty] | 1453.5822 | 0.017701
[104 empty] | 1453.608 | 0.017738 | [7 empty] | 1453.608 | 0.017738
[104 empty] | 1453.6339 | 0.017776 | [7 empty] | 1453.6339 | 0.017776
[104 empty] | 1453.6598 | 0.017815 | [7 empty] | 1453.6598 | 0.017815
[104 empty] | 1453.6857 | 0.017856 | [7 empty] | 1453.6857 | 0.017856
[104 empty] | 1453.7115 | 0.017898 | [7 empty] | 1453.7115 | 0.017898
[104 empty] | 1453.7374 | 0.017942 | [7 empty] | 1453.7374 | 0.017942
[104 empty] | 1453.7633 | 0.017986 | [7 empty] | 1453.7633 | 0.017986
[104 empty] | 1453.7892 | 0.018032 | [7 empty] | 1453.7892 | 0.018032
[104 empty] | 1453.8151 | 0.018078 | [7 empty] | 1453.8151 | 0.018078
[104 empty] | 1453.8409 | 0.018126 | [7 empty] | 1453.8409 | 0.018126
[104 empty] | 1453.8668 | 0.018174 | [7 empty] | 1453.8668 | 0.018174
[104 empty] | 1453.8927 | 0.018224 | [7 empty] | 1453.8927 | 0.018224
[104 empty] | 1453.9187 | 0.018274 | [7 empty] | 1453.9187 | 0.018274
[104 empty] | 1453.9446 | 0.018324 | [7 empty] | 1453.9446 | 0.018324
[104 empty] | 1453.9705 | 0.018375 | [7 empty] | 1453.9705 | 0.018375
[104 empty] | 1453.9963 | 0.018427 | [7 empty] | 1453.9963 | 0.018427
[104 empty] | 1454.0222 | 0.018479 | [7 empty] | 1454.0222 | 0.018479
[104 empty] | 1454.0481 | 0.018532 | [7 empty] | 1454.0481 | 0.018532
[104 empty] | 1454.074 | 0.018584 | [7 empty] | 1454.074 | 0.018584
[104 empty] | 1454.0999 | 0.018637 | [7 empty] | 1454.0999 | 0.018637
[104 empty] | 1454.1257 | 0.01869 | [7 empty] | 1454.1257 | 0.01869
[104 empty] | 1454.1517 | 0.018743 | [7 empty] | 1454.1517 | 0.018743
[104 empty] | 1454.1776 | 0.018796 | [7 empty] | 1454.1776 | 0.018796
[104 empty] | 1454.2035 | 0.018848 | [7 empty] | 1454.2035 | 0.018848
[104 empty] | 1454.2294 | 0.018901 | [7 empty] | 1454.2294 | 0.018901
[104 empty] | 1454.2552 | 0.018953 | [7 empty] | 1454.2552 | 0.018953
[104 empty] | 1454.2812 | 0.019004 | [7 empty] | 1454.2812 | 0.019004
[104 empty] | 1454.3071 | 0.019055 | [7 empty] | 1454.3071 | 0.019055
[104 empty] | 1454.333 | 0.019106 | [7 empty] | 1454.333 | 0.019106
[104 empty] | 1454.3589 | 0.019155 | [7 empty] | 1454.3589 | 0.019155
[104 empty] | 1454.3848 | 0.019204 | [7 empty] | 1454.3848 | 0.019204
[104 empty] | 1454.4108 | 0.019252 | [7 empty] | 1454.4108 | 0.019252
[104 empty] | 1454.4366 | 0.019299 | [7 empty] | 1454.4366 | 0.019299
[104 empty] | 1454.4625 | 0.019346 | [7 empty] | 1454.4625 | 0.019346
[104 empty] | 1454.4884 | 0.019391 | [7 empty] | 1454.4884 | 0.019391
[104 empty] | 1454.5144 | 0.019435 | [7 empty] | 1454.5144 | 0.019435
[104 empty] | 1454.5403 | 0.019478 | [7 empty] | 1454.5403 | 0.019478
[104 empty] | 1454.5662 | 0.019519 | [7 empty] | 1454.5662 | 0.019519
[104 empty] | 1454.592 | 0.01956 | [7 empty] | 1454.592 | 0.01956
[104 empty] | 1454.618 | 0.019599 | [7 empty] | 1454.618 | 0.019599
[104 empty] | 1454.6439 | 0.019636 | [7 empty] | 1454.6439 | 0.019636
[104 empty] | 1454.6698 | 0.019672 | [7 empty] | 1454.6698 | 0.019672
[104 empty] | 1454.6958 | 0.019707 | [7 empty] | 1454.6958 | 0.019707
[104 empty] | 1454.7217 | 0.01974 | [7 empty] | 1454.7217 | 0.01974
[104 empty] | 1454.7476 | 0.019771 | [7 empty] | 1454.7476 | 0.019771
[104 empty] | 1454.7736 | 0.019801 | [7 empty] | 1454.7736 | 0.019801
[104 empty] | 1454.7994 | 0.01983 | [7 empty] | 1454.7994 | 0.01983
[104 empty] | 1454.8253 | 0.019856 | [7 empty] | 1454.8253 | 0.019856
[104 empty] | 1454.8513 | 0.019881 | [7 empty] | 1454.8513 | 0.019881
[104 empty] | 1454.8772 | 0.019904 | [7 empty] | 1454.8772 | 0.019904
[104 empty] | 1454.9031 | 0.019926 | [7 empty] | 1454.9031 | 0.019926
[104 empty] | 1454.9291 | 0.019946 | [7 empty] | 1454.9291 | 0.019946
[104 empty] | 1454.955 | 0.019964 | [7 empty] | 1454.955 | 0.019964
[104 empty] | 1454.9808 | 0.01998 | [7 empty] | 1454.9808 | 0.01998
[104 empty] | 1455.0068 | 0.019995 | [7 empty] | 1455.0068 | 0.019995
[104 empty] | 1455.0327 | 0.020008 | [7 empty] | 1455.0327 | 0.020008
[104 empty] | 1455.0587 | 0.020019 | [7 empty] | 1455.0587 | 0.020019
[104 empty] | 1455.0846 | 0.020028 | [7 empty] | 1455.0846 | 0.020028
[104 empty] | 1455.1106 | 0.020036 | [7 empty] | 1455.1106 | 0.020036
[104 empty] | 1455.1365 | 0.020042 | [7 empty] | 1455.1365 | 0.020042
[104 empty] | 1455.1624 | 0.020046 | [7 empty] | 1455.1624 | 0.020046
[104 empty] | 1455.1884 | 0.020049 | [7 empty] | 1455.1884 | 0.020049
[104 empty] | 1455.2142 | 0.02005 | [7 empty] | 1455.2142 | 0.02005
[104 empty] | 1455.2402 | 0.02005 | [7 empty] | 1455.2402 | 0.02005
[104 empty] | 1455.2661 | 0.020048 | [7 empty] | 1455.2661 | 0.020048
[104 empty] | 1455.2921 | 0.020044 | [7 empty] | 1455.2921 | 0.020044
[104 empty] | 1455.318 | 0.020039 | [7 empty] | 1455.318 | 0.020039
[104 empty] | 1455.344 | 0.020033 | [7 empty] | 1455.344 | 0.020033
[104 empty] | 1455.3699 | 0.020025 | [7 empty] | 1455.3699 | 0.020025
[104 empty] | 1455.3959 | 0.020016 | [7 empty] | 1455.3959 | 0.020016
[104 empty] | 1455.4218 | 0.020006 | [7 empty] | 1455.4218 | 0.020006
[104 empty] | 1455.4478 | 0.019994 | [7 empty] | 1455.4478 | 0.019994
[104 empty] | 1455.4736 | 0.019981 | [7 empty] | 1455.4736 | 0.019981
[104 empty] | 1455.4996 | 0.019967 | [7 empty] | 1455.4996 | 0.019967
[104 empty] | 1455.5255 | 0.019952 | [7 empty] | 1455.5255 | 0.019952
[104 empty] | 1455.5515 | 0.019935 | [7 empty] | 1455.5515 | 0.019935
[104 empty] | 1455.5775 | 0.019918 | [7 empty] | 1455.5775 | 0.019918
[104 empty] | 1455.6034 | 0.0199 | [7 empty] | 1455.6034 | 0.0199
[104 empty] | 1455.6294 | 0.01988 | [7 empty] | 1455.6294 | 0.01988
[104 empty] | 1455.6553 | 0.01986 | [7 empty] | 1455.6553 | 0.01986
[104 empty] | 1455.6813 | 0.01984 | [7 empty] | 1455.6813 | 0.01984
[104 empty] | 1455.7072 | 0.019818 | [7 empty] | 1455.7072 | 0.019818
[104 empty] | 1455.7332 | 0.019796 | [7 empty] | 1455.7332 | 0.019796
[104 empty] | 1455.7592 | 0.019773 | [7 empty] | 1455.7592 | 0.019773
[104 empty] | 1455.785 | 0.019749 | [7 empty] | 1455.785 | 0.019749
[104 empty] | 1455.811 | 0.019725 | [7 empty] | 1455.811 | 0.019725
[104 empty] | 1455.837 | 0.019701 | [7 empty] | 1455.837 | 0.019701
[104 empty] | 1455.8629 | 0.019676 | [7 empty] | 1455.8629 | 0.019676
[104 empty] | 1455.8889 | 0.01965 | [7 empty] | 1455.8889 | 0.01965
[104 empty] | 1455.9149 | 0.019625 | [7 empty] | 1455.9149 | 0.019625
[104 empty] | 1455.9408 | 0.019599 | [7 empty] | 1455.9408 | 0.019599
[104 empty] | 1455.9668 | 0.019573 | [7 empty] | 1455.9668 | 0.019573
[104 empty] | 1455.9928 | 0.019546 | [7 empty] | 1455.9928 | 0.019546
[104 empty] | 1456.0187 | 0.019519 | [7 empty] | 1456.0187 | 0.019519
[104 empty] | 1456.0447 | 0.019493 | [7 empty] | 1456.0447 | 0.019493
[104 empty] | 1456.0707 | 0.019466 | [7 empty] | 1456.0707 | 0.019466
[104 empty] | 1456.0966 | 0.019439 | [7 empty] | 1456.0966 | 0.019439
[104 empty] | 1456.1226 | 0.019412 | [7 empty] | 1456.1226 | 0.019412
[104 empty] | 1456.1486 | 0.019385 | [7 empty] | 1456.1486 | 0.019385
[104 empty] | 1456.1746 | 0.019359 | [7 empty] | 1456.1746 | 0.019359
[104 empty] | 1456.2004 | 0.019332 | [7 empty] | 1456.2004 | 0.019332
[104 empty] | 1456.2264 | 0.019306 | [7 empty] | 1456.2264 | 0.019306
[104 empty] | 1456.2524 | 0.019279 | [7 empty] | 1456.2524 | 0.019279
[104 empty] | 1456.2784 | 0.019253 | [7 empty] | 1456.2784 | 0.019253
[104 empty] | 1456.3043 | 0.019227 | [7 empty] | 1456.3043 | 0.019227
[104 empty] | 1456.3303 | 0.019201 | [7 empty] | 1456.3303 | 0.019201
[104 empty] | 1456.3563 | 0.019175 | [7 empty] | 1456.3563 | 0.019175
[104 empty] | 1456.3823 | 0.01915 | [7 empty] | 1456.3823 | 0.01915
[104 empty] | 1456.4083 | 0.019125 | [7 empty] | 1456.4083 | 0.019125
[104 empty] | 1456.4342 | 0.0191 | [7 empty] | 1456.4342 | 0.0191
[104 empty] | 1456.4602 | 0.019076 | [7 empty] | 1456.4602 | 0.019076
[104 empty] | 1456.4862 | 0.019052 | [7 empty] | 1456.4862 | 0.019052
[104 empty] | 1456.5122 | 0.019028 | [7 empty] | 1456.5122 | 0.019028
[104 empty] | 1456.5382 | 0.019004 | [7 empty] | 1456.5382 | 0.019004
[104 empty] | 1456.5642 | 0.018981 | [7 empty] | 1456.5642 | 0.018981
[104 empty] | 1456.5902 | 0.018958 | [7 empty] | 1456.5902 | 0.018958
[104 empty] | 1456.6161 | 0.018936 | [7 empty] | 1456.6161 | 0.018936
[104 empty] | 1456.6421 | 0.018913 | [7 empty] | 1456.6421 | 0.018913
[104 empty] | 1456.6681 | 0.018892 | [7 empty] | 1456.6681 | 0.018892
[104 empty] | 1456.6941 | 0.01887 | [7 empty] | 1456.6941 | 0.01887
[104 empty] | 1456.7201 | 0.018849 | [7 empty] | 1456.7201 | 0.018849
[104 empty] | 1456.7461 | 0.018828 | [7 empty] | 1456.7461 | 0.018828
[104 empty] | 1456.7721 | 0.018807 | [7 empty] | 1456.7721 | 0.018807
[104 empty] | 1456.7981 | 0.018787 | [7 empty] | 1456.7981 | 0.018787
[104 empty] | 1456.8241 | 0.018767 | [7 empty] | 1456.8241 | 0.018767
[104 empty] | 1456.8501 | 0.018748 | [7 empty] | 1456.8501 | 0.018748
[104 empty] | 1456.8761 | 0.018728 | [7 empty] | 1456.8761 | 0.018728
[104 empty] | 1456.902 | 0.018709 | [7 empty] | 1456.902 | 0.018709
[104 empty] | 1456.928 | 0.018691 | [7 empty] | 1456.928 | 0.018691
[104 empty] | 1456.954 | 0.018672 | [7 empty] | 1456.954 | 0.018672
[104 empty] | 1456.98 | 0.018654 | [7 empty] | 1456.98 | 0.018654
[104 empty] | 1457.006 | 0.018636 | [7 empty] | 1457.006 | 0.018636
[104 empty] | 1457.032 | 0.018619 | [7 empty] | 1457.032 | 0.018619
[104 empty] | 1457.058 | 0.018601 | [7 empty] | 1457.058 | 0.018601
[104 empty] | 1457.084 | 0.018584 | [7 empty] | 1457.084 | 0.018584
[104 empty] | 1457.11 | 0.018567 | [7 empty] | 1457.11 | 0.018567
[104 empty] | 1457.136 | 0.018551 | [7 empty] | 1457.136 | 0.018551
[104 empty] | 1457.162 | 0.018534 | [7 empty] | 1457.162 | 0.018534
[104 empty] | 1457.188 | 0.018518 | [7 empty] | 1457.188 | 0.018518
[104 empty] | 1457.214 | 0.018502 | [7 empty] | 1457.214 | 0.018502
[104 empty] | 1457.2401 | 0.018487 | [7 empty] | 1457.2401 | 0.018487
[104 empty] | 1457.2661 | 0.018471 | [7 empty] | 1457.2661 | 0.018471
[104 empty] | 1457.2921 | 0.018456 | [7 empty] | 1457.2921 | 0.018456
[104 empty] | 1457.3181 | 0.018441 | [7 empty] | 1457.3181 | 0.018441
[104 empty] | 1457.3441 | 0.018426 | [7 empty] | 1457.3441 | 0.018426
[104 empty] | 1457.3701 | 0.018411 | [7 empty] | 1457.3701 | 0.018411
[104 empty] | 1457.3961 | 0.018397 | [7 empty] | 1457.3961 | 0.018397
[104 empty] | 1457.4221 | 0.018383 | [7 empty] | 1457.4221 | 0.018383
[104 empty] | 1457.4481 | 0.018369 | [7 empty] | 1457.4481 | 0.018369
[104 empty] | 1457.4741 | 0.018355 | [7 empty] | 1457.4741 | 0.018355
[104 empty] | 1457.5001 | 0.018341 | [7 empty] | 1457.5001 | 0.018341
[104 empty] | 1457.5262 | 0.018328 | [7 empty] | 1457.5262 | 0.018328
[104 empty] | 1457.5522 | 0.018315 | [7 empty] | 1457.5522 | 0.018315
[104 empty] | 1457.5782 | 0.018302 | [7 empty] | 1457.5782 | 0.018302
[104 empty] | 1457.6042 | 0.018289 | [7 empty] | 1457.6042 | 0.018289
[104 empty] | 1457.6302 | 0.018277 | [7 empty] | 1457.6302 | 0.018277
[104 empty] | 1457.6562 | 0.018265 | [7 empty] | 1457.6562 | 0.018265
[104 empty] | 1457.6824 | 0.018253 | [7 empty] | 1457.6824 | 0.018253
[104 empty] | 1457.7084 | 0.018241 | [7 empty] | 1457.7084 | 0.018241
[104 empty] | 1457.7344 | 0.018229 | [7 empty] | 1457.7344 | 0.018229
[104 empty] | 1457.7604 | 0.018218 | [7 empty] | 1457.7604 | 0.018218
[104 empty] | 1457.7864 | 0.018207 | [7 empty] | 1457.7864 | 0.018207
[104 empty] | 1457.8125 | 0.018197 | [7 empty] | 1457.8125 | 0.018197
[104 empty] | 1457.8385 | 0.018186 | [7 empty] | 1457.8385 | 0.018186
[104 empty] | 1457.8645 | 0.018176 | [7 empty] | 1457.8645 | 0.018176
[104 empty] | 1457.8905 | 0.018166 | [7 empty] | 1457.8905 | 0.018166
[104 empty] | 1457.9166 | 0.018157 | [7 empty] | 1457.9166 | 0.018157
[104 empty] | 1457.9426 | 0.018148 | [7 empty] | 1457.9426 | 0.018148
[104 empty] | 1457.9686 | 0.018139 | [7 empty] | 1457.9686 | 0.018139
[104 empty] | 1457.9946 | 0.01813 | [7 empty] | 1457.9946 | 0.01813
[104 empty] | 1458.0208 | 0.018122 | [7 empty] | 1458.0208 | 0.018122
[104 empty] | 1458.0468 | 0.018114 | [7 empty] | 1458.0468 | 0.018114
[104 empty] | 1458.0728 | 0.018107 | [7 empty] | 1458.0728 | 0.018107
[104 empty] | 1458.0989 | 0.018099 | [7 empty] | 1458.0989 | 0.018099
[104 empty] | 1458.1249 | 0.018093 | [7 empty] | 1458.1249 | 0.018093
[104 empty] | 1458.1509 | 0.018086 | [7 empty] | 1458.1509 | 0.018086
[104 empty] | 1458.1769 | 0.01808 | [7 empty] | 1458.1769 | 0.01808
[104 empty] | 1458.203 | 0.018074 | [7 empty] | 1458.203 | 0.018074
[104 empty] | 1458.229 | 0.018069 | [7 empty] | 1458.229 | 0.018069
[104 empty] | 1458.2551 | 0.018064 | [7 empty] | 1458.2551 | 0.018064
[104 empty] | 1458.2811 | 0.018059 | [7 empty] | 1458.2811 | 0.018059
[104 empty] | 1458.3071 | 0.018055 | [7 empty] | 1458.3071 | 0.018055
[104 empty] | 1458.3333 | 0.018051 | [7 empty] | 1458.3333 | 0.018051
[104 empty] | 1458.3593 | 0.018047 | [7 empty] | 1458.3593 | 0.018047
[104 empty] | 1458.3853 | 0.018044 | [7 empty] | 1458.3853 | 0.018044
[104 empty] | 1458.4114 | 0.018041 | [7 empty] | 1458.4114 | 0.018041
[104 empty] | 1458.4374 | 0.018038 | [7 empty] | 1458.4374 | 0.018038
[104 empty] | 1458.4635 | 0.018036 | [7 empty] | 1458.4635 | 0.018036
[104 empty] | 1458.4895 | 0.018034 | [7 empty] | 1458.4895 | 0.018034
[104 empty] | 1458.5155 | 0.018033 | [7 empty] | 1458.5155 | 0.018033
[104 empty] | 1458.5416 | 0.018031 | [7 empty] | 1458.5416 | 0.018031
[104 empty] | 1458.5676 | 0.01803 | [7 empty] | 1458.5676 | 0.01803
[104 empty] | 1458.5938 | 0.01803 | [7 empty] | 1458.5938 | 0.01803
[104 empty] | 1458.6198 | 0.018029 | [7 empty] | 1458.6198 | 0.018029
[104 empty] | 1458.6459 | 0.018029 | [7 empty] | 1458.6459 | 0.018029
[104 empty] | 1458.6719 | 0.01803 | [7 empty] | 1458.6719 | 0.01803
[104 empty] | 1458.698 | 0.01803 | [7 empty] | 1458.698 | 0.01803
[104 empty] | 1458.724 | 0.018031 | [7 empty] | 1458.724 | 0.018031
[104 empty] | 1458.7501 | 0.018032 | [7 empty] | 1458.7501 | 0.018032
[104 empty] | 1458.7761 | 0.018033 | [7 empty] | 1458.7761 | 0.018033
[104 empty] | 1458.8022 | 0.018035 | [7 empty] | 1458.8022 | 0.018035
[104 empty] | 1458.8282 | 0.018036 | [7 empty] | 1458.8282 | 0.018036
[104 empty] | 1458.8544 | 0.018038 | [7 empty] | 1458.8544 | 0.018038
[104 empty] | 1458.8804 | 0.01804 | [7 empty] | 1458.8804 | 0.01804
[104 empty] | 1458.9065 | 0.018042 | [7 empty] | 1458.9065 | 0.018042
[104 empty] | 1458.9325 | 0.018045 | [7 empty] | 1458.9325 | 0.018045
[104 empty] | 1458.9586 | 0.018047 | [7 empty] | 1458.9586 | 0.018047
[104 empty] | 1458.9846 | 0.01805 | [7 empty] | 1458.9846 | 0.01805
[104 empty] | 1459.0107 | 0.018053 | [7 empty] | 1459.0107 | 0.018053
[104 empty] | 1459.0369 | 0.018056 | [7 empty] | 1459.0369 | 0.018056
[104 empty] | 1459.0629 | 0.018059 | [7 empty] | 1459.0629 | 0.018059
[104 empty] | 1459.089 | 0.018063 | [7 empty] | 1459.089 | 0.018063
[104 empty] | 1459.115 | 0.018066 | [7 empty] | 1459.115 | 0.018066
[104 empty] | 1459.1411 | 0.018069 | [7 empty] | 1459.1411 | 0.018069
[104 empty] | 1459.1672 | 0.018073 | [7 empty] | 1459.1672 | 0.018073
[104 empty] | 1459.1932 | 0.018077 | [7 empty] | 1459.1932 | 0.018077
[104 empty] | 1459.2194 | 0.01808 | [7 empty] | 1459.2194 | 0.01808
[104 empty] | 1459.2454 | 0.018084 | [7 empty] | 1459.2454 | 0.018084
[104 empty] | 1459.2715 | 0.018088 | [7 empty] | 1459.2715 | 0.018088
[104 empty] | 1459.2976 | 0.018092 | [7 empty] | 1459.2976 | 0.018092
[104 empty] | 1459.3236 | 0.018095 | [7 empty] | 1459.3236 | 0.018095
[104 empty] | 1459.3497 | 0.018099 | [7 empty] | 1459.3497 | 0.018099
[104 empty] | 1459.3759 | 0.018103 | [7 empty] | 1459.3759 | 0.018103
[104 empty] | 1459.4019 | 0.018107 | [7 empty] | 1459.4019 | 0.018107
[104 empty] | 1459.428 | 0.018111 | [7 empty] | 1459.428 | 0.018111
[104 empty] | 1459.4541 | 0.018115 | [7 empty] | 1459.4541 | 0.018115
[104 empty] | 1459.4802 | 0.018119 | [7 empty] | 1459.4802 | 0.018119
[104 empty] | 1459.5062 | 0.018124 | [7 empty] | 1459.5062 | 0.018124
[104 empty] | 1459.5323 | 0.018128 | [7 empty] | 1459.5323 | 0.018128
[104 empty] | 1459.5585 | 0.018132 | [7 empty] | 1459.5585 | 0.018132
[104 empty] | 1459.5845 | 0.018136 | [7 empty] | 1459.5845 | 0.018136
[104 empty] | 1459.6106 | 0.01814 | [7 empty] | 1459.6106 | 0.01814
[104 empty] | 1459.6367 | 0.018144 | [7 empty] | 1459.6367 | 0.018144
[104 empty] | 1459.6628 | 0.018148 | [7 empty] | 1459.6628 | 0.018148
[104 empty] | 1459.6888 | 0.018152 | [7 empty] | 1459.6888 | 0.018152
[104 empty] | 1459.715 | 0.018156 | [7 empty] | 1459.715 | 0.018156
[104 empty] | 1459.7411 | 0.018161 | [7 empty] | 1459.7411 | 0.018161
[104 empty] | 1459.7672 | 0.018165 | [7 empty] | 1459.7672 | 0.018165
[104 empty] | 1459.7933 | 0.018169 | [7 empty] | 1459.7933 | 0.018169
[104 empty] | 1459.8193 | 0.018173 | [7 empty] | 1459.8193 | 0.018173
[104 empty] | 1459.8455 | 0.018177 | [7 empty] | 1459.8455 | 0.018177
[104 empty] | 1459.8716 | 0.018182 | [7 empty] | 1459.8716 | 0.018182
[104 empty] | 1459.8977 | 0.018186 | [7 empty] | 1459.8977 | 0.018186
[104 empty] | 1459.9238 | 0.01819 | [7 empty] | 1459.9238 | 0.01819
[104 empty] | 1459.95 | 0.018194 | [7 empty] | 1459.95 | 0.018194
[104 empty] | 1459.976 | 0.018198 | [7 empty] | 1459.976 | 0.018198
[104 empty] | 1460.0021 | 0.018203 | [7 empty] | 1460.0021 | 0.018203
[104 empty] | 1460.0282 | 0.018207 | [7 empty] | 1460.0282 | 0.018207
[104 empty] | 1460.0543 | 0.018211 | [7 empty] | 1460.0543 | 0.018211
[104 empty] | 1460.0804 | 0.018216 | [7 empty] | 1460.0804 | 0.018216
[104 empty] | 1460.1066 | 0.01822 | [7 empty] | 1460.1066 | 0.01822
[104 empty] | 1460.1327 | 0.018225 | [7 empty] | 1460.1327 | 0.018225
[104 empty] | 1460.1588 | 0.018229 | [7 empty] | 1460.1588 | 0.018229
[104 empty] | 1460.1848 | 0.018234 | [7 empty] | 1460.1848 | 0.018234
[104 empty] | 1460.2109 | 0.018238 | [7 empty] | 1460.2109 | 0.018238
[104 empty] | 1460.2371 | 0.018243 | [7 empty] | 1460.2371 | 0.018243
[104 empty] | 1460.2632 | 0.018248 | [7 empty] | 1460.2632 | 0.018248
[104 empty] | 1460.2893 | 0.018253 | [7 empty] | 1460.2893 | 0.018253
[104 empty] | 1460.3154 | 0.018257 | [7 empty] | 1460.3154 | 0.018257
[104 empty] | 1460.3416 | 0.018262 | [7 empty] | 1460.3416 | 0.018262
[104 empty] | 1460.3677 | 0.018267 | [7 empty] | 1460.3677 | 0.018267
[104 empty] | 1460.3938 | 0.018273 | [7 empty] | 1460.3938 | 0.018273
[104 empty] | 1460.4199 | 0.018278 | [7 empty] | 1460.4199 | 0.018278
[104 empty] | 1460.446 | 0.018283 | [7 empty] | 1460.446 | 0.018283
[104 empty] | 1460.4722 | 0.018289 | [7 empty] | 1460.4722 | 0.018289
[104 empty] | 1460.4983 | 0.018295 | [7 empty] | 1460.4983 | 0.018295
[104 empty] | 1460.5244 | 0.018301 | [7 empty] | 1460.5244 | 0.018301
[104 empty] | 1460.5505 | 0.018307 | [7 empty] | 1460.5505 | 0.018307
[104 empty] | 1460.5767 | 0.018313 | [7 empty] | 1460.5767 | 0.018313
[104 empty] | 1460.6028 | 0.01832 | [7 empty] | 1460.6028 | 0.01832
[104 empty] | 1460.6289 | 0.018326 | [7 empty] | 1460.6289 | 0.018326
[104 empty] | 1460.655 | 0.018333 | [7 empty] | 1460.655 | 0.018333
[104 empty] | 1460.6812 | 0.01834 | [7 empty] | 1460.6812 | 0.01834
[104 empty] | 1460.7073 | 0.018348 | [7 empty] | 1460.7073 | 0.018348
[104 empty] | 1460.7334 | 0.018356 | [7 empty] | 1460.7334 | 0.018356
[104 empty] | 1460.7596 | 0.018364 | [7 empty] | 1460.7596 | 0.018364
[104 empty] | 1460.7858 | 0.018372 | [7 empty] | 1460.7858 | 0.018372
[104 empty] | 1460.8119 | 0.018381 | [7 empty] | 1460.8119 | 0.018381
[104 empty] | 1460.838 | 0.018391 | [7 empty] | 1460.838 | 0.018391
[104 empty] | 1460.8641 | 0.0184 | [7 empty] | 1460.8641 | 0.0184
[104 empty] | 1460.8903 | 0.01841 | [7 empty] | 1460.8903 | 0.01841
[104 empty] | 1460.9164 | 0.018421 | [7 empty] | 1460.9164 | 0.018421
[104 empty] | 1460.9425 | 0.018432 | [7 empty] | 1460.9425 | 0.018432
[104 empty] | 1460.9686 | 0.018443 | [7 empty] | 1460.9686 | 0.018443
[104 empty] | 1460.9949 | 0.018455 | [7 empty] | 1460.9949 | 0.018455
[104 empty] | 1461.021 | 0.018468 | [7 empty] | 1461.021 | 0.018468
[104 empty] | 1461.0471 | 0.018481 | [7 empty] | 1461.0471 | 0.018481
[104 empty] | 1461.0732 | 0.018495 | [7 empty] | 1461.0732 | 0.018495
[104 empty] | 1461.0994 | 0.018509 | [7 empty] | 1461.0994 | 0.018509
[104 empty] | 1461.1255 | 0.018524 | [7 empty] | 1461.1255 | 0.018524
[104 empty] | 1461.1517 | 0.018539 | [7 empty] | 1461.1517 | 0.018539
[104 empty] | 1461.1779 | 0.018556 | [7 empty] | 1461.1779 | 0.018556
[104 empty] | 1461.204 | 0.018573 | [7 empty] | 1461.204 | 0.018573
[104 empty] | 1461.2301 | 0.01859 | [7 empty] | 1461.2301 | 0.01859
[104 empty] | 1461.2563 | 0.018609 | [7 empty] | 1461.2563 | 0.018609
[104 empty] | 1461.2825 | 0.018628 | [7 empty] | 1461.2825 | 0.018628
[104 empty] | 1461.3086 | 0.018648 | [7 empty] | 1461.3086 | 0.018648
[104 empty] | 1461.3347 | 0.018668 | [7 empty] | 1461.3347 | 0.018668
[104 empty] | 1461.361 | 0.018689 | [7 empty] | 1461.361 | 0.018689
[104 empty] | 1461.3871 | 0.018711 | [7 empty] | 1461.3871 | 0.018711
[104 empty] | 1461.4132 | 0.018734 | [7 empty] | 1461.4132 | 0.018734
[104 empty] | 1461.4393 | 0.018758 | [7 empty] | 1461.4393 | 0.018758
[104 empty] | 1461.4656 | 0.018782 | [7 empty] | 1461.4656 | 0.018782
[104 empty] | 1461.4917 | 0.018807 | [7 empty] | 1461.4917 | 0.018807
[104 empty] | 1461.5178 | 0.018833 | [7 empty] | 1461.5178 | 0.018833
[104 empty] | 1461.5441 | 0.01886 | [7 empty] | 1461.5441 | 0.01886
[104 empty] | 1461.5702 | 0.018887 | [7 empty] | 1461.5702 | 0.018887
[104 empty] | 1461.5963 | 0.018916 | [7 empty] | 1461.5963 | 0.018916
[104 empty] | 1461.6226 | 0.018944 | [7 empty] | 1461.6226 | 0.018944
[104 empty] | 1461.6487 | 0.018974 | [7 empty] | 1461.6487 | 0.018974
[104 empty] | 1461.6748 | 0.019004 | [7 empty] | 1461.6748 | 0.019004
[104 empty] | 1461.701 | 0.019035 | [7 empty] | 1461.701 | 0.019035
[104 empty] | 1461.7272 | 0.019066 | [7 empty] | 1461.7272 | 0.019066
[104 empty] | 1461.7533 | 0.019098 | [7 empty] | 1461.7533 | 0.019098
[104 empty] | 1461.7795 | 0.019131 | [7 empty] | 1461.7795 | 0.019131
[104 empty] | 1461.8057 | 0.019164 | [7 empty] | 1461.8057 | 0.019164
[104 empty] | 1461.8319 | 0.019197 | [7 empty] | 1461.8319 | 0.019197
[104 empty] | 1461.858 | 0.019231 | [7 empty] | 1461.858 | 0.019231
[104 empty] | 1461.8842 | 0.019266 | [7 empty] | 1461.8842 | 0.019266
[104 empty] | 1461.9104 | 0.0193 | [7 empty] | 1461.9104 | 0.0193
[104 empty] | 1461.9365 | 0.019335 | [7 empty] | 1461.9365 | 0.019335
[104 empty] | 1461.9628 | 0.01937 | [7 empty] | 1461.9628 | 0.01937
[104 empty] | 1461.9889 | 0.019405 | [7 empty] | 1461.9889 | 0.019405
[104 empty] | 1462.0151 | 0.019441 | [7 empty] | 1462.0151 | 0.019441
[104 empty] | 1462.0413 | 0.019476 | [7 empty] | 1462.0413 | 0.019476
[104 empty] | 1462.0674 | 0.019512 | [7 empty] | 1462.0674 | 0.019512
[104 empty] | 1462.0936 | 0.019547 | [7 empty] | 1462.0936 | 0.019547
[104 empty] | 1462.1198 | 0.019582 | [7 empty] | 1462.1198 | 0.019582
[104 empty] | 1462.146 | 0.019617 | [7 empty] | 1462.146 | 0.019617
[104 empty] | 1462.1721 | 0.019652 | [7 empty] | 1462.1721 | 0.019652
[104 empty] | 1462.1984 | 0.019686 | [7 empty] | 1462.1984 | 0.019686
[104 empty] | 1462.2245 | 0.01972 | [7 empty] | 1462.2245 | 0.01972
[104 empty] | 1462.2507 | 0.019753 | [7 empty] | 1462.2507 | 0.019753
[104 empty] | 1462.2769 | 0.019786 | [7 empty] | 1462.2769 | 0.019786
[104 empty] | 1462.3031 | 0.019819 | [7 empty] | 1462.3031 | 0.019819
[104 empty] | 1462.3293 | 0.01985 | [7 empty] | 1462.3293 | 0.01985
[104 empty] | 1462.3555 | 0.019881 | [7 empty] | 1462.3555 | 0.019881
[104 empty] | 1462.3817 | 0.019911 | [7 empty] | 1462.3817 | 0.019911
[104 empty] | 1462.4078 | 0.019941 | [7 empty] | 1462.4078 | 0.019941
[104 empty] | 1462.4341 | 0.019969 | [7 empty] | 1462.4341 | 0.019969
[104 empty] | 1462.4602 | 0.019996 | [7 empty] | 1462.4602 | 0.019996
[104 empty] | 1462.4865 | 0.020023 | [7 empty] | 1462.4865 | 0.020023
[104 empty] | 1462.5127 | 0.020048 | [7 empty] | 1462.5127 | 0.020048
[104 empty] | 1462.5388 | 0.020072 | [7 empty] | 1462.5388 | 0.020072
[104 empty] | 1462.5651 | 0.020095 | [7 empty] | 1462.5651 | 0.020095
[104 empty] | 1462.5912 | 0.020117 | [7 empty] | 1462.5912 | 0.020117
[104 empty] | 1462.6174 | 0.020137 | [7 empty] | 1462.6174 | 0.020137
[104 empty] | 1462.6437 | 0.020157 | [7 empty] | 1462.6437 | 0.020157
[104 empty] | 1462.6698 | 0.020175 | [7 empty] | 1462.6698 | 0.020175
[104 empty] | 1462.696 | 0.020191 | [7 empty] | 1462.696 | 0.020191
[104 empty] | 1462.7223 | 0.020206 | [7 empty] | 1462.7223 | 0.020206
[104 empty] | 1462.7484 | 0.02022 | [7 empty] | 1462.7484 | 0.02022
[104 empty] | 1462.7747 | 0.020232 | [7 empty] | 1462.7747 | 0.020232
[104 empty] | 1462.8009 | 0.020243 | [7 empty] | 1462.8009 | 0.020243
[104 empty] | 1462.827 | 0.020253 | [7 empty] | 1462.827 | 0.020253
[104 empty] | 1462.8533 | 0.020261 | [7 empty] | 1462.8533 | 0.020261
[104 empty] | 1462.8795 | 0.020267 | [7 empty] | 1462.8795 | 0.020267
[104 empty] | 1462.9056 | 0.020273 | [7 empty] | 1462.9056 | 0.020273
[104 empty] | 1462.9319 | 0.020276 | [7 empty] | 1462.9319 | 0.020276
[104 empty] | 1462.9581 | 0.020279 | [7 empty] | 1462.9581 | 0.020279
[104 empty] | 1462.9844 | 0.02028 | [7 empty] | 1462.9844 | 0.02028
[104 empty] | 1463.0105 | 0.02028 | [7 empty] | 1463.0105 | 0.02028
[104 empty] | 1463.0367 | 0.020278 | [7 empty] | 1463.0367 | 0.020278
[104 empty] | 1463.063 | 0.020275 | [7 empty] | 1463.063 | 0.020275
[104 empty] | 1463.0892 | 0.020271 | [7 empty] | 1463.0892 | 0.020271
[104 empty] | 1463.1154 | 0.020265 | [7 empty] | 1463.1154 | 0.020265
[104 empty] | 1463.1416 | 0.020259 | [7 empty] | 1463.1416 | 0.020259
[104 empty] | 1463.1678 | 0.020251 | [7 empty] | 1463.1678 | 0.020251
[104 empty] | 1463.1941 | 0.020242 | [7 empty] | 1463.1941 | 0.020242
[104 empty] | 1463.2203 | 0.020233 | [7 empty] | 1463.2203 | 0.020233
[104 empty] | 1463.2465 | 0.020222 | [7 empty] | 1463.2465 | 0.020222
[104 empty] | 1463.2727 | 0.020211 | [7 empty] | 1463.2727 | 0.020211
[104 empty] | 1463.299 | 0.020198 | [7 empty] | 1463.299 | 0.020198
[104 empty] | 1463.3252 | 0.020185 | [7 empty] | 1463.3252 | 0.020185
[104 empty] | 1463.3514 | 0.020172 | [7 empty] | 1463.3514 | 0.020172
[104 empty] | 1463.3777 | 0.020157 | [7 empty] | 1463.3777 | 0.020157
[104 empty] | 1463.4038 | 0.020142 | [7 empty] | 1463.4038 | 0.020142
[104 empty] | 1463.4301 | 0.020127 | [7 empty] | 1463.4301 | 0.020127
[104 empty] | 1463.4563 | 0.020111 | [7 empty] | 1463.4563 | 0.020111
[104 empty] | 1463.4825 | 0.020095 | [7 empty] | 1463.4825 | 0.020095
[104 empty] | 1463.5088 | 0.020079 | [7 empty] | 1463.5088 | 0.020079
[104 empty] | 1463.535 | 0.020063 | [7 empty] | 1463.535 | 0.020063
[104 empty] | 1463.5613 | 0.020047 | [7 empty] | 1463.5613 | 0.020047
[104 empty] | 1463.5875 | 0.02003 | [7 empty] | 1463.5875 | 0.02003
[104 empty] | 1463.6138 | 0.020014 | [7 empty] | 1463.6138 | 0.020014
[104 empty] | 1463.6399 | 0.019998 | [7 empty] | 1463.6399 | 0.019998
[104 empty] | 1463.6661 | 0.019982 | [7 empty] | 1463.6661 | 0.019982
[104 empty] | 1463.6924 | 0.019967 | [7 empty] | 1463.6924 | 0.019967
[104 empty] | 1463.7186 | 0.019951 | [7 empty] | 1463.7186 | 0.019951
[104 empty] | 1463.7449 | 0.019937 | [7 empty] | 1463.7449 | 0.019937
[104 empty] | 1463.7711 | 0.019923 | [7 empty] | 1463.7711 | 0.019923
[104 empty] | 1463.7974 | 0.019909 | [7 empty] | 1463.7974 | 0.019909
[104 empty] | 1463.8236 | 0.019896 | [7 empty] | 1463.8236 | 0.019896
[104 empty] | 1463.8499 | 0.019884 | [7 empty] | 1463.8499 | 0.019884
[104 empty] | 1463.8761 | 0.019873 | [7 empty] | 1463.8761 | 0.019873
[104 empty] | 1463.9023 | 0.019862 | [7 empty] | 1463.9023 | 0.019862
[104 empty] | 1463.9286 | 0.019852 | [7 empty] | 1463.9286 | 0.019852
[104 empty] | 1463.9548 | 0.019844 | [7 empty] | 1463.9548 | 0.019844
[104 empty] | 1463.9811 | 0.019836 | [7 empty] | 1463.9811 | 0.019836
[104 empty] | 1464.0073 | 0.019829 | [7 empty] | 1464.0073 | 0.019829
[104 empty] | 1464.0336 | 0.019823 | [7 empty] | 1464.0336 | 0.019823
[104 empty] | 1464.0598 | 0.019819 | [7 empty] | 1464.0598 | 0.019819
[104 empty] | 1464.0861 | 0.019815 | [7 empty] | 1464.0861 | 0.019815
[104 empty] | 1464.1123 | 0.019812 | [7 empty] | 1464.1123 | 0.019812
[104 empty] | 1464.1387 | 0.019811 | [7 empty] | 1464.1387 | 0.019811
[104 empty] | 1464.1649 | 0.019811 | [7 empty] | 1464.1649 | 0.019811
[104 empty] | 1464.1912 | 0.019812 | [7 empty] | 1464.1912 | 0.019812
[104 empty] | 1464.2174 | 0.019814 | [7 empty] | 1464.2174 | 0.019814
[104 empty] | 1464.2437 | 0.019817 | [7 empty] | 1464.2437 | 0.019817
[104 empty] | 1464.2699 | 0.019821 | [7 empty] | 1464.2699 | 0.019821
[104 empty] | 1464.2961 | 0.019826 | [7 empty] | 1464.2961 | 0.019826
[104 empty] | 1464.3224 | 0.019833 | [7 empty] | 1464.3224 | 0.019833
[104 empty] | 1464.3486 | 0.019841 | [7 empty] | 1464.3486 | 0.019841
[104 empty] | 1464.375 | 0.019849 | [7 empty] | 1464.375 | 0.019849
[104 empty] | 1464.4012 | 0.019859 | [7 empty] | 1464.4012 | 0.019859
[104 empty] | 1464.4275 | 0.01987 | [7 empty] | 1464.4275 | 0.01987
[104 empty] | 1464.4537 | 0.019882 | [7 empty] | 1464.4537 | 0.019882
[104 empty] | 1464.48 | 0.019894 | [7 empty] | 1464.48 | 0.019894
[104 empty] | 1464.5062 | 0.019908 | [7 empty] | 1464.5062 | 0.019908
[104 empty] | 1464.5326 | 0.019922 | [7 empty] | 1464.5326 | 0.019922
[104 empty] | 1464.5588 | 0.019938 | [7 empty] | 1464.5588 | 0.019938
[104 empty] | 1464.5851 | 0.019954 | [7 empty] | 1464.5851 | 0.019954
[104 empty] | 1464.6113 | 0.019971 | [7 empty] | 1464.6113 | 0.019971
[104 empty] | 1464.6376 | 0.019988 | [7 empty] | 1464.6376 | 0.019988
[104 empty] | 1464.6639 | 0.020006 | [7 empty] | 1464.6639 | 0.020006
[104 empty] | 1464.6902 | 0.020025 | [7 empty] | 1464.6902 | 0.020025
[104 empty] | 1464.7164 | 0.020044 | [7 empty] | 1464.7164 | 0.020044
[104 empty] | 1464.7427 | 0.020064 | [7 empty] | 1464.7427 | 0.020064
[104 empty] | 1464.769 | 0.020084 | [7 empty] | 1464.769 | 0.020084
[104 empty] | 1464.7953 | 0.020104 | [7 empty] | 1464.7953 | 0.020104
[104 empty] | 1464.8215 | 0.020125 | [7 empty] | 1464.8215 | 0.020125
[104 empty] | 1464.8478 | 0.020146 | [7 empty] | 1464.8478 | 0.020146
[104 empty] | 1464.8741 | 0.020167 | [7 empty] | 1464.8741 | 0.020167
[104 empty] | 1464.9004 | 0.020188 | [7 empty] | 1464.9004 | 0.020188
[104 empty] | 1464.9266 | 0.020209 | [7 empty] | 1464.9266 | 0.020209
[104 empty] | 1464.953 | 0.02023 | [7 empty] | 1464.953 | 0.02023
[104 empty] | 1464.9792 | 0.020251 | [7 empty] | 1464.9792 | 0.020251
[104 empty] | 1465.0055 | 0.020272 | [7 empty] | 1465.0055 | 0.020272
[104 empty] | 1465.0319 | 0.020292 | [7 empty] | 1465.0319 | 0.020292
[104 empty] | 1465.0581 | 0.020313 | [7 empty] | 1465.0581 | 0.020313
[104 empty] | 1465.0844 | 0.020333 | [7 empty] | 1465.0844 | 0.020333
[104 empty] | 1465.1107 | 0.020352 | [7 empty] | 1465.1107 | 0.020352
[104 empty] | 1465.137 | 0.020371 | [7 empty] | 1465.137 | 0.020371
[104 empty] | 1465.1632 | 0.02039 | [7 empty] | 1465.1632 | 0.02039
[104 empty] | 1465.1896 | 0.020408 | [7 empty] | 1465.1896 | 0.020408
[104 empty] | 1465.2158 | 0.020426 | [7 empty] | 1465.2158 | 0.020426
[104 empty] | 1465.2422 | 0.020443 | [7 empty] | 1465.2422 | 0.020443
[104 empty] | 1465.2684 | 0.020459 | [7 empty] | 1465.2684 | 0.020459
[104 empty] | 1465.2947 | 0.020475 | [7 empty] | 1465.2947 | 0.020475
[104 empty] | 1465.321 | 0.020489 | [7 empty] | 1465.321 | 0.020489
[104 empty] | 1465.3473 | 0.020504 | [7 empty] | 1465.3473 | 0.020504
[104 empty] | 1465.3737 | 0.020517 | [7 empty] | 1465.3737 | 0.020517
[104 empty] | 1465.3999 | 0.020529 | [7 empty] | 1465.3999 | 0.020529
[104 empty] | 1465.4263 | 0.020541 | [7 empty] | 1465.4263 | 0.020541
[104 empty] | 1465.4525 | 0.020552 | [7 empty] | 1465.4525 | 0.020552
[104 empty] | 1465.4789 | 0.020562 | [7 empty] | 1465.4789 | 0.020562
[104 empty] | 1465.5051 | 0.020571 | [7 empty] | 1465.5051 | 0.020571
[104 empty] | 1465.5314 | 0.020579 | [7 empty] | 1465.5314 | 0.020579
[104 empty] | 1465.5577 | 0.020586 | [7 empty] | 1465.5577 | 0.020586
[104 empty] | 1465.584 | 0.020593 | [7 empty] | 1465.584 | 0.020593
[104 empty] | 1465.6104 | 0.020598 | [7 empty] | 1465.6104 | 0.020598
[104 empty] | 1465.6367 | 0.020603 | [7 empty] | 1465.6367 | 0.020603
[104 empty] | 1465.663 | 0.020606 | [7 empty] | 1465.663 | 0.020606
[104 empty] | 1465.6893 | 0.020609 | [7 empty] | 1465.6893 | 0.020609
[104 empty] | 1465.7156 | 0.020611 | [7 empty] | 1465.7156 | 0.020611
[104 empty] | 1465.7419 | 0.020612 | [7 empty] | 1465.7419 | 0.020612
[104 empty] | 1465.7682 | 0.020612 | [7 empty] | 1465.7682 | 0.020612
[104 empty] | 1465.7946 | 0.020611 | [7 empty] | 1465.7946 | 0.020611
[104 empty] | 1465.8208 | 0.02061 | [7 empty] | 1465.8208 | 0.02061
[104 empty] | 1465.8472 | 0.020607 | [7 empty] | 1465.8472 | 0.020607
[104 empty] | 1465.8734 | 0.020604 | [7 empty] | 1465.8734 | 0.020604
[104 empty] | 1465.8998 | 0.0206 | [7 empty] | 1465.8998 | 0.0206
[104 empty] | 1465.9261 | 0.020595 | [7 empty] | 1465.9261 | 0.020595
[104 empty] | 1465.9524 | 0.02059 | [7 empty] | 1465.9524 | 0.02059
[104 empty] | 1465.9788 | 0.020584 | [7 empty] | 1465.9788 | 0.020584
[104 empty] | 1466.0051 | 0.020577 | [7 empty] | 1466.0051 | 0.020577
[104 empty] | 1466.0314 | 0.02057 | [7 empty] | 1466.0314 | 0.02057
[104 empty] | 1466.0577 | 0.020562 | [7 empty] | 1466.0577 | 0.020562
[104 empty] | 1466.084 | 0.020554 | [7 empty] | 1466.084 | 0.020554
[104 empty] | 1466.1104 | 0.020545 | [7 empty] | 1466.1104 | 0.020545
[104 empty] | 1466.1367 | 0.020536 | [7 empty] | 1466.1367 | 0.020536
[104 empty] | 1466.163 | 0.020526 | [7 empty] | 1466.163 | 0.020526
[104 empty] | 1466.1893 | 0.020516 | [7 empty] | 1466.1893 | 0.020516
[104 empty] | 1466.2157 | 0.020506 | [7 empty] | 1466.2157 | 0.020506
[104 empty] | 1466.2419 | 0.020495 | [7 empty] | 1466.2419 | 0.020495
[104 empty] | 1466.2683 | 0.020484 | [7 empty] | 1466.2683 | 0.020484
[104 empty] | 1466.2947 | 0.020472 | [7 empty] | 1466.2947 | 0.020472
[104 empty] | 1466.321 | 0.020461 | [7 empty] | 1466.321 | 0.020461
[104 empty] | 1466.3473 | 0.020449 | [7 empty] | 1466.3473 | 0.020449
[104 empty] | 1466.3737 | 0.020438 | [7 empty] | 1466.3737 | 0.020438
[104 empty] | 1466.4 | 0.020426 | [7 empty] | 1466.4 | 0.020426
[104 empty] | 1466.4264 | 0.020414 | [7 empty] | 1466.4264 | 0.020414
[104 empty] | 1466.4526 | 0.020402 | [7 empty] | 1466.4526 | 0.020402
[104 empty] | 1466.479 | 0.02039 | [7 empty] | 1466.479 | 0.02039
[104 empty] | 1466.5054 | 0.020378 | [7 empty] | 1466.5054 | 0.020378
[104 empty] | 1466.5317 | 0.020366 | [7 empty] | 1466.5317 | 0.020366
[104 empty] | 1466.558 | 0.020354 | [7 empty] | 1466.558 | 0.020354
[104 empty] | 1466.5844 | 0.020343 | [7 empty] | 1466.5844 | 0.020343
[104 empty] | 1466.6107 | 0.020331 | [7 empty] | 1466.6107 | 0.020331
[104 empty] | 1466.6371 | 0.02032 | [7 empty] | 1466.6371 | 0.02032
[104 empty] | 1466.6635 | 0.020309 | [7 empty] | 1466.6635 | 0.020309
[104 empty] | 1466.6897 | 0.020298 | [7 empty] | 1466.6897 | 0.020298
[104 empty] | 1466.7161 | 0.020287 | [7 empty] | 1466.7161 | 0.020287
[104 empty] | 1466.7424 | 0.020276 | [7 empty] | 1466.7424 | 0.020276
[104 empty] | 1466.7688 | 0.020266 | [7 empty] | 1466.7688 | 0.020266
[104 empty] | 1466.7952 | 0.020256 | [7 empty] | 1466.7952 | 0.020256
[104 empty] | 1466.8215 | 0.020246 | [7 empty] | 1466.8215 | 0.020246
[104 empty] | 1466.8479 | 0.020237 | [7 empty] | 1466.8479 | 0.020237
[104 empty] | 1466.8741 | 0.020228 | [7 empty] | 1466.8741 | 0.020228
[104 empty] | 1466.9005 | 0.020219 | [7 empty] | 1466.9005 | 0.020219
[104 empty] | 1466.9269 | 0.02021 | [7 empty] | 1466.9269 | 0.02021
[104 empty] | 1466.9532 | 0.020202 | [7 empty] | 1466.9532 | 0.020202
[104 empty] | 1466.9796 | 0.020194 | [7 empty] | 1466.9796 | 0.020194
[104 empty] | 1467.006 | 0.020186 | [7 empty] | 1467.006 | 0.020186
[104 empty] | 1467.0323 | 0.020179 | [7 empty] | 1467.0323 | 0.020179
[104 empty] | 1467.0587 | 0.020172 | [7 empty] | 1467.0587 | 0.020172
[104 empty] | 1467.0851 | 0.020165 | [7 empty] | 1467.0851 | 0.020165
[104 empty] | 1467.1115 | 0.020158 | [7 empty] | 1467.1115 | 0.020158
[104 empty] | 1467.1378 | 0.020152 | [7 empty] | 1467.1378 | 0.020152
[104 empty] | 1467.1642 | 0.020146 | [7 empty] | 1467.1642 | 0.020146
[104 empty] | 1467.1906 | 0.02014 | [7 empty] | 1467.1906 | 0.02014
[104 empty] | 1467.2169 | 0.020134 | [7 empty] | 1467.2169 | 0.020134
[104 empty] | 1467.2433 | 0.020129 | [7 empty] | 1467.2433 | 0.020129
[104 empty] | 1467.2697 | 0.020123 | [7 empty] | 1467.2697 | 0.020123
[104 empty] | 1467.296 | 0.020118 | [7 empty] | 1467.296 | 0.020118
[104 empty] | 1467.3224 | 0.020113 | [7 empty] | 1467.3224 | 0.020113
[104 empty] | 1467.3488 | 0.020108 | [7 empty] | 1467.3488 | 0.020108
[104 empty] | 1467.3751 | 0.020103 | [7 empty] | 1467.3751 | 0.020103
[104 empty] | 1467.4015 | 0.020098 | [7 empty] | 1467.4015 | 0.020098
[104 empty] | 1467.4279 | 0.020093 | [7 empty] | 1467.4279 | 0.020093
[104 empty] | 1467.4542 | 0.020089 | [7 empty] | 1467.4542 | 0.020089
[104 empty] | 1467.4806 | 0.020084 | [7 empty] | 1467.4806 | 0.020084
[104 empty] | 1467.507 | 0.020079 | [7 empty] | 1467.507 | 0.020079
[104 empty] | 1467.5333 | 0.020074 | [7 empty] | 1467.5333 | 0.020074
[104 empty] | 1467.5597 | 0.020069 | [7 empty] | 1467.5597 | 0.020069
[104 empty] | 1467.5861 | 0.020064 | [7 empty] | 1467.5861 | 0.020064
[104 empty] | 1467.6124 | 0.020059 | [7 empty] | 1467.6124 | 0.020059
[104 empty] | 1467.6388 | 0.020053 | [7 empty] | 1467.6388 | 0.020053
[104 empty] | 1467.6652 | 0.020048 | [7 empty] | 1467.6652 | 0.020048
[104 empty] | 1467.6915 | 0.020042 | [7 empty] | 1467.6915 | 0.020042
[104 empty] | 1467.718 | 0.020036 | [7 empty] | 1467.718 | 0.020036
[104 empty] | 1467.7444 | 0.020029 | [7 empty] | 1467.7444 | 0.020029
[104 empty] | 1467.7708 | 0.020022 | [7 empty] | 1467.7708 | 0.020022
[104 empty] | 1467.7971 | 0.020015 | [7 empty] | 1467.7971 | 0.020015
[104 empty] | 1467.8235 | 0.020008 | [7 empty] | 1467.8235 | 0.020008
[104 empty] | 1467.8499 | 0.02 | [7 empty] | 1467.8499 | 0.02
[104 empty] | 1467.8763 | 0.019992 | [7 empty] | 1467.8763 | 0.019992
[104 empty] | 1467.9027 | 0.019983 | [7 empty] | 1467.9027 | 0.019983
[104 empty] | 1467.9291 | 0.019974 | [7 empty] | 1467.9291 | 0.019974
[104 empty] | 1467.9554 | 0.019965 | [7 empty] | 1467.9554 | 0.019965
[104 empty] | 1467.9818 | 0.019955 | [7 empty] | 1467.9818 | 0.019955
[104 empty] | 1468.0083 | 0.019945 | [7 empty] | 1468.0083 | 0.019945
[104 empty] | 1468.0347 | 0.019934 | [7 empty] | 1468.0347 | 0.019934
[104 empty] | 1468.061 | 0.019922 | [7 empty] | 1468.061 | 0.019922
[104 empty] | 1468.0874 | 0.01991 | [7 empty] | 1468.0874 | 0.01991
[104 empty] | 1468.1138 | 0.019898 | [7 empty] | 1468.1138 | 0.019898
[104 empty] | 1468.1403 | 0.019885 | [7 empty] | 1468.1403 | 0.019885
[104 empty] | 1468.1666 | 0.019871 | [7 empty] | 1468.1666 | 0.019871
[104 empty] | 1468.193 | 0.019857 | [7 empty] | 1468.193 | 0.019857
[104 empty] | 1468.2194 | 0.019842 | [7 empty] | 1468.2194 | 0.019842
[104 empty] | 1468.2459 | 0.019827 | [7 empty] | 1468.2459 | 0.019827
[104 empty] | 1468.2722 | 0.019811 | [7 empty] | 1468.2722 | 0.019811
[104 empty] | 1468.2986 | 0.019794 | [7 empty] | 1468.2986 | 0.019794
[104 empty] | 1468.3251 | 0.019777 | [7 empty] | 1468.3251 | 0.019777
[104 empty] | 1468.3514 | 0.01976 | [7 empty] | 1468.3514 | 0.01976
[104 empty] | 1468.3778 | 0.019742 | [7 empty] | 1468.3778 | 0.019742
[104 empty] | 1468.4043 | 0.019723 | [7 empty] | 1468.4043 | 0.019723
[104 empty] | 1468.4307 | 0.019704 | [7 empty] | 1468.4307 | 0.019704
[104 empty] | 1468.457 | 0.019685 | [7 empty] | 1468.457 | 0.019685
[104 empty] | 1468.4835 | 0.019665 | [7 empty] | 1468.4835 | 0.019665
[104 empty] | 1468.5099 | 0.019644 | [7 empty] | 1468.5099 | 0.019644
[104 empty] | 1468.5363 | 0.019623 | [7 empty] | 1468.5363 | 0.019623
[104 empty] | 1468.5627 | 0.019602 | [7 empty] | 1468.5627 | 0.019602
[104 empty] | 1468.5891 | 0.01958 | [7 empty] | 1468.5891 | 0.01958
[104 empty] | 1468.6156 | 0.019558 | [7 empty] | 1468.6156 | 0.019558
[104 empty] | 1468.642 | 0.019536 | [7 empty] | 1468.642 | 0.019536
[104 empty] | 1468.6683 | 0.019513 | [7 empty] | 1468.6683 | 0.019513
[104 empty] | 1468.6948 | 0.01949 | [7 empty] | 1468.6948 | 0.01949
[104 empty] | 1468.7212 | 0.019467 | [7 empty] | 1468.7212 | 0.019467
[104 empty] | 1468.7477 | 0.019444 | [7 empty] | 1468.7477 | 0.019444
[104 empty] | 1468.774 | 0.01942 | [7 empty] | 1468.774 | 0.01942
[104 empty] | 1468.8005 | 0.019397 | [7 empty] | 1468.8005 | 0.019397
[104 empty] | 1468.8269 | 0.019373 | [7 empty] | 1468.8269 | 0.019373
[104 empty] | 1468.8533 | 0.019349 | [7 empty] | 1468.8533 | 0.019349
[104 empty] | 1468.8798 | 0.019325 | [7 empty] | 1468.8798 | 0.019325
[104 empty] | 1468.9061 | 0.019302 | [7 empty] | 1468.9061 | 0.019302
[104 empty] | 1468.9326 | 0.019278 | [7 empty] | 1468.9326 | 0.019278
[104 empty] | 1468.959 | 0.019255 | [7 empty] | 1468.959 | 0.019255
[104 empty] | 1468.9855 | 0.019232 | [7 empty] | 1468.9855 | 0.019232
[104 empty] | 1469.0118 | 0.019209 | [7 empty] | 1469.0118 | 0.019209
[104 empty] | 1469.0383 | 0.019186 | [7 empty] | 1469.0383 | 0.019186
[104 empty] | 1469.0647 | 0.019163 | [7 empty] | 1469.0647 | 0.019163
[104 empty] | 1469.0912 | 0.019141 | [7 empty] | 1469.0912 | 0.019141
[104 empty] | 1469.1176 | 0.01912 | [7 empty] | 1469.1176 | 0.01912
[104 empty] | 1469.144 | 0.019098 | [7 empty] | 1469.144 | 0.019098
[104 empty] | 1469.1705 | 0.019078 | [7 empty] | 1469.1705 | 0.019078
[104 empty] | 1469.1969 | 0.019057 | [7 empty] | 1469.1969 | 0.019057
[104 empty] | 1469.2234 | 0.019038 | [7 empty] | 1469.2234 | 0.019038
[104 empty] | 1469.2498 | 0.019018 | [7 empty] | 1469.2498 | 0.019018
[104 empty] | 1469.2762 | 0.019 | [7 empty] | 1469.2762 | 0.019
[104 empty] | 1469.3026 | 0.018982 | [7 empty] | 1469.3026 | 0.018982
[104 empty] | 1469.3291 | 0.018965 | [7 empty] | 1469.3291 | 0.018965
[104 empty] | 1469.3556 | 0.018949 | [7 empty] | 1469.3556 | 0.018949
[104 empty] | 1469.382 | 0.018933 | [7 empty] | 1469.382 | 0.018933
[104 empty] | 1469.4084 | 0.018918 | [7 empty] | 1469.4084 | 0.018918
[104 empty] | 1469.4349 | 0.018904 | [7 empty] | 1469.4349 | 0.018904
[104 empty] | 1469.4613 | 0.018891 | [7 empty] | 1469.4613 | 0.018891
[104 empty] | 1469.4878 | 0.018878 | [7 empty] | 1469.4878 | 0.018878
[104 empty] | 1469.5142 | 0.018867 | [7 empty] | 1469.5142 | 0.018867
[104 empty] | 1469.5406 | 0.018856 | [7 empty] | 1469.5406 | 0.018856
[104 empty] | 1469.5671 | 0.018846 | [7 empty] | 1469.5671 | 0.018846
[104 empty] | 1469.5935 | 0.018837 | [7 empty] | 1469.5935 | 0.018837
[104 empty] | 1469.62 | 0.018829 | [7 empty] | 1469.62 | 0.018829
[104 empty] | 1469.6465 | 0.018822 | [7 empty] | 1469.6465 | 0.018822
[104 empty] | 1469.673 | 0.018816 | [7 empty] | 1469.673 | 0.018816
[104 empty] | 1469.6993 | 0.018811 | [7 empty] | 1469.6993 | 0.018811
[104 empty] | 1469.7258 | 0.018806 | [7 empty] | 1469.7258 | 0.018806
[104 empty] | 1469.7523 | 0.018802 | [7 empty] | 1469.7523 | 0.018802
[104 empty] | 1469.7787 | 0.0188 | [7 empty] | 1469.7787 | 0.0188
[104 empty] | 1469.8052 | 0.018798 | [7 empty] | 1469.8052 | 0.018798
[104 empty] | 1469.8317 | 0.018797 | [7 empty] | 1469.8317 | 0.018797
[104 empty] | 1469.8582 | 0.018796 | [7 empty] | 1469.8582 | 0.018796
[104 empty] | 1469.8845 | 0.018797 | [7 empty] | 1469.8845 | 0.018797
[104 empty] | 1469.911 | 0.018798 | [7 empty] | 1469.911 | 0.018798
[104 empty] | 1469.9375 | 0.0188 | [7 empty] | 1469.9375 | 0.0188
[104 empty] | 1469.964 | 0.018803 | [7 empty] | 1469.964 | 0.018803
[104 empty] | 1469.9905 | 0.018806 | [7 empty] | 1469.9905 | 0.018806
[104 empty] | 1470.0168 | 0.01881 | [7 empty] | 1470.0168 | 0.01881
[104 empty] | 1470.0433 | 0.018815 | [7 empty] | 1470.0433 | 0.018815
[104 empty] | 1470.0698 | 0.01882 | [7 empty] | 1470.0698 | 0.01882
[104 empty] | 1470.0963 | 0.018825 | [7 empty] | 1470.0963 | 0.018825
[104 empty] | 1470.1228 | 0.018831 | [7 empty] | 1470.1228 | 0.018831
[104 empty] | 1470.1493 | 0.018838 | [7 empty] | 1470.1493 | 0.018838
[104 empty] | 1470.1757 | 0.018845 | [7 empty] | 1470.1757 | 0.018845
[104 empty] | 1470.2021 | 0.018852 | [7 empty] | 1470.2021 | 0.018852
[104 empty] | 1470.2286 | 0.018859 | [7 empty] | 1470.2286 | 0.018859
[104 empty] | 1470.2551 | 0.018867 | [7 empty] | 1470.2551 | 0.018867
[104 empty] | 1470.2816 | 0.018875 | [7 empty] | 1470.2816 | 0.018875
[104 empty] | 1470.3081 | 0.018883 | [7 empty] | 1470.3081 | 0.018883
[104 empty] | 1470.3346 | 0.018891 | [7 empty] | 1470.3346 | 0.018891
[104 empty] | 1470.3611 | 0.018899 | [7 empty] | 1470.3611 | 0.018899
[104 empty] | 1470.3876 | 0.018908 | [7 empty] | 1470.3876 | 0.018908
[104 empty] | 1470.4139 | 0.018916 | [7 empty] | 1470.4139 | 0.018916
[104 empty] | 1470.4404 | 0.018924 | [7 empty] | 1470.4404 | 0.018924
[104 empty] | 1470.4669 | 0.018932 | [7 empty] | 1470.4669 | 0.018932
[104 empty] | 1470.4934 | 0.018939 | [7 empty] | 1470.4934 | 0.018939
[104 empty] | 1470.5199 | 0.018947 | [7 empty] | 1470.5199 | 0.018947
[104 empty] | 1470.5464 | 0.018954 | [7 empty] | 1470.5464 | 0.018954
[104 empty] | 1470.5729 | 0.018961 | [7 empty] | 1470.5729 | 0.018961
[104 empty] | 1470.5994 | 0.018967 | [7 empty] | 1470.5994 | 0.018967
[104 empty] | 1470.6259 | 0.018973 | [7 empty] | 1470.6259 | 0.018973
[104 empty] | 1470.6523 | 0.018979 | [7 empty] | 1470.6523 | 0.018979
[104 empty] | 1470.6788 | 0.018984 | [7 empty] | 1470.6788 | 0.018984
[104 empty] | 1470.7053 | 0.018989 | [7 empty] | 1470.7053 | 0.018989
[104 empty] | 1470.7318 | 0.018993 | [7 empty] | 1470.7318 | 0.018993
[104 empty] | 1470.7583 | 0.018996 | [7 empty] | 1470.7583 | 0.018996
[104 empty] | 1470.7848 | 0.018999 | [7 empty] | 1470.7848 | 0.018999
[104 empty] | 1470.8113 | 0.019001 | [7 empty] | 1470.8113 | 0.019001
[104 empty] | 1470.8378 | 0.019003 | [7 empty] | 1470.8378 | 0.019003
[104 empty] | 1470.8643 | 0.019004 | [7 empty] | 1470.8643 | 0.019004
[104 empty] | 1470.8907 | 0.019004 | [7 empty] | 1470.8907 | 0.019004
[104 empty] | 1470.9172 | 0.019004 | [7 empty] | 1470.9172 | 0.019004
[104 empty] | 1470.9437 | 0.019003 | [7 empty] | 1470.9437 | 0.019003
[104 empty] | 1470.9703 | 0.019001 | [7 empty] | 1470.9703 | 0.019001
[104 empty] | 1470.9968 | 0.018999 | [7 empty] | 1470.9968 | 0.018999
[104 empty] | 1471.0233 | 0.018995 | [7 empty] | 1471.0233 | 0.018995
[104 empty] | 1471.0498 | 0.018991 | [7 empty] | 1471.0498 | 0.018991
[104 empty] | 1471.0763 | 0.018986 | [7 empty] | 1471.0763 | 0.018986
[104 empty] | 1471.1028 | 0.018981 | [7 empty] | 1471.1028 | 0.018981
[104 empty] | 1471.1293 | 0.018975 | [7 empty] | 1471.1293 | 0.018975
[104 empty] | 1471.1558 | 0.018968 | [7 empty] | 1471.1558 | 0.018968
[104 empty] | 1471.1824 | 0.01896 | [7 empty] | 1471.1824 | 0.01896
[104 empty] | 1471.2089 | 0.018952 | [7 empty] | 1471.2089 | 0.018952
[104 empty] | 1471.2354 | 0.018942 | [7 empty] | 1471.2354 | 0.018942
[104 empty] | 1471.2618 | 0.018933 | [7 empty] | 1471.2618 | 0.018933
[104 empty] | 1471.2883 | 0.018922 | [7 empty] | 1471.2883 | 0.018922
[104 empty] | 1471.3148 | 0.018911 | [7 empty] | 1471.3148 | 0.018911
[104 empty] | 1471.3414 | 0.018899 | [7 empty] | 1471.3414 | 0.018899
[104 empty] | 1471.3679 | 0.018887 | [7 empty] | 1471.3679 | 0.018887
[104 empty] | 1471.3944 | 0.018874 | [7 empty] | 1471.3944 | 0.018874
[104 empty] | 1471.4209 | 0.01886 | [7 empty] | 1471.4209 | 0.01886
[104 empty] | 1471.4474 | 0.018846 | [7 empty] | 1471.4474 | 0.018846
[104 empty] | 1471.474 | 0.018832 | [7 empty] | 1471.474 | 0.018832
[104 empty] | 1471.5005 | 0.018817 | [7 empty] | 1471.5005 | 0.018817
[104 empty] | 1471.527 | 0.018801 | [7 empty] | 1471.527 | 0.018801
[104 empty] | 1471.5535 | 0.018785 | [7 empty] | 1471.5535 | 0.018785
[104 empty] | 1471.5801 | 0.018769 | [7 empty] | 1471.5801 | 0.018769
[104 empty] | 1471.6066 | 0.018752 | [7 empty] | 1471.6066 | 0.018752
[104 empty] | 1471.6331 | 0.018736 | [7 empty] | 1471.6331 | 0.018736
[104 empty] | 1471.6597 | 0.018718 | [7 empty] | 1471.6597 | 0.018718
[104 empty] | 1471.6862 | 0.018701 | [7 empty] | 1471.6862 | 0.018701
[104 empty] | 1471.7126 | 0.018683 | [7 empty] | 1471.7126 | 0.018683
[104 empty] | 1471.7391 | 0.018665 | [7 empty] | 1471.7391 | 0.018665
[104 empty] | 1471.7657 | 0.018647 | [7 empty] | 1471.7657 | 0.018647
[104 empty] | 1471.7922 | 0.018629 | [7 empty] | 1471.7922 | 0.018629
[104 empty] | 1471.8187 | 0.018611 | [7 empty] | 1471.8187 | 0.018611
[104 empty] | 1471.8453 | 0.018592 | [7 empty] | 1471.8453 | 0.018592
[104 empty] | 1471.8718 | 0.018574 | [7 empty] | 1471.8718 | 0.018574
[104 empty] | 1471.8984 | 0.018556 | [7 empty] | 1471.8984 | 0.018556
[104 empty] | 1471.9249 | 0.018538 | [7 empty] | 1471.9249 | 0.018538
[104 empty] | 1471.9514 | 0.01852 | [7 empty] | 1471.9514 | 0.01852
[104 empty] | 1471.978 | 0.018502 | [7 empty] | 1471.978 | 0.018502
[104 empty] | 1472.0045 | 0.018484 | [7 empty] | 1472.0045 | 0.018484
[104 empty] | 1472.031 | 0.018466 | [7 empty] | 1472.031 | 0.018466
[104 empty] | 1472.0576 | 0.018449 | [7 empty] | 1472.0576 | 0.018449
[104 empty] | 1472.0841 | 0.018431 | [7 empty] | 1472.0841 | 0.018431
[104 empty] | 1472.1107 | 0.018415 | [7 empty] | 1472.1107 | 0.018415
[104 empty] | 1472.1372 | 0.018398 | [7 empty] | 1472.1372 | 0.018398
[104 empty] | 1472.1638 | 0.018382 | [7 empty] | 1472.1638 | 0.018382
[104 empty] | 1472.1903 | 0.018366 | [7 empty] | 1472.1903 | 0.018366
[104 empty] | 1472.2168 | 0.01835 | [7 empty] | 1472.2168 | 0.01835
[104 empty] | 1472.2434 | 0.018335 | [7 empty] | 1472.2434 | 0.018335
[104 empty] | 1472.2699 | 0.018321 | [7 empty] | 1472.2699 | 0.018321
[104 empty] | 1472.2965 | 0.018307 | [7 empty] | 1472.2965 | 0.018307
[104 empty] | 1472.323 | 0.018293 | [7 empty] | 1472.323 | 0.018293
[104 empty] | 1472.3496 | 0.01828 | [7 empty] | 1472.3496 | 0.01828
[104 empty] | 1472.3761 | 0.018267 | [7 empty] | 1472.3761 | 0.018267
[104 empty] | 1472.4027 | 0.018255 | [7 empty] | 1472.4027 | 0.018255
[104 empty] | 1472.4292 | 0.018244 | [7 empty] | 1472.4292 | 0.018244
[104 empty] | 1472.4558 | 0.018233 | [7 empty] | 1472.4558 | 0.018233
[104 empty] | 1472.4823 | 0.018223 | [7 empty] | 1472.4823 | 0.018223
[104 empty] | 1472.5089 | 0.018213 | [7 empty] | 1472.5089 | 0.018213
[104 empty] | 1472.5354 | 0.018204 | [7 empty] | 1472.5354 | 0.018204
[104 empty] | 1472.562 | 0.018196 | [7 empty] | 1472.562 | 0.018196
[104 empty] | 1472.5886 | 0.018188 | [7 empty] | 1472.5886 | 0.018188
[104 empty] | 1472.6151 | 0.018182 | [7 empty] | 1472.6151 | 0.018182
[104 empty] | 1472.6417 | 0.018175 | [7 empty] | 1472.6417 | 0.018175
[104 empty] | 1472.6682 | 0.01817 | [7 empty] | 1472.6682 | 0.01817
[104 empty] | 1472.6948 | 0.018165 | [7 empty] | 1472.6948 | 0.018165
[104 empty] | 1472.7214 | 0.018161 | [7 empty] | 1472.7214 | 0.018161
[104 empty] | 1472.7479 | 0.018158 | [7 empty] | 1472.7479 | 0.018158
[104 empty] | 1472.7745 | 0.018156 | [7 empty] | 1472.7745 | 0.018156
[104 empty] | 1472.801 | 0.018154 | [7 empty] | 1472.801 | 0.018154
[104 empty] | 1472.8276 | 0.018153 | [7 empty] | 1472.8276 | 0.018153
[104 empty] | 1472.8542 | 0.018153 | [7 empty] | 1472.8542 | 0.018153
[104 empty] | 1472.8807 | 0.018154 | [7 empty] | 1472.8807 | 0.018154
[104 empty] | 1472.9073 | 0.018156 | [7 empty] | 1472.9073 | 0.018156
[104 empty] | 1472.934 | 0.018158 | [7 empty] | 1472.934 | 0.018158
[104 empty] | 1472.9604 | 0.018161 | [7 empty] | 1472.9604 | 0.018161
[104 empty] | 1472.9871 | 0.018165 | [7 empty] | 1472.9871 | 0.018165
[104 empty] | 1473.0137 | 0.01817 | [7 empty] | 1473.0137 | 0.01817
[104 empty] | 1473.0402 | 0.018176 | [7 empty] | 1473.0402 | 0.018176
[104 empty] | 1473.0668 | 0.018183 | [7 empty] | 1473.0668 | 0.018183
[104 empty] | 1473.0934 | 0.01819 | [7 empty] | 1473.0934 | 0.01819
[104 empty] | 1473.12 | 0.018199 | [7 empty] | 1473.12 | 0.018199
[104 empty] | 1473.1465 | 0.018208 | [7 empty] | 1473.1465 | 0.018208
[104 empty] | 1473.1731 | 0.018218 | [7 empty] | 1473.1731 | 0.018218
[104 empty] | 1473.1997 | 0.018229 | [7 empty] | 1473.1997 | 0.018229
[104 empty] | 1473.2262 | 0.018241 | [7 empty] | 1473.2262 | 0.018241
[104 empty] | 1473.2528 | 0.018254 | [7 empty] | 1473.2528 | 0.018254
[104 empty] | 1473.2794 | 0.018267 | [7 empty] | 1473.2794 | 0.018267
[104 empty] | 1473.306 | 0.018282 | [7 empty] | 1473.306 | 0.018282
[104 empty] | 1473.3326 | 0.018297 | [7 empty] | 1473.3326 | 0.018297
[104 empty] | 1473.3591 | 0.018314 | [7 empty] | 1473.3591 | 0.018314
[104 empty] | 1473.3857 | 0.018331 | [7 empty] | 1473.3857 | 0.018331
[104 empty] | 1473.4124 | 0.018349 | [7 empty] | 1473.4124 | 0.018349
[104 empty] | 1473.439 | 0.018367 | [7 empty] | 1473.439 | 0.018367
[104 empty] | 1473.4656 | 0.018387 | [7 empty] | 1473.4656 | 0.018387
[104 empty] | 1473.4921 | 0.018408 | [7 empty] | 1473.4921 | 0.018408
[104 empty] | 1473.5187 | 0.018429 | [7 empty] | 1473.5187 | 0.018429
[104 empty] | 1473.5453 | 0.018451 | [7 empty] | 1473.5453 | 0.018451
[104 empty] | 1473.5719 | 0.018474 | [7 empty] | 1473.5719 | 0.018474
[104 empty] | 1473.5985 | 0.018498 | [7 empty] | 1473.5985 | 0.018498
[104 empty] | 1473.6251 | 0.018522 | [7 empty] | 1473.6251 | 0.018522
[104 empty] | 1473.6517 | 0.018547 | [7 empty] | 1473.6517 | 0.018547
[104 empty] | 1473.6782 | 0.018573 | [7 empty] | 1473.6782 | 0.018573
[104 empty] | 1473.7048 | 0.0186 | [7 empty] | 1473.7048 | 0.0186
[104 empty] | 1473.7314 | 0.018627 | [7 empty] | 1473.7314 | 0.018627
[104 empty] | 1473.7581 | 0.018655 | [7 empty] | 1473.7581 | 0.018655
[104 empty] | 1473.7847 | 0.018684 | [7 empty] | 1473.7847 | 0.018684
[104 empty] | 1473.8113 | 0.018713 | [7 empty] | 1473.8113 | 0.018713
[104 empty] | 1473.8379 | 0.018743 | [7 empty] | 1473.8379 | 0.018743
[104 empty] | 1473.8645 | 0.018774 | [7 empty] | 1473.8645 | 0.018774
[104 empty] | 1473.8911 | 0.018805 | [7 empty] | 1473.8911 | 0.018805
[104 empty] | 1473.9177 | 0.018836 | [7 empty] | 1473.9177 | 0.018836
[104 empty] | 1473.9443 | 0.018868 | [7 empty] | 1473.9443 | 0.018868
[104 empty] | 1473.9709 | 0.018901 | [7 empty] | 1473.9709 | 0.018901
[104 empty] | 1473.9976 | 0.018933 | [7 empty] | 1473.9976 | 0.018933
[104 empty] | 1474.0242 | 0.018967 | [7 empty] | 1474.0242 | 0.018967
[104 empty] | 1474.0508 | 0.019 | [7 empty] | 1474.0508 | 0.019
[104 empty] | 1474.0774 | 0.019034 | [7 empty] | 1474.0774 | 0.019034
[104 empty] | 1474.104 | 0.019068 | [7 empty] | 1474.104 | 0.019068
[104 empty] | 1474.1306 | 0.019102 | [7 empty] | 1474.1306 | 0.019102
[104 empty] | 1474.1572 | 0.019136 | [7 empty] | 1474.1572 | 0.019136
[104 empty] | 1474.1838 | 0.019171 | [7 empty] | 1474.1838 | 0.019171
[104 empty] | 1474.2104 | 0.019206 | [7 empty] | 1474.2104 | 0.019206
[104 empty] | 1474.2371 | 0.01924 | [7 empty] | 1474.2371 | 0.01924
[104 empty] | 1474.2637 | 0.019275 | [7 empty] | 1474.2637 | 0.019275
[104 empty] | 1474.2903 | 0.019309 | [7 empty] | 1474.2903 | 0.019309
[104 empty] | 1474.3169 | 0.019344 | [7 empty] | 1474.3169 | 0.019344
[104 empty] | 1474.3435 | 0.019378 | [7 empty] | 1474.3435 | 0.019378
[104 empty] | 1474.3701 | 0.019412 | [7 empty] | 1474.3701 | 0.019412
[104 empty] | 1474.3967 | 0.019446 | [7 empty] | 1474.3967 | 0.019446
[104 empty] | 1474.4233 | 0.019479 | [7 empty] | 1474.4233 | 0.019479
[104 empty] | 1474.4501 | 0.019512 | [7 empty] | 1474.4501 | 0.019512
[104 empty] | 1474.4767 | 0.019545 | [7 empty] | 1474.4767 | 0.019545
[104 empty] | 1474.5033 | 0.019577 | [7 empty] | 1474.5033 | 0.019577
[104 empty] | 1474.5299 | 0.019609 | [7 empty] | 1474.5299 | 0.019609
[104 empty] | 1474.5565 | 0.01964 | [7 empty] | 1474.5565 | 0.01964
[104 empty] | 1474.5831 | 0.019671 | [7 empty] | 1474.5831 | 0.019671
[104 empty] | 1474.6097 | 0.019701 | [7 empty] | 1474.6097 | 0.019701
[104 empty] | 1474.6365 | 0.01973 | [7 empty] | 1474.6365 | 0.01973
[104 empty] | 1474.6631 | 0.019759 | [7 empty] | 1474.6631 | 0.019759
[104 empty] | 1474.6897 | 0.019787 | [7 empty] | 1474.6897 | 0.019787
[104 empty] | 1474.7163 | 0.019814 | [7 empty] | 1474.7163 | 0.019814
[104 empty] | 1474.7429 | 0.019841 | [7 empty] | 1474.7429 | 0.019841
[104 empty] | 1474.7697 | 0.019866 | [7 empty] | 1474.7697 | 0.019866
[104 empty] | 1474.7963 | 0.019891 | [7 empty] | 1474.7963 | 0.019891
[104 empty] | 1474.8229 | 0.019915 | [7 empty] | 1474.8229 | 0.019915
[104 empty] | 1474.8495 | 0.019938 | [7 empty] | 1474.8495 | 0.019938
[104 empty] | 1474.8761 | 0.01996 | [7 empty] | 1474.8761 | 0.01996
[104 empty] | 1474.9028 | 0.019981 | [7 empty] | 1474.9028 | 0.019981
[104 empty] | 1474.9294 | 0.020001 | [7 empty] | 1474.9294 | 0.020001
[104 empty] | 1474.9561 | 0.02002 | [7 empty] | 1474.9561 | 0.02002
[104 empty] | 1474.9828 | 0.020038 | [7 empty] | 1474.9828 | 0.020038
[104 empty] | 1475.0094 | 0.020055 | [7 empty] | 1475.0094 | 0.020055
[104 empty] | 1475.036 | 0.020071 | [7 empty] | 1475.036 | 0.020071
[104 empty] | 1475.0626 | 0.020086 | [7 empty] | 1475.0626 | 0.020086
[104 empty] | 1475.0894 | 0.0201 | [7 empty] | 1475.0894 | 0.0201
[104 empty] | 1475.116 | 0.020113 | [7 empty] | 1475.116 | 0.020113
[104 empty] | 1475.1426 | 0.020124 | [7 empty] | 1475.1426 | 0.020124
[104 empty] | 1475.1693 | 0.020135 | [7 empty] | 1475.1693 | 0.020135
[104 empty] | 1475.1959 | 0.020145 | [7 empty] | 1475.1959 | 0.020145
[104 empty] | 1475.2225 | 0.020154 | [7 empty] | 1475.2225 | 0.020154
[104 empty] | 1475.2493 | 0.020161 | [7 empty] | 1475.2493 | 0.020161
[104 empty] | 1475.2759 | 0.020168 | [7 empty] | 1475.2759 | 0.020168
[104 empty] | 1475.3025 | 0.020174 | [7 empty] | 1475.3025 | 0.020174
[104 empty] | 1475.3292 | 0.020178 | [7 empty] | 1475.3292 | 0.020178
[104 empty] | 1475.3558 | 0.020182 | [7 empty] | 1475.3558 | 0.020182
[104 empty] | 1475.3826 | 0.020185 | [7 empty] | 1475.3826 | 0.020185
[104 empty] | 1475.4092 | 0.020187 | [7 empty] | 1475.4092 | 0.020187
[104 empty] | 1475.4358 | 0.020188 | [7 empty] | 1475.4358 | 0.020188
[104 empty] | 1475.4625 | 0.020188 | [7 empty] | 1475.4625 | 0.020188
[104 empty] | 1475.4891 | 0.020187 | [7 empty] | 1475.4891 | 0.020187
[104 empty] | 1475.5159 | 0.020186 | [7 empty] | 1475.5159 | 0.020186
[104 empty] | 1475.5425 | 0.020183 | [7 empty] | 1475.5425 | 0.020183
[104 empty] | 1475.5691 | 0.02018 | [7 empty] | 1475.5691 | 0.02018
[104 empty] | 1475.5958 | 0.020177 | [7 empty] | 1475.5958 | 0.020177
[104 empty] | 1475.6224 | 0.020172 | [7 empty] | 1475.6224 | 0.020172
[104 empty] | 1475.6492 | 0.020167 | [7 empty] | 1475.6492 | 0.020167
[104 empty] | 1475.6758 | 0.020161 | [7 empty] | 1475.6758 | 0.020161
[104 empty] | 1475.7025 | 0.020155 | [7 empty] | 1475.7025 | 0.020155
[104 empty] | 1475.7291 | 0.020148 | [7 empty] | 1475.7291 | 0.020148
[104 empty] | 1475.7559 | 0.020141 | [7 empty] | 1475.7559 | 0.020141
[104 empty] | 1475.7825 | 0.020133 | [7 empty] | 1475.7825 | 0.020133
[104 empty] | 1475.8092 | 0.020125 | [7 empty] | 1475.8092 | 0.020125
[104 empty] | 1475.8358 | 0.020116 | [7 empty] | 1475.8358 | 0.020116
[104 empty] | 1475.8625 | 0.020107 | [7 empty] | 1475.8625 | 0.020107
[104 empty] | 1475.8892 | 0.020097 | [7 empty] | 1475.8892 | 0.020097
[104 empty] | 1475.9159 | 0.020088 | [7 empty] | 1475.9159 | 0.020088
[104 empty] | 1475.9426 | 0.020078 | [7 empty] | 1475.9426 | 0.020078
[104 empty] | 1475.9692 | 0.020067 | [7 empty] | 1475.9692 | 0.020067
[104 empty] | 1475.996 | 0.020057 | [7 empty] | 1475.996 | 0.020057
[104 empty] | 1476.0226 | 0.020046 | [7 empty] | 1476.0226 | 0.020046
[104 empty] | 1476.0493 | 0.020036 | [7 empty] | 1476.0493 | 0.020036
[104 empty] | 1476.0759 | 0.020025 | [7 empty] | 1476.0759 | 0.020025
[104 empty] | 1476.1027 | 0.020014 | [7 empty] | 1476.1027 | 0.020014
[104 empty] | 1476.1294 | 0.020003 | [7 empty] | 1476.1294 | 0.020003
[104 empty] | 1476.156 | 0.019992 | [7 empty] | 1476.156 | 0.019992
[104 empty] | 1476.1827 | 0.019981 | [7 empty] | 1476.1827 | 0.019981
[104 empty] | 1476.2095 | 0.01997 | [7 empty] | 1476.2095 | 0.01997
[104 empty] | 1476.2361 | 0.019959 | [7 empty] | 1476.2361 | 0.019959
[104 empty] | 1476.2628 | 0.019948 | [7 empty] | 1476.2628 | 0.019948
[104 empty] | 1476.2894 | 0.019937 | [7 empty] | 1476.2894 | 0.019937
[104 empty] | 1476.3162 | 0.019926 | [7 empty] | 1476.3162 | 0.019926
[104 empty] | 1476.3429 | 0.019916 | [7 empty] | 1476.3429 | 0.019916
[104 empty] | 1476.3696 | 0.019905 | [7 empty] | 1476.3696 | 0.019905
[104 empty] | 1476.3962 | 0.019895 | [7 empty] | 1476.3962 | 0.019895
[104 empty] | 1476.423 | 0.019885 | [7 empty] | 1476.423 | 0.019885
[104 empty] | 1476.4497 | 0.019876 | [7 empty] | 1476.4497 | 0.019876
[104 empty] | 1476.4763 | 0.019866 | [7 empty] | 1476.4763 | 0.019866
[104 empty] | 1476.5031 | 0.019857 | [7 empty] | 1476.5031 | 0.019857
[104 empty] | 1476.5298 | 0.019848 | [7 empty] | 1476.5298 | 0.019848
[104 empty] | 1476.5565 | 0.019839 | [7 empty] | 1476.5565 | 0.019839
[104 empty] | 1476.5831 | 0.01983 | [7 empty] | 1476.5831 | 0.01983
[104 empty] | 1476.6099 | 0.019822 | [7 empty] | 1476.6099 | 0.019822
[104 empty] | 1476.6366 | 0.019815 | [7 empty] | 1476.6366 | 0.019815
[104 empty] | 1476.6633 | 0.019807 | [7 empty] | 1476.6633 | 0.019807
[104 empty] | 1476.6899 | 0.0198 | [7 empty] | 1476.6899 | 0.0198
[104 empty] | 1476.7167 | 0.019793 | [7 empty] | 1476.7167 | 0.019793
[104 empty] | 1476.7434 | 0.019787 | [7 empty] | 1476.7434 | 0.019787
[104 empty] | 1476.7701 | 0.019781 | [7 empty] | 1476.7701 | 0.019781
[104 empty] | 1476.7969 | 0.019775 | [7 empty] | 1476.7969 | 0.019775
[104 empty] | 1476.8235 | 0.01977 | [7 empty] | 1476.8235 | 0.01977
[104 empty] | 1476.8502 | 0.019766 | [7 empty] | 1476.8502 | 0.019766
[104 empty] | 1476.877 | 0.019761 | [7 empty] | 1476.877 | 0.019761
[104 empty] | 1476.9037 | 0.019757 | [7 empty] | 1476.9037 | 0.019757
[104 empty] | 1476.9304 | 0.019754 | [7 empty] | 1476.9304 | 0.019754
[104 empty] | 1476.9572 | 0.019751 | [7 empty] | 1476.9572 | 0.019751
[104 empty] | 1476.9838 | 0.019749 | [7 empty] | 1476.9838 | 0.019749
[104 empty] | 1477.0105 | 0.019747 | [7 empty] | 1477.0105 | 0.019747
[104 empty] | 1477.0372 | 0.019746 | [7 empty] | 1477.0372 | 0.019746
[104 empty] | 1477.064 | 0.019745 | [7 empty] | 1477.064 | 0.019745
[104 empty] | 1477.0907 | 0.019744 | [7 empty] | 1477.0907 | 0.019744
[104 empty] | 1477.1174 | 0.019744 | [7 empty] | 1477.1174 | 0.019744
[104 empty] | 1477.1442 | 0.019745 | [7 empty] | 1477.1442 | 0.019745
[104 empty] | 1477.1709 | 0.019746 | [7 empty] | 1477.1709 | 0.019746
[104 empty] | 1477.1976 | 0.019748 | [7 empty] | 1477.1976 | 0.019748
[104 empty] | 1477.2244 | 0.019751 | [7 empty] | 1477.2244 | 0.019751
[104 empty] | 1477.251 | 0.019754 | [7 empty] | 1477.251 | 0.019754
[104 empty] | 1477.2777 | 0.019757 | [7 empty] | 1477.2777 | 0.019757
[104 empty] | 1477.3044 | 0.019762 | [7 empty] | 1477.3044 | 0.019762
[104 empty] | 1477.3312 | 0.019766 | [7 empty] | 1477.3312 | 0.019766
[104 empty] | 1477.3579 | 0.019772 | [7 empty] | 1477.3579 | 0.019772
[104 empty] | 1477.3846 | 0.019778 | [7 empty] | 1477.3846 | 0.019778
[104 empty] | 1477.4114 | 0.019785 | [7 empty] | 1477.4114 | 0.019785
[104 empty] | 1477.4381 | 0.019792 | [7 empty] | 1477.4381 | 0.019792
[104 empty] | 1477.4648 | 0.0198 | [7 empty] | 1477.4648 | 0.0198
[104 empty] | 1477.4916 | 0.019809 | [7 empty] | 1477.4916 | 0.019809
[104 empty] | 1477.5183 | 0.019818 | [7 empty] | 1477.5183 | 0.019818
[104 empty] | 1477.545 | 0.019828 | [7 empty] | 1477.545 | 0.019828
[104 empty] | 1477.5718 | 0.019839 | [7 empty] | 1477.5718 | 0.019839
[104 empty] | 1477.5985 | 0.01985 | [7 empty] | 1477.5985 | 0.01985
[104 empty] | 1477.6254 | 0.019862 | [7 empty] | 1477.6254 | 0.019862
[104 empty] | 1477.6521 | 0.019875 | [7 empty] | 1477.6521 | 0.019875
[104 empty] | 1477.6788 | 0.019888 | [7 empty] | 1477.6788 | 0.019888
[104 empty] | 1477.7056 | 0.019902 | [7 empty] | 1477.7056 | 0.019902
[104 empty] | 1477.7323 | 0.019917 | [7 empty] | 1477.7323 | 0.019917
[104 empty] | 1477.759 | 0.019932 | [7 empty] | 1477.759 | 0.019932
[104 empty] | 1477.7858 | 0.019948 | [7 empty] | 1477.7858 | 0.019948
[104 empty] | 1477.8125 | 0.019965 | [7 empty] | 1477.8125 | 0.019965
[104 empty] | 1477.8392 | 0.019982 | [7 empty] | 1477.8392 | 0.019982
[104 empty] | 1477.866 | 0.02 | [7 empty] | 1477.866 | 0.02
[104 empty] | 1477.8927 | 0.020019 | [7 empty] | 1477.8927 | 0.020019
[104 empty] | 1477.9196 | 0.020038 | [7 empty] | 1477.9196 | 0.020038
[104 empty] | 1477.9463 | 0.020058 | [7 empty] | 1477.9463 | 0.020058
[104 empty] | 1477.973 | 0.020078 | [7 empty] | 1477.973 | 0.020078
[104 empty] | 1477.9998 | 0.020099 | [7 empty] | 1477.9998 | 0.020099
[104 empty] | 1478.0265 | 0.02012 | [7 empty] | 1478.0265 | 0.02012
[104 empty] | 1478.0532 | 0.020142 | [7 empty] | 1478.0532 | 0.020142
[104 empty] | 1478.0801 | 0.020165 | [7 empty] | 1478.0801 | 0.020165
[104 empty] | 1478.1068 | 0.020187 | [7 empty] | 1478.1068 | 0.020187
[104 empty] | 1478.1335 | 0.020211 | [7 empty] | 1478.1335 | 0.020211
[104 empty] | 1478.1603 | 0.020235 | [7 empty] | 1478.1603 | 0.020235
[104 empty] | 1478.187 | 0.020259 | [7 empty] | 1478.187 | 0.020259
[104 empty] | 1478.2139 | 0.020284 | [7 empty] | 1478.2139 | 0.020284
[104 empty] | 1478.2406 | 0.020308 | [7 empty] | 1478.2406 | 0.020308
[104 empty] | 1478.2673 | 0.020334 | [7 empty] | 1478.2673 | 0.020334
[104 empty] | 1478.2941 | 0.020359 | [7 empty] | 1478.2941 | 0.020359
[104 empty] | 1478.3209 | 0.020385 | [7 empty] | 1478.3209 | 0.020385
[104 empty] | 1478.3477 | 0.020411 | [7 empty] | 1478.3477 | 0.020411
[104 empty] | 1478.3744 | 0.020437 | [7 empty] | 1478.3744 | 0.020437
[104 empty] | 1478.4012 | 0.020464 | [7 empty] | 1478.4012 | 0.020464
[104 empty] | 1478.428 | 0.02049 | [7 empty] | 1478.428 | 0.02049
[104 empty] | 1478.4547 | 0.020516 | [7 empty] | 1478.4547 | 0.020516
[104 empty] | 1478.4814 | 0.020543 | [7 empty] | 1478.4814 | 0.020543
[104 empty] | 1478.5083 | 0.020569 | [7 empty] | 1478.5083 | 0.020569
[104 empty] | 1478.535 | 0.020596 | [7 empty] | 1478.535 | 0.020596
[104 empty] | 1478.5618 | 0.020622 | [7 empty] | 1478.5618 | 0.020622
[104 empty] | 1478.5886 | 0.020648 | [7 empty] | 1478.5886 | 0.020648
[104 empty] | 1478.6154 | 0.020674 | [7 empty] | 1478.6154 | 0.020674
[104 empty] | 1478.6421 | 0.0207 | [7 empty] | 1478.6421 | 0.0207
[104 empty] | 1478.6689 | 0.020725 | [7 empty] | 1478.6689 | 0.020725
[104 empty] | 1478.6957 | 0.02075 | [7 empty] | 1478.6957 | 0.02075
[104 empty] | 1478.7225 | 0.020775 | [7 empty] | 1478.7225 | 0.020775
[104 empty] | 1478.7493 | 0.020799 | [7 empty] | 1478.7493 | 0.020799
[104 empty] | 1478.776 | 0.020823 | [7 empty] | 1478.776 | 0.020823
[104 empty] | 1478.8029 | 0.020846 | [7 empty] | 1478.8029 | 0.020846
[104 empty] | 1478.8296 | 0.020869 | [7 empty] | 1478.8296 | 0.020869
[104 empty] | 1478.8564 | 0.020891 | [7 empty] | 1478.8564 | 0.020891
[104 empty] | 1478.8832 | 0.020912 | [7 empty] | 1478.8832 | 0.020912
[104 empty] | 1478.9099 | 0.020933 | [7 empty] | 1478.9099 | 0.020933
[104 empty] | 1478.9368 | 0.020953 | [7 empty] | 1478.9368 | 0.020953
[104 empty] | 1478.9635 | 0.020972 | [7 empty] | 1478.9635 | 0.020972
[104 empty] | 1478.9904 | 0.020991 | [7 empty] | 1478.9904 | 0.020991
[104 empty] | 1479.0171 | 0.021008 | [7 empty] | 1479.0171 | 0.021008
[104 empty] | 1479.0439 | 0.021025 | [7 empty] | 1479.0439 | 0.021025
[104 empty] | 1479.0707 | 0.021041 | [7 empty] | 1479.0707 | 0.021041
[104 empty] | 1479.0975 | 0.021055 | [7 empty] | 1479.0975 | 0.021055
[104 empty] | 1479.1243 | 0.021069 | [7 empty] | 1479.1243 | 0.021069
[104 empty] | 1479.1511 | 0.021082 | [7 empty] | 1479.1511 | 0.021082
[104 empty] | 1479.1779 | 0.021093 | [7 empty] | 1479.1779 | 0.021093
[104 empty] | 1479.2047 | 0.021104 | [7 empty] | 1479.2047 | 0.021104
[104 empty] | 1479.2314 | 0.021113 | [7 empty] | 1479.2314 | 0.021113
[104 empty] | 1479.2583 | 0.021121 | [7 empty] | 1479.2583 | 0.021121
[104 empty] | 1479.285 | 0.021129 | [7 empty] | 1479.285 | 0.021129
[104 empty] | 1479.3119 | 0.021134 | [7 empty] | 1479.3119 | 0.021134
[104 empty] | 1479.3386 | 0.021139 | [7 empty] | 1479.3386 | 0.021139
[104 empty] | 1479.3655 | 0.021143 | [7 empty] | 1479.3655 | 0.021143
[104 empty] | 1479.3923 | 0.021145 | [7 empty] | 1479.3923 | 0.021145
[104 empty] | 1479.4191 | 0.021146 | [7 empty] | 1479.4191 | 0.021146
[104 empty] | 1479.4459 | 0.021145 | [7 empty] | 1479.4459 | 0.021145
[104 empty] | 1479.4727 | 0.021144 | [7 empty] | 1479.4727 | 0.021144
[104 empty] | 1479.4995 | 0.021141 | [7 empty] | 1479.4995 | 0.021141
[104 empty] | 1479.5264 | 0.021137 | [7 empty] | 1479.5264 | 0.021137
[104 empty] | 1479.5531 | 0.021131 | [7 empty] | 1479.5531 | 0.021131
[104 empty] | 1479.58 | 0.021125 | [7 empty] | 1479.58 | 0.021125
[104 empty] | 1479.6068 | 0.021117 | [7 empty] | 1479.6068 | 0.021117
[104 empty] | 1479.6335 | 0.021108 | [7 empty] | 1479.6335 | 0.021108
[104 empty] | 1479.6604 | 0.021097 | [7 empty] | 1479.6604 | 0.021097
[104 empty] | 1479.6873 | 0.021086 | [7 empty] | 1479.6873 | 0.021086
[104 empty] | 1479.714 | 0.021073 | [7 empty] | 1479.714 | 0.021073
[104 empty] | 1479.7408 | 0.021059 | [7 empty] | 1479.7408 | 0.021059
[104 empty] | 1479.7677 | 0.021044 | [7 empty] | 1479.7677 | 0.021044
[104 empty] | 1479.7944 | 0.021027 | [7 empty] | 1479.7944 | 0.021027
[104 empty] | 1479.8213 | 0.02101 | [7 empty] | 1479.8213 | 0.02101
[104 empty] | 1479.8481 | 0.020992 | [7 empty] | 1479.8481 | 0.020992
[104 empty] | 1479.8749 | 0.020972 | [7 empty] | 1479.8749 | 0.020972
[104 empty] | 1479.9017 | 0.020952 | [7 empty] | 1479.9017 | 0.020952
[104 empty] | 1479.9286 | 0.02093 | [7 empty] | 1479.9286 | 0.02093
[104 empty] | 1479.9554 | 0.020908 | [7 empty] | 1479.9554 | 0.020908
[104 empty] | 1479.9822 | 0.020885 | [7 empty] | 1479.9822 | 0.020885
[104 empty] | 1480.009 | 0.02086 | [7 empty] | 1480.009 | 0.02086
[104 empty] | 1480.0359 | 0.020836 | [7 empty] | 1480.0359 | 0.020836
[104 empty] | 1480.0627 | 0.02081 | [7 empty] | 1480.0627 | 0.02081
[104 empty] | 1480.0895 | 0.020783 | [7 empty] | 1480.0895 | 0.020783
[104 empty] | 1480.1163 | 0.020756 | [7 empty] | 1480.1163 | 0.020756
[104 empty] | 1480.1432 | 0.020729 | [7 empty] | 1480.1432 | 0.020729
[104 empty] | 1480.17 | 0.0207 | [7 empty] | 1480.17 | 0.0207
[104 empty] | 1480.1969 | 0.020672 | [7 empty] | 1480.1969 | 0.020672
[104 empty] | 1480.2238 | 0.020642 | [7 empty] | 1480.2238 | 0.020642
[104 empty] | 1480.2505 | 0.020613 | [7 empty] | 1480.2505 | 0.020613
[104 empty] | 1480.2773 | 0.020582 | [7 empty] | 1480.2773 | 0.020582
[104 empty] | 1480.3042 | 0.020552 | [7 empty] | 1480.3042 | 0.020552
[104 empty] | 1480.3311 | 0.020521 | [7 empty] | 1480.3311 | 0.020521
[104 empty] | 1480.3579 | 0.02049 | [7 empty] | 1480.3579 | 0.02049
[104 empty] | 1480.3848 | 0.020459 | [7 empty] | 1480.3848 | 0.020459
[104 empty] | 1480.4116 | 0.020428 | [7 empty] | 1480.4116 | 0.020428
[104 empty] | 1480.4384 | 0.020396 | [7 empty] | 1480.4384 | 0.020396
[104 empty] | 1480.4652 | 0.020365 | [7 empty] | 1480.4652 | 0.020365
[104 empty] | 1480.4921 | 0.020333 | [7 empty] | 1480.4921 | 0.020333
[104 empty] | 1480.5189 | 0.020302 | [7 empty] | 1480.5189 | 0.020302
[104 empty] | 1480.5458 | 0.020271 | [7 empty] | 1480.5458 | 0.020271
[104 empty] | 1480.5726 | 0.020239 | [7 empty] | 1480.5726 | 0.020239
[104 empty] | 1480.5995 | 0.020208 | [7 empty] | 1480.5995 | 0.020208
[104 empty] | 1480.6263 | 0.020177 | [7 empty] | 1480.6263 | 0.020177
[104 empty] | 1480.6532 | 0.020146 | [7 empty] | 1480.6532 | 0.020146
[104 empty] | 1480.6801 | 0.020116 | [7 empty] | 1480.6801 | 0.020116
[104 empty] | 1480.7069 | 0.020086 | [7 empty] | 1480.7069 | 0.020086
[104 empty] | 1480.7338 | 0.020056 | [7 empty] | 1480.7338 | 0.020056
[104 empty] | 1480.7606 | 0.020026 | [7 empty] | 1480.7606 | 0.020026
[104 empty] | 1480.7875 | 0.019996 | [7 empty] | 1480.7875 | 0.019996
[104 empty] | 1480.8143 | 0.019967 | [7 empty] | 1480.8143 | 0.019967
[104 empty] | 1480.8412 | 0.019939 | [7 empty] | 1480.8412 | 0.019939
[104 empty] | 1480.868 | 0.01991 | [7 empty] | 1480.868 | 0.01991
[104 empty] | 1480.8949 | 0.019883 | [7 empty] | 1480.8949 | 0.019883
[104 empty] | 1480.9218 | 0.019855 | [7 empty] | 1480.9218 | 0.019855
[104 empty] | 1480.9486 | 0.019828 | [7 empty] | 1480.9486 | 0.019828
[104 empty] | 1480.9755 | 0.019801 | [7 empty] | 1480.9755 | 0.019801
[104 empty] | 1481.0023 | 0.019775 | [7 empty] | 1481.0023 | 0.019775
[104 empty] | 1481.0292 | 0.019749 | [7 empty] | 1481.0292 | 0.019749
[104 empty] | 1481.056 | 0.019724 | [7 empty] | 1481.056 | 0.019724
[104 empty] | 1481.0829 | 0.019699 | [7 empty] | 1481.0829 | 0.019699
[104 empty] | 1481.1097 | 0.019674 | [7 empty] | 1481.1097 | 0.019674
[104 empty] | 1481.1366 | 0.01965 | [7 empty] | 1481.1366 | 0.01965
[104 empty] | 1481.1635 | 0.019626 | [7 empty] | 1481.1635 | 0.019626
[104 empty] | 1481.1904 | 0.019603 | [7 empty] | 1481.1904 | 0.019603
[104 empty] | 1481.2173 | 0.01958 | [7 empty] | 1481.2173 | 0.01958
[104 empty] | 1481.2441 | 0.019557 | [7 empty] | 1481.2441 | 0.019557
[104 empty] | 1481.271 | 0.019535 | [7 empty] | 1481.271 | 0.019535
[104 empty] | 1481.2979 | 0.019513 | [7 empty] | 1481.2979 | 0.019513
[104 empty] | 1481.3247 | 0.019491 | [7 empty] | 1481.3247 | 0.019491
[104 empty] | 1481.3516 | 0.01947 | [7 empty] | 1481.3516 | 0.01947
[104 empty] | 1481.3785 | 0.019449 | [7 empty] | 1481.3785 | 0.019449
[104 empty] | 1481.4054 | 0.019428 | [7 empty] | 1481.4054 | 0.019428
[104 empty] | 1481.4323 | 0.019408 | [7 empty] | 1481.4323 | 0.019408
[104 empty] | 1481.4591 | 0.019388 | [7 empty] | 1481.4591 | 0.019388
[104 empty] | 1481.486 | 0.019368 | [7 empty] | 1481.486 | 0.019368
[104 empty] | 1481.5129 | 0.019348 | [7 empty] | 1481.5129 | 0.019348
[104 empty] | 1481.5398 | 0.019328 | [7 empty] | 1481.5398 | 0.019328
[104 empty] | 1481.5666 | 0.019309 | [7 empty] | 1481.5666 | 0.019309
[104 empty] | 1481.5935 | 0.01929 | [7 empty] | 1481.5935 | 0.01929
[104 empty] | 1481.6204 | 0.019271 | [7 empty] | 1481.6204 | 0.019271
[104 empty] | 1481.6473 | 0.019252 | [7 empty] | 1481.6473 | 0.019252
[104 empty] | 1481.6742 | 0.019234 | [7 empty] | 1481.6742 | 0.019234
[104 empty] | 1481.701 | 0.019215 | [7 empty] | 1481.701 | 0.019215
[104 empty] | 1481.7279 | 0.019197 | [7 empty] | 1481.7279 | 0.019197
[104 empty] | 1481.7549 | 0.019179 | [7 empty] | 1481.7549 | 0.019179
[104 empty] | 1481.7817 | 0.019161 | [7 empty] | 1481.7817 | 0.019161
[104 empty] | 1481.8086 | 0.019143 | [7 empty] | 1481.8086 | 0.019143
[104 empty] | 1481.8356 | 0.019126 | [7 empty] | 1481.8356 | 0.019126
[104 empty] | 1481.8624 | 0.019108 | [7 empty] | 1481.8624 | 0.019108
[104 empty] | 1481.8893 | 0.019091 | [7 empty] | 1481.8893 | 0.019091
[104 empty] | 1481.9163 | 0.019074 | [7 empty] | 1481.9163 | 0.019074
[104 empty] | 1481.9431 | 0.019057 | [7 empty] | 1481.9431 | 0.019057
[104 empty] | 1481.97 | 0.01904 | [7 empty] | 1481.97 | 0.01904
[104 empty] | 1481.9969 | 0.019024 | [7 empty] | 1481.9969 | 0.019024
[104 empty] | 1482.0238 | 0.019007 | [7 empty] | 1482.0238 | 0.019007
[104 empty] | 1482.0507 | 0.018991 | [7 empty] | 1482.0507 | 0.018991
[104 empty] | 1482.0776 | 0.018976 | [7 empty] | 1482.0776 | 0.018976
[104 empty] | 1482.1045 | 0.01896 | [7 empty] | 1482.1045 | 0.01896
[104 empty] | 1482.1315 | 0.018945 | [7 empty] | 1482.1315 | 0.018945
[104 empty] | 1482.1583 | 0.018931 | [7 empty] | 1482.1583 | 0.018931
[104 empty] | 1482.1852 | 0.018916 | [7 empty] | 1482.1852 | 0.018916
[104 empty] | 1482.2122 | 0.018903 | [7 empty] | 1482.2122 | 0.018903
[104 empty] | 1482.239 | 0.018889 | [7 empty] | 1482.239 | 0.018889
[104 empty] | 1482.266 | 0.018876 | [7 empty] | 1482.266 | 0.018876
[104 empty] | 1482.2928 | 0.018864 | [7 empty] | 1482.2928 | 0.018864
[104 empty] | 1482.3197 | 0.018852 | [7 empty] | 1482.3197 | 0.018852
[104 empty] | 1482.3467 | 0.01884 | [7 empty] | 1482.3467 | 0.01884
[104 empty] | 1482.3735 | 0.01883 | [7 empty] | 1482.3735 | 0.01883
[104 empty] | 1482.4005 | 0.01882 | [7 empty] | 1482.4005 | 0.01882
[104 empty] | 1482.4274 | 0.01881 | [7 empty] | 1482.4274 | 0.01881
[104 empty] | 1482.4543 | 0.018802 | [7 empty] | 1482.4543 | 0.018802
[104 empty] | 1482.4812 | 0.018794 | [7 empty] | 1482.4812 | 0.018794
[104 empty] | 1482.5082 | 0.018786 | [7 empty] | 1482.5082 | 0.018786
[104 empty] | 1482.535 | 0.01878 | [7 empty] | 1482.535 | 0.01878
[104 empty] | 1482.562 | 0.018775 | [7 empty] | 1482.562 | 0.018775
[104 empty] | 1482.5889 | 0.01877 | [7 empty] | 1482.5889 | 0.01877
[104 empty] | 1482.6158 | 0.018766 | [7 empty] | 1482.6158 | 0.018766
[104 empty] | 1482.6427 | 0.018763 | [7 empty] | 1482.6427 | 0.018763
[104 empty] | 1482.6697 | 0.018762 | [7 empty] | 1482.6697 | 0.018762
[104 empty] | 1482.6967 | 0.018761 | [7 empty] | 1482.6967 | 0.018761
[104 empty] | 1482.7235 | 0.018761 | [7 empty] | 1482.7235 | 0.018761
[104 empty] | 1482.7505 | 0.018762 | [7 empty] | 1482.7505 | 0.018762
[104 empty] | 1482.7773 | 0.018764 | [7 empty] | 1482.7773 | 0.018764
[104 empty] | 1482.8043 | 0.018768 | [7 empty] | 1482.8043 | 0.018768
[104 empty] | 1482.8313 | 0.018772 | [7 empty] | 1482.8313 | 0.018772
[104 empty] | 1482.8582 | 0.018778 | [7 empty] | 1482.8582 | 0.018778
[104 empty] | 1482.8851 | 0.018784 | [7 empty] | 1482.8851 | 0.018784
[104 empty] | 1482.912 | 0.018792 | [7 empty] | 1482.912 | 0.018792
[104 empty] | 1482.939 | 0.018801 | [7 empty] | 1482.939 | 0.018801
[104 empty] | 1482.9659 | 0.018811 | [7 empty] | 1482.9659 | 0.018811
[104 empty] | 1482.9928 | 0.018823 | [7 empty] | 1482.9928 | 0.018823
[104 empty] | 1483.0198 | 0.018835 | [7 empty] | 1483.0198 | 0.018835
[104 empty] | 1483.0468 | 0.018848 | [7 empty] | 1483.0468 | 0.018848
[104 empty] | 1483.0736 | 0.018863 | [7 empty] | 1483.0736 | 0.018863
[104 empty] | 1483.1006 | 0.018879 | [7 empty] | 1483.1006 | 0.018879
[104 empty] | 1483.1276 | 0.018896 | [7 empty] | 1483.1276 | 0.018896
[104 empty] | 1483.1544 | 0.018914 | [7 empty] | 1483.1544 | 0.018914
[104 empty] | 1483.1814 | 0.018933 | [7 empty] | 1483.1814 | 0.018933
[104 empty] | 1483.2084 | 0.018953 | [7 empty] | 1483.2084 | 0.018953
[104 empty] | 1483.2354 | 0.018974 | [7 empty] | 1483.2354 | 0.018974
[104 empty] | 1483.2622 | 0.018996 | [7 empty] | 1483.2622 | 0.018996
[104 empty] | 1483.2892 | 0.01902 | [7 empty] | 1483.2892 | 0.01902
[104 empty] | 1483.3162 | 0.019044 | [7 empty] | 1483.3162 | 0.019044
[104 empty] | 1483.343 | 0.019069 | [7 empty] | 1483.343 | 0.019069
[104 empty] | 1483.37 | 0.019095 | [7 empty] | 1483.37 | 0.019095
[104 empty] | 1483.397 | 0.019121 | [7 empty] | 1483.397 | 0.019121
[104 empty] | 1483.424 | 0.019149 | [7 empty] | 1483.424 | 0.019149
[104 empty] | 1483.4509 | 0.019177 | [7 empty] | 1483.4509 | 0.019177
[104 empty] | 1483.4778 | 0.019206 | [7 empty] | 1483.4778 | 0.019206
[104 empty] | 1483.5048 | 0.019236 | [7 empty] | 1483.5048 | 0.019236
[104 empty] | 1483.5317 | 0.019267 | [7 empty] | 1483.5317 | 0.019267
[104 empty] | 1483.5587 | 0.019298 | [7 empty] | 1483.5587 | 0.019298
[104 empty] | 1483.5857 | 0.019329 | [7 empty] | 1483.5857 | 0.019329
[104 empty] | 1483.6125 | 0.019361 | [7 empty] | 1483.6125 | 0.019361
[104 empty] | 1483.6395 | 0.019393 | [7 empty] | 1483.6395 | 0.019393
[104 empty] | 1483.6665 | 0.019426 | [7 empty] | 1483.6665 | 0.019426
[104 empty] | 1483.6935 | 0.01946 | [7 empty] | 1483.6935 | 0.01946
[104 empty] | 1483.7205 | 0.019493 | [7 empty] | 1483.7205 | 0.019493
[104 empty] | 1483.7474 | 0.019527 | [7 empty] | 1483.7474 | 0.019527
[104 empty] | 1483.7744 | 0.019561 | [7 empty] | 1483.7744 | 0.019561
[104 empty] | 1483.8013 | 0.019595 | [7 empty] | 1483.8013 | 0.019595
[104 empty] | 1483.8282 | 0.019629 | [7 empty] | 1483.8282 | 0.019629
[104 empty] | 1483.8552 | 0.019663 | [7 empty] | 1483.8552 | 0.019663
[104 empty] | 1483.8822 | 0.019697 | [7 empty] | 1483.8822 | 0.019697
[104 empty] | 1483.9092 | 0.019731 | [7 empty] | 1483.9092 | 0.019731
[104 empty] | 1483.9362 | 0.019765 | [7 empty] | 1483.9362 | 0.019765
[104 empty] | 1483.9631 | 0.019799 | [7 empty] | 1483.9631 | 0.019799
[104 empty] | 1483.9901 | 0.019832 | [7 empty] | 1483.9901 | 0.019832
[104 empty] | 1484.0171 | 0.019865 | [7 empty] | 1484.0171 | 0.019865
[104 empty] | 1484.0441 | 0.019898 | [7 empty] | 1484.0441 | 0.019898
[104 empty] | 1484.071 | 0.019931 | [7 empty] | 1484.071 | 0.019931
[104 empty] | 1484.098 | 0.019963 | [7 empty] | 1484.098 | 0.019963
[104 empty] | 1484.125 | 0.019994 | [7 empty] | 1484.125 | 0.019994
[104 empty] | 1484.152 | 0.020026 | [7 empty] | 1484.152 | 0.020026
[104 empty] | 1484.179 | 0.020056 | [7 empty] | 1484.179 | 0.020056
[104 empty] | 1484.2059 | 0.020086 | [7 empty] | 1484.2059 | 0.020086
[104 empty] | 1484.2329 | 0.020116 | [7 empty] | 1484.2329 | 0.020116
[104 empty] | 1484.2599 | 0.020145 | [7 empty] | 1484.2599 | 0.020145
[104 empty] | 1484.2869 | 0.020173 | [7 empty] | 1484.2869 | 0.020173
[104 empty] | 1484.3138 | 0.0202 | [7 empty] | 1484.3138 | 0.0202
[104 empty] | 1484.3408 | 0.020227 | [7 empty] | 1484.3408 | 0.020227
[104 empty] | 1484.3678 | 0.020253 | [7 empty] | 1484.3678 | 0.020253
[104 empty] | 1484.3948 | 0.020278 | [7 empty] | 1484.3948 | 0.020278
[104 empty] | 1484.4218 | 0.020302 | [7 empty] | 1484.4218 | 0.020302
[104 empty] | 1484.4487 | 0.020325 | [7 empty] | 1484.4487 | 0.020325
[104 empty] | 1484.4757 | 0.020348 | [7 empty] | 1484.4757 | 0.020348
[104 empty] | 1484.5027 | 0.020369 | [7 empty] | 1484.5027 | 0.020369
[104 empty] | 1484.5298 | 0.02039 | [7 empty] | 1484.5298 | 0.02039
[104 empty] | 1484.5568 | 0.02041 | [7 empty] | 1484.5568 | 0.02041
[104 empty] | 1484.5837 | 0.020428 | [7 empty] | 1484.5837 | 0.020428
[104 empty] | 1484.6107 | 0.020446 | [7 empty] | 1484.6107 | 0.020446
[104 empty] | 1484.6377 | 0.020463 | [7 empty] | 1484.6377 | 0.020463
[104 empty] | 1484.6647 | 0.020479 | [7 empty] | 1484.6647 | 0.020479
[104 empty] | 1484.6916 | 0.020494 | [7 empty] | 1484.6916 | 0.020494
[104 empty] | 1484.7188 | 0.020507 | [7 empty] | 1484.7188 | 0.020507
[104 empty] | 1484.7457 | 0.02052 | [7 empty] | 1484.7457 | 0.02052
[104 empty] | 1484.7727 | 0.020532 | [7 empty] | 1484.7727 | 0.020532
[104 empty] | 1484.7997 | 0.020542 | [7 empty] | 1484.7997 | 0.020542
[104 empty] | 1484.8267 | 0.020552 | [7 empty] | 1484.8267 | 0.020552
[104 empty] | 1484.8536 | 0.020561 | [7 empty] | 1484.8536 | 0.020561
[104 empty] | 1484.8807 | 0.020568 | [7 empty] | 1484.8807 | 0.020568
[104 empty] | 1484.9077 | 0.020575 | [7 empty] | 1484.9077 | 0.020575
[104 empty] | 1484.9347 | 0.02058 | [7 empty] | 1484.9347 | 0.02058
[104 empty] | 1484.9617 | 0.020585 | [7 empty] | 1484.9617 | 0.020585
[104 empty] | 1484.9888 | 0.020588 | [7 empty] | 1484.9888 | 0.020588
[104 empty] | 1485.0157 | 0.02059 | [7 empty] | 1485.0157 | 0.02059
[104 empty] | 1485.0427 | 0.020591 | [7 empty] | 1485.0427 | 0.020591
[104 empty] | 1485.0697 | 0.020592 | [7 empty] | 1485.0697 | 0.020592
[104 empty] | 1485.0968 | 0.020591 | [7 empty] | 1485.0968 | 0.020591
[104 empty] | 1485.1238 | 0.020589 | [7 empty] | 1485.1238 | 0.020589
[104 empty] | 1485.1508 | 0.020586 | [7 empty] | 1485.1508 | 0.020586
[104 empty] | 1485.1779 | 0.020583 | [7 empty] | 1485.1779 | 0.020583
[104 empty] | 1485.2048 | 0.020578 | [7 empty] | 1485.2048 | 0.020578
[104 empty] | 1485.2318 | 0.020572 | [7 empty] | 1485.2318 | 0.020572
[104 empty] | 1485.2588 | 0.020565 | [7 empty] | 1485.2588 | 0.020565
[104 empty] | 1485.2859 | 0.020558 | [7 empty] | 1485.2859 | 0.020558
[104 empty] | 1485.3129 | 0.020549 | [7 empty] | 1485.3129 | 0.020549
[104 empty] | 1485.3398 | 0.02054 | [7 empty] | 1485.3398 | 0.02054
[104 empty] | 1485.3669 | 0.020529 | [7 empty] | 1485.3669 | 0.020529
[104 empty] | 1485.3939 | 0.020518 | [7 empty] | 1485.3939 | 0.020518
[104 empty] | 1485.421 | 0.020506 | [7 empty] | 1485.421 | 0.020506
[104 empty] | 1485.448 | 0.020493 | [7 empty] | 1485.448 | 0.020493
[104 empty] | 1485.475 | 0.020479 | [7 empty] | 1485.475 | 0.020479
[104 empty] | 1485.5021 | 0.020464 | [7 empty] | 1485.5021 | 0.020464
[104 empty] | 1485.5291 | 0.020448 | [7 empty] | 1485.5291 | 0.020448
[104 empty] | 1485.5562 | 0.020432 | [7 empty] | 1485.5562 | 0.020432
[104 empty] | 1485.5831 | 0.020415 | [7 empty] | 1485.5831 | 0.020415
[104 empty] | 1485.6101 | 0.020397 | [7 empty] | 1485.6101 | 0.020397
[104 empty] | 1485.6372 | 0.020378 | [7 empty] | 1485.6372 | 0.020378
[104 empty] | 1485.6642 | 0.020359 | [7 empty] | 1485.6642 | 0.020359
[104 empty] | 1485.6913 | 0.020339 | [7 empty] | 1485.6913 | 0.020339
[104 empty] | 1485.7183 | 0.020318 | [7 empty] | 1485.7183 | 0.020318
[104 empty] | 1485.7454 | 0.020297 | [7 empty] | 1485.7454 | 0.020297
[104 empty] | 1485.7723 | 0.020274 | [7 empty] | 1485.7723 | 0.020274
[104 empty] | 1485.7994 | 0.020252 | [7 empty] | 1485.7994 | 0.020252
[104 empty] | 1485.8264 | 0.020228 | [7 empty] | 1485.8264 | 0.020228
[104 empty] | 1485.8535 | 0.020204 | [7 empty] | 1485.8535 | 0.020204
[104 empty] | 1485.8805 | 0.02018 | [7 empty] | 1485.8805 | 0.02018
[104 empty] | 1485.9076 | 0.020155 | [7 empty] | 1485.9076 | 0.020155
[104 empty] | 1485.9346 | 0.020129 | [7 empty] | 1485.9346 | 0.020129
[104 empty] | 1485.9617 | 0.020103 | [7 empty] | 1485.9617 | 0.020103
[104 empty] | 1485.9886 | 0.020076 | [7 empty] | 1485.9886 | 0.020076
[104 empty] | 1486.0157 | 0.020049 | [7 empty] | 1486.0157 | 0.020049
[104 empty] | 1486.0427 | 0.020021 | [7 empty] | 1486.0427 | 0.020021
[104 empty] | 1486.0698 | 0.019993 | [7 empty] | 1486.0698 | 0.019993
[104 empty] | 1486.0968 | 0.019965 | [7 empty] | 1486.0968 | 0.019965
[104 empty] | 1486.1239 | 0.019936 | [7 empty] | 1486.1239 | 0.019936
[104 empty] | 1486.151 | 0.019907 | [7 empty] | 1486.151 | 0.019907
[104 empty] | 1486.178 | 0.019877 | [7 empty] | 1486.178 | 0.019877
[104 empty] | 1486.2051 | 0.019847 | [7 empty] | 1486.2051 | 0.019847
[104 empty] | 1486.2321 | 0.019817 | [7 empty] | 1486.2321 | 0.019817
[104 empty] | 1486.2592 | 0.019787 | [7 empty] | 1486.2592 | 0.019787
[104 empty] | 1486.2863 | 0.019756 | [7 empty] | 1486.2863 | 0.019756
[104 empty] | 1486.3132 | 0.019725 | [7 empty] | 1486.3132 | 0.019725
[104 empty] | 1486.3403 | 0.019693 | [7 empty] | 1486.3403 | 0.019693
[104 empty] | 1486.3674 | 0.019662 | [7 empty] | 1486.3674 | 0.019662
[104 empty] | 1486.3944 | 0.01963 | [7 empty] | 1486.3944 | 0.01963
[104 empty] | 1486.4215 | 0.019598 | [7 empty] | 1486.4215 | 0.019598
[104 empty] | 1486.4486 | 0.019566 | [7 empty] | 1486.4486 | 0.019566
[104 empty] | 1486.4756 | 0.019534 | [7 empty] | 1486.4756 | 0.019534
[104 empty] | 1486.5027 | 0.019502 | [7 empty] | 1486.5027 | 0.019502
[104 empty] | 1486.5298 | 0.01947 | [7 empty] | 1486.5298 | 0.01947
[104 empty] | 1486.5568 | 0.019437 | [7 empty] | 1486.5568 | 0.019437
[104 empty] | 1486.5839 | 0.019405 | [7 empty] | 1486.5839 | 0.019405
[104 empty] | 1486.611 | 0.019373 | [7 empty] | 1486.611 | 0.019373
[104 empty] | 1486.6381 | 0.01934 | [7 empty] | 1486.6381 | 0.01934
[104 empty] | 1486.665 | 0.019308 | [7 empty] | 1486.665 | 0.019308
[104 empty] | 1486.6921 | 0.019276 | [7 empty] | 1486.6921 | 0.019276
[104 empty] | 1486.7192 | 0.019243 | [7 empty] | 1486.7192 | 0.019243
[104 empty] | 1486.7463 | 0.019211 | [7 empty] | 1486.7463 | 0.019211
[104 empty] | 1486.7733 | 0.019179 | [7 empty] | 1486.7733 | 0.019179
[104 empty] | 1486.8004 | 0.019147 | [7 empty] | 1486.8004 | 0.019147
[104 empty] | 1486.8275 | 0.019115 | [7 empty] | 1486.8275 | 0.019115
[104 empty] | 1486.8546 | 0.019084 | [7 empty] | 1486.8546 | 0.019084
[104 empty] | 1486.8817 | 0.019052 | [7 empty] | 1486.8817 | 0.019052
[104 empty] | 1486.9087 | 0.019021 | [7 empty] | 1486.9087 | 0.019021
[104 empty] | 1486.9358 | 0.018991 | [7 empty] | 1486.9358 | 0.018991
[104 empty] | 1486.9629 | 0.01896 | [7 empty] | 1486.9629 | 0.01896
[104 empty] | 1486.99 | 0.01893 | [7 empty] | 1486.99 | 0.01893
[104 empty] | 1487.0171 | 0.0189 | [7 empty] | 1487.0171 | 0.0189
[104 empty] | 1487.0442 | 0.018871 | [7 empty] | 1487.0442 | 0.018871
[104 empty] | 1487.0712 | 0.018842 | [7 empty] | 1487.0712 | 0.018842
[104 empty] | 1487.0983 | 0.018813 | [7 empty] | 1487.0983 | 0.018813
[104 empty] | 1487.1254 | 0.018785 | [7 empty] | 1487.1254 | 0.018785
[104 empty] | 1487.1525 | 0.018757 | [7 empty] | 1487.1525 | 0.018757
[104 empty] | 1487.1796 | 0.01873 | [7 empty] | 1487.1796 | 0.01873
[104 empty] | 1487.2067 | 0.018703 | [7 empty] | 1487.2067 | 0.018703
[104 empty] | 1487.2338 | 0.018677 | [7 empty] | 1487.2338 | 0.018677
[104 empty] | 1487.2609 | 0.018652 | [7 empty] | 1487.2609 | 0.018652
[104 empty] | 1487.288 | 0.018627 | [7 empty] | 1487.288 | 0.018627
[104 empty] | 1487.3151 | 0.018603 | [7 empty] | 1487.3151 | 0.018603
[104 empty] | 1487.3422 | 0.01858 | [7 empty] | 1487.3422 | 0.01858
[104 empty] | 1487.3693 | 0.018557 | [7 empty] | 1487.3693 | 0.018557
[104 empty] | 1487.3962 | 0.018536 | [7 empty] | 1487.3962 | 0.018536
[104 empty] | 1487.4233 | 0.018515 | [7 empty] | 1487.4233 | 0.018515
[104 empty] | 1487.4504 | 0.018495 | [7 empty] | 1487.4504 | 0.018495
[104 empty] | 1487.4775 | 0.018475 | [7 empty] | 1487.4775 | 0.018475
[104 empty] | 1487.5046 | 0.018457 | [7 empty] | 1487.5046 | 0.018457
[104 empty] | 1487.5317 | 0.01844 | [7 empty] | 1487.5317 | 0.01844
[104 empty] | 1487.5588 | 0.018423 | [7 empty] | 1487.5588 | 0.018423
[104 empty] | 1487.5859 | 0.018408 | [7 empty] | 1487.5859 | 0.018408
[104 empty] | 1487.613 | 0.018393 | [7 empty] | 1487.613 | 0.018393
[104 empty] | 1487.6401 | 0.01838 | [7 empty] | 1487.6401 | 0.01838
[104 empty] | 1487.6674 | 0.018368 | [7 empty] | 1487.6674 | 0.018368
[104 empty] | 1487.6945 | 0.018357 | [7 empty] | 1487.6945 | 0.018357
[104 empty] | 1487.7216 | 0.018347 | [7 empty] | 1487.7216 | 0.018347
[104 empty] | 1487.7487 | 0.018338 | [7 empty] | 1487.7487 | 0.018338
[104 empty] | 1487.7758 | 0.01833 | [7 empty] | 1487.7758 | 0.01833
[104 empty] | 1487.8029 | 0.018324 | [7 empty] | 1487.8029 | 0.018324
[104 empty] | 1487.83 | 0.018319 | [7 empty] | 1487.83 | 0.018319
[104 empty] | 1487.8571 | 0.018315 | [7 empty] | 1487.8571 | 0.018315
[104 empty] | 1487.8842 | 0.018312 | [7 empty] | 1487.8842 | 0.018312
[104 empty] | 1487.9113 | 0.018311 | [7 empty] | 1487.9113 | 0.018311
[104 empty] | 1487.9384 | 0.018311 | [7 empty] | 1487.9384 | 0.018311
[104 empty] | 1487.9656 | 0.018313 | [7 empty] | 1487.9656 | 0.018313
[104 empty] | 1487.9927 | 0.018316 | [7 empty] | 1487.9927 | 0.018316
[104 empty] | 1488.0198 | 0.01832 | [7 empty] | 1488.0198 | 0.01832
[104 empty] | 1488.0469 | 0.018326 | [7 empty] | 1488.0469 | 0.018326
[104 empty] | 1488.074 | 0.018333 | [7 empty] | 1488.074 | 0.018333
[104 empty] | 1488.1011 | 0.018342 | [7 empty] | 1488.1011 | 0.018342
[104 empty] | 1488.1282 | 0.018352 | [7 empty] | 1488.1282 | 0.018352
[104 empty] | 1488.1554 | 0.018363 | [7 empty] | 1488.1554 | 0.018363
[104 empty] | 1488.1825 | 0.018376 | [7 empty] | 1488.1825 | 0.018376
[104 empty] | 1488.2096 | 0.01839 | [7 empty] | 1488.2096 | 0.01839
[104 empty] | 1488.2367 | 0.018406 | [7 empty] | 1488.2367 | 0.018406
[104 empty] | 1488.2639 | 0.018424 | [7 empty] | 1488.2639 | 0.018424
[104 empty] | 1488.291 | 0.018443 | [7 empty] | 1488.291 | 0.018443
[104 empty] | 1488.3181 | 0.018463 | [7 empty] | 1488.3181 | 0.018463
[104 empty] | 1488.3452 | 0.018485 | [7 empty] | 1488.3452 | 0.018485
[104 empty] | 1488.3723 | 0.018508 | [7 empty] | 1488.3723 | 0.018508
[104 empty] | 1488.3995 | 0.018532 | [7 empty] | 1488.3995 | 0.018532
[104 empty] | 1488.4266 | 0.018558 | [7 empty] | 1488.4266 | 0.018558
[104 empty] | 1488.4537 | 0.018586 | [7 empty] | 1488.4537 | 0.018586
[104 empty] | 1488.481 | 0.018615 | [7 empty] | 1488.481 | 0.018615
[104 empty] | 1488.5081 | 0.018645 | [7 empty] | 1488.5081 | 0.018645
[104 empty] | 1488.5352 | 0.018676 | [7 empty] | 1488.5352 | 0.018676
[104 empty] | 1488.5623 | 0.018709 | [7 empty] | 1488.5623 | 0.018709
[104 empty] | 1488.5895 | 0.018743 | [7 empty] | 1488.5895 | 0.018743
[104 empty] | 1488.6166 | 0.018779 | [7 empty] | 1488.6166 | 0.018779
[104 empty] | 1488.6437 | 0.018815 | [7 empty] | 1488.6437 | 0.018815
[104 empty] | 1488.6709 | 0.018853 | [7 empty] | 1488.6709 | 0.018853
[104 empty] | 1488.698 | 0.018892 | [7 empty] | 1488.698 | 0.018892
[104 empty] | 1488.7251 | 0.018932 | [7 empty] | 1488.7251 | 0.018932
[104 empty] | 1488.7523 | 0.018974 | [7 empty] | 1488.7523 | 0.018974
[104 empty] | 1488.7794 | 0.019016 | [7 empty] | 1488.7794 | 0.019016
[104 empty] | 1488.8066 | 0.019059 | [7 empty] | 1488.8066 | 0.019059
[104 empty] | 1488.8337 | 0.019104 | [7 empty] | 1488.8337 | 0.019104
[104 empty] | 1488.8608 | 0.019149 | [7 empty] | 1488.8608 | 0.019149
[104 empty] | 1488.8881 | 0.019195 | [7 empty] | 1488.8881 | 0.019195
[104 empty] | 1488.9152 | 0.019242 | [7 empty] | 1488.9152 | 0.019242
[104 empty] | 1488.9424 | 0.01929 | [7 empty] | 1488.9424 | 0.01929
[104 empty] | 1488.9695 | 0.019338 | [7 empty] | 1488.9695 | 0.019338
[104 empty] | 1488.9967 | 0.019387 | [7 empty] | 1488.9967 | 0.019387
[104 empty] | 1489.0238 | 0.019437 | [7 empty] | 1489.0238 | 0.019437
[104 empty] | 1489.0509 | 0.019487 | [7 empty] | 1489.0509 | 0.019487
[104 empty] | 1489.0781 | 0.019537 | [7 empty] | 1489.0781 | 0.019537
[104 empty] | 1489.1052 | 0.019589 | [7 empty] | 1489.1052 | 0.019589
[104 empty] | 1489.1324 | 0.01964 | [7 empty] | 1489.1324 | 0.01964
[104 empty] | 1489.1595 | 0.019692 | [7 empty] | 1489.1595 | 0.019692
[104 empty] | 1489.1868 | 0.019744 | [7 empty] | 1489.1868 | 0.019744
[104 empty] | 1489.2139 | 0.019796 | [7 empty] | 1489.2139 | 0.019796
[104 empty] | 1489.2411 | 0.019848 | [7 empty] | 1489.2411 | 0.019848
[104 empty] | 1489.2682 | 0.0199 | [7 empty] | 1489.2682 | 0.0199
[104 empty] | 1489.2954 | 0.019953 | [7 empty] | 1489.2954 | 0.019953
[104 empty] | 1489.3225 | 0.020005 | [7 empty] | 1489.3225 | 0.020005
[104 empty] | 1489.3497 | 0.020057 | [7 empty] | 1489.3497 | 0.020057
[104 empty] | 1489.3768 | 0.020109 | [7 empty] | 1489.3768 | 0.020109
[104 empty] | 1489.4041 | 0.02016 | [7 empty] | 1489.4041 | 0.02016
[104 empty] | 1489.4313 | 0.020211 | [7 empty] | 1489.4313 | 0.020211
[104 empty] | 1489.4584 | 0.020262 | [7 empty] | 1489.4584 | 0.020262
[104 empty] | 1489.4856 | 0.020312 | [7 empty] | 1489.4856 | 0.020312
[104 empty] | 1489.5127 | 0.020361 | [7 empty] | 1489.5127 | 0.020361
[104 empty] | 1489.5399 | 0.02041 | [7 empty] | 1489.5399 | 0.02041
[104 empty] | 1489.5671 | 0.020458 | [7 empty] | 1489.5671 | 0.020458
[104 empty] | 1489.5942 | 0.020506 | [7 empty] | 1489.5942 | 0.020506
[104 empty] | 1489.6215 | 0.020552 | [7 empty] | 1489.6215 | 0.020552
[104 empty] | 1489.6486 | 0.020597 | [7 empty] | 1489.6486 | 0.020597
[104 empty] | 1489.6758 | 0.020642 | [7 empty] | 1489.6758 | 0.020642
[104 empty] | 1489.703 | 0.020685 | [7 empty] | 1489.703 | 0.020685
[104 empty] | 1489.7301 | 0.020728 | [7 empty] | 1489.7301 | 0.020728
[104 empty] | 1489.7573 | 0.020769 | [7 empty] | 1489.7573 | 0.020769
[104 empty] | 1489.7845 | 0.020809 | [7 empty] | 1489.7845 | 0.020809
[104 empty] | 1489.8116 | 0.020847 | [7 empty] | 1489.8116 | 0.020847
[104 empty] | 1489.8389 | 0.020884 | [7 empty] | 1489.8389 | 0.020884
[104 empty] | 1489.8661 | 0.02092 | [7 empty] | 1489.8661 | 0.02092
[104 empty] | 1489.8933 | 0.020954 | [7 empty] | 1489.8933 | 0.020954
[104 empty] | 1489.9204 | 0.020987 | [7 empty] | 1489.9204 | 0.020987
[104 empty] | 1489.9476 | 0.021018 | [7 empty] | 1489.9476 | 0.021018
[104 empty] | 1489.9749 | 0.021048 | [7 empty] | 1489.9749 | 0.021048
[104 empty] | 1490.002 | 0.021076 | [7 empty] | 1490.002 | 0.021076
[104 empty] | 1490.0292 | 0.021102 | [7 empty] | 1490.0292 | 0.021102
[104 empty] | 1490.0564 | 0.021126 | [7 empty] | 1490.0564 | 0.021126
[104 empty] | 1490.0836 | 0.021149 | [7 empty] | 1490.0836 | 0.021149
[104 empty] | 1490.1107 | 0.021169 | [7 empty] | 1490.1107 | 0.021169
[104 empty] | 1490.1379 | 0.021188 | [7 empty] | 1490.1379 | 0.021188
[104 empty] | 1490.1652 | 0.021205 | [7 empty] | 1490.1652 | 0.021205
[104 empty] | 1490.1924 | 0.02122 | [7 empty] | 1490.1924 | 0.02122
[104 empty] | 1490.2196 | 0.021233 | [7 empty] | 1490.2196 | 0.021233
[104 empty] | 1490.2467 | 0.021245 | [7 empty] | 1490.2467 | 0.021245
[104 empty] | 1490.2739 | 0.021254 | [7 empty] | 1490.2739 | 0.021254
[104 empty] | 1490.3011 | 0.021261 | [7 empty] | 1490.3011 | 0.021261
[104 empty] | 1490.3284 | 0.021266 | [7 empty] | 1490.3284 | 0.021266
[104 empty] | 1490.3556 | 0.02127 | [7 empty] | 1490.3556 | 0.02127
[104 empty] | 1490.3828 | 0.021271 | [7 empty] | 1490.3828 | 0.021271
[104 empty] | 1490.41 | 0.02127 | [7 empty] | 1490.41 | 0.02127
[104 empty] | 1490.4371 | 0.021267 | [7 empty] | 1490.4371 | 0.021267
[104 empty] | 1490.4644 | 0.021263 | [7 empty] | 1490.4644 | 0.021263
[104 empty] | 1490.4916 | 0.021256 | [7 empty] | 1490.4916 | 0.021256
[104 empty] | 1490.5188 | 0.021248 | [7 empty] | 1490.5188 | 0.021248
[104 empty] | 1490.546 | 0.021237 | [7 empty] | 1490.546 | 0.021237
[104 empty] | 1490.5732 | 0.021225 | [7 empty] | 1490.5732 | 0.021225
[104 empty] | 1490.6005 | 0.021211 | [7 empty] | 1490.6005 | 0.021211
[104 empty] | 1490.6277 | 0.021195 | [7 empty] | 1490.6277 | 0.021195
[104 empty] | 1490.6549 | 0.021177 | [7 empty] | 1490.6549 | 0.021177
[104 empty] | 1490.6821 | 0.021158 | [7 empty] | 1490.6821 | 0.021158
[104 empty] | 1490.7094 | 0.021137 | [7 empty] | 1490.7094 | 0.021137
[104 empty] | 1490.7365 | 0.021114 | [7 empty] | 1490.7365 | 0.021114
[104 empty] | 1490.7637 | 0.02109 | [7 empty] | 1490.7637 | 0.02109
[104 empty] | 1490.7909 | 0.021064 | [7 empty] | 1490.7909 | 0.021064
[104 empty] | 1490.8181 | 0.021037 | [7 empty] | 1490.8181 | 0.021037
[104 empty] | 1490.8453 | 0.021008 | [7 empty] | 1490.8453 | 0.021008
[104 empty] | 1490.8726 | 0.020978 | [7 empty] | 1490.8726 | 0.020978
[104 empty] | 1490.8998 | 0.020946 | [7 empty] | 1490.8998 | 0.020946
[104 empty] | 1490.927 | 0.020914 | [7 empty] | 1490.927 | 0.020914
[104 empty] | 1490.9542 | 0.02088 | [7 empty] | 1490.9542 | 0.02088
[104 empty] | 1490.9814 | 0.020845 | [7 empty] | 1490.9814 | 0.020845
[104 empty] | 1491.0088 | 0.02081 | [7 empty] | 1491.0088 | 0.02081
[104 empty] | 1491.036 | 0.020773 | [7 empty] | 1491.036 | 0.020773
[104 empty] | 1491.0632 | 0.020735 | [7 empty] | 1491.0632 | 0.020735
[104 empty] | 1491.0905 | 0.020697 | [7 empty] | 1491.0905 | 0.020697
[104 empty] | 1491.1177 | 0.020658 | [7 empty] | 1491.1177 | 0.020658
[104 empty] | 1491.1449 | 0.020618 | [7 empty] | 1491.1449 | 0.020618
[104 empty] | 1491.1721 | 0.020578 | [7 empty] | 1491.1721 | 0.020578
[104 empty] | 1491.1993 | 0.020538 | [7 empty] | 1491.1993 | 0.020538
[104 empty] | 1491.2266 | 0.020497 | [7 empty] | 1491.2266 | 0.020497
[104 empty] | 1491.2538 | 0.020456 | [7 empty] | 1491.2538 | 0.020456
[104 empty] | 1491.281 | 0.020415 | [7 empty] | 1491.281 | 0.020415
[104 empty] | 1491.3084 | 0.020373 | [7 empty] | 1491.3084 | 0.020373
[104 empty] | 1491.3356 | 0.020332 | [7 empty] | 1491.3356 | 0.020332
[104 empty] | 1491.3628 | 0.02029 | [7 empty] | 1491.3628 | 0.02029
[104 empty] | 1491.39 | 0.020249 | [7 empty] | 1491.39 | 0.020249
[104 empty] | 1491.4172 | 0.020208 | [7 empty] | 1491.4172 | 0.020208
[104 empty] | 1491.4445 | 0.020167 | [7 empty] | 1491.4445 | 0.020167
[104 empty] | 1491.4717 | 0.020127 | [7 empty] | 1491.4717 | 0.020127
[104 empty] | 1491.499 | 0.020087 | [7 empty] | 1491.499 | 0.020087
[104 empty] | 1491.5262 | 0.020048 | [7 empty] | 1491.5262 | 0.020048
[104 empty] | 1491.5535 | 0.020009 | [7 empty] | 1491.5535 | 0.020009
[104 empty] | 1491.5807 | 0.019971 | [7 empty] | 1491.5807 | 0.019971
[104 empty] | 1491.6079 | 0.019934 | [7 empty] | 1491.6079 | 0.019934
[104 empty] | 1491.6353 | 0.019897 | [7 empty] | 1491.6353 | 0.019897
[104 empty] | 1491.6625 | 0.019861 | [7 empty] | 1491.6625 | 0.019861
[104 empty] | 1491.6897 | 0.019827 | [7 empty] | 1491.6897 | 0.019827
[104 empty] | 1491.7169 | 0.019793 | [7 empty] | 1491.7169 | 0.019793
[104 empty] | 1491.7443 | 0.01976 | [7 empty] | 1491.7443 | 0.01976
[104 empty] | 1491.7715 | 0.019728 | [7 empty] | 1491.7715 | 0.019728
[104 empty] | 1491.7987 | 0.019698 | [7 empty] | 1491.7987 | 0.019698
[104 empty] | 1491.826 | 0.019668 | [7 empty] | 1491.826 | 0.019668
[104 empty] | 1491.8533 | 0.01964 | [7 empty] | 1491.8533 | 0.01964
[104 empty] | 1491.8805 | 0.019613 | [7 empty] | 1491.8805 | 0.019613
[104 empty] | 1491.9077 | 0.019587 | [7 empty] | 1491.9077 | 0.019587
[104 empty] | 1491.9351 | 0.019563 | [7 empty] | 1491.9351 | 0.019563
[104 empty] | 1491.9623 | 0.01954 | [7 empty] | 1491.9623 | 0.01954
[104 empty] | 1491.9895 | 0.019518 | [7 empty] | 1491.9895 | 0.019518
[104 empty] | 1492.0168 | 0.019498 | [7 empty] | 1492.0168 | 0.019498
[104 empty] | 1492.0441 | 0.019479 | [7 empty] | 1492.0441 | 0.019479
[104 empty] | 1492.0713 | 0.019461 | [7 empty] | 1492.0713 | 0.019461
[104 empty] | 1492.0986 | 0.019445 | [7 empty] | 1492.0986 | 0.019445
[104 empty] | 1492.1259 | 0.019431 | [7 empty] | 1492.1259 | 0.019431
[104 empty] | 1492.1532 | 0.019417 | [7 empty] | 1492.1532 | 0.019417
[104 empty] | 1492.1804 | 0.019406 | [7 empty] | 1492.1804 | 0.019406
[104 empty] | 1492.2076 | 0.019395 | [7 empty] | 1492.2076 | 0.019395
[104 empty] | 1492.235 | 0.019386 | [7 empty] | 1492.235 | 0.019386
[104 empty] | 1492.2622 | 0.019378 | [7 empty] | 1492.2622 | 0.019378
[104 empty] | 1492.2896 | 0.019372 | [7 empty] | 1492.2896 | 0.019372
[104 empty] | 1492.3168 | 0.019367 | [7 empty] | 1492.3168 | 0.019367
[104 empty] | 1492.344 | 0.019364 | [7 empty] | 1492.344 | 0.019364
[104 empty] | 1492.3713 | 0.019362 | [7 empty] | 1492.3713 | 0.019362
[104 empty] | 1492.3986 | 0.019361 | [7 empty] | 1492.3986 | 0.019361
[104 empty] | 1492.4259 | 0.019362 | [7 empty] | 1492.4259 | 0.019362
[104 empty] | 1492.4531 | 0.019363 | [7 empty] | 1492.4531 | 0.019363
[104 empty] | 1492.4805 | 0.019366 | [7 empty] | 1492.4805 | 0.019366
[104 empty] | 1492.5077 | 0.019371 | [7 empty] | 1492.5077 | 0.019371
[104 empty] | 1492.535 | 0.019376 | [7 empty] | 1492.535 | 0.019376
[104 empty] | 1492.5623 | 0.019383 | [7 empty] | 1492.5623 | 0.019383
[104 empty] | 1492.5896 | 0.019391 | [7 empty] | 1492.5896 | 0.019391
[104 empty] | 1492.6168 | 0.019399 | [7 empty] | 1492.6168 | 0.019399
[104 empty] | 1492.6442 | 0.019409 | [7 empty] | 1492.6442 | 0.019409
[104 empty] | 1492.6714 | 0.01942 | [7 empty] | 1492.6714 | 0.01942
[104 empty] | 1492.6987 | 0.019432 | [7 empty] | 1492.6987 | 0.019432
[104 empty] | 1492.7261 | 0.019445 | [7 empty] | 1492.7261 | 0.019445
[104 empty] | 1492.7533 | 0.019459 | [7 empty] | 1492.7533 | 0.019459
[104 empty] | 1492.7806 | 0.019473 | [7 empty] | 1492.7806 | 0.019473
[104 empty] | 1492.8079 | 0.019488 | [7 empty] | 1492.8079 | 0.019488
[104 empty] | 1492.8352 | 0.019505 | [7 empty] | 1492.8352 | 0.019505
[104 empty] | 1492.8624 | 0.019521 | [7 empty] | 1492.8624 | 0.019521
[104 empty] | 1492.8898 | 0.019539 | [7 empty] | 1492.8898 | 0.019539
[104 empty] | 1492.9171 | 0.019557 | [7 empty] | 1492.9171 | 0.019557
[104 empty] | 1492.9443 | 0.019576 | [7 empty] | 1492.9443 | 0.019576
[104 empty] | 1492.9717 | 0.019595 | [7 empty] | 1492.9717 | 0.019595
[104 empty] | 1492.9989 | 0.019615 | [7 empty] | 1492.9989 | 0.019615
[104 empty] | 1493.0262 | 0.019635 | [7 empty] | 1493.0262 | 0.019635
[104 empty] | 1493.0536 | 0.019656 | [7 empty] | 1493.0536 | 0.019656
[104 empty] | 1493.0808 | 0.019677 | [7 empty] | 1493.0808 | 0.019677
[104 empty] | 1493.1082 | 0.019699 | [7 empty] | 1493.1082 | 0.019699
[104 empty] | 1493.1355 | 0.01972 | [7 empty] | 1493.1355 | 0.01972
[104 empty] | 1493.1627 | 0.019742 | [7 empty] | 1493.1627 | 0.019742
[104 empty] | 1493.1901 | 0.019764 | [7 empty] | 1493.1901 | 0.019764
[104 empty] | 1493.2174 | 0.019787 | [7 empty] | 1493.2174 | 0.019787
[104 empty] | 1493.2448 | 0.019809 | [7 empty] | 1493.2448 | 0.019809
[104 empty] | 1493.272 | 0.019831 | [7 empty] | 1493.272 | 0.019831
[104 empty] | 1493.2993 | 0.019854 | [7 empty] | 1493.2993 | 0.019854
[104 empty] | 1493.3267 | 0.019876 | [7 empty] | 1493.3267 | 0.019876
[104 empty] | 1493.354 | 0.019899 | [7 empty] | 1493.354 | 0.019899
[104 empty] | 1493.3812 | 0.019921 | [7 empty] | 1493.3812 | 0.019921
[104 empty] | 1493.4086 | 0.019943 | [7 empty] | 1493.4086 | 0.019943
[104 empty] | 1493.4359 | 0.019965 | [7 empty] | 1493.4359 | 0.019965
[104 empty] | 1493.4633 | 0.019987 | [7 empty] | 1493.4633 | 0.019987
[104 empty] | 1493.4905 | 0.020008 | [7 empty] | 1493.4905 | 0.020008
[104 empty] | 1493.5178 | 0.02003 | [7 empty] | 1493.5178 | 0.02003
[104 empty] | 1493.5452 | 0.02005 | [7 empty] | 1493.5452 | 0.02005
[104 empty] | 1493.5725 | 0.020071 | [7 empty] | 1493.5725 | 0.020071
[104 empty] | 1493.5999 | 0.020091 | [7 empty] | 1493.5999 | 0.020091
[104 empty] | 1493.6271 | 0.02011 | [7 empty] | 1493.6271 | 0.02011
[104 empty] | 1493.6544 | 0.020129 | [7 empty] | 1493.6544 | 0.020129
[104 empty] | 1493.6818 | 0.020148 | [7 empty] | 1493.6818 | 0.020148
[104 empty] | 1493.7091 | 0.020166 | [7 empty] | 1493.7091 | 0.020166
[104 empty] | 1493.7365 | 0.020183 | [7 empty] | 1493.7365 | 0.020183
[104 empty] | 1493.7638 | 0.0202 | [7 empty] | 1493.7638 | 0.0202
[104 empty] | 1493.7911 | 0.020215 | [7 empty] | 1493.7911 | 0.020215
[104 empty] | 1493.8184 | 0.020231 | [7 empty] | 1493.8184 | 0.020231
[104 empty] | 1493.8457 | 0.020245 | [7 empty] | 1493.8457 | 0.020245
[104 empty] | 1493.873 | 0.020258 | [7 empty] | 1493.873 | 0.020258
[104 empty] | 1493.9004 | 0.020271 | [7 empty] | 1493.9004 | 0.020271
[104 empty] | 1493.9277 | 0.020283 | [7 empty] | 1493.9277 | 0.020283
[104 empty] | 1493.9551 | 0.020294 | [7 empty] | 1493.9551 | 0.020294
[104 empty] | 1493.9824 | 0.020304 | [7 empty] | 1493.9824 | 0.020304
[104 empty] | 1494.0098 | 0.020313 | [7 empty] | 1494.0098 | 0.020313
[104 empty] | 1494.0371 | 0.020321 | [7 empty] | 1494.0371 | 0.020321
[104 empty] | 1494.0645 | 0.020327 | [7 empty] | 1494.0645 | 0.020327
[104 empty] | 1494.0918 | 0.020333 | [7 empty] | 1494.0918 | 0.020333
[104 empty] | 1494.1191 | 0.020338 | [7 empty] | 1494.1191 | 0.020338
[104 empty] | 1494.1465 | 0.020342 | [7 empty] | 1494.1465 | 0.020342
[104 empty] | 1494.1738 | 0.020344 | [7 empty] | 1494.1738 | 0.020344
[104 empty] | 1494.2012 | 0.020345 | [7 empty] | 1494.2012 | 0.020345
[104 empty] | 1494.2285 | 0.020345 | [7 empty] | 1494.2285 | 0.020345
[104 empty] | 1494.2559 | 0.020344 | [7 empty] | 1494.2559 | 0.020344
[104 empty] | 1494.2832 | 0.020342 | [7 empty] | 1494.2832 | 0.020342
[104 empty] | 1494.3105 | 0.020338 | [7 empty] | 1494.3105 | 0.020338
[104 empty] | 1494.3379 | 0.020333 | [7 empty] | 1494.3379 | 0.020333
[104 empty] | 1494.3652 | 0.020327 | [7 empty] | 1494.3652 | 0.020327
[104 empty] | 1494.3926 | 0.02032 | [7 empty] | 1494.3926 | 0.02032
[104 empty] | 1494.4199 | 0.020311 | [7 empty] | 1494.4199 | 0.020311
[104 empty] | 1494.4473 | 0.020301 | [7 empty] | 1494.4473 | 0.020301
[104 empty] | 1494.4746 | 0.02029 | [7 empty] | 1494.4746 | 0.02029
[104 empty] | 1494.502 | 0.020277 | [7 empty] | 1494.502 | 0.020277
[104 empty] | 1494.5293 | 0.020263 | [7 empty] | 1494.5293 | 0.020263
[104 empty] | 1494.5566 | 0.020248 | [7 empty] | 1494.5566 | 0.020248
[104 empty] | 1494.584 | 0.020231 | [7 empty] | 1494.584 | 0.020231
[104 empty] | 1494.6115 | 0.020213 | [7 empty] | 1494.6115 | 0.020213
[104 empty] | 1494.6388 | 0.020194 | [7 empty] | 1494.6388 | 0.020194
[104 empty] | 1494.6661 | 0.020174 | [7 empty] | 1494.6661 | 0.020174
[104 empty] | 1494.6935 | 0.020153 | [7 empty] | 1494.6935 | 0.020153
[104 empty] | 1494.7208 | 0.02013 | [7 empty] | 1494.7208 | 0.02013
[104 empty] | 1494.7482 | 0.020106 | [7 empty] | 1494.7482 | 0.020106
[104 empty] | 1494.7755 | 0.020081 | [7 empty] | 1494.7755 | 0.020081
[104 empty] | 1494.803 | 0.020054 | [7 empty] | 1494.803 | 0.020054
[104 empty] | 1494.8303 | 0.020027 | [7 empty] | 1494.8303 | 0.020027
[104 empty] | 1494.8577 | 0.019998 | [7 empty] | 1494.8577 | 0.019998
[104 empty] | 1494.885 | 0.019969 | [7 empty] | 1494.885 | 0.019969
[104 empty] | 1494.9124 | 0.019938 | [7 empty] | 1494.9124 | 0.019938
[104 empty] | 1494.9398 | 0.019907 | [7 empty] | 1494.9398 | 0.019907
[104 empty] | 1494.9672 | 0.019874 | [7 empty] | 1494.9672 | 0.019874
[104 empty] | 1494.9945 | 0.019841 | [7 empty] | 1494.9945 | 0.019841
[104 empty] | 1495.0219 | 0.019807 | [7 empty] | 1495.0219 | 0.019807
[104 empty] | 1495.0493 | 0.019772 | [7 empty] | 1495.0493 | 0.019772
[104 empty] | 1495.0767 | 0.019736 | [7 empty] | 1495.0767 | 0.019736
[104 empty] | 1495.104 | 0.019699 | [7 empty] | 1495.104 | 0.019699
[104 empty] | 1495.1313 | 0.019662 | [7 empty] | 1495.1313 | 0.019662
[104 empty] | 1495.1588 | 0.019624 | [7 empty] | 1495.1588 | 0.019624
[104 empty] | 1495.1862 | 0.019586 | [7 empty] | 1495.1862 | 0.019586
[104 empty] | 1495.2135 | 0.019547 | [7 empty] | 1495.2135 | 0.019547
[104 empty] | 1495.241 | 0.019508 | [7 empty] | 1495.241 | 0.019508
[104 empty] | 1495.2683 | 0.019468 | [7 empty] | 1495.2683 | 0.019468
[104 empty] | 1495.2957 | 0.019427 | [7 empty] | 1495.2957 | 0.019427
[104 empty] | 1495.3231 | 0.019387 | [7 empty] | 1495.3231 | 0.019387
[104 empty] | 1495.3505 | 0.019346 | [7 empty] | 1495.3505 | 0.019346
[104 empty] | 1495.3778 | 0.019305 | [7 empty] | 1495.3778 | 0.019305
[104 empty] | 1495.4053 | 0.019264 | [7 empty] | 1495.4053 | 0.019264
[104 empty] | 1495.4326 | 0.019222 | [7 empty] | 1495.4326 | 0.019222
[104 empty] | 1495.46 | 0.019181 | [7 empty] | 1495.46 | 0.019181
[104 empty] | 1495.4874 | 0.019139 | [7 empty] | 1495.4874 | 0.019139
[104 empty] | 1495.5148 | 0.019098 | [7 empty] | 1495.5148 | 0.019098
[104 empty] | 1495.5421 | 0.019056 | [7 empty] | 1495.5421 | 0.019056
[104 empty] | 1495.5696 | 0.019015 | [7 empty] | 1495.5696 | 0.019015
[104 empty] | 1495.5969 | 0.018974 | [7 empty] | 1495.5969 | 0.018974
[104 empty] | 1495.6244 | 0.018932 | [7 empty] | 1495.6244 | 0.018932
[104 empty] | 1495.6517 | 0.018891 | [7 empty] | 1495.6517 | 0.018891
[104 empty] | 1495.6792 | 0.018851 | [7 empty] | 1495.6792 | 0.018851
[104 empty] | 1495.7065 | 0.01881 | [7 empty] | 1495.7065 | 0.01881
[104 empty] | 1495.7339 | 0.01877 | [7 empty] | 1495.7339 | 0.01877
[104 empty] | 1495.7614 | 0.01873 | [7 empty] | 1495.7614 | 0.01873
[104 empty] | 1495.7887 | 0.018691 | [7 empty] | 1495.7887 | 0.018691
[104 empty] | 1495.8162 | 0.018652 | [7 empty] | 1495.8162 | 0.018652
[104 empty] | 1495.8435 | 0.018613 | [7 empty] | 1495.8435 | 0.018613
[104 empty] | 1495.871 | 0.018575 | [7 empty] | 1495.871 | 0.018575
[104 empty] | 1495.8983 | 0.018537 | [7 empty] | 1495.8983 | 0.018537
[104 empty] | 1495.9258 | 0.018499 | [7 empty] | 1495.9258 | 0.018499
[104 empty] | 1495.9531 | 0.018462 | [7 empty] | 1495.9531 | 0.018462
[104 empty] | 1495.9806 | 0.018426 | [7 empty] | 1495.9806 | 0.018426
[104 empty] | 1496.0081 | 0.01839 | [7 empty] | 1496.0081 | 0.01839
[104 empty] | 1496.0354 | 0.018354 | [7 empty] | 1496.0354 | 0.018354
[104 empty] | 1496.0629 | 0.018319 | [7 empty] | 1496.0629 | 0.018319
[104 empty] | 1496.0902 | 0.018285 | [7 empty] | 1496.0902 | 0.018285
[104 empty] | 1496.1177 | 0.01825 | [7 empty] | 1496.1177 | 0.01825
[104 empty] | 1496.145 | 0.018217 | [7 empty] | 1496.145 | 0.018217
[104 empty] | 1496.1725 | 0.018184 | [7 empty] | 1496.1725 | 0.018184
[104 empty] | 1496.2 | 0.018151 | [7 empty] | 1496.2 | 0.018151
[104 empty] | 1496.2273 | 0.018119 | [7 empty] | 1496.2273 | 0.018119
[104 empty] | 1496.2548 | 0.018087 | [7 empty] | 1496.2548 | 0.018087
[104 empty] | 1496.2821 | 0.018056 | [7 empty] | 1496.2821 | 0.018056
[104 empty] | 1496.3096 | 0.018025 | [7 empty] | 1496.3096 | 0.018025
[104 empty] | 1496.337 | 0.017995 | [7 empty] | 1496.337 | 0.017995
[104 empty] | 1496.3644 | 0.017965 | [7 empty] | 1496.3644 | 0.017965
[104 empty] | 1496.3918 | 0.017935 | [7 empty] | 1496.3918 | 0.017935
[104 empty] | 1496.4193 | 0.017906 | [7 empty] | 1496.4193 | 0.017906
[104 empty] | 1496.4467 | 0.017878 | [7 empty] | 1496.4467 | 0.017878
[104 empty] | 1496.4741 | 0.017849 | [7 empty] | 1496.4741 | 0.017849
[104 empty] | 1496.5016 | 0.017821 | [7 empty] | 1496.5016 | 0.017821
[104 empty] | 1496.5289 | 0.017794 | [7 empty] | 1496.5289 | 0.017794
[104 empty] | 1496.5564 | 0.017767 | [7 empty] | 1496.5564 | 0.017767
[104 empty] | 1496.5839 | 0.01774 | [7 empty] | 1496.5839 | 0.01774
[104 empty] | 1496.6112 | 0.017713 | [7 empty] | 1496.6112 | 0.017713
[104 empty] | 1496.6387 | 0.017687 | [7 empty] | 1496.6387 | 0.017687
[104 empty] | 1496.6661 | 0.017661 | [7 empty] | 1496.6661 | 0.017661
[104 empty] | 1496.6936 | 0.017636 | [7 empty] | 1496.6936 | 0.017636
[104 empty] | 1496.7209 | 0.01761 | [7 empty] | 1496.7209 | 0.01761
[104 empty] | 1496.7484 | 0.017585 | [7 empty] | 1496.7484 | 0.017585
[104 empty] | 1496.7759 | 0.017561 | [7 empty] | 1496.7759 | 0.017561
[104 empty] | 1496.8033 | 0.017536 | [7 empty] | 1496.8033 | 0.017536
[104 empty] | 1496.8307 | 0.017512 | [7 empty] | 1496.8307 | 0.017512
[104 empty] | 1496.8582 | 0.017488 | [7 empty] | 1496.8582 | 0.017488
[104 empty] | 1496.8856 | 0.017464 | [7 empty] | 1496.8856 | 0.017464
[104 empty] | 1496.9131 | 0.017441 | [7 empty] | 1496.9131 | 0.017441
[104 empty] | 1496.9406 | 0.017417 | [7 empty] | 1496.9406 | 0.017417
[104 empty] | 1496.968 | 0.017394 | [7 empty] | 1496.968 | 0.017394
[104 empty] | 1496.9954 | 0.017371 | [7 empty] | 1496.9954 | 0.017371
[104 empty] | 1497.0228 | 0.017349 | [7 empty] | 1497.0228 | 0.017349
[104 empty] | 1497.0503 | 0.017326 | [7 empty] | 1497.0503 | 0.017326
[104 empty] | 1497.0778 | 0.017304 | [7 empty] | 1497.0778 | 0.017304
[104 empty] | 1497.1052 | 0.017282 | [7 empty] | 1497.1052 | 0.017282
[104 empty] | 1497.1327 | 0.017261 | [7 empty] | 1497.1327 | 0.017261
[104 empty] | 1497.1602 | 0.017239 | [7 empty] | 1497.1602 | 0.017239
[104 empty] | 1497.1875 | 0.017218 | [7 empty] | 1497.1875 | 0.017218
[104 empty] | 1497.215 | 0.017197 | [7 empty] | 1497.215 | 0.017197
[104 empty] | 1497.2424 | 0.017177 | [7 empty] | 1497.2424 | 0.017177
[104 empty] | 1497.2699 | 0.017156 | [7 empty] | 1497.2699 | 0.017156
[104 empty] | 1497.2974 | 0.017136 | [7 empty] | 1497.2974 | 0.017136
[104 empty] | 1497.3248 | 0.017116 | [7 empty] | 1497.3248 | 0.017116
[104 empty] | 1497.3523 | 0.017097 | [7 empty] | 1497.3523 | 0.017097
[104 empty] | 1497.3798 | 0.017078 | [7 empty] | 1497.3798 | 0.017078
[104 empty] | 1497.4072 | 0.017059 | [7 empty] | 1497.4072 | 0.017059
[104 empty] | 1497.4347 | 0.01704 | [7 empty] | 1497.4347 | 0.01704
[104 empty] | 1497.4622 | 0.017022 | [7 empty] | 1497.4622 | 0.017022
[104 empty] | 1497.4896 | 0.017004 | [7 empty] | 1497.4896 | 0.017004
[104 empty] | 1497.5171 | 0.016987 | [7 empty] | 1497.5171 | 0.016987
[104 empty] | 1497.5446 | 0.01697 | [7 empty] | 1497.5446 | 0.01697
[104 empty] | 1497.572 | 0.016953 | [7 empty] | 1497.572 | 0.016953
[104 empty] | 1497.5995 | 0.016937 | [7 empty] | 1497.5995 | 0.016937
[104 empty] | 1497.627 | 0.016921 | [7 empty] | 1497.627 | 0.016921
[104 empty] | 1497.6544 | 0.016906 | [7 empty] | 1497.6544 | 0.016906
[104 empty] | 1497.6819 | 0.016891 | [7 empty] | 1497.6819 | 0.016891
[104 empty] | 1497.7094 | 0.016877 | [7 empty] | 1497.7094 | 0.016877
[104 empty] | 1497.7368 | 0.016863 | [7 empty] | 1497.7368 | 0.016863
[104 empty] | 1497.7643 | 0.016849 | [7 empty] | 1497.7643 | 0.016849
[104 empty] | 1497.7917 | 0.016836 | [7 empty] | 1497.7917 | 0.016836
[104 empty] | 1497.8192 | 0.016824 | [7 empty] | 1497.8192 | 0.016824
[104 empty] | 1497.8467 | 0.016812 | [7 empty] | 1497.8467 | 0.016812
[104 empty] | 1497.8741 | 0.016801 | [7 empty] | 1497.8741 | 0.016801
[104 empty] | 1497.9017 | 0.01679 | [7 empty] | 1497.9017 | 0.01679
[104 empty] | 1497.9292 | 0.01678 | [7 empty] | 1497.9292 | 0.01678
[104 empty] | 1497.9567 | 0.016771 | [7 empty] | 1497.9567 | 0.016771
[104 empty] | 1497.9841 | 0.016762 | [7 empty] | 1497.9841 | 0.016762
[104 empty] | 1498.0116 | 0.016754 | [7 empty] | 1498.0116 | 0.016754
[104 empty] | 1498.0391 | 0.016746 | [7 empty] | 1498.0391 | 0.016746
[104 empty] | 1498.0665 | 0.016739 | [7 empty] | 1498.0665 | 0.016739
[104 empty] | 1498.0941 | 0.016733 | [7 empty] | 1498.0941 | 0.016733
[104 empty] | 1498.1216 | 0.016727 | [7 empty] | 1498.1216 | 0.016727
[104 empty] | 1498.149 | 0.016722 | [7 empty] | 1498.149 | 0.016722
[104 empty] | 1498.1765 | 0.016718 | [7 empty] | 1498.1765 | 0.016718
[104 empty] | 1498.204 | 0.016715 | [7 empty] | 1498.204 | 0.016715
[104 empty] | 1498.2314 | 0.016712 | [7 empty] | 1498.2314 | 0.016712
[104 empty] | 1498.259 | 0.01671 | [7 empty] | 1498.259 | 0.01671
[104 empty] | 1498.2865 | 0.016709 | [7 empty] | 1498.2865 | 0.016709
[104 empty] | 1498.314 | 0.016709 | [7 empty] | 1498.314 | 0.016709
[104 empty] | 1498.3414 | 0.016709 | [7 empty] | 1498.3414 | 0.016709
[104 empty] | 1498.369 | 0.01671 | [7 empty] | 1498.369 | 0.01671
[104 empty] | 1498.3965 | 0.016712 | [7 empty] | 1498.3965 | 0.016712
[104 empty] | 1498.424 | 0.016715 | [7 empty] | 1498.424 | 0.016715
[104 empty] | 1498.4514 | 0.016719 | [7 empty] | 1498.4514 | 0.016719
[104 empty] | 1498.479 | 0.016723 | [7 empty] | 1498.479 | 0.016723
[104 empty] | 1498.5065 | 0.016729 | [7 empty] | 1498.5065 | 0.016729
[104 empty] | 1498.5339 | 0.016735 | [7 empty] | 1498.5339 | 0.016735
[104 empty] | 1498.5615 | 0.016742 | [7 empty] | 1498.5615 | 0.016742
[104 empty] | 1498.589 | 0.01675 | [7 empty] | 1498.589 | 0.01675
[104 empty] | 1498.6165 | 0.016759 | [7 empty] | 1498.6165 | 0.016759
[104 empty] | 1498.644 | 0.016769 | [7 empty] | 1498.644 | 0.016769
[104 empty] | 1498.6715 | 0.016779 | [7 empty] | 1498.6715 | 0.016779
[104 empty] | 1498.699 | 0.016791 | [7 empty] | 1498.699 | 0.016791
[104 empty] | 1498.7266 | 0.016803 | [7 empty] | 1498.7266 | 0.016803
[104 empty] | 1498.754 | 0.016816 | [7 empty] | 1498.754 | 0.016816
[104 empty] | 1498.7815 | 0.01683 | [7 empty] | 1498.7815 | 0.01683
[104 empty] | 1498.8091 | 0.016845 | [7 empty] | 1498.8091 | 0.016845
[104 empty] | 1498.8365 | 0.016861 | [7 empty] | 1498.8365 | 0.016861
[104 empty] | 1498.8641 | 0.016878 | [7 empty] | 1498.8641 | 0.016878
[104 empty] | 1498.8916 | 0.016895 | [7 empty] | 1498.8916 | 0.016895
[104 empty] | 1498.9191 | 0.016914 | [7 empty] | 1498.9191 | 0.016914
[104 empty] | 1498.9467 | 0.016933 | [7 empty] | 1498.9467 | 0.016933
[104 empty] | 1498.9741 | 0.016953 | [7 empty] | 1498.9741 | 0.016953
[104 empty] | 1499.0017 | 0.016974 | [7 empty] | 1499.0017 | 0.016974
[104 empty] | 1499.0292 | 0.016996 | [7 empty] | 1499.0292 | 0.016996
[104 empty] | 1499.0568 | 0.017019 | [7 empty] | 1499.0568 | 0.017019
[104 empty] | 1499.0842 | 0.017042 | [7 empty] | 1499.0842 | 0.017042
[104 empty] | 1499.1117 | 0.017066 | [7 empty] | 1499.1117 | 0.017066
[104 empty] | 1499.1393 | 0.017091 | [7 empty] | 1499.1393 | 0.017091
[104 empty] | 1499.1667 | 0.017116 | [7 empty] | 1499.1667 | 0.017116
[104 empty] | 1499.1943 | 0.017143 | [7 empty] | 1499.1943 | 0.017143
[104 empty] | 1499.2218 | 0.01717 | [7 empty] | 1499.2218 | 0.01717
[104 empty] | 1499.2494 | 0.017197 | [7 empty] | 1499.2494 | 0.017197
[104 empty] | 1499.2769 | 0.017225 | [7 empty] | 1499.2769 | 0.017225
[104 empty] | 1499.3044 | 0.017254 | [7 empty] | 1499.3044 | 0.017254
[104 empty] | 1499.332 | 0.017283 | [7 empty] | 1499.332 | 0.017283
[104 empty] | 1499.3595 | 0.017313 | [7 empty] | 1499.3595 | 0.017313
[104 empty] | 1499.3871 | 0.017343 | [7 empty] | 1499.3871 | 0.017343
[104 empty] | 1499.4146 | 0.017374 | [7 empty] | 1499.4146 | 0.017374
[104 empty] | 1499.4421 | 0.017405 | [7 empty] | 1499.4421 | 0.017405
[104 empty] | 1499.4696 | 0.017436 | [7 empty] | 1499.4696 | 0.017436
[104 empty] | 1499.4972 | 0.017468 | [7 empty] | 1499.4972 | 0.017468
[104 empty] | 1499.5248 | 0.017499 | [7 empty] | 1499.5248 | 0.017499
[104 empty] | 1499.5522 | 0.017531 | [7 empty] | 1499.5522 | 0.017531
[104 empty] | 1499.5798 | 0.017563 | [7 empty] | 1499.5798 | 0.017563
[104 empty] | 1499.6073 | 0.017595 | [7 empty] | 1499.6073 | 0.017595
[104 empty] | 1499.6349 | 0.017628 | [7 empty] | 1499.6349 | 0.017628
[104 empty] | 1499.6625 | 0.01766 | [7 empty] | 1499.6625 | 0.01766
[104 empty] | 1499.6899 | 0.017692 | [7 empty] | 1499.6899 | 0.017692
[104 empty] | 1499.7175 | 0.017724 | [7 empty] | 1499.7175 | 0.017724
[104 empty] | 1499.7451 | 0.017755 | [7 empty] | 1499.7451 | 0.017755
[104 empty] | 1499.7726 | 0.017787 | [7 empty] | 1499.7726 | 0.017787
[104 empty] | 1499.8002 | 0.017818 | [7 empty] | 1499.8002 | 0.017818
[104 empty] | 1499.8278 | 0.017848 | [7 empty] | 1499.8278 | 0.017848
[104 empty] | 1499.8552 | 0.017879 | [7 empty] | 1499.8552 | 0.017879
[104 empty] | 1499.8828 | 0.017908 | [7 empty] | 1499.8828 | 0.017908
[104 empty] | 1499.9104 | 0.017937 | [7 empty] | 1499.9104 | 0.017937
[104 empty] | 1499.9379 | 0.017966 | [7 empty] | 1499.9379 | 0.017966
[104 empty] | 1499.9655 | 0.017994 | [7 empty] | 1499.9655 | 0.017994
[104 empty] | 1499.993 | 0.018021 | [7 empty] | 1499.993 | 0.018021
[104 empty] | 1500.0206 | 0.018047 | [7 empty] | 1500.0206 | 0.018047
[104 empty] | 1500.0481 | 0.018072 | [7 empty] | 1500.0481 | 0.018072
[104 empty] | 1500.0757 | 0.018097 | [7 empty] | 1500.0757 | 0.018097
[104 empty] | 1500.1033 | 0.01812 | [7 empty] | 1500.1033 | 0.01812
[104 empty] | 1500.1309 | 0.018143 | [7 empty] | 1500.1309 | 0.018143
[104 empty] | 1500.1584 | 0.018164 | [7 empty] | 1500.1584 | 0.018164
[104 empty] | 1500.1859 | 0.018184 | [7 empty] | 1500.1859 | 0.018184
[104 empty] | 1500.2135 | 0.018203 | [7 empty] | 1500.2135 | 0.018203
[104 empty] | 1500.2411 | 0.018221 | [7 empty] | 1500.2411 | 0.018221
[104 empty] | 1500.2687 | 0.018238 | [7 empty] | 1500.2687 | 0.018238
[104 empty] | 1500.2963 | 0.018253 | [7 empty] | 1500.2963 | 0.018253
[104 empty] | 1500.3237 | 0.018267 | [7 empty] | 1500.3237 | 0.018267
[104 empty] | 1500.3513 | 0.01828 | [7 empty] | 1500.3513 | 0.01828
[104 empty] | 1500.3789 | 0.018291 | [7 empty] | 1500.3789 | 0.018291
[104 empty] | 1500.4065 | 0.018301 | [7 empty] | 1500.4065 | 0.018301
[104 empty] | 1500.4341 | 0.01831 | [7 empty] | 1500.4341 | 0.01831
[104 empty] | 1500.4617 | 0.018317 | [7 empty] | 1500.4617 | 0.018317
[104 empty] | 1500.4893 | 0.018323 | [7 empty] | 1500.4893 | 0.018323
[104 empty] | 1500.5167 | 0.018327 | [7 empty] | 1500.5167 | 0.018327
[104 empty] | 1500.5443 | 0.018329 | [7 empty] | 1500.5443 | 0.018329
[104 empty] | 1500.5719 | 0.018331 | [7 empty] | 1500.5719 | 0.018331
[104 empty] | 1500.5995 | 0.01833 | [7 empty] | 1500.5995 | 0.01833
[104 empty] | 1500.6271 | 0.018329 | [7 empty] | 1500.6271 | 0.018329
[104 empty] | 1500.6547 | 0.018325 | [7 empty] | 1500.6547 | 0.018325
[104 empty] | 1500.6823 | 0.018321 | [7 empty] | 1500.6823 | 0.018321
[104 empty] | 1500.7098 | 0.018315 | [7 empty] | 1500.7098 | 0.018315
[104 empty] | 1500.7374 | 0.018307 | [7 empty] | 1500.7374 | 0.018307
[104 empty] | 1500.765 | 0.018298 | [7 empty] | 1500.765 | 0.018298
[104 empty] | 1500.7926 | 0.018288 | [7 empty] | 1500.7926 | 0.018288
[104 empty] | 1500.8202 | 0.018277 | [7 empty] | 1500.8202 | 0.018277
[104 empty] | 1500.8478 | 0.018264 | [7 empty] | 1500.8478 | 0.018264
[104 empty] | 1500.8754 | 0.01825 | [7 empty] | 1500.8754 | 0.01825
[104 empty] | 1500.903 | 0.018235 | [7 empty] | 1500.903 | 0.018235
[104 empty] | 1500.9305 | 0.018219 | [7 empty] | 1500.9305 | 0.018219
[104 empty] | 1500.9581 | 0.018201 | [7 empty] | 1500.9581 | 0.018201
[104 empty] | 1500.9857 | 0.018183 | [7 empty] | 1500.9857 | 0.018183
[104 empty] | 1501.0133 | 0.018164 | [7 empty] | 1501.0133 | 0.018164
[104 empty] | 1501.0409 | 0.018144 | [7 empty] | 1501.0409 | 0.018144
[104 empty] | 1501.0685 | 0.018123 | [7 empty] | 1501.0685 | 0.018123
[104 empty] | 1501.0961 | 0.018101 | [7 empty] | 1501.0961 | 0.018101
[104 empty] | 1501.1237 | 0.018078 | [7 empty] | 1501.1237 | 0.018078
[104 empty] | 1501.1512 | 0.018055 | [7 empty] | 1501.1512 | 0.018055
[104 empty] | 1501.1788 | 0.018032 | [7 empty] | 1501.1788 | 0.018032
[104 empty] | 1501.2065 | 0.018008 | [7 empty] | 1501.2065 | 0.018008
[104 empty] | 1501.2341 | 0.017983 | [7 empty] | 1501.2341 | 0.017983
[104 empty] | 1501.2617 | 0.017959 | [7 empty] | 1501.2617 | 0.017959
[104 empty] | 1501.2893 | 0.017934 | [7 empty] | 1501.2893 | 0.017934
[104 empty] | 1501.3169 | 0.017908 | [7 empty] | 1501.3169 | 0.017908
[104 empty] | 1501.3445 | 0.017883 | [7 empty] | 1501.3445 | 0.017883
[104 empty] | 1501.3721 | 0.017858 | [7 empty] | 1501.3721 | 0.017858
[104 empty] | 1501.3997 | 0.017833 | [7 empty] | 1501.3997 | 0.017833
[104 empty] | 1501.4274 | 0.017808 | [7 empty] | 1501.4274 | 0.017808
[104 empty] | 1501.455 | 0.017784 | [7 empty] | 1501.455 | 0.017784
[104 empty] | 1501.4825 | 0.01776 | [7 empty] | 1501.4825 | 0.01776
[104 empty] | 1501.5101 | 0.017736 | [7 empty] | 1501.5101 | 0.017736
[104 empty] | 1501.5377 | 0.017713 | [7 empty] | 1501.5377 | 0.017713
[104 empty] | 1501.5654 | 0.01769 | [7 empty] | 1501.5654 | 0.01769
[104 empty] | 1501.593 | 0.017668 | [7 empty] | 1501.593 | 0.017668
[104 empty] | 1501.6206 | 0.017647 | [7 empty] | 1501.6206 | 0.017647
[104 empty] | 1501.6482 | 0.017627 | [7 empty] | 1501.6482 | 0.017627
[104 empty] | 1501.6759 | 0.017608 | [7 empty] | 1501.6759 | 0.017608
[104 empty] | 1501.7035 | 0.017589 | [7 empty] | 1501.7035 | 0.017589
[104 empty] | 1501.7311 | 0.017572 | [7 empty] | 1501.7311 | 0.017572
[104 empty] | 1501.7587 | 0.017556 | [7 empty] | 1501.7587 | 0.017556
[104 empty] | 1501.7864 | 0.017541 | [7 empty] | 1501.7864 | 0.017541
[104 empty] | 1501.814 | 0.017527 | [7 empty] | 1501.814 | 0.017527
[104 empty] | 1501.8416 | 0.017515 | [7 empty] | 1501.8416 | 0.017515
[104 empty] | 1501.8691 | 0.017504 | [7 empty] | 1501.8691 | 0.017504
[104 empty] | 1501.8969 | 0.017494 | [7 empty] | 1501.8969 | 0.017494
[104 empty] | 1501.9244 | 0.017486 | [7 empty] | 1501.9244 | 0.017486
[104 empty] | 1501.952 | 0.017479 | [7 empty] | 1501.952 | 0.017479
[104 empty] | 1501.9797 | 0.017473 | [7 empty] | 1501.9797 | 0.017473
[104 empty] | 1502.0073 | 0.01747 | [7 empty] | 1502.0073 | 0.01747
[104 empty] | 1502.0349 | 0.017467 | [7 empty] | 1502.0349 | 0.017467
[104 empty] | 1502.0626 | 0.017467 | [7 empty] | 1502.0626 | 0.017467
[104 empty] | 1502.0902 | 0.017468 | [7 empty] | 1502.0902 | 0.017468
[104 empty] | 1502.1179 | 0.01747 | [7 empty] | 1502.1179 | 0.01747
[104 empty] | 1502.1455 | 0.017474 | [7 empty] | 1502.1455 | 0.017474
[104 empty] | 1502.1731 | 0.01748 | [7 empty] | 1502.1731 | 0.01748
[104 empty] | 1502.2008 | 0.017488 | [7 empty] | 1502.2008 | 0.017488
[104 empty] | 1502.2284 | 0.017497 | [7 empty] | 1502.2284 | 0.017497
[104 empty] | 1502.2561 | 0.017507 | [7 empty] | 1502.2561 | 0.017507
[104 empty] | 1502.2837 | 0.01752 | [7 empty] | 1502.2837 | 0.01752
[104 empty] | 1502.3113 | 0.017534 | [7 empty] | 1502.3113 | 0.017534
[104 empty] | 1502.339 | 0.017549 | [7 empty] | 1502.339 | 0.017549
[104 empty] | 1502.3666 | 0.017566 | [7 empty] | 1502.3666 | 0.017566
[104 empty] | 1502.3943 | 0.017584 | [7 empty] | 1502.3943 | 0.017584
[104 empty] | 1502.4219 | 0.017604 | [7 empty] | 1502.4219 | 0.017604
[104 empty] | 1502.4496 | 0.017626 | [7 empty] | 1502.4496 | 0.017626
[104 empty] | 1502.4772 | 0.017648 | [7 empty] | 1502.4772 | 0.017648
[104 empty] | 1502.5049 | 0.017673 | [7 empty] | 1502.5049 | 0.017673
[104 empty] | 1502.5325 | 0.017698 | [7 empty] | 1502.5325 | 0.017698
[104 empty] | 1502.5602 | 0.017725 | [7 empty] | 1502.5602 | 0.017725
[104 empty] | 1502.5878 | 0.017752 | [7 empty] | 1502.5878 | 0.017752
[104 empty] | 1502.6155 | 0.017781 | [7 empty] | 1502.6155 | 0.017781
[104 empty] | 1502.6431 | 0.017811 | [7 empty] | 1502.6431 | 0.017811
[104 empty] | 1502.6708 | 0.017842 | [7 empty] | 1502.6708 | 0.017842
[104 empty] | 1502.6984 | 0.017874 | [7 empty] | 1502.6984 | 0.017874
[104 empty] | 1502.7261 | 0.017907 | [7 empty] | 1502.7261 | 0.017907
[104 empty] | 1502.7538 | 0.017941 | [7 empty] | 1502.7538 | 0.017941
[104 empty] | 1502.7814 | 0.017975 | [7 empty] | 1502.7814 | 0.017975
[104 empty] | 1502.8091 | 0.018011 | [7 empty] | 1502.8091 | 0.018011
[104 empty] | 1502.8367 | 0.018046 | [7 empty] | 1502.8367 | 0.018046
[104 empty] | 1502.8644 | 0.018083 | [7 empty] | 1502.8644 | 0.018083
[104 empty] | 1502.892 | 0.018119 | [7 empty] | 1502.892 | 0.018119
[104 empty] | 1502.9197 | 0.018156 | [7 empty] | 1502.9197 | 0.018156
[104 empty] | 1502.9474 | 0.018194 | [7 empty] | 1502.9474 | 0.018194
[104 empty] | 1502.975 | 0.018232 | [7 empty] | 1502.975 | 0.018232
[104 empty] | 1503.0027 | 0.018269 | [7 empty] | 1503.0027 | 0.018269
[104 empty] | 1503.0304 | 0.018307 | [7 empty] | 1503.0304 | 0.018307
[104 empty] | 1503.058 | 0.018346 | [7 empty] | 1503.058 | 0.018346
[104 empty] | 1503.0857 | 0.018384 | [7 empty] | 1503.0857 | 0.018384
[104 empty] | 1503.1134 | 0.018421 | [7 empty] | 1503.1134 | 0.018421
[104 empty] | 1503.141 | 0.018459 | [7 empty] | 1503.141 | 0.018459
[104 empty] | 1503.1687 | 0.018497 | [7 empty] | 1503.1687 | 0.018497
[104 empty] | 1503.1964 | 0.018534 | [7 empty] | 1503.1964 | 0.018534
[104 empty] | 1503.224 | 0.018571 | [7 empty] | 1503.224 | 0.018571
[104 empty] | 1503.2517 | 0.018607 | [7 empty] | 1503.2517 | 0.018607
[104 empty] | 1503.2794 | 0.018643 | [7 empty] | 1503.2794 | 0.018643
[104 empty] | 1503.3071 | 0.018679 | [7 empty] | 1503.3071 | 0.018679
[104 empty] | 1503.3347 | 0.018714 | [7 empty] | 1503.3347 | 0.018714
[104 empty] | 1503.3624 | 0.018748 | [7 empty] | 1503.3624 | 0.018748
[104 empty] | 1503.3901 | 0.018782 | [7 empty] | 1503.3901 | 0.018782
[104 empty] | 1503.4178 | 0.018815 | [7 empty] | 1503.4178 | 0.018815
[104 empty] | 1503.4454 | 0.018847 | [7 empty] | 1503.4454 | 0.018847
[104 empty] | 1503.4731 | 0.018879 | [7 empty] | 1503.4731 | 0.018879
[104 empty] | 1503.5009 | 0.01891 | [7 empty] | 1503.5009 | 0.01891
[104 empty] | 1503.5286 | 0.01894 | [7 empty] | 1503.5286 | 0.01894
[104 empty] | 1503.5563 | 0.018969 | [7 empty] | 1503.5563 | 0.018969
[104 empty] | 1503.5839 | 0.018997 | [7 empty] | 1503.5839 | 0.018997
[104 empty] | 1503.6116 | 0.019024 | [7 empty] | 1503.6116 | 0.019024
[104 empty] | 1503.6393 | 0.01905 | [7 empty] | 1503.6393 | 0.01905
[104 empty] | 1503.667 | 0.019076 | [7 empty] | 1503.667 | 0.019076
[104 empty] | 1503.6947 | 0.0191 | [7 empty] | 1503.6947 | 0.0191
[104 empty] | 1503.7224 | 0.019123 | [7 empty] | 1503.7224 | 0.019123
[104 empty] | 1503.7501 | 0.019146 | [7 empty] | 1503.7501 | 0.019146
[104 empty] | 1503.7777 | 0.019167 | [7 empty] | 1503.7777 | 0.019167
[104 empty] | 1503.8054 | 0.019188 | [7 empty] | 1503.8054 | 0.019188
[104 empty] | 1503.8331 | 0.019207 | [7 empty] | 1503.8331 | 0.019207
[104 empty] | 1503.8608 | 0.019226 | [7 empty] | 1503.8608 | 0.019226
[104 empty] | 1503.8885 | 0.019243 | [7 empty] | 1503.8885 | 0.019243
[104 empty] | 1503.9163 | 0.01926 | [7 empty] | 1503.9163 | 0.01926
[104 empty] | 1503.944 | 0.019275 | [7 empty] | 1503.944 | 0.019275
[104 empty] | 1503.9717 | 0.01929 | [7 empty] | 1503.9717 | 0.01929
[104 empty] | 1503.9994 | 0.019303 | [7 empty] | 1503.9994 | 0.019303
[104 empty] | 1504.0271 | 0.019316 | [7 empty] | 1504.0271 | 0.019316
[104 empty] | 1504.0548 | 0.019328 | [7 empty] | 1504.0548 | 0.019328
[104 empty] | 1504.0825 | 0.019339 | [7 empty] | 1504.0825 | 0.019339
[104 empty] | 1504.1102 | 0.019349 | [7 empty] | 1504.1102 | 0.019349
[104 empty] | 1504.1379 | 0.019358 | [7 empty] | 1504.1379 | 0.019358
[104 empty] | 1504.1656 | 0.019366 | [7 empty] | 1504.1656 | 0.019366
[104 empty] | 1504.1934 | 0.019373 | [7 empty] | 1504.1934 | 0.019373
[104 empty] | 1504.2211 | 0.01938 | [7 empty] | 1504.2211 | 0.01938
[104 empty] | 1504.2488 | 0.019386 | [7 empty] | 1504.2488 | 0.019386
[104 empty] | 1504.2765 | 0.019391 | [7 empty] | 1504.2765 | 0.019391
[104 empty] | 1504.3042 | 0.019395 | [7 empty] | 1504.3042 | 0.019395
[104 empty] | 1504.3319 | 0.019399 | [7 empty] | 1504.3319 | 0.019399
[104 empty] | 1504.3596 | 0.019402 | [7 empty] | 1504.3596 | 0.019402
[104 empty] | 1504.3873 | 0.019404 | [7 empty] | 1504.3873 | 0.019404
[104 empty] | 1504.415 | 0.019406 | [7 empty] | 1504.415 | 0.019406
[104 empty] | 1504.4427 | 0.019407 | [7 empty] | 1504.4427 | 0.019407
[104 empty] | 1504.4705 | 0.019408 | [7 empty] | 1504.4705 | 0.019408
[104 empty] | 1504.4982 | 0.019408 | [7 empty] | 1504.4982 | 0.019408
[104 empty] | 1504.5259 | 0.019407 | [7 empty] | 1504.5259 | 0.019407
[104 empty] | 1504.5536 | 0.019406 | [7 empty] | 1504.5536 | 0.019406
[104 empty] | 1504.5813 | 0.019405 | [7 empty] | 1504.5813 | 0.019405
[104 empty] | 1504.6091 | 0.019403 | [7 empty] | 1504.6091 | 0.019403
[104 empty] | 1504.6368 | 0.019401 | [7 empty] | 1504.6368 | 0.019401
[104 empty] | 1504.6646 | 0.019398 | [7 empty] | 1504.6646 | 0.019398
[104 empty] | 1504.6923 | 0.019395 | [7 empty] | 1504.6923 | 0.019395
[104 empty] | 1504.72 | 0.019392 | [7 empty] | 1504.72 | 0.019392
[104 empty] | 1504.7477 | 0.019388 | [7 empty] | 1504.7477 | 0.019388
[104 empty] | 1504.7755 | 0.019384 | [7 empty] | 1504.7755 | 0.019384
[104 empty] | 1504.8032 | 0.01938 | [7 empty] | 1504.8032 | 0.01938
[104 empty] | 1504.8309 | 0.019376 | [7 empty] | 1504.8309 | 0.019376
[104 empty] | 1504.8586 | 0.019371 | [7 empty] | 1504.8586 | 0.019371
[104 empty] | 1504.8864 | 0.019367 | [7 empty] | 1504.8864 | 0.019367
[104 empty] | 1504.9142 | 0.019362 | [7 empty] | 1504.9142 | 0.019362
[104 empty] | 1504.9419 | 0.019357 | [7 empty] | 1504.9419 | 0.019357
[104 empty] | 1504.9696 | 0.019352 | [7 empty] | 1504.9696 | 0.019352
[104 empty] | 1504.9973 | 0.019347 | [7 empty] | 1504.9973 | 0.019347
[104 empty] | 1505.0251 | 0.019342 | [7 empty] | 1505.0251 | 0.019342
[104 empty] | 1505.0529 | 0.019337 | [7 empty] | 1505.0529 | 0.019337
[104 empty] | 1505.0806 | 0.019332 | [7 empty] | 1505.0806 | 0.019332
[104 empty] | 1505.1083 | 0.019327 | [7 empty] | 1505.1083 | 0.019327
[104 empty] | 1505.1361 | 0.019322 | [7 empty] | 1505.1361 | 0.019322
[104 empty] | 1505.1638 | 0.019317 | [7 empty] | 1505.1638 | 0.019317
[104 empty] | 1505.1915 | 0.019313 | [7 empty] | 1505.1915 | 0.019313
[104 empty] | 1505.2194 | 0.019308 | [7 empty] | 1505.2194 | 0.019308
[104 empty] | 1505.2471 | 0.019304 | [7 empty] | 1505.2471 | 0.019304
[104 empty] | 1505.2748 | 0.019299 | [7 empty] | 1505.2748 | 0.019299
[104 empty] | 1505.3026 | 0.019295 | [7 empty] | 1505.3026 | 0.019295
[104 empty] | 1505.3303 | 0.019291 | [7 empty] | 1505.3303 | 0.019291
[104 empty] | 1505.358 | 0.019288 | [7 empty] | 1505.358 | 0.019288
[104 empty] | 1505.3859 | 0.019284 | [7 empty] | 1505.3859 | 0.019284
[104 empty] | 1505.4136 | 0.019281 | [7 empty] | 1505.4136 | 0.019281
[104 empty] | 1505.4413 | 0.019279 | [7 empty] | 1505.4413 | 0.019279
[104 empty] | 1505.4691 | 0.019276 | [7 empty] | 1505.4691 | 0.019276
[104 empty] | 1505.4968 | 0.019274 | [7 empty] | 1505.4968 | 0.019274
[104 empty] | 1505.5247 | 0.019272 | [7 empty] | 1505.5247 | 0.019272
[104 empty] | 1505.5524 | 0.019271 | [7 empty] | 1505.5524 | 0.019271
[104 empty] | 1505.5801 | 0.01927 | [7 empty] | 1505.5801 | 0.01927
[104 empty] | 1505.6079 | 0.019269 | [7 empty] | 1505.6079 | 0.019269
[104 empty] | 1505.6356 | 0.019269 | [7 empty] | 1505.6356 | 0.019269
[104 empty] | 1505.6635 | 0.019269 | [7 empty] | 1505.6635 | 0.019269
[104 empty] | 1505.6912 | 0.01927 | [7 empty] | 1505.6912 | 0.01927
[104 empty] | 1505.719 | 0.019271 | [7 empty] | 1505.719 | 0.019271
[104 empty] | 1505.7467 | 0.019273 | [7 empty] | 1505.7467 | 0.019273
[104 empty] | 1505.7745 | 0.019275 | [7 empty] | 1505.7745 | 0.019275
[104 empty] | 1505.8022 | 0.019277 | [7 empty] | 1505.8022 | 0.019277
[104 empty] | 1505.8301 | 0.01928 | [7 empty] | 1505.8301 | 0.01928
[104 empty] | 1505.8578 | 0.019283 | [7 empty] | 1505.8578 | 0.019283
[104 empty] | 1505.8856 | 0.019287 | [7 empty] | 1505.8856 | 0.019287
[104 empty] | 1505.9133 | 0.019292 | [7 empty] | 1505.9133 | 0.019292
[104 empty] | 1505.9412 | 0.019297 | [7 empty] | 1505.9412 | 0.019297
[104 empty] | 1505.9689 | 0.019302 | [7 empty] | 1505.9689 | 0.019302
[104 empty] | 1505.9967 | 0.019308 | [7 empty] | 1505.9967 | 0.019308
[104 empty] | 1506.0244 | 0.019314 | [7 empty] | 1506.0244 | 0.019314
[104 empty] | 1506.0522 | 0.019321 | [7 empty] | 1506.0522 | 0.019321
[104 empty] | 1506.08 | 0.019328 | [7 empty] | 1506.08 | 0.019328
[104 empty] | 1506.1078 | 0.019336 | [7 empty] | 1506.1078 | 0.019336
[104 empty] | 1506.1356 | 0.019344 | [7 empty] | 1506.1356 | 0.019344
[104 empty] | 1506.1633 | 0.019353 | [7 empty] | 1506.1633 | 0.019353
[104 empty] | 1506.1912 | 0.019362 | [7 empty] | 1506.1912 | 0.019362
[104 empty] | 1506.2189 | 0.019372 | [7 empty] | 1506.2189 | 0.019372
[104 empty] | 1506.2467 | 0.019382 | [7 empty] | 1506.2467 | 0.019382
[104 empty] | 1506.2745 | 0.019392 | [7 empty] | 1506.2745 | 0.019392
[104 empty] | 1506.3022 | 0.019403 | [7 empty] | 1506.3022 | 0.019403
[104 empty] | 1506.3301 | 0.019414 | [7 empty] | 1506.3301 | 0.019414
[104 empty] | 1506.3579 | 0.019426 | [7 empty] | 1506.3579 | 0.019426
[104 empty] | 1506.3856 | 0.019437 | [7 empty] | 1506.3856 | 0.019437
[104 empty] | 1506.4135 | 0.01945 | [7 empty] | 1506.4135 | 0.01945
[104 empty] | 1506.4413 | 0.019462 | [7 empty] | 1506.4413 | 0.019462
[104 empty] | 1506.469 | 0.019475 | [7 empty] | 1506.469 | 0.019475
[104 empty] | 1506.4968 | 0.019488 | [7 empty] | 1506.4968 | 0.019488
[104 empty] | 1506.5247 | 0.019502 | [7 empty] | 1506.5247 | 0.019502
[104 empty] | 1506.5524 | 0.019515 | [7 empty] | 1506.5524 | 0.019515
[104 empty] | 1506.5802 | 0.019529 | [7 empty] | 1506.5802 | 0.019529
[104 empty] | 1506.608 | 0.019543 | [7 empty] | 1506.608 | 0.019543
[104 empty] | 1506.6359 | 0.019557 | [7 empty] | 1506.6359 | 0.019557
[104 empty] | 1506.6636 | 0.019572 | [7 empty] | 1506.6636 | 0.019572
[104 empty] | 1506.6914 | 0.019586 | [7 empty] | 1506.6914 | 0.019586
[104 empty] | 1506.7192 | 0.019601 | [7 empty] | 1506.7192 | 0.019601
[104 empty] | 1506.7471 | 0.019616 | [7 empty] | 1506.7471 | 0.019616
[104 empty] | 1506.7748 | 0.019631 | [7 empty] | 1506.7748 | 0.019631
[104 empty] | 1506.8026 | 0.019646 | [7 empty] | 1506.8026 | 0.019646
[104 empty] | 1506.8304 | 0.019661 | [7 empty] | 1506.8304 | 0.019661
[104 empty] | 1506.8583 | 0.019676 | [7 empty] | 1506.8583 | 0.019676
[104 empty] | 1506.8861 | 0.019691 | [7 empty] | 1506.8861 | 0.019691
[104 empty] | 1506.9138 | 0.019706 | [7 empty] | 1506.9138 | 0.019706
[104 empty] | 1506.9416 | 0.019721 | [7 empty] | 1506.9416 | 0.019721
[104 empty] | 1506.9695 | 0.019736 | [7 empty] | 1506.9695 | 0.019736
[104 empty] | 1506.9973 | 0.019751 | [7 empty] | 1506.9973 | 0.019751
[104 empty] | 1507.0251 | 0.019766 | [7 empty] | 1507.0251 | 0.019766
[104 empty] | 1507.053 | 0.019781 | [7 empty] | 1507.053 | 0.019781
[104 empty] | 1507.0808 | 0.019796 | [7 empty] | 1507.0808 | 0.019796
[104 empty] | 1507.1085 | 0.019811 | [7 empty] | 1507.1085 | 0.019811
[104 empty] | 1507.1364 | 0.019825 | [7 empty] | 1507.1364 | 0.019825
[104 empty] | 1507.1642 | 0.01984 | [7 empty] | 1507.1642 | 0.01984
[104 empty] | 1507.192 | 0.019854 | [7 empty] | 1507.192 | 0.019854
[104 empty] | 1507.2198 | 0.019869 | [7 empty] | 1507.2198 | 0.019869
[104 empty] | 1507.2477 | 0.019883 | [7 empty] | 1507.2477 | 0.019883
[104 empty] | 1507.2755 | 0.019897 | [7 empty] | 1507.2755 | 0.019897
[104 empty] | 1507.3033 | 0.019911 | [7 empty] | 1507.3033 | 0.019911
[104 empty] | 1507.3312 | 0.019924 | [7 empty] | 1507.3312 | 0.019924
[104 empty] | 1507.359 | 0.019938 | [7 empty] | 1507.359 | 0.019938
[104 empty] | 1507.3868 | 0.019951 | [7 empty] | 1507.3868 | 0.019951
[104 empty] | 1507.4147 | 0.019964 | [7 empty] | 1507.4147 | 0.019964
[104 empty] | 1507.4425 | 0.019977 | [7 empty] | 1507.4425 | 0.019977
[104 empty] | 1507.4703 | 0.01999 | [7 empty] | 1507.4703 | 0.01999
[104 empty] | 1507.4982 | 0.020002 | [7 empty] | 1507.4982 | 0.020002
[104 empty] | 1507.526 | 0.020014 | [7 empty] | 1507.526 | 0.020014
[104 empty] | 1507.5538 | 0.020026 | [7 empty] | 1507.5538 | 0.020026
[104 empty] | 1507.5817 | 0.020038 | [7 empty] | 1507.5817 | 0.020038
[104 empty] | 1507.6095 | 0.02005 | [7 empty] | 1507.6095 | 0.02005
[104 empty] | 1507.6373 | 0.020061 | [7 empty] | 1507.6373 | 0.020061
[104 empty] | 1507.6652 | 0.020072 | [7 empty] | 1507.6652 | 0.020072
[104 empty] | 1507.693 | 0.020083 | [7 empty] | 1507.693 | 0.020083
[104 empty] | 1507.7208 | 0.020093 | [7 empty] | 1507.7208 | 0.020093
[104 empty] | 1507.7487 | 0.020103 | [7 empty] | 1507.7487 | 0.020103
[104 empty] | 1507.7765 | 0.020113 | [7 empty] | 1507.7765 | 0.020113
[104 empty] | 1507.8043 | 0.020122 | [7 empty] | 1507.8043 | 0.020122
[104 empty] | 1507.8322 | 0.020131 | [7 empty] | 1507.8322 | 0.020131
[104 empty] | 1507.86 | 0.02014 | [7 empty] | 1507.86 | 0.02014
[104 empty] | 1507.8879 | 0.020148 | [7 empty] | 1507.8879 | 0.020148
[104 empty] | 1507.9158 | 0.020156 | [7 empty] | 1507.9158 | 0.020156
[104 empty] | 1507.9436 | 0.020163 | [7 empty] | 1507.9436 | 0.020163
[104 empty] | 1507.9714 | 0.02017 | [7 empty] | 1507.9714 | 0.02017
[104 empty] | 1507.9993 | 0.020176 | [7 empty] | 1507.9993 | 0.020176
[104 empty] | 1508.0271 | 0.020182 | [7 empty] | 1508.0271 | 0.020182
[104 empty] | 1508.0549 | 0.020187 | [7 empty] | 1508.0549 | 0.020187
[104 empty] | 1508.0829 | 0.020192 | [7 empty] | 1508.0829 | 0.020192
[104 empty] | 1508.1107 | 0.020196 | [7 empty] | 1508.1107 | 0.020196
[104 empty] | 1508.1385 | 0.0202 | [7 empty] | 1508.1385 | 0.0202
[104 empty] | 1508.1664 | 0.020203 | [7 empty] | 1508.1664 | 0.020203
[104 empty] | 1508.1942 | 0.020205 | [7 empty] | 1508.1942 | 0.020205
[104 empty] | 1508.2222 | 0.020206 | [7 empty] | 1508.2222 | 0.020206
[104 empty] | 1508.25 | 0.020207 | [7 empty] | 1508.25 | 0.020207
[104 empty] | 1508.2778 | 0.020207 | [7 empty] | 1508.2778 | 0.020207
[104 empty] | 1508.3057 | 0.020206 | [7 empty] | 1508.3057 | 0.020206
[104 empty] | 1508.3336 | 0.020204 | [7 empty] | 1508.3336 | 0.020204
[104 empty] | 1508.3615 | 0.020202 | [7 empty] | 1508.3615 | 0.020202
[104 empty] | 1508.3893 | 0.020198 | [7 empty] | 1508.3893 | 0.020198
[104 empty] | 1508.4171 | 0.020194 | [7 empty] | 1508.4171 | 0.020194
[104 empty] | 1508.4451 | 0.020188 | [7 empty] | 1508.4451 | 0.020188
[104 empty] | 1508.4729 | 0.020182 | [7 empty] | 1508.4729 | 0.020182
[104 empty] | 1508.5007 | 0.020175 | [7 empty] | 1508.5007 | 0.020175
[104 empty] | 1508.5287 | 0.020166 | [7 empty] | 1508.5287 | 0.020166
[104 empty] | 1508.5565 | 0.020157 | [7 empty] | 1508.5565 | 0.020157
[104 empty] | 1508.5844 | 0.020146 | [7 empty] | 1508.5844 | 0.020146
[104 empty] | 1508.6123 | 0.020134 | [7 empty] | 1508.6123 | 0.020134
[104 empty] | 1508.6401 | 0.020121 | [7 empty] | 1508.6401 | 0.020121
[104 empty] | 1508.668 | 0.020107 | [7 empty] | 1508.668 | 0.020107
[104 empty] | 1508.6959 | 0.020092 | [7 empty] | 1508.6959 | 0.020092
[104 empty] | 1508.7238 | 0.020075 | [7 empty] | 1508.7238 | 0.020075
[104 empty] | 1508.7516 | 0.020058 | [7 empty] | 1508.7516 | 0.020058
[104 empty] | 1508.7795 | 0.020039 | [7 empty] | 1508.7795 | 0.020039
[104 empty] | 1508.8074 | 0.020019 | [7 empty] | 1508.8074 | 0.020019
[104 empty] | 1508.8353 | 0.019997 | [7 empty] | 1508.8353 | 0.019997
[104 empty] | 1508.8632 | 0.019975 | [7 empty] | 1508.8632 | 0.019975
[104 empty] | 1508.891 | 0.019951 | [7 empty] | 1508.891 | 0.019951
[104 empty] | 1508.9189 | 0.019925 | [7 empty] | 1508.9189 | 0.019925
[104 empty] | 1508.9468 | 0.019899 | [7 empty] | 1508.9468 | 0.019899
[104 empty] | 1508.9747 | 0.019871 | [7 empty] | 1508.9747 | 0.019871
[104 empty] | 1509.0026 | 0.019843 | [7 empty] | 1509.0026 | 0.019843
[104 empty] | 1509.0305 | 0.019812 | [7 empty] | 1509.0305 | 0.019812
[104 empty] | 1509.0584 | 0.019781 | [7 empty] | 1509.0584 | 0.019781
[104 empty] | 1509.0863 | 0.019749 | [7 empty] | 1509.0863 | 0.019749
[104 empty] | 1509.1141 | 0.019715 | [7 empty] | 1509.1141 | 0.019715
[104 empty] | 1509.1421 | 0.019681 | [7 empty] | 1509.1421 | 0.019681
[104 empty] | 1509.1699 | 0.019645 | [7 empty] | 1509.1699 | 0.019645
[104 empty] | 1509.1979 | 0.019608 | [7 empty] | 1509.1979 | 0.019608
[104 empty] | 1509.2257 | 0.01957 | [7 empty] | 1509.2257 | 0.01957
[104 empty] | 1509.2537 | 0.019531 | [7 empty] | 1509.2537 | 0.019531
[104 empty] | 1509.2815 | 0.019492 | [7 empty] | 1509.2815 | 0.019492
[104 empty] | 1509.3094 | 0.019451 | [7 empty] | 1509.3094 | 0.019451
[104 empty] | 1509.3373 | 0.019409 | [7 empty] | 1509.3373 | 0.019409
[104 empty] | 1509.3652 | 0.019367 | [7 empty] | 1509.3652 | 0.019367
[104 empty] | 1509.3932 | 0.019324 | [7 empty] | 1509.3932 | 0.019324
[104 empty] | 1509.421 | 0.019281 | [7 empty] | 1509.421 | 0.019281
[104 empty] | 1509.449 | 0.019236 | [7 empty] | 1509.449 | 0.019236
[104 empty] | 1509.4768 | 0.019192 | [7 empty] | 1509.4768 | 0.019192
[104 empty] | 1509.5048 | 0.019146 | [7 empty] | 1509.5048 | 0.019146
[104 empty] | 1509.5327 | 0.019101 | [7 empty] | 1509.5327 | 0.019101
[104 empty] | 1509.5605 | 0.019055 | [7 empty] | 1509.5605 | 0.019055
[104 empty] | 1509.5885 | 0.019008 | [7 empty] | 1509.5885 | 0.019008
[104 empty] | 1509.6163 | 0.018962 | [7 empty] | 1509.6163 | 0.018962
[104 empty] | 1509.6443 | 0.018915 | [7 empty] | 1509.6443 | 0.018915
[104 empty] | 1509.6722 | 0.018868 | [7 empty] | 1509.6722 | 0.018868
[104 empty] | 1509.7001 | 0.018821 | [7 empty] | 1509.7001 | 0.018821
[104 empty] | 1509.728 | 0.018775 | [7 empty] | 1509.728 | 0.018775
[104 empty] | 1509.756 | 0.018728 | [7 empty] | 1509.756 | 0.018728
[104 empty] | 1509.7838 | 0.018682 | [7 empty] | 1509.7838 | 0.018682
[104 empty] | 1509.8118 | 0.018636 | [7 empty] | 1509.8118 | 0.018636
[104 empty] | 1509.8397 | 0.01859 | [7 empty] | 1509.8397 | 0.01859
[104 empty] | 1509.8677 | 0.018545 | [7 empty] | 1509.8677 | 0.018545
[104 empty] | 1509.8955 | 0.0185 | [7 empty] | 1509.8955 | 0.0185
[104 empty] | 1509.9235 | 0.018456 | [7 empty] | 1509.9235 | 0.018456
[104 empty] | 1509.9514 | 0.018412 | [7 empty] | 1509.9514 | 0.018412
[104 empty] | 1509.9794 | 0.01837 | [7 empty] | 1509.9794 | 0.01837
[104 empty] | 1510.0072 | 0.018327 | [7 empty] | 1510.0072 | 0.018327
[104 empty] | 1510.0352 | 0.018286 | [7 empty] | 1510.0352 | 0.018286
[104 empty] | 1510.0631 | 0.018246 | [7 empty] | 1510.0631 | 0.018246
[104 empty] | 1510.0911 | 0.018206 | [7 empty] | 1510.0911 | 0.018206
[104 empty] | 1510.1189 | 0.018168 | [7 empty] | 1510.1189 | 0.018168
[104 empty] | 1510.1469 | 0.018131 | [7 empty] | 1510.1469 | 0.018131
[104 empty] | 1510.1748 | 0.018094 | [7 empty] | 1510.1748 | 0.018094
[104 empty] | 1510.2028 | 0.018059 | [7 empty] | 1510.2028 | 0.018059
[104 empty] | 1510.2307 | 0.018025 | [7 empty] | 1510.2307 | 0.018025
[104 empty] | 1510.2587 | 0.017993 | [7 empty] | 1510.2587 | 0.017993
[104 empty] | 1510.2865 | 0.017961 | [7 empty] | 1510.2865 | 0.017961
[104 empty] | 1510.3145 | 0.017931 | [7 empty] | 1510.3145 | 0.017931
[104 empty] | 1510.3424 | 0.017903 | [7 empty] | 1510.3424 | 0.017903
[104 empty] | 1510.3704 | 0.017875 | [7 empty] | 1510.3704 | 0.017875
[104 empty] | 1510.3983 | 0.017849 | [7 empty] | 1510.3983 | 0.017849
[104 empty] | 1510.4263 | 0.017825 | [7 empty] | 1510.4263 | 0.017825
[104 empty] | 1510.4542 | 0.017802 | [7 empty] | 1510.4542 | 0.017802
[104 empty] | 1510.4822 | 0.01778 | [7 empty] | 1510.4822 | 0.01778
[104 empty] | 1510.51 | 0.01776 | [7 empty] | 1510.51 | 0.01776
[104 empty] | 1510.538 | 0.017741 | [7 empty] | 1510.538 | 0.017741
[104 empty] | 1510.5659 | 0.017724 | [7 empty] | 1510.5659 | 0.017724
[104 empty] | 1510.5939 | 0.017708 | [7 empty] | 1510.5939 | 0.017708
[104 empty] | 1510.6218 | 0.017693 | [7 empty] | 1510.6218 | 0.017693
[104 empty] | 1510.6498 | 0.017681 | [7 empty] | 1510.6498 | 0.017681
[104 empty] | 1510.6777 | 0.017669 | [7 empty] | 1510.6777 | 0.017669
[104 empty] | 1510.7057 | 0.017659 | [7 empty] | 1510.7057 | 0.017659
[104 empty] | 1510.7336 | 0.01765 | [7 empty] | 1510.7336 | 0.01765
[104 empty] | 1510.7616 | 0.017643 | [7 empty] | 1510.7616 | 0.017643
[104 empty] | 1510.7896 | 0.017637 | [7 empty] | 1510.7896 | 0.017637
[104 empty] | 1510.8175 | 0.017632 | [7 empty] | 1510.8175 | 0.017632
[104 empty] | 1510.8455 | 0.017629 | [7 empty] | 1510.8455 | 0.017629
[104 empty] | 1510.8734 | 0.017626 | [7 empty] | 1510.8734 | 0.017626
[104 empty] | 1510.9014 | 0.017626 | [7 empty] | 1510.9014 | 0.017626
[104 empty] | 1510.9293 | 0.017626 | [7 empty] | 1510.9293 | 0.017626
[104 empty] | 1510.9573 | 0.017627 | [7 empty] | 1510.9573 | 0.017627
[104 empty] | 1510.9852 | 0.01763 | [7 empty] | 1510.9852 | 0.01763
[104 empty] | 1511.0132 | 0.017633 | [7 empty] | 1511.0132 | 0.017633
[104 empty] | 1511.0411 | 0.017637 | [7 empty] | 1511.0411 | 0.017637
[104 empty] | 1511.0691 | 0.017643 | [7 empty] | 1511.0691 | 0.017643
[104 empty] | 1511.0972 | 0.017649 | [7 empty] | 1511.0972 | 0.017649
[104 empty] | 1511.1251 | 0.017656 | [7 empty] | 1511.1251 | 0.017656
[104 empty] | 1511.1531 | 0.017664 | [7 empty] | 1511.1531 | 0.017664
[104 empty] | 1511.181 | 0.017673 | [7 empty] | 1511.181 | 0.017673
[104 empty] | 1511.209 | 0.017682 | [7 empty] | 1511.209 | 0.017682
[104 empty] | 1511.2369 | 0.017692 | [7 empty] | 1511.2369 | 0.017692
[104 empty] | 1511.2649 | 0.017702 | [7 empty] | 1511.2649 | 0.017702
[104 empty] | 1511.2928 | 0.017713 | [7 empty] | 1511.2928 | 0.017713
[104 empty] | 1511.3209 | 0.017725 | [7 empty] | 1511.3209 | 0.017725
[104 empty] | 1511.3489 | 0.017736 | [7 empty] | 1511.3489 | 0.017736
[104 empty] | 1511.3768 | 0.017748 | [7 empty] | 1511.3768 | 0.017748
[104 empty] | 1511.4048 | 0.017761 | [7 empty] | 1511.4048 | 0.017761
[104 empty] | 1511.4327 | 0.017773 | [7 empty] | 1511.4327 | 0.017773
[104 empty] | 1511.4608 | 0.017786 | [7 empty] | 1511.4608 | 0.017786
[104 empty] | 1511.4888 | 0.017799 | [7 empty] | 1511.4888 | 0.017799
[104 empty] | 1511.5167 | 0.017812 | [7 empty] | 1511.5167 | 0.017812
[104 empty] | 1511.5447 | 0.017825 | [7 empty] | 1511.5447 | 0.017825
[104 empty] | 1511.5726 | 0.017838 | [7 empty] | 1511.5726 | 0.017838
[104 empty] | 1511.6007 | 0.01785 | [7 empty] | 1511.6007 | 0.01785
[104 empty] | 1511.6287 | 0.017863 | [7 empty] | 1511.6287 | 0.017863
[104 empty] | 1511.6566 | 0.017876 | [7 empty] | 1511.6566 | 0.017876
[104 empty] | 1511.6846 | 0.017888 | [7 empty] | 1511.6846 | 0.017888
[104 empty] | 1511.7126 | 0.0179 | [7 empty] | 1511.7126 | 0.0179
[104 empty] | 1511.7406 | 0.017912 | [7 empty] | 1511.7406 | 0.017912
[104 empty] | 1511.7686 | 0.017923 | [7 empty] | 1511.7686 | 0.017923
[104 empty] | 1511.7966 | 0.017934 | [7 empty] | 1511.7966 | 0.017934
[104 empty] | 1511.8246 | 0.017945 | [7 empty] | 1511.8246 | 0.017945
[104 empty] | 1511.8525 | 0.017955 | [7 empty] | 1511.8525 | 0.017955
[104 empty] | 1511.8806 | 0.017965 | [7 empty] | 1511.8806 | 0.017965
[104 empty] | 1511.9086 | 0.017974 | [7 empty] | 1511.9086 | 0.017974
[104 empty] | 1511.9365 | 0.017983 | [7 empty] | 1511.9365 | 0.017983
[104 empty] | 1511.9646 | 0.017991 | [7 empty] | 1511.9646 | 0.017991
[104 empty] | 1511.9926 | 0.017999 | [7 empty] | 1511.9926 | 0.017999
[104 empty] | 1512.0205 | 0.018006 | [7 empty] | 1512.0205 | 0.018006
[104 empty] | 1512.0486 | 0.018013 | [7 empty] | 1512.0486 | 0.018013
[104 empty] | 1512.0765 | 0.01802 | [7 empty] | 1512.0765 | 0.01802
[104 empty] | 1512.1045 | 0.018025 | [7 empty] | 1512.1045 | 0.018025
[104 empty] | 1512.1326 | 0.018031 | [7 empty] | 1512.1326 | 0.018031
[104 empty] | 1512.1605 | 0.018036 | [7 empty] | 1512.1605 | 0.018036
[104 empty] | 1512.1886 | 0.01804 | [7 empty] | 1512.1886 | 0.01804
[104 empty] | 1512.2166 | 0.018044 | [7 empty] | 1512.2166 | 0.018044
[104 empty] | 1512.2446 | 0.018047 | [7 empty] | 1512.2446 | 0.018047
[104 empty] | 1512.2726 | 0.01805 | [7 empty] | 1512.2726 | 0.01805
[104 empty] | 1512.3005 | 0.018052 | [7 empty] | 1512.3005 | 0.018052
[104 empty] | 1512.3286 | 0.018054 | [7 empty] | 1512.3286 | 0.018054
[104 empty] | 1512.3566 | 0.018056 | [7 empty] | 1512.3566 | 0.018056
[104 empty] | 1512.3846 | 0.018057 | [7 empty] | 1512.3846 | 0.018057
[104 empty] | 1512.4126 | 0.018058 | [7 empty] | 1512.4126 | 0.018058
[104 empty] | 1512.4407 | 0.018058 | [7 empty] | 1512.4407 | 0.018058
[104 empty] | 1512.4686 | 0.018059 | [7 empty] | 1512.4686 | 0.018059
[104 empty] | 1512.4967 | 0.018059 | [7 empty] | 1512.4967 | 0.018059
[104 empty] | 1512.5247 | 0.018058 | [7 empty] | 1512.5247 | 0.018058
[104 empty] | 1512.5527 | 0.018058 | [7 empty] | 1512.5527 | 0.018058
[104 empty] | 1512.5808 | 0.018057 | [7 empty] | 1512.5808 | 0.018057
[104 empty] | 1512.6088 | 0.018056 | [7 empty] | 1512.6088 | 0.018056
[104 empty] | 1512.6368 | 0.018055 | [7 empty] | 1512.6368 | 0.018055
[104 empty] | 1512.6648 | 0.018054 | [7 empty] | 1512.6648 | 0.018054
[104 empty] | 1512.6929 | 0.018053 | [7 empty] | 1512.6929 | 0.018053
[104 empty] | 1512.7208 | 0.018051 | [7 empty] | 1512.7208 | 0.018051
[104 empty] | 1512.7489 | 0.01805 | [7 empty] | 1512.7489 | 0.01805
[104 empty] | 1512.777 | 0.018049 | [7 empty] | 1512.777 | 0.018049
[104 empty] | 1512.8049 | 0.018048 | [7 empty] | 1512.8049 | 0.018048
[104 empty] | 1512.833 | 0.018047 | [7 empty] | 1512.833 | 0.018047
[104 empty] | 1512.861 | 0.018046 | [7 empty] | 1512.861 | 0.018046
[104 empty] | 1512.889 | 0.018045 | [7 empty] | 1512.889 | 0.018045
[104 empty] | 1512.9171 | 0.018044 | [7 empty] | 1512.9171 | 0.018044
[104 empty] | 1512.9451 | 0.018044 | [7 empty] | 1512.9451 | 0.018044
[104 empty] | 1512.9731 | 0.018044 | [7 empty] | 1512.9731 | 0.018044
[104 empty] | 1513.0012 | 0.018044 | [7 empty] | 1513.0012 | 0.018044
[104 empty] | 1513.0292 | 0.018044 | [7 empty] | 1513.0292 | 0.018044
[104 empty] | 1513.0573 | 0.018045 | [7 empty] | 1513.0573 | 0.018045
[104 empty] | 1513.0853 | 0.018046 | [7 empty] | 1513.0853 | 0.018046
[104 empty] | 1513.1133 | 0.018047 | [7 empty] | 1513.1133 | 0.018047
[104 empty] | 1513.1414 | 0.018048 | [7 empty] | 1513.1414 | 0.018048
[104 empty] | 1513.1694 | 0.01805 | [7 empty] | 1513.1694 | 0.01805
[104 empty] | 1513.1975 | 0.018052 | [7 empty] | 1513.1975 | 0.018052
[104 empty] | 1513.2255 | 0.018055 | [7 empty] | 1513.2255 | 0.018055
[104 empty] | 1513.2535 | 0.018058 | [7 empty] | 1513.2535 | 0.018058
[104 empty] | 1513.2816 | 0.018061 | [7 empty] | 1513.2816 | 0.018061
[104 empty] | 1513.3097 | 0.018064 | [7 empty] | 1513.3097 | 0.018064
[104 empty] | 1513.3376 | 0.018068 | [7 empty] | 1513.3376 | 0.018068
[104 empty] | 1513.3657 | 0.018073 | [7 empty] | 1513.3657 | 0.018073
[104 empty] | 1513.3938 | 0.018077 | [7 empty] | 1513.3938 | 0.018077
[104 empty] | 1513.4219 | 0.018082 | [7 empty] | 1513.4219 | 0.018082
[104 empty] | 1513.45 | 0.018087 | [7 empty] | 1513.45 | 0.018087
[104 empty] | 1513.4779 | 0.018093 | [7 empty] | 1513.4779 | 0.018093
[104 empty] | 1513.506 | 0.018098 | [7 empty] | 1513.506 | 0.018098
[104 empty] | 1513.5341 | 0.018104 | [7 empty] | 1513.5341 | 0.018104
[104 empty] | 1513.5621 | 0.018111 | [7 empty] | 1513.5621 | 0.018111
[104 empty] | 1513.5902 | 0.018117 | [7 empty] | 1513.5902 | 0.018117
[104 empty] | 1513.6183 | 0.018124 | [7 empty] | 1513.6183 | 0.018124
[104 empty] | 1513.6462 | 0.018131 | [7 empty] | 1513.6462 | 0.018131
[104 empty] | 1513.6743 | 0.018138 | [7 empty] | 1513.6743 | 0.018138
[104 empty] | 1513.7024 | 0.018145 | [7 empty] | 1513.7024 | 0.018145
[104 empty] | 1513.7305 | 0.018152 | [7 empty] | 1513.7305 | 0.018152
[104 empty] | 1513.7585 | 0.01816 | [7 empty] | 1513.7585 | 0.01816
[104 empty] | 1513.7866 | 0.018167 | [7 empty] | 1513.7866 | 0.018167
[104 empty] | 1513.8147 | 0.018175 | [7 empty] | 1513.8147 | 0.018175
[104 empty] | 1513.8428 | 0.018182 | [7 empty] | 1513.8428 | 0.018182
[104 empty] | 1513.8709 | 0.01819 | [7 empty] | 1513.8709 | 0.01819
[104 empty] | 1513.8989 | 0.018197 | [7 empty] | 1513.8989 | 0.018197
[104 empty] | 1513.9269 | 0.018205 | [7 empty] | 1513.9269 | 0.018205
[104 empty] | 1513.955 | 0.018212 | [7 empty] | 1513.955 | 0.018212
[104 empty] | 1513.983 | 0.01822 | [7 empty] | 1513.983 | 0.01822
[104 empty] | 1514.0111 | 0.018227 | [7 empty] | 1514.0111 | 0.018227
[104 empty] | 1514.0392 | 0.018234 | [7 empty] | 1514.0392 | 0.018234
[104 empty] | 1514.0673 | 0.018241 | [7 empty] | 1514.0673 | 0.018241
[104 empty] | 1514.0953 | 0.018248 | [7 empty] | 1514.0953 | 0.018248
[104 empty] | 1514.1234 | 0.018255 | [7 empty] | 1514.1234 | 0.018255
[104 empty] | 1514.1515 | 0.018262 | [7 empty] | 1514.1515 | 0.018262
[104 empty] | 1514.1796 | 0.018268 | [7 empty] | 1514.1796 | 0.018268
[104 empty] | 1514.2076 | 0.018274 | [7 empty] | 1514.2076 | 0.018274
[104 empty] | 1514.2358 | 0.01828 | [7 empty] | 1514.2358 | 0.01828
[104 empty] | 1514.2639 | 0.018286 | [7 empty] | 1514.2639 | 0.018286
[104 empty] | 1514.292 | 0.018292 | [7 empty] | 1514.292 | 0.018292
[104 empty] | 1514.3201 | 0.018297 | [7 empty] | 1514.3201 | 0.018297
[104 empty] | 1514.3481 | 0.018302 | [7 empty] | 1514.3481 | 0.018302
[104 empty] | 1514.3762 | 0.018308 | [7 empty] | 1514.3762 | 0.018308
[104 empty] | 1514.4043 | 0.018312 | [7 empty] | 1514.4043 | 0.018312
[104 empty] | 1514.4324 | 0.018317 | [7 empty] | 1514.4324 | 0.018317
[104 empty] | 1514.4604 | 0.018322 | [7 empty] | 1514.4604 | 0.018322
[104 empty] | 1514.4885 | 0.018326 | [7 empty] | 1514.4885 | 0.018326
[104 empty] | 1514.5166 | 0.018331 | [7 empty] | 1514.5166 | 0.018331
[104 empty] | 1514.5448 | 0.018335 | [7 empty] | 1514.5448 | 0.018335
[104 empty] | 1514.5729 | 0.018339 | [7 empty] | 1514.5729 | 0.018339
[104 empty] | 1514.601 | 0.018343 | [7 empty] | 1514.601 | 0.018343
[104 empty] | 1514.629 | 0.018347 | [7 empty] | 1514.629 | 0.018347
[104 empty] | 1514.6571 | 0.018351 | [7 empty] | 1514.6571 | 0.018351
[104 empty] | 1514.6852 | 0.018354 | [7 empty] | 1514.6852 | 0.018354
[104 empty] | 1514.7134 | 0.018358 | [7 empty] | 1514.7134 | 0.018358
[104 empty] | 1514.7415 | 0.018362 | [7 empty] | 1514.7415 | 0.018362
[104 empty] | 1514.7695 | 0.018366 | [7 empty] | 1514.7695 | 0.018366
[104 empty] | 1514.7976 | 0.01837 | [7 empty] | 1514.7976 | 0.01837
[104 empty] | 1514.8257 | 0.018375 | [7 empty] | 1514.8257 | 0.018375
[104 empty] | 1514.8539 | 0.018379 | [7 empty] | 1514.8539 | 0.018379
[104 empty] | 1514.882 | 0.018383 | [7 empty] | 1514.882 | 0.018383
[104 empty] | 1514.91 | 0.018388 | [7 empty] | 1514.91 | 0.018388
[104 empty] | 1514.9381 | 0.018393 | [7 empty] | 1514.9381 | 0.018393
[104 empty] | 1514.9663 | 0.018398 | [7 empty] | 1514.9663 | 0.018398
[104 empty] | 1514.9944 | 0.018404 | [7 empty] | 1514.9944 | 0.018404
[104 empty] | 1515.0225 | 0.018409 | [7 empty] | 1515.0225 | 0.018409
[104 empty] | 1515.0505 | 0.018416 | [7 empty] | 1515.0505 | 0.018416
[104 empty] | 1515.0787 | 0.018422 | [7 empty] | 1515.0787 | 0.018422
[104 empty] | 1515.1068 | 0.018429 | [7 empty] | 1515.1068 | 0.018429
[104 empty] | 1515.1349 | 0.018436 | [7 empty] | 1515.1349 | 0.018436
[104 empty] | 1515.1631 | 0.018444 | [7 empty] | 1515.1631 | 0.018444
[104 empty] | 1515.1912 | 0.018452 | [7 empty] | 1515.1912 | 0.018452
[104 empty] | 1515.2192 | 0.01846 | [7 empty] | 1515.2192 | 0.01846
[104 empty] | 1515.2474 | 0.018469 | [7 empty] | 1515.2474 | 0.018469
[104 empty] | 1515.2755 | 0.018479 | [7 empty] | 1515.2755 | 0.018479
[104 empty] | 1515.3036 | 0.018489 | [7 empty] | 1515.3036 | 0.018489
[104 empty] | 1515.3318 | 0.018499 | [7 empty] | 1515.3318 | 0.018499
[104 empty] | 1515.3599 | 0.01851 | [7 empty] | 1515.3599 | 0.01851
[104 empty] | 1515.3881 | 0.018522 | [7 empty] | 1515.3881 | 0.018522
[104 empty] | 1515.4161 | 0.018534 | [7 empty] | 1515.4161 | 0.018534
[104 empty] | 1515.4442 | 0.018547 | [7 empty] | 1515.4442 | 0.018547
[104 empty] | 1515.4724 | 0.01856 | [7 empty] | 1515.4724 | 0.01856
[104 empty] | 1515.5005 | 0.018574 | [7 empty] | 1515.5005 | 0.018574
[104 empty] | 1515.5287 | 0.018588 | [7 empty] | 1515.5287 | 0.018588
[104 empty] | 1515.5568 | 0.018602 | [7 empty] | 1515.5568 | 0.018602
[104 empty] | 1515.585 | 0.018618 | [7 empty] | 1515.585 | 0.018618
[104 empty] | 1515.613 | 0.018633 | [7 empty] | 1515.613 | 0.018633
[104 empty] | 1515.6412 | 0.01865 | [7 empty] | 1515.6412 | 0.01865
[104 empty] | 1515.6693 | 0.018666 | [7 empty] | 1515.6693 | 0.018666
[104 empty] | 1515.6975 | 0.018683 | [7 empty] | 1515.6975 | 0.018683
[104 empty] | 1515.7256 | 0.018701 | [7 empty] | 1515.7256 | 0.018701
[104 empty] | 1515.7538 | 0.018719 | [7 empty] | 1515.7538 | 0.018719
[104 empty] | 1515.7819 | 0.018737 | [7 empty] | 1515.7819 | 0.018737
[104 empty] | 1515.8101 | 0.018756 | [7 empty] | 1515.8101 | 0.018756
[104 empty] | 1515.8381 | 0.018775 | [7 empty] | 1515.8381 | 0.018775
[104 empty] | 1515.8663 | 0.018795 | [7 empty] | 1515.8663 | 0.018795
[104 empty] | 1515.8944 | 0.018815 | [7 empty] | 1515.8944 | 0.018815
[104 empty] | 1515.9226 | 0.018835 | [7 empty] | 1515.9226 | 0.018835
[104 empty] | 1515.9507 | 0.018856 | [7 empty] | 1515.9507 | 0.018856
[104 empty] | 1515.9789 | 0.018876 | [7 empty] | 1515.9789 | 0.018876
[104 empty] | 1516.007 | 0.018897 | [7 empty] | 1516.007 | 0.018897
[104 empty] | 1516.0352 | 0.018919 | [7 empty] | 1516.0352 | 0.018919
[104 empty] | 1516.0634 | 0.01894 | [7 empty] | 1516.0634 | 0.01894
[104 empty] | 1516.0914 | 0.018962 | [7 empty] | 1516.0914 | 0.018962
[104 empty] | 1516.1196 | 0.018983 | [7 empty] | 1516.1196 | 0.018983
[104 empty] | 1516.1478 | 0.019005 | [7 empty] | 1516.1478 | 0.019005
[104 empty] | 1516.1759 | 0.019027 | [7 empty] | 1516.1759 | 0.019027
[104 empty] | 1516.2041 | 0.019049 | [7 empty] | 1516.2041 | 0.019049
[104 empty] | 1516.2322 | 0.019072 | [7 empty] | 1516.2322 | 0.019072
[104 empty] | 1516.2604 | 0.019094 | [7 empty] | 1516.2604 | 0.019094
[104 empty] | 1516.2886 | 0.019116 | [7 empty] | 1516.2886 | 0.019116
[104 empty] | 1516.3166 | 0.019138 | [7 empty] | 1516.3166 | 0.019138
[104 empty] | 1516.3448 | 0.019161 | [7 empty] | 1516.3448 | 0.019161
[104 empty] | 1516.373 | 0.019183 | [7 empty] | 1516.373 | 0.019183
[104 empty] | 1516.4012 | 0.019205 | [7 empty] | 1516.4012 | 0.019205
[104 empty] | 1516.4293 | 0.019228 | [7 empty] | 1516.4293 | 0.019228
[104 empty] | 1516.4575 | 0.01925 | [7 empty] | 1516.4575 | 0.01925
[104 empty] | 1516.4857 | 0.019272 | [7 empty] | 1516.4857 | 0.019272
[104 empty] | 1516.5138 | 0.019294 | [7 empty] | 1516.5138 | 0.019294
[104 empty] | 1516.542 | 0.019317 | [7 empty] | 1516.542 | 0.019317
[104 empty] | 1516.5702 | 0.019339 | [7 empty] | 1516.5702 | 0.019339
[104 empty] | 1516.5984 | 0.019361 | [7 empty] | 1516.5984 | 0.019361
[104 empty] | 1516.6265 | 0.019383 | [7 empty] | 1516.6265 | 0.019383
[104 empty] | 1516.6547 | 0.019405 | [7 empty] | 1516.6547 | 0.019405
[104 empty] | 1516.6829 | 0.019427 | [7 empty] | 1516.6829 | 0.019427
[104 empty] | 1516.7111 | 0.019449 | [7 empty] | 1516.7111 | 0.019449
[104 empty] | 1516.7393 | 0.019471 | [7 empty] | 1516.7393 | 0.019471
[104 empty] | 1516.7673 | 0.019493 | [7 empty] | 1516.7673 | 0.019493
[104 empty] | 1516.7955 | 0.019515 | [7 empty] | 1516.7955 | 0.019515
[104 empty] | 1516.8237 | 0.019537 | [7 empty] | 1516.8237 | 0.019537
[104 empty] | 1516.8519 | 0.019559 | [7 empty] | 1516.8519 | 0.019559
[104 empty] | 1516.8801 | 0.019581 | [7 empty] | 1516.8801 | 0.019581
[104 empty] | 1516.9083 | 0.019603 | [7 empty] | 1516.9083 | 0.019603
[104 empty] | 1516.9364 | 0.019625 | [7 empty] | 1516.9364 | 0.019625
[104 empty] | 1516.9646 | 0.019647 | [7 empty] | 1516.9646 | 0.019647
[104 empty] | 1516.9928 | 0.01967 | [7 empty] | 1516.9928 | 0.01967
[104 empty] | 1517.021 | 0.019692 | [7 empty] | 1517.021 | 0.019692
[104 empty] | 1517.0492 | 0.019714 | [7 empty] | 1517.0492 | 0.019714
[104 empty] | 1517.0774 | 0.019737 | [7 empty] | 1517.0774 | 0.019737
[104 empty] | 1517.1056 | 0.01976 | [7 empty] | 1517.1056 | 0.01976
[104 empty] | 1517.1338 | 0.019782 | [7 empty] | 1517.1338 | 0.019782
[104 empty] | 1517.162 | 0.019805 | [7 empty] | 1517.162 | 0.019805
[104 empty] | 1517.1902 | 0.019828 | [7 empty] | 1517.1902 | 0.019828
[104 empty] | 1517.2184 | 0.019852 | [7 empty] | 1517.2184 | 0.019852
[104 empty] | 1517.2466 | 0.019875 | [7 empty] | 1517.2466 | 0.019875
[104 empty] | 1517.2748 | 0.019899 | [7 empty] | 1517.2748 | 0.019899
[104 empty] | 1517.303 | 0.019923 | [7 empty] | 1517.303 | 0.019923
[104 empty] | 1517.3311 | 0.019947 | [7 empty] | 1517.3311 | 0.019947
[104 empty] | 1517.3593 | 0.019971 | [7 empty] | 1517.3593 | 0.019971
[104 empty] | 1517.3875 | 0.019996 | [7 empty] | 1517.3875 | 0.019996
[104 empty] | 1517.4156 | 0.020021 | [7 empty] | 1517.4156 | 0.020021
[104 empty] | 1517.444 | 0.020046 | [7 empty] | 1517.444 | 0.020046
[104 empty] | 1517.4722 | 0.020071 | [7 empty] | 1517.4722 | 0.020071
[104 empty] | 1517.5004 | 0.020096 | [7 empty] | 1517.5004 | 0.020096
[104 empty] | 1517.5286 | 0.020122 | [7 empty] | 1517.5286 | 0.020122
[104 empty] | 1517.5568 | 0.020148 | [7 empty] | 1517.5568 | 0.020148
[104 empty] | 1517.585 | 0.020174 | [7 empty] | 1517.585 | 0.020174
[104 empty] | 1517.6132 | 0.020201 | [7 empty] | 1517.6132 | 0.020201
[104 empty] | 1517.6414 | 0.020227 | [7 empty] | 1517.6414 | 0.020227
[104 empty] | 1517.6696 | 0.020254 | [7 empty] | 1517.6696 | 0.020254
[104 empty] | 1517.6978 | 0.020281 | [7 empty] | 1517.6978 | 0.020281
[104 empty] | 1517.726 | 0.020308 | [7 empty] | 1517.726 | 0.020308
[104 empty] | 1517.7541 | 0.020336 | [7 empty] | 1517.7541 | 0.020336
[104 empty] | 1517.7823 | 0.020363 | [7 empty] | 1517.7823 | 0.020363
[104 empty] | 1517.8107 | 0.020391 | [7 empty] | 1517.8107 | 0.020391
[104 empty] | 1517.8389 | 0.020419 | [7 empty] | 1517.8389 | 0.020419
[104 empty] | 1517.8671 | 0.020446 | [7 empty] | 1517.8671 | 0.020446
[104 empty] | 1517.8953 | 0.020474 | [7 empty] | 1517.8953 | 0.020474
[104 empty] | 1517.9235 | 0.020503 | [7 empty] | 1517.9235 | 0.020503
[104 empty] | 1517.9517 | 0.020531 | [7 empty] | 1517.9517 | 0.020531
[104 empty] | 1517.98 | 0.020559 | [7 empty] | 1517.98 | 0.020559
[104 empty] | 1518.0082 | 0.020587 | [7 empty] | 1518.0082 | 0.020587
[104 empty] | 1518.0364 | 0.020615 | [7 empty] | 1518.0364 | 0.020615
[104 empty] | 1518.0646 | 0.020643 | [7 empty] | 1518.0646 | 0.020643
[104 empty] | 1518.0928 | 0.020672 | [7 empty] | 1518.0928 | 0.020672
[104 empty] | 1518.1211 | 0.0207 | [7 empty] | 1518.1211 | 0.0207
[104 empty] | 1518.1493 | 0.020728 | [7 empty] | 1518.1493 | 0.020728
[104 empty] | 1518.1775 | 0.020755 | [7 empty] | 1518.1775 | 0.020755
[104 empty] | 1518.2057 | 0.020783 | [7 empty] | 1518.2057 | 0.020783
[104 empty] | 1518.234 | 0.02081 | [7 empty] | 1518.234 | 0.02081
[104 empty] | 1518.2622 | 0.020838 | [7 empty] | 1518.2622 | 0.020838
[104 empty] | 1518.2904 | 0.020865 | [7 empty] | 1518.2904 | 0.020865
[104 empty] | 1518.3186 | 0.020891 | [7 empty] | 1518.3186 | 0.020891
[104 empty] | 1518.3469 | 0.020918 | [7 empty] | 1518.3469 | 0.020918
[104 empty] | 1518.3751 | 0.020944 | [7 empty] | 1518.3751 | 0.020944
[104 empty] | 1518.4033 | 0.02097 | [7 empty] | 1518.4033 | 0.02097
[104 empty] | 1518.4316 | 0.020995 | [7 empty] | 1518.4316 | 0.020995
[104 empty] | 1518.4598 | 0.02102 | [7 empty] | 1518.4598 | 0.02102
[104 empty] | 1518.488 | 0.021045 | [7 empty] | 1518.488 | 0.021045
[104 empty] | 1518.5164 | 0.021069 | [7 empty] | 1518.5164 | 0.021069
[104 empty] | 1518.5446 | 0.021092 | [7 empty] | 1518.5446 | 0.021092
[104 empty] | 1518.5728 | 0.021115 | [7 empty] | 1518.5728 | 0.021115
[104 empty] | 1518.6011 | 0.021138 | [7 empty] | 1518.6011 | 0.021138
[104 empty] | 1518.6293 | 0.02116 | [7 empty] | 1518.6293 | 0.02116
[104 empty] | 1518.6575 | 0.021181 | [7 empty] | 1518.6575 | 0.021181
[104 empty] | 1518.6858 | 0.021201 | [7 empty] | 1518.6858 | 0.021201
[104 empty] | 1518.714 | 0.021221 | [7 empty] | 1518.714 | 0.021221
[104 empty] | 1518.7423 | 0.021241 | [7 empty] | 1518.7423 | 0.021241
[104 empty] | 1518.7705 | 0.021259 | [7 empty] | 1518.7705 | 0.021259
[104 empty] | 1518.7988 | 0.021277 | [7 empty] | 1518.7988 | 0.021277
[104 empty] | 1518.827 | 0.021294 | [7 empty] | 1518.827 | 0.021294
[104 empty] | 1518.8552 | 0.02131 | [7 empty] | 1518.8552 | 0.02131
[104 empty] | 1518.8835 | 0.021326 | [7 empty] | 1518.8835 | 0.021326
[104 empty] | 1518.9117 | 0.02134 | [7 empty] | 1518.9117 | 0.02134
[104 empty] | 1518.9401 | 0.021354 | [7 empty] | 1518.9401 | 0.021354
[104 empty] | 1518.9683 | 0.021366 | [7 empty] | 1518.9683 | 0.021366
[104 empty] | 1518.9966 | 0.021378 | [7 empty] | 1518.9966 | 0.021378
[104 empty] | 1519.0248 | 0.021389 | [7 empty] | 1519.0248 | 0.021389
[104 empty] | 1519.0531 | 0.021399 | [7 empty] | 1519.0531 | 0.021399
[104 empty] | 1519.0813 | 0.021408 | [7 empty] | 1519.0813 | 0.021408
[104 empty] | 1519.1096 | 0.021415 | [7 empty] | 1519.1096 | 0.021415
[104 empty] | 1519.1378 | 0.021422 | [7 empty] | 1519.1378 | 0.021422
[104 empty] | 1519.1661 | 0.021428 | [7 empty] | 1519.1661 | 0.021428
[104 empty] | 1519.1943 | 0.021432 | [7 empty] | 1519.1943 | 0.021432
[104 empty] | 1519.2227 | 0.021435 | [7 empty] | 1519.2227 | 0.021435
[104 empty] | 1519.251 | 0.021438 | [7 empty] | 1519.251 | 0.021438
[104 empty] | 1519.2792 | 0.021439 | [7 empty] | 1519.2792 | 0.021439
[104 empty] | 1519.3075 | 0.021438 | [7 empty] | 1519.3075 | 0.021438
[104 empty] | 1519.3357 | 0.021437 | [7 empty] | 1519.3357 | 0.021437
[104 empty] | 1519.364 | 0.021434 | [7 empty] | 1519.364 | 0.021434
[104 empty] | 1519.3923 | 0.021431 | [7 empty] | 1519.3923 | 0.021431
[104 empty] | 1519.4205 | 0.021426 | [7 empty] | 1519.4205 | 0.021426
[104 empty] | 1519.4489 | 0.021419 | [7 empty] | 1519.4489 | 0.021419
[104 empty] | 1519.4771 | 0.021412 | [7 empty] | 1519.4771 | 0.021412
[104 empty] | 1519.5054 | 0.021403 | [7 empty] | 1519.5054 | 0.021403
[104 empty] | 1519.5337 | 0.021393 | [7 empty] | 1519.5337 | 0.021393
[104 empty] | 1519.5619 | 0.021381 | [7 empty] | 1519.5619 | 0.021381
[104 empty] | 1519.5902 | 0.021368 | [7 empty] | 1519.5902 | 0.021368
[104 empty] | 1519.6185 | 0.021354 | [7 empty] | 1519.6185 | 0.021354
[104 empty] | 1519.6469 | 0.021339 | [7 empty] | 1519.6469 | 0.021339
[104 empty] | 1519.675 | 0.021322 | [7 empty] | 1519.675 | 0.021322
[104 empty] | 1519.7034 | 0.021304 | [7 empty] | 1519.7034 | 0.021304
[104 empty] | 1519.7317 | 0.021285 | [7 empty] | 1519.7317 | 0.021285
[104 empty] | 1519.7599 | 0.021265 | [7 empty] | 1519.7599 | 0.021265
[104 empty] | 1519.7882 | 0.021243 | [7 empty] | 1519.7882 | 0.021243
[104 empty] | 1519.8165 | 0.02122 | [7 empty] | 1519.8165 | 0.02122
[104 empty] | 1519.8448 | 0.021195 | [7 empty] | 1519.8448 | 0.021195
[104 empty] | 1519.873 | 0.02117 | [7 empty] | 1519.873 | 0.02117
[104 empty] | 1519.9014 | 0.021143 | [7 empty] | 1519.9014 | 0.021143
[104 empty] | 1519.9297 | 0.021115 | [7 empty] | 1519.9297 | 0.021115
[104 empty] | 1519.958 | 0.021086 | [7 empty] | 1519.958 | 0.021086
[104 empty] | 1519.9862 | 0.021056 | [7 empty] | 1519.9862 | 0.021056
[104 empty] | 1520.0145 | 0.021025 | [7 empty] | 1520.0145 | 0.021025
[104 empty] | 1520.0428 | 0.020993 | [7 empty] | 1520.0428 | 0.020993
[104 empty] | 1520.0712 | 0.020959 | [7 empty] | 1520.0712 | 0.020959
[104 empty] | 1520.0995 | 0.020925 | [7 empty] | 1520.0995 | 0.020925
[104 empty] | 1520.1278 | 0.02089 | [7 empty] | 1520.1278 | 0.02089
[104 empty] | 1520.156 | 0.020854 | [7 empty] | 1520.156 | 0.020854
[104 empty] | 1520.1843 | 0.020817 | [7 empty] | 1520.1843 | 0.020817
[104 empty] | 1520.2126 | 0.020779 | [7 empty] | 1520.2126 | 0.020779
[104 empty] | 1520.241 | 0.02074 | [7 empty] | 1520.241 | 0.02074
[104 empty] | 1520.2693 | 0.020701 | [7 empty] | 1520.2693 | 0.020701
[104 empty] | 1520.2976 | 0.020661 | [7 empty] | 1520.2976 | 0.020661
[104 empty] | 1520.3259 | 0.02062 | [7 empty] | 1520.3259 | 0.02062
[104 empty] | 1520.3542 | 0.020579 | [7 empty] | 1520.3542 | 0.020579
[104 empty] | 1520.3824 | 0.020538 | [7 empty] | 1520.3824 | 0.020538
[104 empty] | 1520.4108 | 0.020496 | [7 empty] | 1520.4108 | 0.020496
[104 empty] | 1520.4391 | 0.020453 | [7 empty] | 1520.4391 | 0.020453
[104 empty] | 1520.4674 | 0.020411 | [7 empty] | 1520.4674 | 0.020411
[104 empty] | 1520.4957 | 0.020368 | [7 empty] | 1520.4957 | 0.020368
[104 empty] | 1520.524 | 0.020324 | [7 empty] | 1520.524 | 0.020324
[104 empty] | 1520.5524 | 0.020281 | [7 empty] | 1520.5524 | 0.020281
[104 empty] | 1520.5807 | 0.020238 | [7 empty] | 1520.5807 | 0.020238
[104 empty] | 1520.609 | 0.020194 | [7 empty] | 1520.609 | 0.020194
[104 empty] | 1520.6373 | 0.020151 | [7 empty] | 1520.6373 | 0.020151
[104 empty] | 1520.6656 | 0.020108 | [7 empty] | 1520.6656 | 0.020108
[104 empty] | 1520.694 | 0.020065 | [7 empty] | 1520.694 | 0.020065
[104 empty] | 1520.7223 | 0.020022 | [7 empty] | 1520.7223 | 0.020022
[104 empty] | 1520.7506 | 0.019979 | [7 empty] | 1520.7506 | 0.019979
[104 empty] | 1520.7789 | 0.019937 | [7 empty] | 1520.7789 | 0.019937
[104 empty] | 1520.8073 | 0.019895 | [7 empty] | 1520.8073 | 0.019895
[104 empty] | 1520.8356 | 0.019854 | [7 empty] | 1520.8356 | 0.019854
[104 empty] | 1520.8639 | 0.019813 | [7 empty] | 1520.8639 | 0.019813
[104 empty] | 1520.8922 | 0.019772 | [7 empty] | 1520.8922 | 0.019772
[104 empty] | 1520.9207 | 0.019733 | [7 empty] | 1520.9207 | 0.019733
[104 empty] | 1520.949 | 0.019694 | [7 empty] | 1520.949 | 0.019694
[104 empty] | 1520.9773 | 0.019655 | [7 empty] | 1520.9773 | 0.019655
[104 empty] | 1521.0056 | 0.019617 | [7 empty] | 1521.0056 | 0.019617
[104 empty] | 1521.0339 | 0.01958 | [7 empty] | 1521.0339 | 0.01958
[104 empty] | 1521.0623 | 0.019544 | [7 empty] | 1521.0623 | 0.019544
[104 empty] | 1521.0906 | 0.019509 | [7 empty] | 1521.0906 | 0.019509
[104 empty] | 1521.1189 | 0.019474 | [7 empty] | 1521.1189 | 0.019474
[104 empty] | 1521.1472 | 0.019441 | [7 empty] | 1521.1472 | 0.019441
[104 empty] | 1521.1757 | 0.019408 | [7 empty] | 1521.1757 | 0.019408
[104 empty] | 1521.204 | 0.019376 | [7 empty] | 1521.204 | 0.019376
[104 empty] | 1521.2323 | 0.019346 | [7 empty] | 1521.2323 | 0.019346
[104 empty] | 1521.2606 | 0.019316 | [7 empty] | 1521.2606 | 0.019316
[104 empty] | 1521.2889 | 0.019287 | [7 empty] | 1521.2889 | 0.019287
[104 empty] | 1521.3174 | 0.019259 | [7 empty] | 1521.3174 | 0.019259
[104 empty] | 1521.3457 | 0.019232 | [7 empty] | 1521.3457 | 0.019232
[104 empty] | 1521.374 | 0.019207 | [7 empty] | 1521.374 | 0.019207
[104 empty] | 1521.4023 | 0.019182 | [7 empty] | 1521.4023 | 0.019182
[104 empty] | 1521.4307 | 0.019158 | [7 empty] | 1521.4307 | 0.019158
[104 empty] | 1521.4591 | 0.019135 | [7 empty] | 1521.4591 | 0.019135
[104 empty] | 1521.4874 | 0.019113 | [7 empty] | 1521.4874 | 0.019113
[104 empty] | 1521.5157 | 0.019093 | [7 empty] | 1521.5157 | 0.019093
[104 empty] | 1521.5441 | 0.019073 | [7 empty] | 1521.5441 | 0.019073
[104 empty] | 1521.5725 | 0.019054 | [7 empty] | 1521.5725 | 0.019054
[104 empty] | 1521.6008 | 0.019036 | [7 empty] | 1521.6008 | 0.019036
[104 empty] | 1521.6291 | 0.019019 | [7 empty] | 1521.6291 | 0.019019
[104 empty] | 1521.6576 | 0.019003 | [7 empty] | 1521.6576 | 0.019003
[104 empty] | 1521.6859 | 0.018988 | [7 empty] | 1521.6859 | 0.018988
[104 empty] | 1521.7142 | 0.018973 | [7 empty] | 1521.7142 | 0.018973
[104 empty] | 1521.7427 | 0.01896 | [7 empty] | 1521.7427 | 0.01896
[104 empty] | 1521.771 | 0.018947 | [7 empty] | 1521.771 | 0.018947
[104 empty] | 1521.7993 | 0.018936 | [7 empty] | 1521.7993 | 0.018936
[104 empty] | 1521.8278 | 0.018925 | [7 empty] | 1521.8278 | 0.018925
[104 empty] | 1521.8561 | 0.018915 | [7 empty] | 1521.8561 | 0.018915
[104 empty] | 1521.8844 | 0.018905 | [7 empty] | 1521.8844 | 0.018905
[104 empty] | 1521.9128 | 0.018896 | [7 empty] | 1521.9128 | 0.018896
[104 empty] | 1521.9412 | 0.018888 | [7 empty] | 1521.9412 | 0.018888
[104 empty] | 1521.9696 | 0.018881 | [7 empty] | 1521.9696 | 0.018881
[104 empty] | 1521.9979 | 0.018874 | [7 empty] | 1521.9979 | 0.018874
[104 empty] | 1522.0262 | 0.018868 | [7 empty] | 1522.0262 | 0.018868
[104 empty] | 1522.0547 | 0.018863 | [7 empty] | 1522.0547 | 0.018863
[104 empty] | 1522.083 | 0.018858 | [7 empty] | 1522.083 | 0.018858
[104 empty] | 1522.1115 | 0.018853 | [7 empty] | 1522.1115 | 0.018853
[104 empty] | 1522.1398 | 0.01885 | [7 empty] | 1522.1398 | 0.01885
[104 empty] | 1522.1682 | 0.018846 | [7 empty] | 1522.1682 | 0.018846
[104 empty] | 1522.1965 | 0.018843 | [7 empty] | 1522.1965 | 0.018843
[104 empty] | 1522.225 | 0.018841 | [7 empty] | 1522.225 | 0.018841
[104 empty] | 1522.2533 | 0.018839 | [7 empty] | 1522.2533 | 0.018839
[104 empty] | 1522.2816 | 0.018837 | [7 empty] | 1522.2816 | 0.018837
[104 empty] | 1522.3101 | 0.018836 | [7 empty] | 1522.3101 | 0.018836
[104 empty] | 1522.3385 | 0.018836 | [7 empty] | 1522.3385 | 0.018836
[104 empty] | 1522.3668 | 0.018835 | [7 empty] | 1522.3668 | 0.018835
[104 empty] | 1522.3953 | 0.018835 | [7 empty] | 1522.3953 | 0.018835
[104 empty] | 1522.4236 | 0.018836 | [7 empty] | 1522.4236 | 0.018836
[104 empty] | 1522.452 | 0.018836 | [7 empty] | 1522.452 | 0.018836
[104 empty] | 1522.4803 | 0.018837 | [7 empty] | 1522.4803 | 0.018837
[104 empty] | 1522.5088 | 0.018838 | [7 empty] | 1522.5088 | 0.018838
[104 empty] | 1522.5371 | 0.01884 | [7 empty] | 1522.5371 | 0.01884
[104 empty] | 1522.5656 | 0.018842 | [7 empty] | 1522.5656 | 0.018842
[104 empty] | 1522.5939 | 0.018844 | [7 empty] | 1522.5939 | 0.018844
[104 empty] | 1522.6223 | 0.018846 | [7 empty] | 1522.6223 | 0.018846
[104 empty] | 1522.6508 | 0.018849 | [7 empty] | 1522.6508 | 0.018849
[104 empty] | 1522.6791 | 0.018852 | [7 empty] | 1522.6791 | 0.018852
[104 empty] | 1522.7075 | 0.018855 | [7 empty] | 1522.7075 | 0.018855
[104 empty] | 1522.736 | 0.018858 | [7 empty] | 1522.736 | 0.018858
[104 empty] | 1522.7643 | 0.018862 | [7 empty] | 1522.7643 | 0.018862
[104 empty] | 1522.7927 | 0.018865 | [7 empty] | 1522.7927 | 0.018865
[104 empty] | 1522.8212 | 0.018869 | [7 empty] | 1522.8212 | 0.018869
[104 empty] | 1522.8495 | 0.018873 | [7 empty] | 1522.8495 | 0.018873
[104 empty] | 1522.8779 | 0.018877 | [7 empty] | 1522.8779 | 0.018877
[104 empty] | 1522.9064 | 0.018881 | [7 empty] | 1522.9064 | 0.018881
[104 empty] | 1522.9347 | 0.018886 | [7 empty] | 1522.9347 | 0.018886
[104 empty] | 1522.9631 | 0.01889 | [7 empty] | 1522.9631 | 0.01889
[104 empty] | 1522.9916 | 0.018895 | [7 empty] | 1522.9916 | 0.018895
[104 empty] | 1523.0199 | 0.018899 | [7 empty] | 1523.0199 | 0.018899
[104 empty] | 1523.0483 | 0.018904 | [7 empty] | 1523.0483 | 0.018904
[104 empty] | 1523.0768 | 0.018908 | [7 empty] | 1523.0768 | 0.018908
[104 empty] | 1523.1052 | 0.018913 | [7 empty] | 1523.1052 | 0.018913
[104 empty] | 1523.1335 | 0.018918 | [7 empty] | 1523.1335 | 0.018918
[104 empty] | 1523.162 | 0.018922 | [7 empty] | 1523.162 | 0.018922
[104 empty] | 1523.1904 | 0.018927 | [7 empty] | 1523.1904 | 0.018927
[104 empty] | 1523.2189 | 0.018931 | [7 empty] | 1523.2189 | 0.018931
[104 empty] | 1523.2472 | 0.018936 | [7 empty] | 1523.2472 | 0.018936
[104 empty] | 1523.2756 | 0.01894 | [7 empty] | 1523.2756 | 0.01894
[104 empty] | 1523.3041 | 0.018944 | [7 empty] | 1523.3041 | 0.018944
[104 empty] | 1523.3325 | 0.018948 | [7 empty] | 1523.3325 | 0.018948
[104 empty] | 1523.361 | 0.018952 | [7 empty] | 1523.361 | 0.018952
[104 empty] | 1523.3894 | 0.018955 | [7 empty] | 1523.3894 | 0.018955
[104 empty] | 1523.4177 | 0.018958 | [7 empty] | 1523.4177 | 0.018958
[104 empty] | 1523.4462 | 0.018961 | [7 empty] | 1523.4462 | 0.018961
[104 empty] | 1523.4746 | 0.018963 | [7 empty] | 1523.4746 | 0.018963
[104 empty] | 1523.5031 | 0.018965 | [7 empty] | 1523.5031 | 0.018965
[104 empty] | 1523.5315 | 0.018967 | [7 empty] | 1523.5315 | 0.018967
[104 empty] | 1523.5599 | 0.018968 | [7 empty] | 1523.5599 | 0.018968
[104 empty] | 1523.5884 | 0.018968 | [7 empty] | 1523.5884 | 0.018968
[104 empty] | 1523.6168 | 0.018969 | [7 empty] | 1523.6168 | 0.018969
[104 empty] | 1523.6451 | 0.018968 | [7 empty] | 1523.6451 | 0.018968
[104 empty] | 1523.6736 | 0.018967 | [7 empty] | 1523.6736 | 0.018967
[104 empty] | 1523.702 | 0.018965 | [7 empty] | 1523.702 | 0.018965
[104 empty] | 1523.7305 | 0.018963 | [7 empty] | 1523.7305 | 0.018963
[104 empty] | 1523.7589 | 0.01896 | [7 empty] | 1523.7589 | 0.01896
[104 empty] | 1523.7874 | 0.018956 | [7 empty] | 1523.7874 | 0.018956
[104 empty] | 1523.8158 | 0.018952 | [7 empty] | 1523.8158 | 0.018952
[104 empty] | 1523.8442 | 0.018947 | [7 empty] | 1523.8442 | 0.018947
[104 empty] | 1523.8727 | 0.018941 | [7 empty] | 1523.8727 | 0.018941
[104 empty] | 1523.9011 | 0.018934 | [7 empty] | 1523.9011 | 0.018934
[104 empty] | 1523.9296 | 0.018926 | [7 empty] | 1523.9296 | 0.018926
[104 empty] | 1523.958 | 0.018918 | [7 empty] | 1523.958 | 0.018918
[104 empty] | 1523.9865 | 0.018908 | [7 empty] | 1523.9865 | 0.018908
[104 empty] | 1524.0149 | 0.018898 | [7 empty] | 1524.0149 | 0.018898
[104 empty] | 1524.0433 | 0.018887 | [7 empty] | 1524.0433 | 0.018887
[104 empty] | 1524.0718 | 0.018875 | [7 empty] | 1524.0718 | 0.018875
[104 empty] | 1524.1002 | 0.018862 | [7 empty] | 1524.1002 | 0.018862
[104 empty] | 1524.1287 | 0.018848 | [7 empty] | 1524.1287 | 0.018848
[104 empty] | 1524.1571 | 0.018833 | [7 empty] | 1524.1571 | 0.018833
[104 empty] | 1524.1855 | 0.018817 | [7 empty] | 1524.1855 | 0.018817
[104 empty] | 1524.214 | 0.0188 | [7 empty] | 1524.214 | 0.0188
[104 empty] | 1524.2426 | 0.018783 | [7 empty] | 1524.2426 | 0.018783
[104 empty] | 1524.271 | 0.018764 | [7 empty] | 1524.271 | 0.018764
[104 empty] | 1524.2994 | 0.018744 | [7 empty] | 1524.2994 | 0.018744
[104 empty] | 1524.3279 | 0.018724 | [7 empty] | 1524.3279 | 0.018724
[104 empty] | 1524.3563 | 0.018703 | [7 empty] | 1524.3563 | 0.018703
[104 empty] | 1524.3848 | 0.018681 | [7 empty] | 1524.3848 | 0.018681
[104 empty] | 1524.4132 | 0.018658 | [7 empty] | 1524.4132 | 0.018658
[104 empty] | 1524.4416 | 0.018634 | [7 empty] | 1524.4416 | 0.018634
[104 empty] | 1524.4702 | 0.018609 | [7 empty] | 1524.4702 | 0.018609
[104 empty] | 1524.4987 | 0.018584 | [7 empty] | 1524.4987 | 0.018584
[104 empty] | 1524.5271 | 0.018558 | [7 empty] | 1524.5271 | 0.018558
[104 empty] | 1524.5555 | 0.018531 | [7 empty] | 1524.5555 | 0.018531
[104 empty] | 1524.584 | 0.018504 | [7 empty] | 1524.584 | 0.018504
[104 empty] | 1524.6125 | 0.018476 | [7 empty] | 1524.6125 | 0.018476
[104 empty] | 1524.641 | 0.018447 | [7 empty] | 1524.641 | 0.018447
[104 empty] | 1524.6694 | 0.018418 | [7 empty] | 1524.6694 | 0.018418
[104 empty] | 1524.6979 | 0.018388 | [7 empty] | 1524.6979 | 0.018388
[104 empty] | 1524.7264 | 0.018358 | [7 empty] | 1524.7264 | 0.018358
[104 empty] | 1524.7549 | 0.018328 | [7 empty] | 1524.7549 | 0.018328
[104 empty] | 1524.7833 | 0.018297 | [7 empty] | 1524.7833 | 0.018297
[104 empty] | 1524.8118 | 0.018266 | [7 empty] | 1524.8118 | 0.018266
[104 empty] | 1524.8403 | 0.018235 | [7 empty] | 1524.8403 | 0.018235
[104 empty] | 1524.8688 | 0.018204 | [7 empty] | 1524.8688 | 0.018204
[104 empty] | 1524.8972 | 0.018172 | [7 empty] | 1524.8972 | 0.018172
[104 empty] | 1524.9257 | 0.018141 | [7 empty] | 1524.9257 | 0.018141
[104 empty] | 1524.9542 | 0.018109 | [7 empty] | 1524.9542 | 0.018109
[104 empty] | 1524.9827 | 0.018078 | [7 empty] | 1524.9827 | 0.018078
[104 empty] | 1525.0111 | 0.018047 | [7 empty] | 1525.0111 | 0.018047
[104 empty] | 1525.0397 | 0.018015 | [7 empty] | 1525.0397 | 0.018015
[104 empty] | 1525.0681 | 0.017984 | [7 empty] | 1525.0681 | 0.017984
[104 empty] | 1525.0966 | 0.017954 | [7 empty] | 1525.0966 | 0.017954
[104 empty] | 1525.1251 | 0.017923 | [7 empty] | 1525.1251 | 0.017923
[104 empty] | 1525.1536 | 0.017893 | [7 empty] | 1525.1536 | 0.017893
[104 empty] | 1525.1821 | 0.017864 | [7 empty] | 1525.1821 | 0.017864
[104 empty] | 1525.2106 | 0.017835 | [7 empty] | 1525.2106 | 0.017835
[104 empty] | 1525.239 | 0.017806 | [7 empty] | 1525.239 | 0.017806
[104 empty] | 1525.2676 | 0.017778 | [7 empty] | 1525.2676 | 0.017778
[104 empty] | 1525.296 | 0.017751 | [7 empty] | 1525.296 | 0.017751
[104 empty] | 1525.3246 | 0.017724 | [7 empty] | 1525.3246 | 0.017724
[104 empty] | 1525.353 | 0.017698 | [7 empty] | 1525.353 | 0.017698
[104 empty] | 1525.3815 | 0.017673 | [7 empty] | 1525.3815 | 0.017673
[104 empty] | 1525.41 | 0.017649 | [7 empty] | 1525.41 | 0.017649
[104 empty] | 1525.4385 | 0.017625 | [7 empty] | 1525.4385 | 0.017625
[104 empty] | 1525.467 | 0.017602 | [7 empty] | 1525.467 | 0.017602
[104 empty] | 1525.4955 | 0.01758 | [7 empty] | 1525.4955 | 0.01758
[104 empty] | 1525.524 | 0.01756 | [7 empty] | 1525.524 | 0.01756
[104 empty] | 1525.5525 | 0.01754 | [7 empty] | 1525.5525 | 0.01754
[104 empty] | 1525.5811 | 0.017521 | [7 empty] | 1525.5811 | 0.017521
[104 empty] | 1525.6095 | 0.017503 | [7 empty] | 1525.6095 | 0.017503
[104 empty] | 1525.6381 | 0.017486 | [7 empty] | 1525.6381 | 0.017486
[104 empty] | 1525.6665 | 0.01747 | [7 empty] | 1525.6665 | 0.01747
[104 empty] | 1525.6951 | 0.017455 | [7 empty] | 1525.6951 | 0.017455
[104 empty] | 1525.7235 | 0.017441 | [7 empty] | 1525.7235 | 0.017441
[104 empty] | 1525.7521 | 0.017428 | [7 empty] | 1525.7521 | 0.017428
[104 empty] | 1525.7806 | 0.017416 | [7 empty] | 1525.7806 | 0.017416
[104 empty] | 1525.8091 | 0.017406 | [7 empty] | 1525.8091 | 0.017406
[104 empty] | 1525.8376 | 0.017396 | [7 empty] | 1525.8376 | 0.017396
[104 empty] | 1525.8661 | 0.017387 | [7 empty] | 1525.8661 | 0.017387
[104 empty] | 1525.8947 | 0.01738 | [7 empty] | 1525.8947 | 0.01738
[104 empty] | 1525.9232 | 0.017373 | [7 empty] | 1525.9232 | 0.017373
[104 empty] | 1525.9517 | 0.017368 | [7 empty] | 1525.9517 | 0.017368
[104 empty] | 1525.9802 | 0.017363 | [7 empty] | 1525.9802 | 0.017363
[104 empty] | 1526.0087 | 0.01736 | [7 empty] | 1526.0087 | 0.01736
[104 empty] | 1526.0372 | 0.017357 | [7 empty] | 1526.0372 | 0.017357
[104 empty] | 1526.0658 | 0.017356 | [7 empty] | 1526.0658 | 0.017356
[104 empty] | 1526.0942 | 0.017356 | [7 empty] | 1526.0942 | 0.017356
[104 empty] | 1526.1228 | 0.017356 | [7 empty] | 1526.1228 | 0.017356
[104 empty] | 1526.1514 | 0.017357 | [7 empty] | 1526.1514 | 0.017357
[104 empty] | 1526.1798 | 0.01736 | [7 empty] | 1526.1798 | 0.01736
[104 empty] | 1526.2084 | 0.017363 | [7 empty] | 1526.2084 | 0.017363
[104 empty] | 1526.2369 | 0.017367 | [7 empty] | 1526.2369 | 0.017367
[104 empty] | 1526.2655 | 0.017371 | [7 empty] | 1526.2655 | 0.017371
[104 empty] | 1526.2939 | 0.017377 | [7 empty] | 1526.2939 | 0.017377
[104 empty] | 1526.3225 | 0.017383 | [7 empty] | 1526.3225 | 0.017383
[104 empty] | 1526.3511 | 0.01739 | [7 empty] | 1526.3511 | 0.01739
[104 empty] | 1526.3795 | 0.017398 | [7 empty] | 1526.3795 | 0.017398
[104 empty] | 1526.4081 | 0.017406 | [7 empty] | 1526.4081 | 0.017406
[104 empty] | 1526.4366 | 0.017415 | [7 empty] | 1526.4366 | 0.017415
[104 empty] | 1526.4652 | 0.017424 | [7 empty] | 1526.4652 | 0.017424
[104 empty] | 1526.4938 | 0.017434 | [7 empty] | 1526.4938 | 0.017434
[104 empty] | 1526.5222 | 0.017445 | [7 empty] | 1526.5222 | 0.017445
[104 empty] | 1526.5508 | 0.017456 | [7 empty] | 1526.5508 | 0.017456
[104 empty] | 1526.5793 | 0.017467 | [7 empty] | 1526.5793 | 0.017467
[104 empty] | 1526.6079 | 0.017479 | [7 empty] | 1526.6079 | 0.017479
[104 empty] | 1526.6365 | 0.017492 | [7 empty] | 1526.6365 | 0.017492
[104 empty] | 1526.6649 | 0.017504 | [7 empty] | 1526.6649 | 0.017504
[104 empty] | 1526.6935 | 0.017517 | [7 empty] | 1526.6935 | 0.017517
[104 empty] | 1526.722 | 0.01753 | [7 empty] | 1526.722 | 0.01753
[104 empty] | 1526.7506 | 0.017544 | [7 empty] | 1526.7506 | 0.017544
[104 empty] | 1526.7792 | 0.017558 | [7 empty] | 1526.7792 | 0.017558
[104 empty] | 1526.8077 | 0.017572 | [7 empty] | 1526.8077 | 0.017572
[104 empty] | 1526.8363 | 0.017586 | [7 empty] | 1526.8363 | 0.017586
[104 empty] | 1526.8649 | 0.0176 | [7 empty] | 1526.8649 | 0.0176
[104 empty] | 1526.8933 | 0.017614 | [7 empty] | 1526.8933 | 0.017614
[104 empty] | 1526.9219 | 0.017629 | [7 empty] | 1526.9219 | 0.017629
[104 empty] | 1526.9504 | 0.017643 | [7 empty] | 1526.9504 | 0.017643
[104 empty] | 1526.979 | 0.017658 | [7 empty] | 1526.979 | 0.017658
[104 empty] | 1527.0076 | 0.017672 | [7 empty] | 1527.0076 | 0.017672
[104 empty] | 1527.0361 | 0.017687 | [7 empty] | 1527.0361 | 0.017687
[104 empty] | 1527.0647 | 0.017701 | [7 empty] | 1527.0647 | 0.017701
[104 empty] | 1527.0933 | 0.017716 | [7 empty] | 1527.0933 | 0.017716
[104 empty] | 1527.1218 | 0.01773 | [7 empty] | 1527.1218 | 0.01773
[104 empty] | 1527.1504 | 0.017745 | [7 empty] | 1527.1504 | 0.017745
[104 empty] | 1527.179 | 0.017759 | [7 empty] | 1527.179 | 0.017759
[104 empty] | 1527.2075 | 0.017773 | [7 empty] | 1527.2075 | 0.017773
[104 empty] | 1527.2361 | 0.017788 | [7 empty] | 1527.2361 | 0.017788
[104 empty] | 1527.2646 | 0.017802 | [7 empty] | 1527.2646 | 0.017802
[104 empty] | 1527.2932 | 0.017816 | [7 empty] | 1527.2932 | 0.017816
[104 empty] | 1527.3218 | 0.017829 | [7 empty] | 1527.3218 | 0.017829
[104 empty] | 1527.3503 | 0.017843 | [7 empty] | 1527.3503 | 0.017843
[104 empty] | 1527.3789 | 0.017856 | [7 empty] | 1527.3789 | 0.017856
[104 empty] | 1527.4075 | 0.01787 | [7 empty] | 1527.4075 | 0.01787
[104 empty] | 1527.436 | 0.017883 | [7 empty] | 1527.436 | 0.017883
[104 empty] | 1527.4646 | 0.017896 | [7 empty] | 1527.4646 | 0.017896
[104 empty] | 1527.4932 | 0.017908 | [7 empty] | 1527.4932 | 0.017908
[104 empty] | 1527.5219 | 0.017921 | [7 empty] | 1527.5219 | 0.017921
[104 empty] | 1527.5504 | 0.017933 | [7 empty] | 1527.5504 | 0.017933
[104 empty] | 1527.579 | 0.017946 | [7 empty] | 1527.579 | 0.017946
[104 empty] | 1527.6075 | 0.017958 | [7 empty] | 1527.6075 | 0.017958
[104 empty] | 1527.6361 | 0.017969 | [7 empty] | 1527.6361 | 0.017969
[104 empty] | 1527.6647 | 0.017981 | [7 empty] | 1527.6647 | 0.017981
[104 empty] | 1527.6932 | 0.017992 | [7 empty] | 1527.6932 | 0.017992
[104 empty] | 1527.7218 | 0.018004 | [7 empty] | 1527.7218 | 0.018004
[104 empty] | 1527.7505 | 0.018015 | [7 empty] | 1527.7505 | 0.018015
[104 empty] | 1527.7791 | 0.018025 | [7 empty] | 1527.7791 | 0.018025
[104 empty] | 1527.8076 | 0.018036 | [7 empty] | 1527.8076 | 0.018036
[104 empty] | 1527.8362 | 0.018046 | [7 empty] | 1527.8362 | 0.018046
[104 empty] | 1527.8647 | 0.018057 | [7 empty] | 1527.8647 | 0.018057
[104 empty] | 1527.8934 | 0.018067 | [7 empty] | 1527.8934 | 0.018067
[104 empty] | 1527.922 | 0.018076 | [7 empty] | 1527.922 | 0.018076
[104 empty] | 1527.9506 | 0.018086 | [7 empty] | 1527.9506 | 0.018086
[104 empty] | 1527.9791 | 0.018095 | [7 empty] | 1527.9791 | 0.018095
[104 empty] | 1528.0078 | 0.018104 | [7 empty] | 1528.0078 | 0.018104
[104 empty] | 1528.0364 | 0.018113 | [7 empty] | 1528.0364 | 0.018113
[104 empty] | 1528.0649 | 0.018122 | [7 empty] | 1528.0649 | 0.018122
[104 empty] | 1528.0935 | 0.01813 | [7 empty] | 1528.0935 | 0.01813
[104 empty] | 1528.1222 | 0.018138 | [7 empty] | 1528.1222 | 0.018138
[104 empty] | 1528.1508 | 0.018146 | [7 empty] | 1528.1508 | 0.018146
[104 empty] | 1528.1793 | 0.018154 | [7 empty] | 1528.1793 | 0.018154
[104 empty] | 1528.208 | 0.018162 | [7 empty] | 1528.208 | 0.018162
[104 empty] | 1528.2366 | 0.018169 | [7 empty] | 1528.2366 | 0.018169
[104 empty] | 1528.2651 | 0.018176 | [7 empty] | 1528.2651 | 0.018176
[104 empty] | 1528.2938 | 0.018183 | [7 empty] | 1528.2938 | 0.018183
[104 empty] | 1528.3224 | 0.018189 | [7 empty] | 1528.3224 | 0.018189
[104 empty] | 1528.351 | 0.018195 | [7 empty] | 1528.351 | 0.018195
[104 empty] | 1528.3796 | 0.018201 | [7 empty] | 1528.3796 | 0.018201
[104 empty] | 1528.4082 | 0.018207 | [7 empty] | 1528.4082 | 0.018207
[104 empty] | 1528.4368 | 0.018212 | [7 empty] | 1528.4368 | 0.018212
[104 empty] | 1528.4655 | 0.018217 | [7 empty] | 1528.4655 | 0.018217
[104 empty] | 1528.494 | 0.018221 | [7 empty] | 1528.494 | 0.018221
[104 empty] | 1528.5227 | 0.018226 | [7 empty] | 1528.5227 | 0.018226
[104 empty] | 1528.5513 | 0.01823 | [7 empty] | 1528.5513 | 0.01823
[104 empty] | 1528.5798 | 0.018233 | [7 empty] | 1528.5798 | 0.018233
[104 empty] | 1528.6085 | 0.018236 | [7 empty] | 1528.6085 | 0.018236
[104 empty] | 1528.6371 | 0.018239 | [7 empty] | 1528.6371 | 0.018239
[104 empty] | 1528.6658 | 0.018242 | [7 empty] | 1528.6658 | 0.018242
[104 empty] | 1528.6943 | 0.018244 | [7 empty] | 1528.6943 | 0.018244
[104 empty] | 1528.723 | 0.018245 | [7 empty] | 1528.723 | 0.018245
[104 empty] | 1528.7516 | 0.018247 | [7 empty] | 1528.7516 | 0.018247
[104 empty] | 1528.7803 | 0.018247 | [7 empty] | 1528.7803 | 0.018247
[104 empty] | 1528.8088 | 0.018248 | [7 empty] | 1528.8088 | 0.018248
[104 empty] | 1528.8375 | 0.018247 | [7 empty] | 1528.8375 | 0.018247
[104 empty] | 1528.8661 | 0.018247 | [7 empty] | 1528.8661 | 0.018247
[104 empty] | 1528.8948 | 0.018246 | [7 empty] | 1528.8948 | 0.018246
[104 empty] | 1528.9233 | 0.018244 | [7 empty] | 1528.9233 | 0.018244
[104 empty] | 1528.952 | 0.018242 | [7 empty] | 1528.952 | 0.018242
[104 empty] | 1528.9806 | 0.018239 | [7 empty] | 1528.9806 | 0.018239
[104 empty] | 1529.0093 | 0.018236 | [7 empty] | 1529.0093 | 0.018236
[104 empty] | 1529.0378 | 0.018232 | [7 empty] | 1529.0378 | 0.018232
[104 empty] | 1529.0665 | 0.018228 | [7 empty] | 1529.0665 | 0.018228
[104 empty] | 1529.0951 | 0.018223 | [7 empty] | 1529.0951 | 0.018223
[104 empty] | 1529.1238 | 0.018217 | [7 empty] | 1529.1238 | 0.018217
[104 empty] | 1529.1525 | 0.018211 | [7 empty] | 1529.1525 | 0.018211
[104 empty] | 1529.181 | 0.018205 | [7 empty] | 1529.181 | 0.018205
[104 empty] | 1529.2097 | 0.018198 | [7 empty] | 1529.2097 | 0.018198
[104 empty] | 1529.2383 | 0.01819 | [7 empty] | 1529.2383 | 0.01819
[104 empty] | 1529.267 | 0.018181 | [7 empty] | 1529.267 | 0.018181
[104 empty] | 1529.2957 | 0.018172 | [7 empty] | 1529.2957 | 0.018172
[104 empty] | 1529.3242 | 0.018163 | [7 empty] | 1529.3242 | 0.018163
[104 empty] | 1529.3529 | 0.018152 | [7 empty] | 1529.3529 | 0.018152
[104 empty] | 1529.3816 | 0.018142 | [7 empty] | 1529.3816 | 0.018142
[104 empty] | 1529.4102 | 0.01813 | [7 empty] | 1529.4102 | 0.01813
[104 empty] | 1529.4388 | 0.018118 | [7 empty] | 1529.4388 | 0.018118
[104 empty] | 1529.4675 | 0.018105 | [7 empty] | 1529.4675 | 0.018105
[104 empty] | 1529.4961 | 0.018092 | [7 empty] | 1529.4961 | 0.018092
[104 empty] | 1529.5248 | 0.018078 | [7 empty] | 1529.5248 | 0.018078
[104 empty] | 1529.5535 | 0.018063 | [7 empty] | 1529.5535 | 0.018063
[104 empty] | 1529.5822 | 0.018048 | [7 empty] | 1529.5822 | 0.018048
[104 empty] | 1529.6107 | 0.018032 | [7 empty] | 1529.6107 | 0.018032
[104 empty] | 1529.6394 | 0.018016 | [7 empty] | 1529.6394 | 0.018016
[104 empty] | 1529.6681 | 0.017999 | [7 empty] | 1529.6681 | 0.017999
[104 empty] | 1529.6968 | 0.017982 | [7 empty] | 1529.6968 | 0.017982
[104 empty] | 1529.7253 | 0.017964 | [7 empty] | 1529.7253 | 0.017964
[104 empty] | 1529.754 | 0.017945 | [7 empty] | 1529.754 | 0.017945
[104 empty] | 1529.7827 | 0.017926 | [7 empty] | 1529.7827 | 0.017926
[104 empty] | 1529.8114 | 0.017906 | [7 empty] | 1529.8114 | 0.017906
[104 empty] | 1529.8401 | 0.017886 | [7 empty] | 1529.8401 | 0.017886
[104 empty] | 1529.8687 | 0.017866 | [7 empty] | 1529.8687 | 0.017866
[104 empty] | 1529.8973 | 0.017845 | [7 empty] | 1529.8973 | 0.017845
[104 empty] | 1529.926 | 0.017823 | [7 empty] | 1529.926 | 0.017823
[104 empty] | 1529.9547 | 0.017802 | [7 empty] | 1529.9547 | 0.017802
[104 empty] | 1529.9834 | 0.017779 | [7 empty] | 1529.9834 | 0.017779
[104 empty] | 1530.0121 | 0.017757 | [7 empty] | 1530.0121 | 0.017757
[104 empty] | 1530.0408 | 0.017734 | [7 empty] | 1530.0408 | 0.017734
[104 empty] | 1530.0693 | 0.017711 | [7 empty] | 1530.0693 | 0.017711
[104 empty] | 1530.098 | 0.017688 | [7 empty] | 1530.098 | 0.017688
[104 empty] | 1530.1267 | 0.017664 | [7 empty] | 1530.1267 | 0.017664
[104 empty] | 1530.1554 | 0.01764 | [7 empty] | 1530.1554 | 0.01764
[104 empty] | 1530.1841 | 0.017616 | [7 empty] | 1530.1841 | 0.017616
[104 empty] | 1530.2128 | 0.017592 | [7 empty] | 1530.2128 | 0.017592
[104 empty] | 1530.2415 | 0.017567 | [7 empty] | 1530.2415 | 0.017567
[104 empty] | 1530.2701 | 0.017543 | [7 empty] | 1530.2701 | 0.017543
[104 empty] | 1530.2988 | 0.017519 | [7 empty] | 1530.2988 | 0.017519
[104 empty] | 1530.3275 | 0.017494 | [7 empty] | 1530.3275 | 0.017494
[104 empty] | 1530.3562 | 0.01747 | [7 empty] | 1530.3562 | 0.01747
[104 empty] | 1530.3849 | 0.017445 | [7 empty] | 1530.3849 | 0.017445
[104 empty] | 1530.4136 | 0.017421 | [7 empty] | 1530.4136 | 0.017421
[104 empty] | 1530.4423 | 0.017397 | [7 empty] | 1530.4423 | 0.017397
[104 empty] | 1530.4709 | 0.017373 | [7 empty] | 1530.4709 | 0.017373
[104 empty] | 1530.4996 | 0.01735 | [7 empty] | 1530.4996 | 0.01735
[104 empty] | 1530.5283 | 0.017326 | [7 empty] | 1530.5283 | 0.017326
[104 empty] | 1530.557 | 0.017303 | [7 empty] | 1530.557 | 0.017303
[104 empty] | 1530.5857 | 0.01728 | [7 empty] | 1530.5857 | 0.01728
[104 empty] | 1530.6144 | 0.017258 | [7 empty] | 1530.6144 | 0.017258
[104 empty] | 1530.6431 | 0.017235 | [7 empty] | 1530.6431 | 0.017235
[104 empty] | 1530.6718 | 0.017214 | [7 empty] | 1530.6718 | 0.017214
[104 empty] | 1530.7004 | 0.017193 | [7 empty] | 1530.7004 | 0.017193
[104 empty] | 1530.7291 | 0.017172 | [7 empty] | 1530.7291 | 0.017172
[104 empty] | 1530.7578 | 0.017152 | [7 empty] | 1530.7578 | 0.017152
[104 empty] | 1530.7865 | 0.017132 | [7 empty] | 1530.7865 | 0.017132
[104 empty] | 1530.8152 | 0.017113 | [7 empty] | 1530.8152 | 0.017113
[104 empty] | 1530.8439 | 0.017095 | [7 empty] | 1530.8439 | 0.017095
[104 empty] | 1530.8727 | 0.017077 | [7 empty] | 1530.8727 | 0.017077
[104 empty] | 1530.9014 | 0.01706 | [7 empty] | 1530.9014 | 0.01706
[104 empty] | 1530.9301 | 0.017044 | [7 empty] | 1530.9301 | 0.017044
[104 empty] | 1530.9587 | 0.017028 | [7 empty] | 1530.9587 | 0.017028
[104 empty] | 1530.9874 | 0.017014 | [7 empty] | 1530.9874 | 0.017014
[104 empty] | 1531.0161 | 0.017 | [7 empty] | 1531.0161 | 0.017
[104 empty] | 1531.0449 | 0.016987 | [7 empty] | 1531.0449 | 0.016987
[104 empty] | 1531.0736 | 0.016974 | [7 empty] | 1531.0736 | 0.016974
[104 empty] | 1531.1023 | 0.016963 | [7 empty] | 1531.1023 | 0.016963
[104 empty] | 1531.131 | 0.016952 | [7 empty] | 1531.131 | 0.016952
[104 empty] | 1531.1597 | 0.016942 | [7 empty] | 1531.1597 | 0.016942
[104 empty] | 1531.1885 | 0.016933 | [7 empty] | 1531.1885 | 0.016933
[104 empty] | 1531.2172 | 0.016925 | [7 empty] | 1531.2172 | 0.016925
[104 empty] | 1531.2459 | 0.016918 | [7 empty] | 1531.2459 | 0.016918
[104 empty] | 1531.2745 | 0.016912 | [7 empty] | 1531.2745 | 0.016912
[104 empty] | 1531.3033 | 0.016906 | [7 empty] | 1531.3033 | 0.016906
[104 empty] | 1531.332 | 0.016902 | [7 empty] | 1531.332 | 0.016902
[104 empty] | 1531.3607 | 0.016898 | [7 empty] | 1531.3607 | 0.016898
[104 empty] | 1531.3894 | 0.016896 | [7 empty] | 1531.3894 | 0.016896
[104 empty] | 1531.4182 | 0.016894 | [7 empty] | 1531.4182 | 0.016894
[104 empty] | 1531.4469 | 0.016893 | [7 empty] | 1531.4469 | 0.016893
[104 empty] | 1531.4756 | 0.016893 | [7 empty] | 1531.4756 | 0.016893
[104 empty] | 1531.5044 | 0.016893 | [7 empty] | 1531.5044 | 0.016893
[104 empty] | 1531.5331 | 0.016895 | [7 empty] | 1531.5331 | 0.016895
[104 empty] | 1531.5618 | 0.016897 | [7 empty] | 1531.5618 | 0.016897
[104 empty] | 1531.5906 | 0.0169 | [7 empty] | 1531.5906 | 0.0169
[104 empty] | 1531.6193 | 0.016904 | [7 empty] | 1531.6193 | 0.016904
[104 empty] | 1531.6479 | 0.016909 | [7 empty] | 1531.6479 | 0.016909
[104 empty] | 1531.6768 | 0.016914 | [7 empty] | 1531.6768 | 0.016914
[104 empty] | 1531.7054 | 0.01692 | [7 empty] | 1531.7054 | 0.01692
[104 empty] | 1531.7343 | 0.016927 | [7 empty] | 1531.7343 | 0.016927
[104 empty] | 1531.7629 | 0.016934 | [7 empty] | 1531.7629 | 0.016934
[104 empty] | 1531.7916 | 0.016942 | [7 empty] | 1531.7916 | 0.016942
[104 empty] | 1531.8204 | 0.01695 | [7 empty] | 1531.8204 | 0.01695
[104 empty] | 1531.8491 | 0.016959 | [7 empty] | 1531.8491 | 0.016959
[104 empty] | 1531.8779 | 0.016969 | [7 empty] | 1531.8779 | 0.016969
[104 empty] | 1531.9066 | 0.016979 | [7 empty] | 1531.9066 | 0.016979
[104 empty] | 1531.9353 | 0.016989 | [7 empty] | 1531.9353 | 0.016989
[104 empty] | 1531.9641 | 0.017 | [7 empty] | 1531.9641 | 0.017
[104 empty] | 1531.9928 | 0.017011 | [7 empty] | 1531.9928 | 0.017011
[104 empty] | 1532.0216 | 0.017022 | [7 empty] | 1532.0216 | 0.017022
[104 empty] | 1532.0503 | 0.017034 | [7 empty] | 1532.0503 | 0.017034
[104 empty] | 1532.0791 | 0.017045 | [7 empty] | 1532.0791 | 0.017045
[104 empty] | 1532.1078 | 0.017057 | [7 empty] | 1532.1078 | 0.017057
[104 empty] | 1532.1366 | 0.017069 | [7 empty] | 1532.1366 | 0.017069
[104 empty] | 1532.1653 | 0.017082 | [7 empty] | 1532.1653 | 0.017082
[104 empty] | 1532.1941 | 0.017094 | [7 empty] | 1532.1941 | 0.017094
[104 empty] | 1532.2229 | 0.017106 | [7 empty] | 1532.2229 | 0.017106
[104 empty] | 1532.2516 | 0.017118 | [7 empty] | 1532.2516 | 0.017118
[104 empty] | 1532.2804 | 0.01713 | [7 empty] | 1532.2804 | 0.01713
[104 empty] | 1532.3091 | 0.017142 | [7 empty] | 1532.3091 | 0.017142
[104 empty] | 1532.3379 | 0.017154 | [7 empty] | 1532.3379 | 0.017154
[104 empty] | 1532.3666 | 0.017166 | [7 empty] | 1532.3666 | 0.017166
[104 empty] | 1532.3954 | 0.017177 | [7 empty] | 1532.3954 | 0.017177
[104 empty] | 1532.4242 | 0.017189 | [7 empty] | 1532.4242 | 0.017189
[104 empty] | 1532.4529 | 0.017199 | [7 empty] | 1532.4529 | 0.017199
[104 empty] | 1532.4817 | 0.01721 | [7 empty] | 1532.4817 | 0.01721
[104 empty] | 1532.5104 | 0.01722 | [7 empty] | 1532.5104 | 0.01722
[104 empty] | 1532.5392 | 0.01723 | [7 empty] | 1532.5392 | 0.01723
[104 empty] | 1532.568 | 0.01724 | [7 empty] | 1532.568 | 0.01724
[104 empty] | 1532.5967 | 0.017249 | [7 empty] | 1532.5967 | 0.017249
[104 empty] | 1532.6255 | 0.017257 | [7 empty] | 1532.6255 | 0.017257
[104 empty] | 1532.6543 | 0.017265 | [7 empty] | 1532.6543 | 0.017265
[104 empty] | 1532.683 | 0.017273 | [7 empty] | 1532.683 | 0.017273
[104 empty] | 1532.7118 | 0.01728 | [7 empty] | 1532.7118 | 0.01728
[104 empty] | 1532.7406 | 0.017286 | [7 empty] | 1532.7406 | 0.017286
[104 empty] | 1532.7693 | 0.017292 | [7 empty] | 1532.7693 | 0.017292
[104 empty] | 1532.7981 | 0.017297 | [7 empty] | 1532.7981 | 0.017297
[104 empty] | 1532.8269 | 0.017302 | [7 empty] | 1532.8269 | 0.017302
[104 empty] | 1532.8557 | 0.017306 | [7 empty] | 1532.8557 | 0.017306
[104 empty] | 1532.8844 | 0.01731 | [7 empty] | 1532.8844 | 0.01731
[104 empty] | 1532.9132 | 0.017313 | [7 empty] | 1532.9132 | 0.017313
[104 empty] | 1532.942 | 0.017315 | [7 empty] | 1532.942 | 0.017315
[104 empty] | 1532.9708 | 0.017316 | [7 empty] | 1532.9708 | 0.017316
[104 empty] | 1532.9995 | 0.017317 | [7 empty] | 1532.9995 | 0.017317
[104 empty] | 1533.0283 | 0.017318 | [7 empty] | 1533.0283 | 0.017318
[104 empty] | 1533.0571 | 0.017317 | [7 empty] | 1533.0571 | 0.017317
[104 empty] | 1533.0859 | 0.017316 | [7 empty] | 1533.0859 | 0.017316
[104 empty] | 1533.1147 | 0.017315 | [7 empty] | 1533.1147 | 0.017315
[104 empty] | 1533.1434 | 0.017312 | [7 empty] | 1533.1434 | 0.017312
[104 empty] | 1533.1722 | 0.017309 | [7 empty] | 1533.1722 | 0.017309
[104 empty] | 1533.201 | 0.017306 | [7 empty] | 1533.201 | 0.017306
[104 empty] | 1533.2299 | 0.017302 | [7 empty] | 1533.2299 | 0.017302
[104 empty] | 1533.2587 | 0.017297 | [7 empty] | 1533.2587 | 0.017297
[104 empty] | 1533.2875 | 0.017291 | [7 empty] | 1533.2875 | 0.017291
[104 empty] | 1533.3163 | 0.017285 | [7 empty] | 1533.3163 | 0.017285
[104 empty] | 1533.3451 | 0.017279 | [7 empty] | 1533.3451 | 0.017279
[104 empty] | 1533.3738 | 0.017272 | [7 empty] | 1533.3738 | 0.017272
[104 empty] | 1533.4026 | 0.017264 | [7 empty] | 1533.4026 | 0.017264
[104 empty] | 1533.4314 | 0.017256 | [7 empty] | 1533.4314 | 0.017256
[104 empty] | 1533.4602 | 0.017247 | [7 empty] | 1533.4602 | 0.017247
[104 empty] | 1533.489 | 0.017238 | [7 empty] | 1533.489 | 0.017238
[104 empty] | 1533.5178 | 0.017228 | [7 empty] | 1533.5178 | 0.017228
[104 empty] | 1533.5466 | 0.017218 | [7 empty] | 1533.5466 | 0.017218
[104 empty] | 1533.5754 | 0.017208 | [7 empty] | 1533.5754 | 0.017208
[104 empty] | 1533.6042 | 0.017197 | [7 empty] | 1533.6042 | 0.017197
[104 empty] | 1533.6331 | 0.017185 | [7 empty] | 1533.6331 | 0.017185
[104 empty] | 1533.6619 | 0.017174 | [7 empty] | 1533.6619 | 0.017174
[104 empty] | 1533.6907 | 0.017162 | [7 empty] | 1533.6907 | 0.017162
[104 empty] | 1533.7195 | 0.01715 | [7 empty] | 1533.7195 | 0.01715
[104 empty] | 1533.7483 | 0.017137 | [7 empty] | 1533.7483 | 0.017137
[104 empty] | 1533.7771 | 0.017124 | [7 empty] | 1533.7771 | 0.017124
[104 empty] | 1533.8059 | 0.017111 | [7 empty] | 1533.8059 | 0.017111
[104 empty] | 1533.8347 | 0.017098 | [7 empty] | 1533.8347 | 0.017098
[104 empty] | 1533.8635 | 0.017085 | [7 empty] | 1533.8635 | 0.017085
[104 empty] | 1533.8923 | 0.017072 | [7 empty] | 1533.8923 | 0.017072
[104 empty] | 1533.9211 | 0.017058 | [7 empty] | 1533.9211 | 0.017058
[104 empty] | 1533.95 | 0.017045 | [7 empty] | 1533.95 | 0.017045
[104 empty] | 1533.9788 | 0.017031 | [7 empty] | 1533.9788 | 0.017031
[104 empty] | 1534.0076 | 0.017017 | [7 empty] | 1534.0076 | 0.017017
[104 empty] | 1534.0364 | 0.017004 | [7 empty] | 1534.0364 | 0.017004
[104 empty] | 1534.0653 | 0.01699 | [7 empty] | 1534.0653 | 0.01699
[104 empty] | 1534.0941 | 0.016977 | [7 empty] | 1534.0941 | 0.016977
[104 empty] | 1534.1229 | 0.016964 | [7 empty] | 1534.1229 | 0.016964
[104 empty] | 1534.1517 | 0.016951 | [7 empty] | 1534.1517 | 0.016951
[104 empty] | 1534.1805 | 0.016938 | [7 empty] | 1534.1805 | 0.016938
[104 empty] | 1534.2094 | 0.016925 | [7 empty] | 1534.2094 | 0.016925
[104 empty] | 1534.2382 | 0.016913 | [7 empty] | 1534.2382 | 0.016913
[104 empty] | 1534.2671 | 0.016901 | [7 empty] | 1534.2671 | 0.016901
[104 empty] | 1534.2959 | 0.016889 | [7 empty] | 1534.2959 | 0.016889
[104 empty] | 1534.3247 | 0.016877 | [7 empty] | 1534.3247 | 0.016877
[104 empty] | 1534.3535 | 0.016866 | [7 empty] | 1534.3535 | 0.016866
[104 empty] | 1534.3823 | 0.016856 | [7 empty] | 1534.3823 | 0.016856
[104 empty] | 1534.4113 | 0.016846 | [7 empty] | 1534.4113 | 0.016846
[104 empty] | 1534.4401 | 0.016836 | [7 empty] | 1534.4401 | 0.016836
[104 empty] | 1534.4689 | 0.016827 | [7 empty] | 1534.4689 | 0.016827
[104 empty] | 1534.4977 | 0.016818 | [7 empty] | 1534.4977 | 0.016818
[104 empty] | 1534.5265 | 0.01681 | [7 empty] | 1534.5265 | 0.01681
[104 empty] | 1534.5554 | 0.016803 | [7 empty] | 1534.5554 | 0.016803
[104 empty] | 1534.5842 | 0.016796 | [7 empty] | 1534.5842 | 0.016796
[104 empty] | 1534.613 | 0.01679 | [7 empty] | 1534.613 | 0.01679
[104 empty] | 1534.642 | 0.016785 | [7 empty] | 1534.642 | 0.016785
[104 empty] | 1534.6708 | 0.01678 | [7 empty] | 1534.6708 | 0.01678
[104 empty] | 1534.6996 | 0.016776 | [7 empty] | 1534.6996 | 0.016776
[104 empty] | 1534.7284 | 0.016773 | [7 empty] | 1534.7284 | 0.016773
[104 empty] | 1534.7573 | 0.01677 | [7 empty] | 1534.7573 | 0.01677
[104 empty] | 1534.7861 | 0.016769 | [7 empty] | 1534.7861 | 0.016769
[104 empty] | 1534.8149 | 0.016768 | [7 empty] | 1534.8149 | 0.016768
[104 empty] | 1534.8439 | 0.016768 | [7 empty] | 1534.8439 | 0.016768
[104 empty] | 1534.8727 | 0.016769 | [7 empty] | 1534.8727 | 0.016769
[104 empty] | 1534.9016 | 0.016771 | [7 empty] | 1534.9016 | 0.016771
[104 empty] | 1534.9304 | 0.016774 | [7 empty] | 1534.9304 | 0.016774
[104 empty] | 1534.9592 | 0.016778 | [7 empty] | 1534.9592 | 0.016778
[104 empty] | 1534.9882 | 0.016782 | [7 empty] | 1534.9882 | 0.016782
[104 empty] | 1535.017 | 0.016788 | [7 empty] | 1535.017 | 0.016788
[104 empty] | 1535.0458 | 0.016794 | [7 empty] | 1535.0458 | 0.016794
[104 empty] | 1535.0747 | 0.016802 | [7 empty] | 1535.0747 | 0.016802
[104 empty] | 1535.1035 | 0.016811 | [7 empty] | 1535.1035 | 0.016811
[104 empty] | 1535.1324 | 0.01682 | [7 empty] | 1535.1324 | 0.01682
[104 empty] | 1535.1613 | 0.016831 | [7 empty] | 1535.1613 | 0.016831
[104 empty] | 1535.1902 | 0.016842 | [7 empty] | 1535.1902 | 0.016842
[104 empty] | 1535.219 | 0.016855 | [7 empty] | 1535.219 | 0.016855
[104 empty] | 1535.2479 | 0.016868 | [7 empty] | 1535.2479 | 0.016868
[104 empty] | 1535.2767 | 0.016883 | [7 empty] | 1535.2767 | 0.016883
[104 empty] | 1535.3057 | 0.016898 | [7 empty] | 1535.3057 | 0.016898
[104 empty] | 1535.3345 | 0.016915 | [7 empty] | 1535.3345 | 0.016915
[104 empty] | 1535.3634 | 0.016932 | [7 empty] | 1535.3634 | 0.016932
[104 empty] | 1535.3922 | 0.016951 | [7 empty] | 1535.3922 | 0.016951
[104 empty] | 1535.4211 | 0.01697 | [7 empty] | 1535.4211 | 0.01697
[104 empty] | 1535.45 | 0.016991 | [7 empty] | 1535.45 | 0.016991
[104 empty] | 1535.4789 | 0.017012 | [7 empty] | 1535.4789 | 0.017012
[104 empty] | 1535.5077 | 0.017034 | [7 empty] | 1535.5077 | 0.017034
[104 empty] | 1535.5366 | 0.017058 | [7 empty] | 1535.5366 | 0.017058
[104 empty] | 1535.5654 | 0.017082 | [7 empty] | 1535.5654 | 0.017082
[104 empty] | 1535.5944 | 0.017107 | [7 empty] | 1535.5944 | 0.017107
[104 empty] | 1535.6233 | 0.017132 | [7 empty] | 1535.6233 | 0.017132
[104 empty] | 1535.6521 | 0.017159 | [7 empty] | 1535.6521 | 0.017159
[104 empty] | 1535.681 | 0.017187 | [7 empty] | 1535.681 | 0.017187
[104 empty] | 1535.7098 | 0.017215 | [7 empty] | 1535.7098 | 0.017215
[104 empty] | 1535.7388 | 0.017244 | [7 empty] | 1535.7388 | 0.017244
[104 empty] | 1535.7677 | 0.017274 | [7 empty] | 1535.7677 | 0.017274
[104 empty] | 1535.7965 | 0.017304 | [7 empty] | 1535.7965 | 0.017304
[104 empty] | 1535.8254 | 0.017335 | [7 empty] | 1535.8254 | 0.017335
[104 empty] | 1535.8544 | 0.017367 | [7 empty] | 1535.8544 | 0.017367
[104 empty] | 1535.8832 | 0.017399 | [7 empty] | 1535.8832 | 0.017399
[104 empty] | 1535.9121 | 0.017432 | [7 empty] | 1535.9121 | 0.017432
[104 empty] | 1535.941 | 0.017466 | [7 empty] | 1535.941 | 0.017466
[104 empty] | 1535.9698 | 0.0175 | [7 empty] | 1535.9698 | 0.0175
[104 empty] | 1535.9988 | 0.017534 | [7 empty] | 1535.9988 | 0.017534
[104 empty] | 1536.0277 | 0.017569 | [7 empty] | 1536.0277 | 0.017569
[104 empty] | 1536.0565 | 0.017604 | [7 empty] | 1536.0565 | 0.017604
[104 empty] | 1536.0854 | 0.01764 | [7 empty] | 1536.0854 | 0.01764
[104 empty] | 1536.1144 | 0.017676 | [7 empty] | 1536.1144 | 0.017676
[104 empty] | 1536.1433 | 0.017712 | [7 empty] | 1536.1433 | 0.017712
[104 empty] | 1536.1721 | 0.017748 | [7 empty] | 1536.1721 | 0.017748
[104 empty] | 1536.201 | 0.017785 | [7 empty] | 1536.201 | 0.017785
[104 empty] | 1536.23 | 0.017822 | [7 empty] | 1536.23 | 0.017822
[104 empty] | 1536.2589 | 0.017859 | [7 empty] | 1536.2589 | 0.017859
[104 empty] | 1536.2878 | 0.017896 | [7 empty] | 1536.2878 | 0.017896
[104 empty] | 1536.3166 | 0.017933 | [7 empty] | 1536.3166 | 0.017933
[104 empty] | 1536.3456 | 0.017969 | [7 empty] | 1536.3456 | 0.017969
[104 empty] | 1536.3745 | 0.018006 | [7 empty] | 1536.3745 | 0.018006
[104 empty] | 1536.4034 | 0.018043 | [7 empty] | 1536.4034 | 0.018043
[104 empty] | 1536.4324 | 0.01808 | [7 empty] | 1536.4324 | 0.01808
[104 empty] | 1536.4612 | 0.018116 | [7 empty] | 1536.4612 | 0.018116
[104 empty] | 1536.4901 | 0.018153 | [7 empty] | 1536.4901 | 0.018153
[104 empty] | 1536.519 | 0.018188 | [7 empty] | 1536.519 | 0.018188
[104 empty] | 1536.548 | 0.018224 | [7 empty] | 1536.548 | 0.018224
[104 empty] | 1536.5769 | 0.01826 | [7 empty] | 1536.5769 | 0.01826
[104 empty] | 1536.6058 | 0.018295 | [7 empty] | 1536.6058 | 0.018295
[104 empty] | 1536.6348 | 0.018329 | [7 empty] | 1536.6348 | 0.018329
[104 empty] | 1536.6637 | 0.018363 | [7 empty] | 1536.6637 | 0.018363
[104 empty] | 1536.6926 | 0.018397 | [7 empty] | 1536.6926 | 0.018397
[104 empty] | 1536.7214 | 0.01843 | [7 empty] | 1536.7214 | 0.01843
[104 empty] | 1536.7504 | 0.018463 | [7 empty] | 1536.7504 | 0.018463
[104 empty] | 1536.7793 | 0.018495 | [7 empty] | 1536.7793 | 0.018495
[104 empty] | 1536.8082 | 0.018526 | [7 empty] | 1536.8082 | 0.018526
[104 empty] | 1536.8372 | 0.018557 | [7 empty] | 1536.8372 | 0.018557
[104 empty] | 1536.8661 | 0.018587 | [7 empty] | 1536.8661 | 0.018587
[104 empty] | 1536.895 | 0.018617 | [7 empty] | 1536.895 | 0.018617
[104 empty] | 1536.924 | 0.018646 | [7 empty] | 1536.924 | 0.018646
[104 empty] | 1536.9529 | 0.018674 | [7 empty] | 1536.9529 | 0.018674
[104 empty] | 1536.9818 | 0.018701 | [7 empty] | 1536.9818 | 0.018701
[104 empty] | 1537.0107 | 0.018728 | [7 empty] | 1537.0107 | 0.018728
[104 empty] | 1537.0397 | 0.018754 | [7 empty] | 1537.0397 | 0.018754
[104 empty] | 1537.0686 | 0.018779 | [7 empty] | 1537.0686 | 0.018779
[104 empty] | 1537.0975 | 0.018803 | [7 empty] | 1537.0975 | 0.018803
[104 empty] | 1537.1265 | 0.018826 | [7 empty] | 1537.1265 | 0.018826
[104 empty] | 1537.1554 | 0.018849 | [7 empty] | 1537.1554 | 0.018849
[104 empty] | 1537.1844 | 0.018871 | [7 empty] | 1537.1844 | 0.018871
[104 empty] | 1537.2134 | 0.018892 | [7 empty] | 1537.2134 | 0.018892
[104 empty] | 1537.2423 | 0.018912 | [7 empty] | 1537.2423 | 0.018912
[104 empty] | 1537.2712 | 0.018931 | [7 empty] | 1537.2712 | 0.018931
[104 empty] | 1537.3002 | 0.018949 | [7 empty] | 1537.3002 | 0.018949
[104 empty] | 1537.3291 | 0.018967 | [7 empty] | 1537.3291 | 0.018967
[104 empty] | 1537.358 | 0.018984 | [7 empty] | 1537.358 | 0.018984
[104 empty] | 1537.387 | 0.019 | [7 empty] | 1537.387 | 0.019
[104 empty] | 1537.4159 | 0.019015 | [7 empty] | 1537.4159 | 0.019015
[104 empty] | 1537.4449 | 0.019029 | [7 empty] | 1537.4449 | 0.019029
[104 empty] | 1537.4739 | 0.019042 | [7 empty] | 1537.4739 | 0.019042
[104 empty] | 1537.5028 | 0.019055 | [7 empty] | 1537.5028 | 0.019055
[104 empty] | 1537.5317 | 0.019067 | [7 empty] | 1537.5317 | 0.019067
[104 empty] | 1537.5607 | 0.019078 | [7 empty] | 1537.5607 | 0.019078
[104 empty] | 1537.5896 | 0.019088 | [7 empty] | 1537.5896 | 0.019088
[104 empty] | 1537.6187 | 0.019098 | [7 empty] | 1537.6187 | 0.019098
[104 empty] | 1537.6476 | 0.019107 | [7 empty] | 1537.6476 | 0.019107
[104 empty] | 1537.6765 | 0.019115 | [7 empty] | 1537.6765 | 0.019115
[104 empty] | 1537.7054 | 0.019123 | [7 empty] | 1537.7054 | 0.019123
[104 empty] | 1537.7345 | 0.01913 | [7 empty] | 1537.7345 | 0.01913
[104 empty] | 1537.7634 | 0.019136 | [7 empty] | 1537.7634 | 0.019136
[104 empty] | 1537.7924 | 0.019142 | [7 empty] | 1537.7924 | 0.019142
[104 empty] | 1537.8213 | 0.019147 | [7 empty] | 1537.8213 | 0.019147
[104 empty] | 1537.8503 | 0.019152 | [7 empty] | 1537.8503 | 0.019152
[104 empty] | 1537.8793 | 0.019156 | [7 empty] | 1537.8793 | 0.019156
[104 empty] | 1537.9082 | 0.019159 | [7 empty] | 1537.9082 | 0.019159
[104 empty] | 1537.9371 | 0.019162 | [7 empty] | 1537.9371 | 0.019162
[104 empty] | 1537.9662 | 0.019165 | [7 empty] | 1537.9662 | 0.019165
[104 empty] | 1537.9951 | 0.019167 | [7 empty] | 1537.9951 | 0.019167
[104 empty] | 1538.024 | 0.019169 | [7 empty] | 1538.024 | 0.019169
[104 empty] | 1538.0531 | 0.019171 | [7 empty] | 1538.0531 | 0.019171
[104 empty] | 1538.082 | 0.019172 | [7 empty] | 1538.082 | 0.019172
[104 empty] | 1538.111 | 0.019172 | [7 empty] | 1538.111 | 0.019172
[104 empty] | 1538.14 | 0.019173 | [7 empty] | 1538.14 | 0.019173
[104 empty] | 1538.1689 | 0.019173 | [7 empty] | 1538.1689 | 0.019173
[104 empty] | 1538.198 | 0.019173 | [7 empty] | 1538.198 | 0.019173
[104 empty] | 1538.2269 | 0.019173 | [7 empty] | 1538.2269 | 0.019173
[104 empty] | 1538.2559 | 0.019172 | [7 empty] | 1538.2559 | 0.019172
[104 empty] | 1538.2849 | 0.019172 | [7 empty] | 1538.2849 | 0.019172
[104 empty] | 1538.3138 | 0.019171 | [7 empty] | 1538.3138 | 0.019171
[104 empty] | 1538.3429 | 0.01917 | [7 empty] | 1538.3429 | 0.01917
[104 empty] | 1538.3718 | 0.019169 | [7 empty] | 1538.3718 | 0.019169
[104 empty] | 1538.4008 | 0.019167 | [7 empty] | 1538.4008 | 0.019167
[104 empty] | 1538.4298 | 0.019166 | [7 empty] | 1538.4298 | 0.019166
[104 empty] | 1538.4587 | 0.019164 | [7 empty] | 1538.4587 | 0.019164
[104 empty] | 1538.4878 | 0.019163 | [7 empty] | 1538.4878 | 0.019163
[104 empty] | 1538.5167 | 0.019161 | [7 empty] | 1538.5167 | 0.019161
[104 empty] | 1538.5458 | 0.019159 | [7 empty] | 1538.5458 | 0.019159
[104 empty] | 1538.5747 | 0.019157 | [7 empty] | 1538.5747 | 0.019157
[104 empty] | 1538.6038 | 0.019155 | [7 empty] | 1538.6038 | 0.019155
[104 empty] | 1538.6327 | 0.019153 | [7 empty] | 1538.6327 | 0.019153
[104 empty] | 1538.6617 | 0.01915 | [7 empty] | 1538.6617 | 0.01915
[104 empty] | 1538.6907 | 0.019148 | [7 empty] | 1538.6907 | 0.019148
[104 empty] | 1538.7197 | 0.019145 | [7 empty] | 1538.7197 | 0.019145
[104 empty] | 1538.7488 | 0.019143 | [7 empty] | 1538.7488 | 0.019143
[104 empty] | 1538.7777 | 0.01914 | [7 empty] | 1538.7777 | 0.01914
[104 empty] | 1538.8068 | 0.019137 | [7 empty] | 1538.8068 | 0.019137
[104 empty] | 1538.8357 | 0.019134 | [7 empty] | 1538.8357 | 0.019134
[104 empty] | 1538.8647 | 0.01913 | [7 empty] | 1538.8647 | 0.01913
[104 empty] | 1538.8937 | 0.019127 | [7 empty] | 1538.8937 | 0.019127
[104 empty] | 1538.9227 | 0.019123 | [7 empty] | 1538.9227 | 0.019123
[104 empty] | 1538.9518 | 0.019119 | [7 empty] | 1538.9518 | 0.019119
[104 empty] | 1538.9807 | 0.019115 | [7 empty] | 1538.9807 | 0.019115
[104 empty] | 1539.0098 | 0.01911 | [7 empty] | 1539.0098 | 0.01911
[104 empty] | 1539.0388 | 0.019105 | [7 empty] | 1539.0388 | 0.019105
[104 empty] | 1539.0677 | 0.0191 | [7 empty] | 1539.0677 | 0.0191
[104 empty] | 1539.0968 | 0.019094 | [7 empty] | 1539.0968 | 0.019094
[104 empty] | 1539.1257 | 0.019088 | [7 empty] | 1539.1257 | 0.019088
[104 empty] | 1539.1548 | 0.019082 | [7 empty] | 1539.1548 | 0.019082
[104 empty] | 1539.1838 | 0.019075 | [7 empty] | 1539.1838 | 0.019075
[104 empty] | 1539.2129 | 0.019068 | [7 empty] | 1539.2129 | 0.019068
[104 empty] | 1539.2418 | 0.019061 | [7 empty] | 1539.2418 | 0.019061
[104 empty] | 1539.2709 | 0.019052 | [7 empty] | 1539.2709 | 0.019052
[104 empty] | 1539.2999 | 0.019044 | [7 empty] | 1539.2999 | 0.019044
[104 empty] | 1539.3289 | 0.019035 | [7 empty] | 1539.3289 | 0.019035
[104 empty] | 1539.3579 | 0.019025 | [7 empty] | 1539.3579 | 0.019025
[104 empty] | 1539.387 | 0.019015 | [7 empty] | 1539.387 | 0.019015
[104 empty] | 1539.416 | 0.019004 | [7 empty] | 1539.416 | 0.019004
[104 empty] | 1539.4449 | 0.018993 | [7 empty] | 1539.4449 | 0.018993
[104 empty] | 1539.474 | 0.018981 | [7 empty] | 1539.474 | 0.018981
[104 empty] | 1539.5031 | 0.018968 | [7 empty] | 1539.5031 | 0.018968
[104 empty] | 1539.5321 | 0.018955 | [7 empty] | 1539.5321 | 0.018955
[104 empty] | 1539.5612 | 0.018941 | [7 empty] | 1539.5612 | 0.018941
[104 empty] | 1539.5901 | 0.018927 | [7 empty] | 1539.5901 | 0.018927
[104 empty] | 1539.6191 | 0.018912 | [7 empty] | 1539.6191 | 0.018912
[104 empty] | 1539.6482 | 0.018896 | [7 empty] | 1539.6482 | 0.018896
[104 empty] | 1539.6772 | 0.01888 | [7 empty] | 1539.6772 | 0.01888
[104 empty] | 1539.7063 | 0.018863 | [7 empty] | 1539.7063 | 0.018863
[104 empty] | 1539.7354 | 0.018846 | [7 empty] | 1539.7354 | 0.018846
[104 empty] | 1539.7643 | 0.018828 | [7 empty] | 1539.7643 | 0.018828
[104 empty] | 1539.7933 | 0.018809 | [7 empty] | 1539.7933 | 0.018809
[104 empty] | 1539.8224 | 0.01879 | [7 empty] | 1539.8224 | 0.01879
[104 empty] | 1539.8514 | 0.018771 | [7 empty] | 1539.8514 | 0.018771
[104 empty] | 1539.8805 | 0.01875 | [7 empty] | 1539.8805 | 0.01875
[104 empty] | 1539.9095 | 0.01873 | [7 empty] | 1539.9095 | 0.01873
[104 empty] | 1539.9386 | 0.018709 | [7 empty] | 1539.9386 | 0.018709
[104 empty] | 1539.9677 | 0.018687 | [7 empty] | 1539.9677 | 0.018687
[104 empty] | 1539.9967 | 0.018665 | [7 empty] | 1539.9967 | 0.018665
[104 empty] | 1540.0258 | 0.018643 | [7 empty] | 1540.0258 | 0.018643
[104 empty] | 1540.0548 | 0.01862 | [7 empty] | 1540.0548 | 0.01862
[104 empty] | 1540.0839 | 0.018597 | [7 empty] | 1540.0839 | 0.018597
[104 empty] | 1540.1129 | 0.018574 | [7 empty] | 1540.1129 | 0.018574
[104 empty] | 1540.142 | 0.018551 | [7 empty] | 1540.142 | 0.018551
[104 empty] | 1540.171 | 0.018527 | [7 empty] | 1540.171 | 0.018527
[104 empty] | 1540.2001 | 0.018503 | [7 empty] | 1540.2001 | 0.018503
[104 empty] | 1540.2291 | 0.01848 | [7 empty] | 1540.2291 | 0.01848
[104 empty] | 1540.2582 | 0.018456 | [7 empty] | 1540.2582 | 0.018456
[104 empty] | 1540.2872 | 0.018432 | [7 empty] | 1540.2872 | 0.018432
[104 empty] | 1540.3163 | 0.018409 | [7 empty] | 1540.3163 | 0.018409
[104 empty] | 1540.3453 | 0.018385 | [7 empty] | 1540.3453 | 0.018385
[104 empty] | 1540.3744 | 0.018362 | [7 empty] | 1540.3744 | 0.018362
[104 empty] | 1540.4034 | 0.018339 | [7 empty] | 1540.4034 | 0.018339
[104 empty] | 1540.4325 | 0.018316 | [7 empty] | 1540.4325 | 0.018316
[104 empty] | 1540.4615 | 0.018294 | [7 empty] | 1540.4615 | 0.018294
[104 empty] | 1540.4906 | 0.018272 | [7 empty] | 1540.4906 | 0.018272
[104 empty] | 1540.5197 | 0.01825 | [7 empty] | 1540.5197 | 0.01825
[104 empty] | 1540.5487 | 0.018229 | [7 empty] | 1540.5487 | 0.018229
[104 empty] | 1540.5778 | 0.018209 | [7 empty] | 1540.5778 | 0.018209
[104 empty] | 1540.6068 | 0.018189 | [7 empty] | 1540.6068 | 0.018189
[104 empty] | 1540.636 | 0.01817 | [7 empty] | 1540.636 | 0.01817
[104 empty] | 1540.665 | 0.018151 | [7 empty] | 1540.665 | 0.018151
[104 empty] | 1540.6941 | 0.018134 | [7 empty] | 1540.6941 | 0.018134
[104 empty] | 1540.7231 | 0.018117 | [7 empty] | 1540.7231 | 0.018117
[104 empty] | 1540.7522 | 0.018101 | [7 empty] | 1540.7522 | 0.018101
[104 empty] | 1540.7812 | 0.018086 | [7 empty] | 1540.7812 | 0.018086
[104 empty] | 1540.8104 | 0.018071 | [7 empty] | 1540.8104 | 0.018071
[104 empty] | 1540.8395 | 0.018058 | [7 empty] | 1540.8395 | 0.018058
[104 empty] | 1540.8685 | 0.018046 | [7 empty] | 1540.8685 | 0.018046
[104 empty] | 1540.8976 | 0.018035 | [7 empty] | 1540.8976 | 0.018035
[104 empty] | 1540.9266 | 0.018025 | [7 empty] | 1540.9266 | 0.018025
[104 empty] | 1540.9558 | 0.018016 | [7 empty] | 1540.9558 | 0.018016
[104 empty] | 1540.9849 | 0.018008 | [7 empty] | 1540.9849 | 0.018008
[104 empty] | 1541.0139 | 0.018001 | [7 empty] | 1541.0139 | 0.018001
[104 empty] | 1541.043 | 0.017996 | [7 empty] | 1541.043 | 0.017996
[104 empty] | 1541.0721 | 0.017992 | [7 empty] | 1541.0721 | 0.017992
[104 empty] | 1541.1012 | 0.017989 | [7 empty] | 1541.1012 | 0.017989
[104 empty] | 1541.1302 | 0.017987 | [7 empty] | 1541.1302 | 0.017987
[104 empty] | 1541.1594 | 0.017987 | [7 empty] | 1541.1594 | 0.017987
[104 empty] | 1541.1885 | 0.017988 | [7 empty] | 1541.1885 | 0.017988
[104 empty] | 1541.2175 | 0.01799 | [7 empty] | 1541.2175 | 0.01799
[104 empty] | 1541.2467 | 0.017993 | [7 empty] | 1541.2467 | 0.017993
[104 empty] | 1541.2758 | 0.017998 | [7 empty] | 1541.2758 | 0.017998
[104 empty] | 1541.3048 | 0.018004 | [7 empty] | 1541.3048 | 0.018004
[104 empty] | 1541.334 | 0.018011 | [7 empty] | 1541.334 | 0.018011
[104 empty] | 1541.363 | 0.01802 | [7 empty] | 1541.363 | 0.01802
[104 empty] | 1541.3921 | 0.01803 | [7 empty] | 1541.3921 | 0.01803
[104 empty] | 1541.4213 | 0.018041 | [7 empty] | 1541.4213 | 0.018041
[104 empty] | 1541.4503 | 0.018054 | [7 empty] | 1541.4503 | 0.018054
[104 empty] | 1541.4794 | 0.018067 | [7 empty] | 1541.4794 | 0.018067
[104 empty] | 1541.5085 | 0.018082 | [7 empty] | 1541.5085 | 0.018082
[104 empty] | 1541.5376 | 0.018099 | [7 empty] | 1541.5376 | 0.018099
[104 empty] | 1541.5668 | 0.018116 | [7 empty] | 1541.5668 | 0.018116
[104 empty] | 1541.5958 | 0.018135 | [7 empty] | 1541.5958 | 0.018135
[104 empty] | 1541.625 | 0.018155 | [7 empty] | 1541.625 | 0.018155
[104 empty] | 1541.6541 | 0.018176 | [7 empty] | 1541.6541 | 0.018176
[104 empty] | 1541.6831 | 0.018198 | [7 empty] | 1541.6831 | 0.018198
[104 empty] | 1541.7123 | 0.018221 | [7 empty] | 1541.7123 | 0.018221
[104 empty] | 1541.7413 | 0.018246 | [7 empty] | 1541.7413 | 0.018246
[104 empty] | 1541.7705 | 0.018271 | [7 empty] | 1541.7705 | 0.018271
[104 empty] | 1541.7996 | 0.018298 | [7 empty] | 1541.7996 | 0.018298
[104 empty] | 1541.8287 | 0.018325 | [7 empty] | 1541.8287 | 0.018325
[104 empty] | 1541.8578 | 0.018354 | [7 empty] | 1541.8578 | 0.018354
[104 empty] | 1541.887 | 0.018383 | [7 empty] | 1541.887 | 0.018383
[104 empty] | 1541.916 | 0.018414 | [7 empty] | 1541.916 | 0.018414
[104 empty] | 1541.9452 | 0.018445 | [7 empty] | 1541.9452 | 0.018445
[104 empty] | 1541.9744 | 0.018477 | [7 empty] | 1541.9744 | 0.018477
[104 empty] | 1542.0034 | 0.01851 | [7 empty] | 1542.0034 | 0.01851
[104 empty] | 1542.0326 | 0.018544 | [7 empty] | 1542.0326 | 0.018544
[104 empty] | 1542.0616 | 0.018579 | [7 empty] | 1542.0616 | 0.018579
[104 empty] | 1542.0908 | 0.018615 | [7 empty] | 1542.0908 | 0.018615
[104 empty] | 1542.1199 | 0.018651 | [7 empty] | 1542.1199 | 0.018651
[104 empty] | 1542.149 | 0.018688 | [7 empty] | 1542.149 | 0.018688
[104 empty] | 1542.1782 | 0.018725 | [7 empty] | 1542.1782 | 0.018725
[104 empty] | 1542.2073 | 0.018764 | [7 empty] | 1542.2073 | 0.018764
[104 empty] | 1542.2365 | 0.018803 | [7 empty] | 1542.2365 | 0.018803
[104 empty] | 1542.2656 | 0.018842 | [7 empty] | 1542.2656 | 0.018842
[104 empty] | 1542.2947 | 0.018882 | [7 empty] | 1542.2947 | 0.018882
[104 empty] | 1542.3239 | 0.018923 | [7 empty] | 1542.3239 | 0.018923
[104 empty] | 1542.3529 | 0.018964 | [7 empty] | 1542.3529 | 0.018964
[104 empty] | 1542.3821 | 0.019006 | [7 empty] | 1542.3821 | 0.019006
[104 empty] | 1542.4113 | 0.019048 | [7 empty] | 1542.4113 | 0.019048
[104 empty] | 1542.4404 | 0.019091 | [7 empty] | 1542.4404 | 0.019091
[104 empty] | 1542.4695 | 0.019133 | [7 empty] | 1542.4695 | 0.019133
[104 empty] | 1542.4987 | 0.019177 | [7 empty] | 1542.4987 | 0.019177
[104 empty] | 1542.5278 | 0.019221 | [7 empty] | 1542.5278 | 0.019221
[104 empty] | 1542.5569 | 0.019265 | [7 empty] | 1542.5569 | 0.019265
[104 empty] | 1542.5861 | 0.019309 | [7 empty] | 1542.5861 | 0.019309
[104 empty] | 1542.6152 | 0.019353 | [7 empty] | 1542.6152 | 0.019353
[104 empty] | 1542.6444 | 0.019398 | [7 empty] | 1542.6444 | 0.019398
[104 empty] | 1542.6735 | 0.019443 | [7 empty] | 1542.6735 | 0.019443
[104 empty] | 1542.7026 | 0.019489 | [7 empty] | 1542.7026 | 0.019489
[104 empty] | 1542.7318 | 0.019534 | [7 empty] | 1542.7318 | 0.019534
[104 empty] | 1542.761 | 0.019579 | [7 empty] | 1542.761 | 0.019579
[104 empty] | 1542.7902 | 0.019625 | [7 empty] | 1542.7902 | 0.019625
[104 empty] | 1542.8192 | 0.019671 | [7 empty] | 1542.8192 | 0.019671
[104 empty] | 1542.8484 | 0.019717 | [7 empty] | 1542.8484 | 0.019717
[104 empty] | 1542.8776 | 0.019762 | [7 empty] | 1542.8776 | 0.019762
[104 empty] | 1542.9067 | 0.019808 | [7 empty] | 1542.9067 | 0.019808
[104 empty] | 1542.9359 | 0.019854 | [7 empty] | 1542.9359 | 0.019854
[104 empty] | 1542.9651 | 0.0199 | [7 empty] | 1542.9651 | 0.0199
[104 empty] | 1542.9941 | 0.019946 | [7 empty] | 1542.9941 | 0.019946
[104 empty] | 1543.0233 | 0.019991 | [7 empty] | 1543.0233 | 0.019991
[104 empty] | 1543.0525 | 0.020037 | [7 empty] | 1543.0525 | 0.020037
[104 empty] | 1543.0817 | 0.020082 | [7 empty] | 1543.0817 | 0.020082
[104 empty] | 1543.1108 | 0.020127 | [7 empty] | 1543.1108 | 0.020127
[104 empty] | 1543.14 | 0.020172 | [7 empty] | 1543.14 | 0.020172
[104 empty] | 1543.1692 | 0.020216 | [7 empty] | 1543.1692 | 0.020216
[104 empty] | 1543.1984 | 0.020261 | [7 empty] | 1543.1984 | 0.020261
[104 empty] | 1543.2275 | 0.020305 | [7 empty] | 1543.2275 | 0.020305
[104 empty] | 1543.2567 | 0.020349 | [7 empty] | 1543.2567 | 0.020349
[104 empty] | 1543.2859 | 0.020392 | [7 empty] | 1543.2859 | 0.020392
[104 empty] | 1543.3151 | 0.020435 | [7 empty] | 1543.3151 | 0.020435
[104 empty] | 1543.3441 | 0.020477 | [7 empty] | 1543.3441 | 0.020477
[104 empty] | 1543.3733 | 0.020519 | [7 empty] | 1543.3733 | 0.020519
[104 empty] | 1543.4025 | 0.020561 | [7 empty] | 1543.4025 | 0.020561
[104 empty] | 1543.4316 | 0.020602 | [7 empty] | 1543.4316 | 0.020602
[104 empty] | 1543.4608 | 0.020643 | [7 empty] | 1543.4608 | 0.020643
[104 empty] | 1543.49 | 0.020683 | [7 empty] | 1543.49 | 0.020683
[104 empty] | 1543.5193 | 0.020722 | [7 empty] | 1543.5193 | 0.020722
[104 empty] | 1543.5485 | 0.020761 | [7 empty] | 1543.5485 | 0.020761
[104 empty] | 1543.5776 | 0.0208 | [7 empty] | 1543.5776 | 0.0208
[104 empty] | 1543.6068 | 0.020837 | [7 empty] | 1543.6068 | 0.020837
[104 empty] | 1543.636 | 0.020874 | [7 empty] | 1543.636 | 0.020874
[104 empty] | 1543.6652 | 0.02091 | [7 empty] | 1543.6652 | 0.02091
[104 empty] | 1543.6943 | 0.020946 | [7 empty] | 1543.6943 | 0.020946
[104 empty] | 1543.7235 | 0.02098 | [7 empty] | 1543.7235 | 0.02098
[104 empty] | 1543.7527 | 0.021014 | [7 empty] | 1543.7527 | 0.021014
[104 empty] | 1543.7819 | 0.021048 | [7 empty] | 1543.7819 | 0.021048
[104 empty] | 1543.811 | 0.02108 | [7 empty] | 1543.811 | 0.02108
[104 empty] | 1543.8402 | 0.021111 | [7 empty] | 1543.8402 | 0.021111
[104 empty] | 1543.8695 | 0.021142 | [7 empty] | 1543.8695 | 0.021142
[104 empty] | 1543.8987 | 0.021172 | [7 empty] | 1543.8987 | 0.021172
[104 empty] | 1543.9279 | 0.021201 | [7 empty] | 1543.9279 | 0.021201
[104 empty] | 1543.957 | 0.021229 | [7 empty] | 1543.957 | 0.021229
[104 empty] | 1543.9862 | 0.021256 | [7 empty] | 1543.9862 | 0.021256
[104 empty] | 1544.0154 | 0.021282 | [7 empty] | 1544.0154 | 0.021282
[104 empty] | 1544.0447 | 0.021307 | [7 empty] | 1544.0447 | 0.021307
[104 empty] | 1544.0739 | 0.021331 | [7 empty] | 1544.0739 | 0.021331
[104 empty] | 1544.103 | 0.021354 | [7 empty] | 1544.103 | 0.021354
[104 empty] | 1544.1322 | 0.021376 | [7 empty] | 1544.1322 | 0.021376
[104 empty] | 1544.1614 | 0.021397 | [7 empty] | 1544.1614 | 0.021397
[104 empty] | 1544.1907 | 0.021418 | [7 empty] | 1544.1907 | 0.021418
[104 empty] | 1544.2198 | 0.021437 | [7 empty] | 1544.2198 | 0.021437
[104 empty] | 1544.249 | 0.021455 | [7 empty] | 1544.249 | 0.021455
[104 empty] | 1544.2782 | 0.021472 | [7 empty] | 1544.2782 | 0.021472
[104 empty] | 1544.3075 | 0.021488 | [7 empty] | 1544.3075 | 0.021488
[104 empty] | 1544.3367 | 0.021503 | [7 empty] | 1544.3367 | 0.021503
[104 empty] | 1544.3658 | 0.021516 | [7 empty] | 1544.3658 | 0.021516
[104 empty] | 1544.3951 | 0.021529 | [7 empty] | 1544.3951 | 0.021529
[104 empty] | 1544.4243 | 0.021541 | [7 empty] | 1544.4243 | 0.021541
[104 empty] | 1544.4535 | 0.021551 | [7 empty] | 1544.4535 | 0.021551
[104 empty] | 1544.4827 | 0.021561 | [7 empty] | 1544.4827 | 0.021561
[104 empty] | 1544.512 | 0.021569 | [7 empty] | 1544.512 | 0.021569
[104 empty] | 1544.5411 | 0.021577 | [7 empty] | 1544.5411 | 0.021577
[104 empty] | 1544.5704 | 0.021583 | [7 empty] | 1544.5704 | 0.021583
[104 empty] | 1544.5996 | 0.021588 | [7 empty] | 1544.5996 | 0.021588
[104 empty] | 1544.6288 | 0.021592 | [7 empty] | 1544.6288 | 0.021592
[104 empty] | 1544.6581 | 0.021595 | [7 empty] | 1544.6581 | 0.021595
[104 empty] | 1544.6873 | 0.021596 | [7 empty] | 1544.6873 | 0.021596
[104 empty] | 1544.7164 | 0.021597 | [7 empty] | 1544.7164 | 0.021597
[104 empty] | 1544.7457 | 0.021597 | [7 empty] | 1544.7457 | 0.021597
[104 empty] | 1544.7749 | 0.021595 | [7 empty] | 1544.7749 | 0.021595
[104 empty] | 1544.8042 | 0.021592 | [7 empty] | 1544.8042 | 0.021592
[104 empty] | 1544.8334 | 0.021588 | [7 empty] | 1544.8334 | 0.021588
[104 empty] | 1544.8627 | 0.021583 | [7 empty] | 1544.8627 | 0.021583
[104 empty] | 1544.8918 | 0.021577 | [7 empty] | 1544.8918 | 0.021577
[104 empty] | 1544.921 | 0.02157 | [7 empty] | 1544.921 | 0.02157
[104 empty] | 1544.9503 | 0.021561 | [7 empty] | 1544.9503 | 0.021561
[104 empty] | 1544.9795 | 0.021552 | [7 empty] | 1544.9795 | 0.021552
[104 empty] | 1545.0088 | 0.021541 | [7 empty] | 1545.0088 | 0.021541
[104 empty] | 1545.038 | 0.021529 | [7 empty] | 1545.038 | 0.021529
[104 empty] | 1545.0673 | 0.021516 | [7 empty] | 1545.0673 | 0.021516
[104 empty] | 1545.0964 | 0.021502 | [7 empty] | 1545.0964 | 0.021502
[104 empty] | 1545.1257 | 0.021487 | [7 empty] | 1545.1257 | 0.021487
[104 empty] | 1545.1549 | 0.02147 | [7 empty] | 1545.1549 | 0.02147
[104 empty] | 1545.1842 | 0.021453 | [7 empty] | 1545.1842 | 0.021453
[104 empty] | 1545.2135 | 0.021434 | [7 empty] | 1545.2135 | 0.021434
[104 empty] | 1545.2427 | 0.021414 | [7 empty] | 1545.2427 | 0.021414
[104 empty] | 1545.272 | 0.021393 | [7 empty] | 1545.272 | 0.021393
[104 empty] | 1545.3011 | 0.021371 | [7 empty] | 1545.3011 | 0.021371
[104 empty] | 1545.3304 | 0.021348 | [7 empty] | 1545.3304 | 0.021348
[104 empty] | 1545.3596 | 0.021323 | [7 empty] | 1545.3596 | 0.021323
[104 empty] | 1545.3889 | 0.021298 | [7 empty] | 1545.3889 | 0.021298
[104 empty] | 1545.4182 | 0.021271 | [7 empty] | 1545.4182 | 0.021271
[104 empty] | 1545.4474 | 0.021243 | [7 empty] | 1545.4474 | 0.021243
[104 empty] | 1545.4767 | 0.021214 | [7 empty] | 1545.4767 | 0.021214
[104 empty] | 1545.506 | 0.021184 | [7 empty] | 1545.506 | 0.021184
[104 empty] | 1545.5352 | 0.021153 | [7 empty] | 1545.5352 | 0.021153
[104 empty] | 1545.5645 | 0.021121 | [7 empty] | 1545.5645 | 0.021121
[104 empty] | 1545.5938 | 0.021088 | [7 empty] | 1545.5938 | 0.021088
[104 empty] | 1545.6229 | 0.021053 | [7 empty] | 1545.6229 | 0.021053
[104 empty] | 1545.6522 | 0.021018 | [7 empty] | 1545.6522 | 0.021018
[104 empty] | 1545.6815 | 0.020982 | [7 empty] | 1545.6815 | 0.020982
[104 empty] | 1545.7107 | 0.020944 | [7 empty] | 1545.7107 | 0.020944
[104 empty] | 1545.74 | 0.020906 | [7 empty] | 1545.74 | 0.020906
[104 empty] | 1545.7693 | 0.020866 | [7 empty] | 1545.7693 | 0.020866
[104 empty] | 1545.7985 | 0.020826 | [7 empty] | 1545.7985 | 0.020826
[104 empty] | 1545.8278 | 0.020784 | [7 empty] | 1545.8278 | 0.020784
[104 empty] | 1545.8571 | 0.020742 | [7 empty] | 1545.8571 | 0.020742
[104 empty] | 1545.8864 | 0.020699 | [7 empty] | 1545.8864 | 0.020699
[104 empty] | 1545.9156 | 0.020655 | [7 empty] | 1545.9156 | 0.020655
[104 empty] | 1545.9448 | 0.02061 | [7 empty] | 1545.9448 | 0.02061
[104 empty] | 1545.9741 | 0.020564 | [7 empty] | 1545.9741 | 0.020564
[104 empty] | 1546.0034 | 0.020517 | [7 empty] | 1546.0034 | 0.020517
[104 empty] | 1546.0327 | 0.02047 | [7 empty] | 1546.0327 | 0.02047
[104 empty] | 1546.062 | 0.020422 | [7 empty] | 1546.062 | 0.020422
[104 empty] | 1546.0912 | 0.020373 | [7 empty] | 1546.0912 | 0.020373
[104 empty] | 1546.1205 | 0.020324 | [7 empty] | 1546.1205 | 0.020324
[104 empty] | 1546.1498 | 0.020274 | [7 empty] | 1546.1498 | 0.020274
[104 empty] | 1546.1791 | 0.020223 | [7 empty] | 1546.1791 | 0.020223
[104 empty] | 1546.2084 | 0.020172 | [7 empty] | 1546.2084 | 0.020172
[104 empty] | 1546.2377 | 0.02012 | [7 empty] | 1546.2377 | 0.02012
[104 empty] | 1546.2668 | 0.020068 | [7 empty] | 1546.2668 | 0.020068
[104 empty] | 1546.2961 | 0.020016 | [7 empty] | 1546.2961 | 0.020016
[104 empty] | 1546.3254 | 0.019963 | [7 empty] | 1546.3254 | 0.019963
[104 empty] | 1546.3547 | 0.019909 | [7 empty] | 1546.3547 | 0.019909
[104 empty] | 1546.384 | 0.019856 | [7 empty] | 1546.384 | 0.019856
[104 empty] | 1546.4133 | 0.019802 | [7 empty] | 1546.4133 | 0.019802
[104 empty] | 1546.4426 | 0.019748 | [7 empty] | 1546.4426 | 0.019748
[104 empty] | 1546.4719 | 0.019694 | [7 empty] | 1546.4719 | 0.019694
[104 empty] | 1546.5012 | 0.01964 | [7 empty] | 1546.5012 | 0.01964
[104 empty] | 1546.5305 | 0.019585 | [7 empty] | 1546.5305 | 0.019585
[104 empty] | 1546.5598 | 0.019531 | [7 empty] | 1546.5598 | 0.019531
[104 empty] | 1546.5891 | 0.019477 | [7 empty] | 1546.5891 | 0.019477
[104 empty] | 1546.6184 | 0.019423 | [7 empty] | 1546.6184 | 0.019423
[104 empty] | 1546.6477 | 0.019369 | [7 empty] | 1546.6477 | 0.019369
[104 empty] | 1546.677 | 0.019315 | [7 empty] | 1546.677 | 0.019315
[104 empty] | 1546.7063 | 0.019261 | [7 empty] | 1546.7063 | 0.019261
[104 empty] | 1546.7356 | 0.019208 | [7 empty] | 1546.7356 | 0.019208
[104 empty] | 1546.7649 | 0.019155 | [7 empty] | 1546.7649 | 0.019155
[104 empty] | 1546.7942 | 0.019103 | [7 empty] | 1546.7942 | 0.019103
[104 empty] | 1546.8235 | 0.019051 | [7 empty] | 1546.8235 | 0.019051
[104 empty] | 1546.8528 | 0.018999 | [7 empty] | 1546.8528 | 0.018999
[104 empty] | 1546.8821 | 0.018948 | [7 empty] | 1546.8821 | 0.018948
[104 empty] | 1546.9114 | 0.018898 | [7 empty] | 1546.9114 | 0.018898
[104 empty] | 1546.9407 | 0.018848 | [7 empty] | 1546.9407 | 0.018848
[104 empty] | 1546.97 | 0.018799 | [7 empty] | 1546.97 | 0.018799
[104 empty] | 1546.9993 | 0.018751 | [7 empty] | 1546.9993 | 0.018751
[104 empty] | 1547.0287 | 0.018704 | [7 empty] | 1547.0287 | 0.018704
[104 empty] | 1547.058 | 0.018657 | [7 empty] | 1547.058 | 0.018657
[104 empty] | 1547.0873 | 0.018611 | [7 empty] | 1547.0873 | 0.018611
[104 empty] | 1547.1166 | 0.018566 | [7 empty] | 1547.1166 | 0.018566
[104 empty] | 1547.1459 | 0.018522 | [7 empty] | 1547.1459 | 0.018522
[104 empty] | 1547.1752 | 0.01848 | [7 empty] | 1547.1752 | 0.01848
[104 empty] | 1547.2045 | 0.018438 | [7 empty] | 1547.2045 | 0.018438
[104 empty] | 1547.2339 | 0.018397 | [7 empty] | 1547.2339 | 0.018397
[104 empty] | 1547.2632 | 0.018357 | [7 empty] | 1547.2632 | 0.018357
[104 empty] | 1547.2925 | 0.018318 | [7 empty] | 1547.2925 | 0.018318
[104 empty] | 1547.3218 | 0.018281 | [7 empty] | 1547.3218 | 0.018281
[104 empty] | 1547.3511 | 0.018244 | [7 empty] | 1547.3511 | 0.018244
[104 empty] | 1547.3805 | 0.018209 | [7 empty] | 1547.3805 | 0.018209
[104 empty] | 1547.4098 | 0.018175 | [7 empty] | 1547.4098 | 0.018175
[104 empty] | 1547.4391 | 0.018142 | [7 empty] | 1547.4391 | 0.018142
[104 empty] | 1547.4684 | 0.018111 | [7 empty] | 1547.4684 | 0.018111
[104 empty] | 1547.4978 | 0.018081 | [7 empty] | 1547.4978 | 0.018081
[104 empty] | 1547.5271 | 0.018052 | [7 empty] | 1547.5271 | 0.018052
[104 empty] | 1547.5564 | 0.018024 | [7 empty] | 1547.5564 | 0.018024
[104 empty] | 1547.5857 | 0.017998 | [7 empty] | 1547.5857 | 0.017998
[104 empty] | 1547.6151 | 0.017973 | [7 empty] | 1547.6151 | 0.017973
[104 empty] | 1547.6444 | 0.017949 | [7 empty] | 1547.6444 | 0.017949
[104 empty] | 1547.6737 | 0.017927 | [7 empty] | 1547.6737 | 0.017927
[104 empty] | 1547.7031 | 0.017906 | [7 empty] | 1547.7031 | 0.017906
[104 empty] | 1547.7324 | 0.017887 | [7 empty] | 1547.7324 | 0.017887
[104 empty] | 1547.7617 | 0.017868 | [7 empty] | 1547.7617 | 0.017868
[104 empty] | 1547.7911 | 0.017852 | [7 empty] | 1547.7911 | 0.017852
[104 empty] | 1547.8204 | 0.017836 | [7 empty] | 1547.8204 | 0.017836
[104 empty] | 1547.8497 | 0.017822 | [7 empty] | 1547.8497 | 0.017822
[104 empty] | 1547.8791 | 0.017809 | [7 empty] | 1547.8791 | 0.017809
[104 empty] | 1547.9084 | 0.017798 | [7 empty] | 1547.9084 | 0.017798
[104 empty] | 1547.9379 | 0.017788 | [7 empty] | 1547.9379 | 0.017788
[104 empty] | 1547.9672 | 0.017779 | [7 empty] | 1547.9672 | 0.017779
[104 empty] | 1547.9965 | 0.017772 | [7 empty] | 1547.9965 | 0.017772
[104 empty] | 1548.0259 | 0.017765 | [7 empty] | 1548.0259 | 0.017765
[104 empty] | 1548.0552 | 0.017761 | [7 empty] | 1548.0552 | 0.017761
[104 empty] | 1548.0846 | 0.017757 | [7 empty] | 1548.0846 | 0.017757
[104 empty] | 1548.1139 | 0.017755 | [7 empty] | 1548.1139 | 0.017755
[104 empty] | 1548.1433 | 0.017753 | [7 empty] | 1548.1433 | 0.017753
[104 empty] | 1548.1726 | 0.017753 | [7 empty] | 1548.1726 | 0.017753
[104 empty] | 1548.202 | 0.017755 | [7 empty] | 1548.202 | 0.017755
[104 empty] | 1548.2313 | 0.017757 | [7 empty] | 1548.2313 | 0.017757
[104 empty] | 1548.2607 | 0.01776 | [7 empty] | 1548.2607 | 0.01776
[104 empty] | 1548.29 | 0.017765 | [7 empty] | 1548.29 | 0.017765
[104 empty] | 1548.3195 | 0.01777 | [7 empty] | 1548.3195 | 0.01777
[104 empty] | 1548.3488 | 0.017777 | [7 empty] | 1548.3488 | 0.017777
[104 empty] | 1548.3782 | 0.017785 | [7 empty] | 1548.3782 | 0.017785
[104 empty] | 1548.4075 | 0.017793 | [7 empty] | 1548.4075 | 0.017793
[104 empty] | 1548.4369 | 0.017803 | [7 empty] | 1548.4369 | 0.017803
[104 empty] | 1548.4662 | 0.017813 | [7 empty] | 1548.4662 | 0.017813
[104 empty] | 1548.4956 | 0.017824 | [7 empty] | 1548.4956 | 0.017824
[104 empty] | 1548.5249 | 0.017836 | [7 empty] | 1548.5249 | 0.017836
[104 empty] | 1548.5543 | 0.017849 | [7 empty] | 1548.5543 | 0.017849
[104 empty] | 1548.5837 | 0.017863 | [7 empty] | 1548.5837 | 0.017863
[104 empty] | 1548.613 | 0.017877 | [7 empty] | 1548.613 | 0.017877
[104 empty] | 1548.6425 | 0.017892 | [7 empty] | 1548.6425 | 0.017892
[104 empty] | 1548.6718 | 0.017907 | [7 empty] | 1548.6718 | 0.017907
[104 empty] | 1548.7012 | 0.017923 | [7 empty] | 1548.7012 | 0.017923
[104 empty] | 1548.7306 | 0.017939 | [7 empty] | 1548.7306 | 0.017939
[104 empty] | 1548.7599 | 0.017956 | [7 empty] | 1548.7599 | 0.017956
[104 empty] | 1548.7893 | 0.017973 | [7 empty] | 1548.7893 | 0.017973
[104 empty] | 1548.8187 | 0.017991 | [7 empty] | 1548.8187 | 0.017991
[104 empty] | 1548.848 | 0.018009 | [7 empty] | 1548.848 | 0.018009
[104 empty] | 1548.8774 | 0.018027 | [7 empty] | 1548.8774 | 0.018027
[104 empty] | 1548.9069 | 0.018045 | [7 empty] | 1548.9069 | 0.018045
[104 empty] | 1548.9363 | 0.018063 | [7 empty] | 1548.9363 | 0.018063
[104 empty] | 1548.9656 | 0.018082 | [7 empty] | 1548.9656 | 0.018082
[104 empty] | 1548.995 | 0.0181 | [7 empty] | 1548.995 | 0.0181
[104 empty] | 1549.0244 | 0.018119 | [7 empty] | 1549.0244 | 0.018119
[104 empty] | 1549.0537 | 0.018137 | [7 empty] | 1549.0537 | 0.018137
[104 empty] | 1549.0831 | 0.018155 | [7 empty] | 1549.0831 | 0.018155
[104 empty] | 1549.1125 | 0.018173 | [7 empty] | 1549.1125 | 0.018173
[104 empty] | 1549.142 | 0.01819 | [7 empty] | 1549.142 | 0.01819
[104 empty] | 1549.1714 | 0.018208 | [7 empty] | 1549.1714 | 0.018208
[104 empty] | 1549.2007 | 0.018225 | [7 empty] | 1549.2007 | 0.018225
[104 empty] | 1549.2301 | 0.018241 | [7 empty] | 1549.2301 | 0.018241
[104 empty] | 1549.2595 | 0.018257 | [7 empty] | 1549.2595 | 0.018257
[104 empty] | 1549.2889 | 0.018272 | [7 empty] | 1549.2889 | 0.018272
[104 empty] | 1549.3184 | 0.018287 | [7 empty] | 1549.3184 | 0.018287
[104 empty] | 1549.3477 | 0.018301 | [7 empty] | 1549.3477 | 0.018301
[104 empty] | 1549.3771 | 0.018314 | [7 empty] | 1549.3771 | 0.018314
[104 empty] | 1549.4065 | 0.018327 | [7 empty] | 1549.4065 | 0.018327
[104 empty] | 1549.4359 | 0.018339 | [7 empty] | 1549.4359 | 0.018339
[104 empty] | 1549.4653 | 0.018349 | [7 empty] | 1549.4653 | 0.018349
[104 empty] | 1549.4948 | 0.018359 | [7 empty] | 1549.4948 | 0.018359
[104 empty] | 1549.5242 | 0.018368 | [7 empty] | 1549.5242 | 0.018368
[104 empty] | 1549.5535 | 0.018375 | [7 empty] | 1549.5535 | 0.018375
[104 empty] | 1549.5829 | 0.018382 | [7 empty] | 1549.5829 | 0.018382
[104 empty] | 1549.6123 | 0.018387 | [7 empty] | 1549.6123 | 0.018387
[104 empty] | 1549.6417 | 0.018392 | [7 empty] | 1549.6417 | 0.018392
[104 empty] | 1549.6711 | 0.018395 | [7 empty] | 1549.6711 | 0.018395
[104 empty] | 1549.7006 | 0.018396 | [7 empty] | 1549.7006 | 0.018396
[104 empty] | 1549.73 | 0.018396 | [7 empty] | 1549.73 | 0.018396
[104 empty] | 1549.7594 | 0.018395 | [7 empty] | 1549.7594 | 0.018395
[104 empty] | 1549.7888 | 0.018393 | [7 empty] | 1549.7888 | 0.018393
[104 empty] | 1549.8182 | 0.018389 | [7 empty] | 1549.8182 | 0.018389
[104 empty] | 1549.8477 | 0.018384 | [7 empty] | 1549.8477 | 0.018384
[104 empty] | 1549.8771 | 0.018377 | [7 empty] | 1549.8771 | 0.018377
[104 empty] | 1549.9065 | 0.018368 | [7 empty] | 1549.9065 | 0.018368
[104 empty] | 1549.9359 | 0.018359 | [7 empty] | 1549.9359 | 0.018359
[104 empty] | 1549.9653 | 0.018347 | [7 empty] | 1549.9653 | 0.018347
[104 empty] | 1549.9948 | 0.018334 | [7 empty] | 1549.9948 | 0.018334
[104 empty] | 1550.0242 | 0.01832 | [7 empty] | 1550.0242 | 0.01832
[104 empty] | 1550.0536 | 0.018303 | [7 empty] | 1550.0536 | 0.018303
[104 empty] | 1550.083 | 0.018286 | [7 empty] | 1550.083 | 0.018286
[104 empty] | 1550.1124 | 0.018266 | [7 empty] | 1550.1124 | 0.018266
[104 empty] | 1550.1418 | 0.018245 | [7 empty] | 1550.1418 | 0.018245
[104 empty] | 1550.1713 | 0.018223 | [7 empty] | 1550.1713 | 0.018223
[104 empty] | 1550.2008 | 0.018199 | [7 empty] | 1550.2008 | 0.018199
[104 empty] | 1550.2302 | 0.018173 | [7 empty] | 1550.2302 | 0.018173
[104 empty] | 1550.2596 | 0.018146 | [7 empty] | 1550.2596 | 0.018146
[104 empty] | 1550.2891 | 0.018118 | [7 empty] | 1550.2891 | 0.018118
[104 empty] | 1550.3185 | 0.018088 | [7 empty] | 1550.3185 | 0.018088
[104 empty] | 1550.3479 | 0.018057 | [7 empty] | 1550.3479 | 0.018057
[104 empty] | 1550.3773 | 0.018024 | [7 empty] | 1550.3773 | 0.018024
[104 empty] | 1550.4069 | 0.01799 | [7 empty] | 1550.4069 | 0.01799
[104 empty] | 1550.4363 | 0.017955 | [7 empty] | 1550.4363 | 0.017955
[104 empty] | 1550.4657 | 0.017918 | [7 empty] | 1550.4657 | 0.017918
[104 empty] | 1550.4951 | 0.01788 | [7 empty] | 1550.4951 | 0.01788
[104 empty] | 1550.5245 | 0.017842 | [7 empty] | 1550.5245 | 0.017842
[104 empty] | 1550.5541 | 0.017802 | [7 empty] | 1550.5541 | 0.017802
[104 empty] | 1550.5835 | 0.017761 | [7 empty] | 1550.5835 | 0.017761
[104 empty] | 1550.6129 | 0.017719 | [7 empty] | 1550.6129 | 0.017719
[104 empty] | 1550.6423 | 0.017677 | [7 empty] | 1550.6423 | 0.017677
[104 empty] | 1550.6718 | 0.017634 | [7 empty] | 1550.6718 | 0.017634
[104 empty] | 1550.7013 | 0.01759 | [7 empty] | 1550.7013 | 0.01759
[104 empty] | 1550.7307 | 0.017545 | [7 empty] | 1550.7307 | 0.017545
[104 empty] | 1550.7601 | 0.0175 | [7 empty] | 1550.7601 | 0.0175
[104 empty] | 1550.7897 | 0.017455 | [7 empty] | 1550.7897 | 0.017455
[104 empty] | 1550.8191 | 0.017409 | [7 empty] | 1550.8191 | 0.017409
[104 empty] | 1550.8485 | 0.017364 | [7 empty] | 1550.8485 | 0.017364
[104 empty] | 1550.8779 | 0.017318 | [7 empty] | 1550.8779 | 0.017318
[104 empty] | 1550.9075 | 0.017272 | [7 empty] | 1550.9075 | 0.017272
[104 empty] | 1550.9369 | 0.017226 | [7 empty] | 1550.9369 | 0.017226
[104 empty] | 1550.9663 | 0.01718 | [7 empty] | 1550.9663 | 0.01718
[104 empty] | 1550.9959 | 0.017135 | [7 empty] | 1550.9959 | 0.017135
[104 empty] | 1551.0253 | 0.01709 | [7 empty] | 1551.0253 | 0.01709
[104 empty] | 1551.0548 | 0.017046 | [7 empty] | 1551.0548 | 0.017046
[104 empty] | 1551.0842 | 0.017002 | [7 empty] | 1551.0842 | 0.017002
[104 empty] | 1551.1136 | 0.016959 | [7 empty] | 1551.1136 | 0.016959
[104 empty] | 1551.1432 | 0.016917 | [7 empty] | 1551.1432 | 0.016917
[104 empty] | 1551.1726 | 0.016875 | [7 empty] | 1551.1726 | 0.016875
[104 empty] | 1551.202 | 0.016835 | [7 empty] | 1551.202 | 0.016835
[104 empty] | 1551.2316 | 0.016796 | [7 empty] | 1551.2316 | 0.016796
[104 empty] | 1551.261 | 0.016758 | [7 empty] | 1551.261 | 0.016758
[104 empty] | 1551.2905 | 0.016721 | [7 empty] | 1551.2905 | 0.016721
[104 empty] | 1551.3199 | 0.016685 | [7 empty] | 1551.3199 | 0.016685
[104 empty] | 1551.3495 | 0.016651 | [7 empty] | 1551.3495 | 0.016651
[104 empty] | 1551.3789 | 0.016619 | [7 empty] | 1551.3789 | 0.016619
[104 empty] | 1551.4084 | 0.016588 | [7 empty] | 1551.4084 | 0.016588
[104 empty] | 1551.4379 | 0.016559 | [7 empty] | 1551.4379 | 0.016559
[104 empty] | 1551.4674 | 0.016532 | [7 empty] | 1551.4674 | 0.016532
[104 empty] | 1551.4968 | 0.016506 | [7 empty] | 1551.4968 | 0.016506
[104 empty] | 1551.5264 | 0.016482 | [7 empty] | 1551.5264 | 0.016482
[104 empty] | 1551.5558 | 0.01646 | [7 empty] | 1551.5558 | 0.01646
[104 empty] | 1551.5853 | 0.016441 | [7 empty] | 1551.5853 | 0.016441
[104 empty] | 1551.6147 | 0.016423 | [7 empty] | 1551.6147 | 0.016423
[104 empty] | 1551.6443 | 0.016407 | [7 empty] | 1551.6443 | 0.016407
[104 empty] | 1551.6737 | 0.016394 | [7 empty] | 1551.6737 | 0.016394
[104 empty] | 1551.7032 | 0.016382 | [7 empty] | 1551.7032 | 0.016382
[104 empty] | 1551.7327 | 0.016373 | [7 empty] | 1551.7327 | 0.016373
[104 empty] | 1551.7622 | 0.016366 | [7 empty] | 1551.7622 | 0.016366
[104 empty] | 1551.7917 | 0.016361 | [7 empty] | 1551.7917 | 0.016361
[104 empty] | 1551.8212 | 0.016358 | [7 empty] | 1551.8212 | 0.016358
[104 empty] | 1551.8507 | 0.016358 | [7 empty] | 1551.8507 | 0.016358
[104 empty] | 1551.8801 | 0.01636 | [7 empty] | 1551.8801 | 0.01636
[104 empty] | 1551.9097 | 0.016363 | [7 empty] | 1551.9097 | 0.016363
[104 empty] | 1551.9392 | 0.016369 | [7 empty] | 1551.9392 | 0.016369
[104 empty] | 1551.9686 | 0.016377 | [7 empty] | 1551.9686 | 0.016377
[104 empty] | 1551.9982 | 0.016388 | [7 empty] | 1551.9982 | 0.016388
[104 empty] | 1552.0277 | 0.0164 | [7 empty] | 1552.0277 | 0.0164
[104 empty] | 1552.0571 | 0.016414 | [7 empty] | 1552.0571 | 0.016414
[104 empty] | 1552.0867 | 0.016431 | [7 empty] | 1552.0867 | 0.016431
[104 empty] | 1552.1162 | 0.016449 | [7 empty] | 1552.1162 | 0.016449
[104 empty] | 1552.1458 | 0.016469 | [7 empty] | 1552.1458 | 0.016469
[104 empty] | 1552.1752 | 0.016491 | [7 empty] | 1552.1752 | 0.016491
[104 empty] | 1552.2047 | 0.016515 | [7 empty] | 1552.2047 | 0.016515
[104 empty] | 1552.2343 | 0.01654 | [7 empty] | 1552.2343 | 0.01654
[104 empty] | 1552.2637 | 0.016567 | [7 empty] | 1552.2637 | 0.016567
[104 empty] | 1552.2932 | 0.016595 | [7 empty] | 1552.2932 | 0.016595
[104 empty] | 1552.3228 | 0.016625 | [7 empty] | 1552.3228 | 0.016625
[104 empty] | 1552.3523 | 0.016657 | [7 empty] | 1552.3523 | 0.016657
[104 empty] | 1552.3817 | 0.016689 | [7 empty] | 1552.3817 | 0.016689
[104 empty] | 1552.4113 | 0.016723 | [7 empty] | 1552.4113 | 0.016723
[104 empty] | 1552.4408 | 0.016758 | [7 empty] | 1552.4408 | 0.016758
[104 empty] | 1552.4703 | 0.016794 | [7 empty] | 1552.4703 | 0.016794
[104 empty] | 1552.4999 | 0.016831 | [7 empty] | 1552.4999 | 0.016831
[104 empty] | 1552.5294 | 0.016868 | [7 empty] | 1552.5294 | 0.016868
[104 empty] | 1552.5588 | 0.016907 | [7 empty] | 1552.5588 | 0.016907
[104 empty] | 1552.5884 | 0.016946 | [7 empty] | 1552.5884 | 0.016946
[104 empty] | 1552.6179 | 0.016986 | [7 empty] | 1552.6179 | 0.016986
[104 empty] | 1552.6475 | 0.017026 | [7 empty] | 1552.6475 | 0.017026
[104 empty] | 1552.677 | 0.017066 | [7 empty] | 1552.677 | 0.017066
[104 empty] | 1552.7065 | 0.017107 | [7 empty] | 1552.7065 | 0.017107
[104 empty] | 1552.7361 | 0.017148 | [7 empty] | 1552.7361 | 0.017148
[104 empty] | 1552.7655 | 0.017188 | [7 empty] | 1552.7655 | 0.017188
[104 empty] | 1552.795 | 0.017229 | [7 empty] | 1552.795 | 0.017229
[104 empty] | 1552.8246 | 0.01727 | [7 empty] | 1552.8246 | 0.01727
[104 empty] | 1552.8541 | 0.017311 | [7 empty] | 1552.8541 | 0.017311
[104 empty] | 1552.8837 | 0.017351 | [7 empty] | 1552.8837 | 0.017351
[104 empty] | 1552.9132 | 0.017391 | [7 empty] | 1552.9132 | 0.017391
[104 empty] | 1552.9427 | 0.017431 | [7 empty] | 1552.9427 | 0.017431
[104 empty] | 1552.9723 | 0.01747 | [7 empty] | 1552.9723 | 0.01747
[104 empty] | 1553.0018 | 0.017508 | [7 empty] | 1553.0018 | 0.017508
[104 empty] | 1553.0314 | 0.017546 | [7 empty] | 1553.0314 | 0.017546
[104 empty] | 1553.0609 | 0.017583 | [7 empty] | 1553.0609 | 0.017583
[104 empty] | 1553.0905 | 0.01762 | [7 empty] | 1553.0905 | 0.01762
[104 empty] | 1553.12 | 0.017655 | [7 empty] | 1553.12 | 0.017655
[104 empty] | 1553.1495 | 0.01769 | [7 empty] | 1553.1495 | 0.01769
[104 empty] | 1553.1791 | 0.017724 | [7 empty] | 1553.1791 | 0.017724
[104 empty] | 1553.2086 | 0.017756 | [7 empty] | 1553.2086 | 0.017756
[104 empty] | 1553.2382 | 0.017788 | [7 empty] | 1553.2382 | 0.017788
[104 empty] | 1553.2677 | 0.017819 | [7 empty] | 1553.2677 | 0.017819
[104 empty] | 1553.2972 | 0.017849 | [7 empty] | 1553.2972 | 0.017849
[104 empty] | 1553.3268 | 0.017877 | [7 empty] | 1553.3268 | 0.017877
[104 empty] | 1553.3563 | 0.017905 | [7 empty] | 1553.3563 | 0.017905
[104 empty] | 1553.3859 | 0.017931 | [7 empty] | 1553.3859 | 0.017931
[104 empty] | 1553.4155 | 0.017957 | [7 empty] | 1553.4155 | 0.017957
[104 empty] | 1553.4451 | 0.017981 | [7 empty] | 1553.4451 | 0.017981
[104 empty] | 1553.4746 | 0.018004 | [7 empty] | 1553.4746 | 0.018004
[104 empty] | 1553.5041 | 0.018026 | [7 empty] | 1553.5041 | 0.018026
[104 empty] | 1553.5337 | 0.018046 | [7 empty] | 1553.5337 | 0.018046
[104 empty] | 1553.5632 | 0.018066 | [7 empty] | 1553.5632 | 0.018066
[104 empty] | 1553.5928 | 0.018084 | [7 empty] | 1553.5928 | 0.018084
[104 empty] | 1553.6224 | 0.018102 | [7 empty] | 1553.6224 | 0.018102
[104 empty] | 1553.652 | 0.018118 | [7 empty] | 1553.652 | 0.018118
[104 empty] | 1553.6815 | 0.018133 | [7 empty] | 1553.6815 | 0.018133
[104 empty] | 1553.7111 | 0.018147 | [7 empty] | 1553.7111 | 0.018147
[104 empty] | 1553.7406 | 0.01816 | [7 empty] | 1553.7406 | 0.01816
[104 empty] | 1553.7703 | 0.018173 | [7 empty] | 1553.7703 | 0.018173
[104 empty] | 1553.7998 | 0.018184 | [7 empty] | 1553.7998 | 0.018184
[104 empty] | 1553.8293 | 0.018194 | [7 empty] | 1553.8293 | 0.018194
[104 empty] | 1553.8589 | 0.018204 | [7 empty] | 1553.8589 | 0.018204
[104 empty] | 1553.8884 | 0.018212 | [7 empty] | 1553.8884 | 0.018212
[104 empty] | 1553.9181 | 0.01822 | [7 empty] | 1553.9181 | 0.01822
[104 empty] | 1553.9476 | 0.018227 | [7 empty] | 1553.9476 | 0.018227
[104 empty] | 1553.9772 | 0.018234 | [7 empty] | 1553.9772 | 0.018234
[104 empty] | 1554.0068 | 0.01824 | [7 empty] | 1554.0068 | 0.01824
[104 empty] | 1554.0364 | 0.018245 | [7 empty] | 1554.0364 | 0.018245
[104 empty] | 1554.0659 | 0.018249 | [7 empty] | 1554.0659 | 0.018249
[104 empty] | 1554.0955 | 0.018253 | [7 empty] | 1554.0955 | 0.018253
[104 empty] | 1554.1251 | 0.018257 | [7 empty] | 1554.1251 | 0.018257
[104 empty] | 1554.1547 | 0.01826 | [7 empty] | 1554.1547 | 0.01826
[104 empty] | 1554.1842 | 0.018263 | [7 empty] | 1554.1842 | 0.018263
[104 empty] | 1554.2139 | 0.018266 | [7 empty] | 1554.2139 | 0.018266
[104 empty] | 1554.2434 | 0.018268 | [7 empty] | 1554.2434 | 0.018268
[104 empty] | 1554.2731 | 0.01827 | [7 empty] | 1554.2731 | 0.01827
[104 empty] | 1554.3026 | 0.018271 | [7 empty] | 1554.3026 | 0.018271
[104 empty] | 1554.3322 | 0.018273 | [7 empty] | 1554.3322 | 0.018273
[104 empty] | 1554.3618 | 0.018275 | [7 empty] | 1554.3618 | 0.018275
[104 empty] | 1554.3914 | 0.018276 | [7 empty] | 1554.3914 | 0.018276
[104 empty] | 1554.421 | 0.018277 | [7 empty] | 1554.421 | 0.018277
[104 empty] | 1554.4506 | 0.018279 | [7 empty] | 1554.4506 | 0.018279
[104 empty] | 1554.4801 | 0.01828 | [7 empty] | 1554.4801 | 0.01828
[104 empty] | 1554.5098 | 0.018281 | [7 empty] | 1554.5098 | 0.018281
[104 empty] | 1554.5393 | 0.018283 | [7 empty] | 1554.5393 | 0.018283
[104 empty] | 1554.569 | 0.018285 | [7 empty] | 1554.569 | 0.018285
[104 empty] | 1554.5985 | 0.018286 | [7 empty] | 1554.5985 | 0.018286
[104 empty] | 1554.6282 | 0.018288 | [7 empty] | 1554.6282 | 0.018288
[104 empty] | 1554.6577 | 0.01829 | [7 empty] | 1554.6577 | 0.01829
[104 empty] | 1554.6874 | 0.018293 | [7 empty] | 1554.6874 | 0.018293
[104 empty] | 1554.7169 | 0.018295 | [7 empty] | 1554.7169 | 0.018295
[104 empty] | 1554.7466 | 0.018298 | [7 empty] | 1554.7466 | 0.018298
[104 empty] | 1554.7761 | 0.018301 | [7 empty] | 1554.7761 | 0.018301
[104 empty] | 1554.8058 | 0.018304 | [7 empty] | 1554.8058 | 0.018304
[104 empty] | 1554.8353 | 0.018307 | [7 empty] | 1554.8353 | 0.018307
[104 empty] | 1554.865 | 0.018311 | [7 empty] | 1554.865 | 0.018311
[104 empty] | 1554.8945 | 0.018315 | [7 empty] | 1554.8945 | 0.018315
[104 empty] | 1554.9242 | 0.018319 | [7 empty] | 1554.9242 | 0.018319
[104 empty] | 1554.9539 | 0.018323 | [7 empty] | 1554.9539 | 0.018323
[104 empty] | 1554.9834 | 0.018328 | [7 empty] | 1554.9834 | 0.018328
[104 empty] | 1555.0131 | 0.018332 | [7 empty] | 1555.0131 | 0.018332
[104 empty] | 1555.0426 | 0.018337 | [7 empty] | 1555.0426 | 0.018337
[104 empty] | 1555.0723 | 0.018342 | [7 empty] | 1555.0723 | 0.018342
[104 empty] | 1555.1019 | 0.018348 | [7 empty] | 1555.1019 | 0.018348
[104 empty] | 1555.1315 | 0.018353 | [7 empty] | 1555.1315 | 0.018353
[104 empty] | 1555.1611 | 0.018359 | [7 empty] | 1555.1611 | 0.018359
[104 empty] | 1555.1908 | 0.018364 | [7 empty] | 1555.1908 | 0.018364
[104 empty] | 1555.2203 | 0.01837 | [7 empty] | 1555.2203 | 0.01837
[104 empty] | 1555.25 | 0.018376 | [7 empty] | 1555.25 | 0.018376
[104 empty] | 1555.2797 | 0.018382 | [7 empty] | 1555.2797 | 0.018382
[104 empty] | 1555.3092 | 0.018388 | [7 empty] | 1555.3092 | 0.018388
[104 empty] | 1555.3389 | 0.018394 | [7 empty] | 1555.3389 | 0.018394
[104 empty] | 1555.3685 | 0.018399 | [7 empty] | 1555.3685 | 0.018399
[104 empty] | 1555.3981 | 0.018405 | [7 empty] | 1555.3981 | 0.018405
[104 empty] | 1555.4277 | 0.018411 | [7 empty] | 1555.4277 | 0.018411
[104 empty] | 1555.4574 | 0.018417 | [7 empty] | 1555.4574 | 0.018417
[104 empty] | 1555.4871 | 0.018422 | [7 empty] | 1555.4871 | 0.018422
[104 empty] | 1555.5166 | 0.018427 | [7 empty] | 1555.5166 | 0.018427
[104 empty] | 1555.5463 | 0.018432 | [7 empty] | 1555.5463 | 0.018432
[104 empty] | 1555.5759 | 0.018437 | [7 empty] | 1555.5759 | 0.018437
[104 empty] | 1555.6056 | 0.018441 | [7 empty] | 1555.6056 | 0.018441
[104 empty] | 1555.6353 | 0.018446 | [7 empty] | 1555.6353 | 0.018446
[104 empty] | 1555.6648 | 0.01845 | [7 empty] | 1555.6648 | 0.01845
[104 empty] | 1555.6945 | 0.018453 | [7 empty] | 1555.6945 | 0.018453
[104 empty] | 1555.7241 | 0.018456 | [7 empty] | 1555.7241 | 0.018456
[104 empty] | 1555.7538 | 0.018459 | [7 empty] | 1555.7538 | 0.018459
[104 empty] | 1555.7834 | 0.018461 | [7 empty] | 1555.7834 | 0.018461
[104 empty] | 1555.813 | 0.018463 | [7 empty] | 1555.813 | 0.018463
[104 empty] | 1555.8427 | 0.018465 | [7 empty] | 1555.8427 | 0.018465
[104 empty] | 1555.8723 | 0.018466 | [7 empty] | 1555.8723 | 0.018466
[104 empty] | 1555.902 | 0.018466 | [7 empty] | 1555.902 | 0.018466
[104 empty] | 1555.9316 | 0.018466 | [7 empty] | 1555.9316 | 0.018466
[104 empty] | 1555.9613 | 0.018466 | [7 empty] | 1555.9613 | 0.018466
[104 empty] | 1555.991 | 0.018465 | [7 empty] | 1555.991 | 0.018465
[104 empty] | 1556.0206 | 0.018463 | [7 empty] | 1556.0206 | 0.018463
[104 empty] | 1556.0503 | 0.018461 | [7 empty] | 1556.0503 | 0.018461
[104 empty] | 1556.08 | 0.018458 | [7 empty] | 1556.08 | 0.018458
[104 empty] | 1556.1095 | 0.018455 | [7 empty] | 1556.1095 | 0.018455
[104 empty] | 1556.1392 | 0.018451 | [7 empty] | 1556.1392 | 0.018451
[104 empty] | 1556.1688 | 0.018446 | [7 empty] | 1556.1688 | 0.018446
[104 empty] | 1556.1985 | 0.018441 | [7 empty] | 1556.1985 | 0.018441
[104 empty] | 1556.2281 | 0.018436 | [7 empty] | 1556.2281 | 0.018436
[104 empty] | 1556.2578 | 0.01843 | [7 empty] | 1556.2578 | 0.01843
[104 empty] | 1556.2875 | 0.018423 | [7 empty] | 1556.2875 | 0.018423
[104 empty] | 1556.3171 | 0.018416 | [7 empty] | 1556.3171 | 0.018416
[104 empty] | 1556.3468 | 0.018408 | [7 empty] | 1556.3468 | 0.018408
[104 empty] | 1556.3765 | 0.018399 | [7 empty] | 1556.3765 | 0.018399
[104 empty] | 1556.4061 | 0.018391 | [7 empty] | 1556.4061 | 0.018391
[104 empty] | 1556.4358 | 0.018381 | [7 empty] | 1556.4358 | 0.018381
[104 empty] | 1556.4655 | 0.018371 | [7 empty] | 1556.4655 | 0.018371
[104 empty] | 1556.4952 | 0.018361 | [7 empty] | 1556.4952 | 0.018361
[104 empty] | 1556.5249 | 0.01835 | [7 empty] | 1556.5249 | 0.01835
[104 empty] | 1556.5546 | 0.018339 | [7 empty] | 1556.5546 | 0.018339
[104 empty] | 1556.5842 | 0.018327 | [7 empty] | 1556.5842 | 0.018327
[104 empty] | 1556.6139 | 0.018315 | [7 empty] | 1556.6139 | 0.018315
[104 empty] | 1556.6436 | 0.018303 | [7 empty] | 1556.6436 | 0.018303
[104 empty] | 1556.6732 | 0.018291 | [7 empty] | 1556.6732 | 0.018291
[104 empty] | 1556.7029 | 0.018278 | [7 empty] | 1556.7029 | 0.018278
[104 empty] | 1556.7325 | 0.018264 | [7 empty] | 1556.7325 | 0.018264
[104 empty] | 1556.7623 | 0.018251 | [7 empty] | 1556.7623 | 0.018251
[104 empty] | 1556.792 | 0.018237 | [7 empty] | 1556.792 | 0.018237
[104 empty] | 1556.8217 | 0.018224 | [7 empty] | 1556.8217 | 0.018224
[104 empty] | 1556.8513 | 0.01821 | [7 empty] | 1556.8513 | 0.01821
[104 empty] | 1556.881 | 0.018196 | [7 empty] | 1556.881 | 0.018196
[104 empty] | 1556.9106 | 0.018181 | [7 empty] | 1556.9106 | 0.018181
[104 empty] | 1556.9404 | 0.018167 | [7 empty] | 1556.9404 | 0.018167
[104 empty] | 1556.9701 | 0.018153 | [7 empty] | 1556.9701 | 0.018153
[104 empty] | 1556.9998 | 0.018139 | [7 empty] | 1556.9998 | 0.018139
[104 empty] | 1557.0294 | 0.018125 | [7 empty] | 1557.0294 | 0.018125
[104 empty] | 1557.0592 | 0.018111 | [7 empty] | 1557.0592 | 0.018111
[104 empty] | 1557.0889 | 0.018097 | [7 empty] | 1557.0889 | 0.018097
[104 empty] | 1557.1185 | 0.018083 | [7 empty] | 1557.1185 | 0.018083
[104 empty] | 1557.1482 | 0.01807 | [7 empty] | 1557.1482 | 0.01807
[104 empty] | 1557.178 | 0.018057 | [7 empty] | 1557.178 | 0.018057
[104 empty] | 1557.2076 | 0.018044 | [7 empty] | 1557.2076 | 0.018044
[104 empty] | 1557.2373 | 0.018031 | [7 empty] | 1557.2373 | 0.018031
[104 empty] | 1557.267 | 0.018019 | [7 empty] | 1557.267 | 0.018019
[104 empty] | 1557.2968 | 0.018007 | [7 empty] | 1557.2968 | 0.018007
[104 empty] | 1557.3264 | 0.017995 | [7 empty] | 1557.3264 | 0.017995
[104 empty] | 1557.3561 | 0.017984 | [7 empty] | 1557.3561 | 0.017984
[104 empty] | 1557.3859 | 0.017973 | [7 empty] | 1557.3859 | 0.017973
[104 empty] | 1557.4155 | 0.017963 | [7 empty] | 1557.4155 | 0.017963
[104 empty] | 1557.4452 | 0.017953 | [7 empty] | 1557.4452 | 0.017953
[104 empty] | 1557.475 | 0.017943 | [7 empty] | 1557.475 | 0.017943
[104 empty] | 1557.5046 | 0.017935 | [7 empty] | 1557.5046 | 0.017935
[104 empty] | 1557.5344 | 0.017927 | [7 empty] | 1557.5344 | 0.017927
[104 empty] | 1557.5641 | 0.017919 | [7 empty] | 1557.5641 | 0.017919
[104 empty] | 1557.5938 | 0.017912 | [7 empty] | 1557.5938 | 0.017912
[104 empty] | 1557.6235 | 0.017906 | [7 empty] | 1557.6235 | 0.017906
[104 empty] | 1557.6532 | 0.0179 | [7 empty] | 1557.6532 | 0.0179
[104 empty] | 1557.683 | 0.017895 | [7 empty] | 1557.683 | 0.017895
[104 empty] | 1557.7126 | 0.017891 | [7 empty] | 1557.7126 | 0.017891
[104 empty] | 1557.7424 | 0.017887 | [7 empty] | 1557.7424 | 0.017887
[104 empty] | 1557.7721 | 0.017884 | [7 empty] | 1557.7721 | 0.017884
[104 empty] | 1557.8018 | 0.017882 | [7 empty] | 1557.8018 | 0.017882
[104 empty] | 1557.8315 | 0.017881 | [7 empty] | 1557.8315 | 0.017881
[104 empty] | 1557.8612 | 0.01788 | [7 empty] | 1557.8612 | 0.01788
[104 empty] | 1557.891 | 0.01788 | [7 empty] | 1557.891 | 0.01788
[104 empty] | 1557.9207 | 0.017881 | [7 empty] | 1557.9207 | 0.017881
[104 empty] | 1557.9504 | 0.017883 | [7 empty] | 1557.9504 | 0.017883
[104 empty] | 1557.9802 | 0.017885 | [7 empty] | 1557.9802 | 0.017885
[104 empty] | 1558.0099 | 0.017889 | [7 empty] | 1558.0099 | 0.017889
[104 empty] | 1558.0397 | 0.017893 | [7 empty] | 1558.0397 | 0.017893
[104 empty] | 1558.0693 | 0.017897 | [7 empty] | 1558.0693 | 0.017897
[104 empty] | 1558.0991 | 0.017903 | [7 empty] | 1558.0991 | 0.017903
[104 empty] | 1558.1288 | 0.017909 | [7 empty] | 1558.1288 | 0.017909
[104 empty] | 1558.1586 | 0.017916 | [7 empty] | 1558.1586 | 0.017916
[104 empty] | 1558.1882 | 0.017924 | [7 empty] | 1558.1882 | 0.017924
[104 empty] | 1558.218 | 0.017933 | [7 empty] | 1558.218 | 0.017933
[104 empty] | 1558.2478 | 0.017942 | [7 empty] | 1558.2478 | 0.017942
[104 empty] | 1558.2775 | 0.017952 | [7 empty] | 1558.2775 | 0.017952
[104 empty] | 1558.3073 | 0.017963 | [7 empty] | 1558.3073 | 0.017963
[104 empty] | 1558.337 | 0.017974 | [7 empty] | 1558.337 | 0.017974
[104 empty] | 1558.3667 | 0.017986 | [7 empty] | 1558.3667 | 0.017986
[104 empty] | 1558.3965 | 0.017999 | [7 empty] | 1558.3965 | 0.017999
[104 empty] | 1558.4263 | 0.018013 | [7 empty] | 1558.4263 | 0.018013
[104 empty] | 1558.4559 | 0.018027 | [7 empty] | 1558.4559 | 0.018027
[104 empty] | 1558.4857 | 0.018041 | [7 empty] | 1558.4857 | 0.018041
[104 empty] | 1558.5155 | 0.018057 | [7 empty] | 1558.5155 | 0.018057
[104 empty] | 1558.5452 | 0.018072 | [7 empty] | 1558.5452 | 0.018072
[104 empty] | 1558.575 | 0.018089 | [7 empty] | 1558.575 | 0.018089
[104 empty] | 1558.6047 | 0.018105 | [7 empty] | 1558.6047 | 0.018105
[104 empty] | 1558.6344 | 0.018122 | [7 empty] | 1558.6344 | 0.018122
[104 empty] | 1558.6642 | 0.01814 | [7 empty] | 1558.6642 | 0.01814
[104 empty] | 1558.694 | 0.018158 | [7 empty] | 1558.694 | 0.018158
[104 empty] | 1558.7238 | 0.018176 | [7 empty] | 1558.7238 | 0.018176
[104 empty] | 1558.7534 | 0.018195 | [7 empty] | 1558.7534 | 0.018195
[104 empty] | 1558.7832 | 0.018214 | [7 empty] | 1558.7832 | 0.018214
[104 empty] | 1558.813 | 0.018233 | [7 empty] | 1558.813 | 0.018233
[104 empty] | 1558.8428 | 0.018252 | [7 empty] | 1558.8428 | 0.018252
[104 empty] | 1558.8726 | 0.018271 | [7 empty] | 1558.8726 | 0.018271
[104 empty] | 1558.9022 | 0.018291 | [7 empty] | 1558.9022 | 0.018291
[104 empty] | 1558.932 | 0.01831 | [7 empty] | 1558.932 | 0.01831
[104 empty] | 1558.9618 | 0.018329 | [7 empty] | 1558.9618 | 0.018329
[104 empty] | 1558.9916 | 0.018349 | [7 empty] | 1558.9916 | 0.018349
[104 empty] | 1559.0214 | 0.018368 | [7 empty] | 1559.0214 | 0.018368
[104 empty] | 1559.0511 | 0.018387 | [7 empty] | 1559.0511 | 0.018387
[104 empty] | 1559.0809 | 0.018406 | [7 empty] | 1559.0809 | 0.018406
[104 empty] | 1559.1106 | 0.018425 | [7 empty] | 1559.1106 | 0.018425
[104 empty] | 1559.1404 | 0.018443 | [7 empty] | 1559.1404 | 0.018443
[104 empty] | 1559.1702 | 0.018461 | [7 empty] | 1559.1702 | 0.018461
[104 empty] | 1559.2 | 0.018478 | [7 empty] | 1559.2 | 0.018478
[104 empty] | 1559.2297 | 0.018496 | [7 empty] | 1559.2297 | 0.018496
[104 empty] | 1559.2595 | 0.018512 | [7 empty] | 1559.2595 | 0.018512
[104 empty] | 1559.2893 | 0.018528 | [7 empty] | 1559.2893 | 0.018528
[104 empty] | 1559.3191 | 0.018543 | [7 empty] | 1559.3191 | 0.018543
[104 empty] | 1559.3489 | 0.018558 | [7 empty] | 1559.3489 | 0.018558
[104 empty] | 1559.3787 | 0.018572 | [7 empty] | 1559.3787 | 0.018572
[104 empty] | 1559.4084 | 0.018585 | [7 empty] | 1559.4084 | 0.018585
[104 empty] | 1559.4382 | 0.018597 | [7 empty] | 1559.4382 | 0.018597
[104 empty] | 1559.468 | 0.018609 | [7 empty] | 1559.468 | 0.018609
[104 empty] | 1559.4978 | 0.018619 | [7 empty] | 1559.4978 | 0.018619
[104 empty] | 1559.5276 | 0.018628 | [7 empty] | 1559.5276 | 0.018628
[104 empty] | 1559.5574 | 0.018637 | [7 empty] | 1559.5574 | 0.018637
[104 empty] | 1559.5872 | 0.018644 | [7 empty] | 1559.5872 | 0.018644
[104 empty] | 1559.6169 | 0.018651 | [7 empty] | 1559.6169 | 0.018651
[104 empty] | 1559.6467 | 0.018656 | [7 empty] | 1559.6467 | 0.018656
[104 empty] | 1559.6765 | 0.01866 | [7 empty] | 1559.6765 | 0.01866
[104 empty] | 1559.7063 | 0.018662 | [7 empty] | 1559.7063 | 0.018662
[104 empty] | 1559.7361 | 0.018664 | [7 empty] | 1559.7361 | 0.018664
[104 empty] | 1559.7659 | 0.018664 | [7 empty] | 1559.7659 | 0.018664
[104 empty] | 1559.7957 | 0.018663 | [7 empty] | 1559.7957 | 0.018663
[104 empty] | 1559.8254 | 0.018661 | [7 empty] | 1559.8254 | 0.018661
[104 empty] | 1559.8552 | 0.018657 | [7 empty] | 1559.8552 | 0.018657
[104 empty] | 1559.8851 | 0.018652 | [7 empty] | 1559.8851 | 0.018652
[104 empty] | 1559.9149 | 0.018645 | [7 empty] | 1559.9149 | 0.018645
[104 empty] | 1559.9447 | 0.018638 | [7 empty] | 1559.9447 | 0.018638
[104 empty] | 1559.9745 | 0.018628 | [7 empty] | 1559.9745 | 0.018628
[104 empty] | 1560.0043 | 0.018618 | [7 empty] | 1560.0043 | 0.018618
[104 empty] | 1560.0341 | 0.018606 | [7 empty] | 1560.0341 | 0.018606
[104 empty] | 1560.064 | 0.018592 | [7 empty] | 1560.064 | 0.018592
[104 empty] | 1560.0938 | 0.018578 | [7 empty] | 1560.0938 | 0.018578
[104 empty] | 1560.1235 | 0.018561 | [7 empty] | 1560.1235 | 0.018561
[104 empty] | 1560.1533 | 0.018544 | [7 empty] | 1560.1533 | 0.018544
[104 empty] | 1560.1831 | 0.018525 | [7 empty] | 1560.1831 | 0.018525
[104 empty] | 1560.213 | 0.018505 | [7 empty] | 1560.213 | 0.018505
[104 empty] | 1560.2428 | 0.018483 | [7 empty] | 1560.2428 | 0.018483
[104 empty] | 1560.2726 | 0.01846 | [7 empty] | 1560.2726 | 0.01846
[104 empty] | 1560.3024 | 0.018436 | [7 empty] | 1560.3024 | 0.018436
[104 empty] | 1560.3323 | 0.018411 | [7 empty] | 1560.3323 | 0.018411
[104 empty] | 1560.3621 | 0.018385 | [7 empty] | 1560.3621 | 0.018385
[104 empty] | 1560.3918 | 0.018357 | [7 empty] | 1560.3918 | 0.018357
[104 empty] | 1560.4216 | 0.018329 | [7 empty] | 1560.4216 | 0.018329
[104 empty] | 1560.4515 | 0.018299 | [7 empty] | 1560.4515 | 0.018299
[104 empty] | 1560.4813 | 0.018269 | [7 empty] | 1560.4813 | 0.018269
[104 empty] | 1560.5111 | 0.018237 | [7 empty] | 1560.5111 | 0.018237
[104 empty] | 1560.541 | 0.018205 | [7 empty] | 1560.541 | 0.018205
[104 empty] | 1560.5708 | 0.018171 | [7 empty] | 1560.5708 | 0.018171
[104 empty] | 1560.6006 | 0.018137 | [7 empty] | 1560.6006 | 0.018137
[104 empty] | 1560.6305 | 0.018103 | [7 empty] | 1560.6305 | 0.018103
[104 empty] | 1560.6603 | 0.018067 | [7 empty] | 1560.6603 | 0.018067
[104 empty] | 1560.6901 | 0.018032 | [7 empty] | 1560.6901 | 0.018032
[104 empty] | 1560.72 | 0.017995 | [7 empty] | 1560.72 | 0.017995
[104 empty] | 1560.7498 | 0.017958 | [7 empty] | 1560.7498 | 0.017958
[104 empty] | 1560.7797 | 0.017921 | [7 empty] | 1560.7797 | 0.017921
[104 empty] | 1560.8094 | 0.017884 | [7 empty] | 1560.8094 | 0.017884
[104 empty] | 1560.8392 | 0.017846 | [7 empty] | 1560.8392 | 0.017846
[104 empty] | 1560.8691 | 0.017808 | [7 empty] | 1560.8691 | 0.017808
[104 empty] | 1560.8989 | 0.017771 | [7 empty] | 1560.8989 | 0.017771
[104 empty] | 1560.9288 | 0.017733 | [7 empty] | 1560.9288 | 0.017733
[104 empty] | 1560.9586 | 0.017695 | [7 empty] | 1560.9586 | 0.017695
[104 empty] | 1560.9885 | 0.017657 | [7 empty] | 1560.9885 | 0.017657
[104 empty] | 1561.0183 | 0.01762 | [7 empty] | 1561.0183 | 0.01762
[104 empty] | 1561.0482 | 0.017583 | [7 empty] | 1561.0482 | 0.017583
[104 empty] | 1561.078 | 0.017546 | [7 empty] | 1561.078 | 0.017546
[104 empty] | 1561.1079 | 0.017509 | [7 empty] | 1561.1079 | 0.017509
[104 empty] | 1561.1377 | 0.017473 | [7 empty] | 1561.1377 | 0.017473
[104 empty] | 1561.1676 | 0.017438 | [7 empty] | 1561.1676 | 0.017438
[104 empty] | 1561.1974 | 0.017403 | [7 empty] | 1561.1974 | 0.017403
[104 empty] | 1561.2273 | 0.017369 | [7 empty] | 1561.2273 | 0.017369
[104 empty] | 1561.2571 | 0.017335 | [7 empty] | 1561.2571 | 0.017335
[104 empty] | 1561.287 | 0.017303 | [7 empty] | 1561.287 | 0.017303
[104 empty] | 1561.3168 | 0.017271 | [7 empty] | 1561.3168 | 0.017271
[104 empty] | 1561.3467 | 0.01724 | [7 empty] | 1561.3467 | 0.01724
[104 empty] | 1561.3766 | 0.01721 | [7 empty] | 1561.3766 | 0.01721
[104 empty] | 1561.4064 | 0.017181 | [7 empty] | 1561.4064 | 0.017181
[104 empty] | 1561.4363 | 0.017152 | [7 empty] | 1561.4363 | 0.017152
[104 empty] | 1561.4661 | 0.017125 | [7 empty] | 1561.4661 | 0.017125
[104 empty] | 1561.496 | 0.017099 | [7 empty] | 1561.496 | 0.017099
[104 empty] | 1561.5259 | 0.017074 | [7 empty] | 1561.5259 | 0.017074
[104 empty] | 1561.5557 | 0.017051 | [7 empty] | 1561.5557 | 0.017051
[104 empty] | 1561.5856 | 0.017028 | [7 empty] | 1561.5856 | 0.017028
[104 empty] | 1561.6155 | 0.017006 | [7 empty] | 1561.6155 | 0.017006
[104 empty] | 1561.6453 | 0.016986 | [7 empty] | 1561.6453 | 0.016986
[104 empty] | 1561.6752 | 0.016967 | [7 empty] | 1561.6752 | 0.016967
[104 empty] | 1561.7051 | 0.016949 | [7 empty] | 1561.7051 | 0.016949
[104 empty] | 1561.7349 | 0.016932 | [7 empty] | 1561.7349 | 0.016932
[104 empty] | 1561.7648 | 0.016917 | [7 empty] | 1561.7648 | 0.016917
[104 empty] | 1561.7947 | 0.016903 | [7 empty] | 1561.7947 | 0.016903
[104 empty] | 1561.8246 | 0.01689 | [7 empty] | 1561.8246 | 0.01689
[104 empty] | 1561.8544 | 0.016878 | [7 empty] | 1561.8544 | 0.016878
[104 empty] | 1561.8843 | 0.016867 | [7 empty] | 1561.8843 | 0.016867
[104 empty] | 1561.9142 | 0.016858 | [7 empty] | 1561.9142 | 0.016858
[104 empty] | 1561.9441 | 0.01685 | [7 empty] | 1561.9441 | 0.01685
[104 empty] | 1561.9739 | 0.016843 | [7 empty] | 1561.9739 | 0.016843
[104 empty] | 1562.0038 | 0.016837 | [7 empty] | 1562.0038 | 0.016837
[104 empty] | 1562.0337 | 0.016832 | [7 empty] | 1562.0337 | 0.016832
[104 empty] | 1562.0636 | 0.016829 | [7 empty] | 1562.0636 | 0.016829
[104 empty] | 1562.0935 | 0.016826 | [7 empty] | 1562.0935 | 0.016826
[104 empty] | 1562.1233 | 0.016825 | [7 empty] | 1562.1233 | 0.016825
[104 empty] | 1562.1532 | 0.016824 | [7 empty] | 1562.1532 | 0.016824
[104 empty] | 1562.1831 | 0.016825 | [7 empty] | 1562.1831 | 0.016825
[104 empty] | 1562.213 | 0.016826 | [7 empty] | 1562.213 | 0.016826
[104 empty] | 1562.2429 | 0.016829 | [7 empty] | 1562.2429 | 0.016829
[104 empty] | 1562.2728 | 0.016832 | [7 empty] | 1562.2728 | 0.016832
[104 empty] | 1562.3027 | 0.016837 | [7 empty] | 1562.3027 | 0.016837
[104 empty] | 1562.3325 | 0.016842 | [7 empty] | 1562.3325 | 0.016842
[104 empty] | 1562.3624 | 0.016848 | [7 empty] | 1562.3624 | 0.016848
[104 empty] | 1562.3923 | 0.016855 | [7 empty] | 1562.3923 | 0.016855
[104 empty] | 1562.4222 | 0.016862 | [7 empty] | 1562.4222 | 0.016862
[104 empty] | 1562.4521 | 0.01687 | [7 empty] | 1562.4521 | 0.01687
[104 empty] | 1562.4821 | 0.016879 | [7 empty] | 1562.4821 | 0.016879
[104 empty] | 1562.512 | 0.016888 | [7 empty] | 1562.512 | 0.016888
[104 empty] | 1562.5419 | 0.016899 | [7 empty] | 1562.5419 | 0.016899
[104 empty] | 1562.5718 | 0.016909 | [7 empty] | 1562.5718 | 0.016909
[104 empty] | 1562.6017 | 0.01692 | [7 empty] | 1562.6017 | 0.01692
[104 empty] | 1562.6316 | 0.016932 | [7 empty] | 1562.6316 | 0.016932
[104 empty] | 1562.6615 | 0.016944 | [7 empty] | 1562.6615 | 0.016944
[104 empty] | 1562.6914 | 0.016956 | [7 empty] | 1562.6914 | 0.016956
[104 empty] | 1562.7213 | 0.016969 | [7 empty] | 1562.7213 | 0.016969
[104 empty] | 1562.7512 | 0.016982 | [7 empty] | 1562.7512 | 0.016982
[104 empty] | 1562.7811 | 0.016996 | [7 empty] | 1562.7811 | 0.016996
[104 empty] | 1562.811 | 0.01701 | [7 empty] | 1562.811 | 0.01701
[104 empty] | 1562.8409 | 0.017024 | [7 empty] | 1562.8409 | 0.017024
[104 empty] | 1562.8709 | 0.017038 | [7 empty] | 1562.8709 | 0.017038
[104 empty] | 1562.9008 | 0.017053 | [7 empty] | 1562.9008 | 0.017053
[104 empty] | 1562.9307 | 0.017068 | [7 empty] | 1562.9307 | 0.017068
[104 empty] | 1562.9606 | 0.017083 | [7 empty] | 1562.9606 | 0.017083
[104 empty] | 1562.9905 | 0.017098 | [7 empty] | 1562.9905 | 0.017098
[104 empty] | 1563.0204 | 0.017113 | [7 empty] | 1563.0204 | 0.017113
[104 empty] | 1563.0504 | 0.017128 | [7 empty] | 1563.0504 | 0.017128
[104 empty] | 1563.0803 | 0.017143 | [7 empty] | 1563.0803 | 0.017143
[104 empty] | 1563.1102 | 0.017159 | [7 empty] | 1563.1102 | 0.017159
[104 empty] | 1563.1401 | 0.017174 | [7 empty] | 1563.1401 | 0.017174
[104 empty] | 1563.17 | 0.01719 | [7 empty] | 1563.17 | 0.01719
[104 empty] | 1563.2 | 0.017205 | [7 empty] | 1563.2 | 0.017205
[104 empty] | 1563.2299 | 0.017221 | [7 empty] | 1563.2299 | 0.017221
[104 empty] | 1563.2599 | 0.017237 | [7 empty] | 1563.2599 | 0.017237
[104 empty] | 1563.2898 | 0.017252 | [7 empty] | 1563.2898 | 0.017252
[104 empty] | 1563.3197 | 0.017267 | [7 empty] | 1563.3197 | 0.017267
[104 empty] | 1563.3496 | 0.017283 | [7 empty] | 1563.3496 | 0.017283
[104 empty] | 1563.3795 | 0.017298 | [7 empty] | 1563.3795 | 0.017298
[104 empty] | 1563.4095 | 0.017314 | [7 empty] | 1563.4095 | 0.017314
[104 empty] | 1563.4395 | 0.017329 | [7 empty] | 1563.4395 | 0.017329
[104 empty] | 1563.4694 | 0.017344 | [7 empty] | 1563.4694 | 0.017344
[104 empty] | 1563.4993 | 0.017359 | [7 empty] | 1563.4993 | 0.017359
[104 empty] | 1563.5293 | 0.017374 | [7 empty] | 1563.5293 | 0.017374
[104 empty] | 1563.5592 | 0.017388 | [7 empty] | 1563.5592 | 0.017388
[104 empty] | 1563.5891 | 0.017403 | [7 empty] | 1563.5891 | 0.017403
[104 empty] | 1563.6191 | 0.017418 | [7 empty] | 1563.6191 | 0.017418
[104 empty] | 1563.649 | 0.017432 | [7 empty] | 1563.649 | 0.017432
[104 empty] | 1563.679 | 0.017446 | [7 empty] | 1563.679 | 0.017446
[104 empty] | 1563.7089 | 0.01746 | [7 empty] | 1563.7089 | 0.01746
[104 empty] | 1563.7389 | 0.017474 | [7 empty] | 1563.7389 | 0.017474
[104 empty] | 1563.7688 | 0.017487 | [7 empty] | 1563.7688 | 0.017487
[104 empty] | 1563.7987 | 0.017501 | [7 empty] | 1563.7987 | 0.017501
[104 empty] | 1563.8287 | 0.017514 | [7 empty] | 1563.8287 | 0.017514
[104 empty] | 1563.8586 | 0.017527 | [7 empty] | 1563.8586 | 0.017527
[104 empty] | 1563.8887 | 0.017539 | [7 empty] | 1563.8887 | 0.017539
[104 empty] | 1563.9186 | 0.017552 | [7 empty] | 1563.9186 | 0.017552
[104 empty] | 1563.9485 | 0.017564 | [7 empty] | 1563.9485 | 0.017564
[104 empty] | 1563.9785 | 0.017575 | [7 empty] | 1563.9785 | 0.017575
[104 empty] | 1564.0084 | 0.017587 | [7 empty] | 1564.0084 | 0.017587
[104 empty] | 1564.0385 | 0.017598 | [7 empty] | 1564.0385 | 0.017598
[104 empty] | 1564.0684 | 0.017609 | [7 empty] | 1564.0684 | 0.017609
[104 empty] | 1564.0983 | 0.017619 | [7 empty] | 1564.0983 | 0.017619
[104 empty] | 1564.1283 | 0.017629 | [7 empty] | 1564.1283 | 0.017629
[104 empty] | 1564.1582 | 0.017638 | [7 empty] | 1564.1582 | 0.017638
[104 empty] | 1564.1882 | 0.017647 | [7 empty] | 1564.1882 | 0.017647
[104 empty] | 1564.2181 | 0.017656 | [7 empty] | 1564.2181 | 0.017656
[104 empty] | 1564.2482 | 0.017664 | [7 empty] | 1564.2482 | 0.017664
[104 empty] | 1564.2781 | 0.017672 | [7 empty] | 1564.2781 | 0.017672
[104 empty] | 1564.3081 | 0.017679 | [7 empty] | 1564.3081 | 0.017679
[104 empty] | 1564.338 | 0.017685 | [7 empty] | 1564.338 | 0.017685
[104 empty] | 1564.368 | 0.017691 | [7 empty] | 1564.368 | 0.017691
[104 empty] | 1564.3979 | 0.017697 | [7 empty] | 1564.3979 | 0.017697
[104 empty] | 1564.428 | 0.017701 | [7 empty] | 1564.428 | 0.017701
[104 empty] | 1564.458 | 0.017706 | [7 empty] | 1564.458 | 0.017706
[104 empty] | 1564.4879 | 0.017709 | [7 empty] | 1564.4879 | 0.017709
[104 empty] | 1564.5179 | 0.017712 | [7 empty] | 1564.5179 | 0.017712
[104 empty] | 1564.5479 | 0.017714 | [7 empty] | 1564.5479 | 0.017714
[104 empty] | 1564.5779 | 0.017715 | [7 empty] | 1564.5779 | 0.017715
[104 empty] | 1564.6078 | 0.017716 | [7 empty] | 1564.6078 | 0.017716
[104 empty] | 1564.6378 | 0.017716 | [7 empty] | 1564.6378 | 0.017716
[104 empty] | 1564.6678 | 0.017715 | [7 empty] | 1564.6678 | 0.017715
[104 empty] | 1564.6978 | 0.017714 | [7 empty] | 1564.6978 | 0.017714
[104 empty] | 1564.7278 | 0.017712 | [7 empty] | 1564.7278 | 0.017712
[104 empty] | 1564.7578 | 0.017708 | [7 empty] | 1564.7578 | 0.017708
[104 empty] | 1564.7877 | 0.017705 | [7 empty] | 1564.7877 | 0.017705
[104 empty] | 1564.8177 | 0.0177 | [7 empty] | 1564.8177 | 0.0177
[104 empty] | 1564.8478 | 0.017694 | [7 empty] | 1564.8478 | 0.017694
[104 empty] | 1564.8777 | 0.017688 | [7 empty] | 1564.8777 | 0.017688
[104 empty] | 1564.9077 | 0.017681 | [7 empty] | 1564.9077 | 0.017681
[104 empty] | 1564.9377 | 0.017673 | [7 empty] | 1564.9377 | 0.017673
[104 empty] | 1564.9677 | 0.017664 | [7 empty] | 1564.9677 | 0.017664
[104 empty] | 1564.9977 | 0.017655 | [7 empty] | 1564.9977 | 0.017655
[104 empty] | 1565.0277 | 0.017644 | [7 empty] | 1565.0277 | 0.017644
[104 empty] | 1565.0577 | 0.017633 | [7 empty] | 1565.0577 | 0.017633
[104 empty] | 1565.0876 | 0.017621 | [7 empty] | 1565.0876 | 0.017621
[104 empty] | 1565.1177 | 0.017609 | [7 empty] | 1565.1177 | 0.017609
[104 empty] | 1565.1477 | 0.017595 | [7 empty] | 1565.1477 | 0.017595
[104 empty] | 1565.1777 | 0.017581 | [7 empty] | 1565.1777 | 0.017581
[104 empty] | 1565.2076 | 0.017567 | [7 empty] | 1565.2076 | 0.017567
[104 empty] | 1565.2377 | 0.017551 | [7 empty] | 1565.2377 | 0.017551
[104 empty] | 1565.2677 | 0.017535 | [7 empty] | 1565.2677 | 0.017535
[104 empty] | 1565.2977 | 0.017518 | [7 empty] | 1565.2977 | 0.017518
[104 empty] | 1565.3278 | 0.017501 | [7 empty] | 1565.3278 | 0.017501
[104 empty] | 1565.3578 | 0.017483 | [7 empty] | 1565.3578 | 0.017483
[104 empty] | 1565.3877 | 0.017465 | [7 empty] | 1565.3877 | 0.017465
[104 empty] | 1565.4177 | 0.017446 | [7 empty] | 1565.4177 | 0.017446
[104 empty] | 1565.4478 | 0.017427 | [7 empty] | 1565.4478 | 0.017427
[104 empty] | 1565.4778 | 0.017408 | [7 empty] | 1565.4778 | 0.017408
[104 empty] | 1565.5078 | 0.017388 | [7 empty] | 1565.5078 | 0.017388
[104 empty] | 1565.5378 | 0.017368 | [7 empty] | 1565.5378 | 0.017368
[104 empty] | 1565.5679 | 0.017348 | [7 empty] | 1565.5679 | 0.017348
[104 empty] | 1565.5979 | 0.017327 | [7 empty] | 1565.5979 | 0.017327
[104 empty] | 1565.6279 | 0.017307 | [7 empty] | 1565.6279 | 0.017307
[104 empty] | 1565.6578 | 0.017286 | [7 empty] | 1565.6578 | 0.017286
[104 empty] | 1565.6879 | 0.017265 | [7 empty] | 1565.6879 | 0.017265
[104 empty] | 1565.7179 | 0.017245 | [7 empty] | 1565.7179 | 0.017245
[104 empty] | 1565.7479 | 0.017224 | [7 empty] | 1565.7479 | 0.017224
[104 empty] | 1565.778 | 0.017204 | [7 empty] | 1565.778 | 0.017204
[104 empty] | 1565.808 | 0.017183 | [7 empty] | 1565.808 | 0.017183
[104 empty] | 1565.838 | 0.017164 | [7 empty] | 1565.838 | 0.017164
[104 empty] | 1565.868 | 0.017144 | [7 empty] | 1565.868 | 0.017144
[104 empty] | 1565.8981 | 0.017125 | [7 empty] | 1565.8981 | 0.017125
[104 empty] | 1565.9281 | 0.017106 | [7 empty] | 1565.9281 | 0.017106
[104 empty] | 1565.9581 | 0.017088 | [7 empty] | 1565.9581 | 0.017088
[104 empty] | 1565.9882 | 0.017071 | [7 empty] | 1565.9882 | 0.017071
[104 empty] | 1566.0182 | 0.017054 | [7 empty] | 1566.0182 | 0.017054
[104 empty] | 1566.0482 | 0.017038 | [7 empty] | 1566.0482 | 0.017038
[104 empty] | 1566.0784 | 0.017023 | [7 empty] | 1566.0784 | 0.017023
[104 empty] | 1566.1084 | 0.017008 | [7 empty] | 1566.1084 | 0.017008
[104 empty] | 1566.1384 | 0.016994 | [7 empty] | 1566.1384 | 0.016994
[104 empty] | 1566.1685 | 0.016982 | [7 empty] | 1566.1685 | 0.016982
[104 empty] | 1566.1985 | 0.01697 | [7 empty] | 1566.1985 | 0.01697
[104 empty] | 1566.2285 | 0.016959 | [7 empty] | 1566.2285 | 0.016959
[104 empty] | 1566.2585 | 0.01695 | [7 empty] | 1566.2585 | 0.01695
[104 empty] | 1566.2886 | 0.016941 | [7 empty] | 1566.2886 | 0.016941
[104 empty] | 1566.3186 | 0.016934 | [7 empty] | 1566.3186 | 0.016934
[104 empty] | 1566.3488 | 0.016928 | [7 empty] | 1566.3488 | 0.016928
[104 empty] | 1566.3788 | 0.016924 | [7 empty] | 1566.3788 | 0.016924
[104 empty] | 1566.4088 | 0.01692 | [7 empty] | 1566.4088 | 0.01692
[104 empty] | 1566.4388 | 0.016918 | [7 empty] | 1566.4388 | 0.016918
[104 empty] | 1566.4689 | 0.016918 | [7 empty] | 1566.4689 | 0.016918
[104 empty] | 1566.4989 | 0.016918 | [7 empty] | 1566.4989 | 0.016918
[104 empty] | 1566.5291 | 0.016921 | [7 empty] | 1566.5291 | 0.016921
[104 empty] | 1566.5591 | 0.016924 | [7 empty] | 1566.5591 | 0.016924
[104 empty] | 1566.5891 | 0.01693 | [7 empty] | 1566.5891 | 0.01693
[104 empty] | 1566.6191 | 0.016936 | [7 empty] | 1566.6191 | 0.016936
[104 empty] | 1566.6493 | 0.016945 | [7 empty] | 1566.6493 | 0.016945
[104 empty] | 1566.6793 | 0.016955 | [7 empty] | 1566.6793 | 0.016955
[104 empty] | 1566.7094 | 0.016966 | [7 empty] | 1566.7094 | 0.016966
[104 empty] | 1566.7394 | 0.016979 | [7 empty] | 1566.7394 | 0.016979
[104 empty] | 1566.7695 | 0.016994 | [7 empty] | 1566.7695 | 0.016994
[104 empty] | 1566.7996 | 0.01701 | [7 empty] | 1566.7996 | 0.01701
[104 empty] | 1566.8296 | 0.017027 | [7 empty] | 1566.8296 | 0.017027
[104 empty] | 1566.8597 | 0.017047 | [7 empty] | 1566.8597 | 0.017047
[104 empty] | 1566.8898 | 0.017067 | [7 empty] | 1566.8898 | 0.017067
[104 empty] | 1566.9198 | 0.01709 | [7 empty] | 1566.9198 | 0.01709
[104 empty] | 1566.95 | 0.017114 | [7 empty] | 1566.95 | 0.017114
[104 empty] | 1566.98 | 0.017139 | [7 empty] | 1566.98 | 0.017139
[104 empty] | 1567.01 | 0.017166 | [7 empty] | 1567.01 | 0.017166
[104 empty] | 1567.0402 | 0.017194 | [7 empty] | 1567.0402 | 0.017194
[104 empty] | 1567.0702 | 0.017224 | [7 empty] | 1567.0702 | 0.017224
[104 empty] | 1567.1002 | 0.017255 | [7 empty] | 1567.1002 | 0.017255
[104 empty] | 1567.1304 | 0.017288 | [7 empty] | 1567.1304 | 0.017288
[104 empty] | 1567.1604 | 0.017322 | [7 empty] | 1567.1604 | 0.017322
[104 empty] | 1567.1906 | 0.017357 | [7 empty] | 1567.1906 | 0.017357
[104 empty] | 1567.2206 | 0.017393 | [7 empty] | 1567.2206 | 0.017393
[104 empty] | 1567.2506 | 0.017431 | [7 empty] | 1567.2506 | 0.017431
[104 empty] | 1567.2808 | 0.017469 | [7 empty] | 1567.2808 | 0.017469
[104 empty] | 1567.3108 | 0.017509 | [7 empty] | 1567.3108 | 0.017509
[104 empty] | 1567.3409 | 0.01755 | [7 empty] | 1567.3409 | 0.01755
[104 empty] | 1567.371 | 0.017592 | [7 empty] | 1567.371 | 0.017592
[104 empty] | 1567.4011 | 0.017635 | [7 empty] | 1567.4011 | 0.017635
[104 empty] | 1567.4312 | 0.017679 | [7 empty] | 1567.4312 | 0.017679
[104 empty] | 1567.4613 | 0.017723 | [7 empty] | 1567.4613 | 0.017723
[104 empty] | 1567.4913 | 0.017769 | [7 empty] | 1567.4913 | 0.017769
[104 empty] | 1567.5215 | 0.017815 | [7 empty] | 1567.5215 | 0.017815
[104 empty] | 1567.5515 | 0.017862 | [7 empty] | 1567.5515 | 0.017862
[104 empty] | 1567.5817 | 0.017909 | [7 empty] | 1567.5817 | 0.017909
[104 empty] | 1567.6117 | 0.017957 | [7 empty] | 1567.6117 | 0.017957
[104 empty] | 1567.6418 | 0.018005 | [7 empty] | 1567.6418 | 0.018005
[104 empty] | 1567.672 | 0.018054 | [7 empty] | 1567.672 | 0.018054
[104 empty] | 1567.702 | 0.018103 | [7 empty] | 1567.702 | 0.018103
[104 empty] | 1567.7322 | 0.018152 | [7 empty] | 1567.7322 | 0.018152
[104 empty] | 1567.7622 | 0.018201 | [7 empty] | 1567.7622 | 0.018201
[104 empty] | 1567.7924 | 0.018251 | [7 empty] | 1567.7924 | 0.018251
[104 empty] | 1567.8224 | 0.0183 | [7 empty] | 1567.8224 | 0.0183
[104 empty] | 1567.8525 | 0.01835 | [7 empty] | 1567.8525 | 0.01835
[104 empty] | 1567.8827 | 0.018399 | [7 empty] | 1567.8827 | 0.018399
[104 empty] | 1567.9127 | 0.018448 | [7 empty] | 1567.9127 | 0.018448
[104 empty] | 1567.9429 | 0.018497 | [7 empty] | 1567.9429 | 0.018497
[104 empty] | 1567.973 | 0.018545 | [7 empty] | 1567.973 | 0.018545
[104 empty] | 1568.0031 | 0.018594 | [7 empty] | 1568.0031 | 0.018594
[104 empty] | 1568.0332 | 0.018641 | [7 empty] | 1568.0332 | 0.018641
[104 empty] | 1568.0634 | 0.018688 | [7 empty] | 1568.0634 | 0.018688
[104 empty] | 1568.0934 | 0.018735 | [7 empty] | 1568.0934 | 0.018735
[104 empty] | 1568.1235 | 0.018781 | [7 empty] | 1568.1235 | 0.018781
[104 empty] | 1568.1537 | 0.018826 | [7 empty] | 1568.1537 | 0.018826
[104 empty] | 1568.1838 | 0.01887 | [7 empty] | 1568.1838 | 0.01887
[104 empty] | 1568.2139 | 0.018914 | [7 empty] | 1568.2139 | 0.018914
[104 empty] | 1568.244 | 0.018956 | [7 empty] | 1568.244 | 0.018956
[104 empty] | 1568.2742 | 0.018998 | [7 empty] | 1568.2742 | 0.018998
[104 empty] | 1568.3043 | 0.019038 | [7 empty] | 1568.3043 | 0.019038
[104 empty] | 1568.3344 | 0.019077 | [7 empty] | 1568.3344 | 0.019077
[104 empty] | 1568.3645 | 0.019115 | [7 empty] | 1568.3645 | 0.019115
[104 empty] | 1568.3947 | 0.019152 | [7 empty] | 1568.3947 | 0.019152
[104 empty] | 1568.4248 | 0.019188 | [7 empty] | 1568.4248 | 0.019188
[104 empty] | 1568.455 | 0.019222 | [7 empty] | 1568.455 | 0.019222
[104 empty] | 1568.485 | 0.019255 | [7 empty] | 1568.485 | 0.019255
[104 empty] | 1568.5151 | 0.019287 | [7 empty] | 1568.5151 | 0.019287
[104 empty] | 1568.5453 | 0.019317 | [7 empty] | 1568.5453 | 0.019317
[104 empty] | 1568.5754 | 0.019345 | [7 empty] | 1568.5754 | 0.019345
[104 empty] | 1568.6056 | 0.019372 | [7 empty] | 1568.6056 | 0.019372
[104 empty] | 1568.6357 | 0.019397 | [7 empty] | 1568.6357 | 0.019397
[104 empty] | 1568.6658 | 0.019421 | [7 empty] | 1568.6658 | 0.019421
[104 empty] | 1568.6959 | 0.019443 | [7 empty] | 1568.6959 | 0.019443
[104 empty] | 1568.7261 | 0.019463 | [7 empty] | 1568.7261 | 0.019463
[104 empty] | 1568.7562 | 0.019482 | [7 empty] | 1568.7562 | 0.019482
[104 empty] | 1568.7864 | 0.019498 | [7 empty] | 1568.7864 | 0.019498
[104 empty] | 1568.8165 | 0.019513 | [7 empty] | 1568.8165 | 0.019513
[104 empty] | 1568.8467 | 0.019526 | [7 empty] | 1568.8467 | 0.019526
[104 empty] | 1568.8768 | 0.019537 | [7 empty] | 1568.8768 | 0.019537
[104 empty] | 1568.907 | 0.019547 | [7 empty] | 1568.907 | 0.019547
[104 empty] | 1568.9371 | 0.019554 | [7 empty] | 1568.9371 | 0.019554
[104 empty] | 1568.9673 | 0.01956 | [7 empty] | 1568.9673 | 0.01956
[104 empty] | 1568.9974 | 0.019563 | [7 empty] | 1568.9974 | 0.019563
[104 empty] | 1569.0276 | 0.019565 | [7 empty] | 1569.0276 | 0.019565
[104 empty] | 1569.0577 | 0.019565 | [7 empty] | 1569.0577 | 0.019565
[104 empty] | 1569.0879 | 0.019563 | [7 empty] | 1569.0879 | 0.019563
[104 empty] | 1569.118 | 0.019558 | [7 empty] | 1569.118 | 0.019558
[104 empty] | 1569.1482 | 0.019552 | [7 empty] | 1569.1482 | 0.019552
[104 empty] | 1569.1783 | 0.019544 | [7 empty] | 1569.1783 | 0.019544
[104 empty] | 1569.2085 | 0.019534 | [7 empty] | 1569.2085 | 0.019534
[104 empty] | 1569.2386 | 0.019523 | [7 empty] | 1569.2386 | 0.019523
[104 empty] | 1569.2688 | 0.019509 | [7 empty] | 1569.2688 | 0.019509
[104 empty] | 1569.299 | 0.019493 | [7 empty] | 1569.299 | 0.019493
[104 empty] | 1569.3291 | 0.019476 | [7 empty] | 1569.3291 | 0.019476
[104 empty] | 1569.3593 | 0.019456 | [7 empty] | 1569.3593 | 0.019456
[104 empty] | 1569.3894 | 0.019435 | [7 empty] | 1569.3894 | 0.019435
[104 empty] | 1569.4197 | 0.019412 | [7 empty] | 1569.4197 | 0.019412
[104 empty] | 1569.4498 | 0.019387 | [7 empty] | 1569.4498 | 0.019387
[104 empty] | 1569.48 | 0.01936 | [7 empty] | 1569.48 | 0.01936
[104 empty] | 1569.5101 | 0.019332 | [7 empty] | 1569.5101 | 0.019332
[104 empty] | 1569.5403 | 0.019302 | [7 empty] | 1569.5403 | 0.019302
[104 empty] | 1569.5704 | 0.01927 | [7 empty] | 1569.5704 | 0.01927
[104 empty] | 1569.6006 | 0.019237 | [7 empty] | 1569.6006 | 0.019237
[104 empty] | 1569.6309 | 0.019202 | [7 empty] | 1569.6309 | 0.019202
[104 empty] | 1569.661 | 0.019165 | [7 empty] | 1569.661 | 0.019165
[104 empty] | 1569.6912 | 0.019127 | [7 empty] | 1569.6912 | 0.019127
[104 empty] | 1569.7213 | 0.019088 | [7 empty] | 1569.7213 | 0.019088
[104 empty] | 1569.7515 | 0.019047 | [7 empty] | 1569.7515 | 0.019047
[104 empty] | 1569.7817 | 0.019005 | [7 empty] | 1569.7817 | 0.019005
[104 empty] | 1569.8119 | 0.018961 | [7 empty] | 1569.8119 | 0.018961
[104 empty] | 1569.842 | 0.018916 | [7 empty] | 1569.842 | 0.018916
[104 empty] | 1569.8722 | 0.01887 | [7 empty] | 1569.8722 | 0.01887
[104 empty] | 1569.9025 | 0.018822 | [7 empty] | 1569.9025 | 0.018822
[104 empty] | 1569.9326 | 0.018774 | [7 empty] | 1569.9326 | 0.018774
[104 empty] | 1569.9628 | 0.018725 | [7 empty] | 1569.9628 | 0.018725
[104 empty] | 1569.993 | 0.018674 | [7 empty] | 1569.993 | 0.018674
[104 empty] | 1570.0232 | 0.018623 | [7 empty] | 1570.0232 | 0.018623
[104 empty] | 1570.0533 | 0.01857 | [7 empty] | 1570.0533 | 0.01857
[104 empty] | 1570.0835 | 0.018517 | [7 empty] | 1570.0835 | 0.018517
[104 empty] | 1570.1138 | 0.018463 | [7 empty] | 1570.1138 | 0.018463
[104 empty] | 1570.1439 | 0.018408 | [7 empty] | 1570.1439 | 0.018408
[104 empty] | 1570.1742 | 0.018353 | [7 empty] | 1570.1742 | 0.018353
[104 empty] | 1570.2043 | 0.018297 | [7 empty] | 1570.2043 | 0.018297
[104 empty] | 1570.2345 | 0.018241 | [7 empty] | 1570.2345 | 0.018241
[104 empty] | 1570.2648 | 0.018184 | [7 empty] | 1570.2648 | 0.018184
[104 empty] | 1570.2949 | 0.018127 | [7 empty] | 1570.2949 | 0.018127
[104 empty] | 1570.3251 | 0.018069 | [7 empty] | 1570.3251 | 0.018069
[104 empty] | 1570.3553 | 0.018011 | [7 empty] | 1570.3553 | 0.018011
[104 empty] | 1570.3855 | 0.017953 | [7 empty] | 1570.3855 | 0.017953
[104 empty] | 1570.4158 | 0.017895 | [7 empty] | 1570.4158 | 0.017895
[104 empty] | 1570.4459 | 0.017836 | [7 empty] | 1570.4459 | 0.017836
[104 empty] | 1570.4762 | 0.017778 | [7 empty] | 1570.4762 | 0.017778
[104 empty] | 1570.5063 | 0.017719 | [7 empty] | 1570.5063 | 0.017719
[104 empty] | 1570.5366 | 0.017661 | [7 empty] | 1570.5366 | 0.017661
[104 empty] | 1570.5668 | 0.017603 | [7 empty] | 1570.5668 | 0.017603
[104 empty] | 1570.5969 | 0.017545 | [7 empty] | 1570.5969 | 0.017545
[104 empty] | 1570.6272 | 0.017487 | [7 empty] | 1570.6272 | 0.017487
[104 empty] | 1570.6573 | 0.01743 | [7 empty] | 1570.6573 | 0.01743
[104 empty] | 1570.6876 | 0.017373 | [7 empty] | 1570.6876 | 0.017373
[104 empty] | 1570.7179 | 0.017316 | [7 empty] | 1570.7179 | 0.017316
[104 empty] | 1570.748 | 0.01726 | [7 empty] | 1570.748 | 0.01726
[104 empty] | 1570.7783 | 0.017204 | [7 empty] | 1570.7783 | 0.017204
[104 empty] | 1570.8085 | 0.017149 | [7 empty] | 1570.8085 | 0.017149
[104 empty] | 1570.8387 | 0.017094 | [7 empty] | 1570.8387 | 0.017094
[104 empty] | 1570.8689 | 0.01704 | [7 empty] | 1570.8689 | 0.01704
[104 empty] | 1570.8992 | 0.016987 | [7 empty] | 1570.8992 | 0.016987
[104 empty] | 1570.9293 | 0.016934 | [7 empty] | 1570.9293 | 0.016934
[104 empty] | 1570.9596 | 0.016883 | [7 empty] | 1570.9596 | 0.016883
[104 empty] | 1570.9899 | 0.016832 | [7 empty] | 1570.9899 | 0.016832
[104 empty] | 1571.02 | 0.016782 | [7 empty] | 1571.02 | 0.016782
[104 empty] | 1571.0503 | 0.016732 | [7 empty] | 1571.0503 | 0.016732
[104 empty] | 1571.0806 | 0.016684 | [7 empty] | 1571.0806 | 0.016684
[104 empty] | 1571.1107 | 0.016637 | [7 empty] | 1571.1107 | 0.016637
[104 empty] | 1571.141 | 0.01659 | [7 empty] | 1571.141 | 0.01659
[104 empty] | 1571.1713 | 0.016545 | [7 empty] | 1571.1713 | 0.016545
[104 empty] | 1571.2014 | 0.016501 | [7 empty] | 1571.2014 | 0.016501
[104 empty] | 1571.2317 | 0.016457 | [7 empty] | 1571.2317 | 0.016457
[104 empty] | 1571.262 | 0.016415 | [7 empty] | 1571.262 | 0.016415
[104 empty] | 1571.2921 | 0.016374 | [7 empty] | 1571.2921 | 0.016374
[104 empty] | 1571.3224 | 0.016334 | [7 empty] | 1571.3224 | 0.016334
[104 empty] | 1571.3527 | 0.016295 | [7 empty] | 1571.3527 | 0.016295
[104 empty] | 1571.3828 | 0.016257 | [7 empty] | 1571.3828 | 0.016257
[104 empty] | 1571.4131 | 0.01622 | [7 empty] | 1571.4131 | 0.01622
[104 empty] | 1571.4434 | 0.016184 | [7 empty] | 1571.4434 | 0.016184
[104 empty] | 1571.4736 | 0.01615 | [7 empty] | 1571.4736 | 0.01615
[104 empty] | 1571.5039 | 0.016116 | [7 empty] | 1571.5039 | 0.016116
[104 empty] | 1571.5341 | 0.016084 | [7 empty] | 1571.5341 | 0.016084
[104 empty] | 1571.5643 | 0.016053 | [7 empty] | 1571.5643 | 0.016053
[104 empty] | 1571.5946 | 0.016023 | [7 empty] | 1571.5946 | 0.016023
[104 empty] | 1571.6249 | 0.015995 | [7 empty] | 1571.6249 | 0.015995
[104 empty] | 1571.6552 | 0.015967 | [7 empty] | 1571.6552 | 0.015967
[104 empty] | 1571.6853 | 0.015941 | [7 empty] | 1571.6853 | 0.015941
[104 empty] | 1571.7156 | 0.015915 | [7 empty] | 1571.7156 | 0.015915
[104 empty] | 1571.7459 | 0.015891 | [7 empty] | 1571.7459 | 0.015891
[104 empty] | 1571.7761 | 0.015868 | [7 empty] | 1571.7761 | 0.015868
[104 empty] | 1571.8064 | 0.015847 | [7 empty] | 1571.8064 | 0.015847
[104 empty] | 1571.8367 | 0.015826 | [7 empty] | 1571.8367 | 0.015826
[104 empty] | 1571.8669 | 0.015806 | [7 empty] | 1571.8669 | 0.015806
[104 empty] | 1571.8971 | 0.015788 | [7 empty] | 1571.8971 | 0.015788
[104 empty] | 1571.9274 | 0.01577 | [7 empty] | 1571.9274 | 0.01577
[104 empty] | 1571.9576 | 0.015754 | [7 empty] | 1571.9576 | 0.015754
[104 empty] | 1571.9879 | 0.015739 | [7 empty] | 1571.9879 | 0.015739
[104 empty] | 1572.0182 | 0.015724 | [7 empty] | 1572.0182 | 0.015724
[104 empty] | 1572.0485 | 0.015711 | [7 empty] | 1572.0485 | 0.015711
[104 empty] | 1572.0787 | 0.015699 | [7 empty] | 1572.0787 | 0.015699
[104 empty] | 1572.109 | 0.015688 | [7 empty] | 1572.109 | 0.015688
[104 empty] | 1572.1393 | 0.015678 | [7 empty] | 1572.1393 | 0.015678
[104 empty] | 1572.1696 | 0.015669 | [7 empty] | 1572.1696 | 0.015669
[104 empty] | 1572.1998 | 0.01566 | [7 empty] | 1572.1998 | 0.01566
[104 empty] | 1572.2301 | 0.015653 | [7 empty] | 1572.2301 | 0.015653
[104 empty] | 1572.2604 | 0.015647 | [7 empty] | 1572.2604 | 0.015647
[104 empty] | 1572.2906 | 0.015641 | [7 empty] | 1572.2906 | 0.015641
[104 empty] | 1572.3209 | 0.015637 | [7 empty] | 1572.3209 | 0.015637
[104 empty] | 1572.3512 | 0.015633 | [7 empty] | 1572.3512 | 0.015633
[104 empty] | 1572.3815 | 0.015631 | [7 empty] | 1572.3815 | 0.015631
[104 empty] | 1572.4117 | 0.015629 | [7 empty] | 1572.4117 | 0.015629
[104 empty] | 1572.442 | 0.015628 | [7 empty] | 1572.442 | 0.015628
[104 empty] | 1572.4723 | 0.015628 | [7 empty] | 1572.4723 | 0.015628
[104 empty] | 1572.5026 | 0.015629 | [7 empty] | 1572.5026 | 0.015629
[104 empty] | 1572.5328 | 0.015631 | [7 empty] | 1572.5328 | 0.015631
[104 empty] | 1572.5632 | 0.015633 | [7 empty] | 1572.5632 | 0.015633
[104 empty] | 1572.5935 | 0.015637 | [7 empty] | 1572.5935 | 0.015637
[104 empty] | 1572.6238 | 0.015641 | [7 empty] | 1572.6238 | 0.015641
[104 empty] | 1572.6541 | 0.015646 | [7 empty] | 1572.6541 | 0.015646
[104 empty] | 1572.6843 | 0.015652 | [7 empty] | 1572.6843 | 0.015652
[104 empty] | 1572.7146 | 0.015659 | [7 empty] | 1572.7146 | 0.015659
[104 empty] | 1572.7449 | 0.015667 | [7 empty] | 1572.7449 | 0.015667
[104 empty] | 1572.7753 | 0.015675 | [7 empty] | 1572.7753 | 0.015675
[104 empty] | 1572.8055 | 0.015685 | [7 empty] | 1572.8055 | 0.015685
[104 empty] | 1572.8358 | 0.015695 | [7 empty] | 1572.8358 | 0.015695
[104 empty] | 1572.8661 | 0.015706 | [7 empty] | 1572.8661 | 0.015706
[104 empty] | 1572.8964 | 0.015718 | [7 empty] | 1572.8964 | 0.015718
[104 empty] | 1572.9268 | 0.015731 | [7 empty] | 1572.9268 | 0.015731
[104 empty] | 1572.957 | 0.015745 | [7 empty] | 1572.957 | 0.015745
[104 empty] | 1572.9873 | 0.01576 | [7 empty] | 1572.9873 | 0.01576
[104 empty] | 1573.0176 | 0.015776 | [7 empty] | 1573.0176 | 0.015776
[104 empty] | 1573.048 | 0.015792 | [7 empty] | 1573.048 | 0.015792
[104 empty] | 1573.0782 | 0.01581 | [7 empty] | 1573.0782 | 0.01581
[104 empty] | 1573.1085 | 0.015828 | [7 empty] | 1573.1085 | 0.015828
[104 empty] | 1573.1388 | 0.015848 | [7 empty] | 1573.1388 | 0.015848
[104 empty] | 1573.1692 | 0.015868 | [7 empty] | 1573.1692 | 0.015868
[104 empty] | 1573.1995 | 0.015889 | [7 empty] | 1573.1995 | 0.015889
[104 empty] | 1573.2297 | 0.015911 | [7 empty] | 1573.2297 | 0.015911
[104 empty] | 1573.2601 | 0.015935 | [7 empty] | 1573.2601 | 0.015935
[104 empty] | 1573.2904 | 0.015959 | [7 empty] | 1573.2904 | 0.015959
[104 empty] | 1573.3207 | 0.015984 | [7 empty] | 1573.3207 | 0.015984
[104 empty] | 1573.3511 | 0.016011 | [7 empty] | 1573.3511 | 0.016011
[104 empty] | 1573.3813 | 0.016038 | [7 empty] | 1573.3813 | 0.016038
[104 empty] | 1573.4116 | 0.016066 | [7 empty] | 1573.4116 | 0.016066
[104 empty] | 1573.442 | 0.016096 | [7 empty] | 1573.442 | 0.016096
[104 empty] | 1573.4723 | 0.016126 | [7 empty] | 1573.4723 | 0.016126
[104 empty] | 1573.5027 | 0.016158 | [7 empty] | 1573.5027 | 0.016158
[104 empty] | 1573.533 | 0.01619 | [7 empty] | 1573.533 | 0.01619
[104 empty] | 1573.5632 | 0.016224 | [7 empty] | 1573.5632 | 0.016224
[104 empty] | 1573.5936 | 0.016258 | [7 empty] | 1573.5936 | 0.016258
[104 empty] | 1573.6239 | 0.016294 | [7 empty] | 1573.6239 | 0.016294
[104 empty] | 1573.6543 | 0.016331 | [7 empty] | 1573.6543 | 0.016331
[104 empty] | 1573.6846 | 0.016368 | [7 empty] | 1573.6846 | 0.016368
[104 empty] | 1573.715 | 0.016407 | [7 empty] | 1573.715 | 0.016407
[104 empty] | 1573.7452 | 0.016447 | [7 empty] | 1573.7452 | 0.016447
[104 empty] | 1573.7756 | 0.016487 | [7 empty] | 1573.7756 | 0.016487
[104 empty] | 1573.8059 | 0.016529 | [7 empty] | 1573.8059 | 0.016529
[104 empty] | 1573.8363 | 0.016572 | [7 empty] | 1573.8363 | 0.016572
[104 empty] | 1573.8666 | 0.016615 | [7 empty] | 1573.8666 | 0.016615
[104 empty] | 1573.897 | 0.016659 | [7 empty] | 1573.897 | 0.016659
[104 empty] | 1573.9272 | 0.016705 | [7 empty] | 1573.9272 | 0.016705
[104 empty] | 1573.9576 | 0.016751 | [7 empty] | 1573.9576 | 0.016751
[104 empty] | 1573.9879 | 0.016798 | [7 empty] | 1573.9879 | 0.016798
[104 empty] | 1574.0183 | 0.016845 | [7 empty] | 1574.0183 | 0.016845
[104 empty] | 1574.0487 | 0.016893 | [7 empty] | 1574.0487 | 0.016893
[104 empty] | 1574.079 | 0.016942 | [7 empty] | 1574.079 | 0.016942
[104 empty] | 1574.1094 | 0.016992 | [7 empty] | 1574.1094 | 0.016992
[104 empty] | 1574.1396 | 0.017042 | [7 empty] | 1574.1396 | 0.017042
[104 empty] | 1574.17 | 0.017093 | [7 empty] | 1574.17 | 0.017093
[104 empty] | 1574.2004 | 0.017144 | [7 empty] | 1574.2004 | 0.017144
[104 empty] | 1574.2307 | 0.017195 | [7 empty] | 1574.2307 | 0.017195
[104 empty] | 1574.2611 | 0.017247 | [7 empty] | 1574.2611 | 0.017247
[104 empty] | 1574.2914 | 0.017299 | [7 empty] | 1574.2914 | 0.017299
[104 empty] | 1574.3218 | 0.017351 | [7 empty] | 1574.3218 | 0.017351
[104 empty] | 1574.3522 | 0.017403 | [7 empty] | 1574.3522 | 0.017403
[104 empty] | 1574.3824 | 0.017456 | [7 empty] | 1574.3824 | 0.017456
[104 empty] | 1574.4128 | 0.017508 | [7 empty] | 1574.4128 | 0.017508
[104 empty] | 1574.4432 | 0.01756 | [7 empty] | 1574.4432 | 0.01756
[104 empty] | 1574.4736 | 0.017612 | [7 empty] | 1574.4736 | 0.017612
[104 empty] | 1574.5039 | 0.017664 | [7 empty] | 1574.5039 | 0.017664
[104 empty] | 1574.5343 | 0.017715 | [7 empty] | 1574.5343 | 0.017715
[104 empty] | 1574.5647 | 0.017766 | [7 empty] | 1574.5647 | 0.017766
[104 empty] | 1574.5951 | 0.017817 | [7 empty] | 1574.5951 | 0.017817
[104 empty] | 1574.6254 | 0.017867 | [7 empty] | 1574.6254 | 0.017867
[104 empty] | 1574.6558 | 0.017916 | [7 empty] | 1574.6558 | 0.017916
[104 empty] | 1574.6862 | 0.017964 | [7 empty] | 1574.6862 | 0.017964
[104 empty] | 1574.7166 | 0.018012 | [7 empty] | 1574.7166 | 0.018012
[104 empty] | 1574.7468 | 0.018058 | [7 empty] | 1574.7468 | 0.018058
[104 empty] | 1574.7772 | 0.018104 | [7 empty] | 1574.7772 | 0.018104
[104 empty] | 1574.8076 | 0.018148 | [7 empty] | 1574.8076 | 0.018148
[104 empty] | 1574.838 | 0.018191 | [7 empty] | 1574.838 | 0.018191
[104 empty] | 1574.8684 | 0.018233 | [7 empty] | 1574.8684 | 0.018233
[104 empty] | 1574.8988 | 0.018274 | [7 empty] | 1574.8988 | 0.018274
[104 empty] | 1574.9291 | 0.018313 | [7 empty] | 1574.9291 | 0.018313
[104 empty] | 1574.9595 | 0.01835 | [7 empty] | 1574.9595 | 0.01835
[104 empty] | 1574.9899 | 0.018386 | [7 empty] | 1574.9899 | 0.018386
[104 empty] | 1575.0203 | 0.01842 | [7 empty] | 1575.0203 | 0.01842
[104 empty] | 1575.0507 | 0.018452 | [7 empty] | 1575.0507 | 0.018452
[104 empty] | 1575.0811 | 0.018483 | [7 empty] | 1575.0811 | 0.018483
[104 empty] | 1575.1115 | 0.018512 | [7 empty] | 1575.1115 | 0.018512
[104 empty] | 1575.1418 | 0.018538 | [7 empty] | 1575.1418 | 0.018538
[104 empty] | 1575.1722 | 0.018563 | [7 empty] | 1575.1722 | 0.018563
[104 empty] | 1575.2026 | 0.018585 | [7 empty] | 1575.2026 | 0.018585
[104 empty] | 1575.2329 | 0.018606 | [7 empty] | 1575.2329 | 0.018606
[104 empty] | 1575.2633 | 0.018624 | [7 empty] | 1575.2633 | 0.018624
[104 empty] | 1575.2937 | 0.01864 | [7 empty] | 1575.2937 | 0.01864
[104 empty] | 1575.3241 | 0.018654 | [7 empty] | 1575.3241 | 0.018654
[104 empty] | 1575.3545 | 0.018665 | [7 empty] | 1575.3545 | 0.018665
[104 empty] | 1575.3849 | 0.018675 | [7 empty] | 1575.3849 | 0.018675
[104 empty] | 1575.4153 | 0.018681 | [7 empty] | 1575.4153 | 0.018681
[104 empty] | 1575.4457 | 0.018686 | [7 empty] | 1575.4457 | 0.018686
[104 empty] | 1575.4761 | 0.018688 | [7 empty] | 1575.4761 | 0.018688
[104 empty] | 1575.5065 | 0.018688 | [7 empty] | 1575.5065 | 0.018688
[104 empty] | 1575.5369 | 0.018685 | [7 empty] | 1575.5369 | 0.018685
[104 empty] | 1575.5674 | 0.01868 | [7 empty] | 1575.5674 | 0.01868
[104 empty] | 1575.5978 | 0.018673 | [7 empty] | 1575.5978 | 0.018673
[104 empty] | 1575.6282 | 0.018663 | [7 empty] | 1575.6282 | 0.018663
[104 empty] | 1575.6586 | 0.018651 | [7 empty] | 1575.6586 | 0.018651
[104 empty] | 1575.689 | 0.018637 | [7 empty] | 1575.689 | 0.018637
[104 empty] | 1575.7194 | 0.01862 | [7 empty] | 1575.7194 | 0.01862
[104 empty] | 1575.7498 | 0.018601 | [7 empty] | 1575.7498 | 0.018601
[104 empty] | 1575.7802 | 0.01858 | [7 empty] | 1575.7802 | 0.01858
[104 empty] | 1575.8105 | 0.018557 | [7 empty] | 1575.8105 | 0.018557
[104 empty] | 1575.8409 | 0.018532 | [7 empty] | 1575.8409 | 0.018532
[104 empty] | 1575.8715 | 0.018505 | [7 empty] | 1575.8715 | 0.018505
[104 empty] | 1575.9019 | 0.018476 | [7 empty] | 1575.9019 | 0.018476
[104 empty] | 1575.9323 | 0.018445 | [7 empty] | 1575.9323 | 0.018445
[104 empty] | 1575.9626 | 0.018412 | [7 empty] | 1575.9626 | 0.018412
[104 empty] | 1575.993 | 0.018377 | [7 empty] | 1575.993 | 0.018377
[104 empty] | 1576.0236 | 0.018341 | [7 empty] | 1576.0236 | 0.018341
[104 empty] | 1576.054 | 0.018303 | [7 empty] | 1576.054 | 0.018303
[104 empty] | 1576.0844 | 0.018263 | [7 empty] | 1576.0844 | 0.018263
[104 empty] | 1576.1147 | 0.018223 | [7 empty] | 1576.1147 | 0.018223
[104 empty] | 1576.1451 | 0.01818 | [7 empty] | 1576.1451 | 0.01818
[104 empty] | 1576.1757 | 0.018137 | [7 empty] | 1576.1757 | 0.018137
[104 empty] | 1576.2061 | 0.018093 | [7 empty] | 1576.2061 | 0.018093
[104 empty] | 1576.2365 | 0.018047 | [7 empty] | 1576.2365 | 0.018047
[104 empty] | 1576.2668 | 0.018 | [7 empty] | 1576.2668 | 0.018
[104 empty] | 1576.2974 | 0.017953 | [7 empty] | 1576.2974 | 0.017953
[104 empty] | 1576.3278 | 0.017905 | [7 empty] | 1576.3278 | 0.017905
[104 empty] | 1576.3582 | 0.017856 | [7 empty] | 1576.3582 | 0.017856
[104 empty] | 1576.3887 | 0.017807 | [7 empty] | 1576.3887 | 0.017807
[104 empty] | 1576.4191 | 0.017757 | [7 empty] | 1576.4191 | 0.017757
[104 empty] | 1576.4495 | 0.017707 | [7 empty] | 1576.4495 | 0.017707
[104 empty] | 1576.48 | 0.017657 | [7 empty] | 1576.48 | 0.017657
[104 empty] | 1576.5104 | 0.017607 | [7 empty] | 1576.5104 | 0.017607
[104 empty] | 1576.5408 | 0.017557 | [7 empty] | 1576.5408 | 0.017557
[104 empty] | 1576.5713 | 0.017506 | [7 empty] | 1576.5713 | 0.017506
[104 empty] | 1576.6017 | 0.017456 | [7 empty] | 1576.6017 | 0.017456
[104 empty] | 1576.6322 | 0.017406 | [7 empty] | 1576.6322 | 0.017406
[104 empty] | 1576.6626 | 0.017357 | [7 empty] | 1576.6626 | 0.017357
[104 empty] | 1576.693 | 0.017308 | [7 empty] | 1576.693 | 0.017308
[104 empty] | 1576.7235 | 0.017259 | [7 empty] | 1576.7235 | 0.017259
[104 empty] | 1576.7539 | 0.017211 | [7 empty] | 1576.7539 | 0.017211
[104 empty] | 1576.7844 | 0.017164 | [7 empty] | 1576.7844 | 0.017164
[104 empty] | 1576.8148 | 0.017117 | [7 empty] | 1576.8148 | 0.017117
[104 empty] | 1576.8453 | 0.017071 | [7 empty] | 1576.8453 | 0.017071
[104 empty] | 1576.8757 | 0.017026 | [7 empty] | 1576.8757 | 0.017026
[104 empty] | 1576.9062 | 0.016982 | [7 empty] | 1576.9062 | 0.016982
[104 empty] | 1576.9366 | 0.016939 | [7 empty] | 1576.9366 | 0.016939
[104 empty] | 1576.9672 | 0.016898 | [7 empty] | 1576.9672 | 0.016898
[104 empty] | 1576.9976 | 0.016857 | [7 empty] | 1576.9976 | 0.016857
[104 empty] | 1577.0281 | 0.016817 | [7 empty] | 1577.0281 | 0.016817
[104 empty] | 1577.0585 | 0.016779 | [7 empty] | 1577.0585 | 0.016779
[104 empty] | 1577.089 | 0.016742 | [7 empty] | 1577.089 | 0.016742
[104 empty] | 1577.1194 | 0.016706 | [7 empty] | 1577.1194 | 0.016706
[104 empty] | 1577.1499 | 0.016671 | [7 empty] | 1577.1499 | 0.016671
[104 empty] | 1577.1803 | 0.016637 | [7 empty] | 1577.1803 | 0.016637
[104 empty] | 1577.2108 | 0.016605 | [7 empty] | 1577.2108 | 0.016605
[104 empty] | 1577.2412 | 0.016575 | [7 empty] | 1577.2412 | 0.016575
[104 empty] | 1577.2717 | 0.016545 | [7 empty] | 1577.2717 | 0.016545
[104 empty] | 1577.3022 | 0.016517 | [7 empty] | 1577.3022 | 0.016517
[104 empty] | 1577.3326 | 0.01649 | [7 empty] | 1577.3326 | 0.01649
[104 empty] | 1577.3632 | 0.016465 | [7 empty] | 1577.3632 | 0.016465
[104 empty] | 1577.3936 | 0.016441 | [7 empty] | 1577.3936 | 0.016441
[104 empty] | 1577.4241 | 0.016418 | [7 empty] | 1577.4241 | 0.016418
[104 empty] | 1577.4546 | 0.016397 | [7 empty] | 1577.4546 | 0.016397
[104 empty] | 1577.485 | 0.016377 | [7 empty] | 1577.485 | 0.016377
[104 empty] | 1577.5155 | 0.016358 | [7 empty] | 1577.5155 | 0.016358
[104 empty] | 1577.546 | 0.01634 | [7 empty] | 1577.546 | 0.01634
[104 empty] | 1577.5764 | 0.016323 | [7 empty] | 1577.5764 | 0.016323
[104 empty] | 1577.6069 | 0.016308 | [7 empty] | 1577.6069 | 0.016308
[104 empty] | 1577.6375 | 0.016294 | [7 empty] | 1577.6375 | 0.016294
[104 empty] | 1577.668 | 0.016281 | [7 empty] | 1577.668 | 0.016281
[104 empty] | 1577.6984 | 0.016269 | [7 empty] | 1577.6984 | 0.016269
[104 empty] | 1577.7289 | 0.016258 | [7 empty] | 1577.7289 | 0.016258
[104 empty] | 1577.7594 | 0.016247 | [7 empty] | 1577.7594 | 0.016247
[104 empty] | 1577.7899 | 0.016238 | [7 empty] | 1577.7899 | 0.016238
[104 empty] | 1577.8203 | 0.01623 | [7 empty] | 1577.8203 | 0.01623
[104 empty] | 1577.8508 | 0.016223 | [7 empty] | 1577.8508 | 0.016223
[104 empty] | 1577.8813 | 0.016216 | [7 empty] | 1577.8813 | 0.016216
[104 empty] | 1577.9119 | 0.01621 | [7 empty] | 1577.9119 | 0.01621
[104 empty] | 1577.9424 | 0.016205 | [7 empty] | 1577.9424 | 0.016205
[104 empty] | 1577.9728 | 0.016201 | [7 empty] | 1577.9728 | 0.016201
[104 empty] | 1578.0033 | 0.016197 | [7 empty] | 1578.0033 | 0.016197
[104 empty] | 1578.0338 | 0.016194 | [7 empty] | 1578.0338 | 0.016194
[104 empty] | 1578.0643 | 0.016191 | [7 empty] | 1578.0643 | 0.016191
[104 empty] | 1578.0948 | 0.016189 | [7 empty] | 1578.0948 | 0.016189
[104 empty] | 1578.1254 | 0.016187 | [7 empty] | 1578.1254 | 0.016187
[104 empty] | 1578.1558 | 0.016186 | [7 empty] | 1578.1558 | 0.016186
[104 empty] | 1578.1863 | 0.016185 | [7 empty] | 1578.1863 | 0.016185
[104 empty] | 1578.2168 | 0.016184 | [7 empty] | 1578.2168 | 0.016184
[104 empty] | 1578.2473 | 0.016184 | [7 empty] | 1578.2473 | 0.016184
[104 empty] | 1578.2778 | 0.016183 | [7 empty] | 1578.2778 | 0.016183
[104 empty] | 1578.3084 | 0.016184 | [7 empty] | 1578.3084 | 0.016184
[104 empty] | 1578.3389 | 0.016184 | [7 empty] | 1578.3389 | 0.016184
[104 empty] | 1578.3694 | 0.016185 | [7 empty] | 1578.3694 | 0.016185
[104 empty] | 1578.3999 | 0.016185 | [7 empty] | 1578.3999 | 0.016185
[104 empty] | 1578.4304 | 0.016186 | [7 empty] | 1578.4304 | 0.016186
[104 empty] | 1578.4609 | 0.016187 | [7 empty] | 1578.4609 | 0.016187
[104 empty] | 1578.4915 | 0.016188 | [7 empty] | 1578.4915 | 0.016188
[104 empty] | 1578.522 | 0.016189 | [7 empty] | 1578.522 | 0.016189
[104 empty] | 1578.5525 | 0.01619 | [7 empty] | 1578.5525 | 0.01619
[104 empty] | 1578.583 | 0.016192 | [7 empty] | 1578.583 | 0.016192
[104 empty] | 1578.6135 | 0.016193 | [7 empty] | 1578.6135 | 0.016193
[104 empty] | 1578.644 | 0.016194 | [7 empty] | 1578.644 | 0.016194
[104 empty] | 1578.6746 | 0.016195 | [7 empty] | 1578.6746 | 0.016195
[104 empty] | 1578.7051 | 0.016197 | [7 empty] | 1578.7051 | 0.016197
[104 empty] | 1578.7356 | 0.016198 | [7 empty] | 1578.7356 | 0.016198
[104 empty] | 1578.7661 | 0.016199 | [7 empty] | 1578.7661 | 0.016199
[104 empty] | 1578.7966 | 0.016201 | [7 empty] | 1578.7966 | 0.016201
[104 empty] | 1578.8271 | 0.016202 | [7 empty] | 1578.8271 | 0.016202
[104 empty] | 1578.8577 | 0.016204 | [7 empty] | 1578.8577 | 0.016204
[104 empty] | 1578.8882 | 0.016205 | [7 empty] | 1578.8882 | 0.016205
[104 empty] | 1578.9187 | 0.016207 | [7 empty] | 1578.9187 | 0.016207
[104 empty] | 1578.9493 | 0.016209 | [7 empty] | 1578.9493 | 0.016209
[104 empty] | 1578.9799 | 0.01621 | [7 empty] | 1578.9799 | 0.01621
[104 empty] | 1579.0104 | 0.016212 | [7 empty] | 1579.0104 | 0.016212
[104 empty] | 1579.0409 | 0.016214 | [7 empty] | 1579.0409 | 0.016214
[104 empty] | 1579.0714 | 0.016216 | [7 empty] | 1579.0714 | 0.016216
[104 empty] | 1579.1019 | 0.016219 | [7 empty] | 1579.1019 | 0.016219
[104 empty] | 1579.1326 | 0.016221 | [7 empty] | 1579.1326 | 0.016221
[104 empty] | 1579.1631 | 0.016224 | [7 empty] | 1579.1631 | 0.016224
[104 empty] | 1579.1936 | 0.016227 | [7 empty] | 1579.1936 | 0.016227
[104 empty] | 1579.2241 | 0.01623 | [7 empty] | 1579.2241 | 0.01623
[104 empty] | 1579.2546 | 0.016233 | [7 empty] | 1579.2546 | 0.016233
[104 empty] | 1579.2853 | 0.016237 | [7 empty] | 1579.2853 | 0.016237
[104 empty] | 1579.3158 | 0.01624 | [7 empty] | 1579.3158 | 0.01624
[104 empty] | 1579.3463 | 0.016245 | [7 empty] | 1579.3463 | 0.016245
[104 empty] | 1579.3768 | 0.016249 | [7 empty] | 1579.3768 | 0.016249
[104 empty] | 1579.4075 | 0.016254 | [7 empty] | 1579.4075 | 0.016254
[104 empty] | 1579.438 | 0.016259 | [7 empty] | 1579.438 | 0.016259
[104 empty] | 1579.4685 | 0.016265 | [7 empty] | 1579.4685 | 0.016265
[104 empty] | 1579.4991 | 0.016271 | [7 empty] | 1579.4991 | 0.016271
[104 empty] | 1579.5297 | 0.016278 | [7 empty] | 1579.5297 | 0.016278
[104 empty] | 1579.5602 | 0.016285 | [7 empty] | 1579.5602 | 0.016285
[104 empty] | 1579.5907 | 0.016293 | [7 empty] | 1579.5907 | 0.016293
[104 empty] | 1579.6213 | 0.016301 | [7 empty] | 1579.6213 | 0.016301
[104 empty] | 1579.6519 | 0.016309 | [7 empty] | 1579.6519 | 0.016309
[104 empty] | 1579.6825 | 0.016319 | [7 empty] | 1579.6825 | 0.016319
[104 empty] | 1579.713 | 0.016328 | [7 empty] | 1579.713 | 0.016328
[104 empty] | 1579.7435 | 0.016339 | [7 empty] | 1579.7435 | 0.016339
[104 empty] | 1579.7742 | 0.01635 | [7 empty] | 1579.7742 | 0.01635
[104 empty] | 1579.8047 | 0.016361 | [7 empty] | 1579.8047 | 0.016361
[104 empty] | 1579.8352 | 0.016374 | [7 empty] | 1579.8352 | 0.016374
[104 empty] | 1579.8658 | 0.016387 | [7 empty] | 1579.8658 | 0.016387
[104 empty] | 1579.8964 | 0.0164 | [7 empty] | 1579.8964 | 0.0164
[104 empty] | 1579.927 | 0.016415 | [7 empty] | 1579.927 | 0.016415
[104 empty] | 1579.9575 | 0.016429 | [7 empty] | 1579.9575 | 0.016429
[104 empty] | 1579.9882 | 0.016445 | [7 empty] | 1579.9882 | 0.016445
[104 empty] | 1580.0187 | 0.016462 | [7 empty] | 1580.0187 | 0.016462
[104 empty] | 1580.0493 | 0.016479 | [7 empty] | 1580.0493 | 0.016479
[104 empty] | 1580.0798 | 0.016496 | [7 empty] | 1580.0798 | 0.016496
[104 empty] | 1580.1105 | 0.016515 | [7 empty] | 1580.1105 | 0.016515
[104 empty] | 1580.141 | 0.016534 | [7 empty] | 1580.141 | 0.016534
[104 empty] | 1580.1716 | 0.016554 | [7 empty] | 1580.1716 | 0.016554
[104 empty] | 1580.2021 | 0.016575 | [7 empty] | 1580.2021 | 0.016575
[104 empty] | 1580.2328 | 0.016597 | [7 empty] | 1580.2328 | 0.016597
[104 empty] | 1580.2633 | 0.016619 | [7 empty] | 1580.2633 | 0.016619
[104 empty] | 1580.2939 | 0.016642 | [7 empty] | 1580.2939 | 0.016642
[104 empty] | 1580.3245 | 0.016666 | [7 empty] | 1580.3245 | 0.016666
[104 empty] | 1580.3551 | 0.016691 | [7 empty] | 1580.3551 | 0.016691
[104 empty] | 1580.3856 | 0.016716 | [7 empty] | 1580.3856 | 0.016716
[104 empty] | 1580.4163 | 0.016743 | [7 empty] | 1580.4163 | 0.016743
[104 empty] | 1580.4469 | 0.01677 | [7 empty] | 1580.4469 | 0.01677
[104 empty] | 1580.4774 | 0.016797 | [7 empty] | 1580.4774 | 0.016797
[104 empty] | 1580.5081 | 0.016826 | [7 empty] | 1580.5081 | 0.016826
[104 empty] | 1580.5386 | 0.016855 | [7 empty] | 1580.5386 | 0.016855
[104 empty] | 1580.5692 | 0.016885 | [7 empty] | 1580.5692 | 0.016885
[104 empty] | 1580.5999 | 0.016916 | [7 empty] | 1580.5999 | 0.016916
[104 empty] | 1580.6304 | 0.016947 | [7 empty] | 1580.6304 | 0.016947
[104 empty] | 1580.661 | 0.01698 | [7 empty] | 1580.661 | 0.01698
[104 empty] | 1580.6916 | 0.017013 | [7 empty] | 1580.6916 | 0.017013
[104 empty] | 1580.7222 | 0.017046 | [7 empty] | 1580.7222 | 0.017046
[104 empty] | 1580.7528 | 0.017081 | [7 empty] | 1580.7528 | 0.017081
[104 empty] | 1580.7834 | 0.017116 | [7 empty] | 1580.7834 | 0.017116
[104 empty] | 1580.8141 | 0.017152 | [7 empty] | 1580.8141 | 0.017152
[104 empty] | 1580.8446 | 0.017188 | [7 empty] | 1580.8446 | 0.017188
[104 empty] | 1580.8752 | 0.017226 | [7 empty] | 1580.8752 | 0.017226
[104 empty] | 1580.9059 | 0.017263 | [7 empty] | 1580.9059 | 0.017263
[104 empty] | 1580.9365 | 0.017302 | [7 empty] | 1580.9365 | 0.017302
[104 empty] | 1580.967 | 0.017341 | [7 empty] | 1580.967 | 0.017341
[104 empty] | 1580.9977 | 0.017381 | [7 empty] | 1580.9977 | 0.017381
[104 empty] | 1581.0283 | 0.017421 | [7 empty] | 1581.0283 | 0.017421
[104 empty] | 1581.059 | 0.017462 | [7 empty] | 1581.059 | 0.017462
[104 empty] | 1581.0895 | 0.017504 | [7 empty] | 1581.0895 | 0.017504
[104 empty] | 1581.1201 | 0.017546 | [7 empty] | 1581.1201 | 0.017546
[104 empty] | 1581.1508 | 0.017589 | [7 empty] | 1581.1508 | 0.017589
[104 empty] | 1581.1814 | 0.017632 | [7 empty] | 1581.1814 | 0.017632
[104 empty] | 1581.212 | 0.017676 | [7 empty] | 1581.212 | 0.017676
[104 empty] | 1581.2427 | 0.01772 | [7 empty] | 1581.2427 | 0.01772
[104 empty] | 1581.2733 | 0.017765 | [7 empty] | 1581.2733 | 0.017765
[104 empty] | 1581.3038 | 0.01781 | [7 empty] | 1581.3038 | 0.01781
[104 empty] | 1581.3345 | 0.017855 | [7 empty] | 1581.3345 | 0.017855
[104 empty] | 1581.3651 | 0.017901 | [7 empty] | 1581.3651 | 0.017901
[104 empty] | 1581.3958 | 0.017948 | [7 empty] | 1581.3958 | 0.017948
[104 empty] | 1581.4264 | 0.017994 | [7 empty] | 1581.4264 | 0.017994
[104 empty] | 1581.457 | 0.018041 | [7 empty] | 1581.457 | 0.018041
[104 empty] | 1581.4877 | 0.018088 | [7 empty] | 1581.4877 | 0.018088
[104 empty] | 1581.5183 | 0.018136 | [7 empty] | 1581.5183 | 0.018136
[104 empty] | 1581.549 | 0.018184 | [7 empty] | 1581.549 | 0.018184
[104 empty] | 1581.5796 | 0.018232 | [7 empty] | 1581.5796 | 0.018232
[104 empty] | 1581.6102 | 0.01828 | [7 empty] | 1581.6102 | 0.01828
[104 empty] | 1581.6409 | 0.018328 | [7 empty] | 1581.6409 | 0.018328
[104 empty] | 1581.6715 | 0.018377 | [7 empty] | 1581.6715 | 0.018377
[104 empty] | 1581.7021 | 0.018425 | [7 empty] | 1581.7021 | 0.018425
[104 empty] | 1581.7328 | 0.018474 | [7 empty] | 1581.7328 | 0.018474
[104 empty] | 1581.7634 | 0.018522 | [7 empty] | 1581.7634 | 0.018522
[104 empty] | 1581.7941 | 0.018571 | [7 empty] | 1581.7941 | 0.018571
[104 empty] | 1581.8247 | 0.018619 | [7 empty] | 1581.8247 | 0.018619
[104 empty] | 1581.8553 | 0.018668 | [7 empty] | 1581.8553 | 0.018668
[104 empty] | 1581.886 | 0.018716 | [7 empty] | 1581.886 | 0.018716
[104 empty] | 1581.9166 | 0.018764 | [7 empty] | 1581.9166 | 0.018764
[104 empty] | 1581.9473 | 0.018811 | [7 empty] | 1581.9473 | 0.018811
[104 empty] | 1581.9779 | 0.018858 | [7 empty] | 1581.9779 | 0.018858
[104 empty] | 1582.0085 | 0.018905 | [7 empty] | 1582.0085 | 0.018905
[104 empty] | 1582.0392 | 0.018952 | [7 empty] | 1582.0392 | 0.018952
[104 empty] | 1582.0698 | 0.018998 | [7 empty] | 1582.0698 | 0.018998
[104 empty] | 1582.1005 | 0.019044 | [7 empty] | 1582.1005 | 0.019044
[104 empty] | 1582.1312 | 0.019089 | [7 empty] | 1582.1312 | 0.019089
[104 empty] | 1582.1619 | 0.019133 | [7 empty] | 1582.1619 | 0.019133
[104 empty] | 1582.1925 | 0.019177 | [7 empty] | 1582.1925 | 0.019177
[104 empty] | 1582.2231 | 0.01922 | [7 empty] | 1582.2231 | 0.01922
[104 empty] | 1582.2538 | 0.019263 | [7 empty] | 1582.2538 | 0.019263
[104 empty] | 1582.2844 | 0.019304 | [7 empty] | 1582.2844 | 0.019304
[104 empty] | 1582.3152 | 0.019345 | [7 empty] | 1582.3152 | 0.019345
[104 empty] | 1582.3458 | 0.019384 | [7 empty] | 1582.3458 | 0.019384
[104 empty] | 1582.3765 | 0.019423 | [7 empty] | 1582.3765 | 0.019423
[104 empty] | 1582.4071 | 0.019461 | [7 empty] | 1582.4071 | 0.019461
[104 empty] | 1582.4379 | 0.019497 | [7 empty] | 1582.4379 | 0.019497
[104 empty] | 1582.4685 | 0.019533 | [7 empty] | 1582.4685 | 0.019533
[104 empty] | 1582.4991 | 0.019567 | [7 empty] | 1582.4991 | 0.019567
[104 empty] | 1582.5298 | 0.0196 | [7 empty] | 1582.5298 | 0.0196
[104 empty] | 1582.5605 | 0.019632 | [7 empty] | 1582.5605 | 0.019632
[104 empty] | 1582.5912 | 0.019662 | [7 empty] | 1582.5912 | 0.019662
[104 empty] | 1582.6218 | 0.019691 | [7 empty] | 1582.6218 | 0.019691
[104 empty] | 1582.6525 | 0.019718 | [7 empty] | 1582.6525 | 0.019718
[104 empty] | 1582.6832 | 0.019744 | [7 empty] | 1582.6832 | 0.019744
[104 empty] | 1582.7139 | 0.019768 | [7 empty] | 1582.7139 | 0.019768
[104 empty] | 1582.7445 | 0.019791 | [7 empty] | 1582.7445 | 0.019791
[104 empty] | 1582.7753 | 0.019812 | [7 empty] | 1582.7753 | 0.019812
[104 empty] | 1582.8059 | 0.019831 | [7 empty] | 1582.8059 | 0.019831
[104 empty] | 1582.8365 | 0.019848 | [7 empty] | 1582.8365 | 0.019848
[104 empty] | 1582.8673 | 0.019864 | [7 empty] | 1582.8673 | 0.019864
[104 empty] | 1582.8979 | 0.019878 | [7 empty] | 1582.8979 | 0.019878
[104 empty] | 1582.9287 | 0.019889 | [7 empty] | 1582.9287 | 0.019889
[104 empty] | 1582.9594 | 0.019899 | [7 empty] | 1582.9594 | 0.019899
[104 empty] | 1582.99 | 0.019907 | [7 empty] | 1582.99 | 0.019907
[104 empty] | 1583.0208 | 0.019913 | [7 empty] | 1583.0208 | 0.019913
[104 empty] | 1583.0514 | 0.019916 | [7 empty] | 1583.0514 | 0.019916
[104 empty] | 1583.0822 | 0.019918 | [7 empty] | 1583.0822 | 0.019918
[104 empty] | 1583.1128 | 0.019917 | [7 empty] | 1583.1128 | 0.019917
[104 empty] | 1583.1436 | 0.019915 | [7 empty] | 1583.1436 | 0.019915
[104 empty] | 1583.1742 | 0.01991 | [7 empty] | 1583.1742 | 0.01991
[104 empty] | 1583.205 | 0.019903 | [7 empty] | 1583.205 | 0.019903
[104 empty] | 1583.2356 | 0.019893 | [7 empty] | 1583.2356 | 0.019893
[104 empty] | 1583.2662 | 0.019882 | [7 empty] | 1583.2662 | 0.019882
[104 empty] | 1583.297 | 0.019868 | [7 empty] | 1583.297 | 0.019868
[104 empty] | 1583.3278 | 0.019852 | [7 empty] | 1583.3278 | 0.019852
[104 empty] | 1583.3584 | 0.019834 | [7 empty] | 1583.3584 | 0.019834
[104 empty] | 1583.3892 | 0.019814 | [7 empty] | 1583.3892 | 0.019814
[104 empty] | 1583.4198 | 0.019791 | [7 empty] | 1583.4198 | 0.019791
[104 empty] | 1583.4506 | 0.019766 | [7 empty] | 1583.4506 | 0.019766
[104 empty] | 1583.4812 | 0.019739 | [7 empty] | 1583.4812 | 0.019739
[104 empty] | 1583.512 | 0.01971 | [7 empty] | 1583.512 | 0.01971
[104 empty] | 1583.5426 | 0.019678 | [7 empty] | 1583.5426 | 0.019678
[104 empty] | 1583.5734 | 0.019645 | [7 empty] | 1583.5734 | 0.019645
[104 empty] | 1583.6041 | 0.019609 | [7 empty] | 1583.6041 | 0.019609
[104 empty] | 1583.6348 | 0.019572 | [7 empty] | 1583.6348 | 0.019572
[104 empty] | 1583.6655 | 0.019532 | [7 empty] | 1583.6655 | 0.019532
[104 empty] | 1583.6962 | 0.01949 | [7 empty] | 1583.6962 | 0.01949
[104 empty] | 1583.7269 | 0.019447 | [7 empty] | 1583.7269 | 0.019447
[104 empty] | 1583.7577 | 0.019401 | [7 empty] | 1583.7577 | 0.019401
[104 empty] | 1583.7883 | 0.019354 | [7 empty] | 1583.7883 | 0.019354
[104 empty] | 1583.8191 | 0.019305 | [7 empty] | 1583.8191 | 0.019305
[104 empty] | 1583.8499 | 0.019254 | [7 empty] | 1583.8499 | 0.019254
[104 empty] | 1583.8805 | 0.019201 | [7 empty] | 1583.8805 | 0.019201
[104 empty] | 1583.9113 | 0.019147 | [7 empty] | 1583.9113 | 0.019147
[104 empty] | 1583.942 | 0.019092 | [7 empty] | 1583.942 | 0.019092
[104 empty] | 1583.9728 | 0.019035 | [7 empty] | 1583.9728 | 0.019035
[104 empty] | 1584.0034 | 0.018976 | [7 empty] | 1584.0034 | 0.018976
[104 empty] | 1584.0342 | 0.018917 | [7 empty] | 1584.0342 | 0.018917
[104 empty] | 1584.0649 | 0.018856 | [7 empty] | 1584.0649 | 0.018856
[104 empty] | 1584.0957 | 0.018794 | [7 empty] | 1584.0957 | 0.018794
[104 empty] | 1584.1263 | 0.018731 | [7 empty] | 1584.1263 | 0.018731
[104 empty] | 1584.1571 | 0.018667 | [7 empty] | 1584.1571 | 0.018667
[104 empty] | 1584.1879 | 0.018603 | [7 empty] | 1584.1879 | 0.018603
[104 empty] | 1584.2186 | 0.018538 | [7 empty] | 1584.2186 | 0.018538
[104 empty] | 1584.2493 | 0.018472 | [7 empty] | 1584.2493 | 0.018472
[104 empty] | 1584.28 | 0.018405 | [7 empty] | 1584.28 | 0.018405
[104 empty] | 1584.3108 | 0.018338 | [7 empty] | 1584.3108 | 0.018338
[104 empty] | 1584.3416 | 0.018271 | [7 empty] | 1584.3416 | 0.018271
[104 empty] | 1584.3723 | 0.018204 | [7 empty] | 1584.3723 | 0.018204
[104 empty] | 1584.4031 | 0.018136 | [7 empty] | 1584.4031 | 0.018136
[104 empty] | 1584.4338 | 0.018069 | [7 empty] | 1584.4338 | 0.018069
[104 empty] | 1584.4645 | 0.018001 | [7 empty] | 1584.4645 | 0.018001
[104 empty] | 1584.4952 | 0.017934 | [7 empty] | 1584.4952 | 0.017934
[104 empty] | 1584.526 | 0.017867 | [7 empty] | 1584.526 | 0.017867
[104 empty] | 1584.5568 | 0.0178 | [7 empty] | 1584.5568 | 0.0178
[104 empty] | 1584.5875 | 0.017734 | [7 empty] | 1584.5875 | 0.017734
[104 empty] | 1584.6183 | 0.017669 | [7 empty] | 1584.6183 | 0.017669
[104 empty] | 1584.649 | 0.017604 | [7 empty] | 1584.649 | 0.017604
[104 empty] | 1584.6798 | 0.01754 | [7 empty] | 1584.6798 | 0.01754
[104 empty] | 1584.7106 | 0.017477 | [7 empty] | 1584.7106 | 0.017477
[104 empty] | 1584.7413 | 0.017415 | [7 empty] | 1584.7413 | 0.017415
[104 empty] | 1584.7721 | 0.017354 | [7 empty] | 1584.7721 | 0.017354
[104 empty] | 1584.8029 | 0.017293 | [7 empty] | 1584.8029 | 0.017293
[104 empty] | 1584.8336 | 0.017235 | [7 empty] | 1584.8336 | 0.017235
[104 empty] | 1584.8644 | 0.017177 | [7 empty] | 1584.8644 | 0.017177
[104 empty] | 1584.8951 | 0.017121 | [7 empty] | 1584.8951 | 0.017121
[104 empty] | 1584.9259 | 0.017066 | [7 empty] | 1584.9259 | 0.017066
[104 empty] | 1584.9567 | 0.017013 | [7 empty] | 1584.9567 | 0.017013
[104 empty] | 1584.9874 | 0.016961 | [7 empty] | 1584.9874 | 0.016961
[104 empty] | 1585.0182 | 0.016911 | [7 empty] | 1585.0182 | 0.016911
[104 empty] | 1585.049 | 0.016862 | [7 empty] | 1585.049 | 0.016862
[104 empty] | 1585.0797 | 0.016816 | [7 empty] | 1585.0797 | 0.016816
[104 empty] | 1585.1105 | 0.016771 | [7 empty] | 1585.1105 | 0.016771
[104 empty] | 1585.1412 | 0.016727 | [7 empty] | 1585.1412 | 0.016727
[104 empty] | 1585.172 | 0.016686 | [7 empty] | 1585.172 | 0.016686
[104 empty] | 1585.2028 | 0.016646 | [7 empty] | 1585.2028 | 0.016646
[104 empty] | 1585.2336 | 0.016609 | [7 empty] | 1585.2336 | 0.016609
[104 empty] | 1585.2644 | 0.016573 | [7 empty] | 1585.2644 | 0.016573
[104 empty] | 1585.2952 | 0.016539 | [7 empty] | 1585.2952 | 0.016539
[104 empty] | 1585.3259 | 0.016507 | [7 empty] | 1585.3259 | 0.016507
[104 empty] | 1585.3567 | 0.016477 | [7 empty] | 1585.3567 | 0.016477
[104 empty] | 1585.3875 | 0.016449 | [7 empty] | 1585.3875 | 0.016449
[104 empty] | 1585.4182 | 0.016423 | [7 empty] | 1585.4182 | 0.016423
[104 empty] | 1585.4491 | 0.016399 | [7 empty] | 1585.4491 | 0.016399
[104 empty] | 1585.4799 | 0.016376 | [7 empty] | 1585.4799 | 0.016376
[104 empty] | 1585.5106 | 0.016356 | [7 empty] | 1585.5106 | 0.016356
[104 empty] | 1585.5414 | 0.016337 | [7 empty] | 1585.5414 | 0.016337
[104 empty] | 1585.5721 | 0.016321 | [7 empty] | 1585.5721 | 0.016321
[104 empty] | 1585.603 | 0.016306 | [7 empty] | 1585.603 | 0.016306
[104 empty] | 1585.6338 | 0.016292 | [7 empty] | 1585.6338 | 0.016292
[104 empty] | 1585.6646 | 0.016281 | [7 empty] | 1585.6646 | 0.016281
[104 empty] | 1585.6954 | 0.016271 | [7 empty] | 1585.6954 | 0.016271
[104 empty] | 1585.7262 | 0.016263 | [7 empty] | 1585.7262 | 0.016263
[104 empty] | 1585.757 | 0.016257 | [7 empty] | 1585.757 | 0.016257
[104 empty] | 1585.7877 | 0.016252 | [7 empty] | 1585.7877 | 0.016252
[104 empty] | 1585.8186 | 0.016249 | [7 empty] | 1585.8186 | 0.016249
[104 empty] | 1585.8494 | 0.016247 | [7 empty] | 1585.8494 | 0.016247
[104 empty] | 1585.8801 | 0.016247 | [7 empty] | 1585.8801 | 0.016247
[104 empty] | 1585.911 | 0.016247 | [7 empty] | 1585.911 | 0.016247
[104 empty] | 1585.9418 | 0.01625 | [7 empty] | 1585.9418 | 0.01625
[104 empty] | 1585.9725 | 0.016253 | [7 empty] | 1585.9725 | 0.016253
[104 empty] | 1586.0034 | 0.016258 | [7 empty] | 1586.0034 | 0.016258
[104 empty] | 1586.0342 | 0.016263 | [7 empty] | 1586.0342 | 0.016263
[104 empty] | 1586.0649 | 0.01627 | [7 empty] | 1586.0649 | 0.01627
[104 empty] | 1586.0958 | 0.016278 | [7 empty] | 1586.0958 | 0.016278
[104 empty] | 1586.1266 | 0.016287 | [7 empty] | 1586.1266 | 0.016287
[104 empty] | 1586.1575 | 0.016296 | [7 empty] | 1586.1575 | 0.016296
[104 empty] | 1586.1882 | 0.016306 | [7 empty] | 1586.1882 | 0.016306
[104 empty] | 1586.2191 | 0.016318 | [7 empty] | 1586.2191 | 0.016318
[104 empty] | 1586.2499 | 0.016329 | [7 empty] | 1586.2499 | 0.016329
[104 empty] | 1586.2806 | 0.016342 | [7 empty] | 1586.2806 | 0.016342
[104 empty] | 1586.3115 | 0.016355 | [7 empty] | 1586.3115 | 0.016355
[104 empty] | 1586.3423 | 0.016368 | [7 empty] | 1586.3423 | 0.016368
[104 empty] | 1586.3732 | 0.016382 | [7 empty] | 1586.3732 | 0.016382
[104 empty] | 1586.4039 | 0.016396 | [7 empty] | 1586.4039 | 0.016396
[104 empty] | 1586.4348 | 0.016411 | [7 empty] | 1586.4348 | 0.016411
[104 empty] | 1586.4656 | 0.016425 | [7 empty] | 1586.4656 | 0.016425
[104 empty] | 1586.4965 | 0.016441 | [7 empty] | 1586.4965 | 0.016441
[104 empty] | 1586.5272 | 0.016456 | [7 empty] | 1586.5272 | 0.016456
[104 empty] | 1586.5581 | 0.016471 | [7 empty] | 1586.5581 | 0.016471
[104 empty] | 1586.589 | 0.016487 | [7 empty] | 1586.589 | 0.016487
[104 empty] | 1586.6198 | 0.016502 | [7 empty] | 1586.6198 | 0.016502
[104 empty] | 1586.6506 | 0.016518 | [7 empty] | 1586.6506 | 0.016518
[104 empty] | 1586.6814 | 0.016534 | [7 empty] | 1586.6814 | 0.016534
[104 empty] | 1586.7123 | 0.016549 | [7 empty] | 1586.7123 | 0.016549
[104 empty] | 1586.743 | 0.016565 | [7 empty] | 1586.743 | 0.016565
[104 empty] | 1586.7739 | 0.01658 | [7 empty] | 1586.7739 | 0.01658
[104 empty] | 1586.8048 | 0.016596 | [7 empty] | 1586.8048 | 0.016596
[104 empty] | 1586.8356 | 0.016611 | [7 empty] | 1586.8356 | 0.016611
[104 empty] | 1586.8665 | 0.016626 | [7 empty] | 1586.8665 | 0.016626
[104 empty] | 1586.8973 | 0.016641 | [7 empty] | 1586.8973 | 0.016641
[104 empty] | 1586.9281 | 0.016656 | [7 empty] | 1586.9281 | 0.016656
[104 empty] | 1586.959 | 0.01667 | [7 empty] | 1586.959 | 0.01667
[104 empty] | 1586.9899 | 0.016685 | [7 empty] | 1586.9899 | 0.016685
[104 empty] | 1587.0206 | 0.016699 | [7 empty] | 1587.0206 | 0.016699
[104 empty] | 1587.0515 | 0.016713 | [7 empty] | 1587.0515 | 0.016713
[104 empty] | 1587.0824 | 0.016727 | [7 empty] | 1587.0824 | 0.016727
[104 empty] | 1587.1132 | 0.016741 | [7 empty] | 1587.1132 | 0.016741
[104 empty] | 1587.144 | 0.016754 | [7 empty] | 1587.144 | 0.016754
[104 empty] | 1587.1749 | 0.016767 | [7 empty] | 1587.1749 | 0.016767
[104 empty] | 1587.2058 | 0.01678 | [7 empty] | 1587.2058 | 0.01678
[104 empty] | 1587.2366 | 0.016793 | [7 empty] | 1587.2366 | 0.016793
[104 empty] | 1587.2675 | 0.016806 | [7 empty] | 1587.2675 | 0.016806
[104 empty] | 1587.2983 | 0.016819 | [7 empty] | 1587.2983 | 0.016819
[104 empty] | 1587.3292 | 0.016831 | [7 empty] | 1587.3292 | 0.016831
[104 empty] | 1587.3601 | 0.016844 | [7 empty] | 1587.3601 | 0.016844
[104 empty] | 1587.3909 | 0.016856 | [7 empty] | 1587.3909 | 0.016856
[104 empty] | 1587.4218 | 0.016868 | [7 empty] | 1587.4218 | 0.016868
[104 empty] | 1587.4526 | 0.01688 | [7 empty] | 1587.4526 | 0.01688
[104 empty] | 1587.4835 | 0.016892 | [7 empty] | 1587.4835 | 0.016892
[104 empty] | 1587.5144 | 0.016904 | [7 empty] | 1587.5144 | 0.016904
[104 empty] | 1587.5453 | 0.016916 | [7 empty] | 1587.5453 | 0.016916
[104 empty] | 1587.576 | 0.016927 | [7 empty] | 1587.576 | 0.016927
[104 empty] | 1587.6069 | 0.016939 | [7 empty] | 1587.6069 | 0.016939
[104 empty] | 1587.6378 | 0.016951 | [7 empty] | 1587.6378 | 0.016951
[104 empty] | 1587.6687 | 0.016962 | [7 empty] | 1587.6687 | 0.016962
[104 empty] | 1587.6996 | 0.016974 | [7 empty] | 1587.6996 | 0.016974
[104 empty] | 1587.7305 | 0.016986 | [7 empty] | 1587.7305 | 0.016986
[104 empty] | 1587.7614 | 0.016997 | [7 empty] | 1587.7614 | 0.016997
[104 empty] | 1587.7922 | 0.017009 | [7 empty] | 1587.7922 | 0.017009
[104 empty] | 1587.8231 | 0.017021 | [7 empty] | 1587.8231 | 0.017021
[104 empty] | 1587.854 | 0.017032 | [7 empty] | 1587.854 | 0.017032
[104 empty] | 1587.8849 | 0.017044 | [7 empty] | 1587.8849 | 0.017044
[104 empty] | 1587.9158 | 0.017056 | [7 empty] | 1587.9158 | 0.017056
[104 empty] | 1587.9467 | 0.017067 | [7 empty] | 1587.9467 | 0.017067
[104 empty] | 1587.9775 | 0.017079 | [7 empty] | 1587.9775 | 0.017079
[104 empty] | 1588.0084 | 0.01709 | [7 empty] | 1588.0084 | 0.01709
[104 empty] | 1588.0393 | 0.017102 | [7 empty] | 1588.0393 | 0.017102
[104 empty] | 1588.0702 | 0.017114 | [7 empty] | 1588.0702 | 0.017114
[104 empty] | 1588.1011 | 0.017125 | [7 empty] | 1588.1011 | 0.017125
[104 empty] | 1588.132 | 0.017137 | [7 empty] | 1588.132 | 0.017137
[104 empty] | 1588.1628 | 0.017148 | [7 empty] | 1588.1628 | 0.017148
[104 empty] | 1588.1937 | 0.01716 | [7 empty] | 1588.1937 | 0.01716
[104 empty] | 1588.2246 | 0.017171 | [7 empty] | 1588.2246 | 0.017171
[104 empty] | 1588.2555 | 0.017182 | [7 empty] | 1588.2555 | 0.017182
[104 empty] | 1588.2864 | 0.017193 | [7 empty] | 1588.2864 | 0.017193
[104 empty] | 1588.3173 | 0.017204 | [7 empty] | 1588.3173 | 0.017204
[104 empty] | 1588.3481 | 0.017215 | [7 empty] | 1588.3481 | 0.017215
[104 empty] | 1588.379 | 0.017225 | [7 empty] | 1588.379 | 0.017225
[104 empty] | 1588.41 | 0.017236 | [7 empty] | 1588.41 | 0.017236
[104 empty] | 1588.4409 | 0.017246 | [7 empty] | 1588.4409 | 0.017246
[104 empty] | 1588.4718 | 0.017256 | [7 empty] | 1588.4718 | 0.017256
[104 empty] | 1588.5027 | 0.017265 | [7 empty] | 1588.5027 | 0.017265
[104 empty] | 1588.5336 | 0.017274 | [7 empty] | 1588.5336 | 0.017274
[104 empty] | 1588.5645 | 0.017283 | [7 empty] | 1588.5645 | 0.017283
[104 empty] | 1588.5955 | 0.017292 | [7 empty] | 1588.5955 | 0.017292
[104 empty] | 1588.6263 | 0.0173 | [7 empty] | 1588.6263 | 0.0173
[104 empty] | 1588.6572 | 0.017307 | [7 empty] | 1588.6572 | 0.017307
[104 empty] | 1588.6881 | 0.017314 | [7 empty] | 1588.6881 | 0.017314
[104 empty] | 1588.719 | 0.017321 | [7 empty] | 1588.719 | 0.017321
[104 empty] | 1588.75 | 0.017327 | [7 empty] | 1588.75 | 0.017327
[104 empty] | 1588.7809 | 0.017333 | [7 empty] | 1588.7809 | 0.017333
[104 empty] | 1588.8118 | 0.017338 | [7 empty] | 1588.8118 | 0.017338
[104 empty] | 1588.8427 | 0.017342 | [7 empty] | 1588.8427 | 0.017342
[104 empty] | 1588.8737 | 0.017346 | [7 empty] | 1588.8737 | 0.017346
[104 empty] | 1588.9045 | 0.01735 | [7 empty] | 1588.9045 | 0.01735
[104 empty] | 1588.9354 | 0.017352 | [7 empty] | 1588.9354 | 0.017352
[104 empty] | 1588.9664 | 0.017354 | [7 empty] | 1588.9664 | 0.017354
[104 empty] | 1588.9973 | 0.017355 | [7 empty] | 1588.9973 | 0.017355
[104 empty] | 1589.0282 | 0.017356 | [7 empty] | 1589.0282 | 0.017356
[104 empty] | 1589.0592 | 0.017356 | [7 empty] | 1589.0592 | 0.017356
[104 empty] | 1589.0901 | 0.017355 | [7 empty] | 1589.0901 | 0.017355
[104 empty] | 1589.121 | 0.017353 | [7 empty] | 1589.121 | 0.017353
[104 empty] | 1589.152 | 0.01735 | [7 empty] | 1589.152 | 0.01735
[104 empty] | 1589.1829 | 0.017347 | [7 empty] | 1589.1829 | 0.017347
[104 empty] | 1589.2137 | 0.017343 | [7 empty] | 1589.2137 | 0.017343
[104 empty] | 1589.2448 | 0.017338 | [7 empty] | 1589.2448 | 0.017338
[104 empty] | 1589.2756 | 0.017332 | [7 empty] | 1589.2756 | 0.017332
[104 empty] | 1589.3066 | 0.017326 | [7 empty] | 1589.3066 | 0.017326
[104 empty] | 1589.3375 | 0.017318 | [7 empty] | 1589.3375 | 0.017318
[104 empty] | 1589.3685 | 0.01731 | [7 empty] | 1589.3685 | 0.01731
[104 empty] | 1589.3994 | 0.017301 | [7 empty] | 1589.3994 | 0.017301
[104 empty] | 1589.4303 | 0.017292 | [7 empty] | 1589.4303 | 0.017292
[104 empty] | 1589.4613 | 0.017281 | [7 empty] | 1589.4613 | 0.017281
[104 empty] | 1589.4922 | 0.01727 | [7 empty] | 1589.4922 | 0.01727
[104 empty] | 1589.5232 | 0.017258 | [7 empty] | 1589.5232 | 0.017258
[104 empty] | 1589.5541 | 0.017245 | [7 empty] | 1589.5541 | 0.017245
[104 empty] | 1589.5851 | 0.017231 | [7 empty] | 1589.5851 | 0.017231
[104 empty] | 1589.616 | 0.017217 | [7 empty] | 1589.616 | 0.017217
[104 empty] | 1589.647 | 0.017201 | [7 empty] | 1589.647 | 0.017201
[104 empty] | 1589.6779 | 0.017186 | [7 empty] | 1589.6779 | 0.017186
[104 empty] | 1589.7089 | 0.017169 | [7 empty] | 1589.7089 | 0.017169
[104 empty] | 1589.7399 | 0.017152 | [7 empty] | 1589.7399 | 0.017152
[104 empty] | 1589.7708 | 0.017134 | [7 empty] | 1589.7708 | 0.017134
[104 empty] | 1589.8018 | 0.017116 | [7 empty] | 1589.8018 | 0.017116
[104 empty] | 1589.8326 | 0.017097 | [7 empty] | 1589.8326 | 0.017097
[104 empty] | 1589.8636 | 0.017077 | [7 empty] | 1589.8636 | 0.017077
[104 empty] | 1589.8945 | 0.017057 | [7 empty] | 1589.8945 | 0.017057
[104 empty] | 1589.9255 | 0.017036 | [7 empty] | 1589.9255 | 0.017036
[104 empty] | 1589.9565 | 0.017015 | [7 empty] | 1589.9565 | 0.017015
[104 empty] | 1589.9874 | 0.016994 | [7 empty] | 1589.9874 | 0.016994
[104 empty] | 1590.0184 | 0.016972 | [7 empty] | 1590.0184 | 0.016972
[104 empty] | 1590.0494 | 0.016949 | [7 empty] | 1590.0494 | 0.016949
[104 empty] | 1590.0803 | 0.016927 | [7 empty] | 1590.0803 | 0.016927
[104 empty] | 1590.1113 | 0.016904 | [7 empty] | 1590.1113 | 0.016904
[104 empty] | 1590.1423 | 0.01688 | [7 empty] | 1590.1423 | 0.01688
[104 empty] | 1590.1732 | 0.016857 | [7 empty] | 1590.1732 | 0.016857
[104 empty] | 1590.2042 | 0.016833 | [7 empty] | 1590.2042 | 0.016833
[104 empty] | 1590.2352 | 0.016809 | [7 empty] | 1590.2352 | 0.016809
[104 empty] | 1590.2662 | 0.016785 | [7 empty] | 1590.2662 | 0.016785
[104 empty] | 1590.2971 | 0.016761 | [7 empty] | 1590.2971 | 0.016761
[104 empty] | 1590.3281 | 0.016737 | [7 empty] | 1590.3281 | 0.016737
[104 empty] | 1590.3591 | 0.016713 | [7 empty] | 1590.3591 | 0.016713
[104 empty] | 1590.39 | 0.016689 | [7 empty] | 1590.39 | 0.016689
[104 empty] | 1590.421 | 0.016665 | [7 empty] | 1590.421 | 0.016665
[104 empty] | 1590.452 | 0.016641 | [7 empty] | 1590.452 | 0.016641
[104 empty] | 1590.483 | 0.016617 | [7 empty] | 1590.483 | 0.016617
[104 empty] | 1590.514 | 0.016593 | [7 empty] | 1590.514 | 0.016593
[104 empty] | 1590.5449 | 0.01657 | [7 empty] | 1590.5449 | 0.01657
[104 empty] | 1590.5759 | 0.016546 | [7 empty] | 1590.5759 | 0.016546
[104 empty] | 1590.6069 | 0.016523 | [7 empty] | 1590.6069 | 0.016523
[104 empty] | 1590.6379 | 0.0165 | [7 empty] | 1590.6379 | 0.0165
[104 empty] | 1590.6689 | 0.016478 | [7 empty] | 1590.6689 | 0.016478
[104 empty] | 1590.7 | 0.016456 | [7 empty] | 1590.7 | 0.016456
[104 empty] | 1590.731 | 0.016434 | [7 empty] | 1590.731 | 0.016434
[104 empty] | 1590.7618 | 0.016413 | [7 empty] | 1590.7618 | 0.016413
[104 empty] | 1590.7928 | 0.016391 | [7 empty] | 1590.7928 | 0.016391
[104 empty] | 1590.8239 | 0.016371 | [7 empty] | 1590.8239 | 0.016371
[104 empty] | 1590.8549 | 0.016351 | [7 empty] | 1590.8549 | 0.016351
[104 empty] | 1590.8859 | 0.016331 | [7 empty] | 1590.8859 | 0.016331
[104 empty] | 1590.9169 | 0.016311 | [7 empty] | 1590.9169 | 0.016311
[104 empty] | 1590.9479 | 0.016293 | [7 empty] | 1590.9479 | 0.016293
[104 empty] | 1590.9789 | 0.016274 | [7 empty] | 1590.9789 | 0.016274
[104 empty] | 1591.0099 | 0.016256 | [7 empty] | 1591.0099 | 0.016256
[104 empty] | 1591.0409 | 0.016239 | [7 empty] | 1591.0409 | 0.016239
[104 empty] | 1591.0719 | 0.016222 | [7 empty] | 1591.0719 | 0.016222
[104 empty] | 1591.1029 | 0.016206 | [7 empty] | 1591.1029 | 0.016206
[104 empty] | 1591.1339 | 0.01619 | [7 empty] | 1591.1339 | 0.01619
[104 empty] | 1591.1649 | 0.016174 | [7 empty] | 1591.1649 | 0.016174
[104 empty] | 1591.1959 | 0.016159 | [7 empty] | 1591.1959 | 0.016159
[104 empty] | 1591.2269 | 0.016145 | [7 empty] | 1591.2269 | 0.016145
[104 empty] | 1591.2579 | 0.016131 | [7 empty] | 1591.2579 | 0.016131
[104 empty] | 1591.2889 | 0.016117 | [7 empty] | 1591.2889 | 0.016117
[104 empty] | 1591.3199 | 0.016104 | [7 empty] | 1591.3199 | 0.016104
[104 empty] | 1591.351 | 0.016091 | [7 empty] | 1591.351 | 0.016091
[104 empty] | 1591.382 | 0.016079 | [7 empty] | 1591.382 | 0.016079
[104 empty] | 1591.413 | 0.016067 | [7 empty] | 1591.413 | 0.016067
[104 empty] | 1591.444 | 0.016056 | [7 empty] | 1591.444 | 0.016056
[104 empty] | 1591.475 | 0.016044 | [7 empty] | 1591.475 | 0.016044
[104 empty] | 1591.5061 | 0.016033 | [7 empty] | 1591.5061 | 0.016033
[104 empty] | 1591.5371 | 0.016023 | [7 empty] | 1591.5371 | 0.016023
[104 empty] | 1591.5681 | 0.016012 | [7 empty] | 1591.5681 | 0.016012
[104 empty] | 1591.5991 | 0.016002 | [7 empty] | 1591.5991 | 0.016002
[104 empty] | 1591.6301 | 0.015992 | [7 empty] | 1591.6301 | 0.015992
[104 empty] | 1591.6611 | 0.015982 | [7 empty] | 1591.6611 | 0.015982
[104 empty] | 1591.6923 | 0.015972 | [7 empty] | 1591.6923 | 0.015972
[104 empty] | 1591.7233 | 0.015963 | [7 empty] | 1591.7233 | 0.015963
[104 empty] | 1591.7543 | 0.015953 | [7 empty] | 1591.7543 | 0.015953
[104 empty] | 1591.7853 | 0.015943 | [7 empty] | 1591.7853 | 0.015943
[104 empty] | 1591.8163 | 0.015934 | [7 empty] | 1591.8163 | 0.015934
[104 empty] | 1591.8474 | 0.015924 | [7 empty] | 1591.8474 | 0.015924
[104 empty] | 1591.8784 | 0.015914 | [7 empty] | 1591.8784 | 0.015914
[104 empty] | 1591.9094 | 0.015904 | [7 empty] | 1591.9094 | 0.015904
[104 empty] | 1591.9404 | 0.015894 | [7 empty] | 1591.9404 | 0.015894
[104 empty] | 1591.9716 | 0.015884 | [7 empty] | 1591.9716 | 0.015884
[104 empty] | 1592.0026 | 0.015873 | [7 empty] | 1592.0026 | 0.015873
[104 empty] | 1592.0336 | 0.015862 | [7 empty] | 1592.0336 | 0.015862
[104 empty] | 1592.0646 | 0.015851 | [7 empty] | 1592.0646 | 0.015851
[104 empty] | 1592.0957 | 0.015839 | [7 empty] | 1592.0957 | 0.015839
[104 empty] | 1592.1267 | 0.015827 | [7 empty] | 1592.1267 | 0.015827
[104 empty] | 1592.1577 | 0.015814 | [7 empty] | 1592.1577 | 0.015814
[104 empty] | 1592.1888 | 0.015801 | [7 empty] | 1592.1888 | 0.015801
[104 empty] | 1592.2198 | 0.015788 | [7 empty] | 1592.2198 | 0.015788
[104 empty] | 1592.2509 | 0.015774 | [7 empty] | 1592.2509 | 0.015774
[104 empty] | 1592.282 | 0.015759 | [7 empty] | 1592.282 | 0.015759
[104 empty] | 1592.313 | 0.015744 | [7 empty] | 1592.313 | 0.015744
[104 empty] | 1592.3441 | 0.015728 | [7 empty] | 1592.3441 | 0.015728
[104 empty] | 1592.3751 | 0.015711 | [7 empty] | 1592.3751 | 0.015711
[104 empty] | 1592.4061 | 0.015694 | [7 empty] | 1592.4061 | 0.015694
[104 empty] | 1592.4373 | 0.015676 | [7 empty] | 1592.4373 | 0.015676
[104 empty] | 1592.4683 | 0.015658 | [7 empty] | 1592.4683 | 0.015658
[104 empty] | 1592.4994 | 0.015638 | [7 empty] | 1592.4994 | 0.015638
[104 empty] | 1592.5304 | 0.015618 | [7 empty] | 1592.5304 | 0.015618
[104 empty] | 1592.5615 | 0.015598 | [7 empty] | 1592.5615 | 0.015598
[104 empty] | 1592.5925 | 0.015576 | [7 empty] | 1592.5925 | 0.015576
[104 empty] | 1592.6237 | 0.015554 | [7 empty] | 1592.6237 | 0.015554
[104 empty] | 1592.6547 | 0.015531 | [7 empty] | 1592.6547 | 0.015531
[104 empty] | 1592.6857 | 0.015508 | [7 empty] | 1592.6857 | 0.015508
[104 empty] | 1592.7168 | 0.015483 | [7 empty] | 1592.7168 | 0.015483
[104 empty] | 1592.7479 | 0.015458 | [7 empty] | 1592.7479 | 0.015458
[104 empty] | 1592.7789 | 0.015433 | [7 empty] | 1592.7789 | 0.015433
[104 empty] | 1592.8101 | 0.015406 | [7 empty] | 1592.8101 | 0.015406
[104 empty] | 1592.8411 | 0.015379 | [7 empty] | 1592.8411 | 0.015379
[104 empty] | 1592.8722 | 0.015351 | [7 empty] | 1592.8722 | 0.015351
[104 empty] | 1592.9032 | 0.015323 | [7 empty] | 1592.9032 | 0.015323
[104 empty] | 1592.9343 | 0.015294 | [7 empty] | 1592.9343 | 0.015294
[104 empty] | 1592.9653 | 0.015265 | [7 empty] | 1592.9653 | 0.015265
[104 empty] | 1592.9965 | 0.015235 | [7 empty] | 1592.9965 | 0.015235
[104 empty] | 1593.0276 | 0.015204 | [7 empty] | 1593.0276 | 0.015204
[104 empty] | 1593.0586 | 0.015173 | [7 empty] | 1593.0586 | 0.015173
[104 empty] | 1593.0897 | 0.015142 | [7 empty] | 1593.0897 | 0.015142
[104 empty] | 1593.1207 | 0.01511 | [7 empty] | 1593.1207 | 0.01511
[104 empty] | 1593.1519 | 0.015078 | [7 empty] | 1593.1519 | 0.015078
[104 empty] | 1593.183 | 0.015046 | [7 empty] | 1593.183 | 0.015046
[104 empty] | 1593.214 | 0.015013 | [7 empty] | 1593.214 | 0.015013
[104 empty] | 1593.2451 | 0.014981 | [7 empty] | 1593.2451 | 0.014981
[104 empty] | 1593.2762 | 0.014948 | [7 empty] | 1593.2762 | 0.014948
[104 empty] | 1593.3074 | 0.014915 | [7 empty] | 1593.3074 | 0.014915
[104 empty] | 1593.3384 | 0.014882 | [7 empty] | 1593.3384 | 0.014882
[104 empty] | 1593.3695 | 0.014849 | [7 empty] | 1593.3695 | 0.014849
[104 empty] | 1593.4006 | 0.014816 | [7 empty] | 1593.4006 | 0.014816
[104 empty] | 1593.4316 | 0.014784 | [7 empty] | 1593.4316 | 0.014784
[104 empty] | 1593.4628 | 0.014751 | [7 empty] | 1593.4628 | 0.014751
[104 empty] | 1593.4939 | 0.014719 | [7 empty] | 1593.4939 | 0.014719
[104 empty] | 1593.525 | 0.014688 | [7 empty] | 1593.525 | 0.014688
[104 empty] | 1593.556 | 0.014656 | [7 empty] | 1593.556 | 0.014656
[104 empty] | 1593.5872 | 0.014625 | [7 empty] | 1593.5872 | 0.014625
[104 empty] | 1593.6183 | 0.014595 | [7 empty] | 1593.6183 | 0.014595
[104 empty] | 1593.6494 | 0.014565 | [7 empty] | 1593.6494 | 0.014565
[104 empty] | 1593.6805 | 0.014536 | [7 empty] | 1593.6805 | 0.014536
[104 empty] | 1593.7115 | 0.014507 | [7 empty] | 1593.7115 | 0.014507
[104 empty] | 1593.7427 | 0.01448 | [7 empty] | 1593.7427 | 0.01448
[104 empty] | 1593.7738 | 0.014453 | [7 empty] | 1593.7738 | 0.014453
[104 empty] | 1593.8049 | 0.014427 | [7 empty] | 1593.8049 | 0.014427
[104 empty] | 1593.8361 | 0.014401 | [7 empty] | 1593.8361 | 0.014401
[104 empty] | 1593.8672 | 0.014377 | [7 empty] | 1593.8672 | 0.014377
[104 empty] | 1593.8983 | 0.014354 | [7 empty] | 1593.8983 | 0.014354
[104 empty] | 1593.9294 | 0.014332 | [7 empty] | 1593.9294 | 0.014332
[104 empty] | 1593.9604 | 0.014311 | [7 empty] | 1593.9604 | 0.014311
[104 empty] | 1593.9916 | 0.014291 | [7 empty] | 1593.9916 | 0.014291
[104 empty] | 1594.0227 | 0.014272 | [7 empty] | 1594.0227 | 0.014272
[104 empty] | 1594.0538 | 0.014255 | [7 empty] | 1594.0538 | 0.014255
[104 empty] | 1594.085 | 0.014239 | [7 empty] | 1594.085 | 0.014239
[104 empty] | 1594.1161 | 0.014224 | [7 empty] | 1594.1161 | 0.014224
[104 empty] | 1594.1472 | 0.01421 | [7 empty] | 1594.1472 | 0.01421
[104 empty] | 1594.1783 | 0.014198 | [7 empty] | 1594.1783 | 0.014198
[104 empty] | 1594.2095 | 0.014188 | [7 empty] | 1594.2095 | 0.014188
[104 empty] | 1594.2406 | 0.014178 | [7 empty] | 1594.2406 | 0.014178
[104 empty] | 1594.2717 | 0.01417 | [7 empty] | 1594.2717 | 0.01417
[104 empty] | 1594.3029 | 0.014164 | [7 empty] | 1594.3029 | 0.014164
[104 empty] | 1594.334 | 0.014159 | [7 empty] | 1594.334 | 0.014159
[104 empty] | 1594.3651 | 0.014156 | [7 empty] | 1594.3651 | 0.014156
[104 empty] | 1594.3962 | 0.014154 | [7 empty] | 1594.3962 | 0.014154
[104 empty] | 1594.4274 | 0.014153 | [7 empty] | 1594.4274 | 0.014153
[104 empty] | 1594.4585 | 0.014154 | [7 empty] | 1594.4585 | 0.014154
[104 empty] | 1594.4896 | 0.014157 | [7 empty] | 1594.4896 | 0.014157
[104 empty] | 1594.5208 | 0.014161 | [7 empty] | 1594.5208 | 0.014161
[104 empty] | 1594.552 | 0.014167 | [7 empty] | 1594.552 | 0.014167
[104 empty] | 1594.5831 | 0.014174 | [7 empty] | 1594.5831 | 0.014174
[104 empty] | 1594.6143 | 0.014182 | [7 empty] | 1594.6143 | 0.014182
[104 empty] | 1594.6454 | 0.014192 | [7 empty] | 1594.6454 | 0.014192
[104 empty] | 1594.6765 | 0.014204 | [7 empty] | 1594.6765 | 0.014204
[104 empty] | 1594.7076 | 0.014217 | [7 empty] | 1594.7076 | 0.014217
[104 empty] | 1594.7388 | 0.014231 | [7 empty] | 1594.7388 | 0.014231
[104 empty] | 1594.7699 | 0.014247 | [7 empty] | 1594.7699 | 0.014247
[104 empty] | 1594.8011 | 0.014264 | [7 empty] | 1594.8011 | 0.014264
[104 empty] | 1594.8323 | 0.014283 | [7 empty] | 1594.8323 | 0.014283
[104 empty] | 1594.8634 | 0.014303 | [7 empty] | 1594.8634 | 0.014303
[104 empty] | 1594.8945 | 0.014324 | [7 empty] | 1594.8945 | 0.014324
[104 empty] | 1594.9257 | 0.014346 | [7 empty] | 1594.9257 | 0.014346
[104 empty] | 1594.9569 | 0.01437 | [7 empty] | 1594.9569 | 0.01437
[104 empty] | 1594.988 | 0.014394 | [7 empty] | 1594.988 | 0.014394
[104 empty] | 1595.0192 | 0.01442 | [7 empty] | 1595.0192 | 0.01442
[104 empty] | 1595.0503 | 0.014447 | [7 empty] | 1595.0503 | 0.014447
[104 empty] | 1595.0815 | 0.014475 | [7 empty] | 1595.0815 | 0.014475
[104 empty] | 1595.1127 | 0.014504 | [7 empty] | 1595.1127 | 0.014504
[104 empty] | 1595.1438 | 0.014534 | [7 empty] | 1595.1438 | 0.014534
[104 empty] | 1595.1749 | 0.014565 | [7 empty] | 1595.1749 | 0.014565
[104 empty] | 1595.2062 | 0.014597 | [7 empty] | 1595.2062 | 0.014597
[104 empty] | 1595.2373 | 0.01463 | [7 empty] | 1595.2373 | 0.01463
[104 empty] | 1595.2684 | 0.014663 | [7 empty] | 1595.2684 | 0.014663
[104 empty] | 1595.2997 | 0.014698 | [7 empty] | 1595.2997 | 0.014698
[104 empty] | 1595.3308 | 0.014733 | [7 empty] | 1595.3308 | 0.014733
[104 empty] | 1595.3619 | 0.014768 | [7 empty] | 1595.3619 | 0.014768
[104 empty] | 1595.3932 | 0.014804 | [7 empty] | 1595.3932 | 0.014804
[104 empty] | 1595.4243 | 0.014841 | [7 empty] | 1595.4243 | 0.014841
[104 empty] | 1595.4556 | 0.014878 | [7 empty] | 1595.4556 | 0.014878
[104 empty] | 1595.4867 | 0.014916 | [7 empty] | 1595.4867 | 0.014916
[104 empty] | 1595.5178 | 0.014954 | [7 empty] | 1595.5178 | 0.014954
[104 empty] | 1595.5491 | 0.014993 | [7 empty] | 1595.5491 | 0.014993
[104 empty] | 1595.5802 | 0.015032 | [7 empty] | 1595.5802 | 0.015032
[104 empty] | 1595.6115 | 0.015071 | [7 empty] | 1595.6115 | 0.015071
[104 empty] | 1595.6426 | 0.015111 | [7 empty] | 1595.6426 | 0.015111
[104 empty] | 1595.6738 | 0.01515 | [7 empty] | 1595.6738 | 0.01515
[104 empty] | 1595.705 | 0.01519 | [7 empty] | 1595.705 | 0.01519
[104 empty] | 1595.7361 | 0.01523 | [7 empty] | 1595.7361 | 0.01523
[104 empty] | 1595.7673 | 0.01527 | [7 empty] | 1595.7673 | 0.01527
[104 empty] | 1595.7985 | 0.01531 | [7 empty] | 1595.7985 | 0.01531
[104 empty] | 1595.8297 | 0.01535 | [7 empty] | 1595.8297 | 0.01535
[104 empty] | 1595.8608 | 0.01539 | [7 empty] | 1595.8608 | 0.01539
[104 empty] | 1595.8921 | 0.01543 | [7 empty] | 1595.8921 | 0.01543
[104 empty] | 1595.9233 | 0.01547 | [7 empty] | 1595.9233 | 0.01547
[104 empty] | 1595.9545 | 0.01551 | [7 empty] | 1595.9545 | 0.01551
[104 empty] | 1595.9857 | 0.01555 | [7 empty] | 1595.9857 | 0.01555
[104 empty] | 1596.0168 | 0.015589 | [7 empty] | 1596.0168 | 0.015589
[104 empty] | 1596.0481 | 0.015629 | [7 empty] | 1596.0481 | 0.015629
[104 empty] | 1596.0792 | 0.015668 | [7 empty] | 1596.0792 | 0.015668
[104 empty] | 1596.1105 | 0.015707 | [7 empty] | 1596.1105 | 0.015707
[104 empty] | 1596.1417 | 0.015745 | [7 empty] | 1596.1417 | 0.015745
[104 empty] | 1596.1729 | 0.015783 | [7 empty] | 1596.1729 | 0.015783
[104 empty] | 1596.2041 | 0.015821 | [7 empty] | 1596.2041 | 0.015821
[104 empty] | 1596.2352 | 0.015859 | [7 empty] | 1596.2352 | 0.015859
[104 empty] | 1596.2665 | 0.015896 | [7 empty] | 1596.2665 | 0.015896
[104 empty] | 1596.2977 | 0.015933 | [7 empty] | 1596.2977 | 0.015933
[104 empty] | 1596.3289 | 0.015969 | [7 empty] | 1596.3289 | 0.015969
[104 empty] | 1596.3601 | 0.016005 | [7 empty] | 1596.3601 | 0.016005
[104 empty] | 1596.3914 | 0.016041 | [7 empty] | 1596.3914 | 0.016041
[104 empty] | 1596.4225 | 0.016076 | [7 empty] | 1596.4225 | 0.016076
[104 empty] | 1596.4537 | 0.016111 | [7 empty] | 1596.4537 | 0.016111
[104 empty] | 1596.485 | 0.016146 | [7 empty] | 1596.485 | 0.016146
[104 empty] | 1596.5162 | 0.01618 | [7 empty] | 1596.5162 | 0.01618
[104 empty] | 1596.5474 | 0.016213 | [7 empty] | 1596.5474 | 0.016213
[104 empty] | 1596.5786 | 0.016246 | [7 empty] | 1596.5786 | 0.016246
[104 empty] | 1596.6099 | 0.016279 | [7 empty] | 1596.6099 | 0.016279
[104 empty] | 1596.6411 | 0.016311 | [7 empty] | 1596.6411 | 0.016311
[104 empty] | 1596.6722 | 0.016343 | [7 empty] | 1596.6722 | 0.016343
[104 empty] | 1596.7035 | 0.016375 | [7 empty] | 1596.7035 | 0.016375
[104 empty] | 1596.7347 | 0.016406 | [7 empty] | 1596.7347 | 0.016406
[104 empty] | 1596.766 | 0.016436 | [7 empty] | 1596.766 | 0.016436
[104 empty] | 1596.7971 | 0.016466 | [7 empty] | 1596.7971 | 0.016466
[104 empty] | 1596.8284 | 0.016496 | [7 empty] | 1596.8284 | 0.016496
[104 empty] | 1596.8596 | 0.016525 | [7 empty] | 1596.8596 | 0.016525
[104 empty] | 1596.8909 | 0.016554 | [7 empty] | 1596.8909 | 0.016554
[104 empty] | 1596.9221 | 0.016583 | [7 empty] | 1596.9221 | 0.016583
[104 empty] | 1596.9534 | 0.016611 | [7 empty] | 1596.9534 | 0.016611
[104 empty] | 1596.9846 | 0.016639 | [7 empty] | 1596.9846 | 0.016639
[104 empty] | 1597.0157 | 0.016666 | [7 empty] | 1597.0157 | 0.016666
[104 empty] | 1597.047 | 0.016693 | [7 empty] | 1597.047 | 0.016693
[104 empty] | 1597.0782 | 0.01672 | [7 empty] | 1597.0782 | 0.01672
[104 empty] | 1597.1095 | 0.016746 | [7 empty] | 1597.1095 | 0.016746
[104 empty] | 1597.1407 | 0.016773 | [7 empty] | 1597.1407 | 0.016773
[104 empty] | 1597.172 | 0.016798 | [7 empty] | 1597.172 | 0.016798
[104 empty] | 1597.2032 | 0.016824 | [7 empty] | 1597.2032 | 0.016824
[104 empty] | 1597.2345 | 0.016849 | [7 empty] | 1597.2345 | 0.016849
[104 empty] | 1597.2657 | 0.016874 | [7 empty] | 1597.2657 | 0.016874
[104 empty] | 1597.297 | 0.016899 | [7 empty] | 1597.297 | 0.016899
[104 empty] | 1597.3282 | 0.016923 | [7 empty] | 1597.3282 | 0.016923
[104 empty] | 1597.3595 | 0.016948 | [7 empty] | 1597.3595 | 0.016948
[104 empty] | 1597.3907 | 0.016972 | [7 empty] | 1597.3907 | 0.016972
[104 empty] | 1597.422 | 0.016996 | [7 empty] | 1597.422 | 0.016996
[104 empty] | 1597.4532 | 0.017019 | [7 empty] | 1597.4532 | 0.017019
[104 empty] | 1597.4845 | 0.017043 | [7 empty] | 1597.4845 | 0.017043
[104 empty] | 1597.5157 | 0.017066 | [7 empty] | 1597.5157 | 0.017066
[104 empty] | 1597.547 | 0.017089 | [7 empty] | 1597.547 | 0.017089
[104 empty] | 1597.5782 | 0.017112 | [7 empty] | 1597.5782 | 0.017112
[104 empty] | 1597.6095 | 0.017135 | [7 empty] | 1597.6095 | 0.017135
[104 empty] | 1597.6407 | 0.017158 | [7 empty] | 1597.6407 | 0.017158
[104 empty] | 1597.672 | 0.017181 | [7 empty] | 1597.672 | 0.017181
[104 empty] | 1597.7032 | 0.017204 | [7 empty] | 1597.7032 | 0.017204
[104 empty] | 1597.7346 | 0.017226 | [7 empty] | 1597.7346 | 0.017226
[104 empty] | 1597.7659 | 0.017249 | [7 empty] | 1597.7659 | 0.017249
[104 empty] | 1597.7971 | 0.017271 | [7 empty] | 1597.7971 | 0.017271
[104 empty] | 1597.8284 | 0.017293 | [7 empty] | 1597.8284 | 0.017293
[104 empty] | 1597.8596 | 0.017316 | [7 empty] | 1597.8596 | 0.017316
[104 empty] | 1597.8909 | 0.017338 | [7 empty] | 1597.8909 | 0.017338
[104 empty] | 1597.9221 | 0.01736 | [7 empty] | 1597.9221 | 0.01736
[104 empty] | 1597.9535 | 0.017383 | [7 empty] | 1597.9535 | 0.017383
[104 empty] | 1597.9847 | 0.017405 | [7 empty] | 1597.9847 | 0.017405
[104 empty] | 1598.016 | 0.017427 | [7 empty] | 1598.016 | 0.017427
[104 empty] | 1598.0472 | 0.017449 | [7 empty] | 1598.0472 | 0.017449
[104 empty] | 1598.0785 | 0.017471 | [7 empty] | 1598.0785 | 0.017471
[104 empty] | 1598.1099 | 0.017494 | [7 empty] | 1598.1099 | 0.017494
[104 empty] | 1598.1411 | 0.017516 | [7 empty] | 1598.1411 | 0.017516
[104 empty] | 1598.1724 | 0.017538 | [7 empty] | 1598.1724 | 0.017538
[104 empty] | 1598.2036 | 0.01756 | [7 empty] | 1598.2036 | 0.01756
[104 empty] | 1598.235 | 0.017582 | [7 empty] | 1598.235 | 0.017582
[104 empty] | 1598.2662 | 0.017605 | [7 empty] | 1598.2662 | 0.017605
[104 empty] | 1598.2975 | 0.017627 | [7 empty] | 1598.2975 | 0.017627
[104 empty] | 1598.3289 | 0.017649 | [7 empty] | 1598.3289 | 0.017649
[104 empty] | 1598.3601 | 0.017671 | [7 empty] | 1598.3601 | 0.017671
[104 empty] | 1598.3914 | 0.017693 | [7 empty] | 1598.3914 | 0.017693
[104 empty] | 1598.4227 | 0.017715 | [7 empty] | 1598.4227 | 0.017715
[104 empty] | 1598.454 | 0.017737 | [7 empty] | 1598.454 | 0.017737
[104 empty] | 1598.4852 | 0.017759 | [7 empty] | 1598.4852 | 0.017759
[104 empty] | 1598.5166 | 0.017781 | [7 empty] | 1598.5166 | 0.017781
[104 empty] | 1598.5479 | 0.017803 | [7 empty] | 1598.5479 | 0.017803
[104 empty] | 1598.5791 | 0.017825 | [7 empty] | 1598.5791 | 0.017825
[104 empty] | 1598.6105 | 0.017846 | [7 empty] | 1598.6105 | 0.017846
[104 empty] | 1598.6417 | 0.017868 | [7 empty] | 1598.6417 | 0.017868
[104 empty] | 1598.6731 | 0.017889 | [7 empty] | 1598.6731 | 0.017889
[104 empty] | 1598.7043 | 0.017911 | [7 empty] | 1598.7043 | 0.017911
[104 empty] | 1598.7356 | 0.017932 | [7 empty] | 1598.7356 | 0.017932
[104 empty] | 1598.767 | 0.017953 | [7 empty] | 1598.767 | 0.017953
[104 empty] | 1598.7982 | 0.017974 | [7 empty] | 1598.7982 | 0.017974
[104 empty] | 1598.8296 | 0.017994 | [7 empty] | 1598.8296 | 0.017994
[104 empty] | 1598.8608 | 0.018015 | [7 empty] | 1598.8608 | 0.018015
[104 empty] | 1598.8922 | 0.018035 | [7 empty] | 1598.8922 | 0.018035
[104 empty] | 1598.9235 | 0.018055 | [7 empty] | 1598.9235 | 0.018055
[104 empty] | 1598.9548 | 0.018074 | [7 empty] | 1598.9548 | 0.018074
[104 empty] | 1598.9861 | 0.018093 | [7 empty] | 1598.9861 | 0.018093
[104 empty] | 1599.0175 | 0.018112 | [7 empty] | 1599.0175 | 0.018112
[104 empty] | 1599.0487 | 0.01813 | [7 empty] | 1599.0487 | 0.01813
[104 empty] | 1599.0801 | 0.018148 | [7 empty] | 1599.0801 | 0.018148
[104 empty] | 1599.1113 | 0.018166 | [7 empty] | 1599.1113 | 0.018166
[104 empty] | 1599.1427 | 0.018183 | [7 empty] | 1599.1427 | 0.018183
[104 empty] | 1599.1741 | 0.018199 | [7 empty] | 1599.1741 | 0.018199
[104 empty] | 1599.2053 | 0.018215 | [7 empty] | 1599.2053 | 0.018215
[104 empty] | 1599.2367 | 0.018231 | [7 empty] | 1599.2367 | 0.018231
[104 empty] | 1599.2679 | 0.018245 | [7 empty] | 1599.2679 | 0.018245
[104 empty] | 1599.2993 | 0.018259 | [7 empty] | 1599.2993 | 0.018259
[104 empty] | 1599.3307 | 0.018273 | [7 empty] | 1599.3307 | 0.018273
[104 empty] | 1599.3619 | 0.018286 | [7 empty] | 1599.3619 | 0.018286
[104 empty] | 1599.3933 | 0.018297 | [7 empty] | 1599.3933 | 0.018297
[104 empty] | 1599.4247 | 0.018309 | [7 empty] | 1599.4247 | 0.018309
[104 empty] | 1599.4559 | 0.018319 | [7 empty] | 1599.4559 | 0.018319
[104 empty] | 1599.4873 | 0.018328 | [7 empty] | 1599.4873 | 0.018328
[104 empty] | 1599.5187 | 0.018337 | [7 empty] | 1599.5187 | 0.018337
[104 empty] | 1599.5499 | 0.018344 | [7 empty] | 1599.5499 | 0.018344
[104 empty] | 1599.5813 | 0.018351 | [7 empty] | 1599.5813 | 0.018351
[104 empty] | 1599.6127 | 0.018356 | [7 empty] | 1599.6127 | 0.018356
[104 empty] | 1599.6439 | 0.01836 | [7 empty] | 1599.6439 | 0.01836
[104 empty] | 1599.6753 | 0.018364 | [7 empty] | 1599.6753 | 0.018364
[104 empty] | 1599.7067 | 0.018366 | [7 empty] | 1599.7067 | 0.018366
[104 empty] | 1599.738 | 0.018367 | [7 empty] | 1599.738 | 0.018367
[104 empty] | 1599.7693 | 0.018367 | [7 empty] | 1599.7693 | 0.018367
[104 empty] | 1599.8007 | 0.018365 | [7 empty] | 1599.8007 | 0.018365
[104 empty] | 1599.832 | 0.018362 | [7 empty] | 1599.832 | 0.018362
[104 empty] | 1599.8634 | 0.018358 | [7 empty] | 1599.8634 | 0.018358
[104 empty] | 1599.8948 | 0.018353 | [7 empty] | 1599.8948 | 0.018353
[104 empty] | 1599.926 | 0.018346 | [7 empty] | 1599.926 | 0.018346
[104 empty] | 1599.9574 | 0.018338 | [7 empty] | 1599.9574 | 0.018338
[104 empty] | 1599.9888 | 0.018328 | [7 empty] | 1599.9888 | 0.018328
[104 empty] | 1600.0201 | 0.018317 | [7 empty] | 1600.0201 | 0.018317

## Integration (hidden)
LED Item # | M265L3 |  | M280L3 |  | M300L4 |  | M340L4 |  | M365L2 |  | M365LP1 |  | M375L3 |  | M385L2 |  | M385LP1 |  | M395L4 |  | M405L3 |  | M405LP1 |  | M420L3 |  | M450LP1 |  | M455L3 |  | M470L3 |  | M490L4 |  | M505L3 |  | M530L3 |  | M565L3 |  | M590L3 |  | M595L3 |  | M617L3 |  | M625L3 |  | M660L4 |  | M680L4 |  | M700L4 |  | M735L3 |  | M780L3 |  | M780LP1 |  | M810L3 |  | M850L3 |  | M850L3 |  | M880L3 |  | M940L3 |  | M970L3 |  | M1050L2 |  | M1200L3 |  | M1300L3 |  | M1450L3 |  | M1550L3 |  | MWWHL4 |  | MWWHLP1 |  | MCWHL5 |  | MCWHLP1 |  | MBB1L3
Do Not Edit This Tab | Area Under Normalized Curve |  | Area Under Normalized Curve |  | Area Under Normalized Curve |  | Area Under Normalized Curve |  | Area Under Normalized Curve |  | Area Under Normalized Curve |  | Area Under Normalized Curve |  | Area Under Normalized Curve |  | Area Under Normalized Curve |  | Area Under Normalized Curve |  | Area Under Normalized Curve |  | Area Under Normalized Curve |  | Area Under Normalized Curve |  | Area Under Normalized Curve |  | Area Under Normalized Curve |  | Area Under Normalized Curve |  | Area Under Normalized Curve |  | Area Under Normalized Curve |  | Area Under Normalized Curve |  | Area Under Normalized Curve |  | Area Under Normalized Curve |  | Area Under Normalized Curve |  | Area Under Normalized Curve |  | Area Under Normalized Curve |  | Area Under Normalized Curve |  | Area Under Normalized Curve |  | Area Under Normalized Curve |  | Area Under Normalized Curve |  | Area Under Normalized Curve |  | Area Under Normalized Curve |  | Area Under Normalized Curve |  | Area Under Normalized Curve |  | Area Under Normalized Curve |  | Area Under Normalized Curve |  | Area Under Normalized Curve |  | Area Under Normalized Curve |  | Area Under Normalized Curve |  | Area Under Normalized Curve |  | Area Under Normalized Curve |  | Area Under Normalized Curve |  | Area Under Normalized Curve |  | Area Under Normalized Curve |  | Area Under Normalized Curve |  | Area Under Normalized Curve |  | Area Under Normalized Curve |  | Area Under Normalized Curve
| Total | 12.1005 | Total | 11.0327 | Total | 17.2931 | Total | 13.0941 | Total | 9.7188 | Total | 13.4132 | Total | 12.1006 | Total | 12.562 | Total | 13.4323 | Total | 16.5583 | Total | 22.9624 | Total | 16.3791 | Total | 18.0675 | Total | 22.0306 | Total | 24.0532 | Total | 21.089 | Total | 30.7672 | Total | 38.2839 | Total | 41.5743 | Total | 111.4739 | Total | 14.8711 | Total | 87.715 | Total | 18.4367 | Total | 19.2314 | Total | 25.537 | Total | 26.3665 | Total | 24.2117 | Total | 41.2251 | Total | 37.4574 | Total | 35.6685 | Total | 36.3782 | Total | 34.5024 | Total | 42.1855 | Total | 54.8632 | Total | 73.1931 | Total | 49.2052 | Total | 76.9169 | Total | 64.2123 | Total | 90.9767 | Total | 92.2072 | Total | 111.9532 | Total | 155.3158 | Total | 154.2484 | Total | 53.2517 | Total | 110.3009 | Total | 283.3747
Integration
| 0 |  | 0 |  | 0 |  | 0 |  | 1.7494e-05 |  | -0.0001475 |  | 0 |  | 1.9878e-06 |  | 0 |  | 0 |  | 0 |  | 0 |  | 0 |  | 0 |  | 1.235e-06 |  | -0.00013491 |  | 0 |  | 0.00017281 |  | 1.8834e-05 |  | 0 |  | 1.5172e-05 |  | 0 |  | 1.2765e-06 |  | 0 |  | 0 |  | 0 |  | 0 |  | 0 |  | 0.00027559 |  | 0 |  | 0 |  | 2.8399e-06 |  | 0 |  | 6.5341e-06 |  | 0.00060798 |  | 1.2897e-05 |  | 0.00026867 |  | 0.00013293 |  | 0.00060905 |  | 0 |  | 0 |  | 0 |  | 0 |  | 0 |  | 0 |  | 0
| 0 |  | 0 |  | 0 |  | 0 |  | 1.029e-05 |  | -4.1043e-05 |  | 0 |  | 0 |  | 0 |  | 0 |  | 0 |  | 0 |  | 0 |  | 0 |  | 1.1579e-06 |  | -0.0003329 |  | 0 |  | 0.00019039 |  | -1.7516e-05 |  | 0 |  | -2.8445e-05 |  | 0 |  | 1.2004e-06 |  | 0 |  | 0 |  | 0 |  | 0 |  | 0 |  | 0.00029017 |  | 0 |  | 0 |  | 2.3238e-06 |  | 0 |  | 4.3173e-06 |  | 0.00059263 |  | 1.3123e-05 |  | 0.00028005 |  | 0.00013265 |  | 0.00061202 |  | 0 |  | 0 |  | 0 |  | 0 |  | 0 |  | 0 |  | 0
| 0 |  | 0 |  | 0 |  | 0 |  | 2.0389e-05 |  | -3.2511e-06 |  | 0 |  | 4.9567e-05 |  | 0 |  | 0 |  | 0 |  | 0 |  | 0 |  | 0 |  | 1.0312e-06 |  | -4.3846e-05 |  | 0 |  | 0.00010929 |  | -3.2824e-05 |  | 0 |  | -1.0844e-06 |  | 0 |  | 1.1825e-06 |  | 0 |  | 0 |  | 0 |  | 0 |  | 0 |  | 0.00028482 |  | 0 |  | 0 |  | 0 |  | 0 |  | 8.2086e-06 |  | 0.0005919 |  | 1.2332e-05 |  | 0.00019803 |  | 0.00013232 |  | 0.0006089 |  | 0 |  | 0 |  | 0 |  | 0 |  | 0 |  | 0 |  | 0
| 0 |  | 0 |  | 0 |  | 0 |  | 4.1999e-05 |  | 7.1318e-05 |  | 0 |  | 4.9571e-05 |  | 0 |  | 0 |  | 0 |  | 0 |  | 0 |  | 0 |  | 9.3943e-07 |  | 0.00024621 |  | 0 |  | 6.7352e-05 |  | -8.7711e-05 |  | 0 |  | -0.00015713 |  | 0 |  | 1.1139e-06 |  | 0 |  | 0 |  | 0 |  | 0 |  | 0 |  | 0.00029405 |  | 0 |  | 0 |  | 0 |  | 0 |  | 8.4222e-06 |  | 0.00059654 |  | 1.1888e-05 |  | 0.00017968 |  | 0.00013194 |  | 0.00061185 |  | 0 |  | 0 |  | 0 |  | 0 |  | 0 |  | 0 |  | 0
| 0 |  | 0 |  | 0 |  | 0 |  | 4.0968e-05 |  | 0.00010229 |  | 0 |  | 2.1809e-05 |  | 0 |  | 0 |  | 0 |  | 0 |  | 0 |  | 0 |  | 8.8585e-07 |  | 0.00043846 |  | 0 |  | 0.00011299 |  | -1.0224e-05 |  | 0 |  | -2.384e-05 |  | 0 |  | 9.5417e-07 |  | 0 |  | 0 |  | 0 |  | 0 |  | 0 |  | 0.00019682 |  | 0 |  | 0 |  | 2.3241e-06 |  | 0 |  | 8.8964e-06 |  | 0.00059658 |  | 1.1435e-05 |  | 0.00021992 |  | 0.0001315 |  | 0.00061175 |  | 0 |  | 0 |  | 0 |  | 0 |  | 0 |  | 0 |  | 0
| 0 |  | 0 |  | 0 |  | 0 |  | 9.0727e-06 |  | 7.1956e-05 |  | 0 |  | 2.1808e-05 |  | 0 |  | 0 |  | 0 |  | 0 |  | 0 |  | 0 |  | 9.1029e-07 |  | 0.00019832 |  | 0 |  | 9.5128e-05 |  | 7.4016e-05 |  | 0 |  | 9.1018e-06 |  | 0 |  | 8.3331e-07 |  | 0 |  | 0 |  | 0 |  | 0 |  | 0 |  | 0.0001569 |  | 0 |  | 0 |  | 2.3241e-06 |  | 0 |  | 7.6456e-06 |  | 0.00059124 |  | 1.0751e-05 |  | 0.00023396 |  | 0.00013101 |  | 0.0006086 |  | 0 |  | 0 |  | 0 |  | 0 |  | 0 |  | 0 |  | 0
| 0 |  | 0 |  | 0 |  | 0 |  | 0 |  | -1.0674e-05 |  | 0 |  | 1.8834e-05 |  | 0 |  | 0 |  | 0 |  | 0 |  | 0 |  | 0 |  | 9.1577e-07 |  | -0.00015851 |  | 0 |  | 3.6509e-05 |  | -8.7709e-05 |  | 0 |  | -0.00017338 |  | 0 |  | 8.1866e-07 |  | 0 |  | 0 |  | 0 |  | 0 |  | 0 |  | 0.00020273 |  | 0 |  | 0 |  | 2.3244e-06 |  | 0 |  | 8.2718e-06 |  | 0.00058744 |  | 1.1349e-05 |  | 0.000174 |  | 0.00013046 |  | 0.00061152 |  | 0 |  | 0 |  | 0 |  | 0 |  | 0 |  | 0 |  | 0
| 0 |  | 0 |  | 0 |  | 0 |  | 1.3374e-05 |  | 2.1699e-05 |  | 0 |  | 1.8834e-05 |  | 0 |  | 0 |  | 0 |  | 0 |  | 0 |  | 0 |  | 8.9819e-07 |  | -0.00026644 |  | 0 |  | 8.5196e-05 |  | -0.00027174 |  | 0 |  | 2.8175e-05 |  | 0 |  | 8.4484e-07 |  | 0 |  | 0 |  | 0 |  | 0 |  | 0 |  | 0.00026955 |  | 0 |  | 0 |  | 2.3244e-06 |  | 0 |  | 8.2108e-06 |  | 0.00058748 |  | 1.2235e-05 |  | 0.00012676 |  | 0.00012986 |  | 0.00060835 |  | 0 |  | 0 |  | 0 |  | 0 |  | 0 |  | 0 |  | 0
| 0 |  | 0 |  | 0 |  | 0 |  | 1.3373e-05 |  | 4.0407e-05 |  | 0 |  | 0 |  | 0 |  | 0 |  | 0 |  | 0 |  | 0 |  | 0 |  | 8.928e-07 |  | 1.6864e-05 |  | 0 |  | 0.00014209 |  | -0.00012323 |  | 0 |  | -0.00012787 |  | 0 |  | 8.22e-07 |  | 0 |  | 0 |  | 0 |  | 0 |  | 0 |  | 0.00031181 |  | 0 |  | 0 |  | 7.7481e-07 |  | 0 |  | 8.0134e-06 |  | 0.00059059 |  | 1.2375e-05 |  | 0.00016186 |  | 0.00012921 |  | 0.00061125 |  | 0 |  | 0 |  | 0 |  | 0 |  | 0 |  | 0 |  | 0
| 0 |  | 0 |  | 0 |  | 0 |  | 0 |  | 0.00018438 |  | 0 |  | 7.948e-06 |  | 0 |  | 0 |  | 0 |  | 0 |  | 0 |  | 0 |  | 9.0193e-07 |  | 0.00015852 |  | 0 |  | 0.00010801 |  | -0.00012968 |  | 0 |  | -0.0002384 |  | 0 |  | 8.4619e-07 |  | 0 |  | 0 |  | 0 |  | 0 |  | 0 |  | 0.00022042 |  | 0 |  | 0 |  | 1.2915e-06 |  | 0 |  | 8.4566e-06 |  | 0.00059443 |  | 1.1853e-05 |  | 0.0001989 |  | 0.00012851 |  | 0.00061109 |  | 0 |  | 0 |  | 0 |  | 0 |  | 0 |  | 0 |  | 0
| 0 |  | 0 |  | 0 |  | 0 |  | 7.0878e-05 |  | 0.00020674 |  | 0 |  | 3.3718e-05 |  | 0 |  | 0 |  | 0 |  | 0 |  | 0 |  | 0 |  | 9.075e-07 |  | 0.0002054 |  | 0 |  | 0.00013373 |  | -0.00041754 |  | 0 |  | -0.00015133 |  | 0 |  | 8.4946e-07 |  | 0 |  | 0 |  | 0 |  | 0 |  | 0 |  | 0.00016053 |  | 0 |  | 0 |  | 4.3912e-06 |  | 0 |  | 7.8008e-06 |  | 0.00060219 |  | 1.0588e-05 |  | 0.00021152 |  | 0.00012805 |  | 0.00060789 |  | 0 |  | 0 |  | 0 |  | 0 |  | 0 |  | 0 |  | 0
| 0 |  | 0 |  | 0 |  | 0 |  | 7.4987e-05 |  | 2.0376e-05 |  | 0 |  | 4.1662e-05 |  | 0 |  | 0 |  | 0 |  | 0 |  | 0 |  | 0 |  | 8.5641e-07 |  | 3.0354e-05 |  | 0 |  | 0.00019547 |  | -0.00022654 |  | 0 |  | 2.1674e-05 |  | 0 |  | 8.1069e-07 |  | 0 |  | 0 |  | 0 |  | 0 |  | 0 |  | 0.00023043 |  | 0 |  | 0 |  | 3.8748e-06 |  | 0 |  | 8.4125e-06 |  | 0.00060834 |  | 9.3023e-06 |  | 0.00021297 |  | 0.00012698 |  | 0.00061074 |  | 0 |  | 0 |  | 0 |  | 0 |  | 0 |  | 0 |  | 0
| 0 |  | 0 |  | 0 |  | 0 |  | 4.1144e-06 |  | -7.1375e-06 |  | 0 |  | 1.5894e-05 |  | 0 |  | 0 |  | 0 |  | 0 |  | 0 |  | 0 |  | 8.4849e-07 |  | -1.6864e-05 |  | 0 |  | 8.2303e-05 |  | -1.3453e-05 |  | 0 |  | -6.2857e-05 |  | 0 |  | 7.8585e-07 |  | 0 |  | 0 |  | 0 |  | 0 |  | 0 |  | 0.00026042 |  | 0 |  | 0 |  | 2.325e-06 |  | 0 |  | 8.3667e-06 |  | 0.00061226 |  | 8.502e-06 |  | 0.00020539 |  | 0.00012614 |  | 0.00060752 |  | 0 |  | 0 |  | 0 |  | 0 |  | 0 |  | 0 |  | 0
| 0 |  | 0 |  | 0 |  | 0 |  | 1.5429e-05 |  | -5.7102e-06 |  | 0 |  | 0 |  | 0 |  | 0 |  | 0 |  | 0 |  | 0 |  | 0 |  | 8.967e-07 |  | 1.3491e-05 |  | 0 |  | 3.8403e-05 |  | -0.00018457 |  | 0 |  | -0.00029042 |  | 0 |  | 8.528e-07 |  | 0 |  | 0 |  | 0 |  | 0 |  | 0 |  | 0.00027962 |  | 0 |  | 0 |  | 2.3252e-06 |  | 0 |  | 8.4741e-06 |  | 0.00060918 |  | 8.577e-06 |  | 0.00018937 |  | 0.00012553 |  | 0.00061034 |  | 0 |  | 0 |  | 0 |  | 0 |  | 0 |  | 0 |  | 0
| 0 |  | 0 |  | 0 |  | 0 |  | 1.5428e-05 |  | 8.4069e-07 |  | 0 |  | 1.8829e-05 |  | 0 |  | 0 |  | 0 |  | 0 |  | 0 |  | 0 |  | 9.6432e-07 |  | 7.083e-06 |  | 0 |  | 0.00010927 |  | -0.00041754 |  | 0 |  | -0.0003732 |  | 0 |  | 9.7699e-07 |  | 0 |  | 0 |  | 0 |  | 0 |  | 0 |  | 0.000315 |  | 0 |  | 0 |  | 7.7506e-07 |  | 0 |  | 6.4896e-06 |  | 0.00060542 |  | 9.8545e-06 |  | 0.00019703 |  | 0.00012433 |  | 0.00061013 |  | 0 |  | 0 |  | 0 |  | 0 |  | 0 |  | 0 |  | 0
| 0 |  | 0 |  | 0 |  | 0 |  | 0 |  | -4.0304e-05 |  | 0 |  | 1.8829e-05 |  | 0 |  | 0 |  | 0 |  | 0 |  | 0 |  | 0 |  | 1.0058e-06 |  | 0.0002732 |  | 0 |  | 0.00010602 |  | -0.00036537 |  | 0 |  | -0.00039769 |  | 0 |  | 1.065e-06 |  | 0 |  | 0 |  | 0 |  | 0 |  | 0 |  | 0.00039567 |  | 0 |  | 0 |  | 7.7511e-07 |  | 0 |  | 8.3078e-06 |  | 0.00060926 |  | 1.0969e-05 |  | 0.00021804 |  | 0.00012365 |  | 0.00060687 |  | 0 |  | 0 |  | 0 |  | 0 |  | 0 |  | 0 |  | 0
| 0 |  | 0 |  | 0 |  | 0 |  | 0 |  | -6.8586e-05 |  | 0 |  | 1.2882e-05 |  | 0 |  | 0 |  | 0 |  | 0 |  | 0 |  | 0 |  | 1.0145e-06 |  | 8.4322e-05 |  | 0 |  | 0.00015173 |  | -0.00025882 |  | 0 |  | -8.5607e-05 |  | 0 |  | 1.1052e-06 |  | 0 |  | 0 |  | 0 |  | 0 |  | 0 |  | 0.00038033 |  | 0 |  | 0 |  | 7.7516e-07 |  | 0 |  | 8.2772e-06 |  | 0.00061699 |  | 1.1272e-05 |  | 0.00019842 |  | 0.00012236 |  | 0.00060966 |  | 0 |  | 0 |  | 0 |  | 0 |  | 0 |  | 0 |  | 0
| 0 |  | 0 |  | 0 |  | 0 |  | 0 |  | -4.6354e-05 |  | 0 |  | 1.2882e-05 |  | 0 |  | 0 |  | 0 |  | 0 |  | 0 |  | 0 |  | 1.0041e-06 |  | -0.00028332 |  | 0 |  | 0.00022629 |  | -0.00025237 |  | 0 |  | -7.9105e-05 |  | 0 |  | 1.102e-06 |  | 0 |  | 0 |  | 0 |  | 0 |  | 0 |  | 0.00030198 |  | 0 |  | 0 |  | 1.292e-06 |  | 0 |  | 8.9504e-06 |  | 0.00062548 |  | 1.1739e-05 |  | 0.00017069 |  | 0.00012158 |  | 0.00060941 |  | 0 |  | 0 |  | 0 |  | 0 |  | 0 |  | 0 |  | 0
| 0 |  | 0 |  | 0 |  | 0 |  | 0 |  | 3.7539e-05 |  | 0 |  | 1.7836e-05 |  | 0 |  | 0 |  | 0 |  | 0 |  | 0 |  | 0 |  | 1.0212e-06 |  | -0.0001452 |  | 0 |  | 0.00017601 |  | -0.00016329 |  | 0 |  | -4.8926e-05 |  | 0 |  | 1.1333e-06 |  | 0 |  | 0 |  | 0 |  | 0 |  | 0 |  | 0.00031199 |  | 0 |  | 0 |  | 1.292e-06 |  | 0 |  | 8.6296e-06 |  | 0.00063167 |  | 1.19e-05 |  | 0.00017547 |  | 0.0001205 |  | 0.00060612 |  | 0 |  | 0 |  | 0 |  | 0 |  | 0 |  | 0 |  | 0
| 0 |  | 0 |  | 0 |  | 0 |  | 7.1983e-06 |  | 5.8281e-05 |  | 0 |  | 1.7834e-05 |  | 0 |  | 0 |  | 0 |  | 0 |  | 0 |  | 0 |  | 1.0877e-06 |  | 0.00010118 |  | 0 |  | 0.00017428 |  | -0.00023623 |  | 0 |  | 0.00018422 |  | 0 |  | 1.1091e-06 |  | 0 |  | 0 |  | 0 |  | 0 |  | 0 |  | 0.00032738 |  | 0 |  | 0 |  | 1.2921e-06 |  | 0 |  | 6.7213e-06 |  | 0.00063709 |  | 1.1373e-05 |  | 0.00018525 |  | 0.00011913 |  | 0.00060888 |  | 0 |  | 0 |  | 0 |  | 0 |  | 0 |  | 0 |  | 0
| 0 |  | 0 |  | 0 |  | 0 |  | 7.1767e-05 |  | -9.1381e-06 |  | 0 |  | 7.3139e-05 |  | 0 |  | 0 |  | 0 |  | 0 |  | 0 |  | 0 |  | 1.1645e-06 |  | 8.4319e-05 |  | 0 |  | 0.00010799 |  | -0.00031371 |  | 0 |  | 8.9943e-05 |  | 0 |  | 1.0755e-06 |  | 0 |  | 0 |  | 0 |  | 0 |  | 0 |  | 0.00032202 |  | 0 |  | 0 |  | 2.8428e-06 |  | 0 |  | 8.5397e-06 |  | 0.00063713 |  | 1.0991e-05 |  | 0.00020783 |  | 0.00011824 |  | 0.00060859 |  | 0 |  | 0 |  | 0 |  | 0 |  | 0 |  | 0 |  | 0
| 0 |  | 0 |  | 0 |  | 0 |  | 6.4568e-05 |  | -6.5704e-05 |  | 0 |  | 0.00010095 |  | 0 |  | 0 |  | 0 |  | 0 |  | 0 |  | 0 |  | 1.1604e-06 |  | -4.0473e-05 |  | 0 |  | 0 |  | -0.00013936 |  | 0 |  | 8.6694e-05 |  | 0 |  | 1.045e-06 |  | 0 |  | 0 |  | 0 |  | 0 |  | 0 |  | 0.00036276 |  | 0 |  | 0 |  | 2.3261e-06 |  | 0 |  | 7.8222e-06 |  | 0.00062791 |  | 1.0487e-05 |  | 0.00018716 |  | 0.00011707 |  | 0.00060527 |  | 0 |  | 0 |  | 0 |  | 0 |  | 0 |  | 0 |  | 0
| 0 |  | 0 |  | 0 |  | 0 |  | 8.5527e-07 |  | -3.2418e-05 |  | 0 |  | 2.7805e-05 |  | 0 |  | 0 |  | 0 |  | 0 |  | 0 |  | 0 |  | 1.0812e-06 |  | 0.0001855 |  | 0 |  | 7.9418e-05 |  | -1.3453e-05 |  | 0 |  | 0.00014846 |  | 0 |  | 1.0297e-06 |  | 0 |  | 0 |  | 0 |  | 0 |  | 0 |  | 0.00032975 |  | 0 |  | 0 |  | 2.3261e-06 |  | 0 |  | 8.0819e-06 |  | 0.00061415 |  | 1.0535e-05 |  | 0.00016862 |  | 0.00011589 |  | 0.00060799 |  | 0 |  | 0 |  | 0 |  | 0 |  | 0 |  | 0 |  | 0
| 0 |  | 0 |  | 0 |  | 0 |  | 1.4222e-05 |  | 6.3259e-05 |  | 0 |  | 4.3693e-05 |  | 0 |  | 0 |  | 0 |  | 0 |  | 0 |  | 0 |  | 1.0075e-06 |  | 0.00035414 |  | 0 |  | 0.00012105 |  | 6.0456e-05 |  | 0 |  | -6.5994e-05 |  | 0 |  | 1.061e-06 |  | 0 |  | 0 |  | 0 |  | 0 |  | 0 |  | 0.00025213 |  | 0 |  | 0 |  | 2.3264e-06 |  | 0 |  | 8.083e-06 |  | 0.00060497 |  | 1.1744e-05 |  | 0.00021719 |  | 0.00011464 |  | 0.00060767 |  | 0 |  | 0 |  | 0 |  | 0 |  | 0 |  | 0 |  | 0
| 0 |  | 0 |  | 0 |  | 0 |  | 1.3367e-05 |  | 1.9709e-05 |  | 0 |  | 7.3415e-05 |  | 0 |  | 0 |  | 0 |  | 0 |  | 0 |  | 0 |  | 9.1068e-07 |  | -2.3611e-05 |  | 0 |  | 0.00010962 |  | -6.8333e-05 |  | 0 |  | -0.00030016 |  | 0 |  | 1.0139e-06 |  | 0 |  | 0 |  | 0 |  | 0 |  | 0 |  | 0.0003144 |  | 0 |  | 0 |  | 2.3264e-06 |  | 0 |  | 7.6098e-06 |  | 0.00061035 |  | 1.2439e-05 |  | 0.0002087 |  | 0.00011315 |  | 0.00060432 |  | 0 |  | 0 |  | 0 |  | 0 |  | 0 |  | 0 |  | 0
| 0 |  | 0 |  | 0 |  | 0 |  | 0 |  | -6.2244e-06 |  | 0 |  | 2.9719e-05 |  | 0 |  | 0 |  | 0 |  | 0 |  | 0 |  | 0 |  | 8.034e-07 |  | -7.4202e-05 |  | 0 |  | 0.00018739 |  | 4.4669e-05 |  | 0 |  | -0.00015062 |  | 0 |  | 9.3683e-07 |  | 0 |  | 0 |  | 0 |  | 0 |  | 0 |  | 0.00035286 |  | 0 |  | 0 |  | 2.3264e-06 |  | 0 |  | 8.1299e-06 |  | 0.000615 |  | 1.2025e-05 |  | 0.00016844 |  | 0.00011212 |  | 0.000607 |  | 0 |  | 0 |  | 0 |  | 0 |  | 0 |  | 0 |  | 0
| 0 |  | 0 |  | 0 |  | 0 |  | 1.7278e-05 |  | 4.1539e-05 |  | 0 |  | 2.3774e-05 |  | 0 |  | 0 |  | 0 |  | 0 |  | 0 |  | 0 |  | 6.8826e-07 |  | 8.4319e-05 |  | 0 |  | 0.00013047 |  | 0.00012538 |  | 0 |  | -8.886e-05 |  | 0 |  | 8.3685e-07 |  | 0 |  | 0 |  | 0 |  | 0 |  | 0 |  | 0.00026833 |  | 0 |  | 0 |  | 0 |  | 0 |  | 8.0239e-06 |  | 0.00061354 |  | 1.2003e-05 |  | 0.00015366 |  | 0.00011083 |  | 0.00060666 |  | 0 |  | 0 |  | 0 |  | 0 |  | 0 |  | 0 |  | 0
| 0 |  | 0 |  | 0 |  | 0 |  | 1.7279e-05 |  | -6.4056e-05 |  | 0 |  | 2.3776e-05 |  | 0 |  | 0 |  | 0 |  | 0 |  | 0 |  | 0 |  | 6.3711e-07 |  | 9.2076e-05 |  | 0 |  | 0.00013048 |  | -7.1756e-05 |  | 0 |  | -0.00026739 |  | 0 |  | 7.2538e-07 |  | 0 |  | 0 |  | 0 |  | 0 |  | 0 |  | 0.00031907 |  | 0 |  | 0 |  | 0 |  | 0 |  | 7.382e-06 |  | 0.0006097 |  | 1.2274e-05 |  | 0.0001542 |  | 0.00010978 |  | 0.00060329 |  | 0 |  | 0 |  | 0 |  | 0 |  | 0 |  | 0 |  | 0
| 0 |  | 0 |  | 0 |  | 0 |  | 0 |  | -5.4394e-05 |  | 0 |  | 0 |  | 0 |  | 0 |  | 0 |  | 0 |  | 0 |  | 0 |  | 6.9442e-07 |  | -7.0829e-05 |  | 0 |  | 0.00020965 |  | -3.9281e-05 |  | 0 |  | -0.00021564 |  | 0 |  | 6.6801e-07 |  | 0 |  | 0 |  | 0 |  | 0 |  | 0 |  | 0.00035369 |  | 0 |  | 0 |  | 2.3268e-06 |  | 0 |  | 7.6729e-06 |  | 0.00060974 |  | 1.0947e-05 |  | 0.00018279 |  | 0.00010821 |  | 0.00060593 |  | 0 |  | 0 |  | 0 |  | 0 |  | 0 |  | 0 |  | 0
| 0 |  | 0 |  | 0 |  | 0 |  | 2.1589e-05 |  | 0.00013896 |  | 0 |  | 0 |  | 0 |  | 0 |  | 0 |  | 0 |  | 0 |  | 0 |  | 7.5538e-07 |  | -0.00022935 |  | 0 |  | 0.0001254 |  | -0.00028143 |  | 0 |  | -0.00011811 |  | 0 |  | 7.0243e-07 |  | 0 |  | 0 |  | 0 |  | 0 |  | 0 |  | 0.00026067 |  | 0 |  | 0 |  | 2.327e-06 |  | 0 |  | 7.8569e-06 |  | 0.00061362 |  | 9.9393e-06 |  | 0.00023857 |  | 0.00010688 |  | 0.00060556 |  | 0 |  | 0 |  | 0 |  | 0 |  | 0 |  | 0 |  | 0
| 0 |  | 0 |  | 0 |  | 0 |  | 2.1587e-05 |  | 0.00016817 |  | 0 |  | 7.9968e-05 |  | 0 |  | 0 |  | 0 |  | 0 |  | 0 |  | 0 |  | 7.8357e-07 |  | -0.00013811 |  | 0 |  | 7.8639e-05 |  | -0.00015312 |  | 0 |  | -1.1372e-06 |  | 0 |  | 8.492e-07 |  | 0 |  | 0 |  | 0 |  | 0 |  | 0 |  | 0.00022993 |  | 0 |  | 0 |  | 7.7566e-07 |  | 0 |  | 6.9559e-06 |  | 0.00060828 |  | 1.0829e-05 |  | 0.00023936 |  | 0.00010554 |  | 0.00060217 |  | 0 |  | 0 |  | 0 |  | 0 |  | 0 |  | 0 |  | 0
| 0 |  | 0 |  | 0 |  | 0 |  | 0 |  | 5.8982e-05 |  | 0 |  | 9.8831e-05 |  | 0 |  | 0 |  | 0 |  | 0 |  | 0 |  | 0 |  | 8.3723e-07 |  | 2.0237e-05 |  | 0 |  | 4.3504e-05 |  | -0.00020395 |  | 0 |  | -0.00014087 |  | 0 |  | 9.5375e-07 |  | 0 |  | 0 |  | 0 |  | 0 |  | 0 |  | 0.0002261 |  | 0 |  | 0 |  | 1.2929e-06 |  | 0 |  | 7.6133e-06 |  | 0.0006014 |  | 1.1878e-05 |  | 0.00018522 |  | 0.00010419 |  | 0.00060483 |  | 0 |  | 0 |  | 0 |  | 0 |  | 0 |  | 0 |  | 0
| 0 |  | 0 |  | 0 |  | 0 |  | 0 |  | 4.7147e-05 |  | 0 |  | 4.1644e-05 |  | 0 |  | 0 |  | 0 |  | 0 |  | 0 |  | 0 |  | 8.6711e-07 |  | 2.6983e-05 |  | 0 |  | 3.2155e-05 |  | -0.00052358 |  | 0 |  | -0.00022215 |  | 0 |  | 9.1231e-07 |  | 0 |  | 0 |  | 0 |  | 0 |  | 0 |  | 0.00022304 |  | 0 |  | 0 |  | 2.8447e-06 |  | 0 |  | 7.9965e-06 |  | 0.00060374 |  | 1.1784e-05 |  | 0.00016588 |  | 0.00010307 |  | 0.00060439 |  | 0 |  | 0 |  | 0 |  | 0 |  | 0 |  | 0 |  | 0
| 0 |  | 0 |  | 0 |  | 0 |  | 0 |  | 0.00010698 |  | 0 |  | 2.2779e-05 |  | 0 |  | 0 |  | 0 |  | 0 |  | 0 |  | 0 |  | 8.1658e-07 |  | -0.00012479 |  | 0 |  | 7.7014e-05 |  | -0.00032017 |  | 0 |  | 0.00017122 |  | 0 |  | 8.5183e-07 |  | 0 |  | 0 |  | 0 |  | 0 |  | 0 |  | 0.00026766 |  | 0 |  | 0 |  | 2.3273e-06 |  | 0 |  | 7.4461e-06 |  | 0.00061301 |  | 1.2183e-05 |  | 0.00016214 |  | 0.00010148 |  | 0.00060398 |  | 0 |  | 0 |  | 0 |  | 0 |  | 0 |  | 0 |  | 0
| 0 |  | 0 |  | 0 |  | 0 |  | 1.9327e-05 |  | 9.9744e-05 |  | 0 |  | 2.4759e-05 |  | 0 |  | 0 |  | 0 |  | 0 |  | 0 |  | 0 |  | 7.5261e-07 |  | -0.00038955 |  | 0 |  | 5.756e-05 |  | 2.8241e-06 |  | 0 |  | 0.00045286 |  | 0 |  | 8.9973e-07 |  | 0 |  | 0 |  | 0 |  | 0 |  | 0 |  | 0.00030537 |  | 0 |  | 0 |  | 7.7586e-07 |  | 0 |  | 7.9058e-06 |  | 0.00061921 |  | 1.2339e-05 |  | 0.00012903 |  | 0.00010012 |  | 0.00060057 |  | 0 |  | 0 |  | 0 |  | 0 |  | 0 |  | 0 |  | 0
| 0 |  | 0 |  | 0 |  | 0 |  | 4.1936e-05 |  | 4.3604e-05 |  | 0 |  | 2.4757e-05 |  | 0 |  | 0 |  | 0 |  | 0 |  | 0 |  | 0 |  | 7.722e-07 |  | -0.00011804 |  | 0 |  | 1.2698e-05 |  | 1.2376e-05 |  | 0 |  | 0.00019722 |  | 0 |  | 1.0274e-06 |  | 0 |  | 0 |  | 0 |  | 0 |  | 0 |  | 0.00034152 |  | 0 |  | 0 |  | 1.2931e-06 |  | 0 |  | 6.9582e-06 |  | 0.00061459 |  | 1.1595e-05 |  | 9.8348e-05 |  | 9.8989e-05 |  | 0.00060315 |  | 0 |  | 0 |  | 0 |  | 0 |  | 0 |  | 0 |  | 0
| 0 |  | 0 |  | 0 |  | 0 |  | 2.2611e-05 |  | -3.7878e-05 |  | 0 |  | 6.4534e-05 |  | 0 |  | 0 |  | 0 |  | 0 |  | 0 |  | 0 |  | 8.5759e-07 |  | 8.095e-05 |  | 0 |  | 9.7087e-05 |  | -0.00010708 |  | 0 |  | -0.00014412 |  | 0 |  | 1.116e-06 |  | 0 |  | 0 |  | 0 |  | 0 |  | 0 |  | 0.0003108 |  | 0 |  | 0 |  | 1.2932e-06 |  | 0 |  | 7.5393e-06 |  | 0.00060698 |  | 1.121e-05 |  | 0.00012968 |  | 9.7404e-05 |  | 0.00060272 |  | 0 |  | 0 |  | 0 |  | 0 |  | 0 |  | 0 |  | 0
| 0 |  | 0 |  | 0 |  | 0 |  | 0 |  | -0.00011274 |  | 0 |  | 6.4534e-05 |  | 0 |  | 0 |  | 0 |  | 0 |  | 0 |  | 0 |  | 9.2042e-07 |  | -7.0827e-05 |  | 0 |  | 0.00018389 |  | 0.00013184 |  | 0 |  | 7.3687e-05 |  | 0 |  | 1.1492e-06 |  | 0 |  | 0 |  | 0 |  | 0 |  | 0 |  | 0.00024464 |  | 0 |  | 0 |  | 2.8452e-06 |  | 0 |  | 8.0603e-06 |  | 0.00061082 |  | 1.0923e-05 |  | 0.0001617 |  | 9.6262e-05 |  | 0.00060229 |  | 0 |  | 0 |  | 0 |  | 0 |  | 0 |  | 0 |  | 0
| 0 |  | 0 |  | 0 |  | 0 |  | 0 |  | -5.2623e-05 |  | 0 |  | 1.9806e-05 |  | 0 |  | 0 |  | 0 |  | 0 |  | 0 |  | 0 |  | 9.6992e-07 |  | -0.0002054 |  | 0 |  | 0.00017076 |  | -8.5314e-05 |  | 0 |  | 0.00031973 |  | 0 |  | 1.2283e-06 |  | 0 |  | 0 |  | 0 |  | 0 |  | 0 |  | 0.00033007 |  | 0 |  | 0 |  | 4.3971e-06 |  | 0 |  | 7.602e-06 |  | 0.00062014 |  | 1.1003e-05 |  | 0.00015427 |  | 9.4936e-05 |  | 0.00059886 |  | 0 |  | 0 |  | 0 |  | 0 |  | 0 |  | 0 |  | 0
| 0 |  | 0 |  | 0 |  | 0 |  | 7.1939e-06 |  | -2.8404e-06 |  | 0 |  | 1.9804e-05 |  | 0 |  | 0 |  | 0 |  | 0 |  | 0 |  | 0 |  | 1.017e-06 |  | -0.00029681 |  | 0 |  | 0.0001776 |  | -0.00029112 |  | 0 |  | 0.0001127 |  | 0 |  | 1.2623e-06 |  | 0 |  | 0 |  | 0 |  | 0 |  | 0 |  | 0.00029776 |  | 0 |  | 0 |  | 7.502e-06 |  | 0 |  | 7.8319e-06 |  | 0.00062552 |  | 1.1783e-05 |  | 0.00016931 |  | 9.338e-05 |  | 0.00060141 |  | 0 |  | 0 |  | 0 |  | 0 |  | 0 |  | 0 |  | 0
| 0 |  | 0 |  | 0 |  | 0 |  | 7.1933e-06 |  | -1.6334e-05 |  | 0 |  | 1.6832e-05 |  | 0 |  | 0 |  | 0 |  | 0 |  | 0 |  | 0 |  | 1.0305e-06 |  | -0.00023609 |  | 0 |  | 0.00012255 |  | -0.00011677 |  | 0 |  | 8.3441e-05 |  | 0 |  | 1.2656e-06 |  | 0 |  | 0 |  | 0 |  | 0 |  | 0 |  | 0.00020313 |  | 0 |  | 0 |  | 7.502e-06 |  | 0 |  | 7.3582e-06 |  | 0.00062479 |  | 1.2005e-05 |  | 0.00018098 |  | 9.2255e-05 |  | 0.00060096 |  | 0 |  | 0 |  | 0 |  | 0 |  | 0 |  | 0 |  | 0
| 0 |  | 0 |  | 0 |  | 0 |  | 0 |  | -2.9479e-05 |  | 0 |  | 1.6834e-05 |  | 0 |  | 0 |  | 0 |  | 0 |  | 0 |  | 0 |  | 9.4081e-07 |  | -0.00022665 |  | 0 |  | 5.2682e-05 |  | -0.00030906 |  | 0 |  | -6.258e-05 |  | 0 |  | 1.242e-06 |  | 0 |  | 0 |  | 0 |  | 0 |  | 0 |  | 0.00031011 |  | 0 |  | 0 |  | 2.8458e-06 |  | 0 |  | 7.8483e-06 |  | 0.00062329 |  | 1.1282e-05 |  | 0.00020058 |  | 9.0959e-05 |  | 0.00060052 |  | 0 |  | 0 |  | 0 |  | 0 |  | 0 |  | 0 |  | 0
| 0 |  | 0 |  | 0 |  | 0 |  | 0 |  | -7.821e-05 |  | 0 |  | 4.9504e-06 |  | 0 |  | 0 |  | 0 |  | 0 |  | 0 |  | 0 |  | 8.6218e-07 |  | -0.00013828 |  | 0 |  | 6.2402e-05 |  | -0.00026205 |  | 0 |  | -0.00016363 |  | 0 |  | 1.2153e-06 |  | 0 |  | 0 |  | 0 |  | 0 |  | 0 |  | 0.00041402 |  | 0 |  | 0 |  | 5.1741e-07 |  | 0 |  | 7.91e-06 |  | 0.00062411 |  | 1.1066e-05 |  | 0.00020306 |  | 8.9449e-05 |  | 0.00059708 |  | 0 |  | 0 |  | 0 |  | 0 |  | 0 |  | 0 |  | 0
| 0 |  | 0 |  | 0 |  | 0 |  | 0 |  | -3.5454e-05 |  | 0 |  | 2.8769e-05 |  | 0 |  | 0 |  | 0 |  | 0 |  | 0 |  | 0 |  | 8.335e-07 |  | -0.00013154 |  | 0 |  | 8.0235e-05 |  | 9.3093e-05 |  | 0 |  | -4.3346e-05 |  | 0 |  | 1.1828e-06 |  | 0 |  | 0 |  | 0 |  | 0 |  | 0 |  | 0.00038403 |  | 0 |  | 0 |  | 5.1748e-07 |  | 0 |  | 7.8646e-06 |  | 0.00062645 |  | 1.054e-05 |  | 0.00018315 |  | 8.8357e-05 |  | 0.00059961 |  | 0 |  | 0 |  | 0 |  | 0 |  | 0 |  | 0 |  | 0
| 0 |  | 0 |  | 0 |  | 0 |  | 0 |  | -2.9419e-05 |  | 0 |  | 6.2427e-05 |  | 0 |  | 0 |  | 0 |  | 0 |  | 0 |  | 0 |  | 8.9338e-07 |  | -0.0002226 |  | 0 |  | 0.00010612 |  | 0.00019318 |  | 0 |  | -4.3346e-05 |  | 0 |  | 1.1675e-06 |  | 0 |  | 0 |  | 0 |  | 0 |  | 0 |  | 0.00031248 |  | 0 |  | 0 |  | 2.8461e-06 |  | 0 |  | 7.2688e-06 |  | 0.00062419 |  | 1.001e-05 |  | 0.00022753 |  | 8.7109e-05 |  | 0.00059915 |  | 0 |  | 0 |  | 0 |  | 0 |  | 0 |  | 0 |  | 0
| 0 |  | 0 |  | 0 |  | 0 |  | 0 |  | -8.711e-05 |  | 0 |  | 5.4488e-05 |  | 0 |  | 0 |  | 0 |  | 0 |  | 0 |  | 0 |  | 9.3374e-07 |  | -0.00019832 |  | 0 |  | 7.3703e-05 |  | 0.00012826 |  | 0 |  | -0.00023325 |  | 0 |  | 1.1523e-06 |  | 0 |  | 0 |  | 0 |  | 0 |  | 0 |  | 0.00032327 |  | 0 |  | 0 |  | 2.3288e-06 |  | 0 |  | 8.3859e-06 |  | 0.00062346 |  | 1.0145e-05 |  | 0.00025799 |  | 8.5847e-05 |  | 0.00059869 |  | 0 |  | 0 |  | 0 |  | 0 |  | 0 |  | 0 |  | 0
| 0 |  | 0 |  | 0 |  | 0 |  | 0 |  | -0.00014122 |  | 0 |  | 5.9434e-05 |  | 0 |  | 0 |  | 0 |  | 0 |  | 0 |  | 0 |  | 9.4656e-07 |  | -0.00016526 |  | 0 |  | 0.00010624 |  | 0.00042241 |  | 0 |  | -0.00031642 |  | 0 |  | 1.0739e-06 |  | 0 |  | 0 |  | 0 |  | 0 |  | 0 |  | 0.000341 |  | 0 |  | 0 |  | 0 |  | 0 |  | 7.055e-06 |  | 0.00062735 |  | 1.0258e-05 |  | 0.00023642 |  | 8.4622e-05 |  | 0.00059526 |  | 0 |  | 0 |  | 0 |  | 0 |  | 0 |  | 0 |  | 0
| 0 |  | 0.0002005 |  | 0 |  | 0 |  | 0 |  | -6.1063e-05 |  | 0 |  | 4.3562e-05 |  | 0 |  | 0 |  | 0 |  | 0 |  | 0 |  | 0 |  | 1.0077e-06 |  | -0.00016864 |  | 0 |  | 0.00012732 |  | 0.00022223 |  | 0 |  | -0.00029042 |  | 0 |  | 9.374e-07 |  | 0 |  | 0 |  | 0 |  | 0 |  | 0 |  | 0.00023169 |  | 0 |  | 0 |  | 2.0702e-06 |  | 0 |  | 7.5764e-06 |  | 0.00063196 |  | 1.0242e-05 |  | 0.00023157 |  | 8.3433e-05 |  | 0.00059778 |  | 0 |  | 0 |  | 0 |  | 0 |  | 0 |  | 0 |  | 0
| 0 |  | 0.00028541 |  | 0 |  | 0 |  | 2.9065e-06 |  | -3.4211e-05 |  | 0 |  | 3.9595e-06 |  | 0 |  | 0 |  | 0 |  | 0 |  | 0 |  | 0 |  | 1.0406e-06 |  | -0.0001629 |  | 0 |  | 3.1606e-05 |  | -0.00025143 |  | 0 |  | -0.00017523 |  | 0 |  | 8.0084e-07 |  | 0 |  | 0 |  | 0 |  | 0 |  | 0 |  | 0.00028407 |  | 0 |  | 0 |  | 2.8469e-06 |  | 0 |  | 7.6223e-06 |  | 0.00063051 |  | 1.0843e-05 |  | 0.00019767 |  | 8.2237e-05 |  | 0.00059736 |  | 0 |  | 0 |  | 0 |  | 0 |  | 0 |  | 0 |  | 0
| 0 |  | 0.00021895 |  | 0 |  | 0 |  | 2.2426e-05 |  | 2.2324e-05 |  | 0 |  | 3.9592e-06 |  | 0 |  | 0 |  | 0 |  | 0 |  | 0 |  | 0 |  | 1.0059e-06 |  | -0.00013154 |  | 0 |  | 1.3505e-06 |  | 2.6896e-06 |  | 0 |  | 7.3688e-05 |  | 0 |  | 7.5241e-07 |  | 0 |  | 0 |  | 0 |  | 0 |  | 0 |  | 0.00040725 |  | 0 |  | 0 |  | 7.7636e-07 |  | 0 |  | 6.7813e-06 |  | 0.00062281 |  | 1.1147e-05 |  | 0.00017808 |  | 8.1095e-05 |  | 0.00059686 |  | 0 |  | 0 |  | 0 |  | 0 |  | 0 |  | 0 |  | 0
| 0 |  | 0.00022438 |  | 0 |  | 0 |  | 2.6528e-05 |  | 6.7927e-05 |  | 0 |  | 9.8989e-06 |  | 0 |  | 0 |  | 0 |  | 0 |  | 0 |  | 0 |  | 8.5647e-07 |  | -8.4318e-05 |  | 0 |  | 8.049e-05 |  | 1.8832e-05 |  | 0 |  | 7.0438e-05 |  | 0 |  | 6.9696e-07 |  | 0 |  | 0 |  | 0 |  | 0 |  | 0 |  | 0.0003018 |  | 0 |  | 0 |  | 2.3294e-06 |  | 0 |  | 8.3586e-06 |  | 0.00062285 |  | 1.1139e-05 |  | 0.00019251 |  | 7.9949e-05 |  | 0.0005964 |  | 0 |  | 0 |  | 0 |  | 0 |  | 0 |  | 0 |  | 0
| 0 |  | 0.00032314 |  | 0 |  | 0 |  | 2.6528e-05 |  | 3.9795e-05 |  | 0 |  | 9.8989e-06 |  | 0 |  | 0 |  | 0 |  | 0 |  | 0 |  | 0 |  | 6.9897e-07 |  | 0.00015178 |  | 0 |  | 0.00018039 |  | -0.00014583 |  | 0 |  | -0.00014087 |  | 0 |  | 6.8802e-07 |  | 0 |  | 0 |  | 0 |  | 0 |  | 0 |  | 0.00014333 |  | 0 |  | 0 |  | 2.3294e-06 |  | 0 |  | 7.2717e-06 |  | 0.00062986 |  | 1.1577e-05 |  | 0.00018228 |  | 7.9031e-05 |  | 0.00059298 |  | 0 |  | 0 |  | 0 |  | 0 |  | 0 |  | 0 |  | 0
| 0 |  | 0.00038545 |  | 0 |  | 0 |  | 1.9519e-05 |  | 0.00011072 |  | 0 |  | 3.1675e-05 |  | 0 |  | 0 |  | 0 |  | 0 |  | 0 |  | 0 |  | 6.0563e-07 |  | -8.1453e-05 |  | 0 |  | 0.00011907 |  | -0.00018363 |  | 0 |  | -0.00028445 |  | 0 |  | 7.3915e-07 |  | 0 |  | 0 |  | 0 |  | 0 |  | 0 |  | 0.00018414 |  | 0 |  | 0 |  | 7.7651e-07 |  | 0 |  | 7.6248e-06 |  | 0.00063525 |  | 1.2046e-05 |  | 0.00018247 |  | 7.7772e-05 |  | 0.0005955 |  | 0 |  | 0 |  | 0 |  | 0 |  | 0 |  | 0 |  | 0
| 0 |  | 0.00035451 |  | 0 |  | 0 |  | 2.0545e-05 |  | 0.00015851 |  | 0 |  | 3.1673e-05 |  | 0 |  | 0 |  | 0 |  | 0 |  | 0 |  | 0 |  | 5.9403e-07 |  | -0.00018551 |  | 0 |  | 2.0252e-05 |  | 9.1475e-06 |  | 0 |  | -0.00026115 |  | 0 |  | 8.5595e-07 |  | 0 |  | 0 |  | 0 |  | 0 |  | 0 |  | 0.00031572 |  | 0 |  | 0 |  | 7.7656e-07 |  | 0 |  | 7.7784e-06 |  | 0.00063144 |  | 1.1714e-05 |  | 0.00017905 |  | 7.6722e-05 |  | 0.00059505 |  | 0 |  | 0 |  | 0 |  | 0 |  | 0 |  | 0 |  | 0
| 0 |  | 0.00039801 |  | 0 |  | 0 |  | 2.2425e-05 |  | 3.3635e-05 |  | 0 |  | 6.5071e-05 |  | 0 |  | 0 |  | 0 |  | 0 |  | 0 |  | 0 |  | 6.7596e-07 |  | 6.7455e-05 |  | 0 |  | 9.0125e-05 |  | -1.3452e-05 |  | 0 |  | -0.0004172 |  | 0 |  | 1.0361e-06 |  | 0 |  | 0 |  | 0 |  | 0 |  | 0 |  | 0.00021552 |  | 0 |  | 0 |  | 7.7661e-07 |  | 0 |  | 7.4267e-06 |  | 0.00063071 |  | 1.1227e-05 |  | 0.00015847 |  | 7.5881e-05 |  | 0.0005946 |  | 0 |  | 0 |  | 0 |  | 0 |  | 0 |  | 0 |  | 0
| 0 |  | 0.00036522 |  | 0 |  | 0 |  | 1.8803e-06 |  | -7.4072e-05 |  | 0 |  | 6.5065e-05 |  | 0 |  | 0 |  | 0 |  | 0 |  | 0 |  | 0 |  | 7.7298e-07 |  | -8.8535e-05 |  | 0 |  | 8.9037e-05 |  | -0.00011583 |  | 0 |  | -0.00030153 |  | 0 |  | 1.1152e-06 |  | 0 |  | 0 |  | 0 |  | 0 |  | 0 |  | 0.00014468 |  | 0 |  | 0 |  | 1.2944e-06 |  | 0 |  | 6.952e-06 |  | 0.00064076 |  | 1.0879e-05 |  | 0.00018405 |  | 7.4729e-05 |  | 0.00059416 |  | 0 |  | 0 |  | 0 |  | 0 |  | 0 |  | 0 |  | 0
| 0 |  | 0.00027657 |  | 0 |  | 0 |  | 0 |  | -2.4065e-05 |  | 0 |  | 0 |  | 0 |  | 0 |  | 0 |  | 0 |  | 0 |  | 0 |  | 9.1419e-07 |  | -2.6982e-05 |  | 0 |  | 1.431e-05 |  | -0.00033308 |  | 0 |  | -4.0094e-05 |  | 0 |  | 1.0745e-06 |  | 0 |  | 0 |  | 0 |  | 0 |  | 0 |  | 0.00028266 |  | 0 |  | 0 |  | 5.1778e-07 |  | 0 |  | 7.5196e-06 |  | 0.00064774 |  | 1.1118e-05 |  | 0.00022119 |  | 7.3755e-05 |  | 0.00059373 |  | 0 |  | 0 |  | 0 |  | 0 |  | 0 |  | 0 |  | 0
| 0 |  | 0.00029243 |  | 0 |  | 0 |  | 0 |  | -3.737e-05 |  | 0 |  | 0 |  | 0 |  | 0 |  | 0 |  | 0 |  | 0 |  | 0 |  | 1.051e-06 |  | 7.7574e-05 |  | 0 |  | 5.914e-05 |  | -0.0004364 |  | 0 |  | 3.1427e-05 |  | 0 |  | 1.042e-06 |  | 0 |  | 0 |  | 0 |  | 0 |  | 0 |  | 0.00034813 |  | 0 |  | 0 |  | 0 |  | 0 |  | 7.7039e-06 |  | 0.00064389 |  | 1.128e-05 |  | 0.0002562 |  | 7.3103e-05 |  | 0.00059035 |  | 0 |  | 0 |  | 0 |  | 0 |  | 0 |  | 0 |  | 0
| 0 |  | 0.00030485 |  | 0 |  | 0 |  | 0 |  | 5.5352e-05 |  | 0 |  | 2.7709e-05 |  | 0 |  | 0 |  | 0 |  | 0 |  | 0 |  | 0 |  | 1.1432e-06 |  | 0.00012749 |  | 0 |  | 0.00011274 |  | -0.00014973 |  | 0 |  | 5.686e-06 |  | 0 |  | 1.1148e-06 |  | 0 |  | 0 |  | 0 |  | 0 |  | 0 |  | 0.00038746 |  | 0 |  | 0 |  | 7.7676e-07 |  | 0 |  | 7.6431e-06 |  | 0.00063781 |  | 1.1101e-05 |  | 0.00023736 |  | 7.2168e-05 |  | 0.00059288 |  | 0 |  | 0 |  | 0 |  | 0 |  | 0 |  | 0 |  | 0
| 0 |  | 0.00031594 |  | 0 |  | 0 |  | 0 |  | 4.614e-05 |  | 0 |  | 2.7709e-05 |  | 0 |  | 0 |  | 0 |  | 0 |  | 0 |  | 0 |  | 1.122e-06 |  | 0.00031366 |  | 0 |  | 6.7913e-05 |  | -0.0001878 |  | 0 |  | -4.9851e-05 |  | 0 |  | 1.2101e-06 |  | 0 |  | 0 |  | 0 |  | 0 |  | 0 |  | 0.00028426 |  | 0 |  | 0 |  | 1.2946e-06 |  | 0 |  | 8.4254e-06 |  | 0.00064478 |  | 1.1632e-05 |  | 0.00020981 |  | 7.1097e-05 |  | 0.00059246 |  | 0 |  | 0 |  | 0 |  | 0 |  | 0 |  | 0 |  | 0
| 0 |  | 0.000272 |  | 0 |  | 0 |  | 0 |  | -3.935e-05 |  | 0 |  | 0 |  | 0 |  | 0 |  | 0 |  | 0 |  | 0 |  | 0 |  | 1.0438e-06 |  | 7.7561e-05 |  | 0 |  | 9.8731e-05 |  | -0.00026205 |  | 0 |  | -1.0831e-06 |  | 0 |  | 1.2356e-06 |  | 0 |  | 0 |  | 0 |  | 0 |  | 0 |  | 0.00018951 |  | 0 |  | 0 |  | 1.2948e-06 |  | 0 |  | 7.3684e-06 |  | 0.00064941 |  | 1.2088e-05 |  | 0.00024347 |  | 7.032e-05 |  | 0.00059205 |  | 0 |  | 0 |  | 0 |  | 0 |  | 0 |  | 0 |  | 0
| 0 |  | 0.00027569 |  | 0 |  | 0 |  | 0 |  | -5.5678e-05 |  | 0 |  | 0 |  | 0 |  | 0 |  | 0 |  | 0 |  | 0 |  | 0 |  | 9.4254e-07 |  | -0.00038955 |  | 0 |  | 0.00016777 |  | -0.00027516 |  | 0 |  | -0.00020253 |  | 0 |  | 1.2371e-06 |  | 0 |  | 0 |  | 0 |  | 0 |  | 0 |  | 0.0002342 |  | 0 |  | 0 |  | 1.2947e-06 |  | 0 |  | 8.1501e-06 |  | 0.00064251 |  | 1.1408e-05 |  | 0.00022805 |  | 6.9266e-05 |  | 0.00059165 |  | 0 |  | 0 |  | 0 |  | 0 |  | 0 |  | 0 |  | 0
| 0 |  | 0.0003407 |  | 0 |  | 0 |  | 1.5209e-05 |  | -9.1554e-06 |  | 0 |  | 1.6822e-05 |  | 0 |  | 0 |  | 0 |  | 0 |  | 0 |  | 0 |  | 8.4603e-07 |  | -0.00018549 |  | 0 |  | 0.00015636 |  | -0.00026205 |  | 0 |  | -0.00024166 |  | 0 |  | 1.246e-06 |  | 0 |  | 0 |  | 0 |  | 0 |  | 0 |  | 0.00031282 |  | 0 |  | 0 |  | 2.8487e-06 |  | 0 |  | 7.9209e-06 |  | 0.00063566 |  | 1.0212e-05 |  | 0.00023188 |  | 6.8792e-05 |  | 0.00059126 |  | 0 |  | 0 |  | 0 |  | 0 |  | 0 |  | 0 |  | 0
| 0 |  | 0.00038307 |  | 0 |  | 0 |  | 1.5209e-05 |  | -0.00012654 |  | 0 |  | 1.6822e-05 |  | 0 |  | 0 |  | 0 |  | 0 |  | 0 |  | 0 |  | 8.6077e-07 |  | 7.42e-05 |  | 0 |  | 8.7309e-05 |  | -0.00013614 |  | 0 |  | -0.0004172 |  | 0 |  | 1.1982e-06 |  | 0 |  | 0 |  | 0 |  | 0 |  | 0 |  | 0.00035905 |  | 0 |  | 0 |  | 2.3307e-06 |  | 0 |  | 7.5082e-06 |  | 0.00063874 |  | 1.0135e-05 |  | 0.00023827 |  | 6.8192e-05 |  | 0.00059087 |  | 0 |  | 0 |  | 0 |  | 0 |  | 0 |  | 0 |  | 0
| 0 |  | 0.00038231 |  | 0 |  | 0 |  | 9.056e-06 |  | -0.00016223 |  | 0 |  | 1.7809e-05 |  | 0 |  | 0 |  | 0 |  | 0 |  | 0 |  | 0 |  | 9.0597e-07 |  | 9.5617e-05 |  | 0 |  | 1.2687e-05 |  | -0.0001565 |  | 0 |  | -0.00042781 |  | 0 |  | 1.1458e-06 |  | 0 |  | 0 |  | 0 |  | 0 |  | 0 |  | 0.00027894 |  | 0 |  | 0 |  | 3.8851e-06 |  | 0 |  | 7.9679e-06 |  | 0.00063879 |  | 9.9615e-06 |  | 0.00022023 |  | 6.7569e-05 |  | 0.00059054 |  | 0 |  | 0 |  | 0 |  | 0 |  | 0 |  | 0 |  | 0
| 0 |  | 0.00035748 |  | 0 |  | 0 |  | 9.056e-06 |  | 0.00019257 |  | 0 |  | 2.4752e-05 |  | 0 |  | 0 |  | 0 |  | 0 |  | 0 |  | 0 |  | 9.2133e-07 |  | -0.00011805 |  | 0 |  | 9.143e-05 |  | -0.00016519 |  | 0 |  | -0.00014738 |  | 0 |  | 1.0597e-06 |  | 0 |  | 0 |  | 0 |  | 0 |  | 0 |  | 0.00027742 |  | 0 |  | 0 |  | 3.8848e-06 |  | 0 |  | 8.0455e-06 |  | 0.00062573 |  | 1.0581e-05 |  | 0.00021316 |  | 6.6969e-05 |  | 0.00058719 |  | 0 |  | 0 |  | 0 |  | 0 |  | 0 |  | 0 |  | 0
| 0 |  | 0.00032421 |  | 0 |  | 0 |  | 0 |  | 0.000173 |  | 0 |  | 6.4573e-05 |  | 0 |  | 0 |  | 0 |  | 0 |  | 0 |  | 0 |  | 8.9628e-07 |  | -0.00024958 |  | 0 |  | 0.00017746 |  | -0.00019425 |  | 0 |  | -0.00021239 |  | 0 |  | 9.6964e-07 |  | 0 |  | 0 |  | 0 |  | 0 |  | 0 |  | 0.00025197 |  | 0 |  | 0 |  | 7.7706e-07 |  | 0 |  | 8.1222e-06 |  | 0.00061806 |  | 1.1728e-05 |  | 0.00017973 |  | 6.6358e-05 |  | 0.00058977 |  | 0 |  | 0 |  | 0 |  | 0 |  | 0 |  | 0 |  | 0
| 0 |  | 0.00029364 |  | 0 |  | 0 |  | 0 |  | -4.1836e-05 |  | 0 |  | 9.63e-05 |  | 0 |  | 0 |  | 0 |  | 0 |  | 0 |  | 0 |  | 8.9942e-07 |  | -0.00016864 |  | 0 |  | 0.00015324 |  | -6.5106e-05 |  | 0 |  | -0.00019614 |  | 0 |  | 9.3396e-07 |  | 0 |  | 0 |  | 0 |  | 0 |  | 0 |  | 0.00021422 |  | 0 |  | 0 |  | 1.2951e-06 |  | 0 |  | 8.1074e-06 |  | 0.00062273 |  | 1.2217e-05 |  | 0.00017536 |  | 6.5734e-05 |  | 0.00058943 |  | 0 |  | 0 |  | 0 |  | 0 |  | 0 |  | 0 |  | 0
| 0 |  | 0.00033409 |  | 0 |  | 0 |  | 1.2131e-05 |  | -3.171e-05 |  | 0 |  | 5.3514e-05 |  | 0 |  | 0 |  | 0 |  | 0 |  | 0 |  | 0 |  | 9.1905e-07 |  | -0.00025852 |  | 0 |  | 5.4533e-05 |  | -9.2102e-05 |  | 0 |  | -0.00010696 |  | 0 |  | 9.8579e-07 |  | 0 |  | 0 |  | 0 |  | 0 |  | 0 |  | 0.00031986 |  | 0 |  | 0 |  | 2.8496e-06 |  | 0 |  | 8.1851e-06 |  | 0.00063124 |  | 1.2489e-05 |  | 0.00021145 |  | 6.5135e-05 |  | 0.00058909 |  | 0 |  | 0 |  | 0 |  | 0 |  | 0 |  | 0 |  | 0
| 0 |  | 0.00038293 |  | 0 |  | 0 |  | 1.2131e-05 |  | 6.7664e-05 |  | 0 |  | 1.484e-05 |  | 0 |  | 0 |  | 0 |  | 0 |  | 0 |  | 0 |  | 9.16e-07 |  | -0.00022935 |  | 0 |  | 1.5658e-05 |  | -0.0003008 |  | 0 |  | -0.00020264 |  | 0 |  | 1.0427e-06 |  | 0 |  | 0 |  | 0 |  | 0 |  | 0 |  | 0.00034298 |  | 0 |  | 0 |  | 2.3315e-06 |  | 0 |  | 7.8024e-06 |  | 0.00062893 |  | 1.3142e-05 |  | 0.00023808 |  | 6.4523e-05 |  | 0.00058877 |  | 0 |  | 0 |  | 0 |  | 0 |  | 0 |  | 0 |  | 0
| 0 |  | 0.00040218 |  | 0 |  | 0 |  | 0 |  | 0.00014307 |  | 0 |  | 4.5505e-05 |  | 0 |  | 0 |  | 0 |  | 0 |  | 0 |  | 0 |  | 8.9103e-07 |  | -0.00021585 |  | 0 |  | 0.00013375 |  | -0.00037506 |  | 0 |  | -0.00031967 |  | 0 |  | 1.0281e-06 |  | 0 |  | 0 |  | 0 |  | 0 |  | 0 |  | 0.00034072 |  | 0 |  | 0 |  | 0 |  | 0 |  | 8.1549e-06 |  | 0.00061976 |  | 1.3023e-05 |  | 0.0002385 |  | 6.39e-05 |  | 0.00058845 |  | 0 |  | 0 |  | 0 |  | 0 |  | 0 |  | 0 |  | 0
| 0 |  | 0.00036563 |  | 0 |  | 0 |  | 0 |  | 4.6778e-05 |  | 0 |  | 6.2362e-05 |  | 0 |  | 0 |  | 0 |  | 0 |  | 0 |  | 0 |  | 9.0272e-07 |  | -0.00013103 |  | 0 |  | 0.00015805 |  | -8.1928e-05 |  | 0 |  | -0.00010696 |  | 0 |  | 1.0179e-06 |  | 0 |  | 0 |  | 0 |  | 0 |  | 0 |  | 0.00034688 |  | 0 |  | 0 |  | 5.1818e-07 |  | 0 |  | 8.0487e-06 |  | 0.00060974 |  | 1.2133e-05 |  | 0.0002108 |  | 6.33e-05 |  | 0.00058815 |  | 0 |  | 0 |  | 0 |  | 0 |  | 0 |  | 0 |  | 0
| 0 |  | 0.00030269 |  | 0 |  | 0 |  | 0 |  | -7.0731e-05 |  | 0 |  | 3.466e-05 |  | 0 |  | 0 |  | 0 |  | 0 |  | 0 |  | 0 |  | 9.1372e-07 |  | 4.3846e-05 |  | 0 |  | 0.00013692 |  | -1.3461e-05 |  | 0 |  | 8.9942e-05 |  | 0 |  | 1.0205e-06 |  | 0 |  | 0 |  | 0 |  | 0 |  | 0 |  | 0.00036929 |  | 0 |  | 0 |  | 1.2954e-06 |  | 0 |  | 7.6353e-06 |  | 0.00060597 |  | 1.2466e-05 |  | 0.00017392 |  | 6.2983e-05 |  | 0.00058786 |  | 0 |  | 0 |  | 0 |  | 0 |  | 0 |  | 0 |  | 0
| 0 |  | 0.0003658 |  | 0 |  | 0 |  | 0 |  | -5.5256e-05 |  | 0 |  | 2.673e-05 |  | 0 |  | 0 |  | 0 |  | 0 |  | 0 |  | 0 |  | 9.1381e-07 |  | 5.6663e-05 |  | 0 |  | 9.6985e-05 |  | -0.00037686 |  | 0 |  | -4.5516e-06 |  | 0 |  | 1.0321e-06 |  | 0 |  | 0 |  | 0 |  | 0 |  | 0 |  | 0.00041708 |  | 0 |  | 0 |  | 7.7731e-07 |  | 0 |  | 7.8964e-06 |  | 0.00061368 |  | 1.2336e-05 |  | 0.00015851 |  | 6.2823e-05 |  | 0.00058758 |  | 0 |  | 0 |  | 0 |  | 0 |  | 0 |  | 0 |  | 0
| 0 |  | 0.000451 |  | 0 |  | 0 |  | 5.9787e-06 |  | -8.1724e-05 |  | 0 |  | 8.9222e-06 |  | 0 |  | 0 |  | 0 |  | 0 |  | 0 |  | 0 |  | 9.1075e-07 |  | -4.3846e-05 |  | 0 |  | 6.1033e-05 |  | -9.0934e-05 |  | 0 |  | -5.3099e-05 |  | 0 |  | 1.0564e-06 |  | 0 |  | 0 |  | 0 |  | 0 |  | 0 |  | 0.00042713 |  | 0 |  | 0 |  | 0 |  | 0 |  | 9.2157e-06 |  | 0.00062991 |  | 1.1361e-05 |  | 0.00018437 |  | 6.2077e-05 |  | 0.00058731 |  | 0 |  | 0 |  | 0 |  | 0 |  | 0 |  | 0 |  | 0
| 0 |  | 0.00059738 |  | 0 |  | 0 |  | 1.5219e-05 |  | -0.00012235 |  | 0 |  | 2.8753e-05 |  | 0 |  | 0 |  | 0 |  | 0 |  | 0 |  | 0 |  | 9.3895e-07 |  | -0.0001855 |  | 0 |  | 0.00013976 |  | 2.2062e-05 |  | 0 |  | 0.00015171 |  | 0 |  | 1.1664e-06 |  | 0 |  | 0 |  | 0 |  | 0 |  | 0 |  | 0.00039169 |  | 0 |  | 0 |  | 5.1828e-07 |  | 0 |  | 7.9588e-06 |  | 0.00064306 |  | 1.0789e-05 |  | 0.00022081 |  | 6.176e-05 |  | 0.00058414 |  | 0 |  | 0 |  | 0 |  | 0 |  | 0 |  | 0 |  | 0
| 0 |  | 0.00067333 |  | 0 |  | 0 |  | 6.9701e-05 |  | -2.431e-05 |  | 0 |  | 6.6336e-05 |  | 0 |  | 0 |  | 0 |  | 0 |  | 0 |  | 0 |  | 9.9162e-07 |  | -8.8535e-05 |  | 0 |  | 0.00017739 |  | -0.00042433 |  | 0 |  | 0.00023097 |  | 0 |  | 1.2649e-06 |  | 0 |  | 0 |  | 0 |  | 0 |  | 0 |  | 0.00036473 |  | 0 |  | 0 |  | 1.2957e-06 |  | 0 |  | 9.5236e-06 |  | 0.00064927 |  | 1.0734e-05 |  | 0.00024122 |  | 6.1597e-05 |  | 0.00058682 |  | 0 |  | 0 |  | 0 |  | 0 |  | 0 |  | 0 |  | 0
| 0 |  | 0.00070228 |  | 0 |  | 0 |  | 6.0462e-05 |  | -2.0313e-05 |  | 0 |  | 3.7585e-05 |  | 0 |  | 0 |  | 0 |  | 0 |  | 0 |  | 0 |  | 1.0142e-06 |  | 8.4319e-05 |  | 0 |  | 0.00014024 |  | -0.00036861 |  | 0 |  | -0.00022215 |  | 0 |  | 1.2739e-06 |  | 0 |  | 0 |  | 0 |  | 0 |  | 0 |  | 0.00018199 |  | 0 |  | 0 |  | 1.2958e-06 |  | 0 |  | 7.8065e-06 |  | 0.00065008 |  | 1.0753e-05 |  | 0.00022356 |  | 6.1159e-05 |  | 0.00058659 |  | 0 |  | 0 |  | 0 |  | 0 |  | 0 |  | 0 |  | 0
| 0 |  | 0.00082499 |  | 0 |  | 0 |  | 0 |  | -4.279e-05 |  | 0 |  | 2.0769e-05 |  | 0 |  | 0 |  | 0 |  | 0 |  | 0 |  | 0 |  | 1.0076e-06 |  | 0.00012816 |  | 0 |  | 0.000114 |  | 1.2376e-05 |  | 0 |  | -0.00016688 |  | 0 |  | 1.2113e-06 |  | 0 |  | 0 |  | 0 |  | 0 |  | 0 |  | 0.00010411 |  | 0 |  | 0 |  | 2.8507e-06 |  | 0 |  | 8.3131e-06 |  | 0.00065321 |  | 1.0918e-05 |  | 0.00022291 |  | 6.0984e-05 |  | 0.00058637 |  | 0 |  | 0 |  | 0 |  | 0 |  | 0 |  | 0 |  | 0
| 0 |  | 0.00091754 |  | 0 |  | 0 |  | 0 |  | -3.9643e-05 |  | 0 |  | 6.1418e-05 |  | 0 |  | 0 |  | 0 |  | 0 |  | 0 |  | 0 |  | 1.0279e-06 |  | 2.1249e-05 |  | 0 |  | 0.00016085 |  | -0.00015311 |  | 0 |  | 0.00011833 |  | 0 |  | 1.1654e-06 |  | 0 |  | 0 |  | 0 |  | 0 |  | 0 |  | 0.00026377 |  | 0 |  | 0 |  | 2.3327e-06 |  | 0 |  | 9.0499e-06 |  | 0.0006571 |  | 1.0845e-05 |  | 0.00023231 |  | 6.0537e-05 |  | 0.00058616 |  | 0 |  | 0 |  | 0 |  | 0 |  | 0 |  | 0 |  | 0
| 0 |  | 0.0010731 |  | 0 |  | 0 |  | 0 |  | 1.511e-05 |  | 0 |  | 7.1296e-05 |  | 0 |  | 0 |  | 0 |  | 0 |  | 0 |  | 0 |  | 1.0743e-06 |  | -0.00023946 |  | 0 |  | 8.8397e-05 |  | -0.00048806 |  | 0 |  | -0.00015388 |  | 0 |  | 1.1993e-06 |  | 0 |  | 0 |  | 0 |  | 0 |  | 0 |  | 0.00030619 |  | 0 |  | 0 |  | 3.8878e-06 |  | 0 |  | 7.9159e-06 |  | 0.00066482 |  | 9.9627e-06 |  | 0.00020944 |  | 6.0678e-05 |  | 0.00058602 |  | 0 |  | 0 |  | 0 |  | 0 |  | 0 |  | 0 |  | 0
| 0 |  | 0.0012927 |  | 0 |  | 0 |  | 8.2115e-06 |  | 2.7068e-05 |  | 0 |  | 3.0659e-05 |  | 0 |  | 0 |  | 0 |  | 0 |  | 0 |  | 0 |  | 1.0945e-06 |  | -0.00012479 |  | 0 |  | 8.0419e-05 |  | -0.00012 |  | 0 |  | -6.2857e-05 |  | 0 |  | 1.2204e-06 |  | 0 |  | 0 |  | 0 |  | 0 |  | 0 |  | 0.0003286 |  | 0 |  | 0 |  | 4.4065e-06 |  | 0 |  | 9.0051e-06 |  | 0.00066876 |  | 9.61e-06 |  | 0.0002141 |  | 6.0548e-05 |  | 0.00058579 |  | 0 |  | 0 |  | 0 |  | 0 |  | 0 |  | 0 |  | 0
| 0 |  | 0.0014631 |  | 0 |  | 0 |  | 8.2108e-06 |  | -5.0434e-05 |  | 0 |  | 0 |  | 0 |  | 0 |  | 0 |  | 0 |  | 0 |  | 0 |  | 1.0207e-06 |  | -0.00019124 |  | 0 |  | 0.00013356 |  | 1.9777e-05 |  | 0 |  | 5.0059e-05 |  | 0 |  | 1.1407e-06 |  | 0 |  | 0 |  | 0 |  | 0 |  | 0 |  | 0.00031934 |  | 0 |  | 0 |  | 5.1841e-07 |  | 0 |  | 8.4074e-06 |  | 0.00066182 |  | 9.3035e-06 |  | 0.00020987 |  | 6.0371e-05 |  | 0.00058562 |  | 0 |  | 0 |  | 0 |  | 0 |  | 0 |  | 0 |  | 0
| 0 |  | 0.0016444 |  | 0 |  | 0 |  | 3.2843e-05 |  | -4.1854e-05 |  | 0 |  | 0 |  | 0 |  | 0 |  | 0 |  | 0 |  | 0 |  | 0 |  | 9.1492e-07 |  | -0.00043508 |  | 0 |  | 0.00014326 |  | -0.00016843 |  | 0 |  | 6.3934e-05 |  | 0 |  | 1.0422e-06 |  | 0 |  | 0 |  | 0 |  | 0 |  | 0 |  | 0.00026229 |  | 0 |  | 0 |  | 2.0739e-06 |  | 0 |  | 8.746e-06 |  | 0.00064879 |  | 8.9619e-06 |  | 0.00022957 |  | 6.0054e-05 |  | 0.00058546 |  | 0 |  | 0 |  | 0 |  | 0 |  | 0 |  | 0 |  | 0
| 0 |  | 0.0019265 |  | 0 |  | 0 |  | 3.284e-05 |  | 3.1062e-05 |  | 0 |  | 5.8166e-05 |  | 0 |  | 0 |  | 0 |  | 0 |  | 0 |  | 0 |  | 8.8679e-07 |  | -0.00026307 |  | 0 |  | 0.00017222 |  | -6.511e-05 |  | 0 |  | 0.00020372 |  | 0 |  | 1.0314e-06 |  | 0 |  | 0 |  | 0 |  | 0 |  | 0 |  | 0.00017652 |  | 0 |  | 0 |  | 4.4071e-06 |  | 0 |  | 8.3778e-06 |  | 0.00063722 |  | 8.9445e-06 |  | 0.00025193 |  | 6.0065e-05 |  | 0.00058531 |  | 0 |  | 0 |  | 0 |  | 0 |  | 0 |  | 0 |  | 0
| 0 |  | 0.0021944 |  | 0 |  | 0 |  | 0 |  | 8.6177e-05 |  | 0 |  | 6.1139e-05 |  | 0 |  | 0 |  | 0 |  | 0 |  | 0 |  | 0 |  | 8.9727e-07 |  | 3.5419e-05 |  | 0 |  | 0.00011396 |  | -0.00016668 |  | 0 |  | 2.9584e-05 |  | 0 |  | 1.1178e-06 |  | 0 |  | 0 |  | 0 |  | 0 |  | 0 |  | 0.00020045 |  | 0 |  | 0 |  | 2.3333e-06 |  | 0 |  | 8.0868e-06 |  | 0.00063957 |  | 8.9349e-06 |  | 0.00020106 |  | 5.9936e-05 |  | 0.00058518 |  | 0 |  | 0 |  | 0 |  | 0 |  | 0 |  | 0 |  | 0
| 0 |  | 0.0024845 |  | 0 |  | 0 |  | 5.3108e-05 |  | 1.3278e-06 |  | 0 |  | 2.9671e-05 |  | 0 |  | 0 |  | 0 |  | 0 |  | 0 |  | 0 |  | 9.1998e-07 |  | -0.00010455 |  | 0 |  | 0.00011567 |  | -0.00031049 |  | 0 |  | -5.6349e-05 |  | 0 |  | 1.201e-06 |  | 0 |  | 0 |  | 0 |  | 0 |  | 0 |  | 0.00014891 |  | 0 |  | 0 |  | 0 |  | 0 |  | 8.4254e-06 |  | 0.00063961 |  | 9.4687e-06 |  | 0.00019134 |  | 6.0065e-05 |  | 0.00058505 |  | 0 |  | 0 |  | 0 |  | 0 |  | 0 |  | 0 |  | 0
| 0 |  | 0.0029221 |  | 0 |  | 0 |  | 5.3108e-05 |  | 8.4566e-06 |  | 0 |  | 2.6698e-05 |  | 0 |  | 0 |  | 0 |  | 0 |  | 0 |  | 0 |  | 9.0163e-07 |  | -0.00031029 |  | 0 |  | 0.00018362 |  | -0.00015875 |  | 0 |  | 3.1426e-05 |  | 0 |  | 1.1863e-06 |  | 0 |  | 0 |  | 0 |  | 0 |  | 0 |  | 0.00012191 |  | 0 |  | 0 |  | 2.0743e-06 |  | 0 |  | 8.5636e-06 |  | 0.00063426 |  | 9.8919e-06 |  | 0.00021223 |  | 6.0054e-05 |  | 0.00058494 |  | 0 |  | 0 |  | 0 |  | 0 |  | 0 |  | 0 |  | 0
| 0 |  | 0.0032331 |  | 0 |  | 0 |  | 1.827e-05 |  | 5.5119e-06 |  | 0 |  | 9.8876e-06 |  | 0 |  | 0 |  | 0 |  | 0 |  | 0 |  | 0 |  | 9.1762e-07 |  | -0.00032935 |  | 0 |  | 0.00020014 |  | -9.8876e-05 |  | 0 |  | -7.9654e-05 |  | 0 |  | 1.1276e-06 |  | 0 |  | 0 |  | 0 |  | 0 |  | 0 |  | 0.00025233 |  | 0 |  | 0 |  | 2.8522e-06 |  | 0 |  | 8.6568e-06 |  | 0.00062967 |  | 9.5944e-06 |  | 0.00022567 |  | 6.0065e-05 |  | 0.00058484 |  | 0 |  | 0 |  | 0 |  | 0 |  | 0 |  | 0 |  | 0
| 0 |  | 0.0036197 |  | 0 |  | 0 |  | 1.827e-05 |  | -6.5463e-05 |  | 0 |  | 9.8876e-06 |  | 0 |  | 0 |  | 0 |  | 0 |  | 0 |  | 0 |  | 8.8895e-07 |  | -0.00042834 |  | 0 |  | 0.00010036 |  | -9.0939e-05 |  | 0 |  | -1.0844e-05 |  | 0 |  | 1.0695e-06 |  | 0 |  | 0 |  | 0 |  | 0 |  | 0 |  | 0.0003573 |  | 0 |  | 0 |  | 1.2965e-06 |  | 0 |  | 8.949e-06 |  | 0.00063202 |  | 9.3151e-06 |  | 0.00022479 |  | 6.0065e-05 |  | 0.00058474 |  | 0 |  | 0 |  | 0 |  | 0 |  | 0 |  | 0 |  | 0
| 0 |  | 0.0041803 |  | 0 |  | 0 |  | 0 |  | -9.1529e-05 |  | 0 |  | 0 |  | 0 |  | 0 |  | 0 |  | 0 |  | 0 |  | 0 |  | 8.192e-07 |  | -0.00017353 |  | 0 |  | 9.0084e-05 |  | 5.7065e-05 |  | 0 |  | 2.9583e-05 |  | 0 |  | 1.0362e-06 |  | 0 |  | 0 |  | 0 |  | 0 |  | 0 |  | 0.00038662 |  | 0 |  | 0 |  | 1.2965e-06 |  | 0 |  | 9.2867e-06 |  | 0.0006382 |  | 1.0938e-05 |  | 0.00017058 |  | 6.0065e-05 |  | 0.00058466 |  | 0 |  | 0 |  | 0 |  | 0 |  | 0 |  | 0 |  | 0
| 0 |  | 0.0048065 |  | 0 |  | 0 |  | 4.8225e-05 |  | -8.966e-05 |  | 0 |  | 0 |  | 0 |  | 0 |  | 0 |  | 0 |  | 0 |  | 0 |  | 7.9909e-07 |  | -0.00011805 |  | 0 |  | 0.00023205 |  | 3.8205e-05 |  | 0 |  | -8.8859e-05 |  | 0 |  | 1.0274e-06 |  | 0 |  | 0 |  | 0 |  | 0 |  | 0 |  | 0.00039207 |  | 0 |  | 0 |  | 7.7801e-07 |  | 0 |  | 8.7813e-06 |  | 0.00064368 |  | 1.257e-05 |  | 0.00013661 |  | 6.0194e-05 |  | 0.00058458 |  | 0 |  | 0 |  | 0 |  | 0 |  | 0 |  | 0 |  | 0
| 0 |  | 0.0056375 |  | 0 |  | 0 |  | 6.7519e-05 |  | -2.6269e-05 |  | 0 |  | 2.0762e-05 |  | 0 |  | 0 |  | 0 |  | 0 |  | 0 |  | 0 |  | 7.9358e-07 |  | -0.00036425 |  | 0 |  | 0.00014817 |  | 5.112e-05 |  | 0 |  | -6.9354e-05 |  | 0 |  | 1.051e-06 |  | 0 |  | 0 |  | 0 |  | 0 |  | 0 |  | 0.00043298 |  | 0 |  | 0 |  | 7.7801e-07 |  | 0 |  | 8.7665e-06 |  | 0.00064522 |  | 1.3381e-05 |  | 0.00011713 |  | 6.0065e-05 |  | 0.00058452 |  | 0 |  | 0 |  | 0 |  | 0 |  | 0 |  | 0 |  | 0
| 0 |  | 0.0065214 |  | 0 |  | 0 |  | 1.9292e-05 |  | -2.2175e-05 |  | 0 |  | 2.076e-05 |  | 0 |  | 0 |  | 0 |  | 0 |  | 0 |  | 0 |  | 8.0222e-07 |  | -0.00031518 |  | 0 |  | 6.3783e-05 |  | -4.1246e-05 |  | 0 |  | -0.00015474 |  | 0 |  | 1.0838e-06 |  | 0 |  | 0 |  | 0 |  | 0 |  | 0 |  | 0.00050173 |  | 0 |  | 0 |  | 7.7806e-07 |  | 0 |  | 8.8439e-06 |  | 0.00063836 |  | 1.3869e-05 |  | 0.00010611 |  | 6.0065e-05 |  | 0.00058446 |  | 0 |  | 0 |  | 0 |  | 0 |  | 0 |  | 0 |  | 0
| 0 |  | 0.0072613 |  | 0 |  | 0 |  | 3.3632e-05 |  | -0.0001288 |  | 0 |  | 4.3497e-05 |  | 0 |  | 0 |  | 0 |  | 0 |  | 0 |  | 0 |  | 8.2371e-07 |  | -0.00017538 |  | 0 |  | 0.000122 |  | -0.00022008 |  | 0 |  | -0.00017013 |  | 0 |  | 1.0768e-06 |  | 0 |  | 0 |  | 0 |  | 0 |  | 0 |  | 0.00039753 |  | 0 |  | 0 |  | 0 |  | 0 |  | 8.8137e-06 |  | 0.00063605 |  | 1.4451e-05 |  | 0.00014854 |  | 6.0361e-05 |  | 0.00058441 |  | 0 |  | 0 |  | 0 |  | 0 |  | 0 |  | 0 |  | 0
| 0 |  | 0.0081772 |  | 0 |  | 0 |  | 3.3632e-05 |  | -7.8683e-05 |  | 0 |  | 4.3497e-05 |  | 0 |  | 0 |  | 0 |  | 0 |  | 0 |  | 0 |  | 8.8124e-07 |  | 3.0356e-05 |  | 0 |  | 0.00012998 |  | -0.00027174 |  | 0 |  | -0.00015063 |  | 0 |  | 1.032e-06 |  | 0 |  | 0 |  | 0 |  | 0 |  | 0 |  | 0.00026169 |  | 0 |  | 0 |  | 0 |  | 0 |  | 9.7203e-06 |  | 0.00063531 |  | 1.384e-05 |  | 0.00020075 |  | 6.0808e-05 |  | 0.00058436 |  | 0 |  | 0 |  | 0 |  | 0 |  | 0 |  | 0 |  | 0
| 0 |  | 0.0093532 |  | 0 |  | 0 |  | 0 |  | 2.5417e-06 |  | 0 |  | 4.9428e-05 |  | 0 |  | 0 |  | 0 |  | 0 |  | 0 |  | 0 |  | 9.7924e-07 |  | 6.0206e-05 |  | 0 |  | 0.00014481 |  | -0.00042093 |  | 0 |  | -8.3062e-05 |  | 0 |  | 9.8605e-07 |  | 0 |  | 0 |  | 0 |  | 0 |  | 0 |  | 0.00032656 |  | 0 |  | 0 |  | 7.7821e-07 |  | 0 |  | 8.1699e-06 |  | 0.00063844 |  | 1.1537e-05 |  | 0.00021534 |  | 6.0678e-05 |  | 0.00058437 |  | 0 |  | 0 |  | 0 |  | 0 |  | 0 |  | 0 |  | 0
| 0 |  | 0.010685 |  | 0 |  | 0 |  | 5.1295e-06 |  | -6.1868e-05 |  | 0 |  | 9.0046e-05 |  | 0 |  | 0 |  | 0 |  | 0 |  | 0 |  | 0 |  | 1.0883e-06 |  | -0.00017538 |  | 0 |  | 7.9237e-05 |  | -0.00040088 |  | 0 |  | -0.00017338 |  | 0 |  | 9.8806e-07 |  | 0 |  | 0 |  | 0 |  | 0 |  | 0 |  | 0.0002957 |  | 0 |  | 0 |  | 4.4096e-06 |  | 0 |  | 8.7079e-06 |  | 0.00063617 |  | 1.0275e-05 |  | 0.00022903 |  | 6.0678e-05 |  | 0.0005843 |  | 0 |  | 0 |  | 0 |  | 0 |  | 0 |  | 0 |  | 0
| 0 |  | 0.01214 |  | 0 |  | 0 |  | 5.1295e-06 |  | 1.4142e-05 |  | 0 |  | 5.7426e-05 |  | 0 |  | 0 |  | 0 |  | 0 |  | 0 |  | 0 |  | 1.1752e-06 |  | -5.3121e-05 |  | 0 |  | 4.018e-05 |  | -0.0003599 |  | 0 |  | -0.00027763 |  | 0 |  | 1.0501e-06 |  | 0 |  | 0 |  | 0 |  | 0 |  | 0 |  | 0.00030035 |  | 0 |  | 0 |  | 4.4102e-06 |  | 0 |  | 8.1095e-06 |  | 0.00062926 |  | 1.0191e-05 |  | 0.00023974 |  | 6.1115e-05 |  | 0.00058427 |  | 0 |  | 0 |  | 0 |  | 0 |  | 0 |  | 0 |  | 0
| 0 |  | 0.013895 |  | 0 |  | 0 |  | 5.2316e-05 |  | 1.9107e-05 |  | 0 |  | 2.3738e-05 |  | 0 |  | 0 |  | 0 |  | 0 |  | 0 |  | 0 |  | 1.1899e-06 |  | -2.0237e-05 |  | 0 |  | 5.2583e-05 |  | 8.019e-05 |  | 0 |  | -0.0002384 |  | 0 |  | 1.1071e-06 |  | 0 |  | 0 |  | 0 |  | 0 |  | 0 |  | 0.00033048 |  | 0 |  | 0 |  | 1.2971e-06 |  | 0 |  | 8.3097e-06 |  | 0.00063007 |  | 1.0095e-05 |  | 0.00021752 |  | 6.1291e-05 |  | 0.00058425 |  | 0 |  | 0 |  | 0 |  | 0 |  | 0 |  | 0 |  | 0
| 0 |  | 0.015888 |  | 0 |  | 0 |  | 5.2316e-05 |  | -6.5958e-05 |  | 0 |  | 2.2749e-05 |  | 0 |  | 0 |  | 0 |  | 0 |  | 0 |  | 0 |  | 1.1179e-06 |  | -0.00012142 |  | 0 |  | 2.508e-05 |  | 4.4669e-05 |  | 0 |  | -4.3348e-06 |  | 0 |  | 1.1002e-06 |  | 0 |  | 0 |  | 0 |  | 0 |  | 0 |  | 0.00032585 |  | 0 |  | 0 |  | 1.2972e-06 |  | 0 |  | 8.9862e-06 |  | 0.00063162 |  | 1.0202e-05 |  | 0.00018139 |  | 6.1729e-05 |  | 0.00058423 |  | 0 |  | 0 |  | 0 |  | 0 |  | 0 |  | 0 |  | 0
| 0 |  | 0.01805 |  | 0 |  | 0 |  | 4.4109e-05 |  | -3.0144e-05 |  | 0 |  | 1.5814e-05 |  | 0 |  | 0 |  | 0 |  | 0 |  | 0 |  | 0 |  | 1.0395e-06 |  | 7.0827e-05 |  | 0 |  | 8.7913e-05 |  | -0.00026838 |  | 0 |  | -5.5754e-05 |  | 0 |  | 1.0503e-06 |  | 0 |  | 0 |  | 0 |  | 0 |  | 0 |  | 0.00032666 |  | 0 |  | 0 |  | 1.2973e-06 |  | 0 |  | 7.8346e-06 |  | 0.00063633 |  | 1.1444e-05 |  | 0.00020968 |  | 6.1904e-05 |  | 0.00058421 |  | 0 |  | 0 |  | 0 |  | 0 |  | 0 |  | 0 |  | 0
| 0 |  | 0.020451 |  | 0 |  | 0 |  | 4.4105e-05 |  | -6.9695e-05 |  | 0 |  | 2.9652e-06 |  | 0 |  | 0 |  | 0 |  | 0 |  | 0 |  | 0 |  | 9.9788e-07 |  | 3.3729e-06 |  | 0 |  | 7.5233e-05 |  | -0.00031049 |  | 0 |  | -0.00036844 |  | 0 |  | 9.9784e-07 |  | 0 |  | 0 |  | 0 |  | 0 |  | 0 |  | 0.00024131 |  | 0 |  | 0 |  | 5.1894e-07 |  | 0 |  | 8.1583e-06 |  | 0.00063556 |  | 1.1862e-05 |  | 0.00024893 |  | 6.2036e-05 |  | 0.0005842 |  | 0 |  | 0 |  | 0 |  | 0 |  | 0 |  | 0 |  | 0
| 0 |  | 0.023132 |  | 0 |  | 0 |  | 2.4619e-05 |  | -7.0057e-05 |  | 0 |  | 6.928e-06 |  | 0 |  | 0 |  | 0 |  | 0 |  | 0 |  | 0 |  | 9.6491e-07 |  | 0.00013103 |  | 0 |  | 0 |  | -0.00048874 |  | 0 |  | -0.00029128 |  | 0 |  | 9.8193e-07 |  | 0 |  | 0 |  | 0 |  | 0 |  | 0 |  | 0.00024288 |  | 0 |  | 0 |  | 5.1894e-07 |  | 0 |  | 8.1429e-06 |  | 0.00063564 |  | 1.2181e-05 |  | 0.00022971 |  | 6.2344e-05 |  | 0.00058709 |  | 0 |  | 0 |  | 0 |  | 0 |  | 0 |  | 0 |  | 0
| 0 |  | 0.026071 |  | 0 |  | 0 |  | 3.0588e-05 |  | -5.8782e-06 |  | 0 |  | 3.9619e-06 |  | 0 |  | 0 |  | 0 |  | 0 |  | 0 |  | 0 |  | 9.4785e-07 |  | 0.00034402 |  | 0 |  | 4.5023e-05 |  | -2.3138e-05 |  | 0 |  | -6.9352e-05 |  | 0 |  | 9.3785e-07 |  | 0 |  | 0 |  | 0 |  | 0 |  | 0 |  | 0.00029427 |  | 0 |  | 0 |  | 1.2974e-06 |  | 0 |  | 8.5122e-06 |  | 0.00063642 |  | 1.2803e-05 |  | 0.00020377 |  | 6.2651e-05 |  | 0.00058418 |  | 0 |  | 0 |  | 0 |  | 0 |  | 0 |  | 0 |  | 0
| 0 |  | 0.029065 |  | 0 |  | 0 |  | 4.1874e-05 |  | 7.1186e-05 |  | 0 |  | 0 |  | 0 |  | 0 |  | 0 |  | 0 |  | 0 |  | 0 |  | 8.6519e-07 |  | 1.3491e-05 |  | 0 |  | 0.00010259 |  | -9.7401e-05 |  | 0 |  | -2.0589e-05 |  | 0 |  | 9.769e-07 |  | 0 |  | 0 |  | 0 |  | 0 |  | 0 |  | 0.00039392 |  | 0 |  | 0 |  | 1.2975e-06 |  | 0 |  | 9.0198e-06 |  | 0.00063337 |  | 1.2881e-05 |  | 0.00020307 |  | 6.2823e-05 |  | 0.00058417 |  | 0 |  | 0 |  | 0 |  | 0 |  | 0 |  | 0 |  | 0
| 0 |  | 0.032456 |  | 0 |  | 0 |  | 5.0061e-05 |  | 0.00010313 |  | 0 |  | 1.3835e-05 |  | 0 |  | 0 |  | 0 |  | 0 |  | 0 |  | 0 |  | 7.9423e-07 |  | -6.0203e-05 |  | 0 |  | 9.6112e-05 |  | -3.7861e-05 |  | 0 |  | 3.641e-05 |  | 0 |  | 1.032e-06 |  | 0 |  | 0 |  | 0 |  | 0 |  | 0 |  | 0.0003646 |  | 0 |  | 0 |  | 2.8546e-06 |  | 0 |  | 8.0374e-06 |  | 0.00063573 |  | 1.2466e-05 |  | 0.0002207 |  | 6.3265e-05 |  | 0.00058416 |  | 0 |  | 0 |  | 0 |  | 0 |  | 0 |  | 0 |  | 0
| 0 |  | 0.036488 |  | 0 |  | 0 |  | 1.4165e-05 |  | 3.2162e-05 |  | 0 |  | 6.1379e-05 |  | 0 |  | 0 |  | 0 |  | 0 |  | 0 |  | 0 |  | 8.0717e-07 |  | 0.00010455 |  | 0 |  | 4.7721e-05 |  | 9.632e-05 |  | 0 |  | 0.00037602 |  | 0 |  | 9.886e-07 |  | 0 |  | 0 |  | 0 |  | 0 |  | 0 |  | 0.00023948 |  | 0 |  | 0 |  | 2.8547e-06 |  | 0 |  | 8.8827e-06 |  | 0.00063886 |  | 1.2379e-05 |  | 0.00020524 |  | 6.3572e-05 |  | 0.00058415 |  | 0 |  | 0 |  | 0 |  | 0 |  | 0 |  | 0 |  | 0
| 0 |  | 0.040614 |  | 0 |  | 0 |  | 2.3378e-05 |  | 3.0834e-05 |  | 0 |  | 0.00012162 |  | 0 |  | 0 |  | 0 |  | 0 |  | 0 |  | 0 |  | 8.6106e-07 |  | -9.2071e-05 |  | 0 |  | 7.698e-05 |  | -0.00018702 |  | 0 |  | 0.00022074 |  | 0 |  | 9.4826e-07 |  | 0 |  | 0 |  | 0 |  | 0 |  | 0 |  | 0.00024876 |  | 0 |  | 0 |  | 2.8549e-06 |  | 0 |  | 8.6687e-06 |  | 0.00063581 |  | 1.2336e-05 |  | 0.00018887 |  | 6.4186e-05 |  | 0.00058414 |  | 0 |  | 0 |  | 0 |  | 0 |  | 0 |  | 0 |  | 0
| 0 |  | 0.044616 |  | 0 |  | 0 |  | 2.338e-05 |  | 4.5682e-05 |  | 0 |  | 7.4087e-05 |  | 0 |  | 0 |  | 0 |  | 0 |  | 0 |  | 0 |  | 8.7951e-07 |  | -0.00022934 |  | 0 |  | 7.3751e-05 |  | -0.0001426 |  | 0 |  | -8.2357e-05 |  | 0 |  | 9.2466e-07 |  | 0 |  | 0 |  | 0 |  | 0 |  | 0 |  | 0.0002565 |  | 0 |  | 0 |  | 2.336e-06 |  | 0 |  | 8.3766e-06 |  | 0.00062272 |  | 1.2061e-05 |  | 0.00019805 |  | 6.4493e-05 |  | 0.00058412 |  | 0 |  | 0 |  | 0 |  | 0 |  | 0 |  | 0 |  | 0
| 0 |  | 0.049284 |  | 0 |  | 0 |  | 1.3139e-05 |  | 4.8498e-05 |  | 0 |  | 6.6097e-05 |  | 0 |  | 0 |  | 0 |  | 0 |  | 0 |  | 0 |  | 8.3664e-07 |  | -0.00012142 |  | 0 |  | 0.00011875 |  | -1.0224e-05 |  | 0 |  | -4.3346e-05 |  | 0 |  | 9.3811e-07 |  | 3.6807e-07 |  | 0 |  | 0 |  | 0 |  | 0 |  | 0.00031754 |  | 0 |  | 0 |  | 7.7871e-07 |  | 0 |  | 9.8534e-06 |  | 0.00061267 |  | 1.2424e-05 |  | 0.00020106 |  | 6.48e-05 |  | 0.00058415 |  | 0 |  | 0 |  | 0 |  | 0 |  | 0 |  | 0 |  | 0
| 0 |  | 0.05421 |  | 0 |  | 0 |  | 1.314e-05 |  | 8.4845e-05 |  | 0 |  | 6.6103e-05 |  | 0 |  | 0 |  | 0 |  | 0 |  | 0 |  | 0 |  | 8.1528e-07 |  | -2.8331e-05 |  | 0 |  | 0.00012847 |  | -3.4466e-05 |  | 0 |  | -0.00028104 |  | 0 |  | 9.2026e-07 |  | 5.9028e-07 |  | 0 |  | 0 |  | 0 |  | 0 |  | 0.00039099 |  | 0 |  | 0 |  | 1.2979e-06 |  | 0 |  | 7.7941e-06 |  | 0.00061661 |  | 1.2655e-05 |  | 0.00021172 |  | 6.5108e-05 |  | 0.00058408 |  | 0 |  | 0 |  | 0 |  | 0 |  | 0 |  | 0 |  | 0
| 0 |  | 0.058975 |  | 0 |  | 0 |  | 1.1091e-05 |  | 0.00012435 |  | 0 |  | 0 |  | 0 |  | 0 |  | 0 |  | 0 |  | 0 |  | 0 |  | 8.6068e-07 |  | 0.0001113 |  | 0 |  | 1.5638e-05 |  | 0.00013183 |  | 0 |  | -0.00036192 |  | 0 |  | 9.3059e-07 |  | 4.6182e-07 |  | 0 |  | 0 |  | 0 |  | 0 |  | 0.00039408 |  | 0 |  | 0 |  | 2.8555e-06 |  | 0 |  | 9.3775e-06 |  | 0.00062434 |  | 1.2358e-05 |  | 0.00021992 |  | 6.5415e-05 |  | 0.00058406 |  | 0 |  | 0 |  | 0 |  | 0 |  | 0 |  | 0 |  | 0
| 0 |  | 0.063602 |  | 0 |  | 0 |  | 3.6727e-05 |  | 3.9026e-05 |  | 0 |  | 0 |  | 0 |  | 0 |  | 0 |  | 0 |  | 0 |  | 0 |  | 9.3971e-07 |  | -2.8331e-05 |  | 0 |  | 9.6296e-05 |  | 6.3842e-05 |  | 0 |  | -0.00021277 |  | 0 |  | 9.8375e-07 |  | 6.2577e-07 |  | 0 |  | 0 |  | 0 |  | 0 |  | 0.00038795 |  | 0 |  | 0 |  | 2.3364e-06 |  | 0 |  | 8.1334e-06 |  | 0.00062674 |  | 1.1676e-05 |  | 0.00020685 |  | 6.617e-05 |  | 0.00058693 |  | 0 |  | 0 |  | 0 |  | 0 |  | 0 |  | 0 |  | 0
| 0 |  | 0.068464 |  | 0 |  | 0 |  | 2.5633e-05 |  | -4.5416e-05 |  | 0 |  | 2.9641e-06 |  | 0 |  | 0 |  | 0 |  | 0 |  | 0 |  | 0 |  | 9.7287e-07 |  | -0.00031703 |  | 0 |  | 0.00018346 |  | -0.00028143 |  | 0 |  | -0.00015713 |  | 0 |  | 1.0005e-06 |  | 7.3693e-07 |  | 0 |  | 0 |  | 0 |  | 0 |  | 0.00035781 |  | 0 |  | 0 |  | 2.3364e-06 |  | 0 |  | 7.9801e-06 |  | 0.0006306 |  | 1.176e-05 |  | 0.0002074 |  | 6.6336e-05 |  | 0.00058399 |  | 0 |  | 0 |  | 0 |  | 0 |  | 0 |  | 0 |  | 0
| 0 |  | 0.073521 |  | 0 |  | 0 |  | 0 |  | -5.9263e-05 |  | 0 |  | 2.9644e-06 |  | 0 |  | 0 |  | 0 |  | 0 |  | 0 |  | 0 |  | 9.5388e-07 |  | -0.00013828 |  | 0 |  | 0.00012223 |  | -2.6372e-05 |  | 0 |  | -9.2115e-05 |  | 0 |  | 9.7295e-07 |  | 7.015e-07 |  | 0 |  | 0 |  | 0 |  | 0 |  | 0.0003586 |  | 0 |  | 0 |  | 2.3366e-06 |  | 0 |  | 1.0256e-05 |  | 0.00063528 |  | 1.1739e-05 |  | 0.00022745 |  | 6.6643e-05 |  | 0.00058395 |  | 0 |  | 0 |  | 0 |  | 0 |  | 0 |  | 0 |  | 0
| 0 |  | 0.078397 |  | 0 |  | 0 |  | 2.9006e-06 |  | 1.8264e-05 |  | 0 |  | 7.6346e-05 |  | 0 |  | 0 |  | 0 |  | 0 |  | 0 |  | 0 |  | 9.0434e-07 |  | -8.8529e-05 |  | 0 |  | 8.0057e-05 |  | -0.000126 |  | 0 |  | 5.6888e-06 |  | 0 |  | 1.0102e-06 |  | 7.37e-07 |  | 0 |  | 0 |  | 0 |  | 0 |  | 0.00045601 |  | 0 |  | 0 |  | 2.3367e-06 |  | 0 |  | 8.7193e-06 |  | 0.00064537 |  | 1.2258e-05 |  | 0.00021527 |  | 6.7257e-05 |  | 0.0005839 |  | 0 |  | 0 |  | 0 |  | 0 |  | 0 |  | 0 |  | 0
| 0 |  | 0.083292 |  | 0 |  | 0 |  | 2.033e-05 |  | 4.9124e-05 |  | 0 |  | 7.634e-05 |  | 0 |  | 0 |  | 0 |  | 0 |  | 0 |  | 0 |  | 9.1729e-07 |  | -0.00015177 |  | 0 |  | 7.6816e-05 |  | -9.0938e-05 |  | 0 |  | 4.4429e-05 |  | 0 |  | 1.0916e-06 |  | 8.6021e-07 |  | 0 |  | 0 |  | 0 |  | 0 |  | 0.00042667 |  | 0 |  | 0 |  | 2.3369e-06 |  | 0 |  | 9.0582e-06 |  | 0.00065082 |  | 1.2722e-05 |  | 0.00015842 |  | 6.8017e-05 |  | 0.00058384 |  | 0 |  | 0 |  | 0 |  | 0 |  | 0 |  | 0 |  | 0
| 0 |  | 0.088311 |  | 0 |  | 0 |  | 1.743e-05 |  | -0.00010546 |  | 0 |  | 2.4696e-05 |  | 0 |  | 0 |  | 0 |  | 0 |  | 0 |  | 0 |  | 9.2526e-07 |  | -0.0001452 |  | 0 |  | 0.00013208 |  | 5.0281e-05 |  | 0 |  | -4.2099e-05 |  | 0 |  | 1.1769e-06 |  | 9.7675e-07 |  | 0 |  | 0 |  | 0 |  | 0 |  | 0.00035249 |  | 0 |  | 0 |  | 7.7896e-07 |  | 0 |  | 8.2283e-06 |  | 0.00065396 |  | 1.2133e-05 |  | 0.00017386 |  | 6.8486e-05 |  | 0.00058377 |  | 0 |  | 0 |  | 0 |  | 0 |  | 0 |  | 0 |  | 0
| 0 |  | 0.093648 |  | 0 |  | 0 |  | 1.5379e-05 |  | -0.00015451 |  | 0 |  | 4.252e-05 |  | 0 |  | 0 |  | 0 |  | 0 |  | 0 |  | 0 |  | 9.5537e-07 |  | -0.00028332 |  | 0 |  | 0.00010027 |  | -0.00011354 |  | 0 |  | -0.00012462 |  | 0 |  | 1.2263e-06 |  | 9.0054e-07 |  | 0 |  | 0 |  | 0 |  | 0 |  | 0.0003293 |  | 0 |  | 0 |  | 7.7906e-07 |  | 0 |  | 8.2596e-06 |  | 0.00065087 |  | 1.0608e-05 |  | 0.00021291 |  | 6.8953e-05 |  | 0.0005837 |  | 0 |  | 0 |  | 0 |  | 0 |  | 0 |  | 0 |  | 0
| 0 |  | 0.0989 |  | 0 |  | 0 |  | 1.5379e-05 |  | 1.6935e-05 |  | 0 |  | 1.7823e-05 |  | 0 |  | 0 |  | 0 |  | 0 |  | 0 |  | 0 |  | 9.8724e-07 |  | -0.00013811 |  | 0 |  | 6.1985e-06 |  | -0.00025821 |  | 0 |  | 0.00017977 |  | 0 |  | 1.184e-06 |  | 8.0742e-07 |  | 0 |  | 0 |  | 0 |  | 0 |  | 0.0002845 |  | 0 |  | 0 |  | 2.337e-06 |  | 0 |  | 9.4446e-06 |  | 0.00064322 |  | 9.3674e-06 |  | 0.00021796 |  | 6.91e-05 |  | 0.00058362 |  | 0 |  | 0 |  | 0 |  | 0 |  | 0 |  | 0 |  | 0
| 0 |  | 0.10395 |  | 0 |  | 0 |  | 2.5629e-05 |  | 3.3528e-06 |  | 0 |  | 0 |  | 0 |  | 0 |  | 0 |  | 0 |  | 0 |  | 0 |  | 9.8181e-07 |  | 0.00024283 |  | 0 |  | 6.198e-06 |  | -0.0003008 |  | 0 |  | 0.00011595 |  | 0 |  | 1.1514e-06 |  | 7.6063e-07 |  | 0 |  | 0 |  | 0 |  | 0 |  | 0.00023117 |  | 0 |  | 0 |  | 2.3373e-06 |  | 0 |  | 9.8144e-06 |  | 0.00064326 |  | 8.425e-06 |  | 0.00023114 |  | 6.9864e-05 |  | 0.00058643 |  | 0 |  | 0 |  | 0 |  | 0 |  | 0 |  | 0 |  | 0
| 0 |  | 0.10942 |  | 0 |  | 0 |  | 2.5629e-05 |  | -8.1001e-05 |  | 0 |  | 7.6333e-05 |  | 0 |  | 0 |  | 0 |  | 0 |  | 0 |  | 0 |  | 9.9355e-07 |  | 0.00017875 |  | 0 |  | 3.0451e-05 |  | -0.00013614 |  | 0 |  | 2.1673e-05 |  | 0 |  | 1.1253e-06 |  | 6.8439e-07 |  | 0 |  | 0 |  | 0 |  | 0 |  | 0.00020102 |  | 0 |  | 0 |  | 2.3373e-06 |  | 0 |  | 9.1381e-06 |  | 0.0006479 |  | 7.9553e-06 |  | 0.00023151 |  | 7.0328e-05 |  | 0.00058343 |  | 0 |  | 0 |  | 0 |  | 0 |  | 0 |  | 0 |  | 0
| 0 |  | 0.11386 |  | 0 |  | 0 |  | 0 |  | 7.4356e-06 |  | 0 |  | 0.0001464 |  | 0 |  | 0 |  | 0 |  | 0 |  | 0 |  | 0 |  | 9.8619e-07 |  | -0.00014874 |  | 0 |  | 9.9379e-05 |  | -0.00027854 |  | 0 |  | -1.1372e-06 |  | 0 |  | 1.1509e-06 |  | 6.201e-07 |  | 0 |  | 0 |  | 0 |  | 0 |  | 0.00020954 |  | 0 |  | 0 |  | 2.3376e-06 |  | 0 |  | 8.9233e-06 |  | 0.00065877 |  | 8.8507e-06 |  | 0.0002387 |  | 7.1095e-05 |  | 0.00058332 |  | 0 |  | 0 |  | 0 |  | 0 |  | 0 |  | 0 |  | 0
| 0 |  | 0.11849 |  | 0 |  | 0 |  | 1.8765e-06 |  | -7.7346e-05 |  | 0 |  | 0.00012142 |  | 0 |  | 0 |  | 0 |  | 0 |  | 0 |  | 0 |  | 1.0304e-06 |  | -7.7573e-05 |  | 0 |  | 6.8922e-05 |  | -0.00013936 |  | 0 |  | -0.00030342 |  | 0 |  | 1.1818e-06 |  | 5.9071e-07 |  | 0 |  | 0 |  | 0 |  | 0 |  | 0.00031549 |  | 0 |  | 0 |  | 2.3375e-06 |  | 0 |  | 8.5392e-06 |  | 0.00065726 |  | 1.0438e-05 |  | 0.00020634 |  | 7.171e-05 |  | 0.00058325 |  | 0 |  | 0 |  | 0 |  | 0 |  | 0 |  | 0 |  | 0
| 0 |  | 0.12362 |  | 0 |  | 0 |  | 1.9303e-05 |  | -0.00013154 |  | 0 |  | 5.136e-05 |  | 0 |  | 0 |  | 0 |  | 0 |  | 0 |  | 0 |  | 1.0623e-06 |  | 1.7707e-05 |  | 0 |  | 3.5037e-05 |  | 0.0001147 |  | 0 |  | -0.0002708 |  | 0 |  | 1.1395e-06 |  | 6.2016e-07 |  | 0 |  | 0 |  | 0 |  | 0 |  | 0.00027297 |  | 0 |  | 0 |  | 2.3378e-06 |  | 0 |  | 9.0328e-06 |  | 0.00065035 |  | 1.1064e-05 |  | 0.00020305 |  | 7.2031e-05 |  | 0.00058307 |  | 0 |  | 0 |  | 0 |  | 0 |  | 0 |  | 0 |  | 0
| 0 |  | 0.12791 |  | 0 |  | 0 |  | 1.7427e-05 |  | -3.8467e-05 |  | 0 |  | 2.568e-05 |  | 0 |  | 0 |  | 0 |  | 0 |  | 0 |  | 0 |  | 1.0164e-06 |  | -0.00015515 |  | 0 |  | 0.00015294 |  | -4.2511e-05 |  | 0 |  | -0.00014737 |  | 0 |  | 1.0216e-06 |  | 6.148e-07 |  | 0 |  | 0 |  | 0 |  | 0 |  | 0.00021886 |  | 0 |  | 0 |  | 7.7926e-07 |  | 0 |  | 8.9866e-06 |  | 0.00064265 |  | 1.0958e-05 |  | 0.00022374 |  | 7.2171e-05 |  | 0.00058583 |  | 0 |  | 0 |  | 0 |  | 0 |  | 0 |  | 0 |  | 0
| 0 |  | 0.13237 |  | 0 |  | 0 |  | 1.9475e-05 |  | 1.293e-05 |  | 0 |  | 5.3395e-05 |  | 0 |  | 0 |  | 0 |  | 0 |  | 0 |  | 0 |  | 9.3619e-07 |  | 2.4792e-05 |  | 0 |  | 0.00012221 |  | -1.7516e-05 |  | 0 |  | 8.42e-05 |  | 0 |  | 9.4866e-07 |  | 4.9766e-07 |  | 0 |  | 0 |  | 0 |  | 0 |  | 0.00030163 |  | 0 |  | 0 |  | 1.2989e-06 |  | 0 |  | 8.2639e-06 |  | 0.00063264 |  | 1.1605e-05 |  | 0.00020307 |  | 7.3001e-05 |  | 0.00058279 |  | 0 |  | 0 |  | 0 |  | 0 |  | 0 |  | 0 |  | 0
| 0 |  | 0.13681 |  | 0 |  | 0 |  | 1.9475e-05 |  | -1.7513e-05 |  | 0 |  | 7.7098e-05 |  | 0 |  | 0 |  | 0 |  | 0 |  | 0 |  | 0 |  | 8.804e-07 |  | 0.00022935 |  | 0 |  | 7.6645e-05 |  | -0.00013937 |  | 0 |  | 5.7428e-05 |  | 0 |  | 1.0057e-06 |  | 4.5078e-07 |  | 0 |  | 0 |  | 0 |  | 0 |  | 0.00025911 |  | 0 |  | 0 |  | 1.2989e-06 |  | 0 |  | 8.1875e-06 |  | 0.00062572 |  | 1.2252e-05 |  | 0.00017809 |  | 7.3649e-05 |  | 0.00058263 |  | 0 |  | 0 |  | 0 |  | 0 |  | 0 |  | 0 |  | 0
| 0 |  | 0.14174 |  | 0 |  | 0 |  | 2.1525e-05 |  | -1.2395e-06 |  | 0 |  | 4.938e-05 |  | 0 |  | 0 |  | 0 |  | 0 |  | 0 |  | 0 |  | 8.8661e-07 |  | -8.0946e-05 |  | 0 |  | 0.00010737 |  | -0.00033954 |  | 0 |  | -0.00017339 |  | 0 |  | 1.1193e-06 |  | 4.9169e-07 |  | 0 |  | 0 |  | 0 |  | 0 |  | 0.00026918 |  | 0 |  | 0 |  | 7.7941e-07 |  | 0 |  | 8.2347e-06 |  | 0.00062344 |  | 1.2678e-05 |  | 0.00017215 |  | 7.4215e-05 |  | 0.00058246 |  | 0 |  | 0 |  | 0 |  | 0 |  | 0 |  | 0 |  | 0
| 0 |  | 0.14598 |  | 0 |  | 0 |  | 7.2515e-05 |  | 6.3266e-05 |  | 0 |  | 3.4563e-05 |  | 0 |  | 0 |  | 0 |  | 0 |  | 0 |  | 0 |  | 8.5726e-07 |  | -0.00025852 |  | 0 |  | 0.00013185 |  | -0.00014973 |  | 0 |  | -0.00015474 |  | 0 |  | 1.2104e-06 |  | 5.2059e-07 |  | 0 |  | 0 |  | 0 |  | 0 |  | 0.00022322 |  | 0 |  | 0 |  | 0 |  | 0 |  | 8.5734e-06 |  | 0.00062808 |  | 1.31e-05 |  | 0.00019482 |  | 7.4799e-05 |  | 0.00058228 |  | 0 |  | 0 |  | 0 |  | 0 |  | 0 |  | 0 |  | 0
| 0 |  | 0.14925 |  | 0 |  | 0 |  | 5.0997e-05 |  | 9.1105e-05 |  | 0 |  | 3.4566e-05 |  | 0 |  | 0 |  | 0 |  | 0 |  | 0 |  | 0 |  | 8.1801e-07 |  | -0.00020911 |  | 0 |  | 0.00020162 |  | -4.251e-05 |  | 0 |  | -0.00021564 |  | 0 |  | 1.1719e-06 |  | 6.5525e-07 |  | 0 |  | 0 |  | 0 |  | 0 |  | 0.00014123 |  | 0 |  | 0 |  | 0 |  | 0 |  | 8.1121e-06 |  | 0.00063663 |  | 1.3412e-05 |  | 0.00018233 |  | 7.5361e-05 |  | 0.00058498 |  | 0 |  | 0 |  | 0 |  | 0 |  | 0 |  | 0 |  | 0
| 0 |  | 0.15345 |  | 0 |  | 0 |  | 0 |  | 4.9025e-05 |  | 0 |  | 5.9245e-06 |  | 0 |  | 0 |  | 0 |  | 0 |  | 0 |  | 0 |  | 8.266e-07 |  | -0.0003258 |  | 0 |  | 0.00010478 |  | -0.00028194 |  | 0 |  | -0.00028446 |  | 0 |  | 1.0835e-06 |  | 7.8991e-07 |  | 0 |  | 0 |  | 0 |  | 0 |  | 0.0002731 |  | 0 |  | 0 |  | 0 |  | 0 |  | 8.4827e-06 |  | 0.00063981 |  | 1.2864e-05 |  | 0.00019637 |  | 7.5939e-05 |  | 0.00058189 |  | 0 |  | 0 |  | 0 |  | 0 |  | 0 |  | 0 |  | 0
| 0 |  | 0.15898 |  | 0 |  | 0 |  | 2.9722e-05 |  | -6.2036e-05 |  | 0 |  | 5.925e-06 |  | 0 |  | 0 |  | 0 |  | 0 |  | 0 |  | 0 |  | 8.844e-07 |  | -0.00020236 |  | 0 |  | 3.6648e-05 |  | -0.00026205 |  | 0 |  | -0.00015388 |  | 0 |  | 9.8364e-07 |  | 8.6641e-07 |  | 0 |  | 0 |  | 0 |  | 0 |  | 0.00042938 |  | 0 |  | 0 |  | 5.1971e-07 |  | 0 |  | 7.8053e-06 |  | 0.00063826 |  | 1.2622e-05 |  | 0.00019664 |  | 7.6521e-05 |  | 0.00058168 |  | 0 |  | 0 |  | 0 |  | 0 |  | 0 |  | 0 |  | 0
| 0 |  | 0.16428 |  | 0 |  | 0 |  | 4.5919e-05 |  | -3.6792e-05 |  | 0 |  | 4.5422e-05 |  | 0 |  | 0 |  | 0 |  | 0 |  | 0 |  | 0 |  | 8.9666e-07 |  | -0.00017707 |  | 0 |  | 0.00010099 |  | -0.0003938 |  | 0 |  | -5.234e-05 |  | 0 |  | 1.0003e-06 |  | 9.3676e-07 |  | 0 |  | 0 |  | 0 |  | 0 |  | 0.00030979 |  | 0 |  | 0 |  | 5.1971e-07 |  | 0 |  | 8.9611e-06 |  | 0.00062979 |  | 1.259e-05 |  | 0.00015986 |  | 7.7286e-05 |  | 0.00058146 |  | 0 |  | 0 |  | 0 |  | 0 |  | 0 |  | 0 |  | 0
| 0 |  | 0.1694 |  | 0 |  | 0 |  | 1.62e-05 |  | 3.1125e-05 |  | 0 |  | 4.5422e-05 |  | 0 |  | 0 |  | 0 |  | 0 |  | 0 |  | 0 |  | 8.2675e-07 |  | -0.00018887 |  | 0 |  | 0.00013838 |  | -0.00034277 |  | 0 |  | -0.00012787 |  | 0 |  | 1.0535e-06 |  | 9.7764e-07 |  | 0 |  | 0 |  | 0 |  | 0 |  | 0.00031987 |  | 0 |  | 0 |  | 5.1974e-07 |  | 0 |  | 8.6531e-06 |  | 0.00062055 |  | 1.3655e-05 |  | 0.00018658 |  | 7.7697e-05 |  | 0.00058123 |  | 0 |  | 0 |  | 0 |  | 0 |  | 0 |  | 0 |  | 0
| 0 |  | 0.17402 |  | 0 |  | 0 |  | 2.2337e-05 |  | 3.047e-05 |  | 0 |  | 2.6658e-05 |  | 0 |  | 0 |  | 0 |  | 0 |  | 0 |  | 0 |  | 7.5996e-07 |  | -0.00023373 |  | 0 |  | 7.4022e-05 |  | -2.7686e-05 |  | 0 |  | -0.00035614 |  | 0 |  | 1.0581e-06 |  | 1.0186e-06 |  | 0 |  | 0 |  | 0 |  | 0 |  | 0.00040392 |  | 0 |  | 0 |  | 5.1978e-07 |  | 0 |  | 7.6687e-06 |  | 0.00062523 |  | 1.494e-05 |  | 0.00022776 |  | 7.8284e-05 |  | 0.00058388 |  | 0 |  | 0 |  | 0 |  | 0 |  | 0 |  | 0 |  | 0
| 0 |  | 0.17832 |  | 0 |  | 0 |  | 2.2337e-05 |  | 9.2877e-05 |  | 0 |  | 4.5462e-05 |  | 0 |  | 0 |  | 0 |  | 0 |  | 0 |  | 0 |  | 7.9377e-07 |  | -0.00010793 |  | 0 |  | 1.886e-05 |  | -0.00012323 |  | 0 |  | -0.00029691 |  | 0 |  | 1.0364e-06 |  | 8.9543e-07 |  | 0 |  | 0 |  | 0 |  | 0 |  | 0.00047979 |  | 0 |  | 0 |  | 5.1978e-07 |  | 0 |  | 8.9777e-06 |  | 0.00063765 |  | 1.5406e-05 |  | 0.00024808 |  | 7.9057e-05 |  | 0.00058075 |  | 0 |  | 0 |  | 0 |  | 0 |  | 0 |  | 0 |  | 0
| 0 |  | 0.18243 |  | 0 |  | 0 |  | 0 |  | 0.0001059 |  | 0 |  | 1.8803e-05 |  | 0 |  | 0 |  | 0 |  | 0 |  | 0 |  | 0 |  | 8.9253e-07 |  | 1.4165e-05 |  | 0 |  | 6.5459e-05 |  | -0.00022431 |  | 0 |  | -9.6715e-05 |  | 0 |  | 1.0377e-06 |  | 8.6657e-07 |  | 0 |  | 0 |  | 0 |  | 0 |  | 0.00055872 |  | 0 |  | 0 |  | 1.2995e-06 |  | 0 |  | 8.0394e-06 |  | 0.00064771 |  | 1.5797e-05 |  | 0.00021002 |  | 7.9465e-05 |  | 0.00058055 |  | 0 |  | 0 |  | 0 |  | 0 |  | 0 |  | 0 |  | 0
| 0 |  | 0.18576 |  | 0 |  | 0 |  | 1.3322e-05 |  | -2.0886e-05 |  | 0 |  | 3.1668e-05 |  | 0 |  | 0 |  | 0 |  | 0 |  | 0 |  | 0 |  | 9.147e-07 |  | -7.42e-05 |  | 0 |  | 8.4857e-05 |  | -0.0002782 |  | 0 |  | -0.00027742 |  | 0 |  | 1.0885e-06 |  | 9.0213e-07 |  | 0 |  | 0 |  | 0 |  | 0 |  | 0.00027866 |  | 0 |  | 0 |  | 1.2996e-06 |  | 0 |  | 8.5014e-06 |  | 0.00064315 |  | 1.4684e-05 |  | 0.00015456 |  | 8.005e-05 |  | 0.00058024 |  | 0 |  | 0 |  | 0 |  | 0 |  | 0 |  | 0 |  | 0
| 0 |  | 0.18947 |  | 0 |  | 0 |  | 1.332e-05 |  | -2.6642e-05 |  | 0 |  | 0.0001313 |  | 0 |  | 0 |  | 0 |  | 0 |  | 0 |  | 0 |  | 8.9147e-07 |  | 0.00011467 |  | 0 |  | 0.00018173 |  | -0.00020394 |  | 0 |  | -0.00030993 |  | 0 |  | 1.0796e-06 |  | 8.9018e-07 |  | 0 |  | 0 |  | 0 |  | 0 |  | 0.00012111 |  | 0 |  | 0 |  | 5.1988e-07 |  | 0 |  | 8.8414e-06 |  | 0.00063928 |  | 1.277e-05 |  | 0.00014318 |  | 8.0824e-05 |  | 0.00058286 |  | 0 |  | 0 |  | 0 |  | 0 |  | 0 |  | 0 |  | 0
| 0 |  | 0.19361 |  | 0 |  | 0 |  | 0 |  | 2.8502e-05 |  | 0 |  | 0.0001313 |  | 0 |  | 0 |  | 0 |  | 0 |  | 0 |  | 0 |  | 8.9822e-07 |  | 0.00015936 |  | 0 |  | 0.00029492 |  | -0.00027854 |  | 0 |  | -8.9888e-05 |  | 0 |  | 1.0783e-06 |  | 7.9034e-07 |  | 0 |  | 0 |  | 0 |  | 0 |  | 0.00023641 |  | 0 |  | 0 |  | 5.1988e-07 |  | 0 |  | 8.3336e-06 |  | 0.00064706 |  | 1.2725e-05 |  | 0.00016536 |  | 8.1223e-05 |  | 0.0005797 |  | 0 |  | 0 |  | 0 |  | 0 |  | 0 |  | 0 |  | 0
| 0 |  | 0.19693 |  | 0 |  | 0 |  | 6.9905e-06 |  | 8.0601e-05 |  | 0 |  | 5.536e-05 |  | 0 |  | 0 |  | 0 |  | 0 |  | 0 |  | 0 |  | 9.2583e-07 |  | 1.6864e-05 |  | 0 |  | 0.00023059 |  | -0.00029757 |  | 0 |  | -0.00016363 |  | 0 |  | 1.0969e-06 |  | 6.5561e-07 |  | 0 |  | 0 |  | 0 |  | 0 |  | 0.00045594 |  | 0 |  | 0 |  | 2.8597e-06 |  | 0 |  | 7.4869e-06 |  | 0.00065179 |  | 1.3208e-05 |  | 0.0002081 |  | 8.1979e-05 |  | 0.00057943 |  | 0 |  | 0 |  | 0 |  | 0 |  | 0 |  | 0 |  | 0
| 0 |  | 0.20015 |  | 0 |  | 0 |  | 1.6211e-05 |  | 9.2016e-05 |  | 0 |  | 2.3692e-05 |  | 0 |  | 0 |  | 0 |  | 0 |  | 0 |  | 0 |  | 8.72e-07 |  | -0.00031165 |  | 0 |  | 0.00014005 |  | -0.00011583 |  | 0 |  | -0.00011719 |  | 0 |  | 1.1016e-06 |  | 7.5559e-07 |  | 0 |  | 0 |  | 0 |  | 0 |  | 0.00055426 |  | 0 |  | 0 |  | 2.3396e-06 |  | 0 |  | 8.1031e-06 |  | 0.00064715 |  | 1.3132e-05 |  | 0.00022117 |  | 8.2575e-05 |  | 0.00057915 |  | 0 |  | 0 |  | 0 |  | 0 |  | 0 |  | 0 |  | 0
| 0 |  | 0.20387 |  | 0 |  | 0 |  | 9.221e-06 |  | -8.7324e-06 |  | 0 |  | 0 |  | 0 |  | 0 |  | 0 |  | 0 |  | 0 |  | 0 |  | 8.2781e-07 |  | -0.00053627 |  | 0 |  | 0.00015599 |  | -0.00035892 |  | 0 |  | 2.8174e-05 |  | 0 |  | 1.0952e-06 |  | 1.0311e-06 |  | 0 |  | 0 |  | 0 |  | 0 |  | 0.00037856 |  | 0 |  | 0 |  | 2.3399e-06 |  | 0 |  | 7.796e-06 |  | 0.00063558 |  | 1.3876e-05 |  | 0.00022478 |  | 8.2957e-05 |  | 0.00058174 |  | 0 |  | 0 |  | 0 |  | 0 |  | 0 |  | 0 |  | 0
| 0 |  | 0.2062 |  | 0 |  | 0 |  | 2.7662e-05 |  | -5.8917e-05 |  | 0 |  | 1.3852e-05 |  | 0 |  | 0 |  | 0 |  | 0 |  | 0 |  | 0 |  | 8.5481e-07 |  | -0.00015227 |  | 0 |  | 9.5073e-05 |  | -0.00017008 |  | 0 |  | 9.1025e-05 |  | 0 |  | 1.0605e-06 |  | 1.2597e-06 |  | 0 |  | 0 |  | 0 |  | 0 |  | 0.00032437 |  | 0 |  | 0 |  | 2.3399e-06 |  | 0 |  | 9.1524e-06 |  | 0.00062938 |  | 1.4856e-05 |  | 0.00022756 |  | 8.3702e-05 |  | 0.00057857 |  | 0 |  | 0 |  | 0 |  | 0 |  | 0 |  | 0 |  | 0
| 0 |  | 0.20823 |  | 0 |  | 0 |  | 4.4877e-05 |  | -7.3545e-05 |  | 0 |  | 4.9386e-05 |  | 0 |  | 0 |  | 0 |  | 0 |  | 0 |  | 0 |  | 8.5305e-07 |  | 8.0952e-05 |  | 0 |  | 2.0735e-05 |  | -1.0224e-05 |  | 0 |  | 8.0189e-05 |  | 0 |  | 1.0773e-06 |  | 1.1834e-06 |  | 0 |  | 0 |  | 0 |  | 0 |  | 0.00037319 |  | 0 |  | 0 |  | 0 |  | 0 |  | 9.2609e-06 |  | 0.00063179 |  | 1.4266e-05 |  | 0.00020921 |  | 8.4282e-05 |  | 0.00057828 |  | 0 |  | 0 |  | 0 |  | 0 |  | 0 |  | 0 |  | 0
| 0 |  | 0.20903 |  | 0 |  | 0 |  | 4.6926e-05 |  | -7.5182e-05 |  | 0 |  | 3.5535e-05 |  | 0 |  | 0 |  | 0 |  | 0 |  | 0 |  | 0 |  | 8.2183e-07 |  | -8.1452e-05 |  | 0 |  | 6.06e-05 |  | -0.00026838 |  | 0 |  | -0.00030152 |  | 0 |  | 1.0607e-06 |  | 8.5501e-07 |  | 0 |  | 0 |  | 0 |  | 0 |  | 0.00038405 |  | 0 |  | 0 |  | 0 |  | 0 |  | 7.3198e-06 |  | 0.00063802 |  | 1.4027e-05 |  | 0.00019099 |  | 8.4824e-05 |  | 0.00057799 |  | 0 |  | 0 |  | 0 |  | 0 |  | 0 |  | 0 |  | 0
| 0 |  | 0.20842 |  | 0 |  | 0 |  | 2.9709e-05 |  | -0.00015284 |  | 0 |  | 8.7665e-05 |  | 0 |  | 0 |  | 0 |  | 0 |  | 0 |  | 0 |  | 8.3042e-07 |  | 4.3846e-05 |  | 0 |  | 0.00016738 |  | -0.0001652 |  | 0 |  | -0.00029692 |  | 0 |  | 9.574e-07 |  | 5.0362e-07 |  | 0 |  | 0 |  | 0 |  | 0 |  | 0.0003647 |  | 0 |  | 0 |  | 7.8011e-07 |  | 0 |  | 7.721e-06 |  | 0.00064344 |  | 1.4133e-05 |  | 0.00016648 |  | 8.5188e-05 |  | 0.00058057 |  | 0 |  | 0 |  | 0 |  | 0 |  | 0 |  | 0 |  | 0
| 0 |  | 0.20802 |  | 0 |  | 0 |  | 4.5076e-05 |  | -0.00012987 |  | 0 |  | 0.00012229 |  | 0 |  | 0 |  | 0 |  | 0 |  | 0 |  | 0 |  | 8.9924e-07 |  | -0.00011332 |  | 0 |  | 0.0001981 |  | -0.00020736 |  | 0 |  | -0.00031859 |  | 0 |  | 9.2027e-07 |  | 2.6357e-07 |  | 0 |  | 0 |  | 0 |  | 0 |  | 0.00030047 |  | 0 |  | 0 |  | 7.8011e-07 |  | 0 |  | 8.2763e-06 |  | 0.0006443 |  | 1.3545e-05 |  | 0.00017414 |  | 8.5923e-05 |  | 0.00057741 |  | 0 |  | 0 |  | 0 |  | 0 |  | 0 |  | 0 |  | 0
| 0 |  | 0.20622 |  | 0 |  | 0 |  | 5.206e-05 |  | 3.8618e-05 |  | 0 |  | 0.00010293 |  | 0 |  | 0 |  | 0 |  | 0 |  | 0 |  | 0 |  | 9.5519e-07 |  | -0.00039124 |  | 0 |  | 7.0581e-05 |  | -0.00038474 |  | 0 |  | -0.00040745 |  | 0 |  | 9.5309e-07 |  | 2.5216e-07 |  | 0 |  | 0 |  | 0 |  | 0 |  | 0.00031131 |  | 0 |  | 0 |  | 7.8016e-07 |  | 0 |  | 8.9088e-06 |  | 0.00063811 |  | 1.3144e-05 |  | 0.00016827 |  | 8.6438e-05 |  | 0.00057712 |  | 0 |  | 0 |  | 0 |  | 0 |  | 0 |  | 0 |  | 0
| 0 |  | 0.20383 |  | 0 |  | 0 |  | 1.6208e-05 |  | 6.2302e-05 |  | 0 |  | 6.8304e-05 |  | 0 |  | 0 |  | 0 |  | 0 |  | 0 |  | 0 |  | 9.3063e-07 |  | -0.00023019 |  | 0 |  | 0 |  | -0.00028872 |  | 0 |  | -0.00021278 |  | 0 |  | 1.0128e-06 |  | 6.3912e-07 |  | 0 |  | 0 |  | 0 |  | 0 |  | 0.00033224 |  | 0 |  | 0 |  | 1.3004e-06 |  | 0 |  | 8.5702e-06 |  | 0.00063505 |  | 1.2708e-05 |  | 0.00013956 |  | 8.6974e-05 |  | 0.00057975 |  | 0 |  | 0 |  | 0 |  | 0 |  | 0 |  | 0 |  | 0
| 0 |  | 0.20089 |  | 0 |  | 0 |  | 9.2185e-06 |  | 2.0734e-06 |  | 0 |  | 2.0725e-05 |  | 0 |  | 0 |  | 0 |  | 0 |  | 0 |  | 0 |  | 8.2881e-07 |  | -0.00018887 |  | 0 |  | 9.5048e-05 |  | -0.00020394 |  | 0 |  | -0.00014737 |  | 0 |  | 1.0321e-06 |  | 9.4974e-07 |  | 0 |  | 0 |  | 0 |  | 0 |  | 0.00027959 |  | 0 |  | 0 |  | 1.3004e-06 |  | 0 |  | 9.1412e-06 |  | 0.00063122 |  | 1.2205e-05 |  | 0.000151 |  | 8.7468e-05 |  | 0.00057655 |  | 0 |  | 0 |  | 0 |  | 0 |  | 0 |  | 0 |  | 0
| 0 |  | 0.19798 |  | 0 |  | 0 |  | 0 |  | -0.00012018 |  | 0 |  | 5.9304e-05 |  | 0 |  | 0 |  | 0 |  | 0 |  | 0 |  | 0 |  | 7.7969e-07 |  | -0.00018415 |  | 0 |  | 0.00011875 |  | -0.00012939 |  | 0 |  | 9.1032e-06 |  | 0 |  | 1.0726e-06 |  | 9.9066e-07 |  | 0 |  | 0 |  | 0 |  | 0 |  | 0.0002099 |  | 0 |  | 0 |  | 7.8026e-07 |  | 0 |  | 7.3997e-06 |  | 0.00062893 |  | 1.2189e-05 |  | 0.00016018 |  | 8.8171e-05 |  | 0.00057627 |  | 0 |  | 0 |  | 0 |  | 0 |  | 0 |  | 0 |  | 0
| 0 |  | 0.19471 |  | 0 |  | 0 |  | 0 |  | -5.6762e-05 |  | 0 |  | 0.00011143 |  | 0 |  | 0 |  | 0 |  | 0 |  | 0 |  | 0 |  | 8.1415e-07 |  | -6.7455e-05 |  | 0 |  | 0.00012671 |  | -0.00011354 |  | 0 |  | 8.6697e-06 |  | 0 |  | 1.1523e-06 |  | 8.499e-07 |  | 0 |  | 0 |  | 0 |  | 0 |  | 0.00036484 |  | 0 |  | 0 |  | 2.3409e-06 |  | 0 |  | 8.7878e-06 |  | 0.00062975 |  | 1.3352e-05 |  | 0.00016406 |  | 8.8456e-05 |  | 0.00057886 |  | 0 |  | 0 |  | 0 |  | 0 |  | 0 |  | 0 |  | 0
| 0 |  | 0.1899 |  | 0 |  | 0 |  | 0 |  | -3.2498e-05 |  | 0 |  | 7.8787e-05 |  | 0 |  | 0 |  | 0 |  | 0 |  | 0 |  | 0 |  | 8.7501e-07 |  | -0.00012041 |  | 0 |  | 0.00022197 |  | -0.00024804 |  | 0 |  | -0.00010695 |  | 0 |  | 1.2467e-06 |  | 7.9159e-07 |  | 0 |  | 0 |  | 0 |  | 0 |  | 0.00040047 |  | 0 |  | 0 |  | 2.3411e-06 |  | 0 |  | 7.9095e-06 |  | 0.00063207 |  | 1.416e-05 |  | 0.00017919 |  | 8.8943e-05 |  | 0.00057572 |  | 0 |  | 0 |  | 0 |  | 0 |  | 0 |  | 0 |  | 0
| 0 |  | 0.18456 |  | 0 |  | 0 |  | 0 |  | -8.9966e-05 |  | 0 |  | 5.0342e-05 |  | 0 |  | 0 |  | 0 |  | 0 |  | 0 |  | 0 |  | 9.1554e-07 |  | -0.00021249 |  | 0 |  | 0.00020772 |  | 2.5292e-05 |  | 0 |  | -6.6103e-05 |  | 0 |  | 1.2422e-06 |  | 9.1499e-07 |  | 0 |  | 0 |  | 0 |  | 0 |  | 0.00033157 |  | 0 |  | 0 |  | 2.3411e-06 |  | 0 |  | 9.0356e-06 |  | 0.00063448 |  | 1.4472e-05 |  | 0.00016623 |  | 8.9385e-05 |  | 0.00057546 |  | 0 |  | 0 |  | 0 |  | 0 |  | 0 |  | 0 |  | 0
| 0 |  | 0.17887 |  | 0 |  | 0 |  | 0 |  | 3.1045e-06 |  | 0 |  | 4.4407e-05 |  | 0 |  | 0 |  | 0 |  | 0 |  | 0 |  | 0 |  | 9.2659e-07 |  | -1.7715e-05 |  | 0 |  | 9.3088e-05 |  | 0.00021301 |  | 0 |  | -9.6715e-05 |  | 0 |  | 1.1954e-06 |  | 8.4456e-07 |  | 0 |  | 0 |  | 0 |  | 0 |  | 0.0003827 |  | 0 |  | 0 |  | 2.3412e-06 |  | 0 |  | 9.7147e-06 |  | 0.00063138 |  | 1.4724e-05 |  | 0.0001693 |  | 9.0039e-05 |  | 0.00057807 |  | 0 |  | 0 |  | 0 |  | 0 |  | 0 |  | 0 |  | 0
| 0 |  | 0.17386 |  | 0 |  | 0 |  | 5.6069e-05 |  | -2.591e-05 |  | 0 |  | 2.2697e-05 |  | 0 |  | 0 |  | 0 |  | 0 |  | 0 |  | 0 |  | 9.5624e-07 |  | 3.3633e-06 |  | 0 |  | 9.1381e-05 |  | -1.6685e-05 |  | 0 |  | 8.0189e-05 |  | 0 |  | 1.1449e-06 |  | 7.3273e-07 |  | 0 |  | 0 |  | 0 |  | 0 |  | 0.0003719 |  | 0 |  | 0 |  | 2.3414e-06 |  | 0 |  | 7.6648e-06 |  | 0.00063069 |  | 1.4225e-05 |  | 0.00020956 |  | 9.0262e-05 |  | 0.00057496 |  | 0 |  | 0 |  | 0 |  | 0 |  | 0 |  | 0 |  | 0
| 0 |  | 0.16938 |  | 0 |  | 0 |  | 8.7811e-05 |  | -0.00011413 |  | 0 |  | 4.0498e-05 |  | 0 |  | 0 |  | 0 |  | 0 |  | 0 |  | 0 |  | 9.7589e-07 |  | 2.1246e-05 |  | 0 |  | 0.00010268 |  | -0.00023448 |  | 0 |  | -0.00012061 |  | 0 |  | 1.1468e-06 |  | 7.5019e-07 |  | 0 |  | 0 |  | 0 |  | 0 |  | 0.00044009 |  | 0 |  | 0 |  | 2.3415e-06 |  | 0 |  | 8.3588e-06 |  | 0.00062991 |  | 1.3803e-05 |  | 0.0002319 |  | 9.069e-05 |  | 0.00057472 |  | 0 |  | 0 |  | 0 |  | 0 |  | 0 |  | 0 |  | 0
| 0 |  | 0.16448 |  | 0 |  | 0 |  | 3.1747e-05 |  | -7.6893e-05 |  | 0 |  | 4.9378e-05 |  | 0 |  | 0 |  | 0 |  | 0 |  | 0 |  | 0 |  | 9.372e-07 |  | 0.00014503 |  | 0 |  | 6.5418e-05 |  | -0.00021685 |  | 0 |  | -0.00031967 |  | 0 |  | 1.175e-06 |  | 9.9644e-07 |  | 0 |  | 0 |  | 0 |  | 0 |  | 0.00042772 |  | 0 |  | 0 |  | 2.3415e-06 |  | 0 |  | 8.2205e-06 |  | 0.0006315 |  | 1.2967e-05 |  | 0.00021115 |  | 9.1266e-05 |  | 0.00057736 |  | 0 |  | 0 |  | 0 |  | 0 |  | 0 |  | 0 |  | 0
| 0 |  | 0.15848 |  | 0 |  | 0 |  | 1.6386e-05 |  | 2.6837e-05 |  | 0 |  | 3.1575e-05 |  | 0 |  | 0 |  | 0 |  | 0 |  | 0 |  | 0 |  | 9.4465e-07 |  | -0.00012395 |  | 0 |  | 9.1267e-05 |  | -8.5315e-05 |  | 0 |  | -0.00027763 |  | 0 |  | 1.1874e-06 |  | 1.1784e-06 |  | 0 |  | 0 |  | 0 |  | 0 |  | 0.00032856 |  | 0 |  | 0 |  | 2.3417e-06 |  | 0 |  | 8.6529e-06 |  | 0.00063542 |  | 1.1801e-05 |  | 0.00014306 |  | 9.147e-05 |  | 0.00057429 |  | 0 |  | 0 |  | 0 |  | 0 |  | 0 |  | 0 |  | 0
| 0 |  | 0.15318 |  | 0 |  | 0 |  | 1.6386e-05 |  | 4.212e-06 |  | 0 |  | 0 |  | 0 |  | 0 |  | 0 |  | 0 |  | 0 |  | 0 |  | 1.0252e-06 |  | -0.00030692 |  | 0 |  | 8.3191e-05 |  | -2.3138e-05 |  | 0 |  | -0.00022865 |  | 0 |  | 1.1579e-06 |  | 1.1086e-06 |  | 0 |  | 0 |  | 0 |  | 0 |  | 0.00040452 |  | 0 |  | 0 |  | 7.8061e-07 |  | 0 |  | 8.4998e-06 |  | 0.00063778 |  | 1.1612e-05 |  | 0.00013277 |  | 9.2014e-05 |  | 0.00057408 |  | 0 |  | 0 |  | 0 |  | 0 |  | 0 |  | 0 |  | 0
| 0 |  | 0.14783 |  | 0 |  | 0 |  | 0 |  | -6.3927e-05 |  | 0 |  | 3.758e-05 |  | 0 |  | 0 |  | 0 |  | 0 |  | 0 |  | 0 |  | 1.1438e-06 |  | -0.00044621 |  | 0 |  | 7.8337e-05 |  | -1.0735e-05 |  | 0 |  | -0.00024008 |  | 0 |  | 1.0918e-06 |  | 9.5026e-07 |  | 0 |  | 0 |  | 0 |  | 0 |  | 0.00049677 |  | 0 |  | 0 |  | 7.8066e-07 |  | 0 |  | 7.204e-06 |  | 0.00063085 |  | 1.1211e-05 |  | 0.0001695 |  | 9.2181e-05 |  | 0.00057679 |  | 0 |  | 0 |  | 0 |  | 0 |  | 0 |  | 0 |  | 0
| 0 |  | 0.14039 |  | 0 |  | 0 |  | 0 |  | -3.0268e-05 |  | 0 |  | 3.9553e-05 |  | 0 |  | 0 |  | 0 |  | 0 |  | 0 |  | 0 |  | 1.1396e-06 |  | -0.0001855 |  | 0 |  | 6.8647e-05 |  | 0.00019641 |  | 0 |  | -0.0002319 |  | 0 |  | 1.0334e-06 |  | 7.9195e-07 |  | 0 |  | 0 |  | 0 |  | 0 |  | 0.00042237 |  | 0 |  | 0 |  | 0 |  | 0 |  | 7.7136e-06 |  | 0.00062697 |  | 9.6483e-06 |  | 0.00014058 |  | 9.2707e-05 |  | 0.00057372 |  | 0 |  | 0 |  | 0 |  | 0 |  | 0 |  | 0 |  | 0
| 0 |  | 0.13299 |  | 0 |  | 0 |  | 1.1263e-05 |  | 4.1435e-06 |  | 0 |  | 1.9733e-06 |  | 0 |  | 0 |  | 0 |  | 0 |  | 0 |  | 0 |  | 9.7256e-07 |  | 0.00022665 |  | 0 |  | 0.00020613 |  | 0.00012487 |  | 0 |  | -3.5273e-05 |  | 0 |  | 1.029e-06 |  | 7.2758e-07 |  | 0 |  | 0 |  | 0 |  | 0 |  | 0.000355 |  | 0 |  | 0 |  | 5.2048e-07 |  | 0 |  | 8.2237e-06 |  | 0.00062783 |  | 9.4246e-06 |  | 0.00010528 |  | 9.3005e-05 |  | 0.00057641 |  | 0 |  | 0 |  | 0 |  | 0 |  | 0 |  | 0 |  | 0
| 0 |  | 0.12671 |  | 0 |  | 0 |  | 1.1264e-05 |  | -7.0024e-06 |  | 0 |  | 3.8479e-05 |  | 0 |  | 0 |  | 0 |  | 0 |  | 0 |  | 0 |  | 9.2218e-07 |  | 5.3963e-05 |  | 0 |  | 0.00024979 |  | -6.1882e-05 |  | 0 |  | 1.192e-05 |  | 0 |  | 1.065e-06 |  | 7.0409e-07 |  | 0 |  | 0 |  | 0 |  | 0 |  | 0.00031779 |  | 0 |  | 0 |  | 1.3013e-06 |  | 0 |  | 7.3134e-06 |  | 0.00063093 |  | 1.1602e-05 |  | 0.00013185 |  | 9.3317e-05 |  | 0.00057341 |  | 0 |  | 0 |  | 0 |  | 0 |  | 0 |  | 0 |  | 0
| 0 |  | 0.12031 |  | 0 |  | 0 |  | 0 |  | -3.6587e-05 |  | 0 |  | 8.4952e-05 |  | 0 |  | 0 |  | 0 |  | 0 |  | 0 |  | 0 |  | 9.8494e-07 |  | -0.00042497 |  | 0 |  | 8.9669e-05 |  | -6.8365e-05 |  | 0 |  | -0.00010013 |  | 0 |  | 1.0233e-06 |  | 6.9813e-07 |  | 0 |  | 0 |  | 0 |  | 0 |  | 0.00037365 |  | 0 |  | 0 |  | 1.3013e-06 |  | 0 |  | 7.8699e-06 |  | 0.00062791 |  | 1.3452e-05 |  | 0.00019025 |  | 9.3374e-05 |  | 0.00057328 |  | 0 |  | 0 |  | 0 |  | 0 |  | 0 |  | 0 |  | 0
| 0 |  | 0.11351 |  | 0 |  | 0 |  | 0 |  | -2.6258e-05 |  | 0 |  | 6.3243e-05 |  | 0 |  | 0 |  | 0 |  | 0 |  | 0 |  | 0 |  | 1.0212e-06 |  | -0.00050928 |  | 0 |  | 7.0244e-05 |  | -3.6053e-05 |  | 0 |  | -0.00010836 |  | 0 |  | 9.9571e-07 |  | 6.8608e-07 |  | 0 |  | 0 |  | 0 |  | 0 |  | 0.00037132 |  | 0 |  | 0 |  | 2.8632e-06 |  | 0 |  | 7.4532e-06 |  | 0.00062171 |  | 1.4895e-05 |  | 0.00022371 |  | 9.3844e-05 |  | 0.00057601 |  | 0 |  | 0 |  | 0 |  | 0 |  | 0 |  | 0 |  | 0
| 0 |  | 0.10654 |  | 0 |  | 0 |  | 6.1435e-06 |  | -3.3762e-05 |  | 0 |  | 1.6772e-05 |  | 0 |  | 0 |  | 0 |  | 0 |  | 0 |  | 0 |  | 9.2173e-07 |  | -0.0002231 |  | 0 |  | 0.00025595 |  | -0.00022091 |  | 0 |  | 4.3237e-05 |  | 0 |  | 1.0106e-06 |  | 7.741e-07 |  | 0 |  | 0 |  | 0 |  | 0 |  | 0.00037522 |  | 0 |  | 0 |  | 2.8632e-06 |  | 0 |  | 7.5005e-06 |  | 0.00062408 |  | 1.6305e-05 |  | 0.00023143 |  | 9.4082e-05 |  | 0.00057306 |  | 0 |  | 0 |  | 0 |  | 0 |  | 0 |  | 0 |  | 0
| 0 |  | 0.10013 |  | 0 |  | 0 |  | 4.9926e-05 |  | -5.6023e-05 |  | 0 |  | 5.5243e-05 |  | 0 |  | 0 |  | 0 |  | 0 |  | 0 |  | 0 |  | 8.6827e-07 |  | -0.00021248 |  | 0 |  | 0.00026397 |  | -0.00038151 |  | 0 |  | -0.00022865 |  | 0 |  | 1.0511e-06 |  | 8.0964e-07 |  | 0 |  | 0 |  | 0 |  | 0 |  | 0.00036904 |  | 0 |  | 0 |  | 2.8632e-06 |  | 0 |  | 7.6394e-06 |  | 0.00062412 |  | 1.6114e-05 |  | 0.00021854 |  | 9.4285e-05 |  | 0.00057298 |  | 0 |  | 0 |  | 0 |  | 0 |  | 0 |  | 0 |  | 0
| 0 |  | 0.094432 |  | 0 |  | 0 |  | 5.5045e-05 |  | -0.00013809 |  | 0 |  | 5.5243e-05 |  | 0 |  | 0 |  | 0 |  | 0 |  | 0 |  | 0 |  | 9.421e-07 |  | -8.8531e-05 |  | 0 |  | 0.00010897 |  | -0.00060738 |  | 0 |  | -0.00038345 |  | 0 |  | 1.0826e-06 |  | 8.567e-07 |  | 0 |  | 0 |  | 0 |  | 0 |  | 0.00033648 |  | 0 |  | 0 |  | 2.8635e-06 |  | 0 |  | 7.378e-06 |  | 0.00062024 |  | 1.4566e-05 |  | 0.00019691 |  | 9.4501e-05 |  | 0.00057576 |  | 0 |  | 0 |  | 0 |  | 0 |  | 0 |  | 0 |  | 0
| 0 |  | 0.0888 |  | 0 |  | 0 |  | 1.1261e-05 |  | -0.00014505 |  | 0 |  | 2.3674e-05 |  | 0 |  | 0 |  | 0 |  | 0 |  | 0 |  | 0 |  | 1.0172e-06 |  | 0.0001484 |  | 0 |  | 5.7329e-05 |  | -0.00045577 |  | 0 |  | 6.3934e-05 |  | 0 |  | 1.0814e-06 |  | 8.0979e-07 |  | 0 |  | 0 |  | 0 |  | 0 |  | 0.00024147 |  | 0 |  | 0 |  | 1.3016e-06 |  | 0 |  | 7.6867e-06 |  | 0.00061334 |  | 1.2701e-05 |  | 0.00017647 |  | 9.4682e-05 |  | 0.00057287 |  | 0 |  | 0 |  | 0 |  | 0 |  | 0 |  | 0 |  | 0
| 0 |  | 0.083187 |  | 0 |  | 0 |  | 0 |  | 0.00010289 |  | 0 |  | 2.3674e-05 |  | 0 |  | 0 |  | 0 |  | 0 |  | 0 |  | 0 |  | 1.019e-06 |  | 6.0203e-05 |  | 0 |  | 3.149e-05 |  | -0.00017346 |  | 0 |  | 0.00020026 |  | 0 |  | 1.0564e-06 |  | 7.1579e-07 |  | 0 |  | 0 |  | 0 |  | 0 |  | 0.0002756 |  | 0 |  | 0 |  | 7.8101e-07 |  | 0 |  | 7.9347e-06 |  | 0.00061183 |  | 1.1731e-05 |  | 0.00016145 |  | 9.4828e-05 |  | 0.00057568 |  | 0 |  | 0 |  | 0 |  | 0 |  | 0 |  | 0 |  | 0
| 0 |  | 0.077326 |  | 0 |  | 0 |  | 0 |  | 0.00016586 |  | 0 |  | 6.9048e-06 |  | 0 |  | 0 |  | 0 |  | 0 |  | 0 |  | 0 |  | 9.6132e-07 |  | -0.0001484 |  | 0 |  | 3.6333e-05 |  | -0.00013937 |  | 0 |  | 6.0684e-05 |  | 0 |  | 1.0713e-06 |  | 6.3933e-07 |  | 0 |  | 0 |  | 0 |  | 0 |  | 0.00046527 |  | 0 |  | 0 |  | 7.8106e-07 |  | 0 |  | 7.3481e-06 |  | 0.00061028 |  | 1.1074e-05 |  | 0.00016782 |  | 9.4988e-05 |  | 0.00057282 |  | 0 |  | 0 |  | 0 |  | 0 |  | 0 |  | 0 |  | 0
| 0 |  | 0.072225 |  | 0 |  | 0 |  | 2.3545e-05 |  | 2.4843e-05 |  | 0 |  | 6.9048e-06 |  | 0 |  | 0 |  | 0 |  | 0 |  | 0 |  | 0 |  | 9.7678e-07 |  | -0.00025144 |  | 0 |  | 2.6643e-05 |  | -0.00030567 |  | 0 |  | 5.6892e-06 |  | 0 |  | 1.0527e-06 |  | 7.0387e-07 |  | 0 |  | 0 |  | 0 |  | 0 |  | 0.00041877 |  | 0 |  | 0 |  | 2.8639e-06 |  | 0 |  | 8.5842e-06 |  | 0.00060799 |  | 1.044e-05 |  | 0.00019478 |  | 9.5096e-05 |  | 0.00057567 |  | 0 |  | 0 |  | 0 |  | 0 |  | 0 |  | 0 |  | 0
| 0 |  | 0.067503 |  | 0 |  | 0 |  | 4.7901e-05 |  | 7.3054e-05 |  | 0 |  | 3.1562e-05 |  | 0 |  | 0 |  | 0 |  | 0 |  | 0 |  | 0 |  | 1.0143e-06 |  | -0.00023609 |  | 0 |  | 0.00013827 |  | -1.6672e-05 |  | 0 |  | -0.00012136 |  | 0 |  | 1.0142e-06 |  | 9.2684e-07 |  | 0 |  | 0 |  | 0 |  | 0 |  | 0.00040484 |  | 0 |  | 0 |  | 2.8641e-06 |  | 0 |  | 7.9826e-06 |  | 0.00061036 |  | 1.0193e-05 |  | 0.00021926 |  | 9.5426e-05 |  | 0.00057289 |  | 0 |  | 0 |  | 0 |  | 0 |  | 0 |  | 0 |  | 0
| 0 |  | 0.062645 |  | 0 |  | 0 |  | 7.2469e-05 |  | 3.3235e-05 |  | 0 |  | 3.1562e-05 |  | 0 |  | 0 |  | 0 |  | 0 |  | 0 |  | 0 |  | 9.8609e-07 |  | -0.00026206 |  | 0 |  | 0.00023833 |  | 0.00012487 |  | 0 |  | -0.00017863 |  | 0 |  | 1.0143e-06 |  | 9.6791e-07 |  | 0 |  | 0 |  | 0 |  | 0 |  | 0.00042816 |  | 0 |  | 0 |  | 1.3019e-06 |  | 0 |  | 7.4885e-06 |  | 0.00062052 |  | 1.0329e-05 |  | 0.0002033 |  | 9.5316e-05 |  | 0.00057288 |  | 0 |  | 0 |  | 0 |  | 0 |  | 0 |  | 0 |  | 0
| 0 |  | 0.058844 |  | 0 |  | 0 |  | 4.8111e-05 |  | -6.2311e-06 |  | 0 |  | 7.2806e-05 |  | 0 |  | 0 |  | 0 |  | 0 |  | 0 |  | 0 |  | 9.3875e-07 |  | -0.00012816 |  | 0 |  | 0.00017348 |  | -0.00033309 |  | 0 |  | -5.9601e-05 |  | 0 |  | 1.0798e-06 |  | 8.7992e-07 |  | 0 |  | 0 |  | 0 |  | 0 |  | 0.00048553 |  | 0 |  | 0 |  | 2.8645e-06 |  | 0 |  | 8.277e-06 |  | 0.00063289 |  | 1.0354e-05 |  | 0.00019263 |  | 9.5388e-05 |  | 0.00057579 |  | 0 |  | 0 |  | 0 |  | 0 |  | 0 |  | 0 |  | 0
| 0 |  | 0.054711 |  | 0 |  | 0 |  | 1.433e-05 |  | 4.3646e-05 |  | 0 |  | 7.28e-05 |  | 0 |  | 0 |  | 0 |  | 0 |  | 0 |  | 0 |  | 9.5913e-07 |  | 7.083e-06 |  | 0 |  | 9.9254e-05 |  | -0.00015312 |  | 0 |  | 9.4439e-05 |  | 0 |  | 1.1699e-06 |  | 8.6252e-07 |  | 0 |  | 0 |  | 0 |  | 0 |  | 0.00041578 |  | 0 |  | 0 |  | 2.3436e-06 |  | 0 |  | 8.1694e-06 |  | 0.00063685 |  | 1.0344e-05 |  | 0.00019687 |  | 9.565e-05 |  | 0.00057301 |  | 0 |  | 0 |  | 0 |  | 0 |  | 0 |  | 0 |  | 0
| 0 |  | 0.050668 |  | 0 |  | 0 |  | 1.433e-05 |  | -5.9599e-05 |  | 0 |  | 0 |  | 0 |  | 0 |  | 0 |  | 0 |  | 0 |  | 0 |  | 1.0366e-06 |  | -0.00013491 |  | 0 |  | 0.00015272 |  | 0.00026098 |  | 0 |  | 0.00029149 |  | 0 |  | 1.1847e-06 |  | 9.2701e-07 |  | 0 |  | 0 |  | 0 |  | 0 |  | 0.00026453 |  | 0 |  | 0 |  | 2.3438e-06 |  | 0 |  | 8.9416e-06 |  | 0.00063146 |  | 1.0721e-05 |  | 0.00022688 |  | 9.5473e-05 |  | 0.00057595 |  | 0 |  | 0 |  | 0 |  | 0 |  | 0 |  | 0 |  | 0
| 0 |  | 0.047583 |  | 0 |  | 0 |  | 0 |  | -1.7975e-05 |  | 0 |  | 0 |  | 0 |  | 0 |  | 0 |  | 0 |  | 0 |  | 0 |  | 1.0422e-06 |  | -0.00024081 |  | 0 |  | 0.00011773 |  | 0.00012826 |  | 0 |  | 0.00026169 |  | 0 |  | 1.1128e-06 |  | 9.1564e-07 |  | 0 |  | 0 |  | 0 |  | 0 |  | 0.00031653 |  | 0 |  | 0 |  | 2.8648e-06 |  | 0 |  | 8.325e-06 |  | 0.00062607 |  | 1.0454e-05 |  | 0.00022781 |  | 9.572e-05 |  | 0.00057321 |  | 0 |  | 0 |  | 0 |  | 0 |  | 0 |  | 0 |  | 0
| 0 |  | 0.044125 |  | 0 |  | 0 |  | 0 |  | 1.0873e-05 |  | 0 |  | 5.2269e-05 |  | 0 |  | 0 |  | 0 |  | 0 |  | 0 |  | 0 |  | 9.9927e-07 |  | 8.0946e-05 |  | 0 |  | 4.0088e-05 |  | -0.00013937 |  | 0 |  | -1.7338e-05 |  | 0 |  | 1.0312e-06 |  | 8.6328e-07 |  | 0 |  | 0 |  | 0 |  | 0 |  | 0.00022779 |  | 0 |  | 0 |  | 5.2088e-07 |  | 0 |  | 7.7849e-06 |  | 0.00062064 |  | 1.0598e-05 |  | 0.00021743 |  | 9.5529e-05 |  | 0.00057618 |  | 0 |  | 0 |  | 0 |  | 0 |  | 0 |  | 0 |  | 0
| 0 |  | 0.040621 |  | 0 |  | 0 |  | 2.2516e-05 |  | -5.7774e-05 |  | 0 |  | 5.4242e-05 |  | 0 |  | 0 |  | 0 |  | 0 |  | 0 |  | 0 |  | 9.6914e-07 |  | -1.7706e-05 |  | 0 |  | 4.762e-05 |  | -0.00011244 |  | 0 |  | -2.8445e-05 |  | 0 |  | 9.6245e-07 |  | 9.2778e-07 |  | 0 |  | 0 |  | 0 |  | 0 |  | 0.00025496 |  | 0 |  | 0 |  | 5.2091e-07 |  | 0 |  | 8.5114e-06 |  | 0.00061913 |  | 1.1511e-05 |  | 0.00022338 |  | 9.5731e-05 |  | 0.00057346 |  | 0 |  | 0 |  | 0 |  | 0 |  | 0 |  | 0 |  | 0
| 0 |  | 0.037413 |  | 0 |  | 0 |  | 4.8913e-05 |  | -7.6933e-06 |  | 0 |  | 5.0298e-05 |  | 0 |  | 0 |  | 0 |  | 0 |  | 0 |  | 0 |  | 9.4525e-07 |  | -0.00019478 |  | 0 |  | 3.1478e-05 |  | -0.00011922 |  | 0 |  | -2.5031e-05 |  | 0 |  | 9.0853e-07 |  | 1.0509e-06 |  | 0 |  | 0 |  | 0 |  | 0 |  | 0.00041743 |  | 0 |  | 0 |  | 5.2094e-07 |  | 0 |  | 9.1762e-06 |  | 0.00061917 |  | 1.3016e-05 |  | 0.00017739 |  | 9.5497e-05 |  | 0.00057647 |  | 0 |  | 0 |  | 0 |  | 0 |  | 0 |  | 0 |  | 0
| 0 |  | 0.035305 |  | 0 |  | 0 |  | 2.7418e-05 |  | -1.0218e-05 |  | 0 |  | 4.8316e-05 |  | 0 |  | 0 |  | 0 |  | 0 |  | 0 |  | 0 |  | 9.2134e-07 |  | -0.00018887 |  | 0 |  | 0.00012687 |  | -0.00018134 |  | 0 |  | -0.00016688 |  | 0 |  | 8.8804e-07 |  | 1.0389e-06 |  | 0 |  | 0 |  | 0 |  | 0 |  | 0.00037791 |  | 0 |  | 0 |  | 5.2098e-07 |  | 0 |  | 8.2493e-06 |  | 0.00062158 |  | 1.4606e-05 |  | 0.0001512 |  | 9.569e-05 |  | 0.00057378 |  | 0 |  | 0 |  | 0 |  | 0 |  | 0 |  | 0 |  | 0
| 0 |  | 0.033468 |  | 0 |  | 0 |  | 6.2443e-05 |  | 2.9474e-05 |  | 0 |  | 0 |  | 0 |  | 0 |  | 0 |  | 0 |  | 0 |  | 0 |  | 8.5123e-07 |  | 7.083e-06 |  | 0 |  | 0.00020132 |  | -5.8196e-05 |  | 0 |  | -0.00027421 |  | 0 |  | 9.2983e-07 |  | 9.0986e-07 |  | 0 |  | 0 |  | 0 |  | 0 |  | 0.00034064 |  | 0 |  | 0 |  | 2.8654e-06 |  | 0 |  | 8.374e-06 |  | 0.0006161 |  | 1.4962e-05 |  | 0.00018376 |  | 9.5655e-05 |  | 0.00057681 |  | 0 |  | 0 |  | 0 |  | 0 |  | 0 |  | 0 |  | 0
| 0 |  | 0.031403 |  | 0 |  | 0 |  | 7.0625e-05 |  | 4.1208e-05 |  | 0 |  | 0 |  | 0 |  | 0 |  | 0 |  | 0 |  | 0 |  | 0 |  | 8.254e-07 |  | 6.7455e-05 |  | 0 |  | 0.0002593 |  | 3.4977e-05 |  | 0 |  | -0.00029366 |  | 0 |  | 1.0662e-06 |  | 6.928e-07 |  | 0 |  | 0 |  | 0 |  | 0 |  | 0.00033681 |  | 0 |  | 0 |  | 2.8656e-06 |  | 0 |  | 7.7256e-06 |  | 0.00060532 |  | 1.351e-05 |  | 0.0002021 |  | 9.5404e-05 |  | 0.00057414 |  | 0 |  | 0 |  | 0 |  | 0 |  | 0 |  | 0 |  | 0
| 0 |  | 0.029595 |  | 0 |  | 0 |  | 2.6409e-05 |  | -2.9464e-05 |  | 0 |  | 8.3023e-05 |  | 0 |  | 0 |  | 0 |  | 0 |  | 0 |  | 0 |  | 8.7538e-07 |  | 2.4789e-05 |  | 0 |  | 0.00020585 |  | 6.3846e-05 |  | 0 |  | -0.0005234 |  | 0 |  | 1.1654e-06 |  | 5.8739e-07 |  | 0 |  | 0 |  | 0 |  | 0 |  | 0.00026753 |  | 0 |  | 0 |  | 1.3026e-06 |  | 0 |  | 8.2515e-06 |  | 0.00059915 |  | 1.1882e-05 |  | 0.00019006 |  | 9.5532e-05 |  | 0.00057725 |  | 0 |  | 0 |  | 0 |  | 0 |  | 0 |  | 0 |  | 0
| 0 |  | 0.027566 |  | 0 |  | 0 |  | 1.7197e-05 |  | -3.9032e-05 |  | 0 |  | 8.3016e-05 |  | 0 |  | 0 |  | 0 |  | 0 |  | 0 |  | 0 |  | 9.5526e-07 |  | 0.0002597 |  | 0 |  | 0.00011201 |  | -3.767e-06 |  | 0 |  | -0.00042046 |  | 0 |  | 1.1293e-06 |  | 7.399e-07 |  | 0 |  | 0 |  | 0 |  | 0 |  | 0.00020778 |  | 0 |  | 0 |  | 7.8161e-07 |  | 0 |  | 8.3911e-06 |  | 0.00059919 |  | 1.0715e-05 |  | 0.00018592 |  | 9.5486e-05 |  | 0.00057456 |  | 0 |  | 0 |  | 0 |  | 0 |  | 0 |  | 0 |  | 0
| 0 |  | 0.025892 |  | 0 |  | 0 |  | 0 |  | 0.00011605 |  | 0 |  | 5.2256e-05 |  | 0 |  | 0 |  | 0 |  | 0 |  | 0 |  | 0 |  | 9.8435e-07 |  | 0.00024081 |  | 0 |  | 0.0001376 |  | -0.00048873 |  | 0 |  | -0.00026057 |  | 0 |  | 1.1276e-06 |  | 9.276e-07 |  | 0 |  | 0 |  | 0 |  | 0 |  | 0.00023517 |  | 0 |  | 0 |  | 0 |  | 0 |  | 7.7426e-06 |  | 0.00060773 |  | 1.0475e-05 |  | 0.00022811 |  | 9.5417e-05 |  | 0.00057478 |  | 0 |  | 0 |  | 0 |  | 0 |  | 0 |  | 0 |  | 0
| 0 |  | 0.02492 |  | 0 |  | 0 |  | 3.1721e-05 |  | 0.00015023 |  | 0 |  | 5.2256e-05 |  | 0 |  | 0 |  | 0 |  | 0 |  | 0 |  | 0 |  | 9.499e-07 |  | 3.0354e-05 |  | 0 |  | 8.7725e-05 |  | -0.00052357 |  | 0 |  | 8.9933e-05 |  | 0 |  | 1.1661e-06 |  | 1.0573e-06 |  | 0 |  | 0 |  | 0 |  | 0 |  | 0.00034929 |  | 0 |  | 0 |  | 5.2111e-07 |  | 0 |  | 8.1758e-06 |  | 0.00061242 |  | 1.0898e-05 |  | 0.00023967 |  | 9.5341e-05 |  | 0.00057786 |  | 0 |  | 0 |  | 0 |  | 0 |  | 0 |  | 0 |  | 0
| 0 |  | 0.023556 |  | 0 |  | 0 |  | 3.1721e-05 |  | -2.032e-05 |  | 0 |  | 1.3803e-05 |  | 0 |  | 0 |  | 0 |  | 0 |  | 0 |  | 0 |  | 9.4814e-07 |  | 5.6661e-05 |  | 0 |  | 0.00011218 |  | -8.1926e-05 |  | 0 |  | 0.00034703 |  | 0 |  | 1.1379e-06 |  | 9.5181e-07 |  | 0 |  | 0 |  | 0 |  | 0 |  | 0.00038502 |  | 0 |  | 0 |  | 4.4297e-06 |  | 0 |  | 6.9244e-06 |  | 0.00061169 |  | 1.147e-05 |  | 0.00017389 |  | 9.5261e-05 |  | 0.0005781 |  | 0 |  | 0 |  | 0 |  | 0 |  | 0 |  | 0 |  | 0
| 0 |  | 0.022118 |  | 0 |  | 0 |  | 2.7626e-05 |  | -3.4655e-05 |  | 0 |  | 1.3802e-05 |  | 0 |  | 0 |  | 0 |  | 0 |  | 0 |  | 0 |  | 9.6413e-07 |  | -3.3729e-06 |  | 0 |  | 0.00019274 |  | -0.00018457 |  | 0 |  | 0.00018746 |  | 0 |  | 1.0305e-06 |  | 9.0477e-07 |  | 0 |  | 0 |  | 0 |  | 0 |  | 0.00043007 |  | 0 |  | 0 |  | 3.9088e-06 |  | 0 |  | 8.0687e-06 |  | 0.00060551 |  | 1.2389e-05 |  | 0.00017867 |  | 9.5176e-05 |  | 0.00057548 |  | 0 |  | 0 |  | 0 |  | 0 |  | 0 |  | 0 |  | 0
| 0 |  | 0.020827 |  | 0 |  | 0 |  | 2.7626e-05 |  | 4.4332e-06 |  | 0 |  | 3.7463e-05 |  | 0 |  | 0 |  | 0 |  | 0 |  | 0 |  | 0 |  | 9.7284e-07 |  | -0.00034352 |  | 0 |  | 0.00022685 |  | -0.00032601 |  | 0 |  | -0.00012061 |  | 0 |  | 9.5856e-07 |  | 1.0279e-06 |  | 0 |  | 0 |  | 0 |  | 0 |  | 0.00045882 |  | 0 |  | 0 |  | 7.8176e-07 |  | 0 |  | 6.9562e-06 |  | 0.00059934 |  | 1.267e-05 |  | 0.00023773 |  | 9.5073e-05 |  | 0.00057859 |  | 0 |  | 0 |  | 0 |  | 0 |  | 0 |  | 0 |  | 0
| 0 |  | 0.019469 |  | 0 |  | 0 |  | 0 |  | 1.9171e-05 |  | 0 |  | 5.3274e-05 |  | 0 |  | 0 |  | 0 |  | 0 |  | 0 |  | 0 |  | 9.7653e-07 |  | -0.00039309 |  | 0 |  | 0.00012906 |  | -0.00040737 |  | 0 |  | -0.00024691 |  | 0 |  | 1.0647e-06 |  | 1.0333e-06 |  | 0 |  | 0 |  | 0 |  | 0 |  | 0.00037811 |  | 0 |  | 0 |  | 1.303e-06 |  | 0 |  | 8.0852e-06 |  | 0.00060016 |  | 1.1599e-05 |  | 0.00024151 |  | 9.5002e-05 |  | 0.00057598 |  | 0 |  | 0 |  | 0 |  | 0 |  | 0 |  | 0 |  | 0
| 0 |  | 0.018398 |  | 0 |  | 0 |  | 2.8431e-05 |  | -5.2873e-05 |  | 0 |  | 1.5809e-05 |  | 0 |  | 0 |  | 0 |  | 0 |  | 0 |  | 0 |  | 9.5385e-07 |  | -0.00017876 |  | 0 |  | 0.000166 |  | -0.00049775 |  | 0 |  | 5.7432e-05 |  | 0 |  | 1.1999e-06 |  | 1.0926e-06 |  | 0 |  | 0 |  | 0 |  | 0 |  | 0.00024123 |  | 0 |  | 0 |  | 5.2121e-07 |  | 0 |  | 7.5291e-06 |  | 0.0006002 |  | 1.1051e-05 |  | 0.00022293 |  | 9.512e-05 |  | 0.0005791 |  | 0 |  | 0 |  | 0 |  | 0 |  | 0 |  | 0 |  | 0
| 0 |  | 0.017548 |  | 0 |  | 0 |  | 2.8433e-05 |  | -5.7211e-05 |  | 0 |  | 0 |  | 0 |  | 0 |  | 0 |  | 0 |  | 0 |  | 0 |  | 9.4716e-07 |  | -0.00012395 |  | 0 |  | 0.00019453 |  | 5.0288e-05 |  | 0 |  | 0.00012175 |  | 0 |  | 1.2554e-06 |  | 1.0752e-06 |  | 0 |  | 0 |  | 0 |  | 0 |  | 0.0002785 |  | 0 |  | 0 |  | 5.2128e-07 |  | 0 |  | 7.3441e-06 |  | 0.00059787 |  | 1.119e-05 |  | 0.0002306 |  | 9.4836e-05 |  | 0.00057649 |  | 0 |  | 0 |  | 0 |  | 0 |  | 0 |  | 0 |  | 0
| 0 |  | 0.016843 |  | 0 |  | 0 |  | 0 |  | 3.8134e-05 |  | 0 |  | 2.9571e-05 |  | 0 |  | 0 |  | 0 |  | 0 |  | 0 |  | 0 |  | 9.6009e-07 |  | -1.6864e-05 |  | 0 |  | 9.1041e-05 |  | 0.00026744 |  | 0 |  | 9.6444e-05 |  | 0 |  | 1.1955e-06 |  | 1.2278e-06 |  | 0 |  | 0 |  | 0 |  | 0 |  | 0.0003906 |  | 0 |  | 0 |  | 2.867e-06 |  | 0 |  | 7.2673e-06 |  | 0.00059484 |  | 1.0755e-05 |  | 0.00021785 |  | 9.4753e-05 |  | 0.00057961 |  | 0 |  | 0 |  | 0 |  | 0 |  | 0 |  | 0 |  | 0
| 0 |  | 0.016006 |  | 0 |  | 0 |  | 0 |  | 3.6289e-05 |  | 0 |  | 2.9574e-05 |  | 0 |  | 0 |  | 0 |  | 0 |  | 0 |  | 0 |  | 9.9034e-07 |  | 0.00017707 |  | 0 |  | 0.00012678 |  | -6.8366e-05 |  | 0 |  | -1.4791e-05 |  | 0 |  | 1.101e-06 |  | 1.2339e-06 |  | 0 |  | 0 |  | 0 |  | 0 |  | 0.00030829 |  | 0 |  | 0 |  | 2.3459e-06 |  | 0 |  | 6.8193e-06 |  | 0.00059484 |  | 1.0581e-05 |  | 0.00019991 |  | 9.4878e-05 |  | 0.00057699 |  | 0 |  | 0 |  | 0 |  | 0 |  | 0 |  | 0 |  | 0
| 0 |  | 0.015158 |  | 0 |  | 0 |  | 0 |  | -7.1208e-05 |  | 0 |  | 0 |  | 0 |  | 0 |  | 0 |  | 0 |  | 0 |  | 0 |  | 9.5279e-07 |  | 0.00024622 |  | 0 |  | 0.00012847 |  | -4.2511e-05 |  | 0 |  | -4.9847e-05 |  | 0 |  | 1.0547e-06 |  | 9.8716e-07 |  | 0 |  | 0 |  | 0 |  | 0 |  | 0.00038908 |  | 0 |  | 0 |  | 0 |  | 0 |  | 8.5053e-06 |  | 0.00059876 |  | 1.1127e-05 |  | 0.00019554 |  | 9.4607e-05 |  | 0.00058016 |  | 0 |  | 0 |  | 0 |  | 0 |  | 0 |  | 0 |  | 0
| 0 |  | 0.014549 |  | 0 |  | 0 |  | 7.1612e-06 |  | -5.2652e-05 |  | 0 |  | 0 |  | 0 |  | 0 |  | 0 |  | 0 |  | 0 |  | 0 |  | 8.9009e-07 |  | 0.00020186 |  | 0 |  | 0.00016997 |  | -0.00010566 |  | 0 |  | 3.2997e-05 |  | 0 |  | 1.0149e-06 |  | 7.2837e-07 |  | 0 |  | 0 |  | 0 |  | 0 |  | 0.00044657 |  | 0 |  | 0 |  | 0 |  | 0 |  | 7.4079e-06 |  | 0.00060501 |  | 1.1664e-05 |  | 0.00020406 |  | 9.454e-05 |  | 0.00057749 |  | 0 |  | 0 |  | 0 |  | 0 |  | 0 |  | 0 |  | 0
| 0 |  | 0.013956 |  | 0 |  | 0 |  | 7.1612e-06 |  | -2.1768e-05 |  | 0 |  | 1.0842e-05 |  | 0 |  | 0 |  | 0 |  | 0 |  | 0 |  | 0 |  | 8.6916e-07 |  | -9.5614e-05 |  | 0 |  | 0.00019725 |  | -1.0735e-05 |  | 0 |  | -1.4792e-05 |  | 0 |  | 9.3639e-07 |  | 5.9319e-07 |  | 0 |  | 0 |  | 0 |  | 0 |  | 0.0003099 |  | 0 |  | 0 |  | 7.8206e-07 |  | 0 |  | 7.4857e-06 |  | 0.00061049 |  | 1.1855e-05 |  | 0.00022881 |  | 9.4685e-05 |  | 0.00058061 |  | 0 |  | 0 |  | 0 |  | 0 |  | 0 |  | 0 |  | 0
| 0 |  | 0.013408 |  | 0 |  | 0 |  | 0 |  | 9.9799e-07 |  | 0 |  | 2.3684e-05 |  | 0 |  | 0 |  | 0 |  | 0 |  | 0 |  | 0 |  | 8.9518e-07 |  | -0.00031366 |  | 0 |  | 0.00012809 |  | 5.1119e-05 |  | 0 |  | 0.00013871 |  | 0 |  | 8.767e-07 |  | 8.0515e-07 |  | 0 |  | 0 |  | 0 |  | 0 |  | 0.00037129 |  | 0 |  | 0 |  | 1.3034e-06 |  | 0 |  | 7.0071e-06 |  | 0.00061208 |  | 1.1512e-05 |  | 0.000276 |  | 9.4438e-05 |  | 0.00057797 |  | 0 |  | 0 |  | 0 |  | 0 |  | 0 |  | 0 |  | 0
| 0 |  | 0.012933 |  | 0 |  | 0 |  | 0 |  | 9.1953e-06 |  | 0 |  | 1.9744e-05 |  | 0 |  | 0 |  | 0 |  | 0 |  | 0 |  | 0 |  | 8.9202e-07 |  | -0.00013811 |  | 0 |  | 3.658e-05 |  | -5.4806e-05 |  | 0 |  | -6.5999e-05 |  | 0 |  | 9.2489e-07 |  | 9.2276e-07 |  | 0 |  | 0 |  | 0 |  | 0 |  | 0.00037364 |  | 0 |  | 0 |  | 5.2144e-07 |  | 0 |  | 7.1309e-06 |  | 0.00061056 |  | 1.1247e-05 |  | 0.00024482 |  | 9.4603e-05 |  | 0.00058107 |  | 0 |  | 0 |  | 0 |  | 0 |  | 0 |  | 0 |  | 0
| 0 |  | 0.012533 |  | 0 |  | 0 |  | 0 |  | 9.6461e-06 |  | 0 |  | 6.8993e-06 |  | 0 |  | 0 |  | 0 |  | 0 |  | 0 |  | 0 |  | 8.5893e-07 |  | -3.3728e-05 |  | 0 |  | 9.4923e-05 |  | -3.2824e-05 |  | 0 |  | -0.00035544 |  | 0 |  | 1.0892e-06 |  | 9.4044e-07 |  | 0 |  | 0 |  | 0 |  | 0 |  | 0.000355 |  | 0 |  | 0 |  | 0 |  | 0 |  | 7.7656e-06 |  | 0.00060823 |  | 1.098e-05 |  | 0.00013259 |  | 9.4582e-05 |  | 0.00058129 |  | 0 |  | 0 |  | 0 |  | 0 |  | 0 |  | 0 |  | 0
| 0 |  | 0.012167 |  | 0 |  | 0 |  | 0 |  | 1.63e-05 |  | 0 |  | 2.6609e-05 |  | 0 |  | 0 |  | 0 |  | 0 |  | 0 |  | 0 |  | 8.5339e-07 |  | -0.00013457 |  | 0 |  | 0.00019779 |  | -0.00027177 |  | 0 |  | -9.6715e-05 |  | 0 |  | 1.1851e-06 |  | 8.9335e-07 |  | 0 |  | 0 |  | 0 |  | 0 |  | 0.00035269 |  | 0 |  | 0 |  | 7.8221e-07 |  | 0 |  | 7.6268e-06 |  | 0.00060905 |  | 1.033e-05 |  | 0.00010422 |  | 9.4371e-05 |  | 0.00057862 |  | 0 |  | 0 |  | 0 |  | 0 |  | 0 |  | 0 |  | 0
| 0 |  | 0.011735 |  | 0 |  | 0 |  | 0 |  | 1.8513e-05 |  | 0 |  | 2.6609e-05 |  | 0 |  | 0 |  | 0 |  | 0 |  | 0 |  | 0 |  | 9.3343e-07 |  | -0.00030693 |  | 0 |  | 0.00016539 |  | -0.00026529 |  | 0 |  | 2.8174e-05 |  | 0 |  | 1.1253e-06 |  | 8.4627e-07 |  | 0 |  | 0 |  | 0 |  | 0 |  | 0.00023075 |  | 0 |  | 0 |  | 1.3038e-06 |  | 0 |  | 7.7511e-06 |  | 0.0006068 |  | 1.027e-05 |  | 0.0001431 |  | 9.4576e-05 |  | 0.0005817 |  | 0 |  | 0 |  | 0 |  | 0 |  | 0 |  | 0 |  | 0
| 0 |  | 0.011285 |  | 0 |  | 0 |  | 0 |  | 3.7174e-05 |  | 0 |  | 7.8843e-06 |  | 0 |  | 0 |  | 0 |  | 0 |  | 0 |  | 0 |  | 1.0296e-06 |  | -0.00033644 |  | 0 |  | 6.3863e-05 |  | -0.00011583 |  | 0 |  | 2.2757e-05 |  | 0 |  | 1.0082e-06 |  | 7.4614e-07 |  | 0 |  | 0 |  | 0 |  | 0 |  | 0.00021282 |  | 0 |  | 0 |  | 2.8683e-06 |  | 0 |  | 6.9006e-06 |  | 0.00059825 |  | 1.0459e-05 |  | 0.00021029 |  | 9.4598e-05 |  | 0.000579 |  | 0 |  | 0 |  | 0 |  | 0 |  | 0 |  | 0 |  | 0
| 0 |  | 0.010671 |  | 0 |  | 0 |  | 0 |  | 5.3366e-05 |  | 0 |  | 7.8843e-06 |  | 0 |  | 0 |  | 0 |  | 0 |  | 0 |  | 0 |  | 1.034e-06 |  | -6.0203e-05 |  | 0 |  | 2.8237e-05 |  | -0.0002243 |  | 0 |  | -0.00010354 |  | 0 |  | 9.5355e-07 |  | 5.4637e-07 |  | 0 |  | 0 |  | 0 |  | 0 |  | 0.00030219 |  | 0 |  | 0 |  | 2.8685e-06 |  | 0 |  | 7.505e-06 |  | 0.00059363 |  | 9.7956e-06 |  | 0.00023476 |  | 9.4637e-05 |  | 0.00058205 |  | 0 |  | 0 |  | 0 |  | 0 |  | 0 |  | 0 |  | 0
| 0 |  | 0.010336 |  | 0 |  | 0 |  | 4.9356e-06 |  | 6.5703e-05 |  | 0 |  | 6.1382e-05 |  | 0 |  | 0 |  | 0 |  | 0 |  | 0 |  | 0 |  | 9.6378e-07 |  | 0.0001113 |  | 0 |  | 9.2821e-05 |  | -0.00031371 |  | 0 |  | -0.00024165 |  | 0 |  | 9.6836e-07 |  | 5.4637e-07 |  | 0 |  | 0 |  | 0 |  | 0 |  | 0.00030494 |  | 0 |  | 0 |  | 1.3039e-06 |  | 0 |  | 6.5611e-06 |  | 0.00059677 |  | 8.846e-06 |  | 0.00019713 |  | 9.4694e-05 |  | 0.00058221 |  | 0 |  | 0 |  | 0 |  | 0 |  | 0 |  | 0 |  | 0
| 0 |  | 0.0099689 |  | 0 |  | 0 |  | 1.8231e-05 |  | -1.1321e-05 |  | 0 |  | 6.1376e-05 |  | 0 |  | 0 |  | 0 |  | 0 |  | 0 |  | 0 |  | 9.1644e-07 |  | -1.4166e-05 |  | 0 |  | 0.0001523 |  | -0.00048534 |  | 0 |  | -0.00032201 |  | 0 |  | 1.0328e-06 |  | 8.2899e-07 |  | 0 |  | 0 |  | 0 |  | 0 |  | 0.00030028 |  | 0 |  | 0 |  | 7.8241e-07 |  | 0 |  | 6.4222e-06 |  | 0.00060221 |  | 8.7112e-06 |  | 0.00017313 |  | 9.4769e-05 |  | 0.00057951 |  | 0 |  | 0 |  | 0 |  | 0 |  | 0 |  | 0 |  | 0
| 0 |  | 0.0093742 |  | 0 |  | 0 |  | 7.0126e-05 |  | -6.513e-05 |  | 0 |  | 1.5767e-05 |  | 0 |  | 0 |  | 0 |  | 0 |  | 0 |  | 0 |  | 9.387e-07 |  | -6.7457e-06 |  | 0 |  | 0.00012805 |  | -0.00037182 |  | 0 |  | -0.00016038 |  | 0 |  | 1.1199e-06 |  | 1.1117e-06 |  | 0 |  | 0 |  | 0 |  | 0 |  | 0.00043676 |  | 0 |  | 0 |  | 2.3472e-06 |  | 0 |  | 8.1715e-06 |  | 0.00060695 |  | 8.552e-06 |  | 0.00017383 |  | 9.4864e-05 |  | 0.00058247 |  | 0 |  | 0 |  | 0 |  | 0 |  | 0 |  | 0 |  | 0
| 0 |  | 0.0091834 |  | 0 |  | 0 |  | 5.6825e-05 |  | -0.00013497 |  | 0 |  | 2.0704e-05 |  | 0 |  | 0 |  | 0 |  | 0 |  | 0 |  | 0 |  | 9.2885e-07 |  | -1.7708e-05 |  | 0 |  | 6.3714e-05 |  | -0.00020397 |  | 0 |  | -0.00012061 |  | 0 |  | 1.1328e-06 |  | 1.1292e-06 |  | 0 |  | 0 |  | 0 |  | 0 |  | 0.00043831 |  | 0 |  | 0 |  | 2.3474e-06 |  | 0 |  | 6.4699e-06 |  | 0.00060773 |  | 8.5545e-06 |  | 0.00015348 |  | 9.498e-05 |  | 0.0005797 |  | 0 |  | 0 |  | 0 |  | 0 |  | 0 |  | 0 |  | 0
| 0 |  | 0.0089944 |  | 0 |  | 0 |  | 0 |  | -7.9641e-05 |  | 0 |  | 4.4356e-05 |  | 0 |  | 0 |  | 0 |  | 0 |  | 0 |  | 0 |  | 9.2761e-07 |  | -0.00013103 |  | 0 |  | 2.205e-05 |  | -0.00039042 |  | 0 |  | -0.00035955 |  | 0 |  | 1.0265e-06 |  | 1.0525e-06 |  | 0 |  | 0 |  | 0 |  | 0 |  | 0.00036764 |  | 0 |  | 0 |  | 2.3475e-06 |  | 0 |  | 8.0797e-06 |  | 0.00060548 |  | 9.4063e-06 |  | 0.00017092 |  | 9.5118e-05 |  | 0.00058267 |  | 0 |  | 0 |  | 0 |  | 0 |  | 0 |  | 0 |  | 0
| 0 |  | 0.0087691 |  | 0 |  | 0 |  | 0 |  | 1.1533e-05 |  | 0 |  | 3.9414e-05 |  | 0 |  | 0 |  | 0 |  | 0 |  | 0 |  | 0 |  | 9.2902e-07 |  | -7.7573e-05 |  | 0 |  | 3.8181e-05 |  | -0.0003008 |  | 0 |  | -0.00035543 |  | 0 |  | 8.9014e-07 |  | 9.174e-07 |  | 0 |  | 0 |  | 0 |  | 0 |  | 0.00039251 |  | 0 |  | 0 |  | 2.8692e-06 |  | 0 |  | 6.2536e-06 |  | 0.00060237 |  | 1.0402e-05 |  | 0.00024176 |  | 9.5278e-05 |  | 0.00058274 |  | 0 |  | 0 |  | 0 |  | 0 |  | 0 |  | 0 |  | 0
| 0 |  | 0.0084769 |  | 0 |  | 0 |  | 0 |  | -1.753e-05 |  | 0 |  | 1.5766e-05 |  | 0 |  | 0 |  | 0 |  | 0 |  | 0 |  | 0 |  | 9.4371e-07 |  | -8.4993e-05 |  | 0 |  | 0.00014274 |  | -0.00041755 |  | 0 |  | -0.00017523 |  | 0 |  | 9.1002e-07 |  | 8.0559e-07 |  | 0 |  | 0 |  | 0 |  | 0 |  | 0.00037855 |  | 0 |  | 0 |  | 1.3043e-06 |  | 0 |  | 6.3009e-06 |  | 0.00060085 |  | 1.0298e-05 |  | 0.00029213 |  | 9.5462e-05 |  | 0.0005799 |  | 0 |  | 0 |  | 0 |  | 0 |  | 0 |  | 0 |  | 0
| 0 |  | 0.0081391 |  | 0 |  | 0 |  | 0 |  | -0.00010342 |  | 0 |  | 2.4652e-05 |  | 0 |  | 0 |  | 0 |  | 0 |  | 0 |  | 0 |  | 9.3711e-07 |  | -0.00010118 |  | 0 |  | 0.00016194 |  | -0.0002556 |  | 0 |  | 8.0192e-05 |  | 0 |  | 1.0377e-06 |  | 6.8192e-07 |  | 0 |  | 0 |  | 0 |  | 0 |  | 0.00031249 |  | 0 |  | 0 |  | 7.8261e-07 |  | 0 |  | 7.3846e-06 |  | 0.00060167 |  | 9.815e-06 |  | 0.00025678 |  | 9.5669e-05 |  | 0.00058281 |  | 0 |  | 0 |  | 0 |  | 0 |  | 0 |  | 0 |  | 0
| 0 |  | 0.007805 |  | 0 |  | 0 |  | 0 |  | 1.4287e-05 |  | 0 |  | 2.8593e-05 |  | 0 |  | 0 |  | 0 |  | 0 |  | 0 |  | 0 |  | 9.4512e-07 |  | -0.00018769 |  | 0 |  | 0.00021194 |  | -0.0002243 |  | 0 |  | 0.00033679 |  | 0 |  | 1.1363e-06 |  | 7.3507e-07 |  | 0 |  | 0 |  | 0 |  | 0 |  | 0.00037937 |  | 0 |  | 0 |  | 2.348e-06 |  | 0 |  | 6.5026e-06 |  | 0.0005986 |  | 9.841e-06 |  | 0.0001962 |  | 9.6125e-05 |  | 0.00057994 |  | 0 |  | 0 |  | 0 |  | 0 |  | 0 |  | 0 |  | 0
| 0 |  | 0.0073894 |  | 0 |  | 0 |  | 2.0451e-05 |  | 4.5412e-05 |  | 0 |  | 1.9705e-05 |  | 0 |  | 0 |  | 0 |  | 0 |  | 0 |  | 0 |  | 1.0198e-06 |  | 7.791e-05 |  | 0 |  | 0.00024433 |  | -0.00040737 |  | 0 |  | 0.00028218 |  | 0 |  | 1.1918e-06 |  | 9.1756e-07 |  | 0 |  | 0 |  | 0 |  | 0 |  | 0.0004299 |  | 0 |  | 0 |  | 2.348e-06 |  | 0 |  | 8.2681e-06 |  | 0.00059082 |  | 9.474e-06 |  | 0.00020847 |  | 9.6166e-05 |  | 0.00058281 |  | 0 |  | 0 |  | 0 |  | 0 |  | 0 |  | 0 |  | 0
| 0 |  | 0.0071191 |  | 0 |  | 0 |  | 2.0451e-05 |  | 1.1304e-05 |  | 0 |  | 3.744e-05 |  | 0 |  | 0 |  | 0 |  | 0 |  | 0 |  | 0 |  | 1.0204e-06 |  | 0.00019899 |  | 0 |  | 0.00015057 |  | -1.668e-05 |  | 0 |  | 0.00015171 |  | 0 |  | 1.2118e-06 |  | 9.3508e-07 |  | 0 |  | 0 |  | 0 |  | 0 |  | 0.00040041 |  | 0 |  | 0 |  | 7.8271e-07 |  | 0 |  | 7.1697e-06 |  | 0.0005909 |  | 8.845e-06 |  | 0.00023789 |  | 9.6449e-05 |  | 0.00058277 |  | 0 |  | 0 |  | 0 |  | 0 |  | 0 |  | 0 |  | 0
| 0 |  | 0.0069866 |  | 0 |  | 0 |  | 1.3292e-05 |  | 0.000136 |  | 0 |  | 3.7437e-05 |  | 0 |  | 0 |  | 0 |  | 0 |  | 0 |  | 0 |  | 9.4837e-07 |  | 3.5413e-05 |  | 0 |  | 6.0792e-05 |  | -0.000126 |  | 0 |  | -9.3298e-05 |  | 0 |  | 1.2183e-06 |  | 9.1765e-07 |  | 0 |  | 0 |  | 0 |  | 0 |  | 0.00038875 |  | 0 |  | 0 |  | 7.8276e-07 |  | 0 |  | 7.6652e-06 |  | 0.00059479 |  | 9.1075e-06 |  | 0.00025215 |  | 9.6968e-05 |  | 0.00057983 |  | 0 |  | 0 |  | 0 |  | 0 |  | 0 |  | 0 |  | 0
| 0 |  | 0.006641 |  | 0 |  | 0 |  | 1.3292e-05 |  | -4.2623e-05 |  | 0 |  | 6.8178e-05 |  | 0 |  | 0 |  | 0 |  | 0 |  | 0 |  | 0 |  | 9.3481e-07 |  | 3.3727e-05 |  | 0 |  | 7.7268e-05 |  | -0.00026206 |  | 0 |  | -0.00024165 |  | 0 |  | 1.1371e-06 |  | 9.2369e-07 |  | 0 |  | 0 |  | 0 |  | 0 |  | 0.00034057 |  | 0 |  | 0 |  | 7.8281e-07 |  | 0 |  | 6.1016e-06 |  | 0.00059949 |  | 9.7618e-06 |  | 0.00019372 |  | 9.7103e-05 |  | 0.00058264 |  | 0 |  | 0 |  | 0 |  | 0 |  | 0 |  | 0 |  | 0
| 0 |  | 0.0063396 |  | 0 |  | 0 |  | 0 |  | -0.00016969 |  | 0 |  | 9.8789e-05 |  | 0 |  | 0 |  | 0 |  | 0 |  | 0 |  | 0 |  | 9.6818e-07 |  | 5.3121e-05 |  | 0 |  | 0.00013976 |  | -0.00019041 |  | 0 |  | -2.8445e-05 |  | 0 |  | 1.0277e-06 |  | 9.5942e-07 |  | 0 |  | 0 |  | 0 |  | 0 |  | 0.00038647 |  | 0 |  | 0 |  | 7.8281e-07 |  | 0 |  | 6.3812e-06 |  | 0.00060108 |  | 9.5566e-06 |  | 0.00019102 |  | 9.7677e-05 |  | 0.00058258 |  | 0 |  | 0 |  | 0 |  | 0 |  | 0 |  | 0 |  | 0
| 0 |  | 0.006209 |  | 0 |  | 0 |  | 7.9965e-06 |  | -2.5212e-05 |  | 0 |  | 7.3959e-05 |  | 0 |  | 0 |  | 0 |  | 0 |  | 0 |  | 0 |  | 1.0199e-06 |  | 0.00015582 |  | 0 |  | 0.00013636 |  | -0.00032941 |  | 0 |  | -0.0001445 |  | 0 |  | 1.0245e-06 |  | 9.2377e-07 |  | 0 |  | 0 |  | 0 |  | 0 |  | 0.00038805 |  | 0 |  | 0 |  | 0 |  | 0 |  | 7.5118e-06 |  | 0.00060035 |  | 9.3662e-06 |  | 0.00025895 |  | 9.7882e-05 |  | 0.00057953 |  | 0 |  | 0 |  | 0 |  | 0 |  | 0 |  | 0 |  | 0
| 0 |  | 0.0058094 |  | 0 |  | 0 |  | 7.9958e-06 |  | -2.6271e-06 |  | 0 |  | 4.3344e-05 |  | 0 |  | 0 |  | 0 |  | 0 |  | 0 |  | 0 |  | 1.0288e-06 |  | 0.00034402 |  | 0 |  | 0.0001217 |  | -0.00044287 |  | 0 |  | -0.00034243 |  | 0 |  | 1.1252e-06 |  | 7.7045e-07 |  | 0 |  | 0 |  | 0 |  | 0 |  | 0.0004114 |  | 0 |  | 0 |  | 0 |  | 0 |  | 7.4199e-06 |  | 0.00060116 |  | 1.0222e-05 |  | 0.00026259 |  | 9.8496e-05 |  | 0.00058226 |  | 0 |  | 0 |  | 0 |  | 0 |  | 0 |  | 0 |  | 0
| 0 |  | 0.0053907 |  | 0 |  | 0 |  | 2.8411e-05 |  | -5.9948e-06 |  | 0 |  | 3.7434e-05 |  | 0 |  | 0 |  | 0 |  | 0 |  | 0 |  | 0 |  | 9.9292e-07 |  | 0.00035768 |  | 0 |  | 0.00010079 |  | -0.0002616 |  | 0 |  | -0.00032883 |  | 0 |  | 1.176e-06 |  | 7.4682e-07 |  | 0 |  | 0 |  | 0 |  | 0 |  | 0.00043865 |  | 0 |  | 0 |  | 7.8291e-07 |  | 0 |  | 7.141e-06 |  | 0.00060198 |  | 1.0496e-05 |  | 0.00021442 |  | 9.895e-05 |  | 0.00058209 |  | 0 |  | 0 |  | 0 |  | 0 |  | 0 |  | 0 |  | 0
| 0 |  | 0.0050576 |  | 0 |  | 0 |  | 3.25e-05 |  | -2.9589e-05 |  | 0 |  | 3.7434e-05 |  | 0 |  | 0 |  | 0 |  | 0 |  | 0 |  | 0 |  | 9.4687e-07 |  | 9.1064e-05 |  | 0 |  | 0.00013645 |  | -0.00012645 |  | 0 |  | -0.00028066 |  | 0 |  | 1.1582e-06 |  | 9.0589e-07 |  | 0 |  | 0 |  | 0 |  | 0 |  | 0.00036632 |  | 0 |  | 0 |  | 7.8296e-07 |  | 0 |  | 5.5924e-06 |  | 0.00060276 |  | 9.6867e-06 |  | 0.00017599 |  | 9.9219e-05 |  | 0.00057902 |  | 0 |  | 0 |  | 0 |  | 0 |  | 0 |  | 0 |  | 0
| 0 |  | 0.0047728 |  | 0 |  | 0 |  | 4.0892e-06 |  | -6.7132e-05 |  | 0 |  | 1.2805e-05 |  | 0 |  | 0 |  | 0 |  | 0 |  | 0 |  | 0 |  | 8.5378e-07 |  | -1.0624e-05 |  | 0 |  | 0.00013805 |  | -0.00027176 |  | 0 |  | -0.00018547 |  | 0 |  | 1.1569e-06 |  | 1.1241e-06 |  | 0 |  | 0 |  | 0 |  | 0 |  | 0.00043793 |  | 0 |  | 0 |  | 7.8301e-07 |  | 0 |  | 6.7551e-06 |  | 0.00059583 |  | 9.2015e-06 |  | 0.00019534 |  | 9.9936e-05 |  | 0.00058169 |  | 0 |  | 0 |  | 0 |  | 0 |  | 0 |  | 0 |  | 0
| 0 |  | 0.0045944 |  | 0 |  | 0 |  | 0 |  | -1.0832e-05 |  | 0 |  | 1.2806e-05 |  | 0 |  | 0 |  | 0 |  | 0 |  | 0 |  | 0 |  | 7.8351e-07 |  | 0.00011687 |  | 0 |  | 5.4555e-05 |  | -0.00034295 |  | 0 |  | -0.00014792 |  | 0 |  | 1.1595e-06 |  | 1.2008e-06 |  | 0 |  | 0 |  | 0 |  | 0 |  | 0.00043949 |  | 0 |  | 0 |  | 2.8711e-06 |  | 0 |  | 7.3748e-06 |  | 0.00058961 |  | 8.8714e-06 |  | 0.00018678 |  | 0.00010049 |  | 0.00058146 |  | 0 |  | 0 |  | 0 |  | 0 |  | 0 |  | 0 |  | 0
| 0 |  | 0.0044656 |  | 0 |  | 0 |  | 0 |  | -1.3511e-05 |  | 0 |  | 2.955e-06 |  | 0 |  | 0 |  | 0 |  | 0 |  | 0 |  | 0 |  | 7.5214e-07 |  | -2.3606e-05 |  | 0 |  | 0.00010962 |  | -7.4792e-05 |  | 0 |  | -0.00015713 |  | 0 |  | 1.1654e-06 |  | 1.0945e-06 |  | 0 |  | 0 |  | 0 |  | 0 |  | 0.00051341 |  | 0 |  | 0 |  | 2.8714e-06 |  | 0 |  | 6.8025e-06 |  | 0.00058809 |  | 7.7725e-06 |  | 0.00014511 |  | 0.00010104 |  | 0.00058121 |  | 0 |  | 0 |  | 0 |  | 0 |  | 0 |  | 0 |  | 0
| 0 |  | 0.0041572 |  | 0 |  | 0 |  | 0 |  | -2.3013e-05 |  | 0 |  | 3.7511e-05 |  | 0 |  | 0 |  | 0 |  | 0 |  | 0 |  | 0 |  | 7.8242e-07 |  | -0.00018415 |  | 0 |  | 0.00020279 |  | -2.4296e-05 |  | 0 |  | -6.5994e-05 |  | 0 |  | 1.0881e-06 |  | 9.943e-07 |  | 0 |  | 0 |  | 0 |  | 0 |  | 0.00043021 |  | 0 |  | 0 |  | 7.8311e-07 |  | 0 |  | 6.3841e-06 |  | 0.00059202 |  | 7.1951e-06 |  | 0.00015817 |  | 0.00010163 |  | 0.00057806 |  | 0 |  | 0 |  | 0 |  | 0 |  | 0 |  | 0 |  | 0
| 0 |  | 0.0039109 |  | 0 |  | 0 |  | 0 |  | 3.9599e-05 |  | 0 |  | 5.7206e-05 |  | 0 |  | 0 |  | 0 |  | 0 |  | 0 |  | 0 |  | 8.9525e-07 |  | -0.0001629 |  | 0 |  | 0.0001219 |  | -0.00036669 |  | 0 |  | -7.6234e-05 |  | 0 |  | 1.0462e-06 |  | 9.0606e-07 |  | 0 |  | 0 |  | 0 |  | 0 |  | 0.00034388 |  | 0 |  | 0 |  | 2.3495e-06 |  | 0 |  | 6.183e-06 |  | 0.00059361 |  | 7.9491e-06 |  | 0.00018295 |  | 0.00010227 |  | 0.00058064 |  | 0 |  | 0 |  | 0 |  | 0 |  | 0 |  | 0 |  | 0
| 0 |  | 0.0039071 |  | 0 |  | 0 |  | 5.1115e-06 |  | 8.5133e-05 |  | 0 |  | 2.2655e-05 |  | 0 |  | 0 |  | 0 |  | 0 |  | 0 |  | 0 |  | 9.9337e-07 |  | -0.0001113 |  | 0 |  | 4.1117e-05 |  | -5.8655e-05 |  | 0 |  | -0.00022215 |  | 0 |  | 1.1166e-06 |  | 8.7108e-07 |  | 0 |  | 0 |  | 0 |  | 0 |  | 0.00023826 |  | 0 |  | 0 |  | 4.4379e-06 |  | 0 |  | 6.7108e-06 |  | 0.0005921 |  | 8.5347e-06 |  | 0.0002008 |  | 0.0001029 |  | 0.00058033 |  | 0 |  | 0 |  | 0 |  | 0 |  | 0 |  | 0 |  | 0
| 0 |  | 0.0038423 |  | 0 |  | 0 |  | 8.002e-06 |  | 2.3111e-05 |  | 0 |  | 3.9393e-05 |  | 0 |  | 0 |  | 0 |  | 0 |  | 0 |  | 0 |  | 1.0138e-06 |  | -0.00011332 |  | 0 |  | 7.0293e-05 |  | -7.1758e-05 |  | 0 |  | -0.00020595 |  | 0 |  | 1.2115e-06 |  | 8.5967e-07 |  | 0 |  | 0 |  | 0 |  | 0 |  | 0.00017757 |  | 0 |  | 0 |  | 4.4382e-06 |  | 0 |  | 7.4237e-06 |  | 0.0005991 |  | 8.5246e-06 |  | 0.00023609 |  | 0.00010358 |  | 0.00057718 |  | 0 |  | 0 |  | 0 |  | 0 |  | 0 |  | 0 |  | 0
| 0 |  | 0.003516 |  | 0 |  | 0 |  | 1.618e-05 |  | -6.5663e-05 |  | 0 |  | 3.9397e-05 |  | 0 |  | 0 |  | 0 |  | 0 |  | 0 |  | 0 |  | 9.4351e-07 |  | -0.00016189 |  | 0 |  | 0.00016245 |  | -0.0002556 |  | 0 |  | 5.7432e-05 |  | 0 |  | 1.2882e-06 |  | 8.3609e-07 |  | 0 |  | 0 |  | 0 |  | 0 |  | 0.00031749 |  | 0 |  | 0 |  | 2.872e-06 |  | 0 |  | 6.1846e-06 |  | 0.00060462 |  | 8.7589e-06 |  | 0.00021209 |  | 0.00010428 |  | 0.00057966 |  | 0 |  | 0 |  | 0 |  | 0 |  | 0 |  | 0 |  | 0
| 0 |  | 0.0032371 |  | 0 |  | 0 |  | 2.7404e-05 |  | -6.9507e-05 |  | 0 |  | 3.9393e-05 |  | 0 |  | 0 |  | 0 |  | 0 |  | 0 |  | 0 |  | 8.3744e-07 |  | 9.5617e-05 |  | 0 |  | 0.00016066 |  | -3.7855e-05 |  | 0 |  | -6.2586e-05 |  | 0 |  | 1.2443e-06 |  | 9.1227e-07 |  | 0 |  | 0 |  | 0 |  | 0 |  | 0.00024114 |  | 0 |  | 0 |  | 2.8722e-06 |  | 0 |  | 6.3241e-06 |  | 0.00060462 |  | 8.7457e-06 |  | 0.00014696 |  | 0.00010502 |  | 0.0005793 |  | 0 |  | 0 |  | 0 |  | 0 |  | 0 |  | 0 |  | 0
| 0 |  | 0.0032596 |  | 0 |  | 0 |  | 1.4116e-05 |  | -7.5451e-05 |  | 0 |  | 5.6174e-05 |  | 0 |  | 0 |  | 0 |  | 0 |  | 0 |  | 0 |  | 7.666e-07 |  | 0.00013103 |  | 0 |  | 8.9476e-05 |  | -3.1074e-05 |  | 0 |  | -0.00032542 |  | 0 |  | 1.1542e-06 |  | 9.7704e-07 |  | 0 |  | 0 |  | 0 |  | 0 |  | 0.00023104 |  | 0 |  | 0 |  | 2.8722e-06 |  | 0 |  | 6.3401e-06 |  | 0.00060077 |  | 8.5363e-06 |  | 0.00015876 |  | 0.00010576 |  | 0.00057893 |  | 0 |  | 0 |  | 0 |  | 0 |  | 0 |  | 0 |  | 0
| 0 |  | 0.0031964 |  | 0 |  | 0 |  | 0 |  | -4.7426e-05 |  | 0 |  | 2.072e-05 |  | 0 |  | 0 |  | 0 |  | 0 |  | 0 |  | 0 |  | 8.1848e-07 |  | -0.00020911 |  | 0 |  | 0.00024119 |  | -0.00011354 |  | 0 |  | -0.00034243 |  | 0 |  | 1.0885e-06 |  | 1.0007e-06 |  | 0 |  | 0 |  | 0 |  | 0 |  | 0.00033543 |  | 0 |  | 0 |  | 5.2224e-07 |  | 0 |  | 6.5424e-06 |  | 0.00059847 |  | 8.8436e-06 |  | 0.00016527 |  | 0.00010653 |  | 0.00057568 |  | 0 |  | 0 |  | 0 |  | 0 |  | 0 |  | 0 |  | 0
| 0 |  | 0.0029044 |  | 0 |  | 0 |  | 0 |  | -1.5514e-06 |  | 0 |  | 3.9387e-06 |  | 0 |  | 0 |  | 0 |  | 0 |  | 0 |  | 0 |  | 9.1786e-07 |  | -0.00012041 |  | 0 |  | 0.00029133 |  | -5.1417e-05 |  | 0 |  | -0.00016157 |  | 0 |  | 1.0319e-06 |  | 9.3005e-07 |  | 0 |  | 0 |  | 0 |  | 0 |  | 0.00041639 |  | 0 |  | 0 |  | 5.2228e-07 |  | 0 |  | 7.116e-06 |  | 0.00060007 |  | 9.334e-06 |  | 0.00015022 |  | 0.00010758 |  | 0.00057815 |  | 0 |  | 0 |  | 0 |  | 0 |  | 0 |  | 0 |  | 0
| 0 |  | 0.0026569 |  | 0 |  | 0 |  | 0 |  | 4.2678e-06 |  | 0 |  | 1.9697e-05 |  | 0 |  | 0 |  | 0 |  | 0 |  | 0 |  | 0 |  | 9.9126e-07 |  | -8.1446e-05 |  | 0 |  | 0.00020105 |  | -0.00037008 |  | 0 |  | -7.2814e-05 |  | 0 |  | 9.7898e-07 |  | 8.6535e-07 |  | 0 |  | 0 |  | 0 |  | 0 |  | 0.00041642 |  | 0 |  | 0 |  | 1.3057e-06 |  | 0 |  | 6.1711e-06 |  | 0.00060166 |  | 9.7034e-06 |  | 0.00020405 |  | 0.00010816 |  | 0.00057774 |  | 0 |  | 0 |  | 0 |  | 0 |  | 0 |  | 0 |  | 0
| 0 |  | 0.0024826 |  | 0 |  | 0 |  | 1.022e-06 |  | -3.1125e-05 |  | 0 |  | 1.9695e-05 |  | 0 |  | 0 |  | 0 |  | 0 |  | 0 |  | 0 |  | 9.9373e-07 |  | -0.00014165 |  | 0 |  | 0.0001412 |  | -0.00051712 |  | 0 |  | -1.0831e-05 |  | 0 |  | 9.2352e-07 |  | 8.9498e-07 |  | 0 |  | 0 |  | 0 |  | 0 |  | 0.0003604 |  | 0 |  | 0 |  | 1.3059e-06 |  | 0 |  | 6.2022e-06 |  | 0.00060404 |  | 9.7238e-06 |  | 0.00022696 |  | 0.00010924 |  | 0.00057732 |  | 0 |  | 0 |  | 0 |  | 0 |  | 0 |  | 0 |  | 0
| 0 |  | 0.0022984 |  | 0 |  | 0 |  | 1.0219e-06 |  | -0.00014901 |  | 0 |  | 0 |  | 0 |  | 0 |  | 0 |  | 0 |  | 0 |  | 0 |  | 9.5866e-07 |  | 7.791e-05 |  | 0 |  | 0.00014289 |  | -0.00031923 |  | 0 |  | 0.00019684 |  | 0 |  | 9.0618e-07 |  | 8.364e-07 |  | 0 |  | 0 |  | 0 |  | 0 |  | 0.00036663 |  | 0 |  | 0 |  | 1.3058e-06 |  | 0 |  | 6.234e-06 |  | 0.00060248 |  | 9.4647e-06 |  | 0.0001935 |  | 0.0001099 |  | 0.00057404 |  | 0 |  | 0 |  | 0 |  | 0 |  | 0 |  | 0 |  | 0
| 0 |  | 0.0023369 |  | 0 |  | 0 |  | 3.577e-05 |  | -0.00018015 |  | 0 |  | 0 |  | 0 |  | 0 |  | 0 |  | 0 |  | 0 |  | 0 |  | 9.3037e-07 |  | -4.958e-05 |  | 0 |  | 0.00013484 |  | -0.00015311 |  | 0 |  | -5.9167e-05 |  | 0 |  | 9.6754e-07 |  | 7.9534e-07 |  | 0 |  | 0 |  | 0 |  | 0 |  | 0.00033473 |  | 0 |  | 0 |  | 1.3059e-06 |  | 0 |  | 6.6061e-06 |  | 0.00059551 |  | 8.9456e-06 |  | 0.00015269 |  | 0.00011077 |  | 0.00057646 |  | 0 |  | 0 |  | 0 |  | 0 |  | 0 |  | 0 |  | 0
| 0 |  | 0.0023595 |  | 0 |  | 0 |  | 3.5767e-05 |  | -7.1986e-05 |  | 0 |  | 7.3821e-05 |  | 0 |  | 0 |  | 0 |  | 0 |  | 0 |  | 0 |  | 8.9026e-07 |  | -0.00030691 |  | 0 |  | 1.5584e-05 |  | -9.739e-05 |  | 0 |  | -0.00037168 |  | 0 |  | 1.0301e-06 |  | 6.5986e-07 |  | 0 |  | 0 |  | 0 |  | 0 |  | 0.00031142 |  | 0 |  | 0 |  | 1.3059e-06 |  | 0 |  | 6.6225e-06 |  | 0.00058781 |  | 8.4923e-06 |  | 0.00015788 |  | 0.00011191 |  | 0.00057607 |  | 0 |  | 0 |  | 0 |  | 0 |  | 0 |  | 0 |  | 0
| 0 |  | 0.0022577 |  | 0 |  | 0 |  | 0 |  | -2.4904e-05 |  | 0 |  | 7.382e-05 |  | 0 |  | 0 |  | 0 |  | 0 |  | 0 |  | 0 |  | 8.7307e-07 |  | -0.00018061 |  | 0 |  | 0.00013515 |  | -7.175e-05 |  | 0 |  | -0.00043124 |  | 0 |  | 1.0708e-06 |  | 6.1274e-07 |  | 0 |  | 0 |  | 0 |  | 0 |  | 0.00042509 |  | 0 |  | 0 |  | 7.8366e-07 |  | 0 |  | 6.4364e-06 |  | 0.00058002 |  | 8.3904e-06 |  | 0.00019235 |  | 0.00011287 |  | 0.00057558 |  | 0 |  | 0 |  | 0 |  | 0 |  | 0 |  | 0 |  | 0
| 0 |  | 0.0021525 |  | 0 |  | 0 |  | 4.9308e-06 |  | -8.2395e-07 |  | 0 |  | 9.846e-06 |  | 0 |  | 0 |  | 0 |  | 0 |  | 0 |  | 0 |  | 8.6019e-07 |  | 0.00025144 |  | 0 |  | 0.00022371 |  | -0.00014634 |  | 0 |  | -0.00020936 |  | 0 |  | 1.1329e-06 |  | 6.3639e-07 |  | 0 |  | 0 |  | 0 |  | 0 |  | 0.00051543 |  | 0 |  | 0 |  | 0 |  | 0 |  | 6.3907e-06 |  | 0.0005785 |  | 8.6964e-06 |  | 0.00018815 |  | 0.00011356 |  | 0.00057229 |  | 0 |  | 0 |  | 0 |  | 0 |  | 0 |  | 0 |  | 0
| 0 |  | 0.0019855 |  | 0 |  | 0 |  | 4.9312e-06 |  | -1.5273e-05 |  | 0 |  | 9.8469e-06 |  | 0 |  | 0 |  | 0 |  | 0 |  | 0 |  | 0 |  | 8.6574e-07 |  | 0.00048905 |  | 0 |  | 0.00012351 |  | -0.00032663 |  | 0 |  | 1.5171e-05 |  | 0 |  | 1.1774e-06 |  | 6.8358e-07 |  | 0 |  | 0 |  | 0 |  | 0 |  | 0.00045937 |  | 0 |  | 0 |  | 5.2248e-07 |  | 0 |  | 6.7164e-06 |  | 0.00058395 |  | 8.8755e-06 |  | 0.00020619 |  | 0.00011478 |  | 0.00057469 |  | 0 |  | 0 |  | 0 |  | 0 |  | 0 |  | 0 |  | 0
| 0 |  | 0.0019063 |  | 0 |  | 0 |  | 4.9819e-05 |  | -7.31e-05 |  | 0 |  | 8.8613e-06 |  | 0 |  | 0 |  | 0 |  | 0 |  | 0 |  | 0 |  | 9.1026e-07 |  | 0.00019477 |  | 0 |  | 9.5681e-05 |  | -0.00045144 |  | 0 |  | 2.2758e-06 |  | 0 |  | 1.1698e-06 |  | 7.3083e-07 |  | 0 |  | 0 |  | 0 |  | 0 |  | 0.00039947 |  | 0 |  | 0 |  | 1.3062e-06 |  | 0 |  | 6.2364e-06 |  | 0.00059103 |  | 8.9385e-06 |  | 0.00022469 |  | 0.00011575 |  | 0.00057425 |  | 0 |  | 0 |  | 0 |  | 0 |  | 0 |  | 0 |  | 0
| 0 |  | 0.0019681 |  | 0 |  | 0 |  | 4.9819e-05 |  | -4.9064e-05 |  | 0 |  | 8.8613e-06 |  | 0 |  | 0 |  | 0 |  | 0 |  | 0 |  | 0 |  | 9.6333e-07 |  | 1.0117e-05 |  | 0 |  | 6.0755e-05 |  | -0.00037183 |  | 0 |  | 1.5171e-05 |  | 0 |  | 1.0691e-06 |  | 7.3083e-07 |  | 0 |  | 0 |  | 0 |  | 0 |  | 0.00041583 |  | 0 |  | 0 |  | 1.3063e-06 |  | 0 |  | 5.9106e-06 |  | 0.00059337 |  | 9.3516e-06 |  | 0.0002247 |  | 0.00011675 |  | 0.00057381 |  | 0 |  | 0 |  | 0 |  | 0 |  | 0 |  | 0 |  | 0
| 0 |  | 0.0020689 |  | 0 |  | 0 |  | 0 |  | 5.9859e-05 |  | 0 |  | 4.9223e-06 |  | 0 |  | 0 |  | 0 |  | 0 |  | 0 |  | 0 |  | 1.0072e-06 |  | 0.00019123 |  | 0 |  | 7.2104e-05 |  | -0.00013278 |  | 0 |  | -0.00018888 |  | 0 |  | 1.0124e-06 |  | 8.5432e-07 |  | 0 |  | 0 |  | 0 |  | 0 |  | 0.00038317 |  | 0 |  | 0 |  | 2.874e-06 |  | 0 |  | 6.2993e-06 |  | 0.00058566 |  | 9.2446e-06 |  | 0.00026014 |  | 0.00011753 |  | 0.00057054 |  | 0 |  | 0 |  | 0 |  | 0 |  | 0 |  | 0 |  | 0
| 0 |  | 0.0018426 |  | 0 |  | 0 |  | 0 |  | -2.4557e-05 |  | 0 |  | 1.5777e-05 |  | 0 |  | 0 |  | 0 |  | 0 |  | 0 |  | 0 |  | 1.0165e-06 |  | -4.2497e-05 |  | 0 |  | 0.00012637 |  | -0.00023786 |  | 0 |  | -0.00056777 |  | 0 |  | 1.0486e-06 |  | 9.0152e-07 |  | 0 |  | 0 |  | 0 |  | 0 |  | 0.00036993 |  | 0 |  | 0 |  | 2.874e-06 |  | 0 |  | 6.5165e-06 |  | 0.00057709 |  | 9.0796e-06 |  | 0.00020997 |  | 0.00011878 |  | 0.00057294 |  | 0 |  | 0 |  | 0 |  | 0 |  | 0 |  | 0 |  | 0
| 0 |  | 0.0016561 |  | 0 |  | 0 |  | 0 |  | -8.1058e-05 |  | 0 |  | 1.4792e-05 |  | 0 |  | 0 |  | 0 |  | 0 |  | 0 |  | 0 |  | 9.6906e-07 |  | -0.00026644 |  | 0 |  | 0.00010073 |  | -0.00029756 |  | 0 |  | -0.00061225 |  | 0 |  | 1.1474e-06 |  | 8.0176e-07 |  | 0 |  | 0 |  | 0 |  | 0 |  | 0.00038319 |  | 0 |  | 0 |  | 1.3064e-06 |  | 0 |  | 6.2376e-06 |  | 0.0005709 |  | 8.9307e-06 |  | 0.00015745 |  | 0.00011984 |  | 0.00057252 |  | 0 |  | 0 |  | 0 |  | 0 |  | 0 |  | 0 |  | 0
| 0 |  | 0.0017365 |  | 0 |  | 0 |  | 4.5979e-05 |  | 6.9723e-05 |  | 0 |  | 2.0713e-05 |  | 0 |  | 0 |  | 0 |  | 0 |  | 0 |  | 0 |  | 9.3766e-07 |  | -0.00021956 |  | 0 |  | 0.00011346 |  | -0.00031584 |  | 0 |  | -0.00039027 |  | 0 |  | 1.2256e-06 |  | 8.1333e-07 |  | 0 |  | 0 |  | 0 |  | 0 |  | 0.00047513 |  | 0 |  | 0 |  | 7.8391e-07 |  | 0 |  | 6.0211e-06 |  | 0.00057015 |  | 8.7714e-06 |  | 0.00016566 |  | 0.00012087 |  | 0.0005721 |  | 0 |  | 0 |  | 0 |  | 0 |  | 0 |  | 0 |  | 0
| 0 |  | 0.0015717 |  | 0 |  | 0 |  | 6.7231e-05 |  | 2.5137e-05 |  | 0 |  | 6.8953e-05 |  | 0 |  | 0 |  | 0 |  | 0 |  | 0 |  | 0 |  | 1.0167e-06 |  | 2.1249e-05 |  | 0 |  | 0.00017487 |  | -8.8709e-05 |  | 0 |  | -4.8926e-05 |  | 0 |  | 1.1804e-06 |  | 1.0015e-06 |  | 0 |  | 0 |  | 0 |  | 0 |  | 0.00044945 |  | 0 |  | 0 |  | 2.3519e-06 |  | 0 |  | 5.7263e-06 |  | 0.00056941 |  | 8.5672e-06 |  | 0.0001849 |  | 0.00012195 |  | 0.0005717 |  | 0 |  | 0 |  | 0 |  | 0 |  | 0 |  | 0 |  | 0
| 0 |  | 0.0015997 |  | 0 |  | 0 |  | 2.125e-05 |  | 1.7417e-05 |  | 0 |  | 8.572e-05 |  | 0 |  | 0 |  | 0 |  | 0 |  | 0 |  | 0 |  | 1.1415e-06 |  | 0.0001113 |  | 0 |  | 0.00017315 |  | 3.8206e-05 |  | 0 |  | -5.3098e-05 |  | 0 |  | 1.0843e-06 |  | 1.1493e-06 |  | 0 |  | 0 |  | 0 |  | 0 |  | 0.0003996 |  | 0 |  | 0 |  | 2.3519e-06 |  | 0 |  | 5.6339e-06 |  | 0.00056785 |  | 8.6821e-06 |  | 0.00023729 |  | 0.000123 |  | 0.00057135 |  | 0 |  | 0 |  | 0 |  | 0 |  | 0 |  | 0 |  | 0
| 0 |  | 0.0017227 |  | 0 |  | 0 |  | 0 |  | 9.5765e-05 |  | 0 |  | 3.3547e-05 |  | 0 |  | 0 |  | 0 |  | 0 |  | 0 |  | 0 |  | 1.1655e-06 |  | -3.5415e-06 |  | 0 |  | 9.7243e-05 |  | -0.0003633 |  | 0 |  | -0.00021619 |  | 0 |  | 1.0062e-06 |  | 1.0609e-06 |  | 0 |  | 0 |  | 0 |  | 0 |  | 0.00031341 |  | 0 |  | 0 |  | 2.352e-06 |  | 0 |  | 6.3479e-06 |  | 0.00057338 |  | 9.0327e-06 |  | 0.00025282 |  | 0.00012436 |  | 0.0005681 |  | 0 |  | 0 |  | 0 |  | 0 |  | 0 |  | 0 |  | 0
| 0 |  | 0.0015971 |  | 0 |  | 0 |  | 0 |  | 7.692e-05 |  | 0 |  | 1.8747e-05 |  | 0 |  | 0 |  | 0 |  | 0 |  | 0 |  | 0 |  | 1.0737e-06 |  | -0.00019123 |  | 0 |  | 3.1958e-05 |  | -0.00033279 |  | 0 |  | -4.5513e-05 |  | 0 |  | 9.9794e-07 |  | 8.5463e-07 |  | 0 |  | 0 |  | 0 |  | 0 |  | 0.00031341 |  | 0 |  | 0 |  | 2.8747e-06 |  | 0 |  | 5.557e-06 |  | 0.00057806 |  | 8.9756e-06 |  | 0.00022935 |  | 0.00012517 |  | 0.00057056 |  | 0 |  | 0 |  | 0 |  | 0 |  | 0 |  | 0 |  | 0
| 0 |  | 0.0015176 |  | 0 |  | 0 |  | 0 |  | 4.2543e-05 |  | 0 |  | 2.2683e-05 |  | 0 |  | 0 |  | 0 |  | 0 |  | 0 |  | 0 |  | 9.6191e-07 |  | -0.00042834 |  | 0 |  | 4.4845e-05 |  | -0.00037828 |  | 0 |  | -0.00030017 |  | 0 |  | 1.0205e-06 |  | 7.3721e-07 |  | 0 |  | 0 |  | 0 |  | 0 |  | 0.00035994 |  | 0 |  | 0 |  | 2.8751e-06 |  | 0 |  | 6.4108e-06 |  | 0.0005742 |  | 8.7233e-06 |  | 0.00018638 |  | 0.00012628 |  | 0.00057021 |  | 0 |  | 0 |  | 0 |  | 0 |  | 0 |  | 0 |  | 0
| 0 |  | 0.0014589 |  | 0 |  | 0 |  | 0 |  | 4.8792e-05 |  | 0 |  | 3.937e-06 |  | 0 |  | 0 |  | 0 |  | 0 |  | 0 |  | 0 |  | 9.231e-07 |  | -0.00024789 |  | 0 |  | 4.4845e-05 |  | -0.00065484 |  | 0 |  | -0.00028446 |  | 0 |  | 1.0084e-06 |  | 6.6646e-07 |  | 0 |  | 0 |  | 0 |  | 0 |  | 0.00042464 |  | 0 |  | 0 |  | 4.4433e-06 |  | 0 |  | 5.7285e-06 |  | 0.00056566 |  | 8.9611e-06 |  | 0.00016145 |  | 0.00012735 |  | 0.00056988 |  | 0 |  | 0 |  | 0 |  | 0 |  | 0 |  | 0 |  | 0
| 0 |  | 0.0014438 |  | 0 |  | 0 |  | 3.2468e-05 |  | 8.1324e-05 |  | 0 |  | 0 |  | 0 |  | 0 |  | 0 |  | 0 |  | 0 |  | 0 |  | 9.2442e-07 |  | -4.958e-05 |  | 0 |  | 0.00010274 |  | -0.00044127 |  | 0 |  | 0.00011833 |  | 0 |  | 9.6778e-07 |  | 6.0719e-07 |  | 0 |  | 0 |  | 0 |  | 0 |  | 0.00045895 |  | 0 |  | 0 |  | 2.8753e-06 |  | 0 |  | 5.6819e-06 |  | 0.00056258 |  | 8.9051e-06 |  | 0.00019586 |  | 0.00012874 |  | 0.00056957 |  | 0 |  | 0 |  | 0 |  | 0 |  | 0 |  | 0 |  | 0
| 0 |  | 0.0015748 |  | 0 |  | 0 |  | 3.2468e-05 |  | -1.1007e-05 |  | 0 |  | 1.5786e-05 |  | 0 |  | 0 |  | 0 |  | 0 |  | 0 |  | 0 |  | 9.7444e-07 |  | -0.00015515 |  | 0 |  | 0.00017143 |  | -0.00019103 |  | 0 |  | -8.8859e-05 |  | 0 |  | 9.723e-07 |  | 7.3069e-07 |  | 0 |  | 0 |  | 0 |  | 0 |  | 0.00039976 |  | 0 |  | 0 |  | 2.8753e-06 |  | 0 |  | 6.4435e-06 |  | 0.00057119 |  | 8.6281e-06 |  | 0.00022677 |  | 0.00012954 |  | 0.00056927 |  | 0 |  | 0 |  | 0 |  | 0 |  | 0 |  | 0 |  | 0
| 0 |  | 0.0014562 |  | 0 |  | 0 |  | 0 |  | -8.5444e-05 |  | 0 |  | 4.8263e-05 |  | 0 |  | 0 |  | 0 |  | 0 |  | 0 |  | 0 |  | 9.5847e-07 |  | -0.00010624 |  | 0 |  | 6.868e-05 |  | -6.4976e-05 |  | 0 |  | -7.2821e-05 |  | 0 |  | 1.0311e-06 |  | 7.7798e-07 |  | 0 |  | 0 |  | 0 |  | 0 |  | 0.00046287 |  | 0 |  | 0 |  | 4.4442e-06 |  | 0 |  | 6.0708e-06 |  | 0.00057353 |  | 9.1771e-06 |  | 0.00017673 |  | 0.00013067 |  | 0.00056618 |  | 0 |  | 0 |  | 0 |  | 0 |  | 0 |  | 0 |  | 0
| 0 |  | 0.0013015 |  | 0 |  | 0 |  | 1.7365e-05 |  | 1.423e-05 |  | 0 |  | 5.8128e-05 |  | 0 |  | 0 |  | 0 |  | 0 |  | 0 |  | 0 |  | 8.6406e-07 |  | 2.1249e-05 |  | 0 |  | 5.7328e-05 |  | -3.7856e-05 |  | 0 |  | 6.3719e-05 |  | 0 |  | 1.0564e-06 |  | 7.1932e-07 |  | 0 |  | 0 |  | 0 |  | 0 |  | 0.00050814 |  | 0 |  | 0 |  | 2.3528e-06 |  | 0 |  | 6.3045e-06 |  | 0.00057126 |  | 9.4088e-06 |  | 0.00014979 |  | 0.00013205 |  | 0.00056875 |  | 0 |  | 0 |  | 0 |  | 0 |  | 0 |  | 0 |  | 0
| 0 |  | 0.0014124 |  | 0 |  | 0 |  | 1.7365e-05 |  | 2.8755e-05 |  | 0 |  | 4.9271e-05 |  | 0 |  | 0 |  | 0 |  | 0 |  | 0 |  | 0 |  | 7.9056e-07 |  | 0.00011687 |  | 0 |  | 7.6392e-05 |  | -3.955e-06 |  | 0 |  | -0.00012061 |  | 0 |  | 1.0519e-06 |  | 8.0166e-07 |  | 0 |  | 0 |  | 0 |  | 0 |  | 0.00048476 |  | 0 |  | 0 |  | 7.8426e-07 |  | 0 |  | 6.1493e-06 |  | 0.00057282 |  | 9.243e-06 |  | 0.00019349 |  | 0.00013285 |  | 0.00056852 |  | 0 |  | 0 |  | 0 |  | 0 |  | 0 |  | 0 |  | 0
| 0 |  | 0.0013068 |  | 0 |  | 0 |  | 8.1719e-06 |  | 3.5938e-05 |  | 0 |  | 2.3622e-05 |  | 0 |  | 0 |  | 0 |  | 0 |  | 0 |  | 0 |  | 8.0662e-07 |  | 8.769e-05 |  | 0 |  | 1.9064e-05 |  | -6.5111e-05 |  | 0 |  | 2.4923e-05 |  | 0 |  | 1.0584e-06 |  | 9.5485e-07 |  | 0 |  | 0 |  | 0 |  | 0 |  | 0.00037255 |  | 0 |  | 0 |  | 1.3073e-06 |  | 0 |  | 5.886e-06 |  | 0.0005752 |  | 9.5056e-06 |  | 0.00019007 |  | 0.00013425 |  | 0.00056832 |  | 0 |  | 0 |  | 0 |  | 0 |  | 0 |  | 0 |  | 0
| 0 |  | 0.0011704 |  | 0 |  | 0 |  | 6.8331e-05 |  | 7.0796e-05 |  | 0 |  | 3.6413e-05 |  | 0 |  | 0 |  | 0 |  | 0 |  | 0 |  | 0 |  | 8.7225e-07 |  | -8.4993e-05 |  | 0 |  | 5.6113e-05 |  | -0.000126 |  | 0 |  | 5.686e-06 |  | 0 |  | 1.0934e-06 |  | 1.1088e-06 |  | 0 |  | 0 |  | 0 |  | 0 |  | 0.0003149 |  | 0 |  | 0 |  | 1.3073e-06 |  | 0 |  | 6.2122e-06 |  | 0.00057835 |  | 9.27e-06 |  | 0.00013719 |  | 0.00013533 |  | 0.00056819 |  | 0 |  | 0 |  | 0 |  | 0 |  | 0 |  | 0 |  | 0
| 0 |  | 0.00106 |  | 0 |  | 0 |  | 6.0166e-05 |  | -0.00011763 |  | 0 |  | 3.6417e-05 |  | 0 |  | 0 |  | 0 |  | 0 |  | 0 |  | 0 |  | 9.0058e-07 |  | 0.00016999 |  | 0 |  | 5.6118e-05 |  | -3.9554e-06 |  | 0 |  | -0.00015816 |  | 0 |  | 1.0991e-06 |  | 9.0831e-07 |  | 0 |  | 0 |  | 0 |  | 0 |  | 0.00032739 |  | 0 |  | 0 |  | 1.3074e-06 |  | 0 |  | 5.8557e-06 |  | 0.00057605 |  | 8.5112e-06 |  | 0.00012194 |  | 0.00013609 |  | 0.00056799 |  | 0 |  | 0 |  | 0 |  | 0 |  | 0 |  | 0 |  | 0
| 0 |  | 0.0010856 |  | 0 |  | 0 |  | 1.4105e-05 |  | -0.00017056 |  | 0 |  | 0 |  | 0 |  | 0 |  | 0 |  | 0 |  | 0 |  | 0 |  | 9.3163e-07 |  | 0.00013491 |  | 0 |  | 2.8725e-05 |  | 5.9192e-06 |  | 0 |  | 3.7928e-05 |  | 0 |  | 1.08e-06 |  | 6.2503e-07 |  | 0 |  | 0 |  | 0 |  | 0 |  | 0.00025354 |  | 0 |  | 0 |  | 1.3074e-06 |  | 0 |  | 5.3742e-06 |  | 0.00057531 |  | 8.7527e-06 |  | 0.00015619 |  | 0.00013679 |  | 0.00056787 |  | 0 |  | 0 |  | 0 |  | 0 |  | 0 |  | 0 |  | 0
| 0 |  | 0.0012633 |  | 0 |  | 0 |  | 2.432e-05 |  | -2.7522e-05 |  | 0 |  | 0 |  | 0 |  | 0 |  | 0 |  | 0 |  | 0 |  | 0 |  | 9.3905e-07 |  | -0.00029039 |  | 0 |  | 0.0001831 |  | -4.1246e-05 |  | 0 |  | 3.2997e-05 |  | 0 |  | 1.0664e-06 |  | 5.251e-07 |  | 0 |  | 0 |  | 0 |  | 0 |  | 0.00035488 |  | 0 |  | 0 |  | 1.3074e-06 |  | 0 |  | 6.2289e-06 |  | 0.00057297 |  | 8.87e-06 |  | 0.00022058 |  | 0.00013664 |  | 0.00056777 |  | 0 |  | 0 |  | 0 |  | 0 |  | 0 |  | 0 |  | 0
| 0 |  | 0.0013373 |  | 0 |  | 0 |  | 1.0213e-05 |  | 9.7808e-06 |  | 0 |  | 0 |  | 0 |  | 0 |  | 0 |  | 0 |  | 0 |  | 0 |  | 9.2484e-07 |  | -0.00024436 |  | 0 |  | 0.00019275 |  | -6.8366e-05 |  | 0 |  | -7.6234e-05 |  | 0 |  | 1.0748e-06 |  | 6.6076e-07 |  | 0 |  | 0 |  | 0 |  | 0 |  | 0.00050054 |  | 0 |  | 0 |  | 1.3075e-06 |  | 0 |  | 6.0278e-06 |  | 0.00056836 |  | 8.5485e-06 |  | 0.00025165 |  | 0.00013653 |  | 0.0005649 |  | 0 |  | 0 |  | 0 |  | 0 |  | 0 |  | 0 |  | 0
| 0 |  | 0.0013219 |  | 0 |  | 0 |  | 0 |  | -9.8299e-06 |  | 0 |  | 0 |  | 0 |  | 0 |  | 0 |  | 0 |  | 0 |  | 0 |  | 8.9774e-07 |  | -3.0356e-05 |  | 0 |  | 5.3969e-05 |  | -4.5739e-05 |  | 0 |  | -4.6596e-05 |  | 0 |  | 1.104e-06 |  | 8.6676e-07 |  | 0 |  | 0 |  | 0 |  | 0 |  | 0.00034461 |  | 0 |  | 0 |  | 7.8456e-07 |  | 0 |  | 6.0122e-06 |  | 0.00056369 |  | 8.9465e-06 |  | 0.0002403 |  | 0.00013639 |  | 0.00056767 |  | 0 |  | 0 |  | 0 |  | 0 |  | 0 |  | 0 |  | 0
| 0 |  | 0.0012533 |  | 0 |  | 0 |  | 3.5515e-05 |  | 2.4811e-05 |  | 0 |  | 1.0823e-05 |  | 0 |  | 0 |  | 0 |  | 0 |  | 0 |  | 0 |  | 9.2253e-07 |  | 0.00014165 |  | 0 |  | 3.1411e-05 |  | -4.1245e-05 |  | 0 |  | -0.00013768 |  | 0 |  | 1.1357e-06 |  | 9.3166e-07 |  | 0 |  | 0 |  | 0 |  | 0 |  | 0.0002994 |  | 0 |  | 0 |  | 2.3538e-06 |  | 0 |  | 6.5102e-06 |  | 0.00056372 |  | 9.3978e-06 |  | 0.00023146 |  | 0.00013622 |  | 0.00056766 |  | 0 |  | 0 |  | 0 |  | 0 |  | 0 |  | 0 |  | 0
| 0 |  | 0.0010905 |  | 0 |  | 0 |  | 3.5518e-05 |  | 0.00015167 |  | 0 |  | 1.0824e-05 |  | 0 |  | 0 |  | 0 |  | 0 |  | 0 |  | 0 |  | 9.7073e-07 |  | 0.00023019 |  | 0 |  | 0.00016055 |  | -0.00029211 |  | 0 |  | -0.00021619 |  | 0 |  | 1.1189e-06 |  | 9.8496e-07 |  | 0 |  | 0 |  | 0 |  | 0 |  | 0.0003197 |  | 0 |  | 0 |  | 2.3538e-06 |  | 0 |  | 5.0963e-06 |  | 0.00057156 |  | 9.0478e-06 |  | 0.00020654 |  | 0.00013609 |  | 0.00056768 |  | 0 |  | 0 |  | 0 |  | 0 |  | 0 |  | 0 |  | 0
| 0 |  | 0.0010202 |  | 0 |  | 0 |  | 1.7163e-05 |  | 7.1785e-05 |  | 0 |  | 5.9015e-05 |  | 0 |  | 0 |  | 0 |  | 0 |  | 0 |  | 0 |  | 9.8812e-07 |  | 6.7402e-06 |  | 0 |  | 0.00017825 |  | -0.00052358 |  | 0 |  | -0.00024165 |  | 0 |  | 1.0544e-06 |  | 9.3235e-07 |  | 0 |  | 0 |  | 0 |  | 0 |  | 0.00039224 |  | 0 |  | 0 |  | 2.3538e-06 |  | 0 |  | 6.3242e-06 |  | 0.00057627 |  | 8.9446e-06 |  | 0.00019897 |  | 0.00013592 |  | 0.00056774 |  | 0 |  | 0 |  | 0 |  | 0 |  | 0 |  | 0 |  | 0
| 0 |  | 0.0010237 |  | 0 |  | 0 |  | 7.0266e-05 |  | -9.241e-05 |  | 0 |  | 5.9015e-05 |  | 0 |  | 0 |  | 0 |  | 0 |  | 0 |  | 0 |  | 9.8441e-07 |  | -7.7916e-05 |  | 0 |  | 9.7677e-05 |  | -0.0003972 |  | 0 |  | -0.00014791 |  | 0 |  | 9.9561e-07 |  | 8.027e-07 |  | 0 |  | 0 |  | 0 |  | 0 |  | 0.00050999 |  | 0 |  | 0 |  | 2.3541e-06 |  | 0 |  | 5.8898e-06 |  | 0.00057393 |  | 9.2004e-06 |  | 0.00019849 |  | 0.00013573 |  | 0.00056782 |  | 0 |  | 0 |  | 0 |  | 0 |  | 0 |  | 0 |  | 0
| 0 |  | 0.0010965 |  | 0 |  | 0 |  | 7.7403e-05 |  | -3.0287e-05 |  | 0 |  | 0 |  | 0 |  | 0 |  | 0 |  | 0 |  | 0 |  | 0 |  | 9.5669e-07 |  | -4.6038e-05 |  | 0 |  | 0.00015378 |  | -0.00036669 |  | 0 |  | -8.3062e-05 |  | 0 |  | 1.0015e-06 |  | 6.1374e-07 |  | 0 |  | 0 |  | 0 |  | 0 |  | 0.00050304 |  | 0 |  | 0 |  | 2.3541e-06 |  | 0 |  | 6.1851e-06 |  | 0.00057011 |  | 8.2881e-06 |  | 0.0001497 |  | 0.00013557 |  | 0.00056798 |  | 0 |  | 0 |  | 0 |  | 0 |  | 0 |  | 0 |  | 0
| 0 |  | 0.0011475 |  | 0 |  | 0 |  | 6.2084e-05 |  | 6.2146e-05 |  | 0 |  | 0 |  | 0 |  | 0 |  | 0 |  | 0 |  | 0 |  | 0 |  | 9.1784e-07 |  | 0.00018062 |  | 0 |  | 0.00012295 |  | -0.00047517 |  | 0 |  | -0.00032201 |  | 0 |  | 1.1024e-06 |  | 5.726e-07 |  | 0 |  | 0 |  | 0 |  | 0 |  | 0.00046092 |  | 0 |  | 0 |  | 4.447e-06 |  | 0 |  | 6.6522e-06 |  | 0.00056933 |  | 7.8274e-06 |  | 0.00015659 |  | 0.00013538 |  | 0.00056809 |  | 0 |  | 0 |  | 0 |  | 0 |  | 0 |  | 0 |  | 0
| 0 |  | 0.0010992 |  | 0 |  | 0 |  | 9.906e-05 |  | 2.3213e-05 |  | 0 |  | 3.2468e-05 |  | 0 |  | 0 |  | 0 |  | 0 |  | 0 |  | 0 |  | 8.9559e-07 |  | 0.00018213 |  | 0 |  | 3.3291e-05 |  | -0.00020071 |  | 0 |  | -0.00032293 |  | 0 |  | 1.2517e-06 |  | 5.9017e-07 |  | 0 |  | 0 |  | 0 |  | 0 |  | 0.00052569 |  | 0 |  | 0 |  | 2.8777e-06 |  | 0 |  | 5.2689e-06 |  | 0.00057092 |  | 8.0134e-06 |  | 0.00022093 |  | 0.00013515 |  | 0.00056827 |  | 0 |  | 0 |  | 0 |  | 0 |  | 0 |  | 0 |  | 0
| 0 |  | 0.001019 |  | 0 |  | 0 |  | 6.1279e-05 |  | -4.3034e-05 |  | 0 |  | 3.2468e-05 |  | 0 |  | 0 |  | 0 |  | 0 |  | 0 |  | 0 |  | 9.3152e-07 |  | -0.00012749 |  | 0 |  | 1.5572e-05 |  | -4.1246e-05 |  | 0 |  | 1.2509e-05 |  | 0 |  | 1.3255e-06 |  | 5.9022e-07 |  | 0 |  | 0 |  | 0 |  | 0 |  | 0.00047346 |  | 0 |  | 0 |  | 7.8481e-07 |  | 0 |  | 6.3728e-06 |  | 0.00057096 |  | 7.1708e-06 |  | 0.00023727 |  | 0.00013525 |  | 0.00056848 |  | 0 |  | 0 |  | 0 |  | 0 |  | 0 |  | 0 |  | 0
| 0 |  | 0.0010643 |  | 0 |  | 0 |  | 1.92e-05 |  | -9.7327e-05 |  | 0 |  | 1.8694e-05 |  | 0 |  | 0 |  | 0 |  | 0 |  | 0 |  | 0 |  | 9.4698e-07 |  | -0.00014874 |  | 0 |  | 0.00010863 |  | -5.8196e-05 |  | 0 |  | 0.00016953 |  | 0 |  | 1.2744e-06 |  | 6.7869e-07 |  | 0 |  | 0 |  | 0 |  | 0 |  | 0.00034556 |  | 0 |  | 0 |  | 0 |  | 0 |  | 5.5342e-06 |  | 0.0005749 |  | 5.8506e-06 |  | 0.0002056 |  | 0.00013474 |  | 0.00056872 |  | 0 |  | 0 |  | 0 |  | 0 |  | 0 |  | 0 |  | 0
| 0 |  | 0.0011492 |  | 0 |  | 0 |  | 5.9024e-05 |  | -9.5775e-05 |  | 0 |  | 2.6583e-05 |  | 0 |  | 0 |  | 0 |  | 0 |  | 0 |  | 0 |  | 9.1801e-07 |  | 6.7471e-06 |  | 0 |  | 0.0001199 |  | 9.3095e-05 |  | 0 |  | 0.0001452 |  | 0 |  | 1.1485e-06 |  | 7.3754e-07 |  | 0 |  | 0 |  | 0 |  | 0 |  | 0.00046182 |  | 0 |  | 0 |  | 2.0931e-06 |  | 0 |  | 6.156e-06 |  | 0.00057805 |  | 5.7007e-06 |  | 0.00016334 |  | 0.0001345 |  | 0.000569 |  | 0 |  | 0 |  | 0 |  | 0 |  | 0 |  | 0 |  | 0
| 0 |  | 0.0010221 |  | 0 |  | 0 |  | 6.5135e-05 |  | 1.4617e-05 |  | 0 |  | 5.7079e-05 |  | 0 |  | 0 |  | 0 |  | 0 |  | 0 |  | 0 |  | 8.8532e-07 |  | 6.0206e-05 |  | 0 |  | 6.3614e-05 |  | 0.00013165 |  | 0 |  | 6.7126e-05 |  | 0 |  | 1.0775e-06 |  | 7.3761e-07 |  | 0 |  | 0 |  | 0 |  | 0 |  | 0.00053752 |  | 0 |  | 0 |  | 2.0932e-06 |  | 0 |  | 5.6123e-06 |  | 0.00057107 |  | 5.6273e-06 |  | 0.00014392 |  | 0.00013453 |  | 0.00056931 |  | 0 |  | 0 |  | 0 |  | 0 |  | 0 |  | 0 |  | 0
| 0 |  | 0.0010225 |  | 0 |  | 0 |  | 8.1472e-05 |  | -6.6444e-05 |  | 0 |  | 0.00013032 |  | 0 |  | 0 |  | 0 |  | 0 |  | 0 |  | 0 |  | 9.1129e-07 |  | -0.0001629 |  | 0 |  | 0.00016499 |  | 0.00018589 |  | 0 |  | 8.7609e-05 |  | 0 |  | 1.095e-06 |  | 6.7276e-07 |  | 0 |  | 0 |  | 0 |  | 0 |  | 0.00038539 |  | 0 |  | 0 |  | 5.2331e-07 |  | 0 |  | 5.7374e-06 |  | 0.00055859 |  | 5.3668e-06 |  | 0.00013544 |  | 0.00013397 |  | 0.00056965 |  | 0 |  | 0 |  | 0 |  | 0 |  | 0 |  | 0 |  | 0
| 0 |  | 0.0011157 |  | 0 |  | 0 |  | 0.00010696 |  | -3.0034e-05 |  | 0 |  | 0.00010474 |  | 0 |  | 0 |  | 0 |  | 0 |  | 0 |  | 0 |  | 9.7991e-07 |  | -4.958e-05 |  | 0 |  | 0.00016499 |  | 5.7073e-05 |  | 0 |  | 0.00033679 |  | 0 |  | 1.1525e-06 |  | 6.7276e-07 |  | 0 |  | 0 |  | 0 |  | 0 |  | 0.00029336 |  | 0 |  | 0 |  | 1.3084e-06 |  | 0 |  | 5.7063e-06 |  | 0.00054536 |  | 6.2203e-06 |  | 0.00015698 |  | 0.000134 |  | 0.00057002 |  | 0 |  | 0 |  | 0 |  | 0 |  | 0 |  | 0 |  | 0
| 0 |  | 0.0010775 |  | 0 |  | 0 |  | 8.3465e-05 |  | 1.3458e-05 |  | 0 |  | 2.3609e-05 |  | 0 |  | 0 |  | 0 |  | 0 |  | 0 |  | 0 |  | 1.0178e-06 |  | 7.7573e-05 |  | 0 |  | 9.0988e-05 |  | -0.00024268 |  | 0 |  | 0.00013871 |  | 0 |  | 1.1469e-06 |  | 6.3711e-07 |  | 0 |  | 0 |  | 0 |  | 0 |  | 0.00029103 |  | 0 |  | 0 |  | 4.4487e-06 |  | 0 |  | 5.5667e-06 |  | 0.00054305 |  | 7.3116e-06 |  | 0.00022673 |  | 0.00013343 |  | 0.00056761 |  | 0 |  | 0 |  | 0 |  | 0 |  | 0 |  | 0 |  | 0
| 0 |  | 0.0010147 |  | 0 |  | 0 |  | 8.0414e-05 |  | -3.6491e-05 |  | 0 |  | 0 |  | 0 |  | 0 |  | 0 |  | 0 |  | 0 |  | 0 |  | 9.8928e-07 |  | -7.4369e-05 |  | 0 |  | 8.1335e-05 |  | -0.00040737 |  | 0 |  | 4.665e-05 |  | 0 |  | 1.0854e-06 |  | 5.8432e-07 |  | 0 |  | 0 |  | 0 |  | 0 |  | 0.00029417 |  | 0 |  | 0 |  | 3.6636e-06 |  | 0 |  | 6.174e-06 |  | 0.00055089 |  | 8.2596e-06 |  | 0.00026496 |  | 0.00013341 |  | 0.00057091 |  | 0 |  | 0 |  | 0 |  | 0 |  | 0 |  | 0 |  | 0
| 0 |  | 0.0010022 |  | 0 |  | 0 |  | 7.9386e-05 |  | 1.4401e-05 |  | 0 |  | 1.0846e-05 |  | 0 |  | 0 |  | 0 |  | 0 |  | 0 |  | 0 |  | 8.6948e-07 |  | -0.00011687 |  | 0 |  | 9.2345e-05 |  | -0.00038703 |  | 0 |  | 9.1018e-06 |  | 0 |  | 1.1037e-06 |  | 5.7291e-07 |  | 0 |  | 0 |  | 0 |  | 0 |  | 0.0003574 |  | 0 |  | 0 |  | 0 |  | 0 |  | 5.6763e-06 |  | 0.00056263 |  | 8.6748e-06 |  | 0.00021349 |  | 0.0001331 |  | 0.00057133 |  | 0 |  | 0 |  | 0 |  | 0 |  | 0 |  | 0 |  | 0
| 0 |  | 0.00092595 |  | 0 |  | 0 |  | 6.7154e-05 |  | -2.5794e-05 |  | 0 |  | 3.2488e-05 |  | 0 |  | 0 |  | 0 |  | 0 |  | 0 |  | 0 |  | 7.7116e-07 |  | 0.00027994 |  | 0 |  | 0.00013445 |  | -8.7711e-05 |  | 0 |  | -0.00017989 |  | 0 |  | 1.0985e-06 |  | 6.2565e-07 |  | 0 |  | 0 |  | 0 |  | 0 |  | 0.00045888 |  | 0 |  | 0 |  | 0 |  | 0 |  | 5.9411e-06 |  | 0.00057281 |  | 8.5784e-06 |  | 0.00017829 |  | 0.00013247 |  | 0.00057183 |  | 0 |  | 0 |  | 0 |  | 0 |  | 0 |  | 0 |  | 0
| 0 |  | 0.00085116 |  | 0 |  | 0 |  | 6.5107e-05 |  | -3.0073e-05 |  | 0 |  | 2.164e-05 |  | 0 |  | 0 |  | 0 |  | 0 |  | 0 |  | 0 |  | 8.0208e-07 |  | 0.00035768 |  | 0 |  | 6.9205e-05 |  | 0.00015198 |  | 0 |  | -0.00012403 |  | 0 |  | 1.0823e-06 |  | 7.851e-07 |  | 0 |  | 0 |  | 0 |  | 0 |  | 0.00058764 |  | 0 |  | 0 |  | 2.0938e-06 |  | 0 |  | 5.2885e-06 |  | 0.00057281 |  | 8.2953e-06 |  | 0.00022565 |  | 0.00013244 |  | 0.00057236 |  | 0 |  | 0 |  | 0 |  | 0 |  | 0 |  | 0 |  | 0
| 0 |  | 0.00094008 |  | 0 |  | 0 |  | 8.346e-05 |  | 5.4507e-05 |  | 0 |  | 0 |  | 0 |  | 0 |  | 0 |  | 0 |  | 0 |  | 0 |  | 9.018e-07 |  | 3.8957e-05 |  | 0 |  | 3.1935e-05 |  | -2.0905e-05 |  | 0 |  | -0.00012744 |  | 0 |  | 1.0495e-06 |  | 9.2713e-07 |  | 0 |  | 0 |  | 0 |  | 0 |  | 0.00053542 |  | 0 |  | 0 |  | 2.8793e-06 |  | 0 |  | 4.9308e-06 |  | 0.00056508 |  | 8.5122e-06 |  | 0.00028 |  | 0.00013209 |  | 0.00057292 |  | 0 |  | 0 |  | 0 |  | 0 |  | 0 |  | 0 |  | 0
| 0 |  | 0.00093363 |  | 0 |  | 0 |  | 0.00012135 |  | 4.7327e-05 |  | 0 |  | 2.0704e-05 |  | 0 |  | 0 |  | 0 |  | 0 |  | 0 |  | 0 |  | 1.0211e-06 |  | 0.00013811 |  | 0 |  | 4.1059e-05 |  | -3.7847e-05 |  | 0 |  | -0.00023326 |  | 0 |  | 1.0766e-06 |  | 9.5069e-07 |  | 0 |  | 0 |  | 0 |  | 0 |  | 0.00037074 |  | 0 |  | 0 |  | 7.8521e-07 |  | 0 |  | 5.8489e-06 |  | 0.00055884 |  | 8.4435e-06 |  | 0.0002469 |  | 0.00013172 |  | 0.0005735 |  | 0 |  | 0 |  | 0 |  | 0 |  | 0 |  | 0 |  | 0
| 0 |  | 0.00090923 |  | 0 |  | 0 |  | 0.00013047 |  | -2.8133e-05 |  | 0 |  | 3.4475e-05 |  | 0 |  | 0 |  | 0 |  | 0 |  | 0 |  | 0 |  | 1.067e-06 |  | 8.7686e-05 |  | 0 |  | 1.2078e-05 |  | -0.00016197 |  | 0 |  | -0.00027091 |  | 0 |  | 1.0587e-06 |  | 8.6233e-07 |  | 0 |  | 0 |  | 0 |  | 0 |  | 0.00041994 |  | 0 |  | 0 |  | 7.8531e-07 |  | 0 |  | 5.1337e-06 |  | 0.00055809 |  | 8.1792e-06 |  | 0.00020008 |  | 0.00013134 |  | 0.00057412 |  | 0 |  | 0 |  | 0 |  | 0 |  | 0 |  | 0 |  | 0
| 0 |  | 0.00097325 |  | 0 |  | 0 |  | 0.00020476 |  | -6.4249e-05 |  | 0 |  | 6.5032e-05 |  | 0 |  | 0 |  | 0 |  | 0 |  | 0 |  | 0 |  | 1.0465e-06 |  | 0.00011333 |  | 0 |  | 3.7841e-05 |  | -0.00039042 |  | 0 |  | -0.00028787 |  | 0 |  | 9.4543e-07 |  | 8.6225e-07 |  | 0 |  | 0 |  | 0 |  | 0 |  | 0.00044338 |  | 0 |  | 0 |  | 7.8531e-07 |  | 0 |  | 6.0523e-06 |  | 0.00056203 |  | 8.5321e-06 |  | 0.0002191 |  | 0.00013095 |  | 0.00057477 |  | 0 |  | 0 |  | 0 |  | 0 |  | 0 |  | 0 |  | 0
| 0 |  | 0.00093744 |  | 0 |  | 0 |  | 0.00025356 |  | -6.97e-05 |  | 0 |  | 8.0776e-05 |  | 0 |  | 0 |  | 0 |  | 0 |  | 0 |  | 0 |  | 1.0424e-06 |  | -3.5314e-06 |  | 0 |  | 5.0725e-05 |  | 1.6386e-05 |  | 0 |  | -6.5994e-05 |  | 0 |  | 9.1003e-07 |  | 8.4482e-07 |  | 0 |  | 0 |  | 0 |  | 0 |  | 0.00042702 |  | 0 |  | 0 |  | 0 |  | 0 |  | 5.5077e-06 |  | 0.00056051 |  | 8.2137e-06 |  | 0.00023633 |  | 0.00013055 |  | 0.00057544 |  | 0 |  | 0 |  | 0 |  | 0 |  | 0 |  | 0 |  | 0
| 0 |  | 0.00093795 |  | 0 |  | 0 |  | 0.00022688 |  | 7.8682e-06 |  | 0 |  | 2.9506e-05 |  | 0 |  | 0 |  | 0 |  | 0 |  | 0 |  | 0 |  | 1.0436e-06 |  | -0.00013457 |  | 0 |  | 7.3118e-05 |  | 0.00019945 |  | 0 |  | 0.00017295 |  | 0 |  | 9.4625e-07 |  | 7.7386e-07 |  | 0 |  | 0 |  | 0 |  | 0 |  | 0.00054645 |  | 0 |  | 0 |  | 2.0944e-06 |  | 0 |  | 5.1969e-06 |  | 0.00055582 |  | 7.4999e-06 |  | 0.00021997 |  | 0.00013013 |  | 0.00057614 |  | 0 |  | 0 |  | 0 |  | 0 |  | 0 |  | 0 |  | 0
| 0 |  | 0.00085217 |  | 0 |  | 0 |  | 0.00029324 |  | -6.6575e-06 |  | 0 |  | 4.9175e-06 |  | 0 |  | 0 |  | 0 |  | 0 |  | 0 |  | 0 |  | 1.0393e-06 |  | 0 |  | 0 |  | 0.00013272 |  | -0.00010386 |  | 0 |  | 6.3937e-05 |  | 0 |  | 1.0795e-06 |  | 6.9684e-07 |  | 0 |  | 0 |  | 0 |  | 0 |  | 0.00054418 |  | 0 |  | 0 |  | 2.88e-06 |  | 0 |  | 5.4306e-06 |  | 0.00055355 |  | 7.3961e-06 |  | 0.00020032 |  | 0.00012968 |  | 0.00057691 |  | 0 |  | 0 |  | 0 |  | 0 |  | 0 |  | 0 |  | 0
| 0 |  | 0.00079139 |  | 0 |  | 0 |  | 0.00037489 |  | 2.8229e-05 |  | 0 |  | 3.9418e-05 |  | 0 |  | 0 |  | 0 |  | 0 |  | 0 |  | 0 |  | 9.968e-07 |  | -0.00013103 |  | 0 |  | 9.2606e-05 |  | -0.00028872 |  | 0 |  | -1.1372e-06 |  | 0 |  | 1.1198e-06 |  | 7.7946e-07 |  | 0 |  | 0 |  | 0 |  | 0 |  | 0.00045049 |  | 0 |  | 0 |  | 1.3091e-06 |  | 0 |  | 5.4465e-06 |  | 0.00055511 |  | 7.4987e-06 |  | 0.00020041 |  | 0.00012925 |  | 0.00058048 |  | 0 |  | 0 |  | 0 |  | 0 |  | 0 |  | 0 |  | 0
| 0 |  | 0.00083307 |  | 0 |  | 0 |  | 0.00041179 |  | 1.0982e-05 |  | 0 |  | 8.6631e-05 |  | 0 |  | 0 |  | 0 |  | 0 |  | 0 |  | 0 |  | 9.6083e-07 |  | 0 |  | 0 |  | 0.00016181 |  | -0.00010566 |  | 0 |  | -7.282e-05 |  | 0 |  | 1.0854e-06 |  | 1.0632e-06 |  | 0 |  | 0 |  | 0 |  | 0 |  | 0.00047629 |  | 0 |  | 0 |  | 1.3092e-06 |  | 0 |  | 5.8982e-06 |  | 0.00055827 |  | 7.5685e-06 |  | 0.00020711 |  | 0.0001288 |  | 0.0005784 |  | 0 |  | 0 |  | 0 |  | 0 |  | 0 |  | 0 |  | 0
| 0 |  | 0.00084834 |  | 0 |  | 0 |  | 0.00045485 |  | 7.6136e-05 |  | 0 |  | 5.2122e-05 |  | 0 |  | 0 |  | 0 |  | 0 |  | 0 |  | 0 |  | 9.4058e-07 |  | 0.00012142 |  | 0 |  | 0.00016985 |  | -0.00014583 |  | 0 |  | -0.00023515 |  | 0 |  | 1.0455e-06 |  | 1.1405e-06 |  | 0 |  | 0 |  | 0 |  | 0 |  | 0.00047085 |  | 0 |  | 0 |  | 1.3092e-06 |  | 0 |  | 5.5565e-06 |  | 0.00055284 |  | 8.2097e-06 |  | 0.0002262 |  | 0.0001286 |  | 0.0005792 |  | 0 |  | 0 |  | 0 |  | 0 |  | 0 |  | 0 |  | 0
| 0 |  | 0.00080695 |  | 0 |  | 0 |  | 0.00043444 |  | 0.00014525 |  | 0 |  | 6.8841e-06 |  | 0 |  | 0 |  | 0 |  | 0 |  | 0 |  | 0 |  | 8.9293e-07 |  | -0.00011332 |  | 0 |  | 0.00011994 |  | -3.7855e-05 |  | 0 |  | 0.00012858 |  | 0 |  | 1.0604e-06 |  | 9.8093e-07 |  | 0 |  | 0 |  | 0 |  | 0 |  | 0.00048884 |  | 0 |  | 0 |  | 5.2374e-07 |  | 0 |  | 5.8678e-06 |  | 0.00054975 |  | 8.553e-06 |  | 0.00021009 |  | 0.00012785 |  | 0.00058003 |  | 0 |  | 0 |  | 0 |  | 0 |  | 0 |  | 0 |  | 0
| 0 |  | 0.00077734 |  | 0 |  | 0 |  | 0.00045084 |  | 1.168e-05 |  | 0 |  | 6.8835e-06 |  | 0 |  | 0 |  | 0 |  | 0 |  | 0 |  | 0 |  | 8.4095e-07 |  | -6.3739e-05 |  | 0 |  | 0.00015992 |  | 0.00010453 |  | 0 |  | 0.00022074 |  | 0 |  | 1.1011e-06 |  | 8.3898e-07 |  | 0 |  | 0 |  | 0 |  | 0 |  | 0.00051227 |  | 0 |  | 0 |  | 0 |  | 0 |  | 5.8682e-06 |  | 0.00054585 |  | 8.1774e-06 |  | 0.00020744 |  | 0.00012736 |  | 0.00058088 |  | 0 |  | 0 |  | 0 |  | 0 |  | 0 |  | 0 |  | 0
| 0 |  | 0.00067915 |  | 0 |  | 0 |  | 0.00054673 |  | 5.1844e-05 |  | 0 |  | 3.2454e-05 |  | 0 |  | 0 |  | 0 |  | 0 |  | 0 |  | 0 |  | 8.0266e-07 |  | 0.00018769 |  | 0 |  | 0.00013101 |  | -0.00015989 |  | 0 |  | -3.1858e-05 |  | 0 |  | 1.0973e-06 |  | 7.796e-07 |  | 0 |  | 0 |  | 0 |  | 0 |  | 0.00040222 |  | 0 |  | 0 |  | 7.8561e-07 |  | 0 |  | 6.0554e-06 |  | 0.0005467 |  | 7.7523e-06 |  | 0.00024332 |  | 0.00012712 |  | 0.00058176 |  | 0 |  | 0 |  | 0 |  | 0 |  | 0 |  | 0 |  | 0
| 0 |  | 0.00064898 |  | 0 |  | 0 |  | 0.00064763 |  | 9.0585e-05 |  | 0 |  | 3.2451e-05 |  | 0 |  | 0 |  | 0 |  | 0 |  | 0 |  | 0 |  | 8.4172e-07 |  | 0.00013491 |  | 0 |  | 8.2957e-05 |  | -0.00021039 |  | 0 |  | 0.00010294 |  | 0 |  | 1.1136e-06 |  | 9.2772e-07 |  | 0 |  | 0 |  | 0 |  | 0 |  | 0.00047485 |  | 0 |  | 0 |  | 7.8571e-07 |  | 0 |  | 5.9624e-06 |  | 0.00054982 |  | 7.1485e-06 |  | 0.00024773 |  | 0.00012634 |  | 0.00058265 |  | 0 |  | 0 |  | 0 |  | 0 |  | 0 |  | 0 |  | 0
| 0 |  | 0.00073246 |  | 0 |  | 0 |  | 0.00078203 |  | 5.5126e-05 |  | 0 |  | 3.8351e-05 |  | 0 |  | 0 |  | 0 |  | 0 |  | 0 |  | 0 |  | 9.686e-07 |  | -7.0827e-05 |  | 0 |  | 6.3584e-05 |  | -0.00010227 |  | 0 |  | 0.00016612 |  | 0 |  | 1.1537e-06 |  | 1.1049e-06 |  | 0 |  | 0 |  | 0 |  | 0 |  | 0.00053658 |  | 0 |  | 0 |  | 7.8571e-07 |  | 0 |  | 5.4023e-06 |  | 0.00055142 |  | 6.8528e-06 |  | 0.00023538 |  | 0.00012607 |  | 0.00058357 |  | 0 |  | 0 |  | 0 |  | 0 |  | 0 |  | 0 |  | 0
| 0 |  | 0.00075176 |  | 0 |  | 0 |  | 0.00081152 |  | -1.3381e-05 |  | 0 |  | 5.7078e-05 |  | 0 |  | 0 |  | 0 |  | 0 |  | 0 |  | 0 |  | 1.1216e-06 |  | -0.00023373 |  | 0 |  | 0.00018138 |  | -3.1074e-05 |  | 0 |  | 0.00010809 |  | 0 |  | 1.214e-06 |  | 1.1578e-06 |  | 0 |  | 0 |  | 0 |  | 0 |  | 0.00031713 |  | 0 |  | 0 |  | 1.3096e-06 |  | 0 |  | 5.2781e-06 |  | 0.00054911 |  | 6.9602e-06 |  | 0.00025402 |  | 0.00012527 |  | 0.00058455 |  | 0 |  | 0 |  | 0 |  | 0 |  | 0 |  | 0 |  | 0
| 0 |  | 0.00074635 |  | 0 |  | 0 |  | 0.00096512 |  | -8.0334e-05 |  | 0 |  | 7.2806e-05 |  | 0 |  | 0 |  | 0 |  | 0 |  | 0 |  | 0 |  | 1.1315e-06 |  | -0.00023373 |  | 0 |  | 0.00020244 |  | 6.3846e-05 |  | 0 |  | 0.00021391 |  | 0 |  | 1.1642e-06 |  | 1.1226e-06 |  | 0 |  | 0 |  | 0 |  | 0 |  | 0.0002609 |  | 0 |  | 0 |  | 5.2384e-07 |  | 0 |  | 5.8234e-06 |  | 0.00053821 |  | 7.2392e-06 |  | 0.00027433 |  | 0.00012498 |  | 0.00058547 |  | 0 |  | 0 |  | 0 |  | 0 |  | 0 |  | 0 |  | 0
| 0 |  | 0.00069467 |  | 0 |  | 0 |  | 0.0012634 |  | -5.3635e-06 |  | 0 |  | 5.408e-05 |  | 0 |  | 0 |  | 0 |  | 0 |  | 0 |  | 0 |  | 9.7001e-07 |  | -0.0002597 |  | 0 |  | 6.7479e-05 |  | 0.00014152 |  | 0 |  | 0.00019722 |  | 0 |  | 1.0666e-06 |  | 1.005e-06 |  | 0 |  | 0 |  | 0 |  | 0 |  | 0.00031014 |  | 0 |  | 0 |  | 5.2388e-07 |  | 0 |  | 6.0573e-06 |  | 0.00053278 |  | 7.7415e-06 |  | 0.00023856 |  | 0.00012416 |  | 0.00058644 |  | 0 |  | 0 |  | 0 |  | 0 |  | 0 |  | 0 |  | 0
| 0 |  | 0.00079156 |  | 0 |  | 0 |  | 0.0014692 |  | 0.00010655 |  | 0 |  | 0 |  | 0 |  | 0 |  | 0 |  | 0 |  | 0 |  | 0 |  | 8.3576e-07 |  | -0.00043205 |  | 0 |  | 0 |  | 2.6556e-05 |  | 0 |  | -2.8445e-05 |  | 0 |  | 9.8447e-07 |  | 8.9277e-07 |  | 0 |  | 0 |  | 0 |  | 0 |  | 0.00035857 |  | 0 |  | 0 |  | 2.8815e-06 |  | 0 |  | 6.2602e-06 |  | 0.00053278 |  | 8.4681e-06 |  | 0.00018799 |  | 0.00012385 |  | 0.00058744 |  | 0 |  | 0 |  | 0 |  | 0 |  | 0 |  | 0 |  | 0
| 0 |  | 0.00081138 |  | 0 |  | 0 |  | 0.0015872 |  | 6.3014e-05 |  | 0 |  | 0 |  | 0 |  | 0 |  | 0 |  | 0 |  | 0 |  | 0 |  | 8.3328e-07 |  | -0.00035768 |  | 0 |  | 0 |  | -0.00020736 |  | 0 |  | 1.2523e-05 |  | 0 |  | 9.9483e-07 |  | 7.3315e-07 |  | 0 |  | 0 |  | 0 |  | 0 |  | 0.00044378 |  | 0 |  | 0 |  | 2.3577e-06 |  | 0 |  | 5.2327e-06 |  | 0.00054222 |  | 8.5822e-06 |  | 0.00016415 |  | 0.00012326 |  | 0.00058845 |  | 0 |  | 0 |  | 0 |  | 0 |  | 0 |  | 0 |  | 0
| 0 |  | 0.00073774 |  | 0 |  | 0 |  | 0.0017034 |  | 1.7076e-05 |  | 0 |  | 3.1464e-05 |  | 0 |  | 0 |  | 0 |  | 0 |  | 0 |  | 0 |  | 9.2128e-07 |  | -0.00026915 |  | 0 |  | 1.4217e-05 |  | -0.00030567 |  | 0 |  | 8.0791e-05 |  | 0 |  | 1.0758e-06 |  | 4.4369e-07 |  | 0 |  | 0 |  | 0 |  | 0 |  | 0.00048597 |  | 0 |  | 0 |  | 2.3577e-06 |  | 0 |  | 4.8437e-06 |  | 0.00055472 |  | 8.4023e-06 |  | 0.00016985 |  | 0.00012267 |  | 0.00058948 |  | 0 |  | 0 |  | 0 |  | 0 |  | 0 |  | 0 |  | 0
| 0 |  | 0.00066257 |  | 0 |  | 0 |  | 0.0019465 |  | 0.0001656 |  | 0 |  | 3.4418e-05 |  | 0 |  | 0 |  | 0 |  | 0 |  | 0 |  | 0 |  | 9.4976e-07 |  | -0.00030811 |  | 0 |  | 4.4264e-05 |  | -0.00031245 |  | 0 |  | -0.00015133 |  | 0 |  | 1.1516e-06 |  | 2.9559e-07 |  | 0 |  | 0 |  | 0 |  | 0 |  | 0.00050553 |  | 0 |  | 0 |  | 2.358e-06 |  | 0 |  | 5.1399e-06 |  | 0.00056101 |  | 8.2543e-06 |  | 0.00018861 |  | 0.00012207 |  | 0.00059053 |  | 0 |  | 0 |  | 0 |  | 0 |  | 0 |  | 0 |  | 0
| 0 |  | 0.00062627 |  | 0 |  | 0 |  | 0.0023854 |  | 0.00020634 |  | 0 |  | 1.8687e-05 |  | 0 |  | 0 |  | 0 |  | 0 |  | 0 |  | 0 |  | 8.7492e-07 |  | -0.00038113 |  | 0 |  | 3.0049e-05 |  | -0.00034923 |  | 0 |  | -5.635e-05 |  | 0 |  | 1.2151e-06 |  | 4.6073e-07 |  | 0 |  | 0 |  | 0 |  | 0 |  | 0.00042977 |  | 0 |  | 0 |  | 2.3579e-06 |  | 0 |  | 6.0437e-06 |  | 0.00055714 |  | 8.006e-06 |  | 0.00021402 |  | 0.00012148 |  | 0.00059452 |  | 0 |  | 0 |  | 0 |  | 0 |  | 0 |  | 0 |  | 0
| 0 |  | 0.00061175 |  | 0 |  | 0 |  | 0.0027443 |  | 0.00014027 |  | 0 |  | 1.5731e-05 |  | 0 |  | 0 |  | 0 |  | 0 |  | 0 |  | 0 |  | 8.3591e-07 |  | -0.00010979 |  | 0 |  | 9.9225e-05 |  | -0.00035991 |  | 0 |  | -2.8447e-05 |  | 0 |  | 1.1802e-06 |  | 7.3268e-07 |  | 0 |  | 0 |  | 0 |  | 0 |  | 0.00045712 |  | 0 |  | 0 |  | 6.0265e-06 |  | 0 |  | 6.013e-06 |  | 0.00054698 |  | 8.2389e-06 |  | 0.00023937 |  | 0.00012056 |  | 0.00059267 |  | 0 |  | 0 |  | 0 |  | 0 |  | 0 |  | 0 |  | 0
| 0 |  | 0.00064354 |  | 0 |  | 0 |  | 0.0031092 |  | 2.8533e-05 |  | 0 |  | 2.4577e-05 |  | 0 |  | 0 |  | 0 |  | 0 |  | 0 |  | 0 |  | 8.8243e-07 |  | 1.4169e-05 |  | 0 |  | 0.0001956 |  | -0.00027177 |  | 0 |  | -1.4792e-05 |  | 0 |  | 1.144e-06 |  | 9.1608e-07 |  | 0 |  | 0 |  | 0 |  | 0 |  | 0.00052204 |  | 0 |  | 0 |  | 6.0265e-06 |  | 0 |  | 5.0475e-06 |  | 0.0005408 |  | 8.6442e-06 |  | 0.00025097 |  | 0.00012047 |  | 0.00059377 |  | 0 |  | 0 |  | 0 |  | 0 |  | 0 |  | 0 |  | 0
| 0 |  | 0.00069348 |  | 0 |  | 0 |  | 0.0034933 |  | -8.1338e-06 |  | 0 |  | 2.4579e-05 |  | 0 |  | 0 |  | 0 |  | 0 |  | 0 |  | 0 |  | 9.5187e-07 |  | -0.00018415 |  | 0 |  | 0.00012483 |  | -0.00023448 |  | 0 |  | 0.00023781 |  | 0 |  | 1.1079e-06 |  | 8.5727e-07 |  | 0 |  | 0 |  | 0 |  | 0 |  | 0.00052751 |  | 0 |  | 0 |  | 2.3583e-06 |  | 0 |  | 5.3282e-06 |  | 0.00053845 |  | 8.4995e-06 |  | 0.00020463 |  | 0.00011956 |  | 0.00059492 |  | 0 |  | 0 |  | 0 |  | 0 |  | 0 |  | 0 |  | 0
| 0 |  | 0.00071299 |  | 0 |  | 0 |  | 0.0037895 |  | -5.9611e-05 |  | 0 |  | 7.8806e-05 |  | 0 |  | 0 |  | 0 |  | 0 |  | 0 |  | 0 |  | 9.6054e-07 |  | -3.0355e-05 |  | 0 |  | 0.00011348 |  | -0.00014583 |  | 0 |  | 0.0001127 |  | 0 |  | 1.1338e-06 |  | 6.7999e-07 |  | 0 |  | 0 |  | 0 |  | 0 |  | 0.00055646 |  | 0 |  | 0 |  | 0 |  | 0 |  | 5.6246e-06 |  | 0.00054083 |  | 8.3829e-06 |  | 0.00017581 |  | 0.00011891 |  | 0.00059599 |  | 0 |  | 0 |  | 0 |  | 0 |  | 0 |  | 0 |  | 0
| 0 |  | 0.00063805 |  | 0 |  | 0 |  | 0.0043508 |  | -9.5758e-05 |  | 0 |  | 8.4718e-05 |  | 0 |  | 0 |  | 0 |  | 0 |  | 0 |  | 0 |  | 9.4143e-07 |  | 0.00027977 |  | 0 |  | 0.00015988 |  | -0.000126 |  | 0 |  | -0.00028104 |  | 0 |  | 1.1533e-06 |  | 7.0919e-07 |  | 0 |  | 0 |  | 0 |  | 0 |  | 0.00050573 |  | 0 |  | 0 |  | 5.2411e-07 |  | 0 |  | 5.2043e-06 |  | 0.00054012 |  | 8.3584e-06 |  | 0.00021789 |  | 0.00011824 |  | 0.00059713 |  | 0 |  | 0 |  | 0 |  | 0 |  | 0 |  | 0 |  | 0
| 0 |  | 0.00061055 |  | 0 |  | 0 |  | 0.0048005 |  | -9.8565e-05 |  | 0 |  | 5.5063e-05 |  | 0 |  | 0 |  | 0 |  | 0 |  | 0 |  | 0 |  | 9.6744e-07 |  | 0.00023727 |  | 0 |  | 7.4831e-05 |  | -0.00028872 |  | 0 |  | -0.00041758 |  | 0 |  | 1.1261e-06 |  | 8.7495e-07 |  | 0 |  | 0 |  | 0 |  | 0 |  | 0.00039862 |  | 0 |  | 0 |  | 2.8828e-06 |  | 0 |  | 5.0952e-06 |  | 0.00053305 |  | 7.3567e-06 |  | 0.00022998 |  | 0.00011757 |  | 0.00059827 |  | 0 |  | 0 |  | 0 |  | 0 |  | 0 |  | 0 |  | 0
| 0 |  | 0.00070414 |  | 0 |  | 0 |  | 0.0051575 |  | -8.8239e-05 |  | 0 |  | 7.1819e-05 |  | 0 |  | 0 |  | 0 |  | 0 |  | 0 |  | 0 |  | 1.0066e-06 |  | 0.00016644 |  | 0 |  | 0 |  | -0.00028872 |  | 0 |  | -0.00023666 |  | 0 |  | 1.0964e-06 |  | 9.224e-07 |  | 0 |  | 0 |  | 0 |  | 0 |  | 0.00036974 |  | 0 |  | 0 |  | 4.4555e-06 |  | 0 |  | 5.5478e-06 |  | 0.00052608 |  | 6.5289e-06 |  | 0.00015763 |  | 0.00011689 |  | 0.00059942 |  | 0 |  | 0 |  | 0 |  | 0 |  | 0 |  | 0 |  | 0
| 0 |  | 0.00061077 |  | 0 |  | 0 |  | 0.005771 |  | -2.5672e-05 |  | 0 |  | 5.1169e-05 |  | 0 |  | 0 |  | 0 |  | 0 |  | 0 |  | 0 |  | 1.0189e-06 |  | 0.00022934 |  | 0 |  | 6.7461e-05 |  | -0.00028142 |  | 0 |  | -5.6349e-05 |  | 0 |  | 1.0265e-06 |  | 7.9791e-07 |  | 0 |  | 0 |  | 0 |  | 0 |  | 0.00038775 |  | 0 |  | 0 |  | 6.028e-06 |  | 0 |  | 5.8131e-06 |  | 0.00052924 |  | 6.2805e-06 |  | 0.00013121 |  | 0.00011645 |  | 0.00060356 |  | 0 |  | 0 |  | 0 |  | 0 |  | 0 |  | 0 |  | 0
| 0 |  | 0.00056254 |  | 0 |  | 0 |  | 0.0063663 |  | -6.2504e-05 |  | 0 |  | 2.8507e-05 |  | 0 |  | 0 |  | 0 |  | 0 |  | 0 |  | 0 |  | 9.8001e-07 |  | -7.0828e-05 |  | 0 |  | 0.00016667 |  | -0.00028533 |  | 0 |  | -0.00020595 |  | 0 |  | 1.09e-06 |  | 5.6175e-07 |  | 0 |  | 0 |  | 0 |  | 0 |  | 0.0004839 |  | 0 |  | 0 |  | 4.4558e-06 |  | 0 |  | 5.9849e-06 |  | 0.00054097 |  | 6.3332e-06 |  | 0.00017687 |  | 0.00011552 |  | 0.00060176 |  | 0 |  | 0 |  | 0 |  | 0 |  | 0 |  | 0 |  | 0
| 0 |  | 0.00055214 |  | 0 |  | 0 |  | 0.0067954 |  | -3.7305e-05 |  | 0 |  | 5.7252e-05 |  | 0 |  | 0 |  | 0 |  | 0 |  | 0 |  | 0 |  | 9.5284e-07 |  | -0.00011333 |  | 0 |  | 9.9199e-05 |  | -0.00012939 |  | 0 |  | -0.00022643 |  | 0 |  | 1.1827e-06 |  | 5.9763e-07 |  | 0 |  | 0 |  | 0 |  | 0 |  | 0.0004855 |  | 0 |  | 0 |  | 1.3106e-06 |  | 0 |  | 5.2215e-06 |  | 0.00054726 |  | 6.5233e-06 |  | 0.00017158 |  | 0.00011479 |  | 0.00060294 |  | 0 |  | 0 |  | 0 |  | 0 |  | 0 |  | 0 |  | 0
| 0 |  | 0.00050472 |  | 0 |  | 0 |  | 0.007262 |  | -3.0078e-05 |  | 0 |  | 5.7257e-05 |  | 0 |  | 0 |  | 0 |  | 0 |  | 0 |  | 0 |  | 9.3611e-07 |  | -3.8956e-05 |  | 0 |  | 5.8958e-05 |  | -0.00010905 |  | 0 |  | -5.5753e-05 |  | 0 |  | 1.1963e-06 |  | 7.6283e-07 |  | 0 |  | 0 |  | 0 |  | 0 |  | 0.00032447 |  | 0 |  | 0 |  | 7.8636e-07 |  | 0 |  | 5.0501e-06 |  | 0.00054886 |  | 6.8441e-06 |  | 0.00015494 |  | 0.00011431 |  | 0.00060413 |  | 0 |  | 0 |  | 0 |  | 0 |  | 0 |  | 0 |  | 0
| 0 |  | 0.00053689 |  | 0 |  | 0 |  | 0.0078684 |  | 2.8962e-05 |  | 0 |  | 6.4621e-05 |  | 0 |  | 0 |  | 0 |  | 0 |  | 0 |  | 0 |  | 9.1327e-07 |  | -0.00012749 |  | 0 |  | 9.2472e-05 |  | -0.00042771 |  | 0 |  | -8.6475e-05 |  | 0 |  | 1.1045e-06 |  | 8.2789e-07 |  | 0 |  | 0 |  | 0 |  | 0 |  | 0.00033778 |  | 0 |  | 0 |  | 2.3594e-06 |  | 0 |  | 5.2534e-06 |  | 0.00054577 |  | 7.3068e-06 |  | 0.00015808 |  | 0.00011335 |  | 0.00060538 |  | 0 |  | 0 |  | 0 |  | 0 |  | 0 |  | 0 |  | 0
| 0 |  | 0.00046084 |  | 0 |  | 0 |  | 0.0083622 |  | 6.443e-05 |  | 0 |  | 8.4325e-05 |  | 0 |  | 0 |  | 0 |  | 0 |  | 0 |  | 0 |  | 9.2194e-07 |  | -4.7217e-05 |  | 0 |  | 6.6778e-05 |  | -0.00037506 |  | 0 |  | -0.00017013 |  | 0 |  | 1.0138e-06 |  | 8.1635e-07 |  | 0 |  | 0 |  | 0 |  | 0 |  | 0.00035579 |  | 0 |  | 0 |  | 2.8837e-06 |  | 0 |  | 6.0176e-06 |  | 0.00053955 |  | 7.8018e-06 |  | 0.00018373 |  | 0.00011284 |  | 0.00060654 |  | 0 |  | 0 |  | 0 |  | 0 |  | 0 |  | 0 |  | 0
| 0 |  | 0.00044301 |  | 0 |  | 0 |  | 0.0089075 |  | -6.9748e-05 |  | 0 |  | 6.5901e-05 |  | 0 |  | 0 |  | 0 |  | 0 |  | 0 |  | 0 |  | 9.9391e-07 |  | 1.7708e-05 |  | 0 |  | 9.9013e-05 |  | 5.0286e-05 |  | 0 |  | -0.00028445 |  | 0 |  | 9.8666e-07 |  | 8.1643e-07 |  | 0 |  | 0 |  | 0 |  | 0 |  | 0.00042463 |  | 0 |  | 0 |  | 1.3108e-06 |  | 0 |  | 5.7058e-06 |  | 0.00053332 |  | 7.7566e-06 |  | 0.00022953 |  | 0.00011212 |  | 0.00061075 |  | 0 |  | 0 |  | 0 |  | 0 |  | 0 |  | 0 |  | 0
| 0 |  | 0.00049655 |  | 0 |  | 0 |  | 0.0095064 |  | -0.00010901 |  | 0 |  | 4.6193e-05 |  | 0 |  | 0 |  | 0 |  | 0 |  | 0 |  | 0 |  | 1.0676e-06 |  | 0.00013457 |  | 0 |  | 0.00014567 |  | -0.00019719 |  | 0 |  | -8.6468e-05 |  | 0 |  | 1.008e-06 |  | 8.5773e-07 |  | 0 |  | 0 |  | 0 |  | 0 |  | 0.0004911 |  | 0 |  | 0 |  | 7.8656e-07 |  | 0 |  | 5.4259e-06 |  | 0.0005302 |  | 7.4745e-06 |  | 0.00023149 |  | 0.0001111 |  | 0.00060896 |  | 0 |  | 0 |  | 0 |  | 0 |  | 0 |  | 0 |  | 0
| 0 |  | 0.00054001 |  | 0 |  | 0 |  | 0.0099783 |  | 1.3582e-05 |  | 0 |  | 3.7351e-05 |  | 0 |  | 0 |  | 0 |  | 0 |  | 0 |  | 0 |  | 1.0808e-06 |  | -0.00018415 |  | 0 |  | 0.00013945 |  | -0.00044805 |  | 0 |  | -0.00010354 |  | 0 |  | 1.1571e-06 |  | 8.9305e-07 |  | 0 |  | 0 |  | 0 |  | 0 |  | 0.00052163 |  | 0 |  | 0 |  | 7.8656e-07 |  | 0 |  | 5.6913e-06 |  | 0.00053258 |  | 6.8978e-06 |  | 0.00016067 |  | 0.00011056 |  | 0.00061018 |  | 0 |  | 0 |  | 0 |  | 0 |  | 0 |  | 0 |  | 0
| 0 |  | 0.00059289 |  | 0 |  | 0 |  | 0.010426 |  | 6.2349e-05 |  | 0 |  | 6.7887e-05 |  | 0 |  | 0 |  | 0 |  | 0 |  | 0 |  | 0 |  | 1.0257e-06 |  | -0.00033289 |  | 0 |  | 5.9514e-05 |  | -0.00026498 |  | 0 |  | -0.00018205 |  | 0 |  | 1.2402e-06 |  | 9.4659e-07 |  | 0 |  | 0 |  | 0 |  | 0 |  | 0.00056546 |  | 0 |  | 0 |  | 1.3109e-06 |  | 0 |  | 5.1144e-06 |  | 0.00053496 |  | 6.0994e-06 |  | 0.00012994 |  | 0.00010978 |  | 0.0006114 |  | 0 |  | 0 |  | 0 |  | 0 |  | 0 |  | 0 |  | 0
| 0 |  | 0.00060557 |  | 0 |  | 0 |  | 0.010895 |  | 2.2384e-05 |  | 0 |  | 6.0024e-05 |  | 0 |  | 0 |  | 0 |  | 0 |  | 0 |  | 0 |  | 1.0319e-06 |  | -5.0592e-05 |  | 0 |  | 2.5472e-05 |  | -0.0002104 |  | 0 |  | 9.3194e-05 |  | 0 |  | 1.1877e-06 |  | 1.0535e-06 |  | 0 |  | 0 |  | 0 |  | 0 |  | 0.00049275 |  | 0 |  | 0 |  | 5.2444e-07 |  | 0 |  | 6.347e-06 |  | 0.00053734 |  | 6.1057e-06 |  | 0.00016078 |  | 0.00010878 |  | 0.00061263 |  | 0 |  | 0 |  | 0 |  | 0 |  | 0 |  | 0 |  | 0
| 0 |  | 0.00054052 |  | 0 |  | 0 |  | 0.011695 |  | 1.3943e-05 |  | 0 |  | 2.9483e-05 |  | 0 |  | 0 |  | 0 |  | 0 |  | 0 |  | 0 |  | 1.0438e-06 |  | 2.8331e-05 |  | 0 |  | 8.1249e-05 |  | -0.00020397 |  | 0 |  | 8.42e-05 |  | 0 |  | 1.0291e-06 |  | 1.036e-06 |  | 0 |  | 0 |  | 0 |  | 0 |  | 0.00044194 |  | 0 |  | 0 |  | 5.2444e-07 |  | 0 |  | 6.0195e-06 |  | 0.00053972 |  | 6.0863e-06 |  | 0.00017445 |  | 0.00010818 |  | 0.00061386 |  | 0 |  | 0 |  | 0 |  | 0 |  | 0 |  | 0 |  | 0
| 0 |  | 0.00045249 |  | 0 |  | 0 |  | 0.012287 |  | -4.5722e-05 |  | 0 |  | 0.00010202 |  | 0 |  | 0 |  | 0 |  | 0 |  | 0 |  | 0 |  | 1.0208e-06 |  | 0.00015228 |  | 0 |  | 5.5784e-05 |  | -0.00013278 |  | 0 |  | -0.00023667 |  | 0 |  | 9.636e-07 |  | 9.3513e-07 |  | 0 |  | 0 |  | 0 |  | 0 |  | 0.00048265 |  | 0 |  | 0 |  | 5.2448e-07 |  | 0 |  | 5.7396e-06 |  | 0.0005421 |  | 5.909e-06 |  | 0.00017282 |  | 0.00010736 |  | 0.00061813 |  | 0 |  | 0 |  | 0 |  | 0 |  | 0 |  | 0 |  | 0
| 0 |  | 0.00017432 |  | 0 |  | 0 |  | 0.012805 |  | 4.5728e-05 |  | 0 |  | 0.00010201 |  | 0 |  | 0 |  | 0 |  | 0 |  | 0 |  | 0 |  | 9.8621e-07 |  | 0.00014166 |  | 0 |  | 0.00010712 |  | -0.00028871 |  | 0 |  | -0.00026739 |  | 0 |  | 1.0123e-06 |  | 9.5284e-07 |  | 0 |  | 0 |  | 0 |  | 0 |  | 0.00050299 |  | 0 |  | 0 |  | 5.2448e-07 |  | 0 |  | 5.8179e-06 |  | 0.00054053 |  | 6.8419e-06 |  | 0.00016486 |  | 0.00010653 |  | 0.00061637 |  | 0 |  | 0 |  | 0 |  | 0 |  | 0 |  | 0 |  | 0
| 0 |  | 0 |  | 0 |  | 0 |  | 0.013384 |  | 0.00012153 |  | 0 |  | 0 |  | 0 |  | 0 |  | 0 |  | 0 |  | 0 |  | 0 |  | 9.212e-07 |  | -9.2076e-05 |  | 0 |  | 0.00010712 |  | -0.00042431 |  | 0 |  | -0.00020594 |  | 0 |  | 1.0215e-06 |  | 1.0003e-06 |  | 0 |  | 0 |  | 0 |  | 0 |  | 0.00050849 |  | 0 |  | 0 |  | 2.885e-06 |  | 0 |  | 5.6775e-06 |  | 0.00053431 |  | 7.8238e-06 |  | 0.00014403 |  | 0.00010571 |  | 0.00061755 |  | 0 |  | 0 |  | 0 |  | 0 |  | 0 |  | 0 |  | 0
| 0 |  | 0 |  | 0 |  | 0 |  | 0.014024 |  | 3.8107e-05 |  | 0 |  | 0 |  | 0 |  | 0 |  | 0 |  | 0 |  | 0 |  | 0 |  | 8.8525e-07 |  | -0.00016189 |  | 0 |  | 7.9905e-05 |  | -0.00041379 |  | 0 |  | -0.00021889 |  | 0 |  | 1.059e-06 |  | 9.6448e-07 |  | 0 |  | 0 |  | 0 |  | 0 |  | 0.00057737 |  | 0 |  | 0 |  | 2.3604e-06 |  | 0 |  | 6.4895e-06 |  | 0.00052887 |  | 7.5226e-06 |  | 0.00017268 |  | 0.00010484 |  | 0.00061878 |  | 0 |  | 0 |  | 0 |  | 0 |  | 0 |  | 0 |  | 0
| 0 |  | 0 |  | 0 |  | 0 |  | 0.014782 |  | -2.7686e-05 |  | 0 |  | 5.4051e-05 |  | 0 |  | 0 |  | 0 |  | 0 |  | 0 |  | 0 |  | 8.6913e-07 |  | -2.8331e-05 |  | 0 |  | 0.00016322 |  | -0.00037686 |  | 0 |  | -0.00019571 |  | 0 |  | 1.0908e-06 |  | 8.3989e-07 |  | 0 |  | 0 |  | 0 |  | 0 |  | 0.00056802 |  | 0 |  | 0 |  | 0 |  | 0 |  | 6.0059e-06 |  | 0.00052656 |  | 7.5637e-06 |  | 0.00021682 |  | 0.00010397 |  | 0.00062307 |  | 0 |  | 0 |  | 0 |  | 0 |  | 0 |  | 0 |  | 0
| 0 |  | 0 |  | 0 |  | 0 |  | 0.015561 |  | -5.1383e-05 |  | 0 |  | 5.6017e-05 |  | 0 |  | 0 |  | 0 |  | 0 |  | 0 |  | 0 |  | 8.7293e-07 |  | 0.0002479 |  | 0 |  | 8.3305e-05 |  | -2.0905e-05 |  | 0 |  | 0.00010809 |  | 0 |  | 1.1875e-06 |  | 8.9345e-07 |  | 0 |  | 0 |  | 0 |  | 0 |  | 0.00052581 |  | 0 |  | 0 |  | 5.2461e-07 |  | 0 |  | 6.1779e-06 |  | 0.00052894 |  | 7.457e-06 |  | 0.00023613 |  | 0.00010332 |  | 0.00062123 |  | 0 |  | 0 |  | 0 |  | 0 |  | 0 |  | 0 |  | 0
| 0 |  | 0 |  | 0 |  | 0 |  | 0.016343 |  | -2.7091e-05 |  | 0 |  | 1.9701e-06 |  | 0 |  | 0 |  | 0 |  | 0 |  | 0 |  | 0 |  | 8.6991e-07 |  | 0.00017353 |  | 0 |  | 0 |  | -7.8529e-05 |  | 0 |  | 0.00017636 |  | 0 |  | 1.2796e-06 |  | 9.3547e-07 |  | 0 |  | 0 |  | 0 |  | 0 |  | 0.00043194 |  | 0 |  | 0 |  | 1.3115e-06 |  | 0 |  | 5.6482e-06 |  | 0.00053445 |  | 6.8001e-06 |  | 0.00023837 |  | 0.00010219 |  | 0.00062245 |  | 0 |  | 0 |  | 0 |  | 0 |  | 0 |  | 0 |  | 0
| 0 |  | 0 |  | 0 |  | 0 |  | 0.016871 |  | 8.8231e-05 |  | 0 |  | 2.3639e-05 |  | 0 |  | 0 |  | 0 |  | 0 |  | 0 |  | 0 |  | 8.7487e-07 |  | -0.0003506 |  | 0 |  | 0.00011221 |  | -0.00024464 |  | 0 |  | -7.6234e-05 |  | 0 |  | 1.3036e-06 |  | 7.7561e-07 |  | 0 |  | 0 |  | 0 |  | 0 |  | 0.00043429 |  | 0 |  | 0 |  | 1.3116e-06 |  | 0 |  | 6.3347e-06 |  | 0.00053993 |  | 6.5718e-06 |  | 0.00021434 |  | 0.0001013 |  | 0.00062367 |  | 0 |  | 0 |  | 0 |  | 0 |  | 0 |  | 0 |  | 0
| 0 |  | 0 |  | 0 |  | 0 |  | 0.017637 |  | 0.00013262 |  | 0 |  | 6.2945e-05 |  | 0 |  | 0 |  | 0 |  | 0 |  | 0 |  | 0 |  | 9.2021e-07 |  | -0.00028669 |  | 0 |  | 0.00011221 |  | -0.00015228 |  | 0 |  | 2.1673e-06 |  | 0 |  | 1.2603e-06 |  | 6.6322e-07 |  | 0 |  | 0 |  | 0 |  | 0 |  | 0.00050631 |  | 0 |  | 0 |  | 1.3116e-06 |  | 0 |  | 6.0386e-06 |  | 0.00054387 |  | 6.6211e-06 |  | 0.00020926 |  | 0.00010035 |  | 0.00062488 |  | 0 |  | 0 |  | 0 |  | 0 |  | 0 |  | 0 |  | 0
| 0 |  | 0 |  | 0 |  | 0 |  | 0.018578 |  | -2.7537e-05 |  | 0 |  | 3.9303e-05 |  | 0 |  | 0 |  | 0 |  | 0 |  | 0 |  | 0 |  | 9.5751e-07 |  | -3.5415e-06 |  | 0 |  | 5.8989e-06 |  | -0.00021414 |  | 0 |  | 8.0786e-05 |  | 0 |  | 1.1924e-06 |  | 7.7575e-07 |  | 0 |  | 0 |  | 0 |  | 0 |  | 0.00050086 |  | 0 |  | 0 |  | 1.3117e-06 |  | 0 |  | 6.1018e-06 |  | 0.00054312 |  | 6.6534e-06 |  | 0.00018986 |  | 9.9616e-05 |  | 0.00062919 |  | 0 |  | 0 |  | 0 |  | 0 |  | 0 |  | 0 |  | 0
| 0 |  | 0 |  | 0 |  | 0 |  | 0.019366 |  | -2.5214e-05 |  | 0 |  | 2.0634e-05 |  | 0 |  | 0 |  | 0 |  | 0 |  | 0 |  | 0 |  | 8.7503e-07 |  | 0.00013103 |  | 0 |  | 0.00011186 |  | 5.0286e-05 |  | 0 |  | 5.0065e-05 |  | 0 |  | 1.147e-06 |  | 9.7698e-07 |  | 0 |  | 0 |  | 0 |  | 0 |  | 0.00055725 |  | 0 |  | 0 |  | 1.3118e-06 |  | 0 |  | 6.3983e-06 |  | 0.00053768 |  | 7.0727e-06 |  | 0.00019377 |  | 9.8466e-05 |  | 0.0006273 |  | 0 |  | 0 |  | 0 |  | 0 |  | 0 |  | 0 |  | 0
| 0 |  | 0 |  | 0 |  | 0 |  | 0.020055 |  | 9.6551e-05 |  | 0 |  | 5.9044e-05 |  | 0 |  | 0 |  | 0 |  | 0 |  | 0 |  | 0 |  | 8.1115e-07 |  | 0.00014165 |  | 0 |  | 0.00021816 |  | 0.00020623 |  | 0 |  | -8.6475e-05 |  | 0 |  | 1.0925e-06 |  | 8.7667e-07 |  | 0 |  | 0 |  | 0 |  | 0 |  | 0.00059016 |  | 0 |  | 0 |  | 7.8711e-07 |  | 0 |  | 5.3843e-06 |  | 0.00053615 |  | 7.3721e-06 |  | 0.00023815 |  | 9.7676e-05 |  | 0.00062854 |  | 0 |  | 0 |  | 0 |  | 0 |  | 0 |  | 0 |  | 0
| 0 |  | 0 |  | 0 |  | 0 |  | 0.020822 |  | 0.00012826 |  | 0 |  | 6.0027e-05 |  | 0 |  | 0 |  | 0 |  | 0 |  | 0 |  | 0 |  | 8.4913e-07 |  | 0.0001027 |  | 0 |  | 0.00017453 |  | -0.0003294 |  | 0 |  | 6.7131e-05 |  | 0 |  | 1.0155e-06 |  | 6.2205e-07 |  | 0 |  | 0 |  | 0 |  | 0 |  | 0.00051971 |  | 0 |  | 0 |  | 0 |  | 0 |  | 5.4786e-06 |  | 0.00053537 |  | 7.5911e-06 |  | 0.00021097 |  | 9.6478e-05 |  | 0.00062968 |  | 0 |  | 0 |  | 0 |  | 0 |  | 0 |  | 0 |  | 0
| 0 |  | 0 |  | 0 |  | 0 |  | 0.021853 |  | 3.509e-05 |  | 0 |  | 2.1615e-05 |  | 0 |  | 0 |  | 0 |  | 0 |  | 0 |  | 0 |  | 9.2844e-07 |  | 4.6037e-05 |  | 0 |  | 6.2326e-05 |  | -0.00066841 |  | 0 |  | 0.00034021 |  | 0 |  | 1.0018e-06 |  | 5.7457e-07 |  | 0 |  | 0 |  | 0 |  | 0 |  | 0.00048455 |  | 0 |  | 0 |  | 0 |  | 0 |  | 6.3059e-06 |  | 0.00053152 |  | 7.9376e-06 |  | 0.00014058 |  | 9.5683e-05 |  | 0.00063398 |  | 0 |  | 0 |  | 0 |  | 0 |  | 0 |  | 0 |  | 0
| 0 |  | 0 |  | 0 |  | 0 |  | 0.023137 |  | -7.3677e-05 |  | 0 |  | 3.6352e-05 |  | 0 |  | 0 |  | 0 |  | 0 |  | 0 |  | 0 |  | 9.2861e-07 |  | 0.00011804 |  | 0 |  | 0.00010765 |  | -0.00033632 |  | 0 |  | 0.00024274 |  | 0 |  | 1.0941e-06 |  | 7.936e-07 |  | 0 |  | 0 |  | 0 |  | 0 |  | 0.00035852 |  | 0 |  | 0 |  | 7.8721e-07 |  | 0 |  | 6.4e-06 |  | 0.00052056 |  | 8.5196e-06 |  | 0.00015567 |  | 9.4436e-05 |  | 0.00063203 |  | 0 |  | 0 |  | 0 |  | 0 |  | 0 |  | 0 |  | 0
| 0 |  | 0 |  | 0 |  | 0 |  | 0.024271 |  | -6.0385e-05 |  | 0 |  | 5.3094e-05 |  | 0 |  | 0 |  | 0 |  | 0 |  | 0 |  | 0 |  | 8.8891e-07 |  | 3.5401e-06 |  | 0 |  | 0.00011516 |  | -0.00012939 |  | 0 |  | -8.6475e-05 |  | 0 |  | 1.1382e-06 |  | 1.0302e-06 |  | 0 |  | 0 |  | 0 |  | 0 |  | 0.000274 |  | 0 |  | 0 |  | 7.8721e-07 |  | 0 |  | 6.0726e-06 |  | 0.00050964 |  | 9.4475e-06 |  | 0.00019326 |  | 9.3598e-05 |  | 0.00063319 |  | 0 |  | 0 |  | 0 |  | 0 |  | 0 |  | 0 |  | 0
| 0 |  | 0 |  | 0 |  | 0 |  | 0.025074 |  | -3.4616e-05 |  | 0 |  | 2.9514e-05 |  | 0 |  | 0 |  | 0 |  | 0 |  | 0 |  | 0 |  | 9.6645e-07 |  | -0.00032581 |  | 0 |  | 7.5071e-06 |  | -9.5486e-05 |  | 0 |  | -0.00028446 |  | 0 |  | 1.111e-06 |  | 1.0423e-06 |  | 0 |  | 0 |  | 0 |  | 0 |  | 0.00042355 |  | 0 |  | 0 |  | 3.9363e-06 |  | 0 |  | 5.6514e-06 |  | 0.00051123 |  | 9.9039e-06 |  | 0.00018572 |  | 9.2513e-05 |  | 0.00063748 |  | 0 |  | 0 |  | 0 |  | 0 |  | 0 |  | 0 |  | 0
| 0 |  | 0 |  | 0 |  | 0 |  | 0.026117 |  | -5.4772e-05 |  | 0 |  | 1.2772e-05 |  | 0 |  | 0 |  | 0 |  | 0 |  | 0 |  | 0 |  | 1.1136e-06 |  | -0.00028332 |  | 0 |  | 5.0939e-05 |  | 0.00012826 |  | 0 |  | -0.00015475 |  | 0 |  | 1.0066e-06 |  | 9.5362e-07 |  | 0 |  | 0 |  | 0 |  | 0 |  | 0.00041966 |  | 0 |  | 0 |  | 4.4614e-06 |  | 0 |  | 4.7619e-06 |  | 0.00051753 |  | 9.4475e-06 |  | 0.00013642 |  | 9.1247e-05 |  | 0.00063548 |  | 0 |  | 0 |  | 0 |  | 0 |  | 0 |  | 0 |  | 0
| 0 |  | 0 |  | 0 |  | 0 |  | 0.027403 |  | -0.00014162 |  | 0 |  | 6.402e-05 |  | 0 |  | 0 |  | 0 |  | 0 |  | 0 |  | 0 |  | 1.1583e-06 |  | -2.479e-05 |  | 0 |  | 0.00011835 |  | -9.887e-05 |  | 0 |  | 9.7853e-05 |  | 0 |  | 9.3342e-07 |  | 1.0778e-06 |  | 0 |  | 0 |  | 0 |  | 0 |  | 0.00039539 |  | 0 |  | 0 |  | 2.8868e-06 |  | 0 |  | 6.8544e-06 |  | 0.00052379 |  | 9.1671e-06 |  | 9.3933e-05 |  | 9.0311e-05 |  | 0.00063661 |  | 0 |  | 0 |  | 0 |  | 0 |  | 0 |  | 0 |  | 0
| 0 |  | 0 |  | 0 |  | 0 |  | 0.02845 |  | -0.00016876 |  | 0 |  | 6.402e-05 |  | 0 |  | 0 |  | 0 |  | 0 |  | 0 |  | 0 |  | 1.0789e-06 |  | -7.42e-05 |  | 0 |  | 9.9053e-05 |  | -0.00033308 |  | 0 |  | 9.6444e-05 |  | 0 |  | 9.5029e-07 |  | 1.2913e-06 |  | 0 |  | 0 |  | 0 |  | 0 |  | 0.00054579 |  | 0 |  | 0 |  | 2.3621e-06 |  | 0 |  | 5.918e-06 |  | 0.00052464 |  | 8.8251e-06 |  | 0.00012495 |  | 8.9197e-05 |  | 0.00063773 |  | 0 |  | 0 |  | 0 |  | 0 |  | 0 |  | 0 |  | 0
| 0 |  | 0 |  | 0 |  | 0 |  | 0.02988 |  | -6.915e-05 |  | 0 |  | 5.4032e-05 |  | 0 |  | 0 |  | 0 |  | 0 |  | 0 |  | 0 |  | 1.0039e-06 |  | -0.00018769 |  | 0 |  | 9.2254e-05 |  | -0.00031245 |  | 0 |  | -0.00031518 |  | 0 |  | 1.0062e-06 |  | 1.3327e-06 |  | 0 |  | 0 |  | 0 |  | 0 |  | 0.0007024 |  | 0 |  | 0 |  | 0 |  | 0 |  | 5.1691e-06 |  | 0.00051916 |  | 7.7786e-06 |  | 0.00018341 |  | 8.8032e-05 |  | 0.00064204 |  | 0 |  | 0 |  | 0 |  | 0 |  | 0 |  | 0 |  | 0
| 0 |  | 0 |  | 0 |  | 0 |  | 0.031405 |  | 2.5168e-05 |  | 0 |  | 6.8802e-05 |  | 0 |  | 0 |  | 0 |  | 0 |  | 0 |  | 0 |  | 1.0312e-06 |  | 1.7708e-05 |  | 0 |  | 0.00015523 |  | -0.00030906 |  | 0 |  | -0.00033907 |  | 0 |  | 1.097e-06 |  | 1.1192e-06 |  | 0 |  | 0 |  | 0 |  | 0 |  | 0.00070244 |  | 0 |  | 0 |  | 0 |  | 0 |  | 6.1998e-06 |  | 0.00051136 |  | 6.7972e-06 |  | 0.00018965 |  | 8.6876e-05 |  | 0.00063992 |  | 0 |  | 0 |  | 0 |  | 0 |  | 0 |  | 0 |  | 0
| 0 |  | 0 |  | 0 |  | 0 |  | 0.032564 |  | 5.6984e-05 |  | 0 |  | 2.5576e-05 |  | 0 |  | 0 |  | 0 |  | 0 |  | 0 |  | 0 |  | 1.0562e-06 |  | -3.1869e-05 |  | 0 |  | 0.00029064 |  | -0.00018363 |  | 0 |  | 9.1023e-06 |  | 0 |  | 1.1211e-06 |  | 9.1798e-07 |  | 0 |  | 0 |  | 0 |  | 0 |  | 0.00043543 |  | 0 |  | 0 |  | 7.8746e-07 |  | 0 |  | 5.841e-06 |  | 0.00051061 |  | 6.648e-06 |  | 0.00018975 |  | 8.5668e-05 |  | 0.000641 |  | 0 |  | 0 |  | 0 |  | 0 |  | 0 |  | 0 |  | 0
| 0 |  | 0 |  | 0 |  | 0 |  | 0.034134 |  | 1.7392e-05 |  | 0 |  | 1.7698e-05 |  | 0 |  | 0 |  | 0 |  | 0 |  | 0 |  | 0 |  | 9.91e-07 |  | -0.00013457 |  | 0 |  | 0.00019869 |  | -0.00012261 |  | 0 |  | 2.2758e-06 |  | 0 |  | 1.1165e-06 |  | 7.7016e-07 |  | 0 |  | 0 |  | 0 |  | 0 |  | 0.00033597 |  | 0 |  | 0 |  | 7.8751e-07 |  | 0 |  | 6.5438e-06 |  | 0.00051766 |  | 6.9076e-06 |  | 0.0001839 |  | 8.4469e-05 |  | 0.00064523 |  | 0 |  | 0 |  | 0 |  | 0 |  | 0 |  | 0 |  | 0
| 0 |  | 0 |  | 0 |  | 0 |  | 0.035926 |  | -6.2836e-05 |  | 0 |  | 6.092e-05 |  | 0 |  | 0 |  | 0 |  | 0 |  | 0 |  | 0 |  | 9.7806e-07 |  | -0.00019123 |  | 0 |  | 0.00014544 |  | -0.00025821 |  | 0 |  | -0.00014792 |  | 0 |  | 1.1063e-06 |  | 6.9904e-07 |  | 0 |  | 0 |  | 0 |  | 0 |  | 0.0004723 |  | 0 |  | 0 |  | 2.3627e-06 |  | 0 |  | 6.1229e-06 |  | 0.00052243 |  | 6.9891e-06 |  | 0.00018335 |  | 8.3219e-05 |  | 0.0006431 |  | 0 |  | 0 |  | 0 |  | 0 |  | 0 |  | 0 |  | 0
| 0 |  | 0 |  | 0 |  | 0 |  | 0.037468 |  | -4.7682e-05 |  | 0 |  | 5.4027e-05 |  | 0 |  | 0 |  | 0 |  | 0 |  | 0 |  | 0 |  | 1.0129e-06 |  | -0.00017352 |  | 0 |  | 0.0001567 |  | -0.00032262 |  | 0 |  | -0.00015816 |  | 0 |  | 1.07e-06 |  | 6.9911e-07 |  | 0 |  | 0 |  | 0 |  | 0 |  | 0.00049736 |  | 0 |  | 0 |  | 2.8877e-06 |  | 0 |  | 5.1861e-06 |  | 0.00052008 |  | 7.6297e-06 |  | 0.00018433 |  | 8.1976e-05 |  | 0.00064413 |  | 0 |  | 0 |  | 0 |  | 0 |  | 0 |  | 0 |  | 0
| 0 |  | 0 |  | 0 |  | 0 |  | 0.039026 |  | 6.3272e-05 |  | 0 |  | 0 |  | 0 |  | 0 |  | 0 |  | 0 |  | 0 |  | 0 |  | 1.0371e-06 |  | 4.3846e-05 |  | 0 |  | 7.1715e-05 |  | -0.00027498 |  | 0 |  | -0.00025465 |  | 0 |  | 1.07e-06 |  | 6.8755e-07 |  | 0 |  | 0 |  | 0 |  | 0 |  | 0.00053734 |  | 0 |  | 0 |  | 1.3127e-06 |  | 0 |  | 6.2956e-06 |  | 0.00051384 |  | 9.1002e-06 |  | 0.00019234 |  | 8.0683e-05 |  | 0.00064834 |  | 0 |  | 0 |  | 0 |  | 0 |  | 0 |  | 0 |  | 0
| 0 |  | 0 |  | 0 |  | 0 |  | 0.040678 |  | 0.00011547 |  | 0 |  | 0 |  | 0 |  | 0 |  | 0 |  | 0 |  | 0 |  | 0 |  | 9.5775e-07 |  | 4.6038e-05 |  | 0 |  | 0.000115 |  | -0.00022431 |  | 0 |  | -0.00025373 |  | 0 |  | 1.1052e-06 |  | 6.5779e-07 |  | 0 |  | 0 |  | 0 |  | 0 |  | 0.00058438 |  | 0 |  | 0 |  | 7.8766e-07 |  | 0 |  | 6.5459e-06 |  | 0.00051466 |  | 1.0151e-05 |  | 0.00019579 |  | 7.9564e-05 |  | 0.00064614 |  | 0 |  | 0 |  | 0 |  | 0 |  | 0 |  | 0 |  | 0
| 0 |  | 0 |  | 0 |  | 0 |  | 0.042746 |  | 1.8661e-05 |  | 0 |  | 0 |  | 0 |  | 0 |  | 0 |  | 0 |  | 0 |  | 0 |  | 8.9133e-07 |  | -0.00016999 |  | 0 |  | 9.3922e-05 |  | 0.00011809 |  | 0 |  | -0.00010013 |  | 0 |  | 1.2246e-06 |  | 6.4015e-07 |  | 0 |  | 0 |  | 0 |  | 0 |  | 0.00044105 |  | 0 |  | 0 |  | 7.8766e-07 |  | 0 |  | 6.6401e-06 |  | 0.00052096 |  | 9.9955e-06 |  | 0.00015685 |  | 7.8065e-05 |  | 0.00064712 |  | 0 |  | 0 |  | 0 |  | 0 |  | 0 |  | 0 |  | 0
| 0 |  | 0 |  | 0 |  | 0 |  | 0.044885 |  | -1.9442e-05 |  | 0 |  | 0 |  | 0 |  | 0 |  | 0 |  | 0 |  | 0 |  | 0 |  | 9.0569e-07 |  | 7.0773e-06 |  | 0 |  | 0.00010695 |  | 0.00018928 |  | 0 |  | 2.2757e-05 |  | 0 |  | 1.2876e-06 |  | 7.2905e-07 |  | 0 |  | 0 |  | 0 |  | 0 |  | 0.00033297 |  | 0 |  | 0 |  | 1.3129e-06 |  | 0 |  | 6.6245e-06 |  | 0.00052413 |  | 9.8827e-06 |  | 0.00017435 |  | 7.6735e-05 |  | 0.00065134 |  | 0 |  | 0 |  | 0 |  | 0 |  | 0 |  | 0 |  | 0
| 0 |  | 0 |  | 0 |  | 0 |  | 0.046449 |  | -2.7226e-06 |  | 0 |  | 1.1787e-05 |  | 0 |  | 0 |  | 0 |  | 0 |  | 0 |  | 0 |  | 9.4178e-07 |  | 0.00030456 |  | 0 |  | 0.00020166 |  | -0.00022092 |  | 0 |  | 1.5929e-05 |  | 0 |  | 1.2605e-06 |  | 7.4068e-07 |  | 0 |  | 0 |  | 0 |  | 0 |  | 0.00047634 |  | 0 |  | 0 |  | 2.8883e-06 |  | 0 |  | 5.3909e-06 |  | 0.00051786 |  | 9.687e-06 |  | 0.00017846 |  | 7.5376e-05 |  | 0.00064902 |  | 0 |  | 0 |  | 0 |  | 0 |  | 0 |  | 0 |  | 0
| 0 |  | 0 |  | 0 |  | 0 |  | 0.048341 |  | 5.1783e-05 |  | 0 |  | 3.5412e-05 |  | 0 |  | 0 |  | 0 |  | 0 |  | 0 |  | 0 |  | 1.0361e-06 |  | 0.00015582 |  | 0 |  | 0.00014052 |  | -0.00034296 |  | 0 |  | 8.4199e-05 |  | 0 |  | 1.2014e-06 |  | 7.0538e-07 |  | 0 |  | 0 |  | 0 |  | 0 |  | 0.00048655 |  | 0 |  | 0 |  | 2.3634e-06 |  | 0 |  | 5.8444e-06 |  | 0.00050692 |  | 8.8877e-06 |  | 0.0002254 |  | 7.3737e-05 |  | 0.00064995 |  | 0 |  | 0 |  | 0 |  | 0 |  | 0 |  | 0 |  | 0
| 0 |  | 0 |  | 0 |  | 0 |  | 0.050697 |  | 7.5273e-05 |  | 0 |  | 2.3629e-05 |  | 0 |  | 0 |  | 0 |  | 0 |  | 0 |  | 0 |  | 1.1591e-06 |  | -3.3729e-06 |  | 0 |  | 4.904e-05 |  | -0.00022332 |  | 0 |  | 2.8173e-05 |  | 0 |  | 1.1644e-06 |  | 7.352e-07 |  | 0 |  | 0 |  | 0 |  | 0 |  | 0.00040353 |  | 0 |  | 0 |  | 7.8781e-07 |  | 0 |  | 6.2351e-06 |  | 0.00050226 |  | 8.3488e-06 |  | 0.00028353 |  | 7.264e-05 |  | 0.00065408 |  | 0 |  | 0 |  | 0 |  | 0 |  | 0 |  | 0 |  | 0
| 0 |  | 0 |  | 0 |  | 0 |  | 0.052508 |  | 3.0796e-06 |  | 0 |  | 0 |  | 0 |  | 0 |  | 0 |  | 0 |  | 0 |  | 0 |  | 1.2473e-06 |  | -0.00018769 |  | 0 |  | 0.00011186 |  | 0.00012147 |  | 0 |  | -7.9604e-06 |  | 0 |  | 1.1619e-06 |  | 7.7666e-07 |  | 0 |  | 0 |  | 0 |  | 0 |  | 0.00058535 |  | 0 |  | 0 |  | 1.3131e-06 |  | 0 |  | 6.4859e-06 |  | 0.00050621 |  | 8.9123e-06 |  | 0.00018947 |  | 7.1216e-05 |  | 0.00065174 |  | 0 |  | 0 |  | 0 |  | 0 |  | 0 |  | 0 |  | 0
| 0 |  | 0 |  | 0 |  | 0 |  | 0.053924 |  | 2.4363e-05 |  | 0 |  | 0 |  | 0 |  | 0 |  | 0 |  | 0 |  | 0 |  | 0 |  | 1.1909e-06 |  | -0.00044267 |  | 0 |  | 0.00012472 |  | 6.0445e-05 |  | 0 |  | -1.1372e-06 |  | 0 |  | 1.1335e-06 |  | 7.883e-07 |  | 0 |  | 0 |  | 0 |  | 0 |  | 0.00061438 |  | 0 |  | 0 |  | 1.3132e-06 |  | 0 |  | 6.5958e-06 |  | 0.00051251 |  | 9.6048e-06 |  | 0.00015806 |  | 6.9798e-05 |  | 0.00065584 |  | 0 |  | 0 |  | 0 |  | 0 |  | 0 |  | 0 |  | 0
| 0 |  | 0 |  | 0 |  | 0 |  | 0.055668 |  | 7.6506e-05 |  | 0 |  | 0 |  | 0 |  | 0 |  | 0 |  | 0 |  | 0 |  | 0 |  | 1.0537e-06 |  | -0.0001204 |  | 0 |  | 0.00014566 |  | -0.0001938 |  | 0 |  | -3.8691e-05 |  | 0 |  | 1.0997e-06 |  | 8.4125e-07 |  | 0 |  | 0 |  | 0 |  | 0 |  | 0.00051646 |  | 0 |  | 0 |  | 1.3132e-06 |  | 0 |  | 5.6892e-06 |  | 0.00051176 |  | 1.0202e-05 |  | 0.00019534 |  | 6.8219e-05 |  | 0.00065346 |  | 0 |  | 0 |  | 0 |  | 0 |  | 0 |  | 0 |  | 0
| 0 |  | 0 |  | 0 |  | 0 |  | 0.057155 |  | -7.8497e-05 |  | 0 |  | 2.9467e-06 |  | 0 |  | 0 |  | 0 |  | 0 |  | 0 |  | 0 |  | 9.5011e-07 |  | 0.00014166 |  | 0 |  | 0.0001087 |  | -6.1586e-05 |  | 0 |  | -1.4791e-05 |  | 0 |  | 1.0836e-06 |  | 9.6613e-07 |  | 0 |  | 0 |  | 0 |  | 0 |  | 0.00037203 |  | 0 |  | 0 |  | 2.8892e-06 |  | 0 |  | 5.6743e-06 |  | 0.00050549 |  | 1.0434e-05 |  | 0.00016625 |  | 6.6804e-05 |  | 0.00065429 |  | 0 |  | 0 |  | 0 |  | 0 |  | 0 |  | 0 |  | 0
| 0 |  | 0 |  | 0 |  | 0 |  | 0.058318 |  | -0.00011612 |  | 0 |  | 2.9464e-06 |  | 0 |  | 0 |  | 0 |  | 0 |  | 0 |  | 0 |  | 9.1658e-07 |  | 0.00021957 |  | 0 |  | 0.00013587 |  | -0.00012261 |  | 0 |  | -0.0002708 |  | 0 |  | 1.1173e-06 |  | 9.8439e-07 |  | 0 |  | 0 |  | 0 |  | 0 |  | 0.00031798 |  | 0 |  | 0 |  | 2.8894e-06 |  | 0 |  | 6.0495e-06 |  | 0.00049846 |  | 1.0462e-05 |  | 0.00014625 |  | 6.5376e-05 |  | 0.0006584 |  | 0 |  | 0 |  | 0 |  | 0 |  | 0 |  | 0 |  | 0
| 0 |  | 0 |  | 0 |  | 0 |  | 0.060239 |  | -3.9363e-06 |  | 0 |  | 3.0444e-05 |  | 0 |  | 0 |  | 0 |  | 0 |  | 0 |  | 0 |  | 9.6696e-07 |  | 1.4169e-05 |  | 0 |  | 0.00016159 |  | -4.8025e-05 |  | 0 |  | -0.000421 |  | 0 |  | 1.1882e-06 |  | 7.4156e-07 |  | 0 |  | 0 |  | 0 |  | 0 |  | 0.00058942 |  | 0 |  | 0 |  | 5.2534e-07 |  | 0 |  | 6.0503e-06 |  | 0.00049536 |  | 1.0137e-05 |  | 0.00017961 |  | 6.3797e-05 |  | 0.0006559 |  | 0 |  | 0 |  | 0 |  | 0 |  | 0 |  | 0 |  | 0
| 0 |  | 0 |  | 0 |  | 0 |  | 0.062151 |  | -4.5472e-05 |  | 0 |  | 5.5052e-05 |  | 0 |  | 0 |  | 0 |  | 0 |  | 0 |  | 0 |  | 1.0093e-06 |  | -0.00023946 |  | 0 |  | 0.00011175 |  | -0.00032017 |  | 0 |  | -0.00011812 |  | 0 |  | 1.2831e-06 |  | 6.2898e-07 |  | 0 |  | 0 |  | 0 |  | 0 |  | 0.00066862 |  | 0 |  | 0 |  | 0 |  | 0 |  | 6.6912e-06 |  | 0.00050166 |  | 9.6578e-06 |  | 0.00014748 |  | 6.2534e-05 |  | 0.00065667 |  | 0 |  | 0 |  | 0 |  | 0 |  | 0 |  | 0 |  | 0
| 0 |  | 0 |  | 0 |  | 0 |  | 0.063599 |  | -2.2817e-05 |  | 0 |  | 2.4608e-05 |  | 0 |  | 0 |  | 0 |  | 0 |  | 0 |  | 0 |  | 1.0298e-06 |  | 0.00012395 |  | 0 |  | 0.00014045 |  | -0.00066501 |  | 0 |  | -1.1372e-06 |  | 0 |  | 1.2091e-06 |  | 7.7085e-07 |  | 0 |  | 0 |  | 0 |  | 0 |  | 0.0005793 |  | 0 |  | 0 |  | 2.3643e-06 |  | 0 |  | 6.0037e-06 |  | 0.00050953 |  | 9.3687e-06 |  | 0.0001146 |  | 6.0944e-05 |  | 0.00066067 |  | 0 |  | 0 |  | 0 |  | 0 |  | 0 |  | 0 |  | 0
| 0 |  | 0 |  | 0 |  | 0 |  | 0.06545 |  | 6.4142e-05 |  | 0 |  | 0 |  | 0 |  | 0 |  | 0 |  | 0 |  | 0 |  | 0 |  | 1.0398e-06 |  | 8.8535e-05 |  | 0 |  | 0.00011953 |  | -0.00035652 |  | 0 |  | -0.00028105 |  | 0 |  | 1.0495e-06 |  | 1.0315e-06 |  | 0 |  | 0 |  | 0 |  | 0 |  | 0.0004672 |  | 0 |  | 0 |  | 2.8899e-06 |  | 0 |  | 5.6605e-06 |  | 0.00051267 |  | 9.1018e-06 |  | 0.00018331 |  | 5.9375e-05 |  | 0.00065815 |  | 0 |  | 0 |  | 0 |  | 0 |  | 0 |  | 0 |  | 0
| 0 |  | 0 |  | 0 |  | 0 |  | 0.067689 |  | 4.6547e-05 |  | 0 |  | 5.1062e-05 |  | 0 |  | 0 |  | 0 |  | 0 |  | 0 |  | 0 |  | 1.0373e-06 |  | 0.00013103 |  | 0 |  | 6.8325e-05 |  | -2.0905e-05 |  | 0 |  | -0.00020936 |  | 0 |  | 9.527e-07 |  | 1.2039e-06 |  | 0 |  | 0 |  | 0 |  | 0 |  | 0.00037159 |  | 0 |  | 0 |  | 2.8899e-06 |  | 0 |  | 6.8176e-06 |  | 0.00051349 |  | 8.937e-06 |  | 0.0002626 |  | 5.7796e-05 |  | 0.00066212 |  | 0 |  | 0 |  | 0 |  | 0 |  | 0 |  | 0 |  | 0
| 0 |  | 0 |  | 0 |  | 0 |  | 0.069629 |  | 3.4967e-05 |  | 0 |  | 5.1062e-05 |  | 0 |  | 0 |  | 0 |  | 0 |  | 0 |  | 0 |  | 1.0548e-06 |  | 0.00017352 |  | 0 |  | 1.9021e-05 |  | -0.00011922 |  | 0 |  | -0.00013768 |  | 0 |  | 9.333e-07 |  | 1.2217e-06 |  | 0 |  | 0 |  | 0 |  | 0 |  | 0.00044769 |  | 0 |  | 0 |  | 2.3646e-06 |  | 0 |  | 6.1456e-06 |  | 0.00051355 |  | 9.3922e-06 |  | 0.00029575 |  | 5.6207e-05 |  | 0.00065956 |  | 0 |  | 0 |  | 0 |  | 0 |  | 0 |  | 0 |  | 0
| 0 |  | 0 |  | 0 |  | 0 |  | 0.071408 |  | 6.0023e-05 |  | 0 |  | 0 |  | 0 |  | 0 |  | 0 |  | 0 |  | 0 |  | 0 |  | 1.0498e-06 |  | 0 |  | 0 |  | 3.9916e-05 |  | -0.00019719 |  | 0 |  | -4.5513e-05 |  | 0 |  | 9.3915e-07 |  | 1.1382e-06 |  | 0 |  | 0 |  | 0 |  | 0 |  | 0.00042496 |  | 0 |  | 0 |  | 7.8821e-07 |  | 0 |  | 6.6938e-06 |  | 0.00051826 |  | 9.689e-06 |  | 0.0002708 |  | 5.4638e-05 |  | 0.0006635 |  | 0 |  | 0 |  | 0 |  | 0 |  | 0 |  | 0 |  | 0
| 0 |  | 0 |  | 0 |  | 0 |  | 0.073344 |  | 2.3864e-05 |  | 0 |  | 0 |  | 0 |  | 0 |  | 0 |  | 0 |  | 0 |  | 0 |  | 1.086e-06 |  | -0.00011332 |  | 0 |  | 0.00010674 |  | -6.8365e-05 |  | 0 |  | 2.2756e-05 |  | 0 |  | 9.6911e-07 |  | 1.0256e-06 |  | 0 |  | 0 |  | 0 |  | 0 |  | 0.00036537 |  | 0 |  | 0 |  | 1.3139e-06 |  | 0 |  | 5.4426e-06 |  | 0.00051983 |  | 9.5691e-06 |  | 0.00027667 |  | 5.2743e-05 |  | 0.00066089 |  | 0 |  | 0 |  | 0 |  | 0 |  | 0 |  | 0 |  | 0
| 0 |  | 0 |  | 0 |  | 0 |  | 0.075128 |  | 7.2544e-06 |  | 0 |  | 5.204e-05 |  | 0 |  | 0 |  | 0 |  | 0 |  | 0 |  | 0 |  | 1.1352e-06 |  | 3.5415e-06 |  | 0 |  | 6.9764e-05 |  | -2.4295e-05 |  | 0 |  | 3.2997e-05 |  | 0 |  | 1.1524e-06 |  | 1.0495e-06 |  | 0 |  | 0 |  | 0 |  | 0 |  | 0.0004352 |  | 0 |  | 0 |  | 1.3139e-06 |  | 0 |  | 5.9904e-06 |  | 0.0005144 |  | 1.0134e-05 |  | 0.00024042 |  | 5.1155e-05 |  | 0.00066157 |  | 0 |  | 0 |  | 0 |  | 0 |  | 0 |  | 0 |  | 0
| 0 |  | 0 |  | 0 |  | 0 |  | 0.07691 |  | 1.8664e-05 |  | 0 |  | 5.204e-05 |  | 0 |  | 0 |  | 0 |  | 0 |  | 0 |  | 0 |  | 1.1221e-06 |  | 9.4437e-05 |  | 0 |  | 2.8132e-05 |  | 4.7891e-05 |  | 0 |  | 0.00017771 |  | 0 |  | 1.3018e-06 |  | 1.0854e-06 |  | 0 |  | 0 |  | 0 |  | 0 |  | 0.00057635 |  | 0 |  | 0 |  | 1.3139e-06 |  | 0 |  | 6.3975e-06 |  | 0.00050735 |  | 1.0711e-05 |  | 0.00018862 |  | 4.9585e-05 |  | 0.00066541 |  | 0 |  | 0 |  | 0 |  | 0 |  | 0 |  | 0 |  | 0
| 0 |  | 0 |  | 0 |  | 0 |  | 0.078849 |  | 2.0953e-07 |  | 0 |  | 3.3384e-05 |  | 0 |  | 0 |  | 0 |  | 0 |  | 0 |  | 0 |  | 1.0401e-06 |  | 4.9579e-05 |  | 0 |  | 3.2953e-05 |  | -7.8541e-05 |  | 0 |  | 6.3715e-05 |  | 0 |  | 1.2713e-06 |  | 1.044e-06 |  | 0 |  | 0 |  | 0 |  | 0 |  | 0.00053564 |  | 0 |  | 0 |  | 5.2561e-07 |  | 0 |  | 5.9286e-06 |  | 0.00049957 |  | 1.0352e-05 |  | 0.00015825 |  | 4.8106e-05 |  | 0.00066274 |  | 0 |  | 0 |  | 0 |  | 0 |  | 0 |  | 0 |  | 0
| 0 |  | 0 |  | 0 |  | 0 |  | 0.080361 |  | 1.0325e-05 |  | 0 |  | 6.3893e-05 |  | 0 |  | 0 |  | 0 |  | 0 |  | 0 |  | 0 |  | 9.4209e-07 |  | -1.0625e-05 |  | 0 |  | 7.7678e-06 |  | -0.00014973 |  | 0 |  | 9.1032e-06 |  | 0 |  | 1.137e-06 |  | 8.7788e-07 |  | 0 |  | 0 |  | 0 |  | 0 |  | 0.00043447 |  | 0 |  | 0 |  | 5.2561e-07 |  | 0 |  | 6.4609e-06 |  | 0.000498 |  | 1.0144e-05 |  | 0.0001665 |  | 4.6426e-05 |  | 0.0006666 |  | 0 |  | 0 |  | 0 |  | 0 |  | 0 |  | 0 |  | 0
| 0 |  | 0 |  | 0 |  | 0 |  | 0.081793 |  | 5.0014e-05 |  | 0 |  | 5.1129e-05 |  | 0 |  | 0 |  | 0 |  | 0 |  | 0 |  | 0 |  | 9.3207e-07 |  | -0.00012395 |  | 0 |  | 7.1914e-05 |  | 2.8241e-06 |  | 0 |  | 3.6411e-05 |  | 0 |  | 1.0433e-06 |  | 6.5241e-07 |  | 0 |  | 0 |  | 0 |  | 0 |  | 0.00052548 |  | 0 |  | 0 |  | 2.8909e-06 |  | 0 |  | 5.507e-06 |  | 0.00049332 |  | 1.038e-05 |  | 0.0002054 |  | 4.4847e-05 |  | 0.00066388 |  | 0 |  | 0 |  | 0 |  | 0 |  | 0 |  | 0 |  | 0
| 0 |  | 0 |  | 0 |  | 0 |  | 0.083317 |  | -5.7095e-05 |  | 0 |  | 3.5379e-05 |  | 0 |  | 0 |  | 0 |  | 0 |  | 0 |  | 0 |  | 9.7698e-07 |  | -6.0204e-05 |  | 0 |  | 0.00011156 |  | -0.00021413 |  | 0 |  | -0.00023326 |  | 0 |  | 1.0422e-06 |  | 7.0005e-07 |  | 0 |  | 0 |  | 0 |  | 0 |  | 0.00064156 |  | 0 |  | 0 |  | 2.8912e-06 |  | 0 |  | 6.4148e-06 |  | 0.00049411 |  | 1.0293e-05 |  | 0.00019185 |  | 4.3358e-05 |  | 0.00066771 |  | 0 |  | 0 |  | 0 |  | 0 |  | 0 |  | 0 |  | 0
| 0 |  | 0 |  | 0 |  | 0 |  | 0.084981 |  | -9.8791e-05 |  | 0 |  | 1.5743e-05 |  | 0 |  | 0 |  | 0 |  | 0 |  | 0 |  | 0 |  | 1.0286e-06 |  | -7.0827e-06 |  | 0 |  | 0.00011949 |  | -0.00037346 |  | 0 |  | -0.00017182 |  | 0 |  | 1.1267e-06 |  | 8.9015e-07 |  | 0 |  | 0 |  | 0 |  | 0 |  | 0.00056555 |  | 0 |  | 0 |  | 1.3142e-06 |  | 0 |  | 6.2587e-06 |  | 0.00049888 |  | 1.0364e-05 |  | 0.0001541 |  | 4.1682e-05 |  | 0.00066495 |  | 0 |  | 0 |  | 0 |  | 0 |  | 0 |  | 0 |  | 0
| 0 |  | 0 |  | 0 |  | 0 |  | 0.086674 |  | -1.652e-05 |  | 0 |  | 4.1329e-05 |  | 0 |  | 0 |  | 0 |  | 0 |  | 0 |  | 0 |  | 1.0404e-06 |  | 8.4993e-05 |  | 0 |  | 0.00011788 |  | -4.1246e-05 |  | 0 |  | 0.00010809 |  | 0 |  | 1.1845e-06 |  | 1.0681e-06 |  | 0 |  | 0 |  | 0 |  | 0 |  | 0.00042907 |  | 0 |  | 0 |  | 7.8856e-07 |  | 0 |  | 6.1026e-06 |  | 0.00050358 |  | 1.0169e-05 |  | 0.00013406 |  | 4.0193e-05 |  | 0.00066875 |  | 0 |  | 0 |  | 0 |  | 0 |  | 0 |  | 0 |  | 0
| 0 |  | 0 |  | 0 |  | 0 |  | 0.088347 |  | 3.5659e-05 |  | 0 |  | 7.3729e-05 |  | 0 |  | 0 |  | 0 |  | 0 |  | 0 |  | 0 |  | 1.0262e-06 |  | -8.4988e-05 |  | 0 |  | 0.0001275 |  | 0.00020622 |  | 0 |  | 9.4439e-05 |  | 0 |  | 1.158e-06 |  | 9.8467e-07 |  | 0 |  | 0 |  | 0 |  | 0 |  | 0.00043066 |  | 0 |  | 0 |  | 2.3657e-06 |  | 0 |  | 6.4943e-06 |  | 0.00050205 |  | 9.9994e-06 |  | 0.00019569 |  | 3.8295e-05 |  | 0.000666 |  | 0 |  | 0 |  | 0 |  | 0 |  | 0 |  | 0 |  | 0
| 0 |  | 0 |  | 0 |  | 0 |  | 0.09041 |  | -2.5134e-05 |  | 0 |  | 3.3378e-05 |  | 0 |  | 0 |  | 0 |  | 0 |  | 0 |  | 0 |  | 9.467e-07 |  | -0.00024435 |  | 0 |  | 0.00014517 |  | -0.00011922 |  | 0 |  | -4.8928e-05 |  | 0 |  | 1.0879e-06 |  | 7.7087e-07 |  | 0 |  | 0 |  | 0 |  | 0 |  | 0.00044167 |  | 0 |  | 0 |  | 2.8916e-06 |  | 0 |  | 6.0408e-06 |  | 0.00049659 |  | 9.8815e-06 |  | 0.00022323 |  | 3.6636e-05 |  | 0.00066642 |  | 0 |  | 0 |  | 0 |  | 0 |  | 0 |  | 0 |  | 0
| 0 |  | 0 |  | 0 |  | 0 |  | 0.092289 |  | -2.6605e-05 |  | 0 |  | 2.2582e-05 |  | 0 |  | 0 |  | 0 |  | 0 |  | 0 |  | 0 |  | 8.6403e-07 |  | -0.00021923 |  | 0 |  | 0.00014518 |  | -0.00045578 |  | 0 |  | -0.00020914 |  | 0 |  | 1.0275e-06 |  | 7.8915e-07 |  | 0 |  | 0 |  | 0 |  | 0 |  | 0.00047308 |  | 0 |  | 0 |  | 5.2578e-07 |  | 0 |  | 6.7455e-06 |  | 0.00049976 |  | 9.1489e-06 |  | 0.00018561 |  | 3.513e-05 |  | 0.00067018 |  | 0 |  | 0 |  | 0 |  | 0 |  | 0 |  | 0 |  | 0
| 0 |  | 0 |  | 0 |  | 0 |  | 0.094015 |  | 1.0368e-05 |  | 0 |  | 4.3243e-05 |  | 0 |  | 0 |  | 0 |  | 0 |  | 0 |  | 0 |  | 8.554e-07 |  | -0.00023374 |  | 0 |  | 0.00010017 |  | -0.00028872 |  | 0 |  | -0.00012743 |  | 0 |  | 1.0068e-06 |  | 7.7764e-07 |  | 0 |  | 0 |  | 0 |  | 0 |  | 0.00052722 |  | 0 |  | 0 |  | 0 |  | 0 |  | 6.5107e-06 |  | 0.00050917 |  | 8.4587e-06 |  | 0.00019072 |  | 3.3547e-05 |  | 0.00066732 |  | 0 |  | 0 |  | 0 |  | 0 |  | 0 |  | 0 |  | 0
| 0 |  | 0 |  | 0 |  | 0 |  | 0.096142 |  | -4.2895e-05 |  | 0 |  | 5.0115e-05 |  | 0 |  | 0 |  | 0 |  | 0 |  | 0 |  | 0 |  | 9.3249e-07 |  | -0.00029393 |  | 0 |  | 3.2944e-05 |  | -0.00020058 |  | 0 |  | -1.1378e-05 |  | 0 |  | 9.6582e-07 |  | 7.4778e-07 |  | 0 |  | 0 |  | 0 |  | 0 |  | 0.00059947 |  | 0 |  | 0 |  | 2.3661e-06 |  | 0 |  | 6.5272e-06 |  | 0.00051708 |  | 8.6559e-06 |  | 0.00022121 |  | 3.2281e-05 |  | 0.00067105 |  | 0 |  | 0 |  | 0 |  | 0 |  | 0 |  | 0 |  | 0
| 0 |  | 0 |  | 0 |  | 0 |  | 0.098185 |  | -2.8403e-05 |  | 0 |  | 3.5356e-05 |  | 0 |  | 0 |  | 0 |  | 0 |  | 0 |  | 0 |  | 1.0513e-06 |  | -0.00042497 |  | 0 |  | 0.00010828 |  | -0.00017007 |  | 0 |  | -0.00017523 |  | 0 |  | 1.0023e-06 |  | 7.3627e-07 |  | 0 |  | 0 |  | 0 |  | 0 |  | 0.00065597 |  | 0 |  | 0 |  | 2.8921e-06 |  | 0 |  | 6.5276e-06 |  | 0.00051316 |  | 8.6126e-06 |  | 0.00021975 |  | 3.063e-05 |  | 0.00066816 |  | 0 |  | 0 |  | 0 |  | 0 |  | 0 |  | 0 |  | 0
| 0 |  | 0 |  | 0 |  | 0 |  | 0.099619 |  | -8.8146e-05 |  | 0 |  | 9.8298e-06 |  | 0 |  | 0 |  | 0 |  | 0 |  | 0 |  | 0 |  | 1.0743e-06 |  | -0.00020541 |  | 0 |  | 0.00012434 |  | -0.00027176 |  | 0 |  | -4.21e-05 |  | 0 |  | 1.0582e-06 |  | 7.6613e-07 |  | 0 |  | 0 |  | 0 |  | 0 |  | 0.00060186 |  | 0 |  | 0 |  | 5.2588e-07 |  | 0 |  | 5.8702e-06 |  | 0.0005077 |  | 8.6121e-06 |  | 0.00019046 |  | 2.9117e-05 |  | 0.00067187 |  | 0 |  | 0 |  | 0 |  | 0 |  | 0 |  | 0 |  | 0
| 0 |  | 0 |  | 0 |  | 0 |  | 0.10152 |  | -5.4585e-05 |  | 0 |  | 3.9263e-06 |  | 0 |  | 0 |  | 0 |  | 0 |  | 0 |  | 0 |  | 1.0508e-06 |  | -6.0203e-05 |  | 0 |  | 7.7939e-05 |  | -0.0005328 |  | 0 |  | -6.5994e-05 |  | 0 |  | 1.0486e-06 |  | 8.43e-07 |  | 0 |  | 0 |  | 0 |  | 0 |  | 0.00046928 |  | 0 |  | 0 |  | 0 |  | 0 |  | 7.0451e-06 |  | 0.00049989 |  | 9.5937e-06 |  | 0.00016222 |  | 2.7534e-05 |  | 0.00066894 |  | 0 |  | 0 |  | 0 |  | 0 |  | 0 |  | 0 |  | 0
| 0 |  | 0 |  | 0 |  | 0 |  | 0.10353 |  | 8.1635e-05 |  | 0 |  | 0 |  | 0 |  | 0 |  | 0 |  | 0 |  | 0 |  | 0 |  | 1.0092e-06 |  | -0.00025499 |  | 0 |  | 8.2766e-05 |  | -0.00041754 |  | 0 |  | -0.00037321 |  | 0 |  | 1.035e-06 |  | 8.6076e-07 |  | 0 |  | 0 |  | 0 |  | 0 |  | 0.00046225 |  | 0 |  | 0 |  | 7.8886e-07 |  | 0 |  | 5.4329e-06 |  | 0.00049364 |  | 1.013e-05 |  | 0.00017987 |  | 2.5952e-05 |  | 0.00067262 |  | 0 |  | 0 |  | 0 |  | 0 |  | 0 |  | 0 |  | 0
| 0 |  | 0 |  | 0 |  | 0 |  | 0.10483 |  | 7.0861e-05 |  | 0 |  | 0 |  | 0 |  | 0 |  | 0 |  | 0 |  | 0 |  | 0 |  | 9.3709e-07 |  | -7.7918e-05 |  | 0 |  | 7.1502e-05 |  | -0.00041754 |  | 0 |  | -0.00022302 |  | 0 |  | 1.0213e-06 |  | 9.6744e-07 |  | 0 |  | 0 |  | 0 |  | 0 |  | 0.00055328 |  | 0 |  | 0 |  | 7.8891e-07 |  | 0 |  | 6.9673e-06 |  | 0.00048972 |  | 9.777e-06 |  | 0.00018529 |  | 2.4686e-05 |  | 0.00066972 |  | 0 |  | 0 |  | 0 |  | 0 |  | 0 |  | 0 |  | 0
| 0 |  | 0 |  | 0 |  | 0 |  | 0.10627 |  | 9.8264e-05 |  | 0 |  | 1.0798e-05 |  | 0 |  | 0 |  | 0 |  | 0 |  | 0 |  | 0 |  | 8.4444e-07 |  | -4.6034e-05 |  | 0 |  | 0.00010821 |  | -0.00040737 |  | 0 |  | -0.00021961 |  | 0 |  | 1.0513e-06 |  | 1.0028e-06 |  | 0 |  | 0 |  | 0 |  | 0 |  | 0.00042382 |  | 0 |  | 0 |  | 0 |  | 0 |  | 7.0617e-06 |  | 0.00049446 |  | 9.6234e-06 |  | 0.00018171 |  | 2.3103e-05 |  | 0.00067331 |  | 0 |  | 0 |  | 0 |  | 0 |  | 0 |  | 0 |  | 0
| 0 |  | 0 |  | 0 |  | 0 |  | 0.10799 |  | 0.00010006 |  | 0 |  | 1.0798e-05 |  | 0 |  | 0 |  | 0 |  | 0 |  | 0 |  | 0 |  | 8.2842e-07 |  | -0.00031518 |  | 0 |  | 0.00019814 |  | -3.1076e-05 |  | 0 |  | -0.00032884 |  | 0 |  | 9.9162e-07 |  | 8.7859e-07 |  | 0 |  | 0 |  | 0 |  | 0 |  | 0.00037128 |  | 0 |  | 0 |  | 5.2601e-07 |  | 0 |  | 6.5615e-06 |  | 0.00050237 |  | 9.6957e-06 |  | 0.00020422 |  | 2.1566e-05 |  | 0.00067364 |  | 0 |  | 0 |  | 0 |  | 0 |  | 0 |  | 0 |  | 0
| 0 |  | 0 |  | 0 |  | 0 |  | 0.10944 |  | 8.289e-05 |  | 0 |  | 1.4723e-05 |  | 0 |  | 0 |  | 0 |  | 0 |  | 0 |  | 0 |  | 9.4277e-07 |  | -0.00033642 |  | 0 |  | 0.00012768 |  | 3.6718e-05 |  | 0 |  | -0.00024008 |  | 0 |  | 9.5577e-07 |  | 7.0659e-07 |  | 0 |  | 0 |  | 0 |  | 0 |  | 0.00037128 |  | 0 |  | 0 |  | 2.8929e-06 |  | 0 |  | 6.9216e-06 |  | 0.00050629 |  | 9.8179e-06 |  | 0.00022368 |  | 2.0255e-05 |  | 0.00067064 |  | 0 |  | 0 |  | 0 |  | 0 |  | 0 |  | 0 |  | 0
| 0 |  | 0 |  | 0 |  | 0 |  | 0.11059 |  | 7.3229e-05 |  | 0 |  | 4.9157e-05 |  | 0 |  | 0 |  | 0 |  | 0 |  | 0 |  | 0 |  | 1.0288e-06 |  | -0.00016863 |  | 0 |  | 9.3721e-06 |  | -0.00020071 |  | 0 |  | -0.00017338 |  | 0 |  | 9.8e-07 |  | 7.8416e-07 |  | 0 |  | 0 |  | 0 |  | 0 |  | 0.00031869 |  | 0 |  | 0 |  | 2.8932e-06 |  | 0 |  | 5.466e-06 |  | 0.00050394 |  | 1.0041e-05 |  | 0.0002443 |  | 1.8989e-05 |  | 0.00067426 |  | 0 |  | 0 |  | 0 |  | 0 |  | 0 |  | 0 |  | 0
| 0 |  | 0 |  | 0 |  | 0 |  | 0.11159 |  | -8.379e-05 |  | 0 |  | 6.7806e-05 |  | 0 |  | 0 |  | 0 |  | 0 |  | 0 |  | 0 |  | 9.8337e-07 |  | -0.00018415 |  | 0 |  | 7.3587e-05 |  | -9.5486e-05 |  | 0 |  | -0.00014109 |  | 0 |  | 1.0268e-06 |  | 9.4453e-07 |  | 0 |  | 0 |  | 0 |  | 0 |  | 0.00041529 |  | 0 |  | 0 |  | 2.8932e-06 |  | 0 |  | 7.0478e-06 |  | 0.00049851 |  | 1.0416e-05 |  | 0.00024293 |  | 1.7723e-05 |  | 0.00067122 |  | 0 |  | 0 |  | 0 |  | 0 |  | 0 |  | 0 |  | 0
| 0 |  | 0 |  | 0 |  | 0 |  | 0.11221 |  | -0.00013764 |  | 0 |  | 3.3372e-05 |  | 0 |  | 0 |  | 0 |  | 0 |  | 0 |  | 0 |  | 8.8634e-07 |  | -9.9161e-05 |  | 0 |  | 0.00016302 |  | -0.00012939 |  | 0 |  | -0.0002196 |  | 0 |  | 1.0899e-06 |  | 9.0245e-07 |  | 0 |  | 0 |  | 0 |  | 0 |  | 0.00053148 |  | 0 |  | 0 |  | 2.8934e-06 |  | 0 |  | 7.0013e-06 |  | 0.00049615 |  | 1.0851e-05 |  | 0.00022273 |  | 1.6491e-05 |  | 0.00067482 |  | 0 |  | 0 |  | 0 |  | 0 |  | 0 |  | 0 |  | 0
| 0 |  | 0 |  | 0 |  | 0 |  | 0.11279 |  | -9.4065e-05 |  | 0 |  | 7.8674e-05 |  | 0 |  | 0 |  | 0 |  | 0 |  | 0 |  | 0 |  | 8.7771e-07 |  | -9.2069e-05 |  | 0 |  | 0.00020489 |  | -0.00010905 |  | 0 |  | -0.00021277 |  | 0 |  | 1.1505e-06 |  | 6.8849e-07 |  | 0 |  | 0 |  | 0 |  | 0 |  | 0.00054093 |  | 0 |  | 0 |  | 4.4717e-06 |  | 0 |  | 7.8633e-06 |  | 0.00049226 |  | 1.0817e-05 |  | 0.00014847 |  | 1.5191e-05 |  | 0.00067176 |  | 0 |  | 0 |  | 0 |  | 0 |  | 0 |  | 0 |  | 0
| 0 |  | 0 |  | 0 |  | 0 |  | 0.11308 |  | -2.0972e-06 |  | 0 |  | 0.00010032 |  | 0 |  | 0 |  | 0 |  | 0 |  | 0 |  | 0 |  | 9.4125e-07 |  | -6.0197e-05 |  | 0 |  | 0.00011815 |  | 0.00027741 |  | 0 |  | -0.00028446 |  | 0 |  | 1.2507e-06 |  | 5.1657e-07 |  | 0 |  | 0 |  | 0 |  | 0 |  | 0.00046952 |  | 0 |  | 0 |  | 3.9461e-06 |  | 0 |  | 6.4069e-06 |  | 0.0004915 |  | 1.0743e-05 |  | 0.00015617 |  | 1.3954e-05 |  | 0.00067538 |  | 0 |  | 0 |  | 0 |  | 0 |  | 0 |  | 0 |  | 0
| 0 |  | 0 |  | 0 |  | 0 |  | 0.11271 |  | 7.2201e-05 |  | 0 |  | 4.716e-05 |  | 0 |  | 0 |  | 0 |  | 0 |  | 0 |  | 0 |  | 9.5431e-07 |  | -0.00010624 |  | 0 |  | 4.5786e-05 |  | 0.00033843 |  | 0 |  | -0.0003698 |  | 0 |  | 1.2553e-06 |  | 5.7633e-07 |  | 0 |  | 0 |  | 0 |  | 0 |  | 0.00051666 |  | 0 |  | 0 |  | 7.8921e-07 |  | 0 |  | 6.3921e-06 |  | 0.00049154 |  | 1.063e-05 |  | 0.00024467 |  | 1.2659e-05 |  | 0.00067224 |  | 0 |  | 0 |  | 0 |  | 0 |  | 0 |  | 0 |  | 0
| 0 |  | 0 |  | 0 |  | 0 |  | 0.11247 |  | 8.7359e-05 |  | 0 |  | 2.5518e-05 |  | 0 |  | 0 |  | 0 |  | 0 |  | 0 |  | 0 |  | 9.1396e-07 |  | -0.00021956 |  | 0 |  | 6.8282e-05 |  | 0.00013843 |  | 0 |  | -0.0001172 |  | 0 |  | 1.2248e-06 |  | 6.4775e-07 |  | 0 |  | 0 |  | 0 |  | 0 |  | 0.00049392 |  | 0 |  | 0 |  | 7.8921e-07 |  | 0 |  | 6.5487e-06 |  | 0.00049549 |  | 1.1114e-05 |  | 0.00025349 |  | 1.1734e-05 |  | 0.00067579 |  | 0 |  | 0 |  | 0 |  | 0 |  | 0 |  | 0 |  | 0
| 0 |  | 0 |  | 0 |  | 0 |  | 0.11268 |  | 5.889e-05 |  | 0 |  | 8.5466e-05 |  | 0 |  | 0 |  | 0 |  | 0 |  | 0 |  | 0 |  | 8.9654e-07 |  | -0.00012749 |  | 0 |  | 0.00018252 |  | 5.3677e-05 |  | 0 |  | 0.00024464 |  | 0 |  | 1.1448e-06 |  | 7.1301e-07 |  | 0 |  | 0 |  | 0 |  | 0 |  | 0.00047194 |  | 0 |  | 0 |  | 2.3679e-06 |  | 0 |  | 6.7842e-06 |  | 0.00049706 |  | 1.1431e-05 |  | 0.0001992 |  | 1.076e-05 |  | 0.000676 |  | 0 |  | 0 |  | 0 |  | 0 |  | 0 |  | 0 |  | 0
| 0 |  | 0 |  | 0 |  | 0 |  | 0.11201 |  | 6.4308e-05 |  | 0 |  | 8.5458e-05 |  | 0 |  | 0 |  | 0 |  | 0 |  | 0 |  | 0 |  | 8.7608e-07 |  | -1.7708e-05 |  | 0 |  | 0.00024053 |  | -0.00015312 |  | 0 |  | 0.00022416 |  | 0 |  | 1.1001e-06 |  | 8.3751e-07 |  | 0 |  | 0 |  | 0 |  | 0 |  | 0.0005772 |  | 0 |  | 0 |  | 2.3679e-06 |  | 0 |  | 7.6151e-06 |  | 0.00049238 |  | 1.0832e-05 |  | 0.0001803 |  | 9.5143e-06 |  | 0.00067287 |  | 0 |  | 0 |  | 0 |  | 0 |  | 0 |  | 0 |  | 0
| 0 |  | 0 |  | 0 |  | 0 |  | 0.11058 |  | 0.00010336 |  | 0 |  | 1.5703e-05 |  | 0 |  | 0 |  | 0 |  | 0 |  | 0 |  | 0 |  | 8.1262e-07 |  | 0.00018061 |  | 0 |  | 0.00015508 |  | -7.5146e-05 |  | 0 |  | 6.0305e-05 |  | 0 |  | 1.0799e-06 |  | 9.9794e-07 |  | 0 |  | 0 |  | 0 |  | 0 |  | 0.00047752 |  | 0 |  | 0 |  | 2.3679e-06 |  | 0 |  | 6.4246e-06 |  | 0.00048302 |  | 1.0426e-05 |  | 0.00018296 |  | 8.5628e-06 |  | 0.00067638 |  | 0 |  | 0 |  | 0 |  | 0 |  | 0 |  | 0 |  | 0
| 0 |  | 0 |  | 0 |  | 0 |  | 0.10961 |  | -1.3296e-05 |  | 0 |  | 3.931e-05 |  | 0 |  | 0 |  | 0 |  | 0 |  | 0 |  | 0 |  | 7.4611e-07 |  | 0.00014165 |  | 0 |  | 0.00010348 |  | -0.00011244 |  | 0 |  | 5.689e-05 |  | 0 |  | 1.0559e-06 |  | 1.0694e-06 |  | 0 |  | 0 |  | 0 |  | 0 |  | 0.00046257 |  | 0 |  | 0 |  | 4.4734e-06 |  | 0 |  | 6.8482e-06 |  | 0.00047906 |  | 1.0372e-05 |  | 0.00014255 |  | 7.6114e-06 |  | 0.00067322 |  | 0 |  | 0 |  | 0 |  | 0 |  | 0 |  | 0 |  | 0
| 0 |  | 0 |  | 0 |  | 0 |  | 0.1085 |  | -5.176e-05 |  | 0 |  | 5.3049e-05 |  | 0 |  | 0 |  | 0 |  | 0 |  | 0 |  | 0 |  | 8.1276e-07 |  | 8.4993e-05 |  | 0 |  | 4.7396e-05 |  | -0.00020736 |  | 0 |  | 0.00015588 |  | 0 |  | 1.0456e-06 |  | 9.7432e-07 |  | 0 |  | 0 |  | 0 |  | 0 |  | 0.00053882 |  | 0 |  | 0 |  | 2.1051e-06 |  | 0 |  | 6.5504e-06 |  | 0.00047991 |  | 1.0222e-05 |  | 0.00014553 |  | 6.6462e-06 |  | 0.00067672 |  | 0 |  | 0 |  | 0 |  | 0 |  | 0 |  | 0 |  | 0
| 0 |  | 0 |  | 0 |  | 0 |  | 0.1068 |  | -0.0001842 |  | 0 |  | 2.9441e-05 |  | 0 |  | 0 |  | 0 |  | 0 |  | 0 |  | 0 |  | 9.5341e-07 |  | 0.00020895 |  | 0 |  | 4.7396e-05 |  | -5.4805e-05 |  | 0 |  | 0.00022757 |  | 0 |  | 1.0241e-06 |  | 7.7238e-07 |  | 0 |  | 0 |  | 0 |  | 0 |  | 0.00038568 |  | 0 |  | 0 |  | 5.2631e-07 |  | 0 |  | 7.7581e-06 |  | 0.00047916 |  | 1.0142e-05 |  | 0.0002069 |  | 6.0267e-06 |  | 0.00067359 |  | 0 |  | 0 |  | 0 |  | 0 |  | 0 |  | 0 |  | 0
| 0 |  | 0 |  | 0 |  | 0 |  | 0.10446 |  | -0.00014463 |  | 0 |  | 7.866e-05 |  | 0 |  | 0 |  | 0 |  | 0 |  | 0 |  | 0 |  | 9.9831e-07 |  | 0.00011131 |  | 0 |  | 0.0001295 |  | 1.2376e-05 |  | 0 |  | 3.4677e-05 |  | 0 |  | 1.0639e-06 |  | 6.6567e-07 |  | 0 |  | 0 |  | 0 |  | 0 |  | 0.00038411 |  | 0 |  | 0 |  | 1.3158e-06 |  | 0 |  | 6.5517e-06 |  | 0.00047994 |  | 1.027e-05 |  | 0.00020612 |  | 5.3914e-06 |  | 0.000677 |  | 0 |  | 0 |  | 0 |  | 0 |  | 0 |  | 0 |  | 0
| 0 |  | 0 |  | 0 |  | 0 |  | 0.10213 |  | 7.0991e-06 |  | 0 |  | 7.8667e-05 |  | 0 |  | 0 |  | 0 |  | 0 |  | 0 |  | 0 |  | 9.591e-07 |  | -0.00014874 |  | 0 |  | 0.00019865 |  | 5.0286e-05 |  | 0 |  | 5.3485e-05 |  | 0 |  | 1.1244e-06 |  | 6.8947e-07 |  | 0 |  | 0 |  | 0 |  | 0 |  | 0.00052475 |  | 0 |  | 0 |  | 7.8951e-07 |  | 0 |  | 7.4299e-06 |  | 0.00047997 |  | 9.955e-06 |  | 0.0001731 |  | 4.7571e-06 |  | 0.00067712 |  | 0 |  | 0 |  | 0 |  | 0 |  | 0 |  | 0 |  | 0
| 0 |  | 0 |  | 0 |  | 0 |  | 0.099622 |  | -7.298e-05 |  | 0 |  | 1.2757e-05 |  | 0 |  | 0 |  | 0 |  | 0 |  | 0 |  | 0 |  | 9.4051e-07 |  | 4.2497e-05 |  | 0 |  | 0.00018392 |  | -0.00019719 |  | 0 |  | 0.00039824 |  | 0 |  | 1.1453e-06 |  | 8.2622e-07 |  | 0 |  | 0 |  | 0 |  | 0 |  | 0.00049179 |  | 0 |  | 0 |  | 7.8956e-07 |  | 0 |  | 7.4926e-06 |  | 0.00048236 |  | 9.6663e-06 |  | 0.00015768 |  | 4.1228e-06 |  | 0.00067389 |  | 0 |  | 0 |  | 0 |  | 0 |  | 0 |  | 0 |  | 0
| 0 |  | 0 |  | 0 |  | 0 |  | 0.097131 |  | -2.9088e-05 |  | 0 |  | 1.2757e-05 |  | 0 |  | 0 |  | 0 |  | 0 |  | 0 |  | 0 |  | 9.5669e-07 |  | 5.6663e-05 |  | 0 |  | 8.3187e-05 |  | -0.00013956 |  | 0 |  | 0.00032997 |  | 0 |  | 1.0985e-06 |  | 1.0642e-06 |  | 0 |  | 0 |  | 0 |  | 0 |  | 0.00050989 |  | 0 |  | 0 |  | 1.316e-06 |  | 0 |  | 7.5092e-06 |  | 0.00048475 |  | 9.2152e-06 |  | 0.00015366 |  | 3.4886e-06 |  | 0.00067732 |  | 0 |  | 0 |  | 0 |  | 0 |  | 0 |  | 0 |  | 0
| 0 |  | 0 |  | 0 |  | 0 |  | 0.094773 |  | 2.8761e-05 |  | 0 |  | 0 |  | 0 |  | 0 |  | 0 |  | 0 |  | 0 |  | 0 |  | 9.3064e-07 |  | -3.5401e-06 |  | 0 |  | 4.6313e-05 |  | -0.00011922 |  | 0 |  | -0.00013426 |  | 0 |  | 1.07e-06 |  | 1.165e-06 |  | 0 |  | 0 |  | 0 |  | 0 |  | 0.0005586 |  | 0 |  | 0 |  | 1.316e-06 |  | 0 |  | 7.2902e-06 |  | 0.00048239 |  | 8.9762e-06 |  | 0.00016871 |  | 2.8543e-06 |  | 0.00067407 |  | 0 |  | 0 |  | 0 |  | 0 |  | 0 |  | 0 |  | 0
| 0 |  | 0 |  | 0 |  | 0 |  | 0.09221 |  | -4.0578e-05 |  | 0 |  | 2.0653e-05 |  | 0 |  | 0 |  | 0 |  | 0 |  | 0 |  | 0 |  | 8.771e-07 |  | 4.6039e-05 |  | 0 |  | 0.00011025 |  | -0.00041754 |  | 0 |  | -0.00012743 |  | 0 |  | 1.0635e-06 |  | 1.0753e-06 |  | 0 |  | 0 |  | 0 |  | 0 |  | 0.00048399 |  | 0 |  | 0 |  | 7.8966e-07 |  | 0 |  | 5.9106e-06 |  | 0.00047928 |  | 9.3223e-06 |  | 0.00014741 |  | 2.22e-06 |  | 0.00067747 |  | 0 |  | 0 |  | 0 |  | 0 |  | 0 |  | 0 |  | 0
| 0 |  | 0 |  | 0 |  | 0 |  | 0.089522 |  | 2.5267e-07 |  | 0 |  | 8.5167e-05 |  | 0 |  | 0 |  | 0 |  | 0 |  | 0 |  | 0 |  | 8.28e-07 |  | 3.1873e-05 |  | 0 |  | 0.00010383 |  | -0.00011922 |  | 0 |  | 0.00015588 |  | 0 |  | 1.0616e-06 |  | 9.0327e-07 |  | 0 |  | 0 |  | 0 |  | 0 |  | 0.00050448 |  | 0 |  | 0 |  | 7.8966e-07 |  | 0 |  | 7.2907e-06 |  | 0.00046991 |  | 9.4015e-06 |  | 0.00016213 |  | 1.5893e-06 |  | 0.00067752 |  | 0 |  | 0 |  | 0 |  | 0 |  | 0 |  | 0 |  | 0
| 0 |  | 0 |  | 0 |  | 0 |  | 0.086775 |  | 3.5448e-05 |  | 0 |  | 7.3358e-05 |  | 0 |  | 0 |  | 0 |  | 0 |  | 0 |  | 0 |  | 8.3492e-07 |  | 6.0204e-05 |  | 0 |  | 0.00016437 |  | 0.00012487 |  | 0 |  | 0.00021733 |  | 0 |  | 1.1183e-06 |  | 8.9785e-07 |  | 0 |  | 0 |  | 0 |  | 0 |  | 0.00064278 |  | 0 |  | 0 |  | 7.8971e-07 |  | 0 |  | 7.3387e-06 |  | 0.00046519 |  | 9.1428e-06 |  | 0.00020091 |  | 1.2686e-06 |  | 0.00067427 |  | 0 |  | 0 |  | 0 |  | 0 |  | 0 |  | 0 |  | 0
| 0 |  | 0 |  | 0 |  | 0 |  | 0.084419 |  | -8.0352e-06 |  | 0 |  | 1.3757e-05 |  | 0 |  | 0 |  | 0 |  | 0 |  | 0 |  | 0 |  | 8.5235e-07 |  | 0.00020894 |  | 0 |  | 0.00024162 |  | 6.0456e-05 |  | 0 |  | 0.00024122 |  | 0 |  | 1.1795e-06 |  | 9.6927e-07 |  | 0 |  | 0 |  | 0 |  | 0 |  | 0.00065693 |  | 0 |  | 0 |  | 0 |  | 0 |  | 7.5425e-06 |  | 0.00046991 |  | 8.741e-06 |  | 0.00022538 |  | 9.5143e-07 |  | 0.00067758 |  | 0 |  | 0 |  | 0 |  | 0 |  | 0 |  | 0 |  | 0
| 0 |  | 0 |  | 0 |  | 0 |  | 0.081403 |  | -3.3701e-07 |  | 0 |  | 5.1129e-05 |  | 0 |  | 0 |  | 0 |  | 0 |  | 0 |  | 0 |  | 8.5866e-07 |  | 0.00015582 |  | 0 |  | 0.00014069 |  | 0.00010792 |  | 0 |  | 3.9823e-05 |  | 0 |  | 1.1933e-06 |  | 9.8095e-07 |  | 0 |  | 0 |  | 0 |  | 0 |  | 0.00054227 |  | 0 |  | 0 |  | 5.2654e-07 |  | 0 |  | 7.0887e-06 |  | 0.00047783 |  | 7.9745e-06 |  | 0.000248 |  | 6.356e-07 |  | 0.00067758 |  | 0 |  | 0 |  | 0 |  | 0 |  | 0 |  | 0 |  | 0
| 0 |  | 0 |  | 0 |  | 0 |  | 0.078117 |  | 6.2927e-05 |  | 0 |  | 4.6223e-05 |  | 0 |  | 0 |  | 0 |  | 0 |  | 0 |  | 0 |  | 8.9228e-07 |  | -6.3744e-05 |  | 0 |  | 2.3561e-05 |  | 0.00010114 |  | 0 |  | -0.00012402 |  | 0 |  | 1.0325e-06 |  | 9.0343e-07 |  | 0 |  | 0 |  | 0 |  | 0 |  | 0.00059964 |  | 0 |  | 0 |  | 5.2654e-07 |  | 0 |  | 6.1947e-06 |  | 0.00048097 |  | 7.9016e-06 |  | 0.00024967 |  | 6.3428e-07 |  | 0.00067423 |  | 0 |  | 0 |  | 0 |  | 0 |  | 0 |  | 0 |  | 0
| 0 |  | 0 |  | 0 |  | 0 |  | 0.076261 |  | -5.3662e-06 |  | 0 |  | 1.5734e-05 |  | 0 |  | 0 |  | 0 |  | 0 |  | 0 |  | 0 |  | 9.3533e-07 |  | -0.00025498 |  | 0 |  | 0.00012334 |  | 2.3165e-05 |  | 0 |  | 0.0001354 |  | 0 |  | 8.9456e-07 |  | 8.681e-07 |  | 0 |  | 0 |  | 0 |  | 0 |  | 0.00072543 |  | 0 |  | 0 |  | 5.2658e-07 |  | 0 |  | 6.948e-06 |  | 0.00047629 |  | 8.6483e-06 |  | 0.00020158 |  | 3.1785e-07 |  | 0.00067754 |  | 0 |  | 0 |  | 0 |  | 0 |  | 0 |  | 0 |  | 0
| 0 |  | 0 |  | 0 |  | 0 |  | 0.074432 |  | 8.3986e-06 |  | 0 |  | 4.9092e-05 |  | 0 |  | 0 |  | 0 |  | 0 |  | 0 |  | 0 |  | 9.6833e-07 |  | -0.00013457 |  | 0 |  | 0.00014395 |  | -0.00031244 |  | 0 |  | -0.00025715 |  | 0 |  | 8.5159e-07 |  | 9.2183e-07 |  | 0 |  | 0 |  | 0 |  | 0 |  | 0.00067596 |  | 0 |  | 0 |  | 4.4762e-06 |  | 0 |  | 7.3249e-06 |  | 0.0004771 |  | 9.4135e-06 |  | 0.00016244 |  | 0 |  | 0.0006775 |  | 0 |  | 0 |  | 0 |  | 0 |  | 0 |  | 0 |  | 0
| 0 |  | 0 |  | 0 |  | 0 |  | 0.071951 |  | 9.6669e-05 |  | 0 |  | 5.598e-05 |  | 0 |  | 0 |  | 0 |  | 0 |  | 0 |  | 0 |  | 9.2545e-07 |  | 0.00020186 |  | 0 |  | 2.0611e-05 |  | -0.00033618 |  | 0 |  | -0.00048244 |  | 0 |  | 8.6208e-07 |  | 8.6818e-07 |  | 0 |  | 0 |  | 0 |  | 0 |  | 0.00053609 |  | 0 |  | 0 |  | 3.9496e-06 |  | 0 |  | 6.5258e-06 |  | 0.00048263 |  | 1.088e-05 |  | 0.00015078 |  | 0 |  | 0.00067411 |  | 0 |  | 0 |  | 0 |  | 0 |  | 0 |  | 0 |  | 0
| 0 |  | 0 |  | 0 |  | 0 |  | 0.069643 |  | 0.00010582 |  | 0 |  | 2.2618e-05 |  | 0 |  | 0 |  | 0 |  | 0 |  | 0 |  | 0 |  | 9.1673e-07 |  | 0 |  | 0 |  | 8.3173e-05 |  | -0.00011244 |  | 0 |  | 4.3237e-05 |  | 0 |  | 9.324e-07 |  | 8.6818e-07 |  | 0 |  | 0 |  | 0 |  | 0 |  | 0.00051097 |  | 0 |  | 0 |  | 7.8996e-07 |  | 0 |  | 7.6395e-06 |  | 0.00048424 |  | 1.2654e-05 |  | 0.00015819 |  | 0 |  | 0.00067736 |  | 0 |  | 0 |  | 0 |  | 0 |  | 0 |  | 0 |  | 0
| 0 |  | 0 |  | 0 |  | 0 |  | 0.067367 |  | 0.00010902 |  | 0 |  | 0 |  | 0 |  | 0 |  | 0 |  | 0 |  | 0 |  | 0 |  | 9.2927e-07 |  | -0.00025852 |  | 0 |  | 0.00023026 |  | -1.0736e-05 |  | 0 |  | 3.9823e-05 |  | 0 |  | 1.0204e-06 |  | 8.9818e-07 |  | 0 |  | 0 |  | 0 |  | 0 |  | 0.00054241 |  | 0 |  | 0 |  | 1.3167e-06 |  | 0 |  | 7.2321e-06 |  | 0.00048109 |  | 1.3033e-05 |  | 0.00018463 |  | 3.1785e-07 |  | 0.00067732 |  | 0 |  | 0 |  | 0 |  | 0 |  | 0 |  | 0 |  | 0
| 0 |  | 0 |  | 0 |  | 0 |  | 0.065349 |  | 1.9847e-05 |  | 0 |  | 1.5698e-05 |  | 0 |  | 0 |  | 0 |  | 0 |  | 0 |  | 0 |  | 9.5801e-07 |  | -0.0001629 |  | 0 |  | 0.00015166 |  | -0.00023787 |  | 0 |  | -0.00010013 |  | 0 |  | 1.1429e-06 |  | 9.1597e-07 |  | 0 |  | 0 |  | 0 |  | 0 |  | 0.00053697 |  | 0 |  | 0 |  | 5.2671e-07 |  | 0 |  | 6.5423e-06 |  | 0.00047486 |  | 1.2352e-05 |  | 0.00019866 |  | 6.356e-07 |  | 0.00067382 |  | 0 |  | 0 |  | 0 |  | 0 |  | 0 |  | 0 |  | 0
| 0 |  | 0 |  | 0 |  | 0 |  | 0.06384 |  | 5.5949e-05 |  | 0 |  | 1.5696e-05 |  | 0 |  | 0 |  | 0 |  | 0 |  | 0 |  | 0 |  | 9.6548e-07 |  | 0.00016998 |  | 0 |  | 1.6864e-05 |  | -0.00066502 |  | 0 |  | 6.0304e-05 |  | 0 |  | 1.1156e-06 |  | 9.2757e-07 |  | 0 |  | 0 |  | 0 |  | 0 |  | 0.00048587 |  | 0 |  | 0 |  | 5.2671e-07 |  | 0 |  | 7.4993e-06 |  | 0.00046779 |  | 1.1724e-05 |  | 0.00022562 |  | 6.3428e-07 |  | 0.00067702 |  | 0 |  | 0 |  | 0 |  | 0 |  | 0 |  | 0 |  | 0
| 0 |  | 0 |  | 0 |  | 0 |  | 0.06251 |  | 8.8445e-05 |  | 0 |  | 4.1203e-05 |  | 0 |  | 0 |  | 0 |  | 0 |  | 0 |  | 0 |  | 9.5249e-07 |  | 0.00013457 |  | 0 |  | 0.00016111 |  | -0.0005701 |  | 0 |  | -2.8443e-05 |  | 0 |  | 1.0961e-06 |  | 9.93e-07 |  | 0 |  | 0 |  | 0 |  | 0 |  | 0.00041669 |  | 0 |  | 0 |  | 2.8971e-06 |  | 0 |  | 5.9939e-06 |  | 0.000467 |  | 1.0697e-05 |  | 0.00019971 |  | 9.534e-07 |  | 0.00067687 |  | 0 |  | 0 |  | 0 |  | 0 |  | 0 |  | 0 |  | 0
| 0 |  | 0 |  | 0 |  | 0 |  | 0.060851 |  | 5.1393e-05 |  | 0 |  | 4.1206e-05 |  | 0 |  | 0 |  | 0 |  | 0 |  | 0 |  | 0 |  | 1.0148e-06 |  | -0.00019832 |  | 0 |  | 0.00023481 |  | -0.00031585 |  | 0 |  | -0.00012402 |  | 0 |  | 1.1508e-06 |  | 1.1658e-06 |  | 0 |  | 0 |  | 0 |  | 0 |  | 0.0005913 |  | 0 |  | 0 |  | 2.8971e-06 |  | 0 |  | 7.3281e-06 |  | 0.00047257 |  | 1.0392e-05 |  | 0.00015908 |  | 1.2714e-06 |  | 0.00067336 |  | 0 |  | 0 |  | 0 |  | 0 |  | 0 |  | 0 |  | 0
| 0 |  | 0 |  | 0 |  | 0 |  | 0.059048 |  | -0.00011656 |  | 0 |  | 8.2592e-05 |  | 0 |  | 0 |  | 0 |  | 0 |  | 0 |  | 0 |  | 1.0373e-06 |  | 0 |  | 0 |  | 0.00018216 |  | -0.00019041 |  | 0 |  | 5.6891e-05 |  | 0 |  | 1.192e-06 |  | 1.2435e-06 |  | 0 |  | 0 |  | 0 |  | 0 |  | 0.00055434 |  | 0 |  | 0 |  | 2.8973e-06 |  | 0 |  | 7.0618e-06 |  | 0.00047886 |  | 1.0837e-05 |  | 0.0001574 |  | 1.589e-06 |  | 0.0006765 |  | 0 |  | 0 |  | 0 |  | 0 |  | 0 |  | 0 |  | 0
| 0 |  | 0 |  | 0 |  | 0 |  | 0.057714 |  | -0.000186 |  | 0 |  | 9.0466e-05 |  | 0 |  | 0 |  | 0 |  | 0 |  | 0 |  | 0 |  | 1.0304e-06 |  | 0.00030102 |  | 0 |  | 0.00018557 |  | -0.00020058 |  | 0 |  | 0.00022074 |  | 0 |  | 1.1496e-06 |  | 1.172e-06 |  | 0 |  | 0 |  | 0 |  | 0 |  | 0.00037904 |  | 0 |  | 0 |  | 2.3706e-06 |  | 0 |  | 6.8896e-06 |  | 0.00047892 |  | 1.1104e-05 |  | 0.00013303 |  | 2.225e-06 |  | 0.00067629 |  | 0 |  | 0 |  | 0 |  | 0 |  | 0 |  | 0 |  | 0
| 0 |  | 0 |  | 0 |  | 0 |  | 0.056897 |  | 0.0001153 |  | 0 |  | 4.9069e-05 |  | 0 |  | 0 |  | 0 |  | 0 |  | 0 |  | 0 |  | 9.7633e-07 |  | 8.4319e-05 |  | 0 |  | 0.0001389 |  | -9.4168e-05 |  | 0 |  | -6.2843e-05 |  | 0 |  | 1.0266e-06 |  | 1.0769e-06 |  | 0 |  | 0 |  | 0 |  | 0 |  | 0.00045768 |  | 0 |  | 0 |  | 2.3708e-06 |  | 0 |  | 6.5444e-06 |  | 0.00047341 |  | 1.1564e-05 |  | 0.00013903 |  | 2.5424e-06 |  | 0.00067606 |  | 0 |  | 0 |  | 0 |  | 0 |  | 0 |  | 0 |  | 0
| 0 |  | 0 |  | 0 |  | 0 |  | 0.056047 |  | 0.00019304 |  | 0 |  | 6.8729e-05 |  | 0 |  | 0 |  | 0 |  | 0 |  | 0 |  | 0 |  | 9.2657e-07 |  | -0.00016644 |  | 0 |  | 0.00015812 |  | -0.00026838 |  | 0 |  | -0.00038003 |  | 0 |  | 9.9349e-07 |  | 9.4012e-07 |  | 0 |  | 0 |  | 0 |  | 0 |  | 0.00051434 |  | 0 |  | 0 |  | 2.3708e-06 |  | 0 |  | 6.451e-06 |  | 0.00046794 |  | 1.1548e-05 |  | 0.00021417 |  | 2.8602e-06 |  | 0.00067253 |  | 0 |  | 0 |  | 0 |  | 0 |  | 0 |  | 0 |  | 0
| 0 |  | 0 |  | 0 |  | 0 |  | 0.05495 |  | -1.1786e-06 |  | 0 |  | 5.5977e-05 |  | 0 |  | 0 |  | 0 |  | 0 |  | 0 |  | 0 |  | 9.1224e-07 |  | 9.2081e-05 |  | 0 |  | 0.00015491 |  | -8.1928e-05 |  | 0 |  | -0.00023325 |  | 0 |  | 1.088e-06 |  | 7.4953e-07 |  | 0 |  | 0 |  | 0 |  | 0 |  | 0.00046479 |  | 0 |  | 0 |  | 0 |  | 0 |  | 6.4201e-06 |  | 0.00046558 |  | 1.0457e-05 |  | 0.0002195 |  | 3.4958e-06 |  | 0.00067553 |  | 0 |  | 0 |  | 0 |  | 0 |  | 0 |  | 0 |  | 0
| 0 |  | 0 |  | 0 |  | 0 |  | 0.053932 |  | -4.4815e-05 |  | 0 |  | 8.2524e-05 |  | 0 |  | 0 |  | 0 |  | 0 |  | 0 |  | 0 |  | 8.5624e-07 |  | 0.00034706 |  | 0 |  | 8.4306e-05 |  | 0.00019945 |  | 0 |  | -0.00012061 |  | 0 |  | 1.2275e-06 |  | 6.6651e-07 |  | 0 |  | 0 |  | 0 |  | 0 |  | 0.00045069 |  | 0 |  | 0 |  | 0 |  | 0 |  | 7.2049e-06 |  | 0.00046721 |  | 9.5275e-06 |  | 0.00015165 |  | 4.1407e-06 |  | 0.00067523 |  | 0 |  | 0 |  | 0 |  | 0 |  | 0 |  | 0 |  | 0
| 0 |  | 0 |  | 0 |  | 0 |  | 0.052994 |  | -8.3702e-07 |  | 0 |  | 0.00014459 |  | 0 |  | 0 |  | 0 |  | 0 |  | 0 |  | 0 |  | 8.1261e-07 |  | 0.00013103 |  | 0 |  | 8.5912e-05 |  | -0.00012261 |  | 0 |  | 1.2516e-05 |  | 0 |  | 1.2848e-06 |  | 7.9725e-07 |  | 0 |  | 0 |  | 0 |  | 0 |  | 0.00053092 |  | 0 |  | 0 |  | 2.3712e-06 |  | 0 |  | 8.1164e-06 |  | 0.00047665 |  | 9.2789e-06 |  | 0.0001541 |  | 4.767e-06 |  | 0.00067159 |  | 0 |  | 0 |  | 0 |  | 0 |  | 0 |  | 0 |  | 0
| 0 |  | 0 |  | 0 |  | 0 |  | 0.052051 |  | 2.6422e-05 |  | 0 |  | 0.00014877 |  | 0 |  | 0 |  | 0 |  | 0 |  | 0 |  | 0 |  | 7.9454e-07 |  | -0.00010624 |  | 0 |  | 0.00010842 |  | 3.6721e-05 |  | 0 |  | -6.258e-05 |  | 0 |  | 1.2314e-06 |  | 1.041e-06 |  | 0 |  | 0 |  | 0 |  | 0 |  | 0.00056714 |  | 0 |  | 0 |  | 2.8982e-06 |  | 0 |  | 6.468e-06 |  | 0.00048219 |  | 8.8976e-06 |  | 0.00018153 |  | 5.7214e-06 |  | 0.00067457 |  | 0 |  | 0 |  | 0 |  | 0 |  | 0 |  | 0 |  | 0
| 0 |  | 0 |  | 0 |  | 0 |  | 0.051393 |  | 0.00015723 |  | 0 |  | 5.8267e-05 |  | 0 |  | 0 |  | 0 |  | 0 |  | 0 |  | 0 |  | 8.165e-07 |  | 0.0001027 |  | 0 |  | 0.00014878 |  | 0.00023673 |  | 0 |  | -0.0001684 |  | 0 |  | 1.2238e-06 |  | 1.1011e-06 |  | 0 |  | 0 |  | 0 |  | 0 |  | 0.00058369 |  | 0 |  | 0 |  | 2.8982e-06 |  | 0 |  | 7.1278e-06 |  | 0.000483 |  | 8.8404e-06 |  | 0.00018765 |  | 6.6738e-06 |  | 0.00067421 |  | 0 |  | 0 |  | 0 |  | 0 |  | 0 |  | 0 |  | 0
| 0 |  | 0 |  | 0 |  | 0 |  | 0.050741 |  | 0.00013745 |  | 0 |  | 3.2443e-05 |  | 0 |  | 0 |  | 0 |  | 0 |  | 0 |  | 0 |  | 8.2149e-07 |  | 0.00031872 |  | 0 |  | 0.00014537 |  | 7.7406e-05 |  | 0 |  | 0.00013881 |  | 0 |  | 1.2785e-06 |  | 1.065e-06 |  | 0 |  | 0 |  | 0 |  | 0 |  | 0.0005916 |  | 0 |  | 0 |  | 2.3715e-06 |  | 0 |  | 6.5791e-06 |  | 0.00047359 |  | 9.4068e-06 |  | 0.00021127 |  | 7.3258e-06 |  | 0.00067382 |  | 0 |  | 0 |  | 0 |  | 0 |  | 0 |  | 0 |  | 0
| 0 |  | 0 |  | 0 |  | 0 |  | 0.04991 |  | -3.339e-05 |  | 0 |  | 5.1079e-05 |  | 0 |  | 0 |  | 0 |  | 0 |  | 0 |  | 0 |  | 8.0715e-07 |  | -0.00014166 |  | 0 |  | 8.8973e-05 |  | -0.00038364 |  | 0 |  | 6.03e-05 |  | 0 |  | 1.2375e-06 |  | 1.0528e-06 |  | 0 |  | 0 |  | 0 |  | 0 |  | 0.00049326 |  | 0 |  | 0 |  | 7.9051e-07 |  | 0 |  | 7.8667e-06 |  | 0.00046179 |  | 1.0157e-05 |  | 0.00026367 |  | 8.2628e-06 |  | 0.00067009 |  | 0 |  | 0 |  | 0 |  | 0 |  | 0 |  | 0 |  | 0
| 0 |  | 0 |  | 0 |  | 0 |  | 0.049313 |  | 5.6644e-05 |  | 0 |  | 4.2231e-05 |  | 0 |  | 0 |  | 0 |  | 0 |  | 0 |  | 0 |  | 8.3153e-07 |  | -0.00016291 |  | 0 |  | 3.1842e-05 |  | -0.00057687 |  | 0 |  | -0.00020254 |  | 0 |  | 1.1014e-06 |  | 1.059e-06 |  | 0 |  | 0 |  | 0 |  | 0 |  | 0.00045868 |  | 0 |  | 0 |  | 1.3175e-06 |  | 0 |  | 7.8515e-06 |  | 0.00046025 |  | 1.0774e-05 |  | 0.00029549 |  | 9.2353e-06 |  | 0.00067303 |  | 0 |  | 0 |  | 0 |  | 0 |  | 0 |  | 0 |  | 0
| 0 |  | 0 |  | 0 |  | 0 |  | 0.04885 |  | 0.00011502 |  | 0 |  | 7.5573e-05 |  | 0 |  | 0 |  | 0 |  | 0 |  | 0 |  | 0 |  | 8.8763e-07 |  | 7.0827e-05 |  | 0 |  | 0.00010916 |  | -0.00055992 |  | 0 |  | -0.00022301 |  | 0 |  | 9.6518e-07 |  | 1.0535e-06 |  | 0 |  | 0 |  | 0 |  | 0 |  | 0.00047995 |  | 0 |  | 0 |  | 2.8989e-06 |  | 0 |  | 6.7841e-06 |  | 0.00046579 |  | 1.0776e-05 |  | 0.00027222 |  | 1.0171e-05 |  | 0.00067252 |  | 0 |  | 0 |  | 0 |  | 0 |  | 0 |  | 0 |  | 0
| 0 |  | 0 |  | 0 |  | 0 |  | 0.048488 |  | 2.3046e-05 |  | 0 |  | 8.9343e-05 |  | 0 |  | 0 |  | 0 |  | 0 |  | 0 |  | 0 |  | 9.3455e-07 |  | 2.1249e-05 |  | 0 |  | 0.000224 |  | -0.00035652 |  | 0 |  | -0.00020594 |  | 0 |  | 9.0929e-07 |  | 1.0537e-06 |  | 0 |  | 0 |  | 0 |  | 0 |  | 0.00046267 |  | 0 |  | 0 |  | 2.3718e-06 |  | 0 |  | 6.9573e-06 |  | 0.00046975 |  | 1.0993e-05 |  | 0.00024799 |  | 1.1464e-05 |  | 0.00067204 |  | 0 |  | 0 |  | 0 |  | 0 |  | 0 |  | 0 |  | 0
| 0 |  | 0 |  | 0 |  | 0 |  | 0.04782 |  | -0.00010313 |  | 0 |  | 0.00010975 |  | 0 |  | 0 |  | 0 |  | 0 |  | 0 |  | 0 |  | 9.3322e-07 |  | 0.00012041 |  | 0 |  | 0.00020418 |  | -1.4125e-05 |  | 0 |  | -2.1618e-05 |  | 0 |  | 9.0465e-07 |  | 1.0591e-06 |  | 0 |  | 0 |  | 0 |  | 0 |  | 0.00050834 |  | 0 |  | 0 |  | 3.9531e-06 |  | 0 |  | 7.2562e-06 |  | 0.00046899 |  | 1.1083e-05 |  | 0.00025565 |  | 1.2396e-05 |  | 0.00066822 |  | 0 |  | 0 |  | 0 |  | 0 |  | 0 |  | 0 |  | 0
| 0 |  | 0 |  | 0 |  | 0 |  | 0.047166 |  | -0.00010178 |  | 0 |  | 0.00010484 |  | 0 |  | 0 |  | 0 |  | 0 |  | 0 |  | 0 |  | 9.358e-07 |  | -7.083e-06 |  | 0 |  | 0.00010168 |  | 1.2996e-05 |  | 0 |  | 7.0545e-05 |  | 0 |  | 8.9495e-07 |  | 8.8684e-07 |  | 0 |  | 0 |  | 0 |  | 0 |  | 0.00053745 |  | 0 |  | 0 |  | 3.9536e-06 |  | 0 |  | 7.3666e-06 |  | 0.00046584 |  | 1.0654e-05 |  | 0.00025102 |  | 1.3375e-05 |  | 0.000671 |  | 0 |  | 0 |  | 0 |  | 0 |  | 0 |  | 0 |  | 0
| 0 |  | 0 |  | 0 |  | 0 |  | 0.04656 |  | -7.2286e-06 |  | 0 |  | 9.2394e-05 |  | 0 |  | 0 |  | 0 |  | 0 |  | 0 |  | 0 |  | 1.0144e-06 |  | -8.8533e-05 |  | 0 |  | 1.2311e-05 |  | 2.8255e-06 |  | 0 |  | -1.1372e-06 |  | 0 |  | 9.1198e-07 |  | 7.6773e-07 |  | 0 |  | 0 |  | 0 |  | 0 |  | 0.00059104 |  | 0 |  | 0 |  | 7.9071e-07 |  | 0 |  | 7.5398e-06 |  | 0.00046197 |  | 1.0597e-05 |  | 0.00021931 |  | 1.4652e-05 |  | 0.00067045 |  | 0 |  | 0 |  | 0 |  | 0 |  | 0 |  | 0 |  | 0
| 0 |  | 0 |  | 0 |  | 0 |  | 0.04559 |  | 9.3475e-05 |  | 0 |  | 8.2564e-05 |  | 0 |  | 0 |  | 0 |  | 0 |  | 0 |  | 0 |  | 1.0861e-06 |  | 0.00018415 |  | 0 |  | 3.8003e-05 |  | 7.0627e-05 |  | 0 |  | -0.00015133 |  | 0 |  | 9.1524e-07 |  | 7.555e-07 |  | 0 |  | 0 |  | 0 |  | 0 |  | 0.00050604 |  | 0 |  | 0 |  | 7.9076e-07 |  | 0 |  | 6.7234e-06 |  | 0.00046197 |  | 1.137e-05 |  | 0.0002243 |  | 1.5923e-05 |  | 0.00066987 |  | 0 |  | 0 |  | 0 |  | 0 |  | 0 |  | 0 |  | 0
| 0 |  | 0 |  | 0 |  | 0 |  | 0.045137 |  | 6.7307e-05 |  | 0 |  | 0.00011197 |  | 0 |  | 0 |  | 0 |  | 0 |  | 0 |  | 0 |  | 1.0501e-06 |  | 0.00014873 |  | 0 |  | 3.8003e-05 |  | 3.6725e-05 |  | 0 |  | -0.00024691 |  | 0 |  | 9.5444e-07 |  | 9.463e-07 |  | 0 |  | 0 |  | 0 |  | 0 |  | 0.00049112 |  | 0 |  | 0 |  | 2.3723e-06 |  | 0 |  | 7.1166e-06 |  | 0.00046279 |  | 1.2078e-05 |  | 0.00021011 |  | 1.72e-05 |  | 0.00066927 |  | 0 |  | 0 |  | 0 |  | 0 |  | 0 |  | 0 |  | 0
| 0 |  | 0 |  | 0 |  | 0 |  | 0.044768 |  | -3.1891e-05 |  | 0 |  | 0.00015213 |  | 0 |  | 0 |  | 0 |  | 0 |  | 0 |  | 0 |  | 9.8345e-07 |  | -0.00015936 |  | 0 |  | 9.5578e-05 |  | -0.00026838 |  | 0 |  | -0.00025032 |  | 0 |  | 1.0621e-06 |  | 9.9407e-07 |  | 0 |  | 0 |  | 0 |  | 0 |  | 0.00064223 |  | 0 |  | 0 |  | 6.0629e-06 |  | 0 |  | 7.1166e-06 |  | 0.00046672 |  | 1.1781e-05 |  | 0.00016351 |  | 1.8432e-05 |  | 0.00066541 |  | 0 |  | 0 |  | 0 |  | 0 |  | 0 |  | 0 |  | 0
| 0 |  | 0 |  | 0 |  | 0 |  | 0.044047 |  | 0.00012429 |  | 0 |  | 0.00016853 |  | 0 |  | 0 |  | 0 |  | 0 |  | 0 |  | 0 |  | 9.3659e-07 |  | 6.0204e-05 |  | 0 |  | 0.00012581 |  | -0.00024126 |  | 0 |  | -0.00030153 |  | 0 |  | 1.2015e-06 |  | 9.0473e-07 |  | 0 |  | 0 |  | 0 |  | 0 |  | 0.00053841 |  | 0 |  | 0 |  | 4.4816e-06 |  | 0 |  | 7.1961e-06 |  | 0.00046127 |  | 1.0924e-05 |  | 0.00015621 |  | 1.9748e-05 |  | 0.000668 |  | 0 |  | 0 |  | 0 |  | 0 |  | 0 |  | 0 |  | 0
| 0 |  | 0 |  | 0 |  | 0 |  | 0.043355 |  | 0.00022512 |  | 0 |  | 0.00019625 |  | 0 |  | 0 |  | 0 |  | 0 |  | 0 |  | 0 |  | 9.5921e-07 |  | 0.00028685 |  | 0 |  | 0.00015635 |  | -1.0736e-05 |  | 0 |  | -0.00019571 |  | 0 |  | 1.222e-06 |  | 8.1563e-07 |  | 0 |  | 0 |  | 0 |  | 0 |  | 0.00049118 |  | 0 |  | 0 |  | 1.3181e-06 |  | 0 |  | 6.7252e-06 |  | 0.00045812 |  | 1.0013e-05 |  | 0.0001618 |  | 2.1337e-05 |  | 0.00066733 |  | 0 |  | 0 |  | 0 |  | 0 |  | 0 |  | 0 |  | 0
| 0 |  | 0 |  | 0 |  | 0 |  | 0.042705 |  | 0.00016899 |  | 0 |  | 0.00019851 |  | 0 |  | 0 |  | 0 |  | 0 |  | 0 |  | 0 |  | 9.8728e-07 |  | 0.00011687 |  | 0 |  | 0.00023188 |  | -0.00015651 |  | 0 |  | -4.5513e-05 |  | 0 |  | 1.0792e-06 |  | 8.9878e-07 |  | 0 |  | 0 |  | 0 |  | 0 |  | 0.00061559 |  | 0 |  | 0 |  | 1.3183e-06 |  | 0 |  | 6.6152e-06 |  | 0.00046209 |  | 9.3933e-06 |  | 0.00016189 |  | 2.2933e-05 |  | 0.00066664 |  | 0 |  | 0 |  | 0 |  | 0 |  | 0 |  | 0 |  | 0
| 0 |  | 0 |  | 0 |  | 0 |  | 0.042078 |  | -6.2808e-06 |  | 0 |  | 0.00021321 |  | 0 |  | 0 |  | 0 |  | 0 |  | 0 |  | 0 |  | 9.5867e-07 |  | 0.0001027 |  | 0 |  | 0.00021095 |  | -0.00036669 |  | 0 |  | -4.5513e-05 |  | 0 |  | 9.6513e-07 |  | 1.0536e-06 |  | 0 |  | 0 |  | 0 |  | 0 |  | 0.00054556 |  | 0 |  | 0 |  | 7.9096e-07 |  | 0 |  | 6.3803e-06 |  | 0.00046684 |  | 8.4191e-06 |  | 0.00017459 |  | 2.4257e-05 |  | 0.00066592 |  | 0 |  | 0 |  | 0 |  | 0 |  | 0 |  | 0 |  | 0
| 0 |  | 0 |  | 0 |  | 0 |  | 0.041149 |  | -4.5962e-05 |  | 0 |  | 0.00017589 |  | 0 |  | 0 |  | 0 |  | 0 |  | 0 |  | 0 |  | 8.5701e-07 |  | -9.5612e-05 |  | 0 |  | 0.00022848 |  | -0.0002955 |  | 0 |  | 0.00016271 |  | 0 |  | 9.6057e-07 |  | 9.1109e-07 |  | 0 |  | 0 |  | 0 |  | 0 |  | 0.00048891 |  | 0 |  | 0 |  | 2.3729e-06 |  | 0 |  | 7.5903e-06 |  | 0.00047317 |  | 7.9865e-06 |  | 0.00016213 |  | 2.5795e-05 |  | 0.00066191 |  | 0 |  | 0 |  | 0 |  | 0 |  | 0 |  | 0 |  | 0
| 0 |  | 0 |  | 0 |  | 0 |  | 0.040113 |  | 5.6572e-05 |  | 0 |  | 0.000177 |  | 0 |  | 0 |  | 0 |  | 0 |  | 0 |  | 0 |  | 7.947e-07 |  | -0.00017352 |  | 0 |  | 0.00017251 |  | -7.5146e-05 |  | 0 |  | 1.2516e-05 |  | 0 |  | 1.0637e-06 |  | 6.6106e-07 |  | 0 |  | 0 |  | 0 |  | 0 |  | 0.00061567 |  | 0 |  | 0 |  | 2.373e-06 |  | 0 |  | 6.8369e-06 |  | 0.0004771 |  | 8.7117e-06 |  | 0.00013161 |  | 2.7392e-05 |  | 0.00066442 |  | 0 |  | 0 |  | 0 |  | 0 |  | 0 |  | 0 |  | 0
| 0 |  | 0 |  | 0 |  | 0 |  | 0.039211 |  | 8.0945e-05 |  | 0 |  | 0.00024373 |  | 0 |  | 0 |  | 0 |  | 0 |  | 0 |  | 0 |  | 8.34e-07 |  | 1.0625e-05 |  | 0 |  | 7.4648e-05 |  | 2.3165e-05 |  | 0 |  | -0.00028104 |  | 0 |  | 1.0291e-06 |  | 6.0724e-07 |  | 0 |  | 0 |  | 0 |  | 0 |  | 0.00052831 |  | 0 |  | 0 |  | 7.9106e-07 |  | 0 |  | 6.9941e-06 |  | 0.00048107 |  | 9.29e-06 |  | 0.00016112 |  | 2.898e-05 |  | 0.00066364 |  | 0 |  | 0 |  | 0 |  | 0 |  | 0 |  | 0 |  | 0
| 0 |  | 0 |  | 0 |  | 0 |  | 0.038333 |  | 9.9045e-05 |  | 0 |  | 0.00026805 |  | 0 |  | 0 |  | 0 |  | 0 |  | 0 |  | 0 |  | 9.4263e-07 |  | 4.958e-05 |  | 0 |  | 4.0933e-05 |  | 0.00014181 |  | 0 |  | -6.2577e-05 |  | 0 |  | 9.7183e-07 |  | 7.9199e-07 |  | 0 |  | 0 |  | 0 |  | 0 |  | 0.00043543 |  | 0 |  | 0 |  | 7.9111e-07 |  | 0 |  | 7.4032e-06 |  | 0.00047638 |  | 8.9683e-06 |  | 0.00020203 |  | 3.0577e-05 |  | 0.00066288 |  | 0 |  | 0 |  | 0 |  | 0 |  | 0 |  | 0 |  | 0
| 0 |  | 0 |  | 0 |  | 0 |  | 0.037843 |  | 2.4175e-05 |  | 0 |  | 0.00032007 |  | 0 |  | 0 |  | 0 |  | 0 |  | 0 |  | 0 |  | 1.0225e-06 |  | 0.00026206 |  | 0 |  | 3.6118e-05 |  | 0.0002469 |  | 0 |  | 2.2758e-06 |  | 0 |  | 9.3856e-07 |  | 8.397e-07 |  | 0 |  | 0 |  | 0 |  | 0 |  | 0.00050948 |  | 0 |  | 0 |  | 0 |  | 0 |  | 6.492e-06 |  | 0.00046538 |  | 8.9144e-06 |  | 0.00022848 |  | 3.2236e-05 |  | 0.000662 |  | 0 |  | 0 |  | 0 |  | 0 |  | 0 |  | 0 |  | 0
| 0 |  | 0 |  | 0 |  | 0 |  | 0.036955 |  | -2.6249e-05 |  | 0 |  | 0.00033025 |  | 0 |  | 0 |  | 0 |  | 0 |  | 0 |  | 0 |  | 1.0301e-06 |  | 0.00020186 |  | 0 |  | 7.9411e-05 |  | 9.4357e-05 |  | 0 |  | -1.4792e-05 |  | 0 |  | 9.9605e-07 |  | 7.6271e-07 |  | 0 |  | 0 |  | 0 |  | 0 |  | 0.00052133 |  | 0 |  | 0 |  | 5.2744e-07 |  | 0 |  | 7.3103e-06 |  | 0.00045439 |  | 1.0164e-05 |  | 0.00023258 |  | 3.4075e-05 |  | 0.00066115 |  | 0 |  | 0 |  | 0 |  | 0 |  | 0 |  | 0 |  | 0
| 0 |  | 0 |  | 0 |  | 0 |  | 0.035716 |  | 6.4458e-05 |  | 0 |  | 0.000324 |  | 0 |  | 0 |  | 0 |  | 0 |  | 0 |  | 0 |  | 9.9886e-07 |  | -4.958e-05 |  | 0 |  | 0.00019169 |  | -0.00016668 |  | 0 |  | -3.5273e-05 |  | 0 |  | 1.2022e-06 |  | 7.4497e-07 |  | 0 |  | 0 |  | 0 |  | 0 |  | 0.00054731 |  | 0 |  | 0 |  | 1.3187e-06 |  | 0 |  | 7.7347e-06 |  | 0.0004536 |  | 1.1483e-05 |  | 0.0002205 |  | 3.6066e-05 |  | 0.00065703 |  | 0 |  | 0 |  | 0 |  | 0 |  | 0 |  | 0 |  | 0
| 0 |  | 0 |  | 0 |  | 0 |  | 0.034954 |  | 7.5262e-05 |  | 0 |  | 0.00033534 |  | 0 |  | 0 |  | 0 |  | 0 |  | 0 |  | 0 |  | 9.2221e-07 |  | 6.7283e-05 |  | 0 |  | 0.00013289 |  | -0.00014295 |  | 0 |  | -0.00022301 |  | 0 |  | 1.2923e-06 |  | 8.9368e-07 |  | 0 |  | 0 |  | 0 |  | 0 |  | 0.00065922 |  | 0 |  | 0 |  | 1.3187e-06 |  | 0 |  | 7.9082e-06 |  | 0.0004576 |  | 1.217e-05 |  | 0.00021222 |  | 3.7578e-05 |  | 0.00065939 |  | 0 |  | 0 |  | 0 |  | 0 |  | 0 |  | 0 |  | 0
| 0 |  | 0 |  | 0 |  | 0 |  | 0.034096 |  | 3.2811e-05 |  | 0 |  | 0.0004009 |  | 0 |  | 0 |  | 0 |  | 0 |  | 0 |  | 0 |  | 8.8797e-07 |  | 4.6035e-05 |  | 0 |  | 6.3896e-05 |  | -9.8877e-05 |  | 0 |  | -0.00018888 |  | 0 |  | 1.2246e-06 |  | 9.7084e-07 |  | 0 |  | 0 |  | 0 |  | 0 |  | 0.00055368 |  | 0 |  | 0 |  | 1.3188e-06 |  | 0 |  | 7.7043e-06 |  | 0.00045523 |  | 1.2907e-05 |  | 0.00018969 |  | 3.9258e-05 |  | 0.00065848 |  | 0 |  | 0 |  | 0 |  | 0 |  | 0 |  | 0 |  | 0
| 0 |  | 0 |  | 0 |  | 0 |  | 0.033273 |  | 6.476e-05 |  | 0 |  | 0.00047272 |  | 0 |  | 0 |  | 0 |  | 0 |  | 0 |  | 0 |  | 9.4475e-07 |  | -8.8535e-05 |  | 0 |  | 8.744e-05 |  | -0.00038025 |  | 0 |  | -0.00017864 |  | 0 |  | 1.0099e-06 |  | 8.9314e-07 |  | 0 |  | 0 |  | 0 |  | 0 |  | 0.00042215 |  | 0 |  | 0 |  | 7.9126e-07 |  | 0 |  | 7.0596e-06 |  | 0.00045602 |  | 1.3547e-05 |  | 0.00018058 |  | 4.1088e-05 |  | 0.00065756 |  | 0 |  | 0 |  | 0 |  | 0 |  | 0 |  | 0 |  | 0
| 0 |  | 0 |  | 0 |  | 0 |  | 0.032723 |  | 7.7104e-05 |  | 0 |  | 0.00046706 |  | 0 |  | 0 |  | 0 |  | 0 |  | 0 |  | 0 |  | 1.0303e-06 |  | -0.00014469 |  | 0 |  | 0.00015303 |  | -0.00030602 |  | 0 |  | -0.00018714 |  | 0 |  | 8.9127e-07 |  | 8.2164e-07 |  | 0 |  | 0 |  | 0 |  | 0 |  | 0.00060968 |  | 0 |  | 0 |  | 0 |  | 0 |  | 6.5416e-06 |  | 0.00045923 |  | 1.3008e-05 |  | 0.00014726 |  | 4.3088e-05 |  | 0.00065666 |  | 0 |  | 0 |  | 0 |  | 0 |  | 0 |  | 0 |  | 0
| 0 |  | 0 |  | 0 |  | 0 |  | 0.0319 |  | 8.6653e-07 |  | 0 |  | 0.00054114 |  | 0 |  | 0 |  | 0 |  | 0 |  | 0 |  | 0 |  | 1.0952e-06 |  | -0.00021248 |  | 0 |  | 0.00020413 |  | -0.00027856 |  | 0 |  | -1.1379e-05 |  | 0 |  | 9.6174e-07 |  | 8.6936e-07 |  | 0 |  | 0 |  | 0 |  | 0 |  | 0.00064828 |  | 0 |  | 0 |  | 2.1103e-06 |  | 0 |  | 7.9574e-06 |  | 0.0004608 |  | 1.1816e-05 |  | 0.00015039 |  | 4.4995e-05 |  | 0.00065564 |  | 0 |  | 0 |  | 0 |  | 0 |  | 0 |  | 0 |  | 0
| 0 |  | 0 |  | 0 |  | 0 |  | 0.031099 |  | -8.3946e-05 |  | 0 |  | 0.00063212 |  | 0 |  | 0 |  | 0 |  | 0 |  | 0 |  | 0 |  | 1.159e-06 |  | -0.00025143 |  | 0 |  | 9.0414e-05 |  | -0.00033958 |  | 0 |  | -3.5273e-05 |  | 0 |  | 1.0623e-06 |  | 8.6394e-07 |  | 0 |  | 0 |  | 0 |  | 0 |  | 0.00056485 |  | 0 |  | 0 |  | 2.9017e-06 |  | 0 |  | 7.0929e-06 |  | 0.00045062 |  | 1.0872e-05 |  | 0.0001991 |  | 4.6821e-05 |  | 0.00065466 |  | 0 |  | 0 |  | 0 |  | 0 |  | 0 |  | 0 |  | 0
| 0 |  | 0 |  | 0 |  | 0 |  | 0.03042 |  | -7.6847e-05 |  | 0 |  | 0.00070455 |  | 0 |  | 0 |  | 0 |  | 0 |  | 0 |  | 0 |  | 1.1871e-06 |  | -0.00041788 |  | 0 |  | 6.3407e-05 |  | -0.00030906 |  | 0 |  | -0.00025032 |  | 0 |  | 1.1928e-06 |  | 6.7916e-07 |  | 0 |  | 0 |  | 0 |  | 0 |  | 0.00054122 |  | 0 |  | 0 |  | 1.3191e-06 |  | 0 |  | 7.2978e-06 |  | 0.00044196 |  | 1.0254e-05 |  | 0.000197 |  | 4.9152e-05 |  | 0.00065366 |  | 0 |  | 0 |  | 0 |  | 0 |  | 0 |  | 0 |  | 0
| 0 |  | 0 |  | 0 |  | 0 |  | 0.029819 |  | -2.9831e-05 |  | 0 |  | 0.00077234 |  | 0 |  | 0 |  | 0 |  | 0 |  | 0 |  | 0 |  | 1.0886e-06 |  | -0.00031518 |  | 0 |  | 0.00011151 |  | -0.00044128 |  | 0 |  | -0.0001923 |  | 0 |  | 1.2706e-06 |  | 5.6601e-07 |  | 0 |  | 0 |  | 0 |  | 0 |  | 0.00047662 |  | 0 |  | 0 |  | 1.3191e-06 |  | 0 |  | 6.5901e-06 |  | 0.00044905 |  | 1.0127e-05 |  | 0.00016763 |  | 5.1378e-05 |  | 0.00064943 |  | 0 |  | 0 |  | 0 |  | 0 |  | 0 |  | 0 |  | 0
| 0 |  | 0 |  | 0 |  | 0 |  | 0.029119 |  | -3.1514e-05 |  | 0 |  | 0.00084697 |  | 0 |  | 0 |  | 0 |  | 0 |  | 0 |  | 0 |  | 9.3011e-07 |  | 3.8955e-05 |  | 0 |  | 0.00018206 |  | -0.00028873 |  | 0 |  | -5.2339e-05 |  | 0 |  | 1.3118e-06 |  | 6.6153e-07 |  | 0 |  | 0 |  | 0 |  | 0 |  | 0.00048771 |  | 0 |  | 0 |  | 7.9146e-07 |  | 0 |  | 6.937e-06 |  | 0.00045777 |  | 1.0253e-05 |  | 0.00013366 |  | 5.3301e-05 |  | 0.00065162 |  | 0 |  | 0 |  | 0 |  | 0 |  | 0 |  | 0 |  | 0
| 0 |  | 0 |  | 0 |  | 0 |  | 0.028433 |  | -1.5742e-05 |  | 0 |  | 0.00097136 |  | 0 |  | 0 |  | 0 |  | 0 |  | 0 |  | 0 |  | 8.1712e-07 |  | 0.00011332 |  | 0 |  | 0.00015321 |  | -0.00031922 |  | 0 |  | -0.00016498 |  | 0 |  | 1.2824e-06 |  | 8.1636e-07 |  | 0 |  | 0 |  | 0 |  | 0 |  | 0.00055783 |  | 0 |  | 0 |  | 7.9156e-07 |  | 0 |  | 6.9841e-06 |  | 0.00045619 |  | 1.077e-05 |  | 0.00013547 |  | 5.5216e-05 |  | 0.00065057 |  | 0 |  | 0 |  | 0 |  | 0 |  | 0 |  | 0 |  | 0
| 0 |  | 0 |  | 0 |  | 0 |  | 0.028079 |  | 9.3649e-05 |  | 0 |  | 0.0010069 |  | 0 |  | 0 |  | 0 |  | 0 |  | 0 |  | 0 |  | 7.9215e-07 |  | -4.6039e-05 |  | 0 |  | 5.5366e-05 |  | -0.00058026 |  | 0 |  | -0.00013767 |  | 0 |  | 1.2257e-06 |  | 7.57e-07 |  | 0 |  | 0 |  | 0 |  | 0 |  | 0.00059573 |  | 0 |  | 0 |  | 7.9156e-07 |  | 0 |  | 7.0003e-06 |  | 0.0004468 |  | 1.1849e-05 |  | 0.00013474 |  | 5.7441e-05 |  | 0.00064951 |  | 0 |  | 0 |  | 0 |  | 0 |  | 0 |  | 0 |  | 0
| 0 |  | 0 |  | 0 |  | 0 |  | 0.027435 |  | 7.7564e-05 |  | 0 |  | 0.0011393 |  | 0 |  | 0 |  | 0 |  | 0 |  | 0 |  | 0 |  | 8.3593e-07 |  | -0.00035768 |  | 0 |  | 0.00011475 |  | -0.0005667 |  | 0 |  | -0.00013085 |  | 0 |  | 1.1409e-06 |  | 6.7934e-07 |  | 0 |  | 0 |  | 0 |  | 0 |  | 0.00049329 |  | 0 |  | 0 |  | 7.9161e-07 |  | 0 |  | 7.0641e-06 |  | 0.00044758 |  | 1.2927e-05 |  | 0.00015209 |  | 5.9685e-05 |  | 0.0006485 |  | 0 |  | 0 |  | 0 |  | 0 |  | 0 |  | 0 |  | 0
| 0 |  | 0 |  | 0 |  | 0 |  | 0.026679 |  | -1.2062e-05 |  | 0 |  | 0.0012873 |  | 0 |  | 0 |  | 0 |  | 0 |  | 0 |  | 0 |  | 8.9968e-07 |  | -0.00027623 |  | 0 |  | 0.00019505 |  | -0.00040397 |  | 0 |  | -0.0001684 |  | 0 |  | 1.0392e-06 |  | 6.9103e-07 |  | 0 |  | 0 |  | 0 |  | 0 |  | 0.00048462 |  | 0 |  | 0 |  | 7.9161e-07 |  | 0 |  | 7.2687e-06 |  | 0.00045783 |  | 1.2895e-05 |  | 0.0002203 |  | 6.16e-05 |  | 0.00064736 |  | 0 |  | 0 |  | 0 |  | 0 |  | 0 |  | 0 |  | 0
| 0 |  | 0 |  | 0 |  | 0 |  | 0.026145 |  | -3.0006e-06 |  | 0 |  | 0.0014032 |  | 0 |  | 0 |  | 0 |  | 0 |  | 0 |  | 0 |  | 9.821e-07 |  | -5.6663e-05 |  | 0 |  | 0.00010063 |  | -0.00048534 |  | 0 |  | -3.8686e-05 |  | 0 |  | 9.589e-07 |  | 6.794e-07 |  | 0 |  | 0 |  | 0 |  | 0 |  | 0.00058477 |  | 0 |  | 0 |  | 0 |  | 0 |  | 6.9859e-06 |  | 0.00046498 |  | 1.2389e-05 |  | 0.00024532 |  | 6.3834e-05 |  | 0.00064627 |  | 0 |  | 0 |  | 0 |  | 0 |  | 0 |  | 0 |  | 0
| 0 |  | 0 |  | 0 |  | 0 |  | 0.025604 |  | 7.5324e-06 |  | 0 |  | 0.0015785 |  | 0 |  | 0 |  | 0 |  | 0 |  | 0 |  | 0 |  | 1.0015e-06 |  | 0.00010625 |  | 0 |  | 0.00010855 |  | -0.00017346 |  | 0 |  | 0.00016612 |  | 0 |  | 9.3353e-07 |  | 5.4234e-07 |  | 0 |  | 0 |  | 0 |  | 0 |  | 0.00052015 |  | 0 |  | 0 |  | 2.1112e-06 |  | 0 |  | 7.1122e-06 |  | 0.00046025 |  | 1.1959e-05 |  | 0.00023461 |  | 6.6204e-05 |  | 0.00064517 |  | 0 |  | 0 |  | 0 |  | 0 |  | 0 |  | 0 |  | 0
| 0 |  | 0 |  | 0 |  | 0 |  | 0.025125 |  | -1.3714e-05 |  | 0 |  | 0.001808 |  | 0 |  | 0 |  | 0 |  | 0 |  | 0 |  | 0 |  | 9.722e-07 |  | 0.00019832 |  | 0 |  | 0.0002431 |  | 4.689e-05 |  | 0 |  | 0.00017294 |  | 0 |  | 1.0243e-06 |  | 5.3622e-07 |  | 0 |  | 0 |  | 0 |  | 0 |  | 0.00047525 |  | 0 |  | 0 |  | 2.903e-06 |  | 0 |  | 7.1914e-06 |  | 0.00045476 |  | 1.086e-05 |  | 0.00023959 |  | 6.8302e-05 |  | 0.00064405 |  | 0 |  | 0 |  | 0 |  | 0 |  | 0 |  | 0 |  | 0
| 0 |  | 0 |  | 0 |  | 0 |  | 0.02461 |  | 1.0357e-06 |  | 0 |  | 0.0021314 |  | 0 |  | 0 |  | 0 |  | 0 |  | 0 |  | 0 |  | 9.3044e-07 |  | 0.00021602 |  | 0 |  | 0.00017254 |  | -7.3451e-06 |  | 0 |  | -0.00032883 |  | 0 |  | 1.0289e-06 |  | 7.5727e-07 |  | 0 |  | 0 |  | 0 |  | 0 |  | 0.00045952 |  | 0 |  | 0 |  | 1.3196e-06 |  | 0 |  | 6.8928e-06 |  | 0.00045558 |  | 1.0102e-05 |  | 0.00021788 |  | 7.0524e-05 |  | 0.00064293 |  | 0 |  | 0 |  | 0 |  | 0 |  | 0 |  | 0 |  | 0
| 0 |  | 0 |  | 0 |  | 0 |  | 0.024118 |  | 0.00012152 |  | 0 |  | 0.00234 |  | 0 |  | 0 |  | 0 |  | 0 |  | 0 |  | 0 |  | 8.68e-07 |  | 0.00018061 |  | 0 |  | 0.00012109 |  | 0.0001486 |  | 0 |  | -0.00044489 |  | 0 |  | 1.0446e-06 |  | 1.0432e-06 |  | 0 |  | 0 |  | 0 |  | 0 |  | 0.00042408 |  | 0 |  | 0 |  | 1.3197e-06 |  | 0 |  | 7.8061e-06 |  | 0.00045403 |  | 1.0342e-05 |  | 0.00016223 |  | 7.2771e-05 |  | 0.00064181 |  | 0 |  | 0 |  | 0 |  | 0 |  | 0 |  | 0 |  | 0
| 0 |  | 0 |  | 0 |  | 0 |  | 0.023865 |  | 8.4013e-05 |  | 0 |  | 0.0025891 |  | 0 |  | 0 |  | 0 |  | 0 |  | 0 |  | 0 |  | 8.4185e-07 |  | 0.00013457 |  | 0 |  | 0.00022725 |  | 4.3505e-05 |  | 0 |  | -0.00038686 |  | 0 |  | 1.0427e-06 |  | 1.1026e-06 |  | 0 |  | 0 |  | 0 |  | 0 |  | 0.00040361 |  | 0 |  | 0 |  | 7.9186e-07 |  | 0 |  | 6.7521e-06 |  | 0.00045012 |  | 1.0458e-05 |  | 0.0001447 |  | 7.5328e-05 |  | 0.00064073 |  | 0 |  | 0 |  | 0 |  | 0 |  | 0 |  | 0 |  | 0
| 0 |  | 0 |  | 0 |  | 0 |  | 0.023315 |  | -6.9622e-05 |  | 0 |  | 0.0030046 |  | 0 |  | 0 |  | 0 |  | 0 |  | 0 |  | 0 |  | 8.9626e-07 |  | 9.9158e-05 |  | 0 |  | 0.00023856 |  | -0.00015989 |  | 0 |  | -0.00023667 |  | 0 |  | 1.0729e-06 |  | 8.2292e-07 |  | 0 |  | 0 |  | 0 |  | 0 |  | 0.00055969 |  | 0 |  | 0 |  | 2.3756e-06 |  | 0 |  | 7.1932e-06 |  | 0.00044145 |  | 1.0865e-05 |  | 0.00019095 |  | 7.7464e-05 |  | 0.00063954 |  | 0 |  | 0 |  | 0 |  | 0 |  | 0 |  | 0 |  | 0
| 0 |  | 0 |  | 0 |  | 0 |  | 0.022782 |  | -3.1605e-05 |  | 0 |  | 0.0032443 |  | 0 |  | 0 |  | 0 |  | 0 |  | 0 |  | 0 |  | 1.0287e-06 |  | -8.1451e-05 |  | 0 |  | 0.0001515 |  | -0.00015311 |  | 0 |  | 0.00015588 |  | 0 |  | 1.0774e-06 |  | 6.5576e-07 |  | 0 |  | 0 |  | 0 |  | 0 |  | 0.00058023 |  | 0 |  | 0 |  | 2.9037e-06 |  | 0 |  | 6.8631e-06 |  | 0.00043675 |  | 1.1565e-05 |  | 0.00024726 |  | 7.9969e-05 |  | 0.0006384 |  | 0 |  | 0 |  | 0 |  | 0 |  | 0 |  | 0 |  | 0
| 0 |  | 0 |  | 0 |  | 0 |  | 0.022565 |  | -0.00010121 |  | 0 |  | 0.0036784 |  | 0 |  | 0 |  | 0 |  | 0 |  | 0 |  | 0 |  | 1.0912e-06 |  | -0.00010978 |  | 0 |  | 0.00016111 |  | -0.00022092 |  | 0 |  | -0.00019229 |  | 0 |  | 1.0364e-06 |  | 5.7806e-07 |  | 0 |  | 0 |  | 0 |  | 0 |  | 0.00048487 |  | 0 |  | 0 |  | 5.2794e-07 |  | 0 |  | 6.8321e-06 |  | 0.00044308 |  | 1.1411e-05 |  | 0.00026354 |  | 8.2164e-05 |  | 0.00063412 |  | 0 |  | 0 |  | 0 |  | 0 |  | 0 |  | 0 |  | 0
| 0 |  | 0 |  | 0 |  | 0 |  | 0.022036 |  | 5.2605e-07 |  | 0 |  | 0.004199 |  | 0 |  | 0 |  | 0 |  | 0 |  | 0 |  | 0 |  | 1.0469e-06 |  | -0.00014874 |  | 0 |  | 0.00016902 |  | -0.0001599 |  | 0 |  | -0.0003459 |  | 0 |  | 1.0384e-06 |  | 7.5686e-07 |  | 0 |  | 0 |  | 0 |  | 0 |  | 0.00049196 |  | 0 |  | 0 |  | 2.1119e-06 |  | 0 |  | 7.509e-06 |  | 0.00045333 |  | 1.0903e-05 |  | 0.00025481 |  | 8.47e-05 |  | 0.00063611 |  | 0 |  | 0 |  | 0 |  | 0 |  | 0 |  | 0 |  | 0
| 0 |  | 0 |  | 0 |  | 0 |  | 0.021453 |  | 0.0001694 |  | 0 |  | 0.0044265 |  | 0 |  | 0 |  | 0 |  | 0 |  | 0 |  | 0 |  | 8.9946e-07 |  | -6.3746e-05 |  | 0 |  | 0.00021875 |  | 7.0626e-05 |  | 0 |  | 4.6652e-05 |  | 0 |  | 1.0312e-06 |  | 9.1178e-07 |  | 0 |  | 0 |  | 0 |  | 0 |  | 0.00045575 |  | 0 |  | 0 |  | 2.9041e-06 |  | 0 |  | 6.5968e-06 |  | 0.00045812 |  | 1.0716e-05 |  | 0.00025149 |  | 8.7113e-05 |  | 0.00063497 |  | 0 |  | 0 |  | 0 |  | 0 |  | 0 |  | 0 |  | 0
| 0 |  | 0 |  | 0 |  | 0 |  | 0.020897 |  | 0.0001397 |  | 0 |  | 0.0047073 |  | 0 |  | 0 |  | 0 |  | 0 |  | 0 |  | 0 |  | 7.6655e-07 |  | 2.8331e-05 |  | 0 |  | 0.00030413 |  | -6.4976e-05 |  | 0 |  | 0.0002344 |  | 0 |  | 1.0235e-06 |  | 9.3032e-07 |  | 0 |  | 0 |  | 0 |  | 0 |  | 0.00050858 |  | 0 |  | 0 |  | 1.3201e-06 |  | 0 |  | 8.061e-06 |  | 0.00044944 |  | 9.7203e-06 |  | 0.0002458 |  | 8.9341e-05 |  | 0.00063383 |  | 0 |  | 0 |  | 0 |  | 0 |  | 0 |  | 0 |  | 0
| 0 |  | 0 |  | 0 |  | 0 |  | 0.020257 |  | 0.00011956 |  | 0 |  | 0.0052438 |  | 0 |  | 0 |  | 0 |  | 0 |  | 0 |  | 0 |  | 7.6086e-07 |  | -0.00021148 |  | 0 |  | 0.00015036 |  | -0.00012489 |  | 0 |  | -6.198e-05 |  | 0 |  | 9.8816e-07 |  | 8.2919e-07 |  | 0 |  | 0 |  | 0 |  | 0 |  | 0.00067263 |  | 0 |  | 0 |  | 5.2804e-07 |  | 0 |  | 6.1882e-06 |  | 0.00043449 |  | 8.5234e-06 |  | 0.00022565 |  | 9.195e-05 |  | 0.00063269 |  | 0 |  | 0 |  | 0 |  | 0 |  | 0 |  | 0 |  | 0
| 0 |  | 0 |  | 0 |  | 0 |  | 0.019731 |  | 6.3071e-05 |  | 0 |  | 0.0058176 |  | 0 |  | 0 |  | 0 |  | 0 |  | 0 |  | 0 |  | 8.5409e-07 |  | -0.00023374 |  | 0 |  | 3.6375e-05 |  | -8.5315e-05 |  | 0 |  | -0.0002708 |  | 0 |  | 9.4326e-07 |  | 6.6825e-07 |  | 0 |  | 0 |  | 0 |  | 0 |  | 0.00068529 |  | 0 |  | 0 |  | 0 |  | 0 |  | 6.4244e-06 |  | 0.00042427 |  | 7.8706e-06 |  | 0.00022974 |  | 9.4389e-05 |  | 0.0006316 |  | 0 |  | 0 |  | 0 |  | 0 |  | 0 |  | 0 |  | 0
| 0 |  | 0 |  | 0 |  | 0 |  | 0.019519 |  | 0.00014348 |  | 0 |  | 0.0061584 |  | 0 |  | 0 |  | 0 |  | 0 |  | 0 |  | 0 |  | 9.6218e-07 |  | -0.0001027 |  | 0 |  | 6.1777e-05 |  | -0.0002277 |  | 0 |  | -9.6715e-05 |  | 0 |  | 8.8512e-07 |  | 7.3379e-07 |  | 0 |  | 0 |  | 0 |  | 0 |  | 0.00055048 |  | 0 |  | 0 |  | 2.3763e-06 |  | 0 |  | 7.3224e-06 |  | 0.00042351 |  | 7.5445e-06 |  | 0.00022039 |  | 9.6839e-05 |  | 0.00063042 |  | 0 |  | 0 |  | 0 |  | 0 |  | 0 |  | 0 |  | 0
| 0 |  | 0 |  | 0 |  | 0 |  | 0.019096 |  | 0.00013155 |  | 0 |  | 0.006666 |  | 0 |  | 0 |  | 0 |  | 0 |  | 0 |  | 0 |  | 1.0347e-06 |  | -0.00026206 |  | 0 |  | 0.00014863 |  | -0.0001938 |  | 0 |  | 5.0065e-05 |  | 0 |  | 8.9884e-07 |  | 9.3653e-07 |  | 0 |  | 0 |  | 0 |  | 0 |  | 0.0004795 |  | 0 |  | 0 |  | 2.9046e-06 |  | 0 |  | 7.2599e-06 |  | 0.00043218 |  | 7.3491e-06 |  | 0.00021762 |  | 9.9297e-05 |  | 0.0006293 |  | 0 |  | 0 |  | 0 |  | 0 |  | 0 |  | 0 |  | 0
| 0 |  | 0 |  | 0 |  | 0 |  | 0.01845 |  | 2.6118e-05 |  | 0 |  | 0.0071758 |  | 0 |  | 0 |  | 0 |  | 0 |  | 0 |  | 0 |  | 1.0785e-06 |  | 4.2491e-05 |  | 0 |  | 0.00019501 |  | 0.00015538 |  | 0 |  | 0.00031972 |  | 0 |  | 9.7078e-07 |  | 1.0977e-06 |  | 0 |  | 0 |  | 0 |  | 0 |  | 0.0004535 |  | 0 |  | 0 |  | 1.3204e-06 |  | 0 |  | 7.8116e-06 |  | 0.00044009 |  | 8.1203e-06 |  | 0.00021369 |  | 0.00010176 |  | 0.00062819 |  | 0 |  | 0 |  | 0 |  | 0 |  | 0 |  | 0 |  | 0
| 0 |  | 0 |  | 0 |  | 0 |  | 0.018178 |  | 3.1259e-05 |  | 0 |  | 0.0078472 |  | 0 |  | 0 |  | 0 |  | 0 |  | 0 |  | 0 |  | 1.113e-06 |  | 0.00019831 |  | 0 |  | 0.00015769 |  | 8.419e-05 |  | 0 |  | 4.3228e-05 |  | 0 |  | 1.0421e-06 |  | 1.05e-06 |  | 0 |  | 0 |  | 0 |  | 0 |  | 0.00038175 |  | 0 |  | 0 |  | 7.9226e-07 |  | 0 |  | 5.4495e-06 |  | 0.0004417 |  | 9.5725e-06 |  | 0.00018789 |  | 0.00010424 |  | 0.00062709 |  | 0 |  | 0 |  | 0 |  | 0 |  | 0 |  | 0 |  | 0
| 0 |  | 0 |  | 0 |  | 0 |  | 0.017947 |  | 7.8106e-05 |  | 0 |  | 0.008595 |  | 0 |  | 0 |  | 0 |  | 0 |  | 0 |  | 0 |  | 1.1405e-06 |  | -8.4993e-05 |  | 0 |  | 0.00010971 |  | -0.00026159 |  | 0 |  | 3.9816e-05 |  | 0 |  | 1.065e-06 |  | 8.8279e-07 |  | 0 |  | 0 |  | 0 |  | 0 |  | 0.00051903 |  | 0 |  | 0 |  | 2.3768e-06 |  | 0 |  | 6.8049e-06 |  | 0.00044646 |  | 1.0425e-05 |  | 0.00020827 |  | 0.00010671 |  | 0.00062599 |  | 0 |  | 0 |  | 0 |  | 0 |  | 0 |  | 0 |  | 0
| 0 |  | 0 |  | 0 |  | 0 |  | 0.017383 |  | 7.5725e-05 |  | 0 |  | 0.0091723 |  | 0 |  | 0 |  | 0 |  | 0 |  | 0 |  | 0 |  | 1.1217e-06 |  | -0.00018769 |  | 0 |  | 0.00015154 |  | -3.4461e-05 |  | 0 |  | 0.00040848 |  | 0 |  | 1.0708e-06 |  | 7.6333e-07 |  | 0 |  | 0 |  | 0 |  | 0 |  | 0.00060501 |  | 0 |  | 0 |  | 2.9052e-06 |  | 0 |  | 7.0407e-06 |  | 0.00045119 |  | 1.0888e-05 |  | 0.00022864 |  | 0.00010919 |  | 0.00062491 |  | 0 |  | 0 |  | 0 |  | 0 |  | 0 |  | 0 |  | 0
| 0 |  | 0 |  | 0 |  | 0 |  | 0.016737 |  | 3.6151e-05 |  | 0 |  | 0.010001 |  | 0 |  | 0 |  | 0 |  | 0 |  | 0 |  | 0 |  | 1.0607e-06 |  | -0.00020894 |  | 0 |  | 0.00020912 |  | -4.1246e-05 |  | 0 |  | 0.00013882 |  | 0 |  | 1.1057e-06 |  | 7.0403e-07 |  | 0 |  | 0 |  | 0 |  | 0 |  | 0.00052462 |  | 0 |  | 0 |  | 2.9053e-06 |  | 0 |  | 7.5772e-06 |  | 0.00044731 |  | 1.128e-05 |  | 0.00021957 |  | 0.00011167 |  | 0.0006239 |  | 0 |  | 0 |  | 0 |  | 0 |  | 0 |  | 0 |  | 0
| 0 |  | 0 |  | 0 |  | 0 |  | 0.016268 |  | 0.00011608 |  | 0 |  | 0.010546 |  | 0 |  | 0 |  | 0 |  | 0 |  | 0 |  | 0 |  | 1.0056e-06 |  | 3.5415e-06 |  | 0 |  | 0.00018199 |  | 4.3503e-05 |  | 0 |  | 7.7371e-05 |  | 0 |  | 1.0722e-06 |  | 6.8007e-07 |  | 0 |  | 0 |  | 0 |  | 0 |  | 0.00040076 |  | 0 |  | 0 |  | 2.9053e-06 |  | 0 |  | 6.8846e-06 |  | 0.00044178 |  | 1.1007e-05 |  | 0.00018299 |  | 0.00011439 |  | 0.0006228 |  | 0 |  | 0 |  | 0 |  | 0 |  | 0 |  | 0 |  | 0
| 0 |  | 0 |  | 0 |  | 0 |  | 0.015888 |  | 9.9455e-05 |  | 0 |  | 0.010871 |  | 0 |  | 0 |  | 0 |  | 0 |  | 0 |  | 0 |  | 9.9949e-07 |  | -0.0001452 |  | 0 |  | 0.00023849 |  | 0.00016894 |  | 0 |  | -5.5759e-05 |  | 0 |  | 1.0411e-06 |  | 7.2186e-07 |  | 0 |  | 0 |  | 0 |  | 0 |  | 0.00038816 |  | 0 |  | 0 |  | 2.9055e-06 |  | 0 |  | 6.1918e-06 |  | 0.00044339 |  | 1.0229e-05 |  | 0.00014585 |  | 0.00011663 |  | 0.00062177 |  | 0 |  | 0 |  | 0 |  | 0 |  | 0 |  | 0 |  | 0
| 0 |  | 0 |  | 0 |  | 0 |  | 0.015302 |  | -5.216e-05 |  | 0 |  | 0.011305 |  | 0 |  | 0 |  | 0 |  | 0 |  | 0 |  | 0 |  | 9.6878e-07 |  | -0.00044621 |  | 0 |  | 0.00023343 |  | -0.00018024 |  | 0 |  | -0.0001411 |  | 0 |  | 1.0305e-06 |  | 8.6518e-07 |  | 0 |  | 0 |  | 0 |  | 0 |  | 0.00051282 |  | 0 |  | 0 |  | 2.3772e-06 |  | 0 |  | 6.948e-06 |  | 0.00045049 |  | 1.015e-05 |  | 0.00012355 |  | 0.0001191 |  | 0.00062076 |  | 0 |  | 0 |  | 0 |  | 0 |  | 0 |  | 0 |  | 0
| 0 |  | 0 |  | 0 |  | 0 |  | 0.014724 |  | -8.0283e-05 |  | 0 |  | 0.012052 |  | 0 |  | 0 |  | 0 |  | 0 |  | 0 |  | 0 |  | 9.0269e-07 |  | -0.00030456 |  | 0 |  | 0.0001161 |  | -0.000126 |  | 0 |  | 0.00011833 |  | 0 |  | 1.0954e-06 |  | 9.4868e-07 |  | 0 |  | 0 |  | 0 |  | 0 |  | 0.00047106 |  | 0 |  | 0 |  | 2.3775e-06 |  | 0 |  | 6.9647e-06 |  | 0.00044345 |  | 9.983e-06 |  | 0.00012412 |  | 0.00012182 |  | 0.00062282 |  | 0 |  | 0 |  | 0 |  | 0 |  | 0 |  | 0 |  | 0
| 0 |  | 0 |  | 0 |  | 0 |  | 0.014447 |  | 3.1319e-05 |  | 0 |  | 0.012948 |  | 0 |  | 0 |  | 0 |  | 0 |  | 0 |  | 0 |  | 8.9831e-07 |  | -0.00021602 |  | 0 |  | 2.0586e-05 |  | -8.8707e-05 |  | 0 |  | -3.1858e-05 |  | 0 |  | 1.1895e-06 |  | 8.592e-07 |  | 0 |  | 0 |  | 0 |  | 0 |  | 0.00032588 |  | 0 |  | 0 |  | 2.3775e-06 |  | 0 |  | 7.3113e-06 |  | 0.00042451 |  | 9.6254e-06 |  | 0.0001564 |  | 0.00012403 |  | 0.0006188 |  | 0 |  | 0 |  | 0 |  | 0 |  | 0 |  | 0 |  | 0
| 0 |  | 0 |  | 0 |  | 0 |  | 0.014042 |  | 1.8912e-05 |  | 0 |  | 0.01357 |  | 0 |  | 0 |  | 0 |  | 0 |  | 0 |  | 0 |  | 9.7333e-07 |  | -0.00017808 |  | 0 |  | 0.00014072 |  | -0.00013555 |  | 0 |  | -0.00027296 |  | 0 |  | 1.264e-06 |  | 6.5635e-07 |  | 0 |  | 0 |  | 0 |  | 0 |  | 0.00038745 |  | 0 |  | 0 |  | 2.3775e-06 |  | 0 |  | 7.2807e-06 |  | 0.00041428 |  | 9.7816e-06 |  | 0.00014398 |  | 0.00012674 |  | 0.00061785 |  | 0 |  | 0 |  | 0 |  | 0 |  | 0 |  | 0 |  | 0
| 0 |  | 0 |  | 0 |  | 0 |  | 0.01347 |  | -0.00012919 |  | 0 |  | 0.01411 |  | 0 |  | 0 |  | 0 |  | 0 |  | 0 |  | 0 |  | 1.0284e-06 |  | -9.2076e-05 |  | 0 |  | 0.00027523 |  | -0.000326 |  | 0 |  | -0.00045854 |  | 0 |  | 1.3315e-06 |  | 5.4303e-07 |  | 0 |  | 0 |  | 0 |  | 0 |  | 0.00054136 |  | 0 |  | 0 |  | 2.3777e-06 |  | 0 |  | 7.785e-06 |  | 0.00041904 |  | 1.013e-05 |  | 0.00014527 |  | 0.00012891 |  | 0.00061698 |  | 0 |  | 0 |  | 0 |  | 0 |  | 0 |  | 0 |  | 0
| 0 |  | 0 |  | 0 |  | 0 |  | 0.012983 |  | -4.133e-05 |  | 0 |  | 0.014759 |  | 0 |  | 0 |  | 0 |  | 0 |  | 0 |  | 0 |  | 9.9351e-07 |  | -0.00016645 |  | 0 |  | 0.00015509 |  | -0.00026837 |  | 0 |  | -0.00018206 |  | 0 |  | 1.2819e-06 |  | 7.8825e-07 |  | 0 |  | 0 |  | 0 |  | 0 |  | 0.00059269 |  | 0 |  | 0 |  | 0 |  | 0 |  | 6.6193e-06 |  | 0.00042696 |  | 9.5724e-06 |  | 0.00020017 |  | 0.0001316 |  | 0.00061604 |  | 0 |  | 0 |  | 0 |  | 0 |  | 0 |  | 0 |  | 0
| 0 |  | 0 |  | 0 |  | 0 |  | 0.01248 |  | 0.00025042 |  | 0 |  | 0.015499 |  | 0 |  | 0 |  | 0 |  | 0 |  | 0 |  | 0 |  | 9.0973e-07 |  | -0.00018061 |  | 0 |  | 6.1768e-05 |  | 0.0001147 |  | 0 |  | 0.00021391 |  | 0 |  | 1.2204e-06 |  | 1.1284e-06 |  | 0 |  | 0 |  | 0 |  | 0 |  | 0.00058401 |  | 0 |  | 0 |  | 0 |  | 0 |  | 6.7777e-06 |  | 0.00042617 |  | 1.0005e-05 |  | 0.00023822 |  | 0.00013374 |  | 0.00061517 |  | 0 |  | 0 |  | 0 |  | 0 |  | 0 |  | 0 |  | 0
| 0 |  | 0 |  | 0 |  | 0 |  | 0.011881 |  | 0.00015203 |  | 0 |  | 0.016009 |  | 0 |  | 0 |  | 0 |  | 0 |  | 0 |  | 0 |  | 8.304e-07 |  | -9.5618e-05 |  | 0 |  | 0.00012594 |  | 0.00016216 |  | 0 |  | 0.00024122 |  | 0 |  | 1.199e-06 |  | 1.2419e-06 |  | 0 |  | 0 |  | 0 |  | 0 |  | 0.00053432 |  | 0 |  | 0 |  | 2.378e-06 |  | 0 |  | 7.5501e-06 |  | 0.00042067 |  | 1.1381e-05 |  | 0.0002372 |  | 0.0001364 |  | 0.00061434 |  | 0 |  | 0 |  | 0 |  | 0 |  | 0 |  | 0 |  | 0
| 0 |  | 0 |  | 0 |  | 0 |  | 0.011439 |  | -6.4883e-05 |  | 0 |  | 0.016562 |  | 0 |  | 0 |  | 0 |  | 0 |  | 0 |  | 0 |  | 7.935e-07 |  | 0.00020894 |  | 0 |  | 0.0002221 |  | -0.00018024 |  | 0 |  | 8.0791e-05 |  | 0 |  | 1.1506e-06 |  | 1.0329e-06 |  | 0 |  | 0 |  | 0 |  | 0 |  | 0.00060855 |  | 0 |  | 0 |  | 2.9066e-06 |  | 0 |  | 7.7555e-06 |  | 0.0004207 |  | 1.1184e-05 |  | 0.00023326 |  | 0.00013879 |  | 0.00061354 |  | 0 |  | 0 |  | 0 |  | 0 |  | 0 |  | 0 |  | 0
| 0 |  | 0 |  | 0 |  | 0 |  | 0.011011 |  | -2.5068e-05 |  | 0 |  | 0.017335 |  | 0 |  | 0 |  | 0 |  | 0 |  | 0 |  | 0 |  | 7.9288e-07 |  | 0.00029393 |  | 0 |  | 0.00028481 |  | -0.00030228 |  | 0 |  | 1.5929e-05 |  | 0 |  | 1.0316e-06 |  | 7.5216e-07 |  | 0 |  | 0 |  | 0 |  | 0 |  | 0.00059122 |  | 0 |  | 0 |  | 1.3213e-06 |  | 0 |  | 8.2604e-06 |  | 0.00042309 |  | 1.0618e-05 |  | 0.00020489 |  | 0.00014112 |  | 0.00061277 |  | 0 |  | 0 |  | 0 |  | 0 |  | 0 |  | 0 |  | 0
| 0 |  | 0 |  | 0 |  | 0 |  | 0.010262 |  | 4.762e-05 |  | 0 |  | 0.018219 |  | 0 |  | 0 |  | 0 |  | 0 |  | 0 |  | 0 |  | 8.3993e-07 |  | 6.7286e-05 |  | 0 |  | 0.00015658 |  | 0.00034183 |  | 0 |  | 0.00041189 |  | 0 |  | 9.115e-07 |  | 6.7504e-07 |  | 0 |  | 0 |  | 0 |  | 0 |  | 0.00052571 |  | 0 |  | 0 |  | 7.9276e-07 |  | 0 |  | 6.7633e-06 |  | 0.00042546 |  | 1.0696e-05 |  | 0.00016248 |  | 0.00014314 |  | 0.00061204 |  | 0 |  | 0 |  | 0 |  | 0 |  | 0 |  | 0 |  | 0
| 0 |  | 0 |  | 0 |  | 0 |  | 0.0097881 |  | -7.6341e-06 |  | 0 |  | 0.018892 |  | 0 |  | 0 |  | 0 |  | 0 |  | 0 |  | 0 |  | 9.5563e-07 |  | -1.0625e-05 |  | 0 |  | 2.8072e-05 |  | 0.00037912 |  | 0 |  | 0.00025828 |  | 0 |  | 8.9188e-07 |  | 7.946e-07 |  | 0 |  | 0 |  | 0 |  | 0 |  | 0.00054393 |  | 0 |  | 0 |  | 2.3784e-06 |  | 0 |  | 6.2434e-06 |  | 0.00042393 |  | 1.0147e-05 |  | 0.00020086 |  | 0.00014573 |  | 0.00061139 |  | 0 |  | 0 |  | 0 |  | 0 |  | 0 |  | 0 |  | 0
| 0 |  | 0 |  | 0 |  | 0 |  | 0.009629 |  | -4.0282e-05 |  | 0 |  | 0.01959 |  | 0 |  | 0 |  | 0 |  | 0 |  | 0 |  | 0 |  | 1.0882e-06 |  | -8.1452e-05 |  | 0 |  | 0.00010995 |  | -1.7514e-05 |  | 0 |  | -0.00012744 |  | 0 |  | 1.0246e-06 |  | 9.3194e-07 |  | 0 |  | 0 |  | 0 |  | 0 |  | 0.00050209 |  | 0 |  | 0 |  | 2.3786e-06 |  | 0 |  | 6.6376e-06 |  | 0.00042393 |  | 9.5699e-06 |  | 0.00023263 |  | 0.00014799 |  | 0.00061068 |  | 0 |  | 0 |  | 0 |  | 0 |  | 0 |  | 0 |  | 0
| 0 |  | 0 |  | 0 |  | 0 |  | 0.0093174 |  | 4.2621e-05 |  | 0 |  | 0.020367 |  | 0 |  | 0 |  | 0 |  | 0 |  | 0 |  | 0 |  | 1.2178e-06 |  | -0.00030423 |  | 0 |  | 0.00022547 |  | -0.00016396 |  | 0 |  | -0.00030874 |  | 0 |  | 1.1771e-06 |  | 9.4367e-07 |  | 0 |  | 0 |  | 0 |  | 0 |  | 0.0004437 |  | 0 |  | 0 |  | 0 |  | 0 |  | 7.2691e-06 |  | 0.00043107 |  | 1.0465e-05 |  | 0.00021108 |  | 0.00015023 |  | 0.00061006 |  | 0 |  | 0 |  | 0 |  | 0 |  | 0 |  | 0 |  | 0
| 0 |  | 0 |  | 0 |  | 0 |  | 0.0089727 |  | -4.6022e-05 |  | 0 |  | 0.021128 |  | 0 |  | 0 |  | 0 |  | 0 |  | 0 |  | 0 |  | 1.2378e-06 |  | -0.00010625 |  | 0 |  | 0.00016123 |  | -0.00034973 |  | 0 |  | -0.00017523 |  | 0 |  | 1.2189e-06 |  | 8.241e-07 |  | 0 |  | 0 |  | 0 |  | 0 |  | 0.00049502 |  | 0 |  | 0 |  | 0 |  | 0 |  | 6.7334e-06 |  | 0.00043817 |  | 1.0667e-05 |  | 0.00020654 |  | 0.00015243 |  | 0.00061248 |  | 0 |  | 0 |  | 0 |  | 0 |  | 0 |  | 0 |  | 0
| 0 |  | 0 |  | 0 |  | 0 |  | 0.0086142 |  | -3.9078e-05 |  | 0 |  | 0.021983 |  | 0 |  | 0 |  | 0 |  | 0 |  | 0 |  | 0 |  | 1.1822e-06 |  | 5.312e-05 |  | 0 |  | 8.6067e-05 |  | -0.00047517 |  | 0 |  | -0.0001445 |  | 0 |  | 1.1373e-06 |  | 7.7021e-07 |  | 0 |  | 0 |  | 0 |  | 0 |  | 0.0005693 |  | 0 |  | 0 |  | 7.9296e-07 |  | 0 |  | 6.8123e-06 |  | 0.00044612 |  | 1.0729e-05 |  | 0.00020898 |  | 0.00015462 |  | 0.00060895 |  | 0 |  | 0 |  | 0 |  | 0 |  | 0 |  | 0 |  | 0
| 0 |  | 0 |  | 0 |  | 0 |  | 0.0083322 |  | 6.1366e-05 |  | 0 |  | 0.023082 |  | 0 |  | 0 |  | 0 |  | 0 |  | 0 |  | 0 |  | 1.1066e-06 |  | -0.00035413 |  | 0 |  | 0.00014861 |  | -0.00043449 |  | 0 |  | -0.00013767 |  | 0 |  | 9.8696e-07 |  | 7.9972e-07 |  | 0 |  | 0 |  | 0 |  | 0 |  | 0.00059694 |  | 0 |  | 0 |  | 7.9296e-07 |  | 0 |  | 6.545e-06 |  | 0.00044612 |  | 1.1447e-05 |  | 0.00021336 |  | 0.00015704 |  | 0.00060845 |  | 0 |  | 0 |  | 0 |  | 0 |  | 0 |  | 0 |  | 0
| 0 |  | 0 |  | 0 |  | 0 |  | 0.0080582 |  | 4.5981e-05 |  | 0 |  | 0.023917 |  | 0 |  | 0 |  | 0 |  | 0 |  | 0 |  | 0 |  | 1.0735e-06 |  | -0.00013102 |  | 0 |  | 0.00016273 |  | -5.8195e-05 |  | 0 |  | 0.00012857 |  | 0 |  | 9.6537e-07 |  | 7.5801e-07 |  | 0 |  | 0 |  | 0 |  | 0 |  | 0.00059698 |  | 0 |  | 0 |  | 2.379e-06 |  | 0 |  | 5.8826e-06 |  | 0.00043826 |  | 1.1679e-05 |  | 0.00024808 |  | 0.00015881 |  | 0.000608 |  | 0 |  | 0 |  | 0 |  | 0 |  | 0 |  | 0 |  | 0
| 0 |  | 0 |  | 0 |  | 0 |  | 0.0077898 |  | 8.2474e-05 |  | 0 |  | 0.024641 |  | 0 |  | 0 |  | 0 |  | 0 |  | 0 |  | 0 |  | 1.0792e-06 |  | 0.00026206 |  | 0 |  | 8.8964e-05 |  | 4.0116e-05 |  | 0 |  | 0.00017295 |  | 0 |  | 1.0675e-06 |  | 7.0472e-07 |  | 0 |  | 0 |  | 0 |  | 0 |  | 0.0005599 |  | 0 |  | 0 |  | 2.3792e-06 |  | 0 |  | 6.6559e-06 |  | 0.00043039 |  | 1.125e-05 |  | 0.00021799 |  | 0.00016085 |  | 0.00060765 |  | 0 |  | 0 |  | 0 |  | 0 |  | 0 |  | 0 |  | 0
| 0 |  | 0 |  | 0 |  | 0 |  | 0.0075044 |  | 0.00012679 |  | 0 |  | 0.02559 |  | 0 |  | 0 |  | 0 |  | 0 |  | 0 |  | 0 |  | 1.0554e-06 |  | 0.00021956 |  | 0 |  | 0.00011326 |  | -0.00016668 |  | 0 |  | 9.1025e-05 |  | 0 |  | 1.1192e-06 |  | 6.8694e-07 |  | 0 |  | 0 |  | 0 |  | 0 |  | 0.00051962 |  | 0 |  | 0 |  | 7.9306e-07 |  | 0 |  | 6.2466e-06 |  | 0.00042012 |  | 1.1216e-05 |  | 0.00018806 |  | 0.00016285 |  | 0.00060724 |  | 0 |  | 0 |  | 0 |  | 0 |  | 0 |  | 0 |  | 0
| 0 |  | 0 |  | 0 |  | 0 |  | 0.0071653 |  | 3.9624e-05 |  | 0 |  | 0.026692 |  | 0 |  | 0 |  | 0 |  | 0 |  | 0 |  | 0 |  | 1.0167e-06 |  | 0.00025143 |  | 0 |  | 0.00026103 |  | -0.0002989 |  | 0 |  | -2.5033e-05 |  | 0 |  | 1.1088e-06 |  | 8.1213e-07 |  | 0 |  | 0 |  | 0 |  | 0 |  | 0.00058366 |  | 0 |  | 0 |  | 2.9081e-06 |  | 0 |  | 6.7356e-06 |  | 0.00041701 |  | 1.2365e-05 |  | 0.0002336 |  | 0.00016517 |  | 0.00060693 |  | 0 |  | 0 |  | 0 |  | 0 |  | 0 |  | 0 |  | 0
| 0 |  | 0 |  | 0 |  | 0 |  | 0.0068834 |  | 2.4094e-05 |  | 0 |  | 0.028168 |  | 0 |  | 0 |  | 0 |  | 0 |  | 0 |  | 0 |  | 9.6607e-07 |  | -0.00013104 |  | 0 |  | 0.00024295 |  | -0.00018024 |  | 0 |  | -8.9888e-05 |  | 0 |  | 1.0787e-06 |  | 8.839e-07 |  | 0 |  | 0 |  | 0 |  | 0 |  | 0.00065001 |  | 0 |  | 0 |  | 2.9083e-06 |  | 0 |  | 6.8149e-06 |  | 0.00041543 |  | 1.2827e-05 |  | 0.00024491 |  | 0.00016672 |  | 0.00060667 |  | 0 |  | 0 |  | 0 |  | 0 |  | 0 |  | 0 |  | 0
| 0 |  | 0 |  | 0 |  | 0 |  | 0.0066772 |  | 3.4016e-05 |  | 0 |  | 0.029235 |  | 0 |  | 0 |  | 0 |  | 0 |  | 0 |  | 0 |  | 9.2548e-07 |  | -0.00018921 |  | 0 |  | 0.00012245 |  | 3.8474e-05 |  | 0 |  | -7.6289e-05 |  | 0 |  | 1.1593e-06 |  | 8.8397e-07 |  | 0 |  | 0 |  | 0 |  | 0 |  | 0.00070376 |  | 0 |  | 0 |  | 1.3219e-06 |  | 0 |  | 7.0835e-06 |  | 0.00041862 |  | 1.2541e-05 |  | 0.00023417 |  | 0.00016893 |  | 0.00060944 |  | 0 |  | 0 |  | 0 |  | 0 |  | 0 |  | 0 |  | 0
| 0 |  | 0 |  | 0 |  | 0 |  | 0.0064839 |  | 5.5933e-05 |  | 0 |  | 0.030284 |  | 0 |  | 0 |  | 0 |  | 0 |  | 0 |  | 0 |  | 9.5927e-07 |  | 0.00016999 |  | 0 |  | 4.2775e-05 |  | -6.8365e-05 |  | 0 |  | -1.8206e-05 |  | 0 |  | 1.2797e-06 |  | 8.6618e-07 |  | 0 |  | 0 |  | 0 |  | 0 |  | 0.00068717 |  | 0 |  | 0 |  | 1.322e-06 |  | 0 |  | 6.5949e-06 |  | 0.0004281 |  | 1.2201e-05 |  | 0.00021554 |  | 0.00017042 |  | 0.0006063 |  | 0 |  | 0 |  | 0 |  | 0 |  | 0 |  | 0 |  | 0
| 0 |  | 0 |  | 0 |  | 0 |  | 0.0061568 |  | 4.792e-05 |  | 0 |  | 0.031242 |  | 0 |  | 0 |  | 0 |  | 0 |  | 0 |  | 0 |  | 1.0432e-06 |  | 2.8331e-05 |  | 0 |  | 7.458e-05 |  | -7.5146e-05 |  | 0 |  | -0.00018206 |  | 0 |  | 1.268e-06 |  | 8.9632e-07 |  | 0 |  | 0 |  | 0 |  | 0 |  | 0.00069279 |  | 0 |  | 0 |  | 1.3221e-06 |  | 0 |  | 6.6895e-06 |  | 0.0004321 |  | 1.291e-05 |  | 0.00017343 |  | 0.0001725 |  | 0.00060619 |  | 0 |  | 0 |  | 0 |  | 0 |  | 0 |  | 0 |  | 0
| 0 |  | 0 |  | 0 |  | 0 |  | 0.0059071 |  | -8.021e-06 |  | 0 |  | 0.032164 |  | 0 |  | 0 |  | 0 |  | 0 |  | 0 |  | 0 |  | 1.0733e-06 |  | -0.00012749 |  | 0 |  | 0.00018362 |  | 0.00015538 |  | 0 |  | -0.00020936 |  | 0 |  | 1.1502e-06 |  | 1.0037e-06 |  | 0 |  | 0 |  | 0 |  | 0 |  | 0.0006288 |  | 0 |  | 0 |  | 1.3221e-06 |  | 0 |  | 6.8008e-06 |  | 0.00043052 |  | 1.2946e-05 |  | 0.00020229 |  | 0.00017386 |  | 0.00060617 |  | 0 |  | 0 |  | 0 |  | 0 |  | 0 |  | 0 |  | 0
| 0 |  | 0 |  | 0 |  | 0 |  | 0.0058071 |  | -4.1646e-05 |  | 0 |  | 0.033354 |  | 0 |  | 0 |  | 0 |  | 0 |  | 0 |  | 0 |  | 1.0026e-06 |  | -0.00011687 |  | 0 |  | 0.00016303 |  | 0.00020284 |  | 0 |  | -0.00010354 |  | 0 |  | 1.024e-06 |  | 1.0216e-06 |  | 0 |  | 0 |  | 0 |  | 0 |  | 0.00058618 |  | 0 |  | 0 |  | 1.3222e-06 |  | 0 |  | 6.0912e-06 |  | 0.00042423 |  | 1.1828e-05 |  | 0.00022997 |  | 0.00017587 |  | 0.00060612 |  | 0 |  | 0 |  | 0 |  | 0 |  | 0 |  | 0 |  | 0
| 0 |  | 0 |  | 0 |  | 0 |  | 0.0054754 |  | -1.506e-05 |  | 0 |  | 0.03479 |  | 0 |  | 0 |  | 0 |  | 0 |  | 0 |  | 0 |  | 9.6954e-07 |  | -0.00020894 |  | 0 |  | 9.5431e-05 |  | -0.00021753 |  | 0 |  | -0.00018547 |  | 0 |  | 9.7113e-07 |  | 1.0873e-06 |  | 0 |  | 0 |  | 0 |  | 0 |  | 0.00063915 |  | 0 |  | 0 |  | 5.2891e-07 |  | 0 |  | 7.3536e-06 |  | 0.00042347 |  | 1.16e-05 |  | 0.00018913 |  | 0.0001775 |  | 0.00060616 |  | 0 |  | 0 |  | 0 |  | 0 |  | 0 |  | 0 |  | 0
| 0 |  | 0 |  | 0 |  | 0 |  | 0.0051151 |  | 1.9936e-05 |  | 0 |  | 0.036448 |  | 0 |  | 0 |  | 0 |  | 0 |  | 0 |  | 0 |  | 9.6766e-07 |  | -0.00012041 |  | 0 |  | 4.1425e-05 |  | -0.00038364 |  | 0 |  | -0.00014792 |  | 0 |  | 9.8618e-07 |  | 1.3144e-06 |  | 0 |  | 0 |  | 0 |  | 0 |  | 0.00058464 |  | 0 |  | 0 |  | 5.2891e-07 |  | 0 |  | 7.0073e-06 |  | 0.00042505 |  | 1.1415e-05 |  | 0.00018141 |  | 0.00017902 |  | 0.00060924 |  | 0 |  | 0 |  | 0 |  | 0 |  | 0 |  | 0 |  | 0
| 0 |  | 0 |  | 0 |  | 0 |  | 0.0050291 |  | 8.6528e-05 |  | 0 |  | 0.037935 |  | 0 |  | 0 |  | 0 |  | 0 |  | 0 |  | 0 |  | 9.9717e-07 |  | 9.5617e-05 |  | 0 |  | 0.00010735 |  | -0.00028872 |  | 0 |  | 8.7612e-05 |  | 0 |  | 9.5682e-07 |  | 1.4642e-06 |  | 0 |  | 0 |  | 0 |  | 0 |  | 0.00060684 |  | 0 |  | 0 |  | 1.3224e-06 |  | 0 |  | 6.2502e-06 |  | 0.00042115 |  | 1.0954e-05 |  | 0.00020021 |  | 0.0001799 |  | 0.0006064 |  | 0 |  | 0 |  | 0 |  | 0 |  | 0 |  | 0 |  | 0
| 0 |  | 0 |  | 0 |  | 0 |  | 0.0048817 |  | 8.4084e-05 |  | 0 |  | 0.039429 |  | 0 |  | 0 |  | 0 |  | 0 |  | 0 |  | 0 |  | 1.0178e-06 |  | 0.00015954 |  | 0 |  | 0.00012445 |  | 0.0001166 |  | 0 |  | 0.00038502 |  | 0 |  | 9.7645e-07 |  | 1.2672e-06 |  | 0 |  | 0 |  | 0 |  | 0 |  | 0.00063607 |  | 0 |  | 0 |  | 7.9346e-07 |  | 0 |  | 6.6921e-06 |  | 0.00041167 |  | 1.0871e-05 |  | 0.00019531 |  | 0.00018111 |  | 0.0006066 |  | 0 |  | 0 |  | 0 |  | 0 |  | 0 |  | 0 |  | 0
| 0 |  | 0 |  | 0 |  | 0 |  | 0.0047286 |  | -2.9582e-05 |  | 0 |  | 0.040759 |  | 0 |  | 0 |  | 0 |  | 0 |  | 0 |  | 0 |  | 9.8975e-07 |  | 0.00012041 |  | 0 |  | 0.00011315 |  | 0.00033844 |  | 0 |  | 9.1032e-05 |  | 0 |  | 1.0682e-06 |  | 8.8437e-07 |  | 0 |  | 0 |  | 0 |  | 0 |  | 0.00059186 |  | 0 |  | 0 |  | 7.9346e-07 |  | 0 |  | 6.2663e-06 |  | 0.00040616 |  | 1.1011e-05 |  | 0.00019813 |  | 0.00018169 |  | 0.00060686 |  | 0 |  | 0 |  | 0 |  | 0 |  | 0 |  | 0 |  | 0
| 0 |  | 0 |  | 0 |  | 0 |  | 0.0045823 |  | -3.3129e-05 |  | 0 |  | 0.042467 |  | 0 |  | 0 |  | 0 |  | 0 |  | 0 |  | 0 |  | 9.9413e-07 |  | 0.00024081 |  | 0 |  | 9.8715e-05 |  | -0.0001938 |  | 0 |  | -1.1372e-05 |  | 0 |  | 1.0957e-06 |  | 6.6895e-07 |  | 0 |  | 0 |  | 0 |  | 0 |  | 0.00065745 |  | 0 |  | 0 |  | 1.3225e-06 |  | 0 |  | 6.5193e-06 |  | 0.00040932 |  | 1.0527e-05 |  | 0.00022565 |  | 0.00018227 |  | 0.00060721 |  | 0 |  | 0 |  | 0 |  | 0 |  | 0 |  | 0 |  | 0
| 0 |  | 0 |  | 0 |  | 0 |  | 0.0042876 |  | 6.3641e-05 |  | 0 |  | 0.044328 |  | 0 |  | 0 |  | 0 |  | 0 |  | 0 |  | 0 |  | 1.013e-06 |  | 0.00013103 |  | 0 |  | 7.4415e-05 |  | -0.00019041 |  | 0 |  | 0.00027535 |  | 0 |  | 1.0977e-06 |  | 7.531e-07 |  | 0 |  | 0 |  | 0 |  | 0 |  | 0.00068677 |  | 0 |  | 0 |  | 1.3226e-06 |  | 0 |  | 7.4037e-06 |  | 0.00041175 |  | 1.0662e-05 |  | 0.00018494 |  | 0.00018273 |  | 0.00060751 |  | 0 |  | 0 |  | 0 |  | 0 |  | 0 |  | 0 |  | 0
| 0 |  | 0 |  | 0 |  | 0 |  | 0.0040716 |  | 0.00014741 |  | 0 |  | 0.046297 |  | 0 |  | 0 |  | 0 |  | 0 |  | 0 |  | 0 |  | 1.0681e-06 |  | 7.0845e-06 |  | 0 |  | 0.00019773 |  | 0.00011809 |  | 0 |  | -4.893e-05 |  | 0 |  | 1.0958e-06 |  | 8.2491e-07 |  | 0 |  | 0 |  | 0 |  | 0 |  | 0.00059352 |  | 0 |  | 0 |  | 7.9356e-07 |  | 0 |  | 6.5205e-06 |  | 0.00041254 |  | 1.0347e-05 |  | 0.00019064 |  | 0.00018316 |  | 0.00061091 |  | 0 |  | 0 |  | 0 |  | 0 |  | 0 |  | 0 |  | 0
| 0 |  | 0 |  | 0 |  | 0 |  | 0.0038537 |  | 2.6701e-05 |  | 0 |  | 0.048036 |  | 0 |  | 0 |  | 0 |  | 0 |  | 0 |  | 0 |  | 1.045e-06 |  | 9.2078e-05 |  | 0 |  | 0.00029544 |  | -6.4976e-05 |  | 0 |  | -0.00037321 |  | 0 |  | 1.1888e-06 |  | 7.3537e-07 |  | 0 |  | 0 |  | 0 |  | 0 |  | 0.00060304 |  | 0 |  | 0 |  | 0 |  | 0 |  | 6.5517e-06 |  | 0.00041572 |  | 9.0366e-06 |  | 0.00025072 |  | 0.00018356 |  | 0.00060838 |  | 0 |  | 0 |  | 0 |  | 0 |  | 0 |  | 0 |  | 0
| 0 |  | 0 |  | 0 |  | 0 |  | 0.0037349 |  | -7.2073e-05 |  | 0 |  | 0.049428 |  | 0 |  | 0 |  | 0 |  | 0 |  | 0 |  | 0 |  | 9.6801e-07 |  | -0.0002054 |  | 0 |  | 0.00031807 |  | -0.00056331 |  | 0 |  | -0.00010696 |  | 0 |  | 1.2242e-06 |  | 6.3409e-07 |  | 0 |  | 0 |  | 0 |  | 0 |  | 0.00067421 |  | 0 |  | 0 |  | 0 |  | 0 |  | 6.7104e-06 |  | 0.00042049 |  | 9.1995e-06 |  | 0.00024231 |  | 0.00018422 |  | 0.00060888 |  | 0 |  | 0 |  | 0 |  | 0 |  | 0 |  | 0 |  | 0
| 0 |  | 0 |  | 0 |  | 0 |  | 0.0037278 |  | -7.8632e-05 |  | 0 |  | 0.051234 |  | 0 |  | 0 |  | 0 |  | 0 |  | 0 |  | 0 |  | 9.5056e-07 |  | -0.00045329 |  | 0 |  | 0.00025759 |  | -0.00037008 |  | 0 |  | 1.5929e-05 |  | 0 |  | 1.1889e-06 |  | 5.6784e-07 |  | 0 |  | 0 |  | 0 |  | 0 |  | 0.00072164 |  | 0 |  | 0 |  | 0 |  | 0 |  | 6.3161e-06 |  | 0.00042207 |  | 9.8262e-06 |  | 0.00023129 |  | 0.00018413 |  | 0.00060943 |  | 0 |  | 0 |  | 0 |  | 0 |  | 0 |  | 0 |  | 0
| 0 |  | 0 |  | 0 |  | 0 |  | 0.0036131 |  | -9.4192e-05 |  | 0 |  | 0.05324 |  | 0 |  | 0 |  | 0 |  | 0 |  | 0 |  | 0 |  | 9.7695e-07 |  | -0.00013726 |  | 0 |  | 0.00016947 |  | 9.8849e-05 |  | 0 |  | -1.9072e-05 |  | 0 |  | 1.1628e-06 |  | 5.1387e-07 |  | 0 |  | 0 |  | 0 |  | 0 |  | 0.00066007 |  | 0 |  | 0 |  | 0 |  | 0 |  | 6.5692e-06 |  | 0.00041897 |  | 9.7435e-06 |  | 0.0002152 |  | 0.00018429 |  | 0.00061304 |  | 0 |  | 0 |  | 0 |  | 0 |  | 0 |  | 0 |  | 0
| 0 |  | 0 |  | 0 |  | 0 |  | 0.0034504 |  | -9.0341e-05 |  | 0 |  | 0.055235 |  | 0 |  | 0 |  | 0 |  | 0 |  | 0 |  | 0 |  | 9.7883e-07 |  | 3.896e-05 |  | 0 |  | 0.00019659 |  | -0.00024465 |  | 0 |  | -0.00025373 |  | 0 |  | 1.0633e-06 |  | 4.6045e-07 |  | 0 |  | 0 |  | 0 |  | 0 |  | 0.00067904 |  | 0 |  | 0 |  | 2.3811e-06 |  | 0 |  | 6.5849e-06 |  | 0.0004158 |  | 9.9064e-06 |  | 0.00016864 |  | 0.00018442 |  | 0.00061073 |  | 0 |  | 0 |  | 0 |  | 0 |  | 0 |  | 0 |  | 0
| 0 |  | 0 |  | 0 |  | 0 |  | 0.0033007 |  | 2.3577e-05 |  | 0 |  | 0.057135 |  | 0 |  | 0 |  | 0 |  | 0 |  | 0 |  | 0 |  | 9.5378e-07 |  | -0.00013457 |  | 0 |  | 0.0001757 |  | -0.00033279 |  | 0 |  | -0.00031517 |  | 0 |  | 9.7361e-07 |  | 5.5623e-07 |  | 0 |  | 0 |  | 0 |  | 0 |  | 0.00057947 |  | 0 |  | 0 |  | 2.9107e-06 |  | 0 |  | 6.5858e-06 |  | 0.00041425 |  | 1.0204e-05 |  | 0.00016736 |  | 0.0001849 |  | 0.00061137 |  | 0 |  | 0 |  | 0 |  | 0 |  | 0 |  | 0 |  | 0
| 0 |  | 0 |  | 0 |  | 0 |  | 0.0031027 |  | 9.4561e-05 |  | 0 |  | 0.05927 |  | 0 |  | 0 |  | 0 |  | 0 |  | 0 |  | 0 |  | 9.408e-07 |  | -2.479e-05 |  | 0 |  | 8.0973e-05 |  | -0.00012939 |  | 0 |  | -8.6475e-05 |  | 0 |  | 9.2729e-07 |  | 7.7125e-07 |  | 0 |  | 0 |  | 0 |  | 0 |  | 0.00045061 |  | 0 |  | 0 |  | 2.9107e-06 |  | 0 |  | 6.5858e-06 |  | 0.00041425 |  | 1.0062e-05 |  | 0.00018027 |  | 0.00018451 |  | 0.0006121 |  | 0 |  | 0 |  | 0 |  | 0 |  | 0 |  | 0 |  | 0
| 0 |  | 0 |  | 0 |  | 0 |  | 0.0031182 |  | 7.1009e-05 |  | 0 |  | 0.061674 |  | 0 |  | 0 |  | 0 |  | 0 |  | 0 |  | 0 |  | 1.0021e-06 |  | -2.479e-05 |  | 0 |  | 0.00017248 |  | -0.00014634 |  | 0 |  | -0.00018547 |  | 0 |  | 9.4096e-07 |  | 8.0065e-07 |  | 0 |  | 0 |  | 0 |  | 0 |  | 0.00064517 |  | 0 |  | 0 |  | 2.3814e-06 |  | 0 |  | 5.2756e-06 |  | 0.0004143 |  | 1.001e-05 |  | 0.00016253 |  | 0.00018488 |  | 0.0006159 |  | 0 |  | 0 |  | 0 |  | 0 |  | 0 |  | 0 |  | 0
| 0 |  | 0 |  | 0 |  | 0 |  | 0.0031253 |  | 0.00010318 |  | 0 |  | 0.064101 |  | 0 |  | 0 |  | 0 |  | 0 |  | 0 |  | 0 |  | 1.0792e-06 |  | -0.0001027 |  | 0 |  | 0.00015322 |  | -0.00016329 |  | 0 |  | -0.00010354 |  | 0 |  | 9.5872e-07 |  | 6.8712e-07 |  | 0 |  | 0 |  | 0 |  | 0 |  | 0.00064675 |  | 0 |  | 0 |  | 5.5564e-06 |  | 0 |  | 5.4652e-06 |  | 0.00041272 |  | 1.0489e-05 |  | 0.00018579 |  | 0.00018438 |  | 0.00061369 |  | 0 |  | 0 |  | 0 |  | 0 |  | 0 |  | 0 |  | 0
| 0 |  | 0 |  | 0 |  | 0 |  | 0.0029446 |  | 3.9255e-05 |  | 0 |  | 0.06609 |  | 0 |  | 0 |  | 0 |  | 0 |  | 0 |  | 0 |  | 1.0806e-06 |  | 0.00019292 |  | 0 |  | 3.1265e-05 |  | -5.0313e-05 |  | 0 |  | 4.5296e-05 |  | 0 |  | 1.0243e-06 |  | 6.2761e-07 |  | 0 |  | 0 |  | 0 |  | 0 |  | 0.00053689 |  | 0 |  | 0 |  | 5.5564e-06 |  | 0 |  | 6.4449e-06 |  | 0.00040721 |  | 1.1453e-05 |  | 0.00020921 |  | 0.00018464 |  | 0.00061455 |  | 0 |  | 0 |  | 0 |  | 0 |  | 0 |  | 0 |  | 0
| 0 |  | 0 |  | 0 |  | 0 |  | 0.0029604 |  | -1.25e-05 |  | 0 |  | 0.068098 |  | 0 |  | 0 |  | 0 |  | 0 |  | 0 |  | 0 |  | 1.0104e-06 |  | 0.00020186 |  | 0 |  | 0.00010342 |  | -0.00017684 |  | 0 |  | -5.2339e-05 |  | 0 |  | 1.1435e-06 |  | 8.1921e-07 |  | 0 |  | 0 |  | 0 |  | 0 |  | 0.00064525 |  | 0 |  | 0 |  | 7.9391e-07 |  | 0 |  | 6.7296e-06 |  | 0.00039933 |  | 1.1844e-05 |  | 0.00016755 |  | 0.00018441 |  | 0.00061543 |  | 0 |  | 0 |  | 0 |  | 0 |  | 0 |  | 0 |  | 0
| 0 |  | 0 |  | 0 |  | 0 |  | 0.0028576 |  | 2.2487e-05 |  | 0 |  | 0.070333 |  | 0 |  | 0 |  | 0 |  | 0 |  | 0 |  | 0 |  | 9.04e-07 |  | 7.0824e-05 |  | 0 |  | 0.00021069 |  | -0.00031583 |  | 0 |  | 5.3478e-05 |  | 0 |  | 1.2045e-06 |  | 1.0109e-06 |  | 0 |  | 0 |  | 0 |  | 0 |  | 0.00059385 |  | 0 |  | 0 |  | 7.9401e-07 |  | 0 |  | 6.2403e-06 |  | 0.00039854 |  | 1.1982e-05 |  | 0.00013912 |  | 0.00018381 |  | 0.00061944 |  | 0 |  | 0 |  | 0 |  | 0 |  | 0 |  | 0 |  | 0
| 0 |  | 0 |  | 0 |  | 0 |  | 0.0026119 |  | -7.1008e-05 |  | 0 |  | 0.072662 |  | 0 |  | 0 |  | 0 |  | 0 |  | 0 |  | 0 |  | 8.5584e-07 |  | 8.4989e-05 |  | 0 |  | 0.00028468 |  | -0.00034974 |  | 0 |  | -0.00018205 |  | 0 |  | 1.1509e-06 |  | 1.035e-06 |  | 0 |  | 0 |  | 0 |  | 0 |  | 0.00056305 |  | 0 |  | 0 |  | 0 |  | 0 |  | 4.6292e-06 |  | 0.00040489 |  | 1.2261e-05 |  | 0.00016592 |  | 0.00018385 |  | 0.00061731 |  | 0 |  | 0 |  | 0 |  | 0 |  | 0 |  | 0 |  | 0
| 0 |  | 0 |  | 0 |  | 0 |  | 0.0025712 |  | -9.6325e-05 |  | 0 |  | 0.074713 |  | 0 |  | 0 |  | 0 |  | 0 |  | 0 |  | 0 |  | 8.4832e-07 |  | 1.7706e-05 |  | 0 |  | 0.00028017 |  | -0.00018363 |  | 0 |  | -0.00041417 |  | 0 |  | 1.0671e-06 |  | 9.2132e-07 |  | 0 |  | 0 |  | 0 |  | 0 |  | 0.00055043 |  | 0 |  | 0 |  | 0 |  | 0 |  | 5.2773e-06 |  | 0.00040966 |  | 1.133e-05 |  | 0.00018864 |  | 0.00018354 |  | 0.0006183 |  | 0 |  | 0 |  | 0 |  | 0 |  | 0 |  | 0 |  | 0
| 0 |  | 0 |  | 0 |  | 0 |  | 0.002419 |  | 2.3056e-05 |  | 0 |  | 0.076546 |  | 0 |  | 0 |  | 0 |  | 0 |  | 0 |  | 0 |  | 8.9845e-07 |  | 4.958e-05 |  | 0 |  | 0.00018074 |  | 8.4187e-05 |  | 0 |  | -2.1619e-05 |  | 0 |  | 1.069e-06 |  | 8.3779e-07 |  | 0 |  | 0 |  | 0 |  | 0 |  | 0.000435 |  | 0 |  | 0 |  | 3.9703e-06 |  | 0 |  | 6.3205e-06 |  | 0.00040652 |  | 9.9292e-06 |  | 0.00019686 |  | 0.00018315 |  | 0.00061931 |  | 0 |  | 0 |  | 0 |  | 0 |  | 0 |  | 0 |  | 0
| 0 |  | 0 |  | 0 |  | 0 |  | 0.0023402 |  | 9.573e-05 |  | 0 |  | 0.078052 |  | 0 |  | 0 |  | 0 |  | 0 |  | 0 |  | 0 |  | 9.2985e-07 |  | 2.8332e-05 |  | 0 |  | 6.8912e-05 |  | 2.8255e-06 |  | 0 |  | 3.2996e-05 |  | 0 |  | 1.0816e-06 |  | 9.1526e-07 |  | 0 |  | 0 |  | 0 |  | 0 |  | 0.00052519 |  | 0 |  | 0 |  | 3.9706e-06 |  | 0 |  | 6.7476e-06 |  | 0.0004018 |  | 9.5654e-06 |  | 0.00022148 |  | 0.00018268 |  | 0.0006234 |  | 0 |  | 0 |  | 0 |  | 0 |  | 0 |  | 0 |  | 0
| 0 |  | 0 |  | 0 |  | 0 |  | 0.0023134 |  | 4.5418e-05 |  | 0 |  | 0.079831 |  | 0 |  | 0 |  | 0 |  | 0 |  | 0 |  | 0 |  | 9.1356e-07 |  | -3.71e-05 |  | 0 |  | 6.3822e-05 |  | -4.3209e-05 |  | 0 |  | -5.1257e-05 |  | 0 |  | 1.0541e-06 |  | 9.1526e-07 |  | 0 |  | 0 |  | 0 |  | 0 |  | 0.00053231 |  | 0 |  | 0 |  | 7.9416e-07 |  | 0 |  | 5.831e-06 |  | 0.00040259 |  | 9.1663e-06 |  | 0.00022676 |  | 0.00018224 |  | 0.00062141 |  | 0 |  | 0 |  | 0 |  | 0 |  | 0 |  | 0 |  | 0
| 0 |  | 0 |  | 0 |  | 0 |  | 0.0021468 |  | 1.835e-05 |  | 0 |  | 0.082011 |  | 0 |  | 0 |  | 0 |  | 0 |  | 0 |  | 0 |  | 8.9618e-07 |  | -1.4166e-05 |  | 0 |  | 0.00010819 |  | -0.00030567 |  | 0 |  | -0.00021961 |  | 0 |  | 9.7627e-07 |  | 8.9761e-07 |  | 0 |  | 0 |  | 0 |  | 0 |  | 0.00043821 |  | 0 |  | 0 |  | 1.3236e-06 |  | 0 |  | 5.8476e-06 |  | 0.00040816 |  | 8.6088e-06 |  | 0.00018906 |  | 0.00018169 |  | 0.00062249 |  | 0 |  | 0 |  | 0 |  | 0 |  | 0 |  | 0 |  | 0
| 0 |  | 0 |  | 0 |  | 0 |  | 0.0021287 |  | 0.00011427 |  | 0 |  | 0.083791 |  | 0 |  | 0 |  | 0 |  | 0 |  | 0 |  | 0 |  | 8.2717e-07 |  | 4.958e-05 |  | 0 |  | 0.00023301 |  | -1.0735e-05 |  | 0 |  | -0.00015816 |  | 0 |  | 9.6046e-07 |  | 9.2701e-07 |  | 0 |  | 0 |  | 0 |  | 0 |  | 0.00051735 |  | 0 |  | 0 |  | 2.9121e-06 |  | 0 |  | 5.9424e-06 |  | 0.00041767 |  | 9.0346e-06 |  | 0.00016746 |  | 0.00018117 |  | 0.0006267 |  | 0 |  | 0 |  | 0 |  | 0 |  | 0 |  | 0 |  | 0
| 0 |  | 0 |  | 0 |  | 0 |  | 0.002018 |  | 3.6197e-05 |  | 0 |  | 0.08522 |  | 0 |  | 0 |  | 0 |  | 0 |  | 0 |  | 0 |  | 7.8149e-07 |  | -0.00011687 |  | 0 |  | 0.00020735 |  | 0.00026047 |  | 0 |  | 5.6892e-06 |  | 0 |  | 1.0857e-06 |  | 1.0229e-06 |  | 0 |  | 0 |  | 0 |  | 0 |  | 0.00059965 |  | 0 |  | 0 |  | 2.3828e-06 |  | 0 |  | 6.1644e-06 |  | 0.00042087 |  | 9.601e-06 |  | 0.0001794 |  | 0.00018056 |  | 0.0006247 |  | 0 |  | 0 |  | 0 |  | 0 |  | 0 |  | 0 |  | 0
| 0 |  | 0 |  | 0 |  | 0 |  | 0.0018904 |  | -6.9535e-05 |  | 0 |  | 0.086832 |  | 0 |  | 0 |  | 0 |  | 0 |  | 0 |  | 0 |  | 7.8595e-07 |  | -7.437e-05 |  | 0 |  | 1.8708e-05 |  | -0.00027515 |  | 0 |  | -8.3061e-05 |  | 0 |  | 1.1487e-06 |  | 1.0175e-06 |  | 0 |  | 0 |  | 0 |  | 0 |  | 0.00055377 |  | 0 |  | 0 |  | 2.3828e-06 |  | 0 |  | 6.4648e-06 |  | 0.00041612 |  | 9.6174e-06 |  | 0.00021956 |  | 0.00017998 |  | 0.00062582 |  | 0 |  | 0 |  | 0 |  | 0 |  | 0 |  | 0 |  | 0
| 0 |  | 0 |  | 0 |  | 0 |  | 0.0018524 |  | 1.3751e-05 |  | 0 |  | 0.088772 |  | 0 |  | 0 |  | 0 |  | 0 |  | 0 |  | 0 |  | 8.6618e-07 |  | -6.307e-05 |  | 0 |  | 8.3018e-05 |  | -0.00043742 |  | 0 |  | -8.344e-05 |  | 0 |  | 1.1395e-06 |  | 8.6758e-07 |  | 0 |  | 0 |  | 0 |  | 0 |  | 0.00056567 |  | 0 |  | 0 |  | 2.9125e-06 |  | 0 |  | 5.7855e-06 |  | 0.00040349 |  | 9.8887e-06 |  | 0.00026629 |  | 0.00017935 |  | 0.00062695 |  | 0 |  | 0 |  | 0 |  | 0 |  | 0 |  | 0 |  | 0
| 0 |  | 0 |  | 0 |  | 0 |  | 0.0017142 |  | 0.00011911 |  | 0 |  | 0.090598 |  | 0 |  | 0 |  | 0 |  | 0 |  | 0 |  | 0 |  | 9.7156e-07 |  | -0.00015936 |  | 0 |  | 0.00011161 |  | -0.00011922 |  | 0 |  | -1.1378e-06 |  | 0 |  | 1.0616e-06 |  | 8.5537e-07 |  | 0 |  | 0 |  | 0 |  | 0 |  | 0.0005309 |  | 0 |  | 0 |  | 1.3239e-06 |  | 0 |  | 6.1336e-06 |  | 0.00039164 |  | 1.0053e-05 |  | 0.00026238 |  | 0.00017866 |  | 0.00063118 |  | 0 |  | 0 |  | 0 |  | 0 |  | 0 |  | 0 |  | 0
| 0 |  | 0 |  | 0 |  | 0 |  | 0.0014164 |  | 6.7641e-05 |  | 0 |  | 0.091908 |  | 0 |  | 0 |  | 0 |  | 0 |  | 0 |  | 0 |  | 9.7594e-07 |  | -0.00013811 |  | 0 |  | 0.00012911 |  | 2.6556e-05 |  | 0 |  | -1.1378e-06 |  | 0 |  | 1.0479e-06 |  | 9.5737e-07 |  | 0 |  | 0 |  | 0 |  | 0 |  | 0.00041461 |  | 0 |  | 0 |  | 7.9436e-07 |  | 0 |  | 6.1814e-06 |  | 0.00038929 |  | 1.0207e-05 |  | 0.00021273 |  | 0.00017837 |  | 0.00062924 |  | 0 |  | 0 |  | 0 |  | 0 |  | 0 |  | 0 |  | 0
| 0 |  | 0 |  | 0 |  | 0 |  | 0.0013719 |  | -5.8296e-05 |  | 0 |  | 0.093097 |  | 0 |  | 0 |  | 0 |  | 0 |  | 0 |  | 0 |  | 9.4845e-07 |  | -0.00029039 |  | 0 |  | 0.00010053 |  | -8.5315e-05 |  | 0 |  | -0.00027422 |  | 0 |  | 1.0683e-06 |  | 9.636e-07 |  | 0 |  | 0 |  | 0 |  | 0 |  | 0.00048428 |  | 0 |  | 0 |  | 7.9441e-07 |  | 0 |  | 6.166e-06 |  | 0.00039248 |  | 1.0326e-05 |  | 0.00017812 |  | 0.00017731 |  | 0.00063038 |  | 0 |  | 0 |  | 0 |  | 0 |  | 0 |  | 0 |  | 0
| 0 |  | 0 |  | 0 |  | 0 |  | 0.0014113 |  | 1.1607e-05 |  | 0 |  | 0.09444 |  | 0 |  | 0 |  | 0 |  | 0 |  | 0 |  | 0 |  | 9.3842e-07 |  | -5.3115e-05 |  | 0 |  | 6.3817e-05 |  | 4.6896e-05 |  | 0 |  | -0.00035273 |  | 0 |  | 1.0152e-06 |  | 8.4377e-07 |  | 0 |  | 0 |  | 0 |  | 0 |  | 0.0006639 |  | 0 |  | 0 |  | 1.324e-06 |  | 0 |  | 5.6921e-06 |  | 0.00040435 |  | 1.0416e-05 |  | 0.00016775 |  | 0.00017693 |  | 0.00063468 |  | 0 |  | 0 |  | 0 |  | 0 |  | 0 |  | 0 |  | 0
| 0 |  | 0 |  | 0 |  | 0 |  | 0.0012916 |  | 0.00013604 |  | 0 |  | 0.095539 |  | 0 |  | 0 |  | 0 |  | 0 |  | 0 |  | 0 |  | 9.8552e-07 |  | 0.00020186 |  | 0 |  | 0.00015474 |  | 3.6725e-05 |  | 0 |  | -1.1379e-05 |  | 0 |  | 9.3533e-07 |  | 7.1785e-07 |  | 0 |  | 0 |  | 0 |  | 0 |  | 0.00065286 |  | 0 |  | 0 |  | 1.3242e-06 |  | 0 |  | 5.4078e-06 |  | 0.00041071 |  | 1.0505e-05 |  | 0.00020676 |  | 0.00017588 |  | 0.00063266 |  | 0 |  | 0 |  | 0 |  | 0 |  | 0 |  | 0 |  | 0
| 0 |  | 0 |  | 0 |  | 0 |  | 0.0011837 |  | -3.9925e-05 |  | 0 |  | 0.097218 |  | 0 |  | 0 |  | 0 |  | 0 |  | 0 |  | 0 |  | 1.0439e-06 |  | 0.00017809 |  | 0 |  | 0.00018524 |  | -0.00019947 |  | 0 |  | 0.00013827 |  | 0 |  | 8.8756e-07 |  | 6.4047e-07 |  | 0 |  | 0 |  | 0 |  | 0 |  | 0.00049146 |  | 0 |  | 0 |  | 1.3241e-06 |  | 0 |  | 5.2971e-06 |  | 0.00041074 |  | 1.0434e-05 |  | 0.00022479 |  | 0.00017552 |  | 0.00063379 |  | 0 |  | 0 |  | 0 |  | 0 |  | 0 |  | 0 |  | 0
| 0 |  | 0 |  | 0 |  | 0 |  | 0.0010407 |  | -0.00021532 |  | 0 |  | 0.098745 |  | 0 |  | 0 |  | 0 |  | 0 |  | 0 |  | 0 |  | 1.0891e-06 |  | 0.00016999 |  | 0 |  | 0.00014212 |  | -0.00021074 |  | 0 |  | -0.00011719 |  | 0 |  | 1.0514e-06 |  | 6.2879e-07 |  | 0 |  | 0 |  | 0 |  | 0 |  | 0.00053578 |  | 0 |  | 0 |  | 5.2971e-07 |  | 0 |  | 5.8987e-06 |  | 0.00040045 |  | 1.02e-05 |  | 0.0002083 |  | 0.0001744 |  | 0.00063804 |  | 0 |  | 0 |  | 0 |  | 0 |  | 0 |  | 0 |  | 0
| 0 |  | 0 |  | 0 |  | 0 |  | 0.00093127 |  | -0.00011118 |  | 0 |  | 0.09978 |  | 0 |  | 0 |  | 0 |  | 0 |  | 0 |  | 0 |  | 1.1386e-06 |  | -3.5413e-05 |  | 0 |  | 0.00016924 |  | -0.00015989 |  | 0 |  | -0.00011719 |  | 0 |  | 1.2055e-06 |  | 6.3432e-07 |  | 0 |  | 0 |  | 0 |  | 0 |  | 0.00064428 |  | 0 |  | 0 |  | 0 |  | 0 |  | 5.8991e-06 |  | 0.00039021 |  | 1.0113e-05 |  | 0.00021813 |  | 0.00017406 |  | 0.00063602 |  | 0 |  | 0 |  | 0 |  | 0 |  | 0 |  | 0 |  | 0
| 0 |  | 0 |  | 0 |  | 0 |  | 0.00094023 |  | -4.7269e-06 |  | 0 |  | 0.10096 |  | 0 |  | 0 |  | 0 |  | 0 |  | 0 |  | 0 |  | 1.1299e-06 |  | 3.5415e-06 |  | 0 |  | 0.00016121 |  | -2.4296e-05 |  | 0 |  | 0.00020026 |  | 0 |  | 1.2161e-06 |  | 6.9401e-07 |  | 0 |  | 0 |  | 0 |  | 0 |  | 0.00069177 |  | 0 |  | 0 |  | 2.3838e-06 |  | 0 |  | 5.1716e-06 |  | 0.00039338 |  | 1.0816e-05 |  | 0.0002029 |  | 0.00017298 |  | 0.00064025 |  | 0 |  | 0 |  | 0 |  | 0 |  | 0 |  | 0 |  | 0
| 0 |  | 0 |  | 0 |  | 0 |  | 0.00088101 |  | 2.6403e-05 |  | 0 |  | 0.10203 |  | 0 |  | 0 |  | 0 |  | 0 |  | 0 |  | 0 |  | 1.0704e-06 |  | 0.0004108 |  | 0 |  | 6.0116e-05 |  | 9.6049e-06 |  | 0 |  | 0.00035728 |  | 0 |  | 1.07e-06 |  | 6.5226e-07 |  | 0 |  | 0 |  | 0 |  | 0 |  | 0.00065303 |  | 0 |  | 0 |  | 4.5031e-06 |  | 0 |  | 5.2826e-06 |  | 0.00039894 |  | 1.113e-05 |  | 0.00021533 |  | 0.00017258 |  | 0.00063824 |  | 0 |  | 0 |  | 0 |  | 0 |  | 0 |  | 0 |  | 0
| 0 |  | 0 |  | 0 |  | 0 |  | 0.00076291 |  | -3.5361e-05 |  | 0 |  | 0.1025 |  | 0 |  | 0 |  | 0 |  | 0 |  | 0 |  | 0 |  | 1.0265e-06 |  | 0.00025599 |  | 0 |  | 3.9275e-05 |  | -8.2276e-05 |  | 0 |  | -3.6947e-05 |  | 0 |  | 9.6115e-07 |  | 5.6251e-07 |  | 0 |  | 0 |  | 0 |  | 0 |  | 0.00053746 |  | 0 |  | 0 |  | 2.1191e-06 |  | 0 |  | 5.3463e-06 |  | 0.00039973 |  | 1.0937e-05 |  | 0.00021434 |  | 0.00017191 |  | 0.00063924 |  | 0 |  | 0 |  | 0 |  | 0 |  | 0 |  | 0 |  | 0
| 0 |  | 0 |  | 0 |  | 0 |  | 0.00079792 |  | -3.653e-05 |  | 0 |  | 0.10321 |  | 0 |  | 0 |  | 0 |  | 0 |  | 0 |  | 0 |  | 1.0034e-06 |  | 2.8334e-05 |  | 0 |  | 4.729e-05 |  | -6.8365e-05 |  | 0 |  | -0.00017181 |  | 0 |  | 9.5075e-07 |  | 6.4679e-07 |  | 0 |  | 0 |  | 0 |  | 0 |  | 0.00062461 |  | 0 |  | 0 |  | 2.1192e-06 |  | 0 |  | 5.916e-06 |  | 0.00039345 |  | 1.0687e-05 |  | 0.00016912 |  | 0.00017122 |  | 0.00064343 |  | 0 |  | 0 |  | 0 |  | 0 |  | 0 |  | 0 |  | 0
| 0 |  | 0 |  | 0 |  | 0 |  | 0.00076686 |  | -0.00012242 |  | 0 |  | 0.10356 |  | 0 |  | 0 |  | 0 |  | 0 |  | 0 |  | 0 |  | 9.8399e-07 |  | 0.0001877 |  | 0 |  | 0.00010795 |  | -3.7855e-05 |  | 0 |  | 0.00026852 |  | 0 |  | 9.4025e-07 |  | 7.9066e-07 |  | 0 |  | 0 |  | 0 |  | 0 |  | 0.00079877 |  | 0 |  | 0 |  | 2.914e-06 |  | 0 |  | 5.901e-06 |  | 0.00039187 |  | 9.9947e-06 |  | 0.00015338 |  | 0.00017055 |  | 0.00064128 |  | 0 |  | 0 |  | 0 |  | 0 |  | 0 |  | 0 |  | 0
| 0 |  | 0 |  | 0 |  | 0 |  | 0.00069966 |  | -0.00010019 |  | 0 |  | 0.10419 |  | 0 |  | 0 |  | 0 |  | 0 |  | 0 |  | 0 |  | 9.6903e-07 |  | 0.00021957 |  | 0 |  | 0.00020555 |  | 3.6725e-05 |  | 0 |  | 0.00012857 |  | 0 |  | 9.646e-07 |  | 9.1001e-07 |  | 0 |  | 0 |  | 0 |  | 0 |  | 0.00074895 |  | 0 |  | 0 |  | 1.3246e-06 |  | 0 |  | 5.8215e-06 |  | 0.00039743 |  | 9.051e-06 |  | 0.00017656 |  | 0.0001699 |  | 0.00064226 |  | 0 |  | 0 |  | 0 |  | 0 |  | 0 |  | 0 |  | 0
| 0 |  | 0 |  | 0 |  | 0 |  | 0.00058616 |  | 0.00013986 |  | 0 |  | 0.10495 |  | 0 |  | 0 |  | 0 |  | 0 |  | 0 |  | 0 |  | 9.8847e-07 |  | 0.00030456 |  | 0 |  | 0.00032131 |  | -0.00029889 |  | 0 |  | -0.00013085 |  | 0 |  | 9.5608e-07 |  | 7.9626e-07 |  | 0 |  | 0 |  | 0 |  | 0 |  | 0.00071257 |  | 0 |  | 0 |  | 5.2988e-07 |  | 0 |  | 5.5849e-06 |  | 0.00040142 |  | 8.6645e-06 |  | 0.00020741 |  | 0.00016926 |  | 0.00064638 |  | 0 |  | 0 |  | 0 |  | 0 |  | 0 |  | 0 |  | 0
| 0 |  | 0 |  | 0 |  | 0 |  | 0.0005686 |  | 5.734e-05 |  | 0 |  | 0.10529 |  | 0 |  | 0 |  | 0 |  | 0 |  | 0 |  | 0 |  | 1.0036e-06 |  | 0.00035245 |  | 0 |  | 0.00033935 |  | -0.00034153 |  | 0 |  | -5.8408e-05 |  | 0 |  | 9.883e-07 |  | 6.1062e-07 |  | 0 |  | 0 |  | 0 |  | 0 |  | 0.00080046 |  | 0 |  | 0 |  | 2.1196e-06 |  | 0 |  | 5.7435e-06 |  | 0.000403 |  | 8.8747e-06 |  | 0.00024419 |  | 0.00016869 |  | 0.00064413 |  | 0 |  | 0 |  | 0 |  | 0 |  | 0 |  | 0 |  | 0
| 0 |  | 0 |  | 0 |  | 0 |  | 0.00061101 |  | -1.9421e-07 |  | 0 |  | 0.10588 |  | 0 |  | 0 |  | 0 |  | 0 |  | 0 |  | 0 |  | 9.8041e-07 |  | 0.00017352 |  | 0 |  | 0.00021289 |  | 0.00016894 |  | 0 |  | -2.5032e-05 |  | 0 |  | 1.084e-06 |  | 5.4483e-07 |  | 0 |  | 0 |  | 0 |  | 0 |  | 0.00067382 |  | 0 |  | 0 |  | 2.9145e-06 |  | 0 |  | 6.3135e-06 |  | 0.00039748 |  | 9.5898e-06 |  | 0.00026482 |  | 0.00016814 |  | 0.00064825 |  | 0 |  | 0 |  | 0 |  | 0 |  | 0 |  | 0 |  | 0
| 0 |  | 0 |  | 0 |  | 0 |  | 0.0005127 |  | 5.3453e-06 |  | 0 |  | 0.10609 |  | 0 |  | 0 |  | 0 |  | 0 |  | 0 |  | 0 |  | 9.7861e-07 |  | -1.4165e-05 |  | 0 |  | 0.0001581 |  | 0.0001486 |  | 0 |  | 7.0545e-05 |  | 0 |  | 1.2107e-06 |  | 5.9899e-07 |  | 0 |  | 0 |  | 0 |  | 0 |  | 0.00052341 |  | 0 |  | 0 |  | 2.9147e-06 |  | 0 |  | 5.285e-06 |  | 0.00039117 |  | 1.1005e-05 |  | 0.00022631 |  | 0.00016762 |  | 0.00064587 |  | 0 |  | 0 |  | 0 |  | 0 |  | 0 |  | 0 |  | 0
| 0 |  | 0 |  | 0 |  | 0 |  | 0.00042522 |  | -5.7009e-06 |  | 0 |  | 0.10691 |  | 0 |  | 0 |  | 0 |  | 0 |  | 0 |  | 0 |  | 9.9116e-07 |  | -0.00027623 |  | 0 |  | 0.00018183 |  | 2.3167e-05 |  | 0 |  | -2.1618e-05 |  | 0 |  | 1.2048e-06 |  | 7.8472e-07 |  | 0 |  | 0 |  | 0 |  | 0 |  | 0.00058917 |  | 0 |  | 0 |  | 2.9147e-06 |  | 0 |  | 5.5547e-06 |  | 0.00038724 |  | 1.1654e-05 |  | 0.00019249 |  | 0.00016714 |  | 0.00064669 |  | 0 |  | 0 |  | 0 |  | 0 |  | 0 |  | 0 |  | 0
| 0 |  | 0 |  | 0 |  | 0 |  | 0.00041784 |  | 2.3212e-05 |  | 0 |  | 0.1077 |  | 0 |  | 0 |  | 0 |  | 0 |  | 0 |  | 0 |  | 9.9313e-07 |  | -0.00036477 |  | 0 |  | 0.00011131 |  | 3.3336e-05 |  | 0 |  | 0.00012857 |  | 0 |  | 1.06e-06 |  | 9.1641e-07 |  | 0 |  | 0 |  | 0 |  | 0 |  | 0.00066682 |  | 0 |  | 0 |  | 7.9496e-07 |  | 0 |  | 5.7762e-06 |  | 0.00038726 |  | 1.1632e-05 |  | 0.00020865 |  | 0.00016668 |  | 0.00065065 |  | 0 |  | 0 |  | 0 |  | 0 |  | 0 |  | 0 |  | 0
| 0 |  | 0 |  | 0 |  | 0 |  | 0.00048221 |  | -1.8578e-05 |  | 0 |  | 0.10809 |  | 0 |  | 0 |  | 0 |  | 0 |  | 0 |  | 0 |  | 1.0108e-06 |  | -0.00027825 |  | 0 |  | 8.0814e-05 |  | -0.00011069 |  | 0 |  | 0.00022409 |  | 0 |  | 9.8069e-07 |  | 9.2202e-07 |  | 0 |  | 0 |  | 0 |  | 0 |  | 0.0006193 |  | 0 |  | 0 |  | 0 |  | 0 |  | 5.9032e-06 |  | 0.00039281 |  | 1.2145e-05 |  | 0.00021118 |  | 0.00016666 |  | 0.0006482 |  | 0 |  | 0 |  | 0 |  | 0 |  | 0 |  | 0 |  | 0
| 0 |  | 0 |  | 0 |  | 0 |  | 0.00044043 |  | 3.011e-05 |  | 0 |  | 0.10773 |  | 0 |  | 0 |  | 0 |  | 0 |  | 0 |  | 0 |  | 1.076e-06 |  | -6.7283e-05 |  | 0 |  | 8.7226e-05 |  | -0.00023109 |  | 0 |  | 0.00019344 |  | 0 |  | 1.0384e-06 |  | 7.4242e-07 |  | 0 |  | 0 |  | 0 |  | 0 |  | 0.00053222 |  | 0 |  | 0 |  | 5.3001e-07 |  | 0 |  | 6.4738e-06 |  | 0.00039917 |  | 1.1959e-05 |  | 0.00016809 |  | 0.00016598 |  | 0.0006521 |  | 0 |  | 0 |  | 0 |  | 0 |  | 0 |  | 0 |  | 0
| 0 |  | 0 |  | 0 |  | 0 |  | 0.00039127 |  | 1.9522e-05 |  | 0 |  | 0.1077 |  | 0 |  | 0 |  | 0 |  | 0 |  | 0 |  | 0 |  | 1.0679e-06 |  | 0.00012749 |  | 0 |  | 6.9716e-05 |  | -0.00014634 |  | 0 |  | 0.00013882 |  | 0 |  | 1.1499e-06 |  | 6.6491e-07 |  | 0 |  | 0 |  | 0 |  | 0 |  | 0.00056156 |  | 0 |  | 0 |  | 5.3004e-07 |  | 0 |  | 4.5902e-06 |  | 0.00039919 |  | 1.0663e-05 |  | 0.00014426 |  | 0.0001657 |  | 0.00064956 |  | 0 |  | 0 |  | 0 |  | 0 |  | 0 |  | 0 |  | 0
| 0 |  | 0 |  | 0 |  | 0 |  | 0.00037549 |  | -5.3874e-05 |  | 0 |  | 0.10823 |  | 0 |  | 0 |  | 0 |  | 0 |  | 0 |  | 0 |  | 9.6641e-07 |  | 0.00046746 |  | 0 |  | 0.00010954 |  | -3.1074e-05 |  | 0 |  | -0.0001684 |  | 0 |  | 1.1639e-06 |  | 8.0899e-07 |  | 0 |  | 0 |  | 0 |  | 0 |  | 0.00049028 |  | 0 |  | 0 |  | 5.3008e-07 |  | 0 |  | 5.7457e-06 |  | 0.00039523 |  | 9.6207e-06 |  | 0.00014483 |  | 0.00016581 |  | 0.00065343 |  | 0 |  | 0 |  | 0 |  | 0 |  | 0 |  | 0 |  | 0
| 0 |  | 0 |  | 0 |  | 0 |  | 0.00033314 |  | -2.8352e-05 |  | 0 |  | 0.10836 |  | 0 |  | 0 |  | 0 |  | 0 |  | 0 |  | 0 |  | 8.2828e-07 |  | 0.00050995 |  | 0 |  | 9.9926e-05 |  | 5.7066e-05 |  | 0 |  | -0.00028787 |  | 0 |  | 1.1586e-06 |  | 9.3441e-07 |  | 0 |  | 0 |  | 0 |  | 0 |  | 0.00053787 |  | 0 |  | 0 |  | 2.9156e-06 |  | 0 |  | 5.8097e-06 |  | 0.00039449 |  | 9.0146e-06 |  | 0.00013752 |  | 0.0001653 |  | 0.00065075 |  | 0 |  | 0 |  | 0 |  | 0 |  | 0 |  | 0 |  | 0
| 0 |  | 0 |  | 0 |  | 0 |  | 0.00034384 |  | 3.9763e-06 |  | 0 |  | 0.1087 |  | 0 |  | 0 |  | 0 |  | 0 |  | 0 |  | 0 |  | 7.7125e-07 |  | -3.7102e-06 |  | 0 |  | 0.0001592 |  | -7.8725e-05 |  | 0 |  | -0.00024079 |  | 0 |  | 1.1501e-06 |  | 9.2834e-07 |  | 0 |  | 0 |  | 0 |  | 0 |  | 0.00070897 |  | 0 |  | 0 |  | 2.9156e-06 |  | 0 |  | 5.7151e-06 |  | 0.00040162 |  | 8.1364e-06 |  | 0.00015115 |  | 0.00016554 |  | 0.00065128 |  | 0 |  | 0 |  | 0 |  | 0 |  | 0 |  | 0 |  | 0
| 0 |  | 0 |  | 0 |  | 0 |  | 0.00032464 |  | -5.2751e-05 |  | 0 |  | 0.10906 |  | 0 |  | 0 |  | 0 |  | 0 |  | 0 |  | 0 |  | 8.46e-07 |  | -0.00025143 |  | 0 |  | 0.00020551 |  | -0.00019719 |  | 0 |  | -7.282e-05 |  | 0 |  | 1.1568e-06 |  | 8.6259e-07 |  | 0 |  | 0 |  | 0 |  | 0 |  | 0.00062505 |  | 0 |  | 0 |  | 2.9156e-06 |  | 0 |  | 5.9371e-06 |  | 0.00040481 |  | 8.0734e-06 |  | 0.00020563 |  | 0.0001655 |  | 0.00065497 |  | 0 |  | 0 |  | 0 |  | 0 |  | 0 |  | 0 |  | 0
| 0 |  | 0 |  | 0 |  | 0 |  | 0.00027837 |  | -2.852e-08 |  | 0 |  | 0.10942 |  | 0 |  | 0 |  | 0 |  | 0 |  | 0 |  | 0 |  | 9.2005e-07 |  | -0.00016998 |  | 0 |  | 0.00013834 |  | -0.00011922 |  | 0 |  | -2.5032e-05 |  | 0 |  | 1.1581e-06 |  | 8.9274e-07 |  | 0 |  | 0 |  | 0 |  | 0 |  | 0.00053632 |  | 0 |  | 0 |  | 2.3858e-06 |  | 0 |  | 4.75e-06 |  | 0.00040165 |  | 9.0051e-06 |  | 0.0002883 |  | 0.00016516 |  | 0.0006522 |  | 0 |  | 0 |  | 0 |  | 0 |  | 0 |  | 0 |  | 0
| 0 |  | 0 |  | 0 |  | 0 |  | 0.00023883 |  | 0.00014347 |  | 0 |  | 0.1096 |  | 0 |  | 0 |  | 0 |  | 0 |  | 0 |  | 0 |  | 9.352e-07 |  | -3.8955e-05 |  | 0 |  | 0.0002106 |  | 0.00020284 |  | 0 |  | 3.9823e-05 |  | 0 |  | 1.1654e-06 |  | 8.4482e-07 |  | 0 |  | 0 |  | 0 |  | 0 |  | 0.00055857 |  | 0 |  | 0 |  | 2.3858e-06 |  | 0 |  | 6.365e-06 |  | 0.00039773 |  | 9.3132e-06 |  | 0.00031496 |  | 0.00016565 |  | 0.00065582 |  | 0 |  | 0 |  | 0 |  | 0 |  | 0 |  | 0 |  | 0
| 0 |  | 0 |  | 0 |  | 0 |  | 0.00019479 |  | 0.00012071 |  | 0 |  | 0.1093 |  | 0 |  | 0 |  | 0 |  | 0 |  | 0 |  | 0 |  | 9.3959e-07 |  | 5.6663e-05 |  | 0 |  | 0.00016265 |  | 0.00029098 |  | 0 |  | 2.2757e-06 |  | 0 |  | 1.1713e-06 |  | 7.2484e-07 |  | 0 |  | 0 |  | 0 |  | 0 |  | 0.00052213 |  | 0 |  | 0 |  | 2.3859e-06 |  | 0 |  | 5.099e-06 |  | 0.0003906 |  | 9.147e-06 |  | 0.00024168 |  | 0.00016579 |  | 0.00065301 |  | 0 |  | 0 |  | 0 |  | 0 |  | 0 |  | 0 |  | 0
| 0 |  | 0 |  | 0 |  | 0 |  | 0.00016598 |  | 2.2139e-05 |  | 0 |  | 0.10951 |  | 0 |  | 0 |  | 0 |  | 0 |  | 0 |  | 0 |  | 9.1331e-07 |  | 2.2259e-05 |  | 0 |  | 8.0781e-05 |  | 6.3335e-05 |  | 0 |  | -0.00023363 |  | 0 |  | 1.2043e-06 |  | 6.4121e-07 |  | 0 |  | 0 |  | 0 |  | 0 |  | 0.00046511 |  | 0 |  | 0 |  | 2.3859e-06 |  | 0 |  | 5.1465e-06 |  | 0.00038587 |  | 9.5881e-06 |  | 0.00018997 |  | 0.00016603 |  | 0.00065648 |  | 0 |  | 0 |  | 0 |  | 0 |  | 0 |  | 0 |  | 0
| 0 |  | 0 |  | 0 |  | 0 |  | 0.00017446 |  | -1.1069e-05 |  | 0 |  | 0.11012 |  | 0 |  | 0 |  | 0 |  | 0 |  | 0 |  | 0 |  | 8.977e-07 |  | -0.00029394 |  | 0 |  | 0.00016712 |  | 3.3336e-05 |  | 0 |  | -0.00040052 |  | 0 |  | 1.2838e-06 |  | 7.4343e-07 |  | 0 |  | 0 |  | 0 |  | 0 |  | 0.00064739 |  | 0 |  | 0 |  | 2.3861e-06 |  | 0 |  | 5.4319e-06 |  | 0.00038194 |  | 9.2914e-06 |  | 0.00023486 |  | 0.00016597 |  | 0.00065353 |  | 0 |  | 0 |  | 0 |  | 0 |  | 0 |  | 0 |  | 0
| 0 |  | 0 |  | 0 |  | 0 |  | 0.00015639 |  | 4.7561e-05 |  | 0 |  | 0.11027 |  | 0 |  | 0 |  | 0 |  | 0 |  | 0 |  | 0 |  | 8.9762e-07 |  | -0.00037893 |  | 0 |  | 0.00022471 |  | -0.00014294 |  | 0 |  | -0.00020936 |  | 0 |  | 1.2712e-06 |  | 9.169e-07 |  | 0 |  | 0 |  | 0 |  | 0 |  | 0.0006252 |  | 0 |  | 0 |  | 7.9541e-07 |  | 0 |  | 5.4005e-06 |  | 0.00038352 |  | 8.4264e-06 |  | 0.00027279 |  | 0.00016673 |  | 0.00065698 |  | 0 |  | 0 |  | 0 |  | 0 |  | 0 |  | 0 |  | 0
| 0 |  | 0 |  | 0 |  | 0 |  | 0.00020775 |  | 2.058e-05 |  | 0 |  | 0.11066 |  | 0 |  | 0 |  | 0 |  | 0 |  | 0 |  | 0 |  | 9.8065e-07 |  | 8.4999e-05 |  | 0 |  | 0.00018484 |  | -0.00027855 |  | 0 |  | 4.6652e-05 |  | 0 |  | 1.1841e-06 |  | 9.5276e-07 |  | 0 |  | 0 |  | 0 |  | 0 |  | 0.00043981 |  | 0 |  | 0 |  | 7.9541e-07 |  | 0 |  | 5.876e-06 |  | 0.00038513 |  | 8.4763e-06 |  | 0.00023178 |  | 0.0001672 |  | 0.00065394 |  | 0 |  | 0 |  | 0 |  | 0 |  | 0 |  | 0 |  | 0
| 0 |  | 0 |  | 0 |  | 0 |  | 0.00024447 |  | -8.5831e-05 |  | 0 |  | 0.11131 |  | 0 |  | 0 |  | 0 |  | 0 |  | 0 |  | 0 |  | 1.0202e-06 |  | 0.00015953 |  | 0 |  | 0.00022834 |  | -0.00010359 |  | 0 |  | -1.9072e-05 |  | 0 |  | 1.1014e-06 |  | 8.9921e-07 |  | 0 |  | 0 |  | 0 |  | 0 |  | 0.00051275 |  | 0 |  | 0 |  | 0 |  | 0 |  | 4.926e-06 |  | 0.00038199 |  | 8.5659e-06 |  | 0.00020253 |  | 0.00016775 |  | 0.0006573 |  | 0 |  | 0 |  | 0 |  | 0 |  | 0 |  | 0 |  | 0
| 0 |  | 0 |  | 0 |  | 0 |  | 0.00020493 |  | -9.9289e-06 |  | 0 |  | 0.11159 |  | 0 |  | 0 |  | 0 |  | 0 |  | 0 |  | 0 |  | 9.3608e-07 |  | 0.00010979 |  | 0 |  | 0.00022351 |  | -8.1926e-05 |  | 0 |  | -0.00018888 |  | 0 |  | 1.1356e-06 |  | 7.6134e-07 |  | 0 |  | 0 |  | 0 |  | 0 |  | 0.00059679 |  | 0 |  | 0 |  | 5.3031e-07 |  | 0 |  | 4.9105e-06 |  | 0.00038042 |  | 8.2927e-06 |  | 0.00023195 |  | 0.00016838 |  | 0.00065419 |  | 0 |  | 0 |  | 0 |  | 0 |  | 0 |  | 0 |  | 0
| 0 |  | 0 |  | 0 |  | 0 |  | 0.000223 |  | -1.3102e-05 |  | 0 |  | 0.11191 |  | 0 |  | 0 |  | 0 |  | 0 |  | 0 |  | 0 |  | 8.6584e-07 |  | -5.3115e-05 |  | 0 |  | 0.00022181 |  | -3.954e-06 |  | 0 |  | -6.5994e-05 |  | 0 |  | 1.1862e-06 |  | 7.3741e-07 |  | 0 |  | 0 |  | 0 |  | 0 |  | 0.00057539 |  | 0 |  | 0 |  | 1.3259e-06 |  | 0 |  | 5.6871e-06 |  | 0.00037884 |  | 8.1918e-06 |  | 0.00026475 |  | 0.00016943 |  | 0.00065752 |  | 0 |  | 0 |  | 0 |  | 0 |  | 0 |  | 0 |  | 0
| 0 |  | 0 |  | 0 |  | 0 |  | 0.0001601 |  | -2.8275e-05 |  | 0 |  | 0.11218 |  | 0 |  | 0 |  | 0 |  | 0 |  | 0 |  | 0 |  | 9.4566e-07 |  | -0.00033289 |  | 0 |  | 0.00026647 |  | 9.7747e-05 |  | 0 |  | -1.8206e-05 |  | 0 |  | 1.1298e-06 |  | 7.6764e-07 |  | 0 |  | 0 |  | 0 |  | 0 |  | 0.00061747 |  | 0 |  | 0 |  | 7.9556e-07 |  | 0 |  | 5.7504e-06 |  | 0.00038285 |  | 8.286e-06 |  | 0.00027147 |  | 0.00016988 |  | 0.00065427 |  | 0 |  | 0 |  | 0 |  | 0 |  | 0 |  | 0 |  | 0
| 0 |  | 0 |  | 0 |  | 0 |  | 0.00013187 |  | 3.4843e-05 |  | 0 |  | 0.11238 |  | 0 |  | 0 |  | 0 |  | 0 |  | 0 |  | 0 |  | 1.0945e-06 |  | -0.00010017 |  | 0 |  | 0.00020267 |  | 0.00012371 |  | 0 |  | 8.8208e-05 |  | 0 |  | 1.0563e-06 |  | 8.8152e-07 |  | 0 |  | 0 |  | 0 |  | 0 |  | 0.00063016 |  | 0 |  | 0 |  | 7.9556e-07 |  | 0 |  | 5.7511e-06 |  | 0.00038681 |  | 8.6044e-06 |  | 0.0002516 |  | 0.00017075 |  | 0.00065749 |  | 0 |  | 0 |  | 0 |  | 0 |  | 0 |  | 0 |  | 0
| 0 |  | 0 |  | 0 |  | 0 |  | 0.00013289 |  | 5.2354e-05 |  | 0 |  | 0.1128 |  | 0 |  | 0 |  | 0 |  | 0 |  | 0 |  | 0 |  | 1.131e-06 |  | 0.00013103 |  | 0 |  | 0.00019477 |  | 5.3676e-05 |  | 0 |  | 7.3958e-05 |  | 0 |  | 1.0328e-06 |  | 1.0491e-06 |  | 0 |  | 0 |  | 0 |  | 0 |  | 0.00041773 |  | 0 |  | 0 |  | 1.326e-06 |  | 0 |  | 5.1808e-06 |  | 0.00038523 |  | 9.3995e-06 |  | 0.00022872 |  | 0.0001717 |  | 0.00065422 |  | 0 |  | 0 |  | 0 |  | 0 |  | 0 |  | 0 |  | 0
| 0 |  | 0 |  | 0 |  | 0 |  | 0.00012555 |  | 0.0001401 |  | 0 |  | 0.11223 |  | 0 |  | 0 |  | 0 |  | 0 |  | 0 |  | 0 |  | 1.1178e-06 |  | 0.00014165 |  | 0 |  | 0.0001592 |  | -8.1927e-05 |  | 0 |  | -8.6475e-05 |  | 0 |  | 1.0439e-06 |  | 1.1685e-06 |  | 0 |  | 0 |  | 0 |  | 0 |  | 0.00045425 |  | 0 |  | 0 |  | 2.9174e-06 |  | 0 |  | 5.7043e-06 |  | 0.00037656 |  | 9.7861e-06 |  | 0.00020227 |  | 0.00017311 |  | 0.00065736 |  | 0 |  | 0 |  | 0 |  | 0 |  | 0 |  | 0 |  | 0
| 0 |  | 0 |  | 0 |  | 0 |  | 0.0001235 |  | 6.0894e-05 |  | 0 |  | 0.11143 |  | 0 |  | 0 |  | 0 |  | 0 |  | 0 |  | 0 |  | 1.1085e-06 |  | 0.00011333 |  | 0 |  | 0.00015467 |  | -0.00027176 |  | 0 |  | -0.00023326 |  | 0 |  | 1.0749e-06 |  | 1.1212e-06 |  | 0 |  | 0 |  | 0 |  | 0 |  | 0.00071823 |  | 0 |  | 0 |  | 4.5091e-06 |  | 0 |  | 5.1339e-06 |  | 0.00036308 |  | 1.0164e-05 |  | 0.00020679 |  | 0.00017385 |  | 0.00065403 |  | 0 |  | 0 |  | 0 |  | 0 |  | 0 |  | 0 |  | 0
| 0 |  | 0 |  | 0 |  | 0 |  | 8.5112e-05 |  | -7.557e-05 |  | 0 |  | 0.1113 |  | 0 |  | 0 |  | 0 |  | 0 |  | 0 |  | 0 |  | 1.1248e-06 |  | -4.0801e-05 |  | 0 |  | 0.00015469 |  | -0.00042321 |  | 0 |  | -0.00059123 |  | 0 |  | 1.1235e-06 |  | 9.1185e-07 |  | 0 |  | 0 |  | 0 |  | 0 |  | 0.00071352 |  | 0 |  | 0 |  | 2.9176e-06 |  | 0 |  | 5.5938e-06 |  | 0.00035914 |  | 1.0086e-05 |  | 0.00021727 |  | 0.00017504 |  | 0.00065717 |  | 0 |  | 0 |  | 0 |  | 0 |  | 0 |  | 0 |  | 0
| 0 |  | 0 |  | 0 |  | 0 |  | 3.8373e-05 |  | -6.9433e-05 |  | 0 |  | 0.11081 |  | 0 |  | 0 |  | 0 |  | 0 |  | 0 |  | 0 |  | 1.1086e-06 |  | -0.00021602 |  | 0 |  | 0.00011924 |  | -8.5313e-05 |  | 0 |  | -0.00041758 |  | 0 |  | 1.1669e-06 |  | 7.857e-07 |  | 0 |  | 0 |  | 0 |  | 0 |  | 0.00065648 |  | 0 |  | 0 |  | 1.3263e-06 |  | 0 |  | 5.499e-06 |  | 0.00036233 |  | 9.1736e-06 |  | 0.00024173 |  | 0.00017667 |  | 0.00065373 |  | 0 |  | 0 |  | 0 |  | 0 |  | 0 |  | 0 |  | 0
| 0 |  | 0 |  | 0 |  | 0 |  | 5.8708e-05 |  | -3.8217e-06 |  | 0 |  | 0.11002 |  | 0 |  | 0 |  | 0 |  | 0 |  | 0 |  | 0 |  | 1.0533e-06 |  | 4.6038e-05 |  | 0 |  | 0.00015311 |  | 0.00015877 |  | 0 |  | -0.00021961 |  | 0 |  | 1.2175e-06 |  | 7.4937e-07 |  | 0 |  | 0 |  | 0 |  | 0 |  | 0.00054707 |  | 0 |  | 0 |  | 2.9178e-06 |  | 0 |  | 4.4217e-06 |  | 0.00036233 |  | 8.4306e-06 |  | 0.00027279 |  | 0.00017803 |  | 0.00065676 |  | 0 |  | 0 |  | 0 |  | 0 |  | 0 |  | 0 |  | 0
| 0 |  | 0 |  | 0 |  | 0 |  | 0.00015751 |  | 3.3333e-05 |  | 0 |  | 0.10934 |  | 0 |  | 0 |  | 0 |  | 0 |  | 0 |  | 0 |  | 9.8055e-07 |  | 0.00014165 |  | 0 |  | 0.00018517 |  | -0.000126 |  | 0 |  | -0.00017182 |  | 0 |  | 1.211e-06 |  | 7.7345e-07 |  | 0 |  | 0 |  | 0 |  | 0 |  | 0.00052335 |  | 0 |  | 0 |  | 2.9182e-06 |  | 0 |  | 5.8643e-06 |  | 0.00035762 |  | 8.2379e-06 |  | 0.00020837 |  | 0.0001791 |  | 0.00065333 |  | 0 |  | 0 |  | 0 |  | 0 |  | 0 |  | 0 |  | 0
| 0 |  | 0 |  | 0 |  | 0 |  | 0.00013615 |  | 5.7901e-05 |  | 0 |  | 0.1078 |  | 5.2246e-06 |  | 0 |  | 0 |  | 0 |  | 0 |  | 0 |  | 8.6183e-07 |  | -7.083e-06 |  | 0 |  | 8.8941e-05 |  | -9.2095e-05 |  | 0 |  | 0.00010809 |  | 0 |  | 1.1926e-06 |  | 6.8354e-07 |  | 0 |  | 0 |  | 0 |  | 0 |  | 0.00060264 |  | 0 |  | 0 |  | 5.3054e-07 |  | 0 |  | 5.088e-06 |  | 0.00035366 |  | 7.944e-06 |  | 0.00018928 |  | 0.00018097 |  | 0.00065631 |  | 0 |  | 0 |  | 0 |  | 0 |  | 0 |  | 0 |  | 0
| 0 |  | 0 |  | 0 |  | 0 |  | 7.7995e-05 |  | 5.4801e-05 |  | 0 |  | 0.10638 |  | 9.0475e-05 |  | 0 |  | 0 |  | 0 |  | 0 |  | 0 |  | 7.884e-07 |  | -3.71e-05 |  | 0 |  | 6.9748e-05 |  | 4.5578e-05 |  | 0 |  | 0.00032065 |  | 0 |  | 1.1547e-06 |  | 6.8361e-07 |  | 0 |  | 0 |  | 0 |  | 0 |  | 0.00049959 |  | 0 |  | 0 |  | 0 |  | 0 |  | 5.2465e-06 |  | 0.00035685 |  | 8.1263e-06 |  | 0.0002053 |  | 0.00018256 |  | 0.00065606 |  | 0 |  | 0 |  | 0 |  | 0 |  | 0 |  | 0 |  | 0
| 0 |  | 0 |  | 0 |  | 0 |  | 9.9335e-05 |  | 5.3266e-05 |  | 0 |  | 0.10548 |  | 6.0767e-05 |  | 0 |  | 0 |  | 0 |  | 0 |  | 0 |  | 7.8652e-07 |  | -0.00012749 |  | 0 |  | 0.00011797 |  | -0.00010566 |  | 0 |  | 1.2523e-05 |  | 0 |  | 1.1054e-06 |  | 8.0986e-07 |  | 0 |  | 0 |  | 0 |  | 0 |  | 0.0006685 |  | 0 |  | 0 |  | 0 |  | 0 |  | 5.913e-06 |  | 0.00036161 |  | 9.3513e-06 |  | 0.00018147 |  | 0.00018384 |  | 0.00065258 |  | 0 |  | 0 |  | 0 |  | 0 |  | 0 |  | 0 |  | 0
| 0 |  | 0 |  | 0 |  | 0 |  | 5.8708e-05 |  | 0.00015149 |  | 0 |  | 0.10372 |  | 7.9743e-05 |  | 0 |  | 0 |  | 0 |  | 0 |  | 0 |  | 8.7455e-07 |  | -0.00030102 |  | 0 |  | 0.00010512 |  | -0.00017346 |  | 0 |  | -0.00011719 |  | 0 |  | 1.0996e-06 |  | 8.5797e-07 |  | 0 |  | 0 |  | 0 |  | 0 |  | 0.00074626 |  | 0 |  | 0 |  | 0 |  | 0 |  | 4.5179e-06 |  | 0.00036322 |  | 9.584e-06 |  | 0.00016709 |  | 0.00018597 |  | 0.00065556 |  | 0 |  | 0 |  | 0 |  | 0 |  | 0 |  | 0 |  | 0
| 0 |  | 0 |  | 0 |  | 0 |  | 2.5188e-05 |  | 4.8467e-05 |  | 0 |  | 0.10176 |  | 5.2624e-05 |  | 0 |  | 0 |  | 0 |  | 0 |  | 0 |  | 9.9903e-07 |  | -0.00020776 |  | 0 |  | 0.00010682 |  | -0.00016396 |  | 0 |  | 0.00027774 |  | 0 |  | 1.0741e-06 |  | 7.9214e-07 |  | 0 |  | 0 |  | 0 |  | 0 |  | 0.00064955 |  | 0 |  | 0 |  | 7.9596e-07 |  | 0 |  | 5.01e-06 |  | 0.00036483 |  | 8.7421e-06 |  | 0.00016773 |  | 0.00018774 |  | 0.000652 |  | 0 |  | 0 |  | 0 |  | 0 |  | 0 |  | 0 |  | 0
| 0 |  | 0 |  | 0 |  | 0 |  | 5.8707e-05 |  | -1.7038e-05 |  | 0 |  | 0.099737 |  | 4.4463e-05 |  | 0 |  | 0 |  | 0 |  | 0 |  | 0 |  | 1.0939e-06 |  | 0.00018061 |  | 0 |  | 0.00017272 |  | -0.00014295 |  | 0 |  | 0.00030608 |  | 0 |  | 1.0366e-06 |  | 7.7982e-07 |  | 0 |  | 0 |  | 0 |  | 0 |  | 0.00065673 |  | 0 |  | 0 |  | 7.9601e-07 |  | 0 |  | 5.7869e-06 |  | 0.00036881 |  | 8.6307e-06 |  | 0.00017131 |  | 0.00018961 |  | 0.00065491 |  | 0 |  | 0 |  | 0 |  | 0 |  | 0 |  | 0 |  | 0
| 0 |  | 0 |  | 0 |  | 0 |  | 4.147e-05 |  | 4.9674e-05 |  | 0 |  | 0.098081 |  | 7.7788e-05 |  | 0 |  | 0 |  | 0 |  | 0 |  | 0 |  | 1.1655e-06 |  | 0.00023019 |  | 0 |  | 0.00026193 |  | 6.2152e-06 |  | 0 |  | 9.1026e-05 |  | 0 |  | 9.4793e-07 |  | 8.6975e-07 |  | 0 |  | 0 |  | 0 |  | 0 |  | 0.00059411 |  | 0 |  | 0 |  | 7.9606e-07 |  | 0 |  | 5.6287e-06 |  | 0.00037122 |  | 8.676e-06 |  | 0.00015327 |  | 0.00019154 |  | 0.00065139 |  | 0 |  | 0 |  | 0 |  | 0 |  | 0 |  | 0 |  | 0
| 0 |  | 0 |  | 0 |  | 0 |  | 2.0134e-05 |  | -1.1949e-05 |  | 0 |  | 0.096059 |  | 2.9576e-05 |  | 0 |  | 0 |  | 0 |  | 0 |  | 0 |  | 1.1103e-06 |  | -0.00012749 |  | 0 |  | 0.00022183 |  | 0.00012826 |  | 0 |  | -4.5513e-05 |  | 0 |  | 9.1188e-07 |  | 8.7599e-07 |  | 0 |  | 0 |  | 0 |  | 0 |  | 0.00063059 |  | 0 |  | 0 |  | 7.9606e-07 |  | 0 |  | 6.628e-06 |  | 0.00036804 |  | 8.0163e-06 |  | 0.00017656 |  | 0.00019353 |  | 0.00065428 |  | 0 |  | 0 |  | 0 |  | 0 |  | 0 |  | 0 |  | 0
| 0 |  | 0 |  | 0 |  | 0 |  | 8.2182e-05 |  | 3.3858e-05 |  | 0 |  | 0.09361 |  | 2.5943e-06 |  | 0 |  | 0 |  | 0 |  | 0 |  | 0 |  | 1.074e-06 |  | -0.00023744 |  | 0 |  | 0.0002461 |  | 6.5111e-06 |  | 0 |  | 4.5296e-05 |  | 0 |  | 9.481e-07 |  | 8.2801e-07 |  | 0 |  | 0 |  | 0 |  | 0 |  | 0.00057352 |  | 0 |  | 0 |  | 0 |  | 0 |  | 5.4074e-06 |  | 0.00036172 |  | 8.2681e-06 |  | 0.00018778 |  | 0.00019561 |  | 0.00065396 |  | 0 |  | 0 |  | 0 |  | 0 |  | 0 |  | 0 |  | 0
| 0 |  | 0 |  | 0 |  | 0 |  | 0.00010554 |  | 8.4397e-05 |  | 0 |  | 0.091794 |  | 5.5858e-05 |  | 0 |  | 0 |  | 0 |  | 0 |  | 0 |  | 1.025e-06 |  | -7.0827e-05 |  | 0 |  | 0.00025231 |  | -0.00018023 |  | 0 |  | 5.6892e-05 |  | 0 |  | 1.0447e-06 |  | 8.1015e-07 |  | 0 |  | 0 |  | 0 |  | 0 |  | 0.00051485 |  | 0 |  | 0 |  | 0 |  | 0 |  | 4.5355e-06 |  | 0.00036016 |  | 9.0305e-06 |  | 0.00016837 |  | 0.00019769 |  | 0.00065049 |  | 0 |  | 0 |  | 0 |  | 0 |  | 0 |  | 0 |  | 0
| 0 |  | 0 |  | 0 |  | 0 |  | 4.2484e-05 |  | 1.6533e-05 |  | 0 |  | 0.089701 |  | 3.8677e-05 |  | 0 |  | 0 |  | 0 |  | 0 |  | 0 |  | 9.7542e-07 |  | 1.0625e-05 |  | 0 |  | 0.00022014 |  | -0.00037346 |  | 0 |  | -0.00033908 |  | 0 |  | 1.2071e-06 |  | 8.0406e-07 |  | 0 |  | 0 |  | 0 |  | 0 |  | 0.00061802 |  | 0 |  | 0 |  | 7.9621e-07 |  | 0 |  | 5.2016e-06 |  | 0.00036177 |  | 8.9126e-06 |  | 0.00017624 |  | 0.00019985 |  | 0.00065333 |  | 0 |  | 0 |  | 0 |  | 0 |  | 0 |  | 0 |  | 0
| 0 |  | 0 |  | 0 |  | 0 |  | 4.7563e-05 |  | -1.3859e-05 |  | 0 |  | 0.087258 |  | -1.9221e-05 |  | 0 |  | 0 |  | 0 |  | 0 |  | 0 |  | 9.2451e-07 |  | 0.00020895 |  | 0 |  | 0.00016245 |  | -0.00018362 |  | 0 |  | -0.0003459 |  | 0 |  | 1.3043e-06 |  | 8.2192e-07 |  | 0 |  | 0 |  | 0 |  | 0 |  | 0.00072116 |  | 0 |  | 0 |  | 1.327e-06 |  | 0 |  | 5.2657e-06 |  | 0.00036256 |  | 8.4207e-06 |  | 0.00018495 |  | 0.00020206 |  | 0.00064982 |  | 0 |  | 0 |  | 0 |  | 0 |  | 0 |  | 0 |  | 0
| 0 |  | 0 |  | 0 |  | 0 |  | 6.1761e-05 |  | 6.9141e-05 |  | 0 |  | 0.085054 |  | 4.6798e-05 |  | 0 |  | 0 |  | 0 |  | 0 |  | 0 |  | 9.1014e-07 |  | 0.00023374 |  | 0 |  | 0.00013874 |  | -0.0002563 |  | 0 |  | -0.00052329 |  | 0 |  | 1.334e-06 |  | 8.2816e-07 |  | 0 |  | 0 |  | 0 |  | 0 |  | 0.00069899 |  | 0 |  | 0 |  | 5.3081e-07 |  | 0 |  | 6.3129e-06 |  | 0.00036258 |  | 8.1924e-06 |  | 0.00021194 |  | 0.00020476 |  | 0.00065272 |  | 0 |  | 0 |  | 0 |  | 0 |  | 0 |  | 0 |  | 0
| 0 |  | 0 |  | 0 |  | 0 |  | 2.9255e-05 |  | 2.2287e-05 |  | 0 |  | 0.08319 |  | 0.00013522 |  | 0 |  | 0 |  | 0 |  | 0 |  | 0 |  | 9.4219e-07 |  | 2.4789e-05 |  | 0 |  | 0.00018345 |  | -0.0002955 |  | 0 |  | -0.0005234 |  | 0 |  | 1.2256e-06 |  | 7.9797e-07 |  | 0 |  | 0 |  | 0 |  | 0 |  | 0.00061096 |  | 0 |  | 0 |  | 0 |  | 0 |  | 5.2501e-06 |  | 0.00035785 |  | 8.0659e-06 |  | 0.00024265 |  | 0.00020668 |  | 0.00065243 |  | 0 |  | 0 |  | 0 |  | 0 |  | 0 |  | 0 |  | 0
| 0 |  | 0 |  | 0 |  | 0 |  | 8.1258e-06 |  | -7.9703e-05 |  | 0 |  | 0.081007 |  | 8.0763e-06 |  | 0 |  | 0 |  | 0 |  | 0 |  | 0 |  | 9.7748e-07 |  | -0.00014519 |  | 0 |  | 0.0002331 |  | -0.0001599 |  | 0 |  | -0.00014109 |  | 0 |  | 1.1291e-06 |  | 6.7171e-07 |  | 0 |  | 0 |  | 0 |  | 0 |  | 0.00060703 |  | 0 |  | 0 |  | 7.9631e-07 |  | 0 |  | 4.616e-06 |  | 0.00035866 |  | 7.8217e-06 |  | 0.00022608 |  | 0.00020887 |  | 0.00064896 |  | 0 |  | 0 |  | 0 |  | 0 |  | 0 |  | 0 |  | 0
| 0 |  | 0 |  | 0 |  | 0 |  | 0 |  | -3.0039e-05 |  | 0 |  | 0.078947 |  | -1.6105e-05 |  | 0 |  | 0 |  | 0 |  | 0 |  | 0 |  | 1.0422e-06 |  | -0.00018769 |  | 0 |  | 0.00029069 |  | -0.00021753 |  | 0 |  | -5.2341e-05 |  | 0 |  | 1.1035e-06 |  | 5.5216e-07 |  | 0 |  | 0 |  | 0 |  | 0 |  | 0.0006475 |  | 0 |  | 0 |  | 1.3273e-06 |  | 0 |  | 5.2353e-06 |  | 0.00036263 |  | 7.935e-06 |  | 0.00020241 |  | 0.0002116 |  | 0.00065194 |  | 0 |  | 0 |  | 0 |  | 0 |  | 0 |  | 0 |  | 0
| 0 |  | 0 |  | 0 |  | 0 |  | 0 |  | -1.3593e-05 |  | 0 |  | 0.076653 |  | 8.8184e-05 |  | 0 |  | 0 |  | 0 |  | 0 |  | 0 |  | 1.0379e-06 |  | -0.00017437 |  | 0 |  | 0.00024551 |  | -0.00013555 |  | 0 |  | -0.00024079 |  | 0 |  | 1.12e-06 |  | 5.4604e-07 |  | 0 |  | 0 |  | 0 |  | 0 |  | 0.00063881 |  | 0 |  | 0 |  | 5.3091e-07 |  | 0 |  | 5.3622e-06 |  | 0.000369 |  | 8.4816e-06 |  | 0.00021486 |  | 0.00021373 |  | 0.00065164 |  | 0 |  | 0 |  | 0 |  | 0 |  | 0 |  | 0 |  | 0
| 0 |  | 0 |  | 0 |  | 0 |  | 3.5553e-05 |  | -6.1744e-05 |  | 0 |  | 0.074177 |  | 9.2706e-06 |  | 0 |  | 0 |  | 0 |  | 0 |  | 0 |  | 9.6436e-07 |  | -3.1869e-05 |  | 0 |  | 0.00015447 |  | 0.00015198 |  | 0 |  | -0.00031177 |  | 0 |  | 1.1469e-06 |  | 5.8795e-07 |  | 0 |  | 0 |  | 0 |  | 0 |  | 0.00064044 |  | 0 |  | 0 |  | 2.1238e-06 |  | 0 |  | 5.6957e-06 |  | 0.00036664 |  | 8.9812e-06 |  | 0.00020074 |  | 0.00021676 |  | 0.00064822 |  | 0 |  | 0 |  | 0 |  | 0 |  | 0 |  | 0 |  | 0
| 0 |  | 0 |  | 0 |  | 0 |  | 3.555e-05 |  | -5.8061e-05 |  | 0 |  | 0.072021 |  | -2.705e-05 |  | 0 |  | 0 |  | 0 |  | 0 |  | 0 |  | 8.6511e-07 |  | 0.0001877 |  | 0 |  | 3.3115e-05 |  | 2.6548e-05 |  | 0 |  | -0.00012061 |  | 0 |  | 1.1096e-06 |  | 6.4841e-07 |  | 0 |  | 0 |  | 0 |  | 0 |  | 0.00057933 |  | 0 |  | 0 |  | 6.1062e-06 |  | 0 |  | 5.1563e-06 |  | 0.00035633 |  | 9.0451e-06 |  | 0.00017734 |  | 0.00021891 |  | 0.0006512 |  | 0 |  | 0 |  | 0 |  | 0 |  | 0 |  | 0 |  | 0
| 0 |  | 0 |  | 0 |  | 0 |  | 6.2084e-05 |  | -1.7063e-05 |  | 0 |  | 0.069819 |  | 5.0042e-05 |  | 0 |  | 0 |  | 0 |  | 0 |  | 0 |  | 8.6134e-07 |  | 9.2751e-05 |  | 0 |  | 5.7004e-05 |  | -7.1627e-05 |  | 0 |  | 7.0331e-05 |  | 0 |  | 1.1221e-06 |  | 7.3839e-07 |  | 0 |  | 0 |  | 0 |  | 0 |  | 0.00049289 |  | 0 |  | 0 |  | 3.9823e-06 |  | 0 |  | 5.0776e-06 |  | 0.00035161 |  | 9.1299e-06 |  | 0.00019726 |  | 0.00022166 |  | 0.00064782 |  | 0 |  | 0 |  | 0 |  | 0 |  | 0 |  | 0 |  | 0
| 0 |  | 0 |  | 0 |  | 0 |  | 6.3943e-05 |  | -4.9772e-05 |  | 0 |  | 0.068158 |  | 7.5921e-05 |  | 0 |  | 0 |  | 0 |  | 0 |  | 0 |  | 9.4441e-07 |  | -0.00020541 |  | 0 |  | 0.00020431 |  | 0.00012826 |  | 0 |  | 1.5932e-05 |  | 0 |  | 1.113e-06 |  | 8.2229e-07 |  | 0 |  | 0 |  | 0 |  | 0 |  | 0.00056829 |  | 0 |  | 0 |  | 2.3895e-06 |  | 0 |  | 5.0462e-06 |  | 0.00035082 |  | 9.1498e-06 |  | 0.00022607 |  | 0.0002239 |  | 0.00065085 |  | 0 |  | 0 |  | 0 |  | 0 |  | 0 |  | 0 |  | 0
| 0 |  | 0 |  | 0 |  | 0 |  | 1.8594e-06 |  | -3.9583e-05 |  | 0 |  | 0.065956 |  | 3.3897e-05 |  | 0 |  | 0 |  | 0 |  | 0 |  | 0 |  | 9.8097e-07 |  | -0.00014874 |  | 0 |  | 0.00022068 |  | -0.00013278 |  | 0 |  | -0.00018888 |  | 0 |  | 1.092e-06 |  | 8.1003e-07 |  | 0 |  | 0 |  | 0 |  | 0 |  | 0.00069532 |  | 0 |  | 0 |  | 2.3895e-06 |  | 0 |  | 5.554e-06 |  | 0.00035719 |  | 9.2428e-06 |  | 0.00023176 |  | 0.00022653 |  | 0.00065071 |  | 0 |  | 0 |  | 0 |  | 0 |  | 0 |  | 0 |  | 0
| 0 |  | 0 |  | 0 |  | 0 |  | 6.5465e-05 |  | 6.9226e-05 |  | 0 |  | 0.06358 |  | 2.0767e-05 |  | 0 |  | 0 |  | 0 |  | 0 |  | 0 |  | 9.4576e-07 |  | 6.3746e-05 |  | 0 |  | 0.00012436 |  | -0.00027855 |  | 0 |  | -0.0001684 |  | 0 |  | 1.023e-06 |  | 7.7428e-07 |  | 0 |  | 0 |  | 0 |  | 0 |  | 0.00071993 |  | 0 |  | 0 |  | 0 |  | 0 |  | 5.3166e-06 |  | 0.00036036 |  | 9.272e-06 |  | 0.00018221 |  | 0.00022862 |  | 0.00064747 |  | 0 |  | 0 |  | 0 |  | 0 |  | 0 |  | 0 |  | 0
| 0 |  | 0 |  | 0 |  | 0 |  | 0.00010915 |  | 6.6381e-05 |  | 0 |  | 0.061401 |  | -1.2275e-05 |  | 0 |  | 0 |  | 0 |  | 0 |  | 0 |  | 9.0488e-07 |  | 9.6461e-05 |  | 0 |  | 0.00019943 |  | -2.1904e-05 |  | 0 |  | 7.3902e-05 |  | 0 |  | 1.0059e-06 |  | 7.3236e-07 |  | 0 |  | 0 |  | 0 |  | 0 |  | 0.0007224 |  | 0 |  | 0 |  | 0 |  | 0 |  | 5.5071e-06 |  | 0.0003612 |  | 8.8673e-06 |  | 0.00015236 |  | 0.00023168 |  | 0.00065053 |  | 0 |  | 0 |  | 0 |  | 0 |  | 0 |  | 0 |  | 0
| 0 |  | 0 |  | 0 |  | 0 |  | 5.4662e-05 |  | -3.084e-05 |  | 0 |  | 0.05979 |  | -5.3371e-05 |  | 0 |  | 0 |  | 0 |  | 0 |  | 0 |  | 9.4773e-07 |  | 8.1452e-05 |  | 0 |  | 0.00030816 |  | -8.8702e-05 |  | 0 |  | -3.5281e-05 |  | 0 |  | 1.0592e-06 |  | 7.5647e-07 |  | 0 |  | 0 |  | 0 |  | 0 |  | 0.00073114 |  | 0 |  | 0 |  | 0 |  | 0 |  | 5.349e-06 |  | 0.00035961 |  | 8.4105e-06 |  | 0.00013897 |  | 0.00023432 |  | 0.00065048 |  | 0 |  | 0 |  | 0 |  | 0 |  | 0 |  | 0 |  | 0
| 0 |  | 0 |  | 0 |  | 0 |  | 2.4189e-05 |  | -0.00010107 |  | 0 |  | 0.058259 |  | -4.1989e-06 |  | 0 |  | 0 |  | 0 |  | 0 |  | 0 |  | 1.0749e-06 |  | -0.00014874 |  | 0 |  | 0.0003736 |  | -0.00031584 |  | 0 |  | -0.00022643 |  | 0 |  | 1.1218e-06 |  | 9.1253e-07 |  | 0 |  | 0 |  | 0 |  | 0 |  | 0.00070498 |  | 0 |  | 0 |  | 5.3111e-07 |  | 0 |  | 4.9681e-06 |  | 0.00035884 |  | 8.1094e-06 |  | 0.00015165 |  | 0.00023688 |  | 0.00064727 |  | 0 |  | 0 |  | 0 |  | 0 |  | 0 |  | 0 |  | 0
| 0 |  | 0 |  | 0 |  | 0 |  | 1.3205e-05 |  | -5.7256e-05 |  | 0 |  | 0.056031 |  | -1.8139e-06 |  | 0 |  | 0 |  | 0 |  | 0 |  | 0 |  | 1.1315e-06 |  | -0.00020405 |  | 0 |  | 0.00037081 |  | -0.00027051 |  | 0 |  | -0.00028369 |  | 0 |  | 1.1514e-06 |  | 9.7234e-07 |  | 0 |  | 0 |  | 0 |  | 0 |  | 0.00062242 |  | 0 |  | 0 |  | 5.3111e-07 |  | 0 |  | 4.8573e-06 |  | 0.00035487 |  | 7.7258e-06 |  | 0.00017361 |  | 0.00023947 |  | 0.00065048 |  | 0 |  | 0 |  | 0 |  | 0 |  | 0 |  | 0 |  | 0
| 0 |  | 0 |  | 0 |  | 0 |  | 4.3672e-05 |  | 3.3782e-05 |  | 0 |  | 0.054503 |  | 4.0165e-05 |  | 0 |  | 0 |  | 0 |  | 0 |  | 0 |  | 1.0466e-06 |  | -0.00034706 |  | 0 |  | 0.00021389 |  | -7.1759e-05 |  | 0 |  | -0.00038344 |  | 0 |  | 1.1212e-06 |  | 9.3666e-07 |  | 0 |  | 0 |  | 0 |  | 0 |  | 0.00058756 |  | 0 |  | 0 |  | 5.3118e-07 |  | 0 |  | 4.6353e-06 |  | 0.00035015 |  | 7.3456e-06 |  | 0.00015867 |  | 0.00024211 |  | 0.00065053 |  | 0 |  | 0 |  | 0 |  | 0 |  | 0 |  | 0 |  | 0
| 0 |  | 0 |  | 0 |  | 0 |  | 5.9727e-05 |  | 1.1996e-05 |  | 0 |  | 0.0529 |  | 4.5294e-05 |  | 0 |  | 0 |  | 0 |  | 0 |  | 0 |  | 9.6048e-07 |  | -0.00018062 |  | 0 |  | 0.00013375 |  | -0.00023447 |  | 0 |  | -0.00031176 |  | 0 |  | 1.1041e-06 |  | 9.9092e-07 |  | 0 |  | 0 |  | 0 |  | 0 |  | 0.00063679 |  | 0 |  | 0 |  | 1.3279e-06 |  | 0 |  | 5.5402e-06 |  | 0.00035174 |  | 7.4502e-06 |  | 0.00018623 |  | 0.00024466 |  | 0.00065067 |  | 0 |  | 0 |  | 0 |  | 0 |  | 0 |  | 0 |  | 0
| 0 |  | 0 |  | 0 |  | 0 |  | 3.0274e-05 |  | -0.00010648 |  | 0 |  | 0.051544 |  | -7.7348e-06 |  | 0 |  | 0 |  | 0 |  | 0 |  | 0 |  | 9.6496e-07 |  | 7.0828e-05 |  | 0 |  | 0.00022348 |  | -0.00023108 |  | 0 |  | -0.00018205 |  | 0 |  | 1.1102e-06 |  | 1.1532e-06 |  | 0 |  | 0 |  | 0 |  | 0 |  | 0.00052086 |  | 0 |  | 0 |  | 1.3279e-06 |  | 0 |  | 5.5409e-06 |  | 0.00035651 |  | 8.0426e-06 |  | 0.00021708 |  | 0.00024698 |  | 0.00064755 |  | 0 |  | 0 |  | 0 |  | 0 |  | 0 |  | 0 |  | 0
| 0 |  | 0 |  | 0 |  | 0 |  | 4.447e-05 |  | -8.933e-05 |  | 0 |  | 0.050485 |  | 3.3274e-05 |  | 0 |  | 0 |  | 0 |  | 0 |  | 0 |  | 1.0014e-06 |  | -0.00013356 |  | 0 |  | 0.00019772 |  | -2.9003e-05 |  | 0 |  | -5.1256e-05 |  | 0 |  | 1.1036e-06 |  | 1.2013e-06 |  | 0 |  | 0 |  | 0 |  | 0 |  | 0.00057413 |  | 0 |  | 0 |  | 1.3281e-06 |  | 0 |  | 5.1919e-06 |  | 0.00035893 |  | 8.6294e-06 |  | 0.0002407 |  | 0.00024971 |  | 0.0006509 |  | 0 |  | 0 |  | 0 |  | 0 |  | 0 |  | 0 |  | 0
| 0 |  | 0 |  | 0 |  | 0 |  | 6.072e-05 |  | 9.5137e-05 |  | 0 |  | 0.049126 |  | 5.9675e-05 |  | 0 |  | 0 |  | 0 |  | 0 |  | 0 |  | 9.9084e-07 |  | -0.00013811 |  | 0 |  | 0.00029423 |  | -0.00032941 |  | 0 |  | -0.00012402 |  | 0 |  | 9.9976e-07 |  | 1.0152e-06 |  | 0 |  | 0 |  | 0 |  | 0 |  | 0.00072184 |  | 0 |  | 0 |  | 1.3281e-06 |  | 0 |  | 5.1126e-06 |  | 0.00035337 |  | 8.5744e-06 |  | 0.00024297 |  | 0.00025184 |  | 0.0006511 |  | 0 |  | 0 |  | 0 |  | 0 |  | 0 |  | 0 |  | 0
| 0 |  | 0 |  | 0 |  | 0 |  | 3.0469e-05 |  | 7.6036e-05 |  | 0 |  | 0.048002 |  | -1.812e-05 |  | 0 |  | 0 |  | 0 |  | 0 |  | 0 |  | 9.5436e-07 |  | -0.00027269 |  | 0 |  | 0.00029743 |  | -0.00044128 |  | 0 |  | -0.00038344 |  | 0 |  | 8.7413e-07 |  | 7.3885e-07 |  | 0 |  | 0 |  | 0 |  | 0 |  | 0.00062976 |  | 0 |  | 0 |  | 2.9218e-06 |  | 0 |  | 5.1605e-06 |  | 0.0003526 |  | 8.8479e-06 |  | 0.00020029 |  | 0.0002544 |  | 0.00064814 |  | 0 |  | 0 |  | 0 |  | 0 |  | 0 |  | 0 |  | 0
| 0 |  | 0 |  | 0 |  | 0 |  | 2.3359e-05 |  | 2.7063e-05 |  | 0 |  | 0.047097 |  | -1.4255e-05 |  | 0 |  | 0 |  | 0 |  | 0 |  | 0 |  | 9.9471e-07 |  | -0.00020777 |  | 0 |  | 0.00015465 |  | -0.00031668 |  | 0 |  | -0.00025508 |  | 0 |  | 8.65e-07 |  | 6.0693e-07 |  | 0 |  | 0 |  | 0 |  | 0 |  | 0.0006441 |  | 0 |  | 0 |  | 2.3909e-06 |  | 0 |  | 5.0818e-06 |  | 0.00035501 |  | 9.3122e-06 |  | 0.00018256 |  | 0.00025756 |  | 0.00065161 |  | 0 |  | 0 |  | 0 |  | 0 |  | 0 |  | 0 |  | 0
| 0 |  | 0 |  | 0 |  | 0 |  | 8.8816e-05 |  | 0.0001291 |  | 0 |  | 0.045927 |  | 0.00010056 |  | 0 |  | 0 |  | 0 |  | 0 |  | 0 |  | 1.0331e-06 |  | -6.7286e-05 |  | 0 |  | 0.00025055 |  | -0.00023786 |  | 0 |  | 4.6652e-05 |  | 0 |  | 9.3144e-07 |  | 6.1864e-07 |  | 0 |  | 0 |  | 0 |  | 0 |  | 0.00074024 |  | 0 |  | 0 |  | 7.9696e-07 |  | 0 |  | 5.1929e-06 |  | 0.00035741 |  | 9.8507e-06 |  | 0.00019148 |  | 0.00025926 |  | 0.00065198 |  | 0 |  | 0 |  | 0 |  | 0 |  | 0 |  | 0 |  | 0
| 0 |  | 0 |  | 0 |  | 0 |  | 6.5465e-05 |  | 0.0001515 |  | 0 |  | 0.044726 |  | 0.00010117 |  | 0 |  | 0 |  | 0 |  | 0 |  | 0 |  | 9.6837e-07 |  | -0.00018061 |  | 0 |  | 0.00029233 |  | -0.00018362 |  | 0 |  | -6.9407e-05 |  | 0 |  | 1.0841e-06 |  | 6.7853e-07 |  | 0 |  | 0 |  | 0 |  | 0 |  | 0.00076645 |  | 0 |  | 0 |  | 1.3283e-06 |  | 0 |  | 5.2091e-06 |  | 0.00035821 |  | 1.0267e-05 |  | 0.00019146 |  | 0.00026211 |  | 0.00065228 |  | 0 |  | 0 |  | 0 |  | 0 |  | 0 |  | 0 |  | 0
| 0 |  | 0 |  | 0 |  | 0 |  | 2.1123e-05 |  | 0.00011134 |  | 0 |  | 0.043706 |  | 3.3701e-05 |  | 0 |  | 0 |  | 0 |  | 0 |  | 0 |  | 8.7776e-07 |  | -0.00040439 |  | 0 |  | 0.00023983 |  | -0.00012489 |  | 0 |  | -0.00048395 |  | 0 |  | 1.2098e-06 |  | 7.4454e-07 |  | 0 |  | 0 |  | 0 |  | 0 |  | 0.00073711 |  | 0 |  | 0 |  | 2.9224e-06 |  | 0 |  | 5.543e-06 |  | 0.00035187 |  | 1.0949e-05 |  | 0.00019174 |  | 0.00026381 |  | 0.00064948 |  | 0 |  | 0 |  | 0 |  | 0 |  | 0 |  | 0 |  | 0
| 0 |  | 0 |  | 0 |  | 0 |  | 2.1125e-05 |  | 0.00011266 |  | 0 |  | 0.042998 |  | -2.0758e-05 |  | 0 |  | 0 |  | 0 |  | 0 |  | 0 |  | 8.9294e-07 |  | -0.00011332 |  | 0 |  | 0.00015157 |  | -0.00013617 |  | 0 |  | -0.00034931 |  | 0 |  | 1.2237e-06 |  | 7.3288e-07 |  | 0 |  | 0 |  | 0 |  | 0 |  | 0.00058067 |  | 0 |  | 0 |  | 2.3912e-06 |  | 0 |  | 5.448e-06 |  | 0.00034634 |  | 1.1063e-05 |  | 0.00017646 |  | 0.00026666 |  | 0.00065311 |  | 0 |  | 0 |  | 0 |  | 0 |  | 0 |  | 0 |  | 0
| 0 |  | 0 |  | 0 |  | 0 |  | 1.4026e-05 |  | 0.00013597 |  | 0 |  | 0.042319 |  | 6.8048e-06 |  | 0 |  | 0 |  | 0 |  | 0 |  | 0 |  | 9.8607e-07 |  | 1.0623e-05 |  | 0 |  | 5.3936e-05 |  | -5.1415e-05 |  | 0 |  | -9.6722e-05 |  | 0 |  | 1.181e-06 |  | 7.0327e-07 |  | 0 |  | 0 |  | 0 |  | 0 |  | 0.00058468 |  | 0 |  | 0 |  | 0 |  | 0 |  | 5.178e-06 |  | 0.00034 |  | 9.8692e-06 |  | 0.00015881 |  | 0.00026835 |  | 0.00065359 |  | 0 |  | 0 |  | 0 |  | 0 |  | 0 |  | 0 |  | 0
| 0 |  | 0 |  | 0 |  | 0 |  | 6.4803e-05 |  | 0.0001193 |  | 0 |  | 0.041329 |  | 2.8945e-05 |  | 0 |  | 0 |  | 0 |  | 0 |  | 0 |  | 1.0516e-06 |  | -0.00026206 |  | 0 |  | 4.112e-05 |  | -8.1927e-05 |  | 0 |  | -0.00011379 |  | 0 |  | 1.062e-06 |  | 6.4904e-07 |  | 0 |  | 0 |  | 0 |  | 0 |  | 0.00067127 |  | 0 |  | 0 |  | 0 |  | 0 |  | 4.6862e-06 |  | 0.00033841 |  | 8.4941e-06 |  | 0.00018881 |  | 0.00027122 |  | 0.0006509 |  | 0 |  | 0 |  | 0 |  | 0 |  | 0 |  | 0 |  | 0
| 0 |  | 0 |  | 0 |  | 0 |  | 5.0777e-05 |  | 5.122e-05 |  | 0 |  | 0.040706 |  | 2.1587e-05 |  | 0 |  | 0 |  | 0 |  | 0 |  | 0 |  | 9.6989e-07 |  | -0.0002189 |  | 0 |  | 9.8679e-05 |  | -6.8071e-05 |  | 0 |  | -5.8408e-05 |  | 0 |  | 1.0496e-06 |  | 5.6457e-07 |  | 0 |  | 0 |  | 0 |  | 0 |  | 0.00063079 |  | 0 |  | 0 |  | 7.9716e-07 |  | 0 |  | 5.6235e-06 |  | 0.00034241 |  | 7.9525e-06 |  | 0.00024309 |  | 0.00027345 |  | 0.00065471 |  | 0 |  | 0 |  | 0 |  | 0 |  | 0 |  | 0 |  | 0
| 0 |  | 0 |  | 0 |  | 0 |  | 1.1171e-05 |  | -1.018e-06 |  | 0 |  | 0.040578 |  | 3.0758e-05 |  | 0 |  | 0 |  | 0 |  | 0 |  | 0 |  | 8.6604e-07 |  | -0.00018062 |  | 0 |  | 0.00012753 |  | -0.00022431 |  | 0 |  | 2.2758e-06 |  | 0 |  | 1.0298e-06 |  | 5.1027e-07 |  | 0 |  | 0 |  | 0 |  | 0 |  | 0.00069439 |  | 0 |  | 0 |  | 7.9716e-07 |  | 0 |  | 5.3382e-06 |  | 0.00034958 |  | 8.1077e-06 |  | 0.00022895 |  | 0.00027489 |  | 0.00065525 |  | 0 |  | 0 |  | 0 |  | 0 |  | 0 |  | 0 |  | 0
| 0 |  | 0 |  | 0 |  | 0 |  | 3.8377e-05 |  | 6.2601e-06 |  | 0 |  | 0.040069 |  | 3.8861e-05 |  | 0 |  | 0 |  | 0 |  | 0 |  | 0 |  | 8.3394e-07 |  | -9.2076e-05 |  | 0 |  | 0.00024886 |  | -0.00047857 |  | 0 |  | 6.3718e-05 |  | 0 |  | 1.0278e-06 |  | 5.2261e-07 |  | 0 |  | 0 |  | 0 |  | 0 |  | 0.00069201 |  | 0 |  | 0 |  | 2.3916e-06 |  | 0 |  | 4.8775e-06 |  | 0.00035117 |  | 8.4722e-06 |  | 0.00017575 |  | 0.00027767 |  | 0.00065589 |  | 0 |  | 0 |  | 0 |  | 0 |  | 0 |  | 0 |  | 0
| 0 |  | 0 |  | 0 |  | 0 |  | 7.0874e-05 |  | 5.447e-05 |  | 0 |  | 0.039516 |  | 3.7459e-05 |  | 0 |  | 0 |  | 0 |  | 0 |  | 0 |  | 8.7681e-07 |  | -4.452e-05 |  | 0 |  | 0.00025845 |  | -0.00025275 |  | 0 |  | -0.00019429 |  | 0 |  | 1.0964e-06 |  | 6.8495e-07 |  | 0 |  | 0 |  | 0 |  | 0 |  | 0.00057128 |  | 0 |  | 0 |  | 2.3918e-06 |  | 0 |  | 5.2591e-06 |  | 0.00034245 |  | 9.7609e-06 |  | 0.00016858 |  | 0.00028 |  | 0.00065656 |  | 0 |  | 0 |  | 0 |  | 0 |  | 0 |  | 0 |  | 0
| 0 |  | 0 |  | 0 |  | 0 |  | 6.5805e-05 |  | -2.3743e-05 |  | 0 |  | 0.039297 |  | 2.4104e-05 |  | 0 |  | 0 |  | 0 |  | 0 |  | 0 |  | 9.3544e-07 |  | -0.00014166 |  | 0 |  | 0.00020089 |  | -0.00017007 |  | 0 |  | -0.00021277 |  | 0 |  | 1.2314e-06 |  | 8.7138e-07 |  | 0 |  | 0 |  | 0 |  | 0 |  | 0.00051096 |  | 0 |  | 0 |  | 2.3918e-06 |  | 0 |  | 4.9258e-06 |  | 0.00033534 |  | 1.1142e-05 |  | 0.00020097 |  | 0.00028195 |  | 0.00065405 |  | 0 |  | 0 |  | 0 |  | 0 |  | 0 |  | 0 |  | 0
| 0 |  | 0 |  | 0 |  | 0 |  | 4.549e-05 |  | -0.00018554 |  | 0 |  | 0.038981 |  | -5.3422e-06 |  | 0 |  | 0 |  | 0 |  | 0 |  | 0 |  | 1.0009e-06 |  | -7.0832e-05 |  | 0 |  | 0.00024093 |  | -0.00015651 |  | 0 |  | -1.1372e-06 |  | 0 |  | 1.3558e-06 |  | 9.6148e-07 |  | 0 |  | 0 |  | 0 |  | 0 |  | 0.00062297 |  | 0 |  | 0 |  | 2.9235e-06 |  | 0 |  | 5.5935e-06 |  | 0.00033929 |  | 1.1632e-05 |  | 0.00021902 |  | 0.00028385 |  | 0.00065802 |  | 0 |  | 0 |  | 0 |  | 0 |  | 0 |  | 0 |  | 0
| 0 |  | 0 |  | 0 |  | 0 |  | 3.8397e-05 |  | -2.8968e-05 |  | 0 |  | 0.038458 |  | 5.7065e-05 |  | 0 |  | 0 |  | 0 |  | 0 |  | 0 |  | 1.0835e-06 |  | -6.3076e-05 |  | 0 |  | 0.00024603 |  | -0.00015685 |  | 0 |  | -7.6292e-05 |  | 0 |  | 1.3151e-06 |  | 9.7329e-07 |  | 0 |  | 0 |  | 0 |  | 0 |  | 0.00061192 |  | 0 |  | 0 |  | 1.3289e-06 |  | 0 |  | 5.0376e-06 |  | 0.00035126 |  | 1.1214e-05 |  | 0.00021656 |  | 0.00028552 |  | 0.00065886 |  | 0 |  | 0 |  | 0 |  | 0 |  | 0 |  | 0 |  | 0
| 0 |  | 0 |  | 0 |  | 0 |  | 1.6054e-05 |  | 0.00013651 |  | 0 |  | 0.037773 |  | 9.6487e-05 |  | 0 |  | 0 |  | 0 |  | 0 |  | 0 |  | 1.1219e-06 |  | -0.00018416 |  | 0 |  | 0.00019974 |  | -0.00030567 |  | 0 |  | -0.00029129 |  | 0 |  | 1.1604e-06 |  | 1.064e-06 |  | 0 |  | 0 |  | 0 |  | 0 |  | 0.00060795 |  | 0 |  | 0 |  | 1.3289e-06 |  | 0 |  | 4.6562e-06 |  | 0.00035841 |  | 1.1197e-05 |  | 0.00021304 |  | 0.00028715 |  | 0.00065963 |  | 0 |  | 0 |  | 0 |  | 0 |  | 0 |  | 0 |  | 0
| 0 |  | 0 |  | 0 |  | 0 |  | 1.0156e-06 |  | 8.2765e-05 |  | 0 |  | 0.0378 |  | 3.645e-05 |  | 0 |  | 0 |  | 0 |  | 0 |  | 0 |  | 1.0817e-06 |  | -3.8955e-05 |  | 0 |  | 0.00025901 |  | -0.00024126 |  | 0 |  | -0.0002947 |  | 0 |  | 1.0315e-06 |  | 1.1906e-06 |  | 0 |  | 0 |  | 0 |  | 0 |  | 0.00081065 |  | 0 |  | 0 |  | 5.3161e-07 |  | 0 |  | 5.4833e-06 |  | 0.00036241 |  | 1.203e-05 |  | 0.00020334 |  | 0.00028964 |  | 0.00065725 |  | 0 |  | 0 |  | 0 |  | 0 |  | 0 |  | 0 |  | 0
| 0 |  | 0 |  | 0 |  | 0 |  | 5.1788e-05 |  | 0.00027323 |  | 0 |  | 0.037687 |  | 0.00016887 |  | 0 |  | 0 |  | 0 |  | 0 |  | 0 |  | 1.0389e-06 |  | -2.226e-05 |  | 0 |  | 0.00029228 |  | -2.9005e-05 |  | 0 |  | 7.3908e-05 |  | 0 |  | 1.0328e-06 |  | 1.0283e-06 |  | 0 |  | 0 |  | 0 |  | 0 |  | 0.00079401 |  | 0 |  | 0 |  | 5.3164e-07 |  | 0 |  | 5.229e-06 |  | 0.00036402 |  | 1.219e-05 |  | 0.00017422 |  | 0.00029105 |  | 0.00066138 |  | 0 |  | 0 |  | 0 |  | 0 |  | 0 |  | 0 |  | 0
| 0 |  | 0 |  | 0 |  | 0 |  | 5.7702e-05 |  | 0.00030851 |  | 0 |  | 0.036955 |  | 0.00021583 |  | 0 |  | 0 |  | 0 |  | 0 |  | 0 |  | 1.0376e-06 |  | -6.7287e-05 |  | 0 |  | 0.00018338 |  | 0.00012148 |  | 0 |  | 0.00017978 |  | 0 |  | 1.0868e-06 |  | 8.0549e-07 |  | 0 |  | 0 |  | 0 |  | 0 |  | 0.00065571 |  | 0 |  | 0 |  | 2.924e-06 |  | 0 |  | 5.3091e-06 |  | 0.00036402 |  | 1.1723e-05 |  | 0.00019584 |  | 0.00029268 |  | 0.0006623 |  | 0 |  | 0 |  | 0 |  | 0 |  | 0 |  | 0 |  | 0
| 0 |  | 0 |  | 0 |  | 0 |  | 2.9269e-05 |  | 7.4102e-05 |  | 0 |  | 0.036347 |  | 3.385e-05 |  | 0 |  | 0 |  | 0 |  | 0 |  | 0 |  | 1.0126e-06 |  | 2.4789e-05 |  | 0 |  | 0.0001721 |  | 7.7406e-05 |  | 0 |  | -0.00010013 |  | 0 |  | 1.193e-06 |  | 6.4883e-07 |  | 0 |  | 0 |  | 0 |  | 0 |  | 0.00050314 |  | 0 |  | 0 |  | 2.9242e-06 |  | 0 |  | 5.7224e-06 |  | 0.00035848 |  | 1.1481e-05 |  | 0.00025189 |  | 0.00029426 |  | 0.00066326 |  | 0 |  | 0 |  | 0 |  | 0 |  | 0 |  | 0 |  | 0
| 0 |  | 0 |  | 0 |  | 0 |  | 6.678e-05 |  | 3.217e-05 |  | 0 |  | 0.036078 |  | -2.2404e-05 |  | 0 |  | 0 |  | 0 |  | 0 |  | 0 |  | 9.8606e-07 |  | 0.00022631 |  | 0 |  | 9.5358e-05 |  | -9.2931e-05 |  | 0 |  | 0.00012754 |  | 0 |  | 1.2047e-06 |  | 6.8519e-07 |  | 0 |  | 0 |  | 0 |  | 0 |  | 0.00052384 |  | 0 |  | 0 |  | 1.3292e-06 |  | 0 |  | 5.0392e-06 |  | 0.00035135 |  | 1.0372e-05 |  | 0.00022476 |  | 0.00029653 |  | 0.0006643 |  | 0 |  | 0 |  | 0 |  | 0 |  | 0 |  | 0 |  | 0
| 0 |  | 0 |  | 0 |  | 0 |  | 4.3425e-05 |  | 8.3385e-05 |  | 0 |  | 0.035988 |  | -1.1048e-05 |  | 0 |  | 0 |  | 0 |  | 0 |  | 0 |  | 9.8497e-07 |  | 0.00032581 |  | 0 |  | 6.8274e-05 |  | -0.00012261 |  | 0 |  | 0.00022074 |  | 0 |  | 1.1621e-06 |  | 9.0202e-07 |  | 0 |  | 0 |  | 0 |  | 0 |  | 0.0007083 |  | 0 |  | 0 |  | 7.9761e-07 |  | 0 |  | 6.2954e-06 |  | 0.00034819 |  | 8.8418e-06 |  | 0.00018487 |  | 0.00029756 |  | 0.00066201 |  | 0 |  | 0 |  | 0 |  | 0 |  | 0 |  | 0 |  | 0
| 0 |  | 0 |  | 0 |  | 0 |  | 0 |  | 0.00012056 |  | 0 |  | 0.03563 |  | 2.0026e-07 |  | 0 |  | 0 |  | 0 |  | 0 |  | 0 |  | 1.007e-06 |  | 0.00022666 |  | 0 |  | 0.00024263 |  | -0.00016668 |  | 0 |  | -4.21e-05 |  | 0 |  | 1.1529e-06 |  | 9.7425e-07 |  | 0 |  | 0 |  | 0 |  | 0 |  | 0.0006988 |  | 0 |  | 0 |  | 0 |  | 0 |  | 5.4532e-06 |  | 0.00034423 |  | 8.5767e-06 |  | 0.0002286 |  | 0.00029974 |  | 0.00066632 |  | 0 |  | 0 |  | 0 |  | 0 |  | 0 |  | 0 |  | 0
| 0 |  | 0 |  | 0 |  | 0 |  | 0 |  | 0.0001314 |  | 0 |  | 0.034991 |  | 9.371e-05 |  | 0 |  | 0 |  | 0 |  | 0 |  | 0 |  | 9.6923e-07 |  | 0.0001484 |  | 0 |  | 0.00019304 |  | -0.0001462 |  | 0 |  | -2.9801e-05 |  | 0 |  | 1.1911e-06 |  | 8.3596e-07 |  | 0 |  | 0 |  | 0 |  | 0 |  | 0.00061215 |  | 0 |  | 0 |  | 0 |  | 0 |  | 5.374e-06 |  | 0.00033946 |  | 8.9213e-06 |  | 0.00026786 |  | 0.00030048 |  | 0.00066739 |  | 0 |  | 0 |  | 0 |  | 0 |  | 0 |  | 0 |  | 0
| 0 |  | 0 |  | 0 |  | 0 |  | 0 |  | 0.00011748 |  | 0 |  | 0.034503 |  | 0.00014239 |  | 0 |  | 0 |  | 0 |  | 0 |  | 0 |  | 9.4727e-07 |  | 0.00019832 |  | 0 |  | 9.2042e-05 |  | -0.00016328 |  | 0 |  | 0.00016612 |  | 0 |  | 1.1958e-06 |  | 6.9772e-07 |  | 0 |  | 0 |  | 0 |  | 0 |  | 0.0006583 |  | 0 |  | 0 |  | 7.9766e-07 |  | 0 |  | 5.6761e-06 |  | 0.00033631 |  | 9.1415e-06 |  | 0.00023301 |  | 0.0003024 |  | 0.0006685 |  | 0 |  | 0 |  | 0 |  | 0 |  | 0 |  | 0 |  | 0
| 0 |  | 0 |  | 0 |  | 0 |  | 0 |  | 6.9679e-05 |  | 0 |  | 0.034036 |  | 7.2915e-05 |  | 0 |  | 0 |  | 0 |  | 0 |  | 0 |  | 9.605e-07 |  | -3.5415e-06 |  | 0 |  | 0.00018506 |  | -0.0002921 |  | 0 |  | 5.6902e-06 |  | 0 |  | 1.0918e-06 |  | 8.3603e-07 |  | 0 |  | 0 |  | 0 |  | 0 |  | 0.00070282 |  | 0 |  | 0 |  | 7.9771e-07 |  | 0 |  | 5.82e-06 |  | 0.0003379 |  | 1.0036e-05 |  | 0.00020392 |  | 0.00030309 |  | 0.00066963 |  | 0 |  | 0 |  | 0 |  | 0 |  | 0 |  | 0 |  | 0
| 0 |  | 0 |  | 0 |  | 0 |  | 3.4301e-05 |  | 7.0964e-05 |  | 0 |  | 0.033285 |  | 3.8778e-05 |  | 0 |  | 0 |  | 0 |  | 0 |  | 0 |  | 1.0488e-06 |  | -0.00024857 |  | 0 |  | 0.00018846 |  | -0.00046938 |  | 0 |  | -0.00020145 |  | 0 |  | 1.0043e-06 |  | 1.1245e-06 |  | 0 |  | 0 |  | 0 |  | 0 |  | 0.00058444 |  | 0 |  | 0 |  | 7.9771e-07 |  | 0 |  | 5.7405e-06 |  | 0.00034032 |  | 1.0406e-05 |  | 0.00018626 |  | 0.00030495 |  | 0.00067083 |  | 0 |  | 0 |  | 0 |  | 0 |  | 0 |  | 0 |  | 0
| 0 |  | 0 |  | 0 |  | 0 |  | 3.4298e-05 |  | 0.00015408 |  | 0 |  | 0.032656 |  | 3.8387e-05 |  | 0 |  | 0 |  | 0 |  | 0 |  | 0 |  | 1.0752e-06 |  | -6.0206e-05 |  | 0 |  | 0.00019014 |  | -0.00020058 |  | 0 |  | 7.7367e-05 |  | 0 |  | 9.8981e-07 |  | 1.0282e-06 |  | 0 |  | 0 |  | 0 |  | 0 |  | 0.00053991 |  | 0 |  | 0 |  | 1.3296e-06 |  | 0 |  | 5.216e-06 |  | 0.00034032 |  | 9.7235e-06 |  | 0.00014318 |  | 0.00030631 |  | 0.00067195 |  | 0 |  | 0 |  | 0 |  | 0 |  | 0 |  | 0 |  | 0
| 0 |  | 0 |  | 0 |  | 0 |  | 0 |  | 0.0001821 |  | 0 |  | 0.032162 |  | 0.00010113 |  | 0 |  | 0 |  | 0 |  | 0 |  | 0 |  | 9.9784e-07 |  | -0.00010624 |  | 0 |  | 0.00022514 |  | 8.0794e-05 |  | 0 |  | 0.00032997 |  | 0 |  | 1.0637e-06 |  | 7.2131e-07 |  | 0 |  | 0 |  | 0 |  | 0 |  | 0.00068944 |  | 0 |  | 0 |  | 1.3297e-06 |  | 0 |  | 4.9781e-06 |  | 0.00033716 |  | 9.5332e-06 |  | 0.00017951 |  | 0.00030761 |  | 0.00066985 |  | 0 |  | 0 |  | 0 |  | 0 |  | 0 |  | 0 |  | 0
| 0 |  | 0 |  | 0 |  | 0 |  | 1.8277e-05 |  | 0.00015171 |  | 0 |  | 0.031698 |  | 0.00014248 |  | 0 |  | 0 |  | 0 |  | 0 |  | 0 |  | 9.4312e-07 |  | -0.00026341 |  | 0 |  | 0.0002522 |  | 0.0001095 |  | 0 |  | 0.00015258 |  | 0 |  | 1.1283e-06 |  | 6.2503e-07 |  | 0 |  | 0 |  | 0 |  | 0 |  | 0.00088824 |  | 0 |  | 0 |  | 4.521e-06 |  | 0 |  | 5.5981e-06 |  | 0.00033319 |  | 9.506e-06 |  | 0.00022444 |  | 0.00030829 |  | 0.00067436 |  | 0 |  | 0 |  | 0 |  | 0 |  | 0 |  | 0 |  | 0
| 0 |  | 0 |  | 0 |  | 0 |  | 1.8277e-05 |  | 0.00011638 |  | 0 |  | 0.031187 |  | 4.4382e-05 |  | 0 |  | 0 |  | 0 |  | 0 |  | 0 |  | 9.5887e-07 |  | 4.6038e-05 |  | 0 |  | 0.00024599 |  | -5.6426e-07 |  | 0 |  | -0.00013426 |  | 0 |  | 1.1026e-06 |  | 7.6338e-07 |  | 0 |  | 0 |  | 0 |  | 0 |  | 0.00070066 |  | 0 |  | 0 |  | 3.7234e-06 |  | 0 |  | 5.3284e-06 |  | 0.00033721 |  | 9.1204e-06 |  | 0.0002049 |  | 0.00031016 |  | 0.00067559 |  | 0 |  | 0 |  | 0 |  | 0 |  | 0 |  | 0 |  | 0
| 0 |  | 0 |  | 0 |  | 0 |  | 1.1169e-05 |  | 0.00010259 |  | 0 |  | 0.030379 |  | -1.7473e-05 |  | 0 |  | 0 |  | 0 |  | 0 |  | 0 |  | 1.013e-06 |  | 0.00038955 |  | 0 |  | 0.00020593 |  | -2.7676e-05 |  | 0 |  | 7.0543e-05 |  | 0 |  | 9.9591e-07 |  | 8.8999e-07 |  | 0 |  | 0 |  | 0 |  | 0 |  | 0.00055751 |  | 0 |  | 0 |  | 5.3194e-07 |  | 0 |  | 5.0742e-06 |  | 0.00034436 |  | 9.2389e-06 |  | 0.0002192 |  | 0.00031152 |  | 0.00067684 |  | 0 |  | 0 |  | 0 |  | 0 |  | 0 |  | 0 |  | 0
| 0 |  | 0 |  | 0 |  | 0 |  | 1.1169e-05 |  | 0.00017254 |  | 0 |  | 0.02973 |  | 1.6488e-05 |  | 0 |  | 0 |  | 0 |  | 0 |  | 0 |  | 9.8793e-07 |  | 0.00040811 |  | 0 |  | 0.00026687 |  | 0.00010951 |  | 0 |  | -7.2716e-05 |  | 0 |  | 9.0971e-07 |  | 8.5424e-07 |  | 0 |  | 0 |  | 0 |  | 0 |  | 0.0007699 |  | 0 |  | 0 |  | 5.3194e-07 |  | 0 |  | 5.3768e-06 |  | 0.00034757 |  | 1.0094e-05 |  | 0.00021118 |  | 0.0003125 |  | 0.00067816 |  | 0 |  | 0 |  | 0 |  | 0 |  | 0 |  | 0 |  | 0
| 0 |  | 0 |  | 0 |  | 0 |  | 0 |  | 0.00022332 |  | 0 |  | 0.029201 |  | 9.2369e-05 |  | 0 |  | 0 |  | 0 |  | 0 |  | 0 |  | 9.5715e-07 |  | 9.2076e-05 |  | 0 |  | 0.00023809 |  | -0.00022091 |  | 0 |  | -0.00022984 |  | 0 |  | 9.4668e-07 |  | 7.2768e-07 |  | 0 |  | 0 |  | 0 |  | 0 |  | 0.00092022 |  | 0 |  | 0 |  | 5.3198e-07 |  | 0 |  | 5.0268e-06 |  | 0.00034121 |  | 1.0779e-05 |  | 0.00018395 |  | 0.00031347 |  | 0.00067939 |  | 0 |  | 0 |  | 0 |  | 0 |  | 0 |  | 0 |  | 0
| 0 |  | 0 |  | 0 |  | 0 |  | 3.8859e-06 |  | 0.00023695 |  | 0 |  | 0.028603 |  | 0.00011496 |  | 0 |  | 0 |  | 0 |  | 0 |  | 0 |  | 9.8802e-07 |  | -0.00026341 |  | 0 |  | 0.00017095 |  | 1.0064e-05 |  | 0 |  | 0.00011682 |  | 0 |  | 1.0126e-06 |  | 6.1958e-07 |  | 0 |  | 0 |  | 0 |  | 0 |  | 0.00081131 |  | 0 |  | 0 |  | 5.3198e-07 |  | 0 |  | 5.6638e-06 |  | 0.00033566 |  | 1.1119e-05 |  | 0.00017921 |  | 0.00031478 |  | 0.00068068 |  | 0 |  | 0 |  | 0 |  | 0 |  | 0 |  | 0 |  | 0
| 0 |  | 0 |  | 0 |  | 0 |  | 3.8859e-06 |  | 0.00022771 |  | 0 |  | 0.02801 |  | 8.3697e-05 |  | 0 |  | 0 |  | 0 |  | 0 |  | 0 |  | 1.0108e-06 |  | -0.00016291 |  | 0 |  | 0.00019973 |  | 0.00041301 |  | 0 |  | 0.00011833 |  | 0 |  | 1.0548e-06 |  | 5.3562e-07 |  | 0 |  | 0 |  | 0 |  | 0 |  | 0.00070875 |  | 0 |  | 0 |  | 0 |  | 0 |  | 5.3933e-06 |  | 0.00033886 |  | 1.1524e-05 |  | 0.00020332 |  | 0.00031639 |  | 0.00067864 |  | 0 |  | 0 |  | 0 |  | 0 |  | 0 |  | 0 |  | 0
| 0 |  | 0 |  | 0 |  | 0 |  | 0 |  | 7.0101e-05 |  | 0 |  | 0.02722 |  | -2.8209e-05 |  | 0 |  | 0 |  | 0 |  | 0 |  | 0 |  | 1.0026e-06 |  | 0.00015936 |  | 0 |  | 0.00016757 |  | 0.00010113 |  | 0 |  | 5.6888e-06 |  | 0 |  | 1.0423e-06 |  | 4.8743e-07 |  | 0 |  | 0 |  | 0 |  | 0 |  | 0.00066822 |  | 0 |  | 0 |  | 0 |  | 0 |  | 5.2823e-06 |  | 0.00034604 |  | 1.1535e-05 |  | 0.00019887 |  | 0.00031668 |  | 0.00068329 |  | 0 |  | 0 |  | 0 |  | 0 |  | 0 |  | 0 |  | 0
| 0 |  | 0 |  | 0 |  | 0 |  | 0 |  | -4.0404e-05 |  | 0 |  | 0.0267 |  | -7.2444e-05 |  | 0 |  | 0 |  | 0 |  | 0 |  | 0 |  | 9.5093e-07 |  | 1.8551e-05 |  | 0 |  | 0.00018053 |  | -0.00018527 |  | 0 |  | 0.00010251 |  | 0 |  | 1.0239e-06 |  | 4.6334e-07 |  | 0 |  | 0 |  | 0 |  | 0 |  | 0.00064917 |  | 0 |  | 0 |  | 5.3208e-07 |  | 0 |  | 5.6967e-06 |  | 0.00035163 |  | 1.0655e-05 |  | 0.00017632 |  | 0.00031804 |  | 0.0006846 |  | 0 |  | 0 |  | 0 |  | 0 |  | 0 |  | 0 |  | 0
| 0 |  | 0 |  | 0 |  | 0 |  | 2.2133e-05 |  | 0.00016796 |  | 0 |  | 0.0263 |  | 3.9654e-05 |  | 0 |  | 0 |  | 0 |  | 0 |  | 0 |  | 9.5669e-07 |  | -4.6038e-05 |  | 0 |  | 0.00024938 |  | 0.00019606 |  | 0 |  | 2.617e-05 |  | 0 |  | 1.0839e-06 |  | 4.331e-07 |  | 0 |  | 0 |  | 0 |  | 0 |  | 0.00068258 |  | 0 |  | 0 |  | 2.9264e-06 |  | 0 |  | 5.4099e-06 |  | 0.00035163 |  | 9.9586e-06 |  | 0.00020387 |  | 0.00031901 |  | 0.00068598 |  | 0 |  | 0 |  | 0 |  | 0 |  | 0 |  | 0 |  | 0
| 0 |  | 0 |  | 0 |  | 0 |  | 3.6348e-05 |  | 0.00022589 |  | 0 |  | 0.025577 |  | 3.8985e-05 |  | 0 |  | 0 |  | 0 |  | 0 |  | 0 |  | 1.0362e-06 |  | 0.00010624 |  | 0 |  | 0.00026687 |  | 0.00015199 |  | 0 |  | -0.0001172 |  | 0 |  | 1.14e-06 |  | 5.8947e-07 |  | 0 |  | 0 |  | 0 |  | 0 |  | 0.00058874 |  | 0 |  | 0 |  | 2.3945e-06 |  | 0 |  | 5.8085e-06 |  | 0.00034768 |  | 9.9344e-06 |  | 0.00021457 |  | 0.00032064 |  | 0.00068725 |  | 0 |  | 0 |  | 0 |  | 0 |  | 0 |  | 0 |  | 0
| 0 |  | 0 |  | 0 |  | 0 |  | 1.4214e-05 |  | 0.00016533 |  | 0 |  | 0.024863 |  | 6.2981e-05 |  | 0 |  | 0 |  | 0 |  | 0 |  | 0 |  | 1.0406e-06 |  | -1.8551e-05 |  | 0 |  | 0.00023017 |  | 3.8473e-05 |  | 0 |  | -0.00030516 |  | 0 |  | 1.1407e-06 |  | 8.1191e-07 |  | 0 |  | 0 |  | 0 |  | 0 |  | 0.00057525 |  | 0 |  | 0 |  | 7.9816e-07 |  | 0 |  | 5.7133e-06 |  | 0.00034611 |  | 1.0151e-05 |  | 0.0001966 |  | 0.00032097 |  | 0.00068858 |  | 0 |  | 0 |  | 0 |  | 0 |  | 0 |  | 0 |  | 0
| 0 |  | 0 |  | 0 |  | 0 |  | 0 |  | 0.00016481 |  | 0 |  | 0.024217 |  | 0.00012866 |  | 0 |  | 0 |  | 0 |  | 0 |  | 0 |  | 9.6883e-07 |  | -7.083e-06 |  | 0 |  | 0.00015965 |  | 0.00030792 |  | 0 |  | -0.00013427 |  | 0 |  | 1.0913e-06 |  | 9.9242e-07 |  | 0 |  | 0 |  | 0 |  | 0 |  | 0.00063493 |  | 0 |  | 0 |  | 7.9821e-07 |  | 0 |  | 5.475e-06 |  | 0.00034611 |  | 1.0497e-05 |  | 0.00020064 |  | 0.0003226 |  | 0.0006899 |  | 0 |  | 0 |  | 0 |  | 0 |  | 0 |  | 0 |  | 0
| 0 |  | 0 |  | 0 |  | 0 |  | 5.3558e-05 |  | 0.00014475 |  | 0 |  | 0.023751 |  | 9.5913e-05 |  | 0 |  | 0 |  | 0 |  | 0 |  | 0 |  | 8.8374e-07 |  | 0.00019123 |  | 0 |  | 9.213e-05 |  | 0.00012825 |  | 0 |  | -0.0001172 |  | 0 |  | 1.0729e-06 |  | 9.6832e-07 |  | 0 |  | 0 |  | 0 |  | 0 |  | 0.00069465 |  | 0 |  | 0 |  | 7.9826e-07 |  | 0 |  | 5.9047e-06 |  | 0.00034772 |  | 1.0639e-05 |  | 0.00023042 |  | 0.00032325 |  | 0.00069123 |  | 0 |  | 0 |  | 0 |  | 0 |  | 0 |  | 0 |  | 0
| 0 |  | 0 |  | 0 |  | 0 |  | 7.4875e-05 |  | 0.00020838 |  | 0 |  | 0.023001 |  | 4.4882e-05 |  | 0 |  | 0 |  | 0 |  | 0 |  | 0 |  | 8.6427e-07 |  | 0.0001113 |  | 0 |  | 0.00018521 |  | -2.9004e-05 |  | 0 |  | -0.00032661 |  | 0 |  | 1.1224e-06 |  | 8.0031e-07 |  | 0 |  | 0 |  | 0 |  | 0 |  | 0.00075517 |  | 0 |  | 0 |  | 7.9826e-07 |  | 0 |  | 5.1729e-06 |  | 0.00034615 |  | 1.0518e-05 |  | 0.00024264 |  | 0.00032488 |  | 0.00069256 |  | 0 |  | 0 |  | 0 |  | 0 |  | 0 |  | 0 |  | 0
| 0 |  | 0 |  | 0 |  | 0 |  | 2.1321e-05 |  | 0.00014386 |  | 0 |  | 0.022228 |  | 1.767e-05 |  | 0 |  | 0 |  | 0 |  | 0 |  | 0 |  | 8.6238e-07 |  | -2.8331e-05 |  | 0 |  | 0.00031987 |  | -0.0003633 |  | 0 |  | -0.00029469 |  | 0 |  | 1.1514e-06 |  | 6.5014e-07 |  | 0 |  | 0 |  | 0 |  | 0 |  | 0.0007958 |  | 0 |  | 0 |  | 7.9831e-07 |  | 0 |  | 5.6352e-06 |  | 0.00033503 |  | 1.0108e-05 |  | 0.00021155 |  | 0.00032521 |  | 0.00069393 |  | 0 |  | 0 |  | 0 |  | 0 |  | 0 |  | 0 |  | 0
| 0 |  | 0 |  | 0 |  | 0 |  | 0 |  | 0.0001091 |  | 0 |  | 0.021741 |  | 8.5508e-06 |  | 0 |  | 0 |  | 0 |  | 0 |  | 0 |  | 8.5111e-07 |  | -2.968e-05 |  | 0 |  | 0.00028095 |  | -0.00027761 |  | 0 |  | -0.00023721 |  | 0 |  | 1.1515e-06 |  | 5.3586e-07 |  | 0 |  | 0 |  | 0 |  | 0 |  | 0.00086026 |  | 0 |  | 0 |  | 7.9831e-07 |  | 0 |  | 5.476e-06 |  | 0.00032787 |  | 9.6413e-06 |  | 0.00019712 |  | 0.00032717 |  | 0.00069519 |  | 0 |  | 0 |  | 0 |  | 0 |  | 0 |  | 0 |  | 0
| 0 |  | 0 |  | 0 |  | 0 |  | 0 |  | 8.3868e-05 |  | 0 |  | 0.021293 |  | 1.4966e-05 |  | 0 |  | 0 |  | 0 |  | 0 |  | 0 |  | 9.337e-07 |  | 0.00012395 |  | 0 |  | 0.00014948 |  | -8.8702e-05 |  | 0 |  | -7.2821e-05 |  | 0 |  | 1.1482e-06 |  | 5.1793e-07 |  | 0 |  | 0 |  | 0 |  | 0 |  | 0.00075606 |  | 0 |  | 0 |  | 2.3952e-06 |  | 0 |  | 5.6355e-06 |  | 0.00032709 |  | 9.6273e-06 |  | 0.0002086 |  | 0.00032815 |  | 0.0006965 |  | 0 |  | 0 |  | 0 |  | 0 |  | 0 |  | 0 |  | 0
| 0 |  | 0 |  | 0 |  | 0 |  | 0 |  | -2.6105e-05 |  | 0 |  | 0.020822 |  | 3.7855e-05 |  | 0 |  | 0 |  | 0 |  | 0 |  | 0 |  | 1.0895e-06 |  | 5.3121e-05 |  | 0 |  | 0.00013989 |  | 6.3844e-05 |  | 0 |  | -4.5516e-06 |  | 0 |  | 1.1464e-06 |  | 5.7175e-07 |  | 0 |  | 0 |  | 0 |  | 0 |  | 0.00071711 |  | 0 |  | 0 |  | 2.3951e-06 |  | 0 |  | 5.8425e-06 |  | 0.00033746 |  | 1.0298e-05 |  | 0.00022976 |  | 0.00032913 |  | 0.00069779 |  | 0 |  | 0 |  | 0 |  | 0 |  | 0 |  | 0 |  | 0
| 0 |  | 0 |  | 0 |  | 0 |  | 0 |  | 2.5956e-05 |  | 0 |  | 0.020324 |  | 3.0366e-05 |  | 0 |  | 0 |  | 0 |  | 0 |  | 0 |  | 1.1779e-06 |  | 1.8551e-05 |  | 0 |  | 0.00036106 |  | 0.00012016 |  | 0 |  | -1.1914e-06 |  | 0 |  | 1.1465e-06 |  | 6.4413e-07 |  | 0 |  | 0 |  | 0 |  | 0 |  | 0.00079197 |  | 0 |  | 0 |  | 2.3954e-06 |  | 0 |  | 5.5885e-06 |  | 0.00034624 |  | 1.0658e-05 |  | 0.00025729 |  | 0.00032977 |  | 0.00069565 |  | 0 |  | 0 |  | 0 |  | 0 |  | 0 |  | 0 |  | 0
| 0 |  | 0 |  | 0 |  | 0 |  | 0 |  | 5.6832e-05 |  | 0 |  | 0.019937 |  | 6.4396e-05 |  | 0 |  | 0 |  | 0 |  | 0 |  | 0 |  | 1.1627e-06 |  | -0.00012395 |  | 0 |  | 0.00039318 |  | -2.0898e-05 |  | 0 |  | -6.9407e-05 |  | 0 |  | 1.0956e-06 |  | 8.8514e-07 |  | 0 |  | 0 |  | 0 |  | 0 |  | 0.00077207 |  | 0 |  | 0 |  | 2.3954e-06 |  | 0 |  | 5.3818e-06 |  | 0.00034703 |  | 1.0779e-05 |  | 0.00023592 |  | 0.00033174 |  | 0.00070035 |  | 0 |  | 0 |  | 0 |  | 0 |  | 0 |  | 0 |  | 0
| 0 |  | 0 |  | 0 |  | 0 |  | 2.8721e-06 |  | 0.00011099 |  | 0 |  | 0.019517 |  | 9.8115e-05 |  | 0 |  | 0 |  | 0 |  | 0 |  | 0 |  | 1.0727e-06 |  | -0.0005135 |  | 0 |  | 0.00022171 |  | 0.00030793 |  | 0 |  | 0.00012175 |  | 0 |  | 1.0417e-06 |  | 1.0293e-06 |  | 0 |  | 0 |  | 0 |  | 0 |  | 0.00072914 |  | 0 |  | 0 |  | 7.9851e-07 |  | 0 |  | 5.2226e-06 |  | 0.00034228 |  | 1.0874e-05 |  | 0.00019885 |  | 0.00033305 |  | 0.00070167 |  | 0 |  | 0 |  | 0 |  | 0 |  | 0 |  | 0 |  | 0
| 0 |  | 0 |  | 0 |  | 0 |  | 2.8721e-06 |  | 0.0001851 |  | 0 |  | 0.01897 |  | 0.00010763 |  | 0 |  | 0 |  | 0 |  | 0 |  | 0 |  | 9.5728e-07 |  | -0.00034503 |  | 0 |  | 0.00020591 |  | 5.6233e-05 |  | 0 |  | -2.6217e-05 |  | 0 |  | 1.0345e-06 |  | 9.6875e-07 |  | 0 |  | 0 |  | 0 |  | 0 |  | 0.00069256 |  | 0 |  | 0 |  | 1.3309e-06 |  | 0 |  | 5.9558e-06 |  | 0.00033354 |  | 1.1029e-05 |  | 0.00017924 |  | 0.00033435 |  | 0.00070285 |  | 0 |  | 0 |  | 0 |  | 0 |  | 0 |  | 0 |  | 0
| 0 |  | 0 |  | 0 |  | 0 |  | 5.4563e-05 |  | 6.847e-05 |  | 0 |  | 0.018341 |  | 5.9607e-05 |  | 0 |  | 0 |  | 0 |  | 0 |  | 0 |  | 9.0494e-07 |  | 3.1872e-05 |  | 0 |  | 0.0002042 |  | -9.5486e-05 |  | 0 |  | -4.8921e-05 |  | 0 |  | 1.1241e-06 |  | 7.7649e-07 |  | 0 |  | 0 |  | 0 |  | 0 |  | 0.00069973 |  | 0 |  | 0 |  | 4.5252e-06 |  | 0 |  | 5.5577e-06 |  | 0.00033195 |  | 1.0921e-05 |  | 0.00019617 |  | 0.00033566 |  | 0.00070408 |  | 0 |  | 0 |  | 0 |  | 0 |  | 0 |  | 0 |  | 0
| 0 |  | 0 |  | 0 |  | 0 |  | 9.924e-05 |  | 6.2849e-05 |  | 0 |  | 0.017806 |  | 6.952e-05 |  | 0 |  | 0 |  | 0 |  | 0 |  | 0 |  | 9.006e-07 |  | 4.452e-05 |  | 0 |  | 0.00015909 |  | -0.00011424 |  | 0 |  | 3.4568e-05 |  | 0 |  | 1.2726e-06 |  | 6.8072e-07 |  | 0 |  | 0 |  | 0 |  | 0 |  | 0.00060667 |  | 0 |  | 0 |  | 3.9931e-06 |  | 0 |  | 5.8766e-06 |  | 0.00033199 |  | 1.0457e-05 |  | 0.00024815 |  | 0.00033696 |  | 0.00070529 |  | 0 |  | 0 |  | 0 |  | 0 |  | 0 |  | 0 |  | 0
| 0 |  | 0 |  | 0 |  | 0 |  | 4.6526e-05 |  | 0.00012207 |  | 0 |  | 0.017527 |  | 8.7581e-05 |  | 0 |  | 0 |  | 0 |  | 0 |  | 0 |  | 9.0068e-07 |  | -0.00016998 |  | 0 |  | 0.00018164 |  | -0.00043788 |  | 0 |  | -5.5753e-05 |  | 0 |  | 1.3611e-06 |  | 7.2901e-07 |  | 0 |  | 0 |  | 0 |  | 0 |  | 0.00067752 |  | 0 |  | 0 |  | 2.3958e-06 |  | 0 |  | 5.2717e-06 |  | 0.00033518 |  | 1.0191e-05 |  | 0.00027727 |  | 0.00033895 |  | 0.00070647 |  | 0 |  | 0 |  | 0 |  | 0 |  | 0 |  | 0 |  | 0
| 0 |  | 0 |  | 0 |  | 0 |  | 1.8584e-06 |  | 0.00016228 |  | 0 |  | 0.01716 |  | 8.6771e-05 |  | 0 |  | 0 |  | 0 |  | 0 |  | 0 |  | 8.887e-07 |  | -2.8326e-05 |  | 0 |  | 0.00027302 |  | 6.2069e-06 |  | 0 |  | 0.00012516 |  | 0 |  | 1.34e-06 |  | 6.6285e-07 |  | 0 |  | 0 |  | 0 |  | 0 |  | 0.00058517 |  | 0 |  | 0 |  | 2.9284e-06 |  | 0 |  | 5.4791e-06 |  | 0.00033518 |  | 1.0113e-05 |  | 0.00025253 |  | 0.00033958 |  | 0.00070764 |  | 0 |  | 0 |  | 0 |  | 0 |  | 0 |  | 0 |  | 0
| 0 |  | 0 |  | 0 |  | 0 |  | 0 |  | 0.00022523 |  | 0 |  | 0.016566 |  | 0.00010401 |  | 0 |  | 0 |  | 0 |  | 0 |  | 0 |  | 8.7419e-07 |  | -8.9035e-05 |  | 0 |  | 0.00021212 |  | 0.00036876 |  | 0 |  | 0.00014185 |  | 0 |  | 1.1824e-06 |  | 6.1462e-07 |  | 0 |  | 0 |  | 0 |  | 0 |  | 0.00059639 |  | 0 |  | 0 |  | 2.9286e-06 |  | 0 |  | 5.4791e-06 |  | 0.0003392 |  | 1.0138e-05 |  | 0.00017562 |  | 0.00034088 |  | 0.00070883 |  | 0 |  | 0 |  | 0 |  | 0 |  | 0 |  | 0 |  | 0
| 0 |  | 0 |  | 0 |  | 0 |  | 5.1774e-05 |  | 0.00023938 |  | 0 |  | 0.016014 |  | 0.00012459 |  | 0 |  | 0 |  | 0 |  | 0 |  | 0 |  | 8.6229e-07 |  | -0.00015582 |  | 0 |  | 9.5279e-05 |  | -2.4296e-05 |  | 0 |  | -0.00012061 |  | 0 |  | 1.0117e-06 |  | 6.3261e-07 |  | 0 |  | 0 |  | 0 |  | 0 |  | 0.0008273 |  | 0 |  | 0 |  | 2.3961e-06 |  | 0 |  | 5.5754e-06 |  | 0.00034079 |  | 1.0275e-05 |  | 0.0001421 |  | 0.00034251 |  | 0.00070989 |  | 0 |  | 0 |  | 0 |  | 0 |  | 0 |  | 0 |  | 0
| 0 |  | 0 |  | 0 |  | 0 |  | 0.00011721 |  | 0.00018453 |  | 0 |  | 0.015809 |  | 9.5174e-05 |  | 0 |  | 0 |  | 0 |  | 0 |  | 0 |  | 8.119e-07 |  | 0.00020034 |  | 0 |  | 0.00014153 |  | -0.00023499 |  | 0 |  | -0.00031946 |  | 0 |  | 9.2139e-07 |  | 7.712e-07 |  | 0 |  | 0 |  | 0 |  | 0 |  | 0.00070154 |  | 0 |  | 0 |  | 0 |  | 0 |  | 5.289e-06 |  | 0.00034161 |  | 1.0541e-05 |  | 0.00017877 |  | 0.00034484 |  | 0.00071098 |  | 0 |  | 0 |  | 0 |  | 0 |  | 0 |  | 0 |  | 0
| 0 |  | 0 |  | 0 |  | 0 |  | 6.9496e-05 |  | 0.00011759 |  | 0 |  | 0.015593 |  | 6.9762e-06 |  | 0 |  | 0 |  | 0 |  | 0 |  | 0 |  | 7.5638e-07 |  | 0.00019478 |  | 0 |  | 0.00019913 |  | -6.8368e-05 |  | 0 |  | -5.9169e-05 |  | 0 |  | 9.1744e-07 |  | 7.712e-07 |  | 0 |  | 0 |  | 0 |  | 0 |  | 0.00063385 |  | 0 |  | 0 |  | 0 |  | 0 |  | 5.05e-06 |  | 0.00033763 |  | 1.0875e-05 |  | 0.00021548 |  | 0.00034578 |  | 0.00071204 |  | 0 |  | 0 |  | 0 |  | 0 |  | 0 |  | 0 |  | 0
| 0 |  | 0 |  | 0 |  | 0 |  | 4.0608e-06 |  | 0.00014166 |  | 0 |  | 0.015129 |  | 4.6853e-05 |  | 0 |  | 0 |  | 0 |  | 0 |  | 0 |  | 8.447e-07 |  | -0.00021957 |  | 0 |  | 0.00023128 |  | -0.00013616 |  | 0 |  | 9.1026e-05 |  | 0 |  | 9.3129e-07 |  | 6.3267e-07 |  | 0 |  | 0 |  | 0 |  | 0 |  | 0.00069685 |  | 0 |  | 0 |  | 7.9881e-07 |  | 0 |  | 6.3727e-06 |  | 0.00032652 |  | 1.0922e-05 |  | 0.0002371 |  | 0.0003485 |  | 0.00071306 |  | 0 |  | 0 |  | 0 |  | 0 |  | 0 |  | 0 |  | 0
| 0 |  | 0 |  | 0 |  | 0 |  | 3.147e-05 |  | 0.00017947 |  | 0 |  | 0.014942 |  | 4.7743e-05 |  | 0 |  | 0 |  | 0 |  | 0 |  | 0 |  | 1.0296e-06 |  | -5.566e-05 |  | 0 |  | 0.00019292 |  | -0.0002705 |  | 0 |  | -1.192e-05 |  | 0 |  | 9.2477e-07 |  | 5.0036e-07 |  | 0 |  | 0 |  | 0 |  | 0 |  | 0.00056146 |  | 0 |  | 0 |  | 7.9886e-07 |  | 0 |  | 5.3693e-06 |  | 0.00032175 |  | 1.0346e-05 |  | 0.00024869 |  | 0.00034937 |  | 0.00071406 |  | 0 |  | 0 |  | 0 |  | 0 |  | 0 |  | 0 |  | 0
| 0 |  | 0 |  | 0 |  | 0 |  | 3.147e-05 |  | 0.00012144 |  | 0 |  | 0.014601 |  | 9.4982e-06 |  | 0 |  | 0 |  | 0 |  | 0 |  | 0 |  | 1.1225e-06 |  | 0.00029039 |  | 0 |  | 0.00010811 |  | -0.00029212 |  | 0 |  | -0.00010013 |  | 0 |  | 9.6905e-07 |  | 4.3979e-07 |  | 0 |  | 0 |  | 0 |  | 0 |  | 0.00059813 |  | 0 |  | 0 |  | 3.9946e-06 |  | 0 |  | 6.0548e-06 |  | 0.00031938 |  | 1.0285e-05 |  | 0.00020965 |  | 0.00035171 |  | 0.00071508 |  | 0 |  | 0 |  | 0 |  | 0 |  | 0 |  | 0 |  | 0
| 0 |  | 0 |  | 0 |  | 0 |  | 1.9289e-05 |  | 0.00011641 |  | 0 |  | 0.014013 |  | 3.546e-05 |  | 0 |  | 0 |  | 0 |  | 0 |  | 0 |  | 1.055e-06 |  | 4.452e-05 |  | 0 |  | 0.00011431 |  | -0.00038771 |  | 0 |  | -6.1985e-05 |  | 0 |  | 1.0779e-06 |  | 5.2391e-07 |  | 0 |  | 0 |  | 0 |  | 0 |  | 0.00070167 |  | 0 |  | 0 |  | 3.9946e-06 |  | 0 |  | 5.0513e-06 |  | 0.00032177 |  | 1.119e-05 |  | 0.00015689 |  | 0.00035296 |  | 0.00071596 |  | 0 |  | 0 |  | 0 |  | 0 |  | 0 |  | 0 |  | 0
| 0 |  | 0 |  | 0 |  | 0 |  | 1.9287e-05 |  | 0.00031745 |  | 0 |  | 0.013849 |  | 0.00015528 |  | 0 |  | 0 |  | 0 |  | 0 |  | 0 |  | 9.4336e-07 |  | -3.5414e-05 |  | 0 |  | 0.00016414 |  | -0.00033279 |  | 0 |  | -4.5513e-05 |  | 0 |  | 1.1519e-06 |  | 7.7697e-07 |  | 0 |  | 0 |  | 0 |  | 0 |  | 0.00062609 |  | 0 |  | 0 |  | 7.9891e-07 |  | 0 |  | 5.2906e-06 |  | 0.0003226 |  | 1.1534e-05 |  | 0.00016202 |  | 0.00035564 |  | 0.00071685 |  | 0 |  | 0 |  | 0 |  | 0 |  | 0 |  | 0 |  | 0
| 0 |  | 0 |  | 0 |  | 0 |  | 3.9592e-05 |  | 0.00042611 |  | 0 |  | 0.0137 |  | 0.00023365 |  | 0 |  | 0 |  | 0 |  | 0 |  | 0 |  | 9.0992e-07 |  | 0.0001275 |  | 0 |  | 0.00017261 |  | -0.00013617 |  | 0 |  | 0.00011833 |  | 0 |  | 1.1677e-06 |  | 1.09e-06 |  | 0 |  | 0 |  | 0 |  | 0 |  | 0.00061892 |  | 0 |  | 0 |  | 1.3317e-06 |  | 0 |  | 6.5814e-06 |  | 0.00031623 |  | 1.0982e-05 |  | 0.00017467 |  | 0.0003576 |  | 0.00071771 |  | 0 |  | 0 |  | 0 |  | 0 |  | 0 |  | 0 |  | 0
| 0 |  | 0 |  | 0 |  | 0 |  | 6.8816e-05 |  | 0.00029637 |  | 0 |  | 0.013406 |  | 0.00010932 |  | 0 |  | 0 |  | 0 |  | 0 |  | 0 |  | 9.4778e-07 |  | -3.3387e-05 |  | 0 |  | 0.00018502 |  | -0.00020302 |  | 0 |  | 4.886e-05 |  | 0 |  | 1.138e-06 |  | 1.1989e-06 |  | 0 |  | 0 |  | 0 |  | 0 |  | 0.00056555 |  | 0 |  | 0 |  | 1.3317e-06 |  | 0 |  | 5.8013e-06 |  | 0.00030906 |  | 1.0455e-05 |  | 0.00016441 |  | 0.00035995 |  | 0.00072205 |  | 0 |  | 0 |  | 0 |  | 0 |  | 0 |  | 0 |  | 0
| 0 |  | 0 |  | 0 |  | 0 |  | 2.9222e-05 |  | 0.00024167 |  | 0 |  | 0.013166 |  | 1.5773e-05 |  | 0 |  | 0 |  | 0 |  | 0 |  | 0 |  | 9.8455e-07 |  | -0.00012749 |  | 0 |  | 0.00021829 |  | -0.00020735 |  | 0 |  | -0.00028105 |  | 0 |  | 1.0934e-06 |  | 1.0487e-06 |  | 0 |  | 0 |  | 0 |  | 0 |  | 0.00051225 |  | 0 |  | 0 |  | 7.9901e-07 |  | 0 |  | 6.1679e-06 |  | 0.00030273 |  | 9.9557e-06 |  | 0.00016009 |  | 0.00036145 |  | 0.00071936 |  | 0 |  | 0 |  | 0 |  | 0 |  | 0 |  | 0 |  | 0
| 0 |  | 0 |  | 0 |  | 0 |  | 8.9529e-06 |  | 0.00015657 |  | 0 |  | 0.012945 |  | -2.4126e-05 |  | 0 |  | 0 |  | 0 |  | 0 |  | 0 |  | 1.0129e-06 |  | -9.2748e-05 |  | 0 |  | 0.00012884 |  | -7.5174e-05 |  | 0 |  | -0.00021218 |  | 0 |  | 1.0939e-06 |  | 7.956e-07 |  | 0 |  | 0 |  | 0 |  | 0 |  | 0.00064688 |  | 0 |  | 0 |  | 7.9906e-07 |  | 0 |  | 5.6104e-06 |  | 0.00030352 |  | 8.8761e-06 |  | 0.0002018 |  | 0.00036447 |  | 0.00072004 |  | 0 |  | 0 |  | 0 |  | 0 |  | 0 |  | 0 |  | 0
| 0 |  | 0 |  | 0 |  | 0 |  | 3.5344e-05 |  | 0.00013111 |  | 0 |  | 0.0127 |  | 1.9806e-06 |  | 0 |  | 0 |  | 0 |  | 0 |  | 0 |  | 1.0344e-06 |  | -6.0201e-05 |  | 0 |  | 0.00015928 |  | -0.00026838 |  | 0 |  | -0.00029129 |  | 0 |  | 1.0835e-06 |  | 5.6674e-07 |  | 0 |  | 0 |  | 0 |  | 0 |  | 0.00074332 |  | 0 |  | 0 |  | 1.3319e-06 |  | 0 |  | 5.4354e-06 |  | 0.00031868 |  | 8.2241e-06 |  | 0.00024254 |  | 0.00036709 |  | 0.00072074 |  | 0 |  | 0 |  | 0 |  | 0 |  | 0 |  | 0 |  | 0
| 0 |  | 0 |  | 0 |  | 0 |  | 2.6392e-05 |  | 0.00027935 |  | 0 |  | 0.012432 |  | 8.1606e-05 |  | 0 |  | 0 |  | 0 |  | 0 |  | 0 |  | 9.9411e-07 |  | -2.8332e-05 |  | 0 |  | 0.0001785 |  | -0.00042772 |  | 0 |  | -0.00056777 |  | 0 |  | 1.0387e-06 |  | 4.0406e-07 |  | 0 |  | 0 |  | 0 |  | 0 |  | 0.00081502 |  | 0 |  | 0 |  | 4.5286e-06 |  | 0 |  | 6.6791e-06 |  | 0.00033063 |  | 8.9316e-06 |  | 0.0002522 |  | 0.00036938 |  | 0.00072139 |  | 0 |  | 0 |  | 0 |  | 0 |  | 0 |  | 0 |  | 0
| 0 |  | 0 |  | 0 |  | 0 |  | 0 |  | 0.00030788 |  | 0 |  | 0.012205 |  | 0.00018685 |  | 0 |  | 0 |  | 0 |  | 0 |  | 0 |  | 9.5308e-07 |  | -5.9361e-05 |  | 0 |  | 0.00019769 |  | -0.00019593 |  | 0 |  | -0.00040885 |  | 0 |  | 1.0136e-06 |  | 3.6755e-07 |  | 0 |  | 0 |  | 0 |  | 0 |  | 0.00083505 |  | 0 |  | 0 |  | 4.5286e-06 |  | 0 |  | 5.1492e-06 |  | 0.00033466 |  | 1.0016e-05 |  | 0.00021596 |  | 0.00037173 |  | 0.00072199 |  | 0 |  | 0 |  | 0 |  | 0 |  | 0 |  | 0 |  | 0
| 0 |  | 0 |  | 0 |  | 0 |  | 3.3275e-05 |  | 0.00026905 |  | 0 |  | 0.012048 |  | 0.00016855 |  | 0 |  | 0 |  | 0 |  | 0 |  | 0 |  | 9.4496e-07 |  | -6.0204e-05 |  | 0 |  | 0.00025213 |  | 6.0455e-05 |  | 0 |  | -0.00011037 |  | 0 |  | 1.0817e-06 |  | 5.0001e-07 |  | 0 |  | 0 |  | 0 |  | 0 |  | 0.00079282 |  | 0 |  | 0 |  | 5.3281e-07 |  | 0 |  | 6.3611e-06 |  | 0.00033227 |  | 1.0179e-05 |  | 0.00021193 |  | 0.00037429 |  | 0.00072255 |  | 0 |  | 0 |  | 0 |  | 0 |  | 0 |  | 0 |  | 0
| 0 |  | 0 |  | 0 |  | 0 |  | 3.3275e-05 |  | 0.00020422 |  | 0 |  | 0.011995 |  | 0.00010492 |  | 0 |  | 0 |  | 0 |  | 0 |  | 0 |  | 9.538e-07 |  | -0.00012243 |  | 0 |  | 0.00018839 |  | -0.00015331 |  | 0 |  | -0.00017999 |  | 0 |  | 1.1741e-06 |  | 6.4482e-07 |  | 0 |  | 0 |  | 0 |  | 0 |  | 0.00082952 |  | 0 |  | 0 |  | 2.1312e-06 |  | 0 |  | 5.6118e-06 |  | 0.0003291 |  | 1.0051e-05 |  | 0.00027278 |  | 0.00037799 |  | 0.00072313 |  | 0 |  | 0 |  | 0 |  | 0 |  | 0 |  | 0 |  | 0
| 0 |  | 0 |  | 0 |  | 0 |  | 2.9222e-05 |  | 9.2077e-05 |  | 0 |  | 0.011986 |  | 0.0001295 |  | 0 |  | 0 |  | 0 |  | 0 |  | 0 |  | 9.1727e-07 |  | -0.00010978 |  | 0 |  | 0.00020419 |  | -3.1074e-05 |  | 0 |  | -0.00010354 |  | 0 |  | 1.1234e-06 |  | 6.6282e-07 |  | 0 |  | 0 |  | 0 |  | 0 |  | 0.00084944 |  | 0 |  | 0 |  | 4.5292e-06 |  | 0 |  | 5.8198e-06 |  | 0.0003283 |  | 1.0377e-05 |  | 0.00025192 |  | 0.00038024 |  | 0.00072353 |  | 0 |  | 0 |  | 0 |  | 0 |  | 0 |  | 0 |  | 0
| 0 |  | 0 |  | 0 |  | 0 |  | 2.9222e-05 |  | 0.00018838 |  | 0 |  | 0.011784 |  | 0.00015902 |  | 0 |  | 0 |  | 0 |  | 0 |  | 0 |  | 8.4096e-07 |  | -9.5618e-05 |  | 0 |  | 0.00016245 |  | -3.7855e-05 |  | 0 |  | -0.00013426 |  | 0 |  | 1.0284e-06 |  | 5.4219e-07 |  | 0 |  | 0 |  | 0 |  | 0 |  | 0.00089816 |  | 0 |  | 0 |  | 2.9308e-06 |  | 0 |  | 6.2663e-06 |  | 0.00032276 |  | 1.0499e-05 |  | 0.0002027 |  | 0.00038279 |  | 0.00072395 |  | 0 |  | 0 |  | 0 |  | 0 |  | 0 |  | 0 |  | 0
| 0 |  | 0 |  | 0 |  | 0 |  | 0 |  | 0.00030931 |  | 0 |  | 0.011474 |  | 0.0001245 |  | 0 |  | 0 |  | 0 |  | 0 |  | 0 |  | 8.6424e-07 |  | -7.791e-05 |  | 0 |  | 0.00030515 |  | -0.00027761 |  | 0 |  | -0.0003874 |  | 0 |  | 1.0838e-06 |  | 4.2146e-07 |  | 0 |  | 0 |  | 0 |  | 0 |  | 0.00077623 |  | 0 |  | 0 |  | 1.3322e-06 |  | 0 |  | 5.1026e-06 |  | 0.0003148 |  | 1.0499e-05 |  | 0.00021329 |  | 0.00038574 |  | 0.00072431 |  | 0 |  | 0 |  | 0 |  | 0 |  | 0 |  | 0 |  | 0
| 0 |  | 0 |  | 0 |  | 0 |  | 1.5227e-05 |  | 6.7183e-05 |  | 0 |  | 0.01133 |  | 9.2033e-06 |  | 0 |  | 0 |  | 0 |  | 0 |  | 0 |  | 9.4395e-07 |  | 4.2497e-05 |  | 0 |  | 0.00044447 |  | -8.193e-05 |  | 0 |  | -0.00026398 |  | 0 |  | 1.1962e-06 |  | 4.2153e-07 |  | 0 |  | 0 |  | 0 |  | 0 |  | 0.00059452 |  | 0 |  | 0 |  | 7.9936e-07 |  | 0 |  | 6.0916e-06 |  | 0.00030523 |  | 1.1049e-05 |  | 0.00020128 |  | 0.00038946 |  | 0.00072463 |  | 0 |  | 0 |  | 0 |  | 0 |  | 0 |  | 0 |  | 0
| 0 |  | 0 |  | 0 |  | 0 |  | 9.0245e-05 |  | 4.4577e-05 |  | 0 |  | 0.011046 |  | 3.2883e-05 |  | 0 |  | 0 |  | 0 |  | 0 |  | 0 |  | 9.7615e-07 |  | -7.4203e-06 |  | 0 |  | 0.00032433 |  | 0.00019829 |  | 0 |  | -1.1921e-06 |  | 0 |  | 1.2708e-06 |  | 6.2642e-07 |  | 0 |  | 0 |  | 0 |  | 0 |  | 0.00062489 |  | 0 |  | 0 |  | 7.9936e-07 |  | 0 |  | 6.2037e-06 |  | 0.0002965 |  | 1.185e-05 |  | 0.00016228 |  | 0.00039169 |  | 0.00072489 |  | 0 |  | 0 |  | 0 |  | 0 |  | 0 |  | 0 |  | 0
| 0 |  | 0 |  | 0 |  | 0 |  | 0.00011358 |  | 0.00027417 |  | 0 |  | 0.010939 |  | 0.00011881 |  | 0 |  | 0 |  | 0 |  | 0 |  | 0 |  | 9.3827e-07 |  | -0.0003683 |  | 0 |  | 0.00021206 |  | 0.00021979 |  | 0 |  | 2.2757e-05 |  | 0 |  | 1.2292e-06 |  | 8.4987e-07 |  | 0 |  | 0 |  | 0 |  | 0 |  | 0.00074205 |  | 0 |  | 0 |  | 1.3324e-06 |  | 0 |  | 6.1243e-06 |  | 0.00029252 |  | 1.1936e-05 |  | 0.0001371 |  | 0.00039569 |  | 0.00072871 |  | 0 |  | 0 |  | 0 |  | 0 |  | 0 |  | 0 |  | 0
| 0 |  | 0 |  | 0 |  | 0 |  | 3.8573e-05 |  | 0.00041688 |  | 0 |  | 0.010832 |  | 7.7352e-05 |  | 0 |  | 0 |  | 0 |  | 0 |  | 0 |  | 9.3077e-07 |  | -0.00028196 |  | 0 |  | 0.00023747 |  | 0.0002125 |  | 0 |  | 0.00011324 |  | 0 |  | 1.1309e-06 |  | 8.2581e-07 |  | 0 |  | 0 |  | 0 |  | 0 |  | 0.00070145 |  | 0 |  | 0 |  | 2.9312e-06 |  | 0 |  | 6.0446e-06 |  | 0.00029413 |  | 1.1985e-05 |  | 0.00014823 |  | 0.00039817 |  | 0.00072525 |  | 0 |  | 0 |  | 0 |  | 0 |  | 0 |  | 0 |  | 0
| 0 |  | 0 |  | 0 |  | 0 |  | 3.6543e-05 |  | 0.00037998 |  | 0 |  | 0.010417 |  | 7.7825e-05 |  | 0 |  | 0 |  | 0 |  | 0 |  | 0 |  | 9.6676e-07 |  | -1.0623e-05 |  | 0 |  | 0.00031925 |  | 0.00023335 |  | 0 |  | 0.00016271 |  | 0 |  | 1.0127e-06 |  | 6.9271e-07 |  | 0 |  | 0 |  | 0 |  | 0 |  | 0.00070703 |  | 0 |  | 0 |  | 2.9316e-06 |  | 0 |  | 5.4232e-06 |  | 0.00029732 |  | 1.2025e-05 |  | 0.00019029 |  | 0.00040231 |  | 0.00072535 |  | 0 |  | 0 |  | 0 |  | 0 |  | 0 |  | 0 |  | 0
| 0 |  | 0 |  | 0 |  | 0 |  | 6.7785e-05 |  | 0.00030971 |  | 0 |  | 0.010167 |  | 9.9305e-05 |  | 0 |  | 0 |  | 0 |  | 0 |  | 0 |  | 1.0243e-06 |  | -1.0623e-05 |  | 0 |  | 0.00032938 |  | 0.00014182 |  | 0 |  | 0.00016271 |  | 0 |  | 9.1907e-07 |  | 7.9554e-07 |  | 0 |  | 0 |  | 0 |  | 0 |  | 0.00072147 |  | 0 |  | 0 |  | 1.3325e-06 |  | 0 |  | 5.5827e-06 |  | 0.00029417 |  | 1.1752e-05 |  | 0.0002462 |  | 0.00040504 |  | 0.0007254 |  | 0 |  | 0 |  | 0 |  | 0 |  | 0 |  | 0 |  | 0
| 0 |  | 0 |  | 0 |  | 0 |  | 6.8806e-05 |  | 0.00034333 |  | 0 |  | 0.010096 |  | 5.1524e-05 |  | 0 |  | 0 |  | 0 |  | 0 |  | 0 |  | 1.0161e-06 |  | -7.4188e-06 |  | 0 |  | 0.00033561 |  | -0.00011424 |  | 0 |  | 0.00024913 |  | 0 |  | 9.402e-07 |  | 1.0067e-06 |  | 0 |  | 0 |  | 0 |  | 0 |  | 0.00076133 |  | 0 |  | 0 |  | 7.9956e-07 |  | 0 |  | 6.8592e-06 |  | 0.00028859 |  | 1.168e-05 |  | 0.00026172 |  | 0.00040953 |  | 0.00072539 |  | 0 |  | 0 |  | 0 |  | 0 |  | 0 |  | 0 |  | 0
| 0 |  | 0 |  | 0 |  | 0 |  | 5.8667e-05 |  | 0.00025568 |  | 0 |  | 0.010019 |  | 0.00010491 |  | 0 |  | 0 |  | 0 |  | 0 |  | 0 |  | 9.3851e-07 |  | -0.00024081 |  | 0 |  | 0.00032092 |  | -0.00034635 |  | 0 |  | -3.5267e-05 |  | 0 |  | 9.8387e-07 |  | 9.405e-07 |  | 0 |  | 0 |  | 0 |  | 0 |  | 0.00077413 |  | 0 |  | 0 |  | 0 |  | 0 |  | 6.3811e-06 |  | 0.0002886 |  | 1.1953e-05 |  | 0.00022159 |  | 0.00041307 |  | 0.00072532 |  | 0 |  | 0 |  | 0 |  | 0 |  | 0 |  | 0 |  | 0
| 0 |  | 0 |  | 0 |  | 0 |  | 2.1114e-05 |  | 0.00018039 |  | 0 |  | 0.0097908 |  | 0.00014365 |  | 0 |  | 0 |  | 0 |  | 0 |  | 0 |  | 8.9312e-07 |  | -0.00021889 |  | 0 |  | 0.00024593 |  | -0.00050846 |  | 0 |  | -0.00034807 |  | 0 |  | 1.0348e-06 |  | 6.4522e-07 |  | 0 |  | 0 |  | 0 |  | 0 |  | 0.0006378 |  | 0 |  | 0 |  | 5.3308e-07 |  | 0 |  | 6.6367e-06 |  | 0.00030136 |  | 1.1507e-05 |  | 0.00020377 |  | 0.00041674 |  | 0.00072526 |  | 0 |  | 0 |  | 0 |  | 0 |  | 0 |  | 0 |  | 0
| 0 |  | 0 |  | 0 |  | 0 |  | 0 |  | 0.00035731 |  | 0 |  | 0.0094741 |  | 0.00015082 |  | 0 |  | 0 |  | 0 |  | 0 |  | 0 |  | 8.7986e-07 |  | -0.00016645 |  | 0 |  | 0.00023124 |  | -0.00037687 |  | 0 |  | -0.0003698 |  | 0 |  | 1.0698e-06 |  | 4.1611e-07 |  | 0 |  | 0 |  | 0 |  | 0 |  | 0.00071039 |  | 0 |  | 0 |  | 5.3311e-07 |  | 0 |  | 6.0468e-06 |  | 0.00031174 |  | 1.1173e-05 |  | 0.0002221 |  | 0.00041944 |  | 0.00072857 |  | 0 |  | 0 |  | 0 |  | 0 |  | 0 |  | 0 |  | 0
| 0 |  | 0 |  | 0 |  | 0 |  | 0 |  | 0.00035873 |  | 0 |  | 0.0092662 |  | 0.00014709 |  | 0 |  | 0 |  | 0 |  | 0 |  | 0 |  | 8.7228e-07 |  | -2.5973e-05 |  | 0 |  | 0.00026454 |  | -0.00024209 |  | 0 |  | -0.0002694 |  | 0 |  | 1.1378e-06 |  | 3.9196e-07 |  | 0 |  | 0 |  | 0 |  | 0 |  | 0.00068652 |  | 0 |  | 0 |  | 0 |  | 0 |  | 6.4142e-06 |  | 0.00031495 |  | 1.1484e-05 |  | 0.00023212 |  | 0.00042421 |  | 0.00072478 |  | 0 |  | 0 |  | 0 |  | 0 |  | 0 |  | 0 |  | 0
| 0 |  | 0 |  | 0 |  | 0 |  | 0 |  | 0.00029529 |  | 0 |  | 0.0090855 |  | 9.5013e-05 |  | 0 |  | 0 |  | 0 |  | 0 |  | 0 |  | 8.7235e-07 |  | -0.0001027 |  | 0 |  | 0.00025831 |  | -0.00020397 |  | 0 |  | -0.00015474 |  | 0 |  | 1.1399e-06 |  | 3.7404e-07 |  | 0 |  | 0 |  | 0 |  | 0 |  | 0.00058609 |  | 0 |  | 0 |  | 0 |  | 0 |  | 6.7493e-06 |  | 0.00031497 |  | 1.1371e-05 |  | 0.00027685 |  | 0.00042822 |  | 0.00072448 |  | 0 |  | 0 |  | 0 |  | 0 |  | 0 |  | 0 |  | 0
| 0 |  | 0 |  | 0 |  | 0 |  | 2.03e-05 |  | 0.00047513 |  | 0 |  | 0.0087736 |  | 5.8562e-05 |  | 0 |  | 0 |  | 0 |  | 0 |  | 0 |  | 9.8994e-07 |  | -0.00030456 |  | 0 |  | 0.00025549 |  | -0.00026498 |  | 0 |  | 1.5929e-05 |  | 0 |  | 1.0938e-06 |  | 3.1957e-07 |  | 0 |  | 0 |  | 0 |  | 0 |  | 0.0006427 |  | 0 |  | 0 |  | 5.3314e-07 |  | 0 |  | 6.0639e-06 |  | 0.00031258 |  | 1.1006e-05 |  | 0.00033144 |  | 0.00043208 |  | 0.00072413 |  | 0 |  | 0 |  | 0 |  | 0 |  | 0 |  | 0 |  | 0
| 0 |  | 0 |  | 0 |  | 0 |  | 2.03e-05 |  | 0.00050855 |  | 0 |  | 0.0084487 |  | 3.7841e-05 |  | 0 |  | 0 |  | 0 |  | 0 |  | 0 |  | 1.1232e-06 |  | 9.275e-05 |  | 0 |  | 0.00022504 |  | -0.00032022 |  | 0 |  | 0.00015258 |  | 0 |  | 1.0376e-06 |  | 3.3134e-07 |  | 0 |  | 0 |  | 0 |  | 0 |  | 0.00059729 |  | 0 |  | 0 |  | 2.9325e-06 |  | 0 |  | 6.4469e-06 |  | 0.0003134 |  | 1.1046e-05 |  | 0.00025872 |  | 0.00043609 |  | 0.00072377 |  | 0 |  | 0 |  | 0 |  | 0 |  | 0 |  | 0 |  | 0
| 0 |  | 0 |  | 0 |  | 0 |  | 1.624e-05 |  | 0.00066474 |  | 0 |  | 0.0082164 |  | 3.3487e-05 |  | 0 |  | 0 |  | 0 |  | 0 |  | 0 |  | 1.0999e-06 |  | 4.6037e-05 |  | 0 |  | 0.0002679 |  | -0.00038364 |  | 0 |  | 4.665e-05 |  | 0 |  | 9.6695e-07 |  | 6.0322e-07 |  | 0 |  | 0 |  | 0 |  | 0 |  | 0.00052396 |  | 0 |  | 0 |  | 2.9327e-06 |  | 0 |  | 6.958e-06 |  | 0.00031102 |  | 1.1309e-05 |  | 0.00017708 |  | 0.00044083 |  | 0.00072325 |  | 0 |  | 0 |  | 0 |  | 0 |  | 0 |  | 0 |  | 0
| 0 |  | 0 |  | 0 |  | 0 |  | 1.624e-05 |  | 0.00087072 |  | 0 |  | 0.0079349 |  | 0.00012255 |  | 0 |  | 0 |  | 0 |  | 0 |  | 0 |  | 9.6538e-07 |  | 2.2259e-05 |  | 0 |  | 0.00031584 |  | -0.00039481 |  | 0 |  | 5.9597e-06 |  | 0 |  | 9.5383e-07 |  | 9.2906e-07 |  | 0 |  | 0 |  | 0 |  | 0 |  | 0.00059896 |  | 0 |  | 0 |  | 5.3321e-07 |  | 0 |  | 7.0063e-06 |  | 0.00031104 |  | 1.1185e-05 |  | 0.00019588 |  | 0.00044396 |  | 0.00072272 |  | 0 |  | 0 |  | 0 |  | 0 |  | 0 |  | 0 |  | 0
| 0 |  | 0 |  | 0 |  | 0 |  | 1.9285e-05 |  | 0.00096626 |  | 0 |  | 0.0077076 |  | 0.000144 |  | 0 |  | 0 |  | 0 |  | 0 |  | 0 |  | 8.7259e-07 |  | 0.0001629 |  | 0 |  | 0.0002617 |  | -0.00015312 |  | 0 |  | -0.00024691 |  | 0 |  | 9.6911e-07 |  | 1.0437e-06 |  | 0 |  | 0 |  | 0 |  | 0 |  | 0.00072497 |  | 0 |  | 0 |  | 5.3324e-07 |  | 0 |  | 6.5758e-06 |  | 0.00030865 |  | 1.1144e-05 |  | 0.00022488 |  | 0.00044814 |  | 0.00072567 |  | 0 |  | 0 |  | 0 |  | 0 |  | 0 |  | 0 |  | 0
| 0 |  | 0 |  | 0 |  | 0 |  | 1.9285e-05 |  | 0.0010183 |  | 0 |  | 0.0075824 |  | 0.00010077 |  | 0 |  | 0 |  | 0 |  | 0 |  | 0 |  | 8.5616e-07 |  | -6.3076e-05 |  | 0 |  | 0.0002459 |  | -2.1901e-05 |  | 0 |  | -0.00015496 |  | 0 |  | 1.0781e-06 |  | 8.0216e-07 |  | 0 |  | 0 |  | 0 |  | 0 |  | 0.00070508 |  | 0 |  | 0 |  | 1.3332e-06 |  | 0 |  | 6.1768e-06 |  | 0.00030468 |  | 1.1313e-05 |  | 0.0002376 |  | 0.00045241 |  | 0.00072149 |  | 0 |  | 0 |  | 0 |  | 0 |  | 0 |  | 0 |  | 0
| 0 |  | 0 |  | 0 |  | 0 |  | 3.248e-05 |  | 0.0011303 |  | 0 |  | 0.0073794 |  | 6.3212e-05 |  | 0 |  | 0 |  | 0 |  | 0 |  | 0 |  | 8.1825e-07 |  | -0.0002054 |  | 0 |  | 0.00025888 |  | -8.5316e-05 |  | 0 |  | 0.00015588 |  | 0 |  | 1.1336e-06 |  | 4.6395e-07 |  | 0 |  | 0 |  | 0 |  | 0 |  | 0.00073783 |  | 0 |  | 0 |  | 1.3332e-06 |  | 0 |  | 6.2893e-06 |  | 0.00030151 |  | 1.1405e-05 |  | 0.00023201 |  | 0.00045733 |  | 0.00072078 |  | 0 |  | 0 |  | 0 |  | 0 |  | 0 |  | 0 |  | 0
| 0 |  | 0 |  | 0 |  | 0 |  | 3.248e-05 |  | 0.0013419 |  | 0 |  | 0.007129 |  | 4.6077e-05 |  | 0 |  | 0 |  | 0 |  | 0 |  | 0 |  | 8.0631e-07 |  | -0.00014098 |  | 0 |  | 0.00018679 |  | -0.00020303 |  | 0 |  | 2.3842e-06 |  | 0 |  | 1.1106e-06 |  | 3.1346e-07 |  | 0 |  | 0 |  | 0 |  | 0 |  | 0.0008152 |  | 0 |  | 0 |  | 2.9332e-06 |  | 0 |  | 6.8001e-06 |  | 0.00029992 |  | 1.1856e-05 |  | 0.00023371 |  | 0.00046068 |  | 0.00072008 |  | 0 |  | 0 |  | 0 |  | 0 |  | 0 |  | 0 |  | 0
| 0 |  | 0 |  | 0 |  | 0 |  | 2.5375e-05 |  | 0.0015823 |  | 0 |  | 0.0068605 |  | 8.988e-05 |  | 0 |  | 0 |  | 0 |  | 0 |  | 0 |  | 8.0891e-07 |  | -0.00015228 |  | 0 |  | 0.00013039 |  | 4.3505e-05 |  | 0 |  | -0.00010354 |  | 0 |  | 1.04e-06 |  | 2.8375e-07 |  | 0 |  | 0 |  | 0 |  | 0 |  | 0.00069001 |  | 0 |  | 0 |  | 2.9334e-06 |  | 0 |  | 6.6413e-06 |  | 0.00030472 |  | 1.2388e-05 |  | 0.0002681 |  | 0.00046519 |  | 0.00071921 |  | 0 |  | 0 |  | 0 |  | 0 |  | 0 |  | 0 |  | 0
| 0 |  | 0 |  | 0 |  | 0 |  | 4.0407e-05 |  | 0.0017476 |  | 0 |  | 0.0065526 |  | 9.4334e-05 |  | 0 |  | 0 |  | 0 |  | 0 |  | 0 |  | 8.5441e-07 |  | -0.0001855 |  | 0 |  | 0.00028877 |  | -3.9664e-05 |  | 0 |  | -0.00026582 |  | 0 |  | 9.8448e-07 |  | 3.4384e-07 |  | 0 |  | 0 |  | 0 |  | 0 |  | 0.0005664 |  | 0 |  | 0 |  | 1.3334e-06 |  | 0 |  | 6.2741e-06 |  | 0.00031352 |  | 1.2824e-05 |  | 0.0002485 |  | 0.00047047 |  | 0.00072185 |  | 0 |  | 0 |  | 0 |  | 0 |  | 0 |  | 0 |  | 0
| 0 |  | 0 |  | 0 |  | 0 |  | 1.5031e-05 |  | 0.001946 |  | 0 |  | 0.0063952 |  | 0.00012342 |  | 0 |  | 0 |  | 0 |  | 0 |  | 0 |  | 9.2717e-07 |  | -0.00014166 |  | 0 |  | 0.00041845 |  | -0.00025482 |  | 0 |  | 9.0976e-06 |  | 0 |  | 1.0077e-06 |  | 4.1637e-07 |  | 0 |  | 0 |  | 0 |  | 0 |  | 0.00057761 |  | 0 |  | 0 |  | 8.0006e-07 |  | 0 |  | 6.9451e-06 |  | 0.00032072 |  | 1.3212e-05 |  | 0.0002065 |  | 0.00047371 |  | 0.00071741 |  | 0 |  | 0 |  | 0 |  | 0 |  | 0 |  | 0 |  | 0
| 0 |  | 0 |  | 0 |  | 0 |  | 0 |  | 0.0021959 |  | 0 |  | 0.0061403 |  | 0.00020167 |  | 0 |  | 0 |  | 0 |  | 0 |  | 0 |  | 9.7015e-07 |  | -9.5618e-05 |  | 0 |  | 0.00033558 |  | -2.0905e-05 |  | 0 |  | -7.9743e-06 |  | 0 |  | 1.1128e-06 |  | 4.647e-07 |  | 0 |  | 0 |  | 0 |  | 0 |  | 0.0007994 |  | 0 |  | 0 |  | 8.0006e-07 |  | 0 |  | 6.0833e-06 |  | 0.00032151 |  | 1.3596e-05 |  | 0.00021693 |  | 0.00047934 |  | 0.00071642 |  | 0 |  | 0 |  | 0 |  | 0 |  | 0 |  | 0 |  | 0
| 0 |  | 0 |  | 0 |  | 0 |  | 0 |  | 0.002372 |  | 0 |  | 0.0059547 |  | 0.00024833 |  | 0 |  | 0 |  | 0 |  | 0 |  | 0 |  | 9.8911e-07 |  | 4.452e-05 |  | 0 |  | 0.00025098 |  | 4.2026e-05 |  | 0 |  | -0.00043747 |  | 0 |  | 1.2092e-06 |  | 5.3657e-07 |  | 0 |  | 0 |  | 0 |  | 0 |  | 0.00086407 |  | 0 |  | 0 |  | 1.3335e-06 |  | 0 |  | 6.4027e-06 |  | 0.00031276 |  | 1.3181e-05 |  | 0.0002298 |  | 0.00048386 |  | 0.00071539 |  | 0 |  | 0 |  | 0 |  | 0 |  | 0 |  | 0 |  | 0
| 0 |  | 0 |  | 0 |  | 0 |  | 4.0362e-05 |  | 0.0025144 |  | 0 |  | 0.0058143 |  | 0.00015737 |  | 0 |  | 0 |  | 0 |  | 0 |  | 0 |  | 9.3176e-07 |  | 4.2497e-05 |  | 0 |  | 0.00034063 |  | -0.00010905 |  | 0 |  | -0.00044831 |  | 0 |  | 1.1936e-06 |  | 5.85e-07 |  | 0 |  | 0 |  | 0 |  | 0 |  | 0.0007963 |  | 0 |  | 0 |  | 2.9339e-06 |  | 0 |  | 6.3236e-06 |  | 0.00030959 |  | 1.2346e-05 |  | 0.00024269 |  | 0.00048757 |  | 0.00071785 |  | 0 |  | 0 |  | 0 |  | 0 |  | 0 |  | 0 |  | 0
| 0 |  | 0 |  | 0 |  | 0 |  | 4.0366e-05 |  | 0.0027123 |  | 0 |  | 0.0054494 |  | 0.0001368 |  | 0 |  | 0 |  | 0 |  | 0 |  | 0 |  | 8.4761e-07 |  | 0.00030422 |  | 0 |  | 0.00040946 |  | -9.2931e-05 |  | 0 |  | -0.00016211 |  | 0 |  | 1.1399e-06 |  | 4.889e-07 |  | 0 |  | 0 |  | 0 |  | 0 |  | 0.00078114 |  | 0 |  | 0 |  | 2.9339e-06 |  | 0 |  | 6.6111e-06 |  | 0.00031437 |  | 1.1858e-05 |  | 0.00028962 |  | 0.00049314 |  | 0.00071315 |  | 0 |  | 0 |  | 0 |  | 0 |  | 0 |  | 0 |  | 0
| 0 |  | 0 |  | 0 |  | 0 |  | 0 |  | 0.0027182 |  | 0 |  | 0.005278 |  | 0.00019359 |  | 0 |  | 0 |  | 0 |  | 0 |  | 0 |  | 8.2999e-07 |  | 0.00031518 |  | 0 |  | 0.0004506 |  | -0.00022092 |  | 0 |  | -0.00013426 |  | 0 |  | 1.0991e-06 |  | 3.9847e-07 |  | 0 |  | 0 |  | 0 |  | 0 |  | 0.00073256 |  | 0 |  | 0 |  | 1.3337e-06 |  | 0 |  | 6.9792e-06 |  | 0.00030643 |  | 1.1827e-05 |  | 0.00029886 |  | 0.00049766 |  | 0.00071196 |  | 0 |  | 0 |  | 0 |  | 0 |  | 0 |  | 0 |  | 0
| 0 |  | 0 |  | 0 |  | 0 |  | 5.8651e-05 |  | 0.0027674 |  | 0 |  | 0.0051596 |  | 9.8836e-05 |  | 0 |  | 0 |  | 0 |  | 0 |  | 0 |  | 8.9644e-07 |  | -7.42e-05 |  | 0 |  | 0.00040379 |  | -0.00047648 |  | 0 |  | -0.00028012 |  | 0 |  | 1.0793e-06 |  | 4.2268e-07 |  | 0 |  | 0 |  | 0 |  | 0 |  | 0.00071736 |  | 0 |  | 0 |  | 8.0026e-07 |  | 0 |  | 5.8772e-06 |  | 0.00029125 |  | 1.2296e-05 |  | 0.00023751 |  | 0.00050234 |  | 0.00071071 |  | 0 |  | 0 |  | 0 |  | 0 |  | 0 |  | 0 |  | 0
| 0 |  | 0 |  | 0 |  | 0 |  | 5.8656e-05 |  | 0.0033423 |  | 0 |  | 0.0049846 |  | 8.0455e-05 |  | 0 |  | 0 |  | 0 |  | 0 |  | 0 |  | 9.9696e-07 |  | -0.00024436 |  | 0 |  | 0.00040721 |  | -0.00046161 |  | 0 |  | -0.00015134 |  | 0 |  | 9.8813e-07 |  | 4.8899e-07 |  | 0 |  | 0 |  | 0 |  | 0 |  | 0.0007382 |  | 0 |  | 0 |  | 2.4008e-06 |  | 0 |  | 6.0693e-06 |  | 0.0002865 |  | 1.1843e-05 |  | 0.0001981 |  | 0.00050653 |  | 0.00070942 |  | 0 |  | 0 |  | 0 |  | 0 |  | 0 |  | 0 |  | 0
| 0 |  | 0 |  | 0 |  | 0 |  | 0 |  | 0.003925 |  | 0 |  | 0.0047987 |  | 0.00012459 |  | 0 |  | 0 |  | 0 |  | 0 |  | 0 |  | 1.0274e-06 |  | -0.00020777 |  | 0 |  | 0.00037221 |  | -0.00027051 |  | 0 |  | -6.199e-05 |  | 0 |  | 8.8179e-07 |  | 5.1259e-07 |  | 0 |  | 0 |  | 0 |  | 0 |  | 0.00070867 |  | 0 |  | 0 |  | 2.401e-06 |  | 0 |  | 6.7725e-06 |  | 0.00029608 |  | 1.1169e-05 |  | 0.00020283 |  | 0.00051088 |  | 0.00071161 |  | 0 |  | 0 |  | 0 |  | 0 |  | 0 |  | 0 |  | 0
| 0 |  | 0 |  | 0 |  | 0 |  | 4.2389e-05 |  | 0.0041904 |  | 0 |  | 0.0045488 |  | 8.9847e-05 |  | 0 |  | 0 |  | 0 |  | 0 |  | 0 |  | 1.0122e-06 |  | 5.3121e-05 |  | 0 |  | 0.0003801 |  | -6.1586e-05 |  | 0 |  | 9.1032e-06 |  | 0 |  | 8.1371e-07 |  | 4.6424e-07 |  | 0 |  | 0 |  | 0 |  | 0 |  | 0.00067679 |  | 0 |  | 0 |  | 2.401e-06 |  | 0 |  | 6.5492e-06 |  | 0.00030248 |  | 1.0947e-05 |  | 0.00023105 |  | 0.00051581 |  | 0.00070669 |  | 0 |  | 0 |  | 0 |  | 0 |  | 0 |  | 0 |  | 0
| 0 |  | 0 |  | 0 |  | 0 |  | 5.7618e-05 |  | 0.0044686 |  | 0 |  | 0.0042836 |  | 2.3567e-05 |  | 0 |  | 0 |  | 0 |  | 0 |  | 0 |  | 1.0054e-06 |  | -2.968e-05 |  | 0 |  | 0.00056118 |  | -0.0001462 |  | 0 |  | 1.3112e-05 |  | 0 |  | 7.9858e-07 |  | 4.0415e-07 |  | 0 |  | 0 |  | 0 |  | 0 |  | 0.00074388 |  | 0 |  | 0 |  | 6.1365e-06 |  | 0 |  | 7.2521e-06 |  | 0.00029532 |  | 9.9116e-06 |  | 0.00024182 |  | 0.00052065 |  | 0.00070526 |  | 0 |  | 0 |  | 0 |  | 0 |  | 0 |  | 0 |  | 0
| 0 |  | 0 |  | 0 |  | 0 |  | 3.3294e-05 |  | 0.0050212 |  | 0 |  | 0.0041033 |  | 6.7411e-05 |  | 0 |  | 0 |  | 0 |  | 0 |  | 0 |  | 1.0395e-06 |  | -0.00020186 |  | 0 |  | 0.00039476 |  | -8.1926e-05 |  | 0 |  | -0.00016157 |  | 0 |  | 8.3097e-07 |  | 4.7668e-07 |  | 0 |  | 0 |  | 0 |  | 0 |  | 0.00069763 |  | 0 |  | 0 |  | 6.1361e-06 |  | 0 |  | 6.63e-06 |  | 0.00029134 |  | 8.8768e-06 |  | 0.0001765 |  | 0.00052534 |  | 0.00070723 |  | 0 |  | 0 |  | 0 |  | 0 |  | 0 |  | 0 |  | 0
| 0 |  | 0 |  | 0 |  | 0 |  | 1.807e-05 |  | 0.0055215 |  | 0 |  | 0.0039702 |  | 0.00016699 |  | 0 |  | 0 |  | 0 |  | 0 |  | 0 |  | 1.106e-06 |  | -0.00019292 |  | 0 |  | 0.00032765 |  | -8.9379e-05 |  | 0 |  | -0.00018715 |  | 0 |  | 8.9848e-07 |  | 5.5545e-07 |  | 0 |  | 0 |  | 0 |  | 0 |  | 0.00066969 |  | 0 |  | 0 |  | 2.4014e-06 |  | 0 |  | 6.1507e-06 |  | 0.00029533 |  | 9.5081e-06 |  | 0.00015683 |  | 0.00052994 |  | 0.00070227 |  | 0 |  | 0 |  | 0 |  | 0 |  | 0 |  | 0 |  | 0
| 0 |  | 0 |  | 0 |  | 0 |  | 0 |  | 0.0059104 |  | 0 |  | 0.0036871 |  | 0.00011036 |  | 0 |  | 0 |  | 0 |  | 0 |  | 0 |  | 1.1148e-06 |  | -0.00023727 |  | 0 |  | 0.00039307 |  | -0.00014973 |  | 0 |  | -0.00012744 |  | 0 |  | 1.0016e-06 |  | 5.7963e-07 |  | 0 |  | 0 |  | 0 |  | 0 |  | 0.00071124 |  | 0 |  | 0 |  | 8.0046e-07 |  | 0 |  | 6.5984e-06 |  | 0.00029376 |  | 1.0319e-05 |  | 0.00018928 |  | 0.00053445 |  | 0.00070071 |  | 0 |  | 0 |  | 0 |  | 0 |  | 0 |  | 0 |  | 0
| 0 |  | 0 |  | 0 |  | 0 |  | 4.0597e-06 |  | 0.0063303 |  | 0.0010913 |  | 0.0035331 |  | 3.126e-05 |  | 0 |  | 0 |  | 0 |  | 0 |  | 0 |  | 1.0618e-06 |  | -8.1622e-05 |  | 0 |  | 0.00030961 |  | -2.5452e-05 |  | 0 |  | -0.00011205 |  | 0 |  | 1.048e-06 |  | 5.0714e-07 |  | 0 |  | 0 |  | 0 |  | 0 |  | 0.000819 |  | 0 |  | 0 |  | 1.3341e-06 |  | 0 |  | 6.1834e-06 |  | 0.00029136 |  | 1.0557e-05 |  | 0.00019138 |  | 0.00054022 |  | 0.00069918 |  | 0 |  | 0 |  | 0 |  | 0 |  | 0 |  | 0 |  | 0
| 0 |  | 0 |  | 0 |  | 0 |  | 1.7063e-05 |  | 0.0069643 |  | 0.0014244 |  | 0.0034925 |  | 8.976e-05 |  | 0 |  | 0 |  | 0 |  | 0 |  | 0 |  | 1.0087e-06 |  | 0.00022311 |  | 0 |  | 0.00033555 |  | 6.7236e-05 |  | 0 |  | 0.00029242 |  | 0 |  | 1.0083e-06 |  | 3.9865e-07 |  | 0 |  | 0 |  | 0 |  | 0 |  | 0.00079276 |  | 0 |  | 0 |  | 2.9352e-06 |  | 0 |  | 7.4621e-06 |  | 0.00029619 |  | 1.1299e-05 |  | 0.00022984 |  | 0.00054341 |  | 0.00070091 |  | 0 |  | 0 |  | 0 |  | 0 |  | 0 |  | 0 |  | 0
| 0 |  | 0 |  | 0 |  | 0 |  | 1.6048e-05 |  | 0.0077486 |  | 0.00090681 |  | 0.0033933 |  | 0.00025916 |  | 0 |  | 0 |  | 0 |  | 0 |  | 0 |  | 1.0512e-06 |  | -1.4841e-05 |  | 0 |  | 0.00039815 |  | 0.00010595 |  | 0 |  | 0.00011324 |  | 0 |  | 9.2707e-07 |  | 4.5882e-07 |  | 0 |  | 0 |  | 0 |  | 0 |  | 0.00070734 |  | 0 |  | 0 |  | 4.5365e-06 |  | 0 |  | 6.9832e-06 |  | 0.00030577 |  | 1.1783e-05 |  | 0.00026052 |  | 0.00054759 |  | 0.00069583 |  | 0 |  | 0 |  | 0 |  | 0 |  | 0 |  | 0 |  | 0
| 0 |  | 0 |  | 0 |  | 0 |  | 3.0448e-06 |  | 0.0083529 |  | -0.00035649 |  | 0.00321 |  | 0.00028188 |  | 0 |  | 0 |  | 0 |  | 0 |  | 0 |  | 1.0935e-06 |  | -0.00018415 |  | 0 |  | 0.00036149 |  | -0.00024803 |  | 0 |  | -0.00020595 |  | 0 |  | 9.2707e-07 |  | 6.3367e-07 |  | 0 |  | 0 |  | 0 |  | 0 |  | 0.00070893 |  | 0 |  | 0 |  | 2.135e-06 |  | 0 |  | 6.0244e-06 |  | 0.00031934 |  | 1.1549e-05 |  | 0.00023662 |  | 0.00055339 |  | 0.00069413 |  | 0 |  | 0 |  | 0 |  | 0 |  | 0 |  | 0 |  | 0
| 0 |  | 0 |  | 0 |  | 0 |  | 1.4209e-05 |  | 0.0087799 |  | -0.00053713 |  | 0.0031198 |  | 0.0001385 |  | 0 |  | 0 |  | 0 |  | 0 |  | 0 |  | 1.0601e-06 |  | 3.5414e-05 |  | 0 |  | 0.00020597 |  | -0.00017345 |  | 0 |  | 0.0001354 |  | 0 |  | 9.8403e-07 |  | 7.3666e-07 |  | 0 |  | 0 |  | 0 |  | 0 |  | 0.00067709 |  | 0 |  | 0 |  | 2.135e-06 |  | 0 |  | 6.3448e-06 |  | 0.00032657 |  | 1.1896e-05 |  | 0.00021873 |  | 0.00055688 |  | 0.0006958 |  | 0 |  | 0 |  | 0 |  | 0 |  | 0 |  | 0 |  | 0
| 0 |  | 0 |  | 0 |  | 0 |  | 1.4209e-05 |  | 0.0094997 |  | -0.00046152 |  | 0.0030346 |  | 0.00014196 |  | 0 |  | 0 |  | 0 |  | 0 |  | 0 |  | 9.3803e-07 |  | -0.00021518 |  | 0 |  | 0.00016085 |  | -0.00012489 |  | 0 |  | 8.463e-05 |  | 0 |  | 9.6683e-07 |  | 5.9776e-07 |  | 0 |  | 0 |  | 0 |  | 0 |  | 0.0006715 |  | 0 |  | 0 |  | 2.9358e-06 |  | 0 |  | 6.7124e-06 |  | 0.00032577 |  | 1.1916e-05 |  | 0.00020087 |  | 0.0005626 |  | 0.00069071 |  | 0 |  | 0 |  | 0 |  | 0 |  | 0 |  | 0 |  | 0
| 0 |  | 0 |  | 0 |  | 0 |  | 0 |  | 0.010329 |  | 0.00010767 |  | 0.0029001 |  | 0.00014731 |  | 0 |  | 0 |  | 0 |  | 0 |  | 0 |  | 8.2931e-07 |  | -0.00040017 |  | 0 |  | 0.00024417 |  | -2.4291e-05 |  | 0 |  | -0.00023667 |  | 0 |  | 9.1136e-07 |  | 3.6216e-07 |  | 0 |  | 0 |  | 0 |  | 0 |  | 0.00066595 |  | 0 |  | 0 |  | 2.9358e-06 |  | 0 |  | 6.1694e-06 |  | 0.00031301 |  | 1.1593e-05 |  | 0.00017913 |  | 0.00056608 |  | 0.00068888 |  | 0 |  | 0 |  | 0 |  | 0 |  | 0 |  | 0 |  | 0
| 0 |  | 0 |  | 0 |  | 0 |  | 0 |  | 0.011218 |  | 0.00055659 |  | 0.0027972 |  | 0.00013774 |  | 0 |  | 0 |  | 0 |  | 0 |  | 0 |  | 7.281e-07 |  | -0.00031907 |  | 0 |  | 0.0003051 |  | 5.9791e-05 |  | 0 |  | -9.0593e-05 |  | 0 |  | 9.3914e-07 |  | 2.8961e-07 |  | 0 |  | 0 |  | 0 |  | 0 |  | 0.00064363 |  | 0 |  | 0 |  | 2.936e-06 |  | 0 |  | 6.5534e-06 |  | 0.00029546 |  | 1.2039e-05 |  | 0.00016582 |  | 0.0005714 |  | 0.00068708 |  | 0 |  | 0 |  | 0 |  | 0 |  | 0 |  | 0 |  | 0
| 0 |  | 0 |  | 0 |  | 0 |  | 0 |  | 0.01223 |  | -0.00032765 |  | 0.0026748 |  | 0.00019089 |  | 0 |  | 0 |  | 0 |  | 0 |  | 0 |  | 6.4213e-07 |  | 5.3115e-05 |  | 0 |  | 0.00024419 |  | -0.00032939 |  | 0 |  | -0.00012061 |  | 0 |  | 1.0503e-06 |  | 3.622e-07 |  | 0 |  | 0 |  | 0 |  | 0 |  | 0.00083688 |  | 0 |  | 0 |  | 2.936e-06 |  | 0 |  | 6.6177e-06 |  | 0.00029307 |  | 1.239e-05 |  | 0.0002044 |  | 0.00057577 |  | 0.00068862 |  | 0 |  | 0 |  | 0 |  | 0 |  | 0 |  | 0 |  | 0
| 0 |  | 0 |  | 0 |  | 0 |  | 2.7187e-05 |  | 0.013238 |  | -0.0003636 |  | 0.0027338 |  | 0.00015292 |  | 0 |  | 0 |  | 0 |  | 0 |  | 0 |  | 6.9021e-07 |  | 0.00021147 |  | 0 |  | 0.00026954 |  | -0.00042322 |  | 0 |  | -0.00021218 |  | 0 |  | 1.092e-06 |  | 4.9554e-07 |  | 0 |  | 0 |  | 0 |  | 0 |  | 0.00084332 |  | 0 |  | 0 |  | 2.1355e-06 |  | 0 |  | 6.762e-06 |  | 0.00029788 |  | 1.1701e-05 |  | 0.00023392 |  | 0.00057922 |  | 0.00068342 |  | 0 |  | 0 |  | 0 |  | 0 |  | 0 |  | 0 |  | 0
| 0 |  | 0 |  | 0 |  | 0 |  | 5.0532e-05 |  | 0.014426 |  | -8.3811e-06 |  | 0.0025491 |  | 0.00014494 |  | 0 |  | 0 |  | 0 |  | 0 |  | 0 |  | 8.497e-07 |  | -3.5414e-05 |  | 0 |  | 0.00042635 |  | -0.00021753 |  | 0 |  | -8.9888e-05 |  | 0 |  | 1.0544e-06 |  | 5.6195e-07 |  | 0 |  | 0 |  | 0 |  | 0 |  | 0.00066368 |  | 0 |  | 0 |  | 5.3388e-07 |  | 0 |  | 6.9383e-06 |  | 0.00030029 |  | 1.1454e-05 |  | 0.00017982 |  | 0.00058466 |  | 0.00068156 |  | 0 |  | 0 |  | 0 |  | 0 |  | 0 |  | 0 |  | 0
| 0 |  | 0 |  | 0 |  | 0 |  | 2.3343e-05 |  | 0.015573 |  | -8.4903e-05 |  | 0.0023037 |  | 0.00017892 |  | 0 |  | 0 |  | 0 |  | 0 |  | 0 |  | 1.0048e-06 |  | 0.00018922 |  | 0 |  | 0.00033555 |  | -0.00020658 |  | 0 |  | -0.00012993 |  | 0 |  | 9.8504e-07 |  | 6.7055e-07 |  | 0 |  | 0 |  | 0 |  | 0 |  | 0.00065409 |  | 0 |  | 0 |  | 1.3347e-06 |  | 0 |  | 4.9399e-06 |  | 0.0002955 |  | 1.2154e-05 |  | 0.00016906 |  | 0.00058894 |  | 0.00068308 |  | 0 |  | 0 |  | 0 |  | 0 |  | 0 |  | 0 |  | 0
| 0 |  | 0 |  | 0 |  | 0 |  | 4.4652e-05 |  | 0.016821 |  | 0.00012317 |  | 0.0023035 |  | 0.00010805 |  | 0 |  | 0 |  | 0 |  | 0 |  | 0 |  | 1.0477e-06 |  | 0.00015937 |  | 0 |  | 0.00014512 |  | -0.00020736 |  | 0 |  | -0.00025715 |  | 0 |  | 9.5188e-07 |  | 8.9999e-07 |  | 0 |  | 0 |  | 0 |  | 0 |  | 0.00071484 |  | 0 |  | 0 |  | 2.9365e-06 |  | 0 |  | 6.6989e-06 |  | 0.00029312 |  | 1.2122e-05 |  | 0.00020601 |  | 0.00059312 |  | 0.00067782 |  | 0 |  | 0 |  | 0 |  | 0 |  | 0 |  | 0 |  | 0
| 0 |  | 0 |  | 0 |  | 0 |  | 4.4656e-05 |  | 0.018363 |  | 0.00021392 |  | 0.002297 |  | 0.00015877 |  | 0 |  | 0 |  | 0 |  | 0 |  | 0 |  | 1.0258e-06 |  | 0.00011501 |  | 0 |  | 0.0001801 |  | -0.00025984 |  | 0 |  | -0.00027297 |  | 0 |  | 8.5876e-07 |  | 1.0087e-06 |  | 0 |  | 0 |  | 0 |  | 0 |  | 0.00072207 |  | 0 |  | 0 |  | 2.1358e-06 |  | 0 |  | 6.7797e-06 |  | 0.00029474 |  | 1.2523e-05 |  | 0.00019802 |  | 0.0005975 |  | 0.00067593 |  | 0 |  | 0 |  | 0 |  | 0 |  | 0 |  | 0 |  | 0
| 0 |  | 0 |  | 0 |  | 0 |  | 0 |  | 0.020117 |  | 0.00028301 |  | 0.0023419 |  | 0.00035025 |  | 0 |  | 0 |  | 0 |  | 0 |  | 0 |  | 9.973e-07 |  | 6.7286e-05 |  | 0 |  | 0.00035131 |  | -0.00017684 |  | 0 |  | -0.00020253 |  | 0 |  | 8.0715e-07 |  | 8.5796e-07 |  | 0 |  | 0 |  | 0 |  | 0 |  | 0.00072371 |  | 0 |  | 0 |  | 5.3394e-07 |  | 0 |  | 6.5554e-06 |  | 0.00029795 |  | 1.366e-05 |  | 0.00019268 |  | 0.00060178 |  | 0.00067735 |  | 0 |  | 0 |  | 0 |  | 0 |  | 0 |  | 0 |  | 0
| 0 |  | 0 |  | 0 |  | 0 |  | 0 |  | 0.021747 |  | 0.00023644 |  | 0.0022314 |  | 0.00033342 |  | 0 |  | 0 |  | 0 |  | 0 |  | 0 |  | 9.2832e-07 |  | -0.00024858 |  | 0 |  | 0.00036879 |  | 0.00013081 |  | 0 |  | -0.00018357 |  | 0 |  | 8.8654e-07 |  | 5.0746e-07 |  | 0 |  | 0 |  | 0 |  | 0 |  | 0.0007317 |  | 0 |  | 0 |  | 2.9369e-06 |  | 0 |  | 6.7641e-06 |  | 0.00030035 |  | 1.4888e-05 |  | 0.00017051 |  | 0.00060573 |  | 0.00067215 |  | 0 |  | 0 |  | 0 |  | 0 |  | 0 |  | 0 |  | 0
| 0 |  | 0 |  | 0 |  | 0 |  | 0 |  | 0.02352 |  | 0.00019703 |  | 0.0021413 |  | 0.00032653 |  | 0 |  | 0 |  | 0 |  | 0 |  | 0 |  | 8.3537e-07 |  | 1.0623e-05 |  | 0 |  | 0.00033217 |  | 9.4356e-05 |  | 0 |  | -0.00016498 |  | 0 |  | 9.5941e-07 |  | 3.3813e-07 |  | 0 |  | 0 |  | 0 |  | 0 |  | 0.00078207 |  | 0 |  | 0 |  | 2.4031e-06 |  | 0 |  | 5.2453e-06 |  | 0.00030276 |  | 1.5827e-05 |  | 0.00017419 |  | 0.00060968 |  | 0.0006736 |  | 0 |  | 0 |  | 0 |  | 0 |  | 0 |  | 0 |  | 0
| 0 |  | 0 |  | 0 |  | 0 |  | 0 |  | 0.025677 |  | 0.00054191 |  | 0.002109 |  | 0.00036862 |  | 0 |  | 0 |  | 0 |  | 0 |  | 0 |  | 8.0816e-07 |  | -0.00024115 |  | 0 |  | 0.00040432 |  | -2.1901e-05 |  | 0 |  | 3.8145e-05 |  | 0 |  | 1.0289e-06 |  | 4.2313e-07 |  | 0 |  | 0 |  | 0 |  | 0 |  | 0.00078532 |  | 0 |  | 0 |  | 0 |  | 0 |  | 7.2767e-06 |  | 0.00030518 |  | 1.729e-05 |  | 0.0001994 |  | 0.00061486 |  | 0.00066837 |  | 0 |  | 0 |  | 0 |  | 0 |  | 0 |  | 0 |  | 0
| 0 |  | 0 |  | 0 |  | 0 |  | 0 |  | 0.028006 |  | 0.0005116 |  | 0.0018362 |  | 0.000317 |  | 0 |  | 0 |  | 0 |  | 0 |  | 0 |  | 8.1899e-07 |  | -0.00046039 |  | 0 |  | 0.00038969 |  | -0.00016668 |  | 0 |  | 6.7132e-05 |  | 0 |  | 9.7934e-07 |  | 4.8335e-07 |  | 0 |  | 0 |  | 0 |  | 0 |  | 0.00064072 |  | 0 |  | 0 |  | 0 |  | 0 |  | 6.4611e-06 |  | 0.00030518 |  | 1.7895e-05 |  | 0.00023357 |  | 0.00061758 |  | 0.00066649 |  | 0 |  | 0 |  | 0 |  | 0 |  | 0 |  | 0 |  | 0
| 0 |  | 0 |  | 0 |  | 0 |  | 3.2254e-05 |  | 0.030247 |  | 0.00026705 |  | 0.0017199 |  | 0.00027706 |  | 0 |  | 0 |  | 0 |  | 0 |  | 0 |  | 8.1456e-07 |  | -9.6461e-05 |  | 0 |  | 0.00038627 |  | -0.00038059 |  | 0 |  | -0.00028728 |  | 0 |  | 8.9001e-07 |  | 4.7714e-07 |  | 0 |  | 0 |  | 0 |  | 0 |  | 0.00074222 |  | 0 |  | 0 |  | 8.0106e-07 |  | 0 |  | 6.3176e-06 |  | 0.0003068 |  | 1.7755e-05 |  | 0.00028183 |  | 0.00062153 |  | 0.00066787 |  | 0 |  | 0 |  | 0 |  | 0 |  | 0 |  | 0 |  | 0
| 0 |  | 0 |  | 0 |  | 0 |  | 5.9653e-05 |  | 0.032784 |  | 0.00015458 |  | 0.0019359 |  | 0.00034279 |  | 0 |  | 0 |  | 0 |  | 0 |  | 0 |  | 8.0451e-07 |  | -5.6663e-05 |  | 0 |  | 0.00033834 |  | -0.00029888 |  | 0 |  | -0.00020595 |  | 0 |  | 7.7759e-07 |  | 4.2878e-07 |  | 0 |  | 0 |  | 0 |  | 0 |  | 0.00072389 |  | 0 |  | 0 |  | 8.0111e-07 |  | 0 |  | 7.6775e-06 |  | 0.00030522 |  | 1.7606e-05 |  | 0.00028354 |  | 0.00062548 |  | 0.00066275 |  | 0 |  | 0 |  | 0 |  | 0 |  | 0 |  | 0 |  | 0
| 0 |  | 0 |  | 0 |  | 0 |  | 2.74e-05 |  | 0.035707 |  | 0.00030139 |  | 0.0019218 |  | 0.00037901 |  | 0 |  | 0 |  | 0 |  | 0 |  | 0 |  | 8.1977e-07 |  | -0.00023001 |  | 0 |  | 0.00031127 |  | -0.00029891 |  | 0 |  | -0.00017999 |  | 0 |  | 7.0221e-07 |  | 4.8343e-07 |  | 0 |  | 0 |  | 0 |  | 0 |  | 0.0005889 |  | 0 |  | 0 |  | 2.4035e-06 |  | 0 |  | 6.4783e-06 |  | 0.00029725 |  | 1.6694e-05 |  | 0.00026643 |  | 0.00063069 |  | 0.00066095 |  | 0 |  | 0 |  | 0 |  | 0 |  | 0 |  | 0 |  | 0
| 0 |  | 0 |  | 0 |  | 0 |  | 0 |  | 0.038614 |  | 9.4977e-05 |  | 0.0018372 |  | 0.00032315 |  | 0 |  | 0 |  | 0 |  | 0 |  | 0 |  | 9.0776e-07 |  | -0.00043204 |  | 0 |  | 0.00034342 |  | -0.00029211 |  | 0 |  | -0.00033565 |  | 0 |  | 7.6111e-07 |  | 5.9824e-07 |  | 0 |  | 0 |  | 0 |  | 0 |  | 0.00050021 |  | 0 |  | 0 |  | 2.4035e-06 |  | 0 |  | 7.6625e-06 |  | 0.00028686 |  | 1.4853e-05 |  | 0.00024246 |  | 0.00063338 |  | 0.00066229 |  | 0 |  | 0 |  | 0 |  | 0 |  | 0 |  | 0 |  | 0
| 0 |  | 0 |  | 0 |  | 0 |  | 3.2256e-05 |  | 0.04179 |  | 0.00045178 |  | 0.0019355 |  | 0.00036353 |  | 0 |  | 0 |  | 0 |  | 0 |  | 0 |  | 9.1219e-07 |  | -0.00032277 |  | 0 |  | 0.00038969 |  | -0.00016396 |  | 0 |  | -1.9072e-05 |  | 0 |  | 7.7633e-07 |  | 6.1624e-07 |  | 0 |  | 0 |  | 0 |  | 0 |  | 0.00061691 |  | 0 |  | 0 |  | 2.4037e-06 |  | 0 |  | 7.439e-06 |  | 0.00028288 |  | 1.3596e-05 |  | 0.00022594 |  | 0.00063828 |  | 0.00065725 |  | 0 |  | 0 |  | 0 |  | 0 |  | 0 |  | 0 |  | 0
| 0 |  | 0 |  | 0 |  | 0 |  | 3.2254e-05 |  | 0.04507 |  | 0.00056179 |  | 0.0017966 |  | 0.00035319 |  | 0 |  | 0 |  | 0 |  | 0 |  | 0 |  | 8.0908e-07 |  | 5.9355e-05 |  | 0 |  | 0.00054191 |  | -0.00020658 |  | 0 |  | 2.384e-05 |  | 0 |  | 7.6118e-07 |  | 5.4988e-07 |  | 0 |  | 0 |  | 0 |  | 0 |  | 0.000756 |  | 0 |  | 0 |  | 2.938e-06 |  | 0 |  | 6.7831e-06 |  | 0.00029648 |  | 1.3671e-05 |  | 0.00021368 |  | 0.00064052 |  | 0.00065867 |  | 0 |  | 0 |  | 0 |  | 0 |  | 0 |  | 0 |  | 0
| 0 |  | 0 |  | 0 |  | 0 |  | 3.3267e-05 |  | 0.048841 |  | 0.00018628 |  | 0.0016167 |  | 0.00032898 |  | 0 |  | 0 |  | 0 |  | 0 |  | 0 |  | 7.1602e-07 |  | 0.0002656 |  | 0 |  | 0.00059661 |  | -4.8026e-05 |  | 0 |  | -0.00011037 |  | 0 |  | 7.7243e-07 |  | 4.8348e-07 |  | 0 |  | 0 |  | 0 |  | 0 |  | 0.00063612 |  | 0 |  | 0 |  | 1.3354e-06 |  | 0 |  | 8.1919e-06 |  | 0.00031007 |  | 1.3265e-05 |  | 0.00020234 |  | 0.00064553 |  | 0.00065369 |  | 0 |  | 0 |  | 0 |  | 0 |  | 0 |  | 0 |  | 0
| 0 |  | 0 |  | 0 |  | 0 |  | 3.3267e-05 |  | 0.053219 |  | 0.00046859 |  | 0.0015586 |  | 0.0004001 |  | 0 |  | 0 |  | 0 |  | 0 |  | 0 |  | 7.7053e-07 |  | 0.00010759 |  | 0 |  | 0.0004748 |  | -2.5452e-05 |  | 0 |  | 4.8872e-05 |  | 0 |  | 7.95e-07 |  | 5.7414e-07 |  | 0 |  | 0 |  | 0 |  | 0 |  | 0.00046753 |  | 0 |  | 0 |  | 8.0131e-07 |  | 0 |  | 7.4079e-06 |  | 0.00031329 |  | 1.3504e-05 |  | 0.00017809 |  | 0.00064894 |  | 0.00065195 |  | 0 |  | 0 |  | 0 |  | 0 |  | 0 |  | 0 |  | 0
| 0 |  | 0 |  | 0 |  | 0 |  | 0 |  | 0.057612 |  | 0.00038682 |  | 0.0015473 |  | 0.00037875 |  | 0 |  | 0 |  | 0 |  | 0 |  | 0 |  | 8.9281e-07 |  | -0.00021603 |  | 0 |  | 0.00032424 |  | -5.6426e-07 |  | 0 |  | -0.0001923 |  | 0 |  | 7.1497e-07 |  | 6.2261e-07 |  | 0 |  | 0 |  | 0 |  | 0 |  | 0.00058985 |  | 0 |  | 0 |  | 4.0068e-06 |  | 0 |  | 7.6484e-06 |  | 0.00030851 |  | 1.4922e-05 |  | 0.00016708 |  | 0.00065072 |  | 0.00065348 |  | 0 |  | 0 |  | 0 |  | 0 |  | 0 |  | 0 |  | 0
| 0 |  | 0 |  | 0 |  | 0 |  | 0 |  | 0.062251 |  | 0.00018798 |  | 0.0014103 |  | 0.00037847 |  | 0 |  | 0 |  | 0 |  | 0 |  | 0 |  | 9.3776e-07 |  | -0.00025971 |  | 0 |  | 0.00036428 |  | 4.9129e-05 |  | 0 |  | -0.00021576 |  | 0 |  | 5.8588e-07 |  | 5.4998e-07 |  | 0 |  | 0 |  | 0 |  | 0 |  | 0.00071937 |  | 0 |  | 0 |  | 4.5411e-06 |  | 0 |  | 7.6009e-06 |  | 0.00029894 |  | 1.5476e-05 |  | 0.00018037 |  | 0.00065587 |  | 0.00064856 |  | 0 |  | 0 |  | 0 |  | 0 |  | 0 |  | 0 |  | 0
| 0 |  | 0 |  | 0 |  | 0 |  | 0 |  | 0.067203 |  | 0.00047136 |  | 0.0013432 |  | 0.00045264 |  | 0 |  | 0 |  | 0 |  | 0 |  | 0 |  | 8.966e-07 |  | -3.5415e-06 |  | 0 |  | 0.00038176 |  | 0.00013843 |  | 0 |  | 0.00012516 |  | 0 |  | 5.6139e-07 |  | 4.7735e-07 |  | 0 |  | 0 |  | 0 |  | 0 |  | 0.00073376 |  | 0 |  | 0 |  | 1.3356e-06 |  | 0 |  | 6.4812e-06 |  | 0.00028775 |  | 1.4591e-05 |  | 0.00017924 |  | 0.00065939 |  | 0.00065009 |  | 0 |  | 0 |  | 0 |  | 0 |  | 0 |  | 0 |  | 0
| 0 |  | 0 |  | 0 |  | 0 |  | 0 |  | 0.072672 |  | 0.00046528 |  | 0.0013381 |  | 0.0005267 |  | 0 |  | 0 |  | 0 |  | 0 |  | 0 |  | 8.2133e-07 |  | 0.00023002 |  | 0 |  | 0.00027913 |  | 2.7819e-05 |  | 0 |  | -5.1256e-05 |  | 0 |  | 6.4022e-07 |  | 5.2023e-07 |  | 0 |  | 0 |  | 0 |  | 0 |  | 0.00075778 |  | 0 |  | 0 |  | 8.0146e-07 |  | 0 |  | 7.1533e-06 |  | 0.00027817 |  | 1.3993e-05 |  | 0.0001561 |  | 0.00066269 |  | 0.00064532 |  | 0 |  | 0 |  | 0 |  | 0 |  | 0 |  | 0 |  | 0
| 0 |  | 0 |  | 0 |  | 0 |  | 7.5563e-05 |  | 0.078301 |  | 6.5255e-05 |  | 0.0013105 |  | 0.00051517 |  | 0 |  | 0 |  | 0 |  | 0 |  | 0 |  | 8.1373e-07 |  | 2.4792e-05 |  | 0 |  | 0.00037556 |  | -0.00028193 |  | 0 |  | -0.0002708 |  | 0 |  | 6.8259e-07 |  | 6.7109e-07 |  | 0 |  | 0 |  | 0 |  | 0 |  | 0.00070742 |  | 0 |  | 0 |  | 8.0146e-07 |  | 0 |  | 7.9064e-06 |  | 0.00027498 |  | 1.3963e-05 |  | 0.00017494 |  | 0.00066565 |  | 0.0006469 |  | 0 |  | 0 |  | 0 |  | 0 |  | 0 |  | 0 |  | 0
| 0 |  | 0 |  | 0 |  | 0 |  | 7.5556e-05 |  | 0.084105 |  | 8.9622e-05 |  | 0.0012506 |  | 0.00050718 |  | 0 |  | 0 |  | 0 |  | 0 |  | 0 |  | 8.4863e-07 |  | -5.5649e-05 |  | 0 |  | 0.00032116 |  | -0.00035928 |  | 0 |  | -0.0001335 |  | 0 |  | 6.4822e-07 |  | 8.3443e-07 |  | 0 |  | 0 |  | 0 |  | 0 |  | 0.00069072 |  | 0 |  | 0 |  | 1.3358e-06 |  | 0 |  | 7.3622e-06 |  | 0.00027581 |  | 1.2911e-05 |  | 0.00023459 |  | 0.00066862 |  | 0.00064228 |  | 0 |  | 0 |  | 0 |  | 0 |  | 0 |  | 0 |  | 0
| 0 |  | 0 |  | 0 |  | 0 |  | 8.5149e-05 |  | 0.09041 |  | 0.00023858 |  | 0.0012022 |  | 0.0006206 |  | 0 |  | 0 |  | 0 |  | 0 |  | 0 |  | 8.6834e-07 |  | 3.5415e-05 |  | 0 |  | 0.00025521 |  | -0.00042431 |  | 0 |  | -7.966e-06 |  | 0 |  | 6.2113e-07 |  | 9.3137e-07 |  | 0 |  | 0 |  | 0 |  | 0 |  | 0.00071711 |  | 0 |  | 0 |  | 1.3359e-06 |  | 0 |  | 7.3467e-06 |  | 0.00027741 |  | 1.2003e-05 |  | 0.00027245 |  | 0.00067192 |  | 0.00064389 |  | 0 |  | 0 |  | 0 |  | 0 |  | 0 |  | 0 |  | 0
| 0 |  | 0 |  | 0 |  | 0 |  | 8.5149e-05 |  | 0.0971 |  | 0.00021648 |  | 0.0012259 |  | 0.00065874 |  | 0 |  | 0 |  | 0 |  | 0 |  | 0 |  | 8.3161e-07 |  | 2.9681e-05 |  | 0 |  | 0.0004139 |  | -0.00022788 |  | 0 |  | -4.0529e-05 |  | 0 |  | 6.304e-07 |  | 8.1029e-07 |  | 0 |  | 0 |  | 0 |  | 0 |  | 0.00078426 |  | 0 |  | 0 |  | 8.0156e-07 |  | 0 |  | 6.6429e-06 |  | 0.00027981 |  | 1.2598e-05 |  | 0.00025755 |  | 0.00067489 |  | 0.00063931 |  | 0 |  | 0 |  | 0 |  | 0 |  | 0 |  | 0 |  | 0
| 0 |  | 0 |  | 0 |  | 0 |  | 5.5557e-05 |  | 0.10427 |  | 0.00024999 |  | 0.001125 |  | 0.00076156 |  | 0 |  | 0 |  | 0 |  | 0 |  | 0 |  | 7.7144e-07 |  | 4.2497e-05 |  | 0 |  | 0.0003609 |  | -0.00022431 |  | 0 |  | -9.3301e-05 |  | 0 |  | 6.5821e-07 |  | 5.9297e-07 |  | 0 |  | 0 |  | 0 |  | 0 |  | 0.00074038 |  | 0 |  | 0 |  | 8.0156e-07 |  | 0 |  | 6.2431e-06 |  | 0.00028624 |  | 1.2887e-05 |  | 0.00019657 |  | 0.00067786 |  | 0.00063793 |  | 0 |  | 0 |  | 0 |  | 0 |  | 0 |  | 0 |  | 0
| 0 |  | 0 |  | 0 |  | 0 |  | 5.5552e-05 |  | 0.11184 |  | 0.00020429 |  | 0.0010161 |  | 0.00083277 |  | 0 |  | 0 |  | 0 |  | 0 |  | 0 |  | 7.8164e-07 |  | -0.00012985 |  | 0 |  | 0.00037496 |  | -0.00045519 |  | 0 |  | -0.0001943 |  | 0 |  | 6.9602e-07 |  | 4.235e-07 |  | 0 |  | 0 |  | 0 |  | 0 |  | 0.00078676 |  | 0 |  | 0 |  | 8.0166e-07 |  | 0 |  | 7.3641e-06 |  | 0.00029104 |  | 1.1905e-05 |  | 0.00021433 |  | 0.00068083 |  | 0.00063971 |  | 0 |  | 0 |  | 0 |  | 0 |  | 0 |  | 0 |  | 0
| 0 |  | 0 |  | 0 |  | 0 |  | 4.2385e-05 |  | 0.11962 |  | 0.00012824 |  | 0.00097611 |  | 0.00080336 |  | 0 |  | 0 |  | 0 |  | 0 |  | 0 |  | 7.5067e-07 |  | -0.00033642 |  | 0 |  | 0.00035751 |  | -0.00024804 |  | 0 |  | -0.00028446 |  | 0 |  | 7.4973e-07 |  | 4.8999e-07 |  | 0 |  | 0 |  | 0 |  | 0 |  | 0.00078441 |  | 0 |  | 0 |  | 2.4049e-06 |  | 0 |  | 7.4441e-06 |  | 0.00029345 |  | 1.1056e-05 |  | 0.00027611 |  | 0.00068516 |  | 0.00063536 |  | 0 |  | 0 |  | 0 |  | 0 |  | 0 |  | 0 |  | 0
| 0 |  | 0 |  | 0 |  | 0 |  | 4.2385e-05 |  | 0.12742 |  | 1.2865e-05 |  | 0.00099585 |  | 0.00088922 |  | 0 |  | 0 |  | 0 |  | 0 |  | 0 |  | 7.1709e-07 |  | -0.00042294 |  | 0 |  | 0.00033834 |  | -1.835e-05 |  | 0 |  | -0.00032661 |  | 0 |  | 7.6827e-07 |  | 6.173e-07 |  | 0 |  | 0 |  | 0 |  | 0 |  | 0.00070605 |  | 0 |  | 0 |  | 2.405e-06 |  | 0 |  | 7.0448e-06 |  | 0.00028946 |  | 1.1183e-05 |  | 0.00026319 |  | 0.00068676 |  | 0.00063719 |  | 0 |  | 0 |  | 0 |  | 0 |  | 0 |  | 0 |  | 0
| 0 |  | 0 |  | 0 |  | 0 |  | 6.654e-05 |  | 0.13527 |  | 0.00041152 |  | 0.00091183 |  | 0.00097564 |  | 0 |  | 0 |  | 0 |  | 0 |  | 0 |  | 7.2596e-07 |  | -0.00019123 |  | 0 |  | 0.00049849 |  | -5.4805e-05 |  | 0 |  | -0.00012402 |  | 0 |  | 8.0072e-07 |  | 6.2288e-07 |  | 0 |  | 0 |  | 0 |  | 0 |  | 0.00073173 |  | 0 |  | 0 |  | 2.4052e-06 |  | 0 |  | 7.0928e-06 |  | 0.00028469 |  | 1.1395e-05 |  | 0.00022112 |  | 0.0006894 |  | 0.00063291 |  | 0 |  | 0 |  | 0 |  | 0 |  | 0 |  | 0 |  | 0
| 0 |  | 0 |  | 0 |  | 0 |  | 6.6534e-05 |  | 0.14286 |  | 0.0007191 |  | 0.0007206 |  | 0.0010038 |  | 0.00011945 |  | 0 |  | 0 |  | 0 |  | 0 |  | 7.6151e-07 |  | -3.71e-05 |  | 0 |  | 0.00046969 |  | -0.0002563 |  | 0 |  | -0.00023721 |  | 0 |  | 8.5312e-07 |  | 5.4406e-07 |  | 0 |  | 0 |  | 0 |  | 0 |  | 0.00071173 |  | 0 |  | 0 |  | 2.9398e-06 |  | 0 |  | 6.4848e-06 |  | 0.00028869 |  | 1.2067e-05 |  | 0.00019956 |  | 0.00069354 |  | 0.00063488 |  | 0 |  | 0 |  | 0 |  | 0 |  | 0 |  | 0 |  | 0
| 0 |  | 0 |  | 0 |  | 0 |  | 2.6174e-05 |  | 0.15027 |  | 0.00076729 |  | 0.00071446 |  | 0.00095109 |  | 6.6008e-05 |  | 0 |  | 0 |  | 0 |  | 0 |  | 7.9769e-07 |  | -2.968e-05 |  | 0 |  | 0.000353 |  | -0.00030247 |  | 0 |  | -0.00031589 |  | 0 |  | 9.0752e-07 |  | 3.7516e-07 |  | 0 |  | 0 |  | 0 |  | 0 |  | 0.00072293 |  | 0 |  | 0 |  | 4.5433e-06 |  | 0 |  | 6.5493e-06 |  | 0.00029909 |  | 1.2974e-05 |  | 0.00020676 |  | 0.00069501 |  | 0.00063073 |  | 0 |  | 0 |  | 0 |  | 0 |  | 0 |  | 0 |  | 0
| 0 |  | 0 |  | 0 |  | 0 |  | 2.6172e-05 |  | 0.15799 |  | 0.00059742 |  | 0.00070312 |  | 0.00098104 |  | 1.3807e-05 |  | 0 |  | 0 |  | 0 |  | 0 |  | 7.4123e-07 |  | 0.00010978 |  | 0 |  | 0.00034959 |  | -0.00027177 |  | 0 |  | -0.00012402 |  | 0 |  | 8.975e-07 |  | 2.4843e-07 |  | 0 |  | 0 |  | 0 |  | 0 |  | 0.00074381 |  | 0 |  | 0 |  | 4.5436e-06 |  | 0 |  | 7.0301e-06 |  | 0.00030552 |  | 1.379e-05 |  | 0.00026525 |  | 0.00069937 |  | 0.00063281 |  | 0 |  | 0 |  | 0 |  | 0 |  | 0 |  | 0 |  | 0
| 0 |  | 0 |  | 0 |  | 0 |  | 6.4848e-05 |  | 0.16571 |  | 0.00021583 |  | 0.00067217 |  | 0.0010558 |  | -9.4258e-05 |  | 0 |  | 0 |  | 0 |  | 0 |  | 6.8307e-07 |  | 3.339e-05 |  | 0 |  | 0.0003733 |  | -6.4519e-05 |  | 0 |  | -1.1928e-06 |  | 0 |  | 8.0955e-07 |  | 2.3605e-07 |  | 0 |  | 0 |  | 0 |  | 0 |  | 0.00070542 |  | 0 |  | 0 |  | 1.3364e-06 |  | 0 |  | 6.4856e-06 |  | 0.00030392 |  | 1.4751e-05 |  | 0.0002886 |  | 0.00070062 |  | 0.00062884 |  | 0 |  | 0 |  | 0 |  | 0 |  | 0 |  | 0 |  | 0
| 0 |  | 0 |  | 0 |  | 0 |  | 6.4843e-05 |  | 0.17328 |  | 9.2546e-05 |  | 0.00071327 |  | 0.0011965 |  | -5.2407e-05 |  | 0 |  | 0 |  | 0 |  | 0 |  | 6.6849e-07 |  | -0.00019123 |  | 0 |  | 0.00038793 |  | 2.3165e-05 |  | 0 |  | -0.00031859 |  | 0 |  | 7.0223e-07 |  | 3.1432e-07 |  | 0 |  | 0 |  | 0 |  | 0 |  | 0.00063104 |  | 0 |  | 0 |  | 8.0186e-07 |  | 0 |  | 7.1751e-06 |  | 0.00029673 |  | 1.5055e-05 |  | 0.00024129 |  | 0.00070433 |  | 0.00063099 |  | 0 |  | 0 |  | 0 |  | 0 |  | 0 |  | 0 |  | 0
| 0 |  | 0 |  | 0 |  | 0 |  | 6.8796e-05 |  | 0.1808 |  | 0.00038665 |  | 0.00070262 |  | 0.0013562 |  | 0.00015215 |  | 0 |  | 0 |  | 0 |  | 0 |  | 6.742e-07 |  | -0.00017808 |  | 0 |  | 0.00041729 |  | -3.9658e-05 |  | 0 |  | -0.00070209 |  | 0 |  | 5.9756e-07 |  | 4.2365e-07 |  | 0 |  | 0 |  | 0 |  | 0 |  | 0.00058473 |  | 0 |  | 0 |  | 8.0191e-07 |  | 0 |  | 7.1751e-06 |  | 0.00028796 |  | 1.4877e-05 |  | 0.00023621 |  | 0.00070676 |  | 0.00062709 |  | 0 |  | 0 |  | 0 |  | 0 |  | 0 |  | 0 |  | 0
| 0 |  | 0 |  | 0 |  | 0 |  | 6.879e-05 |  | 0.1876 |  | 0.00043584 |  | 0.0005599 |  | 0.0014563 |  | 9.6562e-05 |  | 0 |  | 0 |  | 0 |  | 0 |  | 6.6982e-07 |  | 3.8951e-05 |  | 0 |  | 0.00035297 |  | 8.4186e-05 |  | 0 |  | -0.00030493 |  | 0 |  | 5.6779e-07 |  | 5.3862e-07 |  | 0 |  | 0 |  | 0 |  | 0 |  | 0.00065672 |  | 0 |  | 0 |  | 1.3365e-06 |  | 0 |  | 6.8232e-06 |  | 0.00028476 |  | 1.4839e-05 |  | 0.00023281 |  | 0.00070788 |  | 0.00062941 |  | 0 |  | 0 |  | 0 |  | 0 |  | 0 |  | 0 |  | 0
| 0 |  | 0 |  | 0 |  | 0 |  | 3.3267e-05 |  | 0.19356 |  | 0.00045476 |  | 0.00043759 |  | 0.0015801 |  | 4.6342e-05 |  | 0 |  | 0 |  | 0 |  | 0 |  | 6.477e-07 |  | -9.2761e-05 |  | 0 |  | 0.00030958 |  | 1.7165e-05 |  | 0 |  | -0.00026939 |  | 0 |  | 5.6917e-07 |  | 5.4426e-07 |  | 0 |  | 0 |  | 0 |  | 0 |  | 0.00063836 |  | 0 |  | 0 |  | 1.3366e-06 |  | 0 |  | 6.4232e-06 |  | 0.00027998 |  | 1.4936e-05 |  | 0.00017854 |  | 0.00071193 |  | 0.00062565 |  | 0 |  | 0 |  | 0 |  | 0 |  | 0 |  | 0 |  | 0
| 0 |  | 0 |  | 0 |  | 0 |  | 3.3264e-05 |  | 0.19923 |  | 0.00045434 |  | 0.00043078 |  | 0.0015374 |  | 5.9157e-05 |  | 0 |  | 0 |  | 0 |  | 0 |  | 6.5974e-07 |  | 3.5314e-06 |  | 0 |  | 0.00036425 |  | -6.8366e-05 |  | 0 |  | -0.00040393 |  | 0 |  | 5.5724e-07 |  | 5.3804e-07 |  | 0 |  | 0 |  | 0 |  | 0 |  | 0.0006704 |  | 0 |  | 0 |  | 8.0196e-07 |  | 0 |  | 6.744e-06 |  | 0.0002792 |  | 1.5111e-05 |  | 0.00016686 |  | 0.00071458 |  | 0.00062814 |  | 0 |  | 0 |  | 0 |  | 0 |  | 0 |  | 0 |  | 0
| 0 |  | 0 |  | 0 |  | 0 |  | 4.2385e-05 |  | 0.20429 |  | 0.00039021 |  | 0.00046296 |  | 0.001606 |  | 0.00010984 |  | 0 |  | 0 |  | 0 |  | 0 |  | 6.8636e-07 |  | 0.00010388 |  | 0 |  | 0.00041729 |  | -0.0002705 |  | 0 |  | -0.00011205 |  | 0 |  | 5.8507e-07 |  | 5.0822e-07 |  | 0 |  | 0 |  | 0 |  | 0 |  | 0.0007168 |  | 0 |  | 0 |  | 8.0201e-07 |  | 0 |  | 6.456e-06 |  | 0.000284 |  | 1.5056e-05 |  | 0.00020533 |  | 0.00071701 |  | 0.00062446 |  | 0 |  | 0 |  | 0 |  | 0 |  | 0 |  | 0 |  | 0
| 0 |  | 0 |  | 0 |  | 0 |  | 4.2382e-05 |  | 0.20811 |  | 0.00049406 |  | 0.00045954 |  | 0.0018376 |  | 0.00014255 |  | 0 |  | 0 |  | 0 |  | 0 |  | 7.0733e-07 |  | -0.00026206 |  | 0 |  | 0.00049901 |  | -0.00022431 |  | 0 |  | 5.3478e-05 |  | 0 |  | 6.4476e-07 |  | 5.1448e-07 |  | 0 |  | 0 |  | 0 |  | 0 |  | 0.00070564 |  | 0 |  | 0 |  | 1.3368e-06 |  | 0 |  | 7.1128e-06 |  | 0.00029202 |  | 1.4851e-05 |  | 0.0002442 |  | 0.0007192 |  | 0.00062703 |  | 0 |  | 0 |  | 0 |  | 0 |  | 0 |  | 0 |  | 0
| 0 |  | 0 |  | 0 |  | 0 |  | 0 |  | 0.2112 |  | 0.00040812 |  | 0.00042965 |  | 0.0020718 |  | 0.00032185 |  | 0 |  | 0 |  | 0 |  | 0 |  | 7.4289e-07 |  | -0.00020405 |  | 0 |  | 0.0005131 |  | 1.0062e-05 |  | 0 |  | -6.9136e-05 |  | 0 |  | 7.0314e-07 |  | 5.3254e-07 |  | 0 |  | 0 |  | 0 |  | 0 |  | 0.00074565 |  | 0 |  | 0 |  | 5.3471e-07 |  | 0 |  | 7.0657e-06 |  | 0.00029602 |  | 1.5023e-05 |  | 0.0002287 |  | 0.00072185 |  | 0.00062354 |  | 0 |  | 0 |  | 0 |  | 0 |  | 0 |  | 0 |  | 0
| 0 |  | 0 |  | 0 |  | 0 |  | 0 |  | 0.21303 |  | 0.00028629 |  | 0.00040939 |  | 0.0021872 |  | 0.00022992 |  | 0 |  | 0 |  | 0 |  | 0 |  | 7.8853e-07 |  | -0.0001855 |  | 0 |  | 0.00051935 |  | 9.5298e-05 |  | 0 |  | 2.0265e-05 |  | 0 |  | 6.753e-07 |  | 4.8408e-07 |  | 0 |  | 0 |  | 0 |  | 0 |  | 0.00083296 |  | 0 |  | 0 |  | 0 |  | 0 |  | 7.2259e-06 |  | 0.00028965 |  | 1.5044e-05 |  | 0.00015518 |  | 0.00072416 |  | 0.00062622 |  | 0 |  | 0 |  | 0 |  | 0 |  | 0 |  | 0 |  | 0
| 0 |  | 0 |  | 0 |  | 0 |  | 3.3264e-05 |  | 0.21416 |  | 0.00033474 |  | 0.00039639 |  | 0.0021733 |  | -4.7109e-05 |  | 0 |  | 0 |  | 0 |  | 0 |  | 8.2783e-07 |  | -2.1248e-05 |  | 0 |  | 0.0004539 |  | 0.00012487 |  | 0 |  | 1.5931e-05 |  | 0 |  | 5.918e-07 |  | 5.021e-07 |  | 0 |  | 0 |  | 0 |  | 0 |  | 0.00085216 |  | 0 |  | 0 |  | 8.0216e-07 |  | 0 |  | 7.6269e-06 |  | 0.00028805 |  | 1.5213e-05 |  | 0.00013331 |  | 0.00072659 |  | 0.00062597 |  | 0 |  | 0 |  | 0 |  | 0 |  | 0 |  | 0 |  | 0
| 0 |  | 0 |  | 0 |  | 0 |  | 3.3264e-05 |  | 0.21504 |  | 0.00028083 |  | 0.00031594 |  | 0.0022968 |  | -2.3193e-05 |  | 0 |  | 0 |  | 0 |  | 0 |  | 8.203e-07 |  | 7.7911e-05 |  | 0 |  | 0.00040259 |  | -0.00018172 |  | 0 |  | -0.00021218 |  | 0 |  | 5.9716e-07 |  | 5.3259e-07 |  | 0 |  | 0 |  | 0 |  | 0 |  | 0.000785 |  | 0 |  | 0 |  | 2.9413e-06 |  | 0 |  | 7.3069e-06 |  | 0.00029527 |  | 1.5214e-05 |  | 0.00018992 |  | 0.00072879 |  | 0.00062263 |  | 0 |  | 0 |  | 0 |  | 0 |  | 0 |  | 0 |  | 0
| 0 |  | 0 |  | 0 |  | 0 |  | 2.8708e-06 |  | 0.215 |  | 0.00068765 |  | 0.00028101 |  | 0.0025686 |  | 0.00010564 |  | 0 |  | 0 |  | 0 |  | 0 |  | 7.6775e-07 |  | -3.5414e-06 |  | 0 |  | 0.00040093 |  | -0.00016668 |  | 0 |  | -0.00033907 |  | 0 |  | 6.4228e-07 |  | 6.296e-07 |  | 0 |  | 0 |  | 0 |  | 0 |  | 0.00072898 |  | 0 |  | 0 |  | 2.9415e-06 |  | 0 |  | 6.9067e-06 |  | 0.00030168 |  | 1.4836e-05 |  | 0.00022415 |  | 0.0007311 |  | 0.0006255 |  | 0 |  | 0 |  | 0 |  | 0 |  | 0 |  | 0 |  | 0
| 0 |  | 0 |  | 0 |  | 0 |  | 2.8706e-06 |  | 0.21418 |  | 0.0011079 |  | 0.00029546 |  | 0.00277 |  | 0.00027891 |  | 0 |  | 0 |  | 0 |  | 0 |  | 7.4302e-07 |  | 8.904e-05 |  | 0 |  | 0.00037383 |  | -0.00012134 |  | 0 |  | -0.00018 |  | 0 |  | 7.205e-07 |  | 7.0231e-07 |  | 0 |  | 0 |  | 0 |  | 0 |  | 0.00070902 |  | 0 |  | 0 |  | 8.0221e-07 |  | 0 |  | 7.5317e-06 |  | 0.00029449 |  | 1.4618e-05 |  | 0.00019644 |  | 0.000735 |  | 0.00062234 |  | 0 |  | 0 |  | 0 |  | 0 |  | 0 |  | 0 |  | 0
| 0 |  | 0 |  | 0 |  | 0 |  | 0.00010037 |  | 0.21284 |  | 0.001031 |  | 0.00028136 |  | 0.0029162 |  | 0.00017006 |  | 0 |  | 0 |  | 0 |  | 0 |  | 7.7853e-07 |  | 5.6661e-05 |  | 0 |  | 0.00038962 |  | -3.1076e-05 |  | 0 |  | 6.3717e-05 |  | 0 |  | 7.4635e-07 |  | 7.8684e-07 |  | 0 |  | 0 |  | 0 |  | 0 |  | 0.00071147 |  | 0 |  | 0 |  | 0 |  | 0 |  | 7.9654e-06 |  | 0.00028331 |  | 1.5753e-05 |  | 0.00018372 |  | 0.00073573 |  | 0.00062534 |  | 0 |  | 0 |  | 0 |  | 0 |  | 0 |  | 0 |  | 0
| 0 |  | 0 |  | 0 |  | 0 |  | 0.00010037 |  | 0.211 |  | 0.00093055 |  | 0.00030899 |  | 0.0031561 |  | 0.00016067 |  | 0 |  | 0 |  | 0 |  | 0 |  | 7.8557e-07 |  | 0.00010017 |  | 0 |  | 0.00037834 |  | 0.00011306 |  | 0 |  | -0.00013709 |  | 0 |  | 7.252e-07 |  | 8.9568e-07 |  | 0 |  | 0 |  | 0 |  | 0 |  | 0.00055384 |  | 0 |  | 0 |  | 5.3488e-07 |  | 0 |  | 8.1417e-06 |  | 0.00028092 |  | 1.5861e-05 |  | 0.00017823 |  | 0.00073804 |  | 0.00062236 |  | 0 |  | 0 |  | 0 |  | 0 |  | 0 |  | 0 |  | 0
| 0 |  | 0 |  | 0 |  | 0 |  | 0 |  | 0.20799 |  | 0.0011271 |  | 0.00024755 |  | 0.0033072 |  | 2.3176e-05 |  | 0 |  | 0 |  | 0 |  | 0 |  | 7.1716e-07 |  | 0.0001484 |  | 0 |  | 0.00040262 |  | -0.00011779 |  | 0 |  | -8.3497e-06 |  | 0 |  | 6.7157e-07 |  | 8.9576e-07 |  | 0 |  | 0 |  | 0 |  | 0 |  | 0.00056105 |  | 0 |  | 0 |  | 2.9418e-06 |  | 0 |  | 8.3506e-06 |  | 0.00029053 |  | 1.4955e-05 |  | 0.00017283 |  | 0.00074195 |  | 0.00062543 |  | 0 |  | 0 |  | 0 |  | 0 |  | 0 |  | 0 |  | 0
| 0 |  | 0 |  | 0 |  | 0 |  | 2.3338e-05 |  | 0.20375 |  | 0.0016981 |  | 0.00020445 |  | 0.0034988 |  | -6.5176e-05 |  | 0 |  | 0 |  | 0 |  | 0 |  | 6.3156e-07 |  | 6.3745e-05 |  | 0 |  | 0.00041217 |  | -0.00020397 |  | 0 |  | 0.00025146 |  | 0 |  | 5.708e-07 |  | 7.0182e-07 |  | 0 |  | 0 |  | 0 |  | 0 |  | 0.00076838 |  | 0 |  | 0 |  | 2.942e-06 |  | 0 |  | 7.6137e-06 |  | 0.00030015 |  | 1.5139e-05 |  | 0.00020353 |  | 0.00074267 |  | 0.00062556 |  | 0 |  | 0 |  | 0 |  | 0 |  | 0 |  | 0 |  | 0
| 0 |  | 0 |  | 0 |  | 0 |  | 4.8497e-05 |  | 0.19879 |  | 0.0017632 |  | 0.00021629 |  | 0.0037399 |  | 0.00014732 |  | 0 |  | 0 |  | 0 |  | 0 |  | 6.6706e-07 |  | -0.00021889 |  | 0 |  | 0.00042007 |  | -0.00019592 |  | 0 |  | 0.00017046 |  | 0 |  | 5.1975e-07 |  | 3.9908e-07 |  | 0 |  | 0 |  | 0 |  | 0 |  | 0.00078124 |  | 0 |  | 0 |  | 2.9422e-06 |  | 0 |  | 7.5341e-06 |  | 0.00029617 |  | 1.5783e-05 |  | 0.00021893 |  | 0.00074659 |  | 0.0006227 |  | 0 |  | 0 |  | 0 |  | 0 |  | 0 |  | 0 |  | 0
| 0 |  | 0 |  | 0 |  | 0 |  | 2.5159e-05 |  | 0.19361 |  | 0.0016085 |  | 0.00022328 |  | 0.0039628 |  | 0.00017945 |  | 0 |  | 0 |  | 0 |  | 0 |  | 7.1025e-07 |  | -0.00018769 |  | 0 |  | 0.00044544 |  | -0.00027177 |  | 0 |  | -2.5032e-05 |  | 0 |  | 5.0786e-07 |  | 2.4183e-07 |  | 0 |  | 0 |  | 0 |  | 0 |  | 0.00074282 |  | 0 |  | 0 |  | 4.547e-06 |  | 0 |  | 7.1974e-06 |  | 0.00028736 |  | 1.6359e-05 |  | 0.00019635 |  | 0.00074878 |  | 0.000626 |  | 0 |  | 0 |  | 0 |  | 0 |  | 0 |  | 0 |  | 0
| 0 |  | 0 |  | 0 |  | 0 |  | 2.0093e-05 |  | 0.18919 |  | 0.0021571 |  | 0.00023682 |  | 0.0042975 |  | 0.00026343 |  | 0 |  | 0 |  | 0 |  | 0 |  | 6.6021e-07 |  | 0.00018179 |  | 0 |  | 0.00043135 |  | -0.00025275 |  | 0 |  | -0.00024078 |  | 0 |  | 5.4504e-07 |  | 3.146e-07 |  | 0 |  | 0 |  | 0 |  | 0 |  | 0.00071725 |  | 0 |  | 0 |  | 4.547e-06 |  | 0 |  | 7.1342e-06 |  | 0.00028098 |  | 1.6194e-05 |  | 0.00021686 |  | 0.00074961 |  | 0.00062325 |  | 0 |  | 0 |  | 0 |  | 0 |  | 0 |  | 0 |  | 0
| 0 |  | 0 |  | 0 |  | 0 |  | 2.0093e-05 |  | 0.18557 |  | 0.0026794 |  | 0.00023287 |  | 0.0046306 |  | 0.00026385 |  | 0 |  | 0 |  | 0 |  | 0 |  | 5.5049e-07 |  | 0.00010624 |  | 0 |  | 0.00035466 |  | 1.9775e-05 |  | 0 |  | -0.00015474 |  | 0 |  | 5.7421e-07 |  | 4.4827e-07 |  | 0 |  | 0 |  | 0 |  | 0 |  | 0.00075252 |  | 0 |  | 0 |  | 2.4076e-06 |  | 0 |  | 8.1603e-06 |  | 0.00028179 |  | 1.6559e-05 |  | 0.00024972 |  | 0.00075354 |  | 0.00062671 |  | 0 |  | 0 |  | 0 |  | 0 |  | 0 |  | 0 |  | 0
| 0 |  | 0 |  | 0 |  | 0 |  | 0 |  | 0.18156 |  | 0.0030116 |  | 0.00024642 |  | 0.0049906 |  | 0.00023241 |  | 0 |  | 0 |  | 0 |  | 0 |  | 4.9912e-07 |  | -0.00035245 |  | 0 |  | 0.00035582 |  | 6.5111e-06 |  | 0 |  | -0.00012278 |  | 0 |  | 5.9875e-07 |  | 5.8132e-07 |  | 0 |  | 0 |  | 0 |  | 0 |  | 0.00074131 |  | 0 |  | 0 |  | 8.0251e-07 |  | 0 |  | 7.7279e-06 |  | 0.00028179 |  | 1.704e-05 |  | 0.00024604 |  | 0.00075574 |  | 0.00062706 |  | 0 |  | 0 |  | 0 |  | 0 |  | 0 |  | 0 |  | 0
| 0 |  | 0 |  | 0 |  | 0 |  | 0 |  | 0.1772 |  | 0.0035885 |  | 0.00020415 |  | 0.0052718 |  | 0.00032372 |  | 0 |  | 0 |  | 0 |  | 0 |  | 5.3468e-07 |  | -0.00038584 |  | 0 |  | 0.00035297 |  | 7.3984e-05 |  | 0 |  | -0.00014423 |  | 0 |  | 6.1869e-07 |  | 5.7516e-07 |  | 0 |  | 0 |  | 0 |  | 0 |  | 0.0006669 |  | 0 |  | 0 |  | 1.3375e-06 |  | 0 |  | 7.8887e-06 |  | 0.00028021 |  | 1.6622e-05 |  | 0.00021934 |  | 0.00075688 |  | 0.00062446 |  | 0 |  | 0 |  | 0 |  | 0 |  | 0 |  | 0 |  | 0
| 0 |  | 0 |  | 0 |  | 0 |  | 2.3132e-05 |  | 0.17214 |  | 0.0039689 |  | 0.0001489 |  | 0.0055391 |  | 0.000238 |  | 0 |  | 0 |  | 0 |  | 0 |  | 6.0577e-07 |  | -0.00017353 |  | 0 |  | 0.00032591 |  | -7.8543e-05 |  | 0 |  | -0.00018547 |  | 0 |  | 6.0615e-07 |  | 4.3032e-07 |  | 0 |  | 0 |  | 0 |  | 0 |  | 0.00067415 |  | 0 |  | 0 |  | 2.9427e-06 |  | 0 |  | 7.8411e-06 |  | 0.00028743 |  | 1.5564e-05 |  | 0.00019283 |  | 0.00076083 |  | 0.00062803 |  | 0 |  | 0 |  | 0 |  | 0 |  | 0 |  | 0 |  | 0
| 0 |  | 0 |  | 0 |  | 0 |  | 2.3132e-05 |  | 0.16594 |  | 0.0050852 |  | 0.0001489 |  | 0.0058935 |  | 0.00024446 |  | 0 |  | 0 |  | 0 |  | 0 |  | 6.3939e-07 |  | 2.2258e-05 |  | 0 |  | 0.00043135 |  | -0.00011069 |  | 0 |  | -0.00012636 |  | 0 |  | 5.7365e-07 |  | 4.0606e-07 |  | 0 |  | 0 |  | 0 |  | 0 |  | 0.00070382 |  | 0 |  | 0 |  | 2.9429e-06 |  | 0 |  | 6.8955e-06 |  | 0.00029546 |  | 1.4819e-05 |  | 0.00017953 |  | 0.00076302 |  | 0.00062552 |  | 0 |  | 0 |  | 0 |  | 0 |  | 0 |  | 0 |  | 0
| 0 |  | 0 |  | 0 |  | 0 |  | 4.8965e-06 |  | 0.15967 |  | 0.006211 |  | 0.00012634 |  | 0.0063317 |  | 0.00066638 |  | 0 |  | 0 |  | 0 |  | 0 |  | 6.6984e-07 |  | 0.00012749 |  | 0 |  | 0.00047927 |  | -6.1587e-05 |  | 0 |  | -0.00034932 |  | 0 |  | 5.4646e-07 |  | 5.267e-07 |  | 0 |  | 0 |  | 0 |  | 0 |  | 0.00070221 |  | 0 |  | 0 |  | 1.3378e-06 |  | 0 |  | 8.0019e-06 |  | 0.00029546 |  | 1.4613e-05 |  | 0.00017155 |  | 0.0007658 |  | 0.00062923 |  | 0 |  | 0 |  | 0 |  | 0 |  | 0 |  | 0 |  | 0
| 0 |  | 0 |  | 0 |  | 0 |  | 4.8965e-06 |  | 0.15356 |  | 0.0068019 |  | 0.00011164 |  | 0.0066626 |  | 0.00057031 |  | 0 |  | 0 |  | 0 |  | 0 |  | 7.1176e-07 |  | 0.00015581 |  | 0 |  | 0.00041499 |  | -0.0002492 |  | 0 |  | -0.00035165 |  | 0 |  | 4.9544e-07 |  | 6.5362e-07 |  | 0 |  | 0 |  | 0 |  | 0 |  | 0.00076151 |  | 0 |  | 0 |  | 8.0266e-07 |  | 0 |  | 7.377e-06 |  | 0.00028987 |  | 1.4745e-05 |  | 0.00018561 |  | 0.00076799 |  | 0.00062982 |  | 0 |  | 0 |  | 0 |  | 0 |  | 0 |  | 0 |  | 0
| 0 |  | 0 |  | 0 |  | 0 |  | 5.5552e-05 |  | 0.14793 |  | 0.0077797 |  | 0.00013758 |  | 0.0069542 |  | 0.00028795 |  | 0 |  | 0 |  | 0 |  | 0 |  | 6.7059e-07 |  | 0.00012984 |  | 0 |  | 0.00042796 |  | -0.00031312 |  | 0 |  | -2.98e-05 |  | 0 |  | 4.663e-07 |  | 6.1138e-07 |  | 0 |  | 0 |  | 0 |  | 0 |  | 0.00080235 |  | 0 |  | 0 |  | 8.0266e-07 |  | 0 |  | 8.2114e-06 |  | 0.00028747 |  | 1.4979e-05 |  | 0.0002111 |  | 0.00077044 |  | 0.00062743 |  | 0 |  | 0 |  | 0 |  | 0 |  | 0 |  | 0 |  | 0
| 0 |  | 0 |  | 0 |  | 0 |  | 5.5552e-05 |  | 0.14282 |  | 0.0089545 |  | 0.00016208 |  | 0.0074421 |  | 0.00046331 |  | 0 |  | 0 |  | 0 |  | 0 |  | 5.4307e-07 |  | -7.083e-06 |  | 0 |  | 0.00045672 |  | -0.00040059 |  | 0 |  | 2.2758e-06 |  | 0 |  | 5.0212e-07 |  | 4.9632e-07 |  | 0 |  | 0 |  | 0 |  | 0 |  | 0.0008473 |  | 0 |  | 0 |  | 8.0271e-07 |  | 0 |  | 8.0836e-06 |  | 0.0002867 |  | 1.5178e-05 |  | 0.0002265 |  | 0.00077462 |  | 0.00063122 |  | 0 |  | 0 |  | 0 |  | 0 |  | 0 |  | 0 |  | 0
| 0 |  | 0 |  | 0 |  | 0 |  | 2.2119e-05 |  | 0.13753 |  | 0.010562 |  | 0.0001446 |  | 0.0079561 |  | 0.00050355 |  | 0 |  | 0 |  | 0 |  | 0 |  | 4.6313e-07 |  | -0.00015211 |  | 0 |  | 0.00048096 |  | -0.00010359 |  | 0 |  | 0.00016688 |  | 0 |  | 5.8702e-07 |  | 5.8153e-07 |  | 0 |  | 0 |  | 0 |  | 0 |  | 0.00068553 |  | 0 |  | 0 |  | 4.0138e-06 |  | 0 |  | 7.4265e-06 |  | 0.0002835 |  | 1.5629e-05 |  | 0.00022968 |  | 0.00077561 |  | 0.00063198 |  | 0 |  | 0 |  | 0 |  | 0 |  | 0 |  | 0 |  | 0
| 0 |  | 0 |  | 0 |  | 0 |  | 2.2119e-05 |  | 0.13257 |  | 0.011985 |  | 0.00012892 |  | 0.0085056 |  | 0.00044444 |  | 0 |  | 0 |  | 0 |  | 0 |  | 5.0759e-07 |  | -0.00020186 |  | 0 |  | 0.0005007 |  | -0.00017346 |  | 0 |  | 5.6888e-06 |  | 0 |  | 6.9254e-07 |  | 6.8483e-07 |  | 0 |  | 0 |  | 0 |  | 0 |  | 0.00048451 |  | 0 |  | 0 |  | 4.0141e-06 |  | 0 |  | 8.0686e-06 |  | 0.0002811 |  | 1.5653e-05 |  | 0.00024643 |  | 0.00077839 |  | 0.00062973 |  | 0 |  | 0 |  | 0 |  | 0 |  | 0 |  | 0 |  | 0
| 0 |  | 0 |  | 0 |  | 0 |  | 8.1758e-05 |  | 0.12793 |  | 0.013365 |  | 0.00015147 |  | 0.0089866 |  | 0.00035792 |  | 0 |  | 0 |  | 0 |  | 0 |  | 5.5522e-07 |  | -0.00014098 |  | 0 |  | 0.00047476 |  | 2.4265e-05 |  | 0 |  | -0.00019787 |  | 0 |  | 6.7536e-07 |  | 6.3015e-07 |  | 0 |  | 0 |  | 0 |  | 0 |  | 0.00056227 |  | 0 |  | 0 |  | 0 |  | 0 |  | 7.1062e-06 |  | 0.00028193 |  | 1.5369e-05 |  | 0.00023165 |  | 0.00078091 |  | 0.00063358 |  | 0 |  | 0 |  | 0 |  | 0 |  | 0 |  | 0 |  | 0
| 0 |  | 0 |  | 0 |  | 0 |  | 8.1758e-05 |  | 0.12312 |  | 0.014782 |  | 0.00014265 |  | 0.0094949 |  | 0.00036304 |  | 0 |  | 0 |  | 0 |  | 0 |  | 5.5961e-07 |  | -0.0002968 |  | 0 |  | 0.00043473 |  | 0.00024801 |  | 0 |  | -2.2647e-05 |  | 0 |  | 5.7314e-07 |  | 6.0584e-07 |  | 0 |  | 0 |  | 0 |  | 0 |  | 0.00070323 |  | 0 |  | 0 |  | 0 |  | 0 |  | 7.4921e-06 |  | 0.00028193 |  | 1.4879e-05 |  | 0.00019394 |  | 0.00078524 |  | 0.00063443 |  | 0 |  | 0 |  | 0 |  | 0 |  | 0 |  | 0 |  | 0
| 0 |  | 0 |  | 0 |  | 0 |  | 1.5028e-05 |  | 0.11858 |  | 0.016527 |  | 9.3599e-05 |  | 0.010128 |  | 0.00044005 |  | 0 |  | 0 |  | 0 |  | 0 |  | 5.0958e-07 |  | -0.00025852 |  | 0 |  | 0.00041894 |  | -4.8026e-05 |  | 0 |  | 5.3478e-05 |  | 0 |  | 4.8832e-07 |  | 6.1776e-07 |  | 0 |  | 0 |  | 0 |  | 0 |  | 0.00066483 |  | 0 |  | 0 |  | 2.4086e-06 |  | 0 |  | 7.1873e-06 |  | 0.00028436 |  | 1.4004e-05 |  | 0.00018895 |  | 0.00078621 |  | 0.0006322 |  | 0 |  | 0 |  | 0 |  | 0 |  | 0 |  | 0 |  | 0
| 0 |  | 0 |  | 0 |  | 0 |  | 1.5028e-05 |  | 0.11409 |  | 0.018867 |  | 9.7519e-05 |  | 0.010717 |  | 0.00055491 |  | 0 |  | 0 |  | 0 |  | 0 |  | 4.5818e-07 |  | -4.081e-05 |  | 0 |  | 0.00046179 |  | 6.6886e-05 |  | 0 |  | -7.9864e-05 |  | 0 |  | 5.0092e-07 |  | 7.2041e-07 |  | 0 |  | 0 |  | 0 |  | 0 |  | 0.00056631 |  | 0 |  | 0 |  | 2.4088e-06 |  | 0 |  | 8.5033e-06 |  | 0.00029477 |  | 1.3334e-05 |  | 0.00019174 |  | 0.00079055 |  | 0.00063619 |  | 0 |  | 0 |  | 0 |  | 0 |  | 0 |  | 0 |  | 0
| 0 |  | 0 |  | 0 |  | 0 |  | 1.7054e-05 |  | 0.10962 |  | 0.021231 |  | 0.00010767 |  | 0.011467 |  | 0.00066409 |  | 0 |  | 0 |  | 0 |  | 0 |  | 4.2581e-07 |  | -4.6038e-05 |  | 0 |  | 0.00047589 |  | -0.00018363 |  | 0 |  | -0.00031517 |  | 0 |  | 5.4538e-07 |  | 7.0237e-07 |  | 0 |  | 0 |  | 0 |  | 0 |  | 0.00074097 |  | 0 |  | 0 |  | 4.0146e-06 |  | 0 |  | 8.7927e-06 |  | 0.00029799 |  | 1.346e-05 |  | 0.00021348 |  | 0.00079151 |  | 0.00063716 |  | 0 |  | 0 |  | 0 |  | 0 |  | 0 |  | 0 |  | 0
| 0 |  | 0 |  | 0 |  | 0 |  | 1.7054e-05 |  | 0.10501 |  | 0.023184 |  | 0.00010375 |  | 0.012278 |  | 0.00058495 |  | 0 |  | 0 |  | 0 |  | 0 |  | 3.9793e-07 |  | -0.0002226 |  | 0 |  | 0.00046969 |  | -0.00030602 |  | 0 |  | -0.00025866 |  | 0 |  | 5.3879e-07 |  | 6.1782e-07 |  | 0 |  | 0 |  | 0 |  | 0 |  | 0.00069696 |  | 0 |  | 0 |  | 4.5501e-06 |  | 0 |  | 6.8833e-06 |  | 0.0002916 |  | 1.3656e-05 |  | 0.00020303 |  | 0.00079586 |  | 0.00063493 |  | 0 |  | 0 |  | 0 |  | 0 |  | 0 |  | 0 |  | 0
| 0 |  | 0 |  | 0 |  | 0 |  | 0 |  | 0.1006 |  | 0.025533 |  | 0.00012123 |  | 0.013062 |  | 0.00058821 |  | 0 |  | 0 |  | 0 |  | 0 |  | 4.462e-07 |  | -0.00041553 |  | 0 |  | 0.00039131 |  | -0.00023499 |  | 0 |  | 2.0265e-05 |  | 0 |  | 5.8529e-07 |  | 5.6374e-07 |  | 0 |  | 0 |  | 0 |  | 0 |  | 0.00059125 |  | 0 |  | 0 |  | 1.3384e-06 |  | 0 |  | 7.5902e-06 |  | 0.0002804 |  | 1.353e-05 |  | 0.00016945 |  | 0.00079727 |  | 0.00063899 |  | 0 |  | 0 |  | 0 |  | 0 |  | 0 |  | 0 |  | 0
| 0 |  | 0 |  | 0 |  | 0 |  | 0 |  | 0.09664 |  | 0.028435 |  | 0.00012122 |  | 0.013767 |  | 0.00065294 |  | 0 |  | 0 |  | 0 |  | 0 |  | 4.6334e-07 |  | -0.00017353 |  | 0 |  | 0.00040706 |  | -0.00045144 |  | 0 |  | -8.9888e-05 |  | 0 |  | 6.5961e-07 |  | 5.9423e-07 |  | 0 |  | 0 |  | 0 |  | 0 |  | 0.00065294 |  | 0 |  | 0 |  | 8.0306e-07 |  | 0 |  | 7.5902e-06 |  | 0.00027479 |  | 1.3797e-05 |  | 0.00014549 |  | 0.0008017 |  | 0.00063995 |  | 0 |  | 0 |  | 0 |  | 0 |  | 0 |  | 0 |  | 0
| 0 |  | 0 |  | 0 |  | 0 |  | 7.8939e-05 |  | 0.092369 |  | 0.031289 |  | 0.0001201 |  | 0.014642 |  | 0.0005182 |  | 0 |  | 0 |  | 0 |  | 0 |  | 4.5318e-07 |  | 0.00019292 |  | 0 |  | 0.00042458 |  | -0.00064341 |  | 0 |  | -8.344e-05 |  | 0 |  | 6.8615e-07 |  | 7.9397e-07 |  | 0 |  | 0 |  | 0 |  | 0 |  | 0.00075072 |  | 0 |  | 0 |  | 8.0306e-07 |  | 0 |  | 8.8745e-06 |  | 0.00027161 |  | 1.452e-05 |  | 0.00013849 |  | 0.00080449 |  | 0.00063779 |  | 0 |  | 0 |  | 0 |  | 0 |  | 0 |  | 0 |  | 0
| 0 |  | 0 |  | 0 |  | 0 |  | 7.8939e-05 |  | 0.088582 |  | 0.034271 |  | 0.0001201 |  | 0.015785 |  | 0.00073943 |  | 0 |  | 0 |  | 0 |  | 0 |  | 4.1831e-07 |  | 6.3745e-05 |  | 0 |  | 0.00042176 |  | -0.00041754 |  | 0 |  | 0.00022415 |  | 0 |  | 6.3976e-07 |  | 8.239e-07 |  | 0 |  | 0 |  | 0 |  | 0 |  | 0.00076675 |  | 0 |  | 0 |  | 1.3384e-06 |  | 0 |  | 8.3455e-06 |  | 0.000266 |  | 1.4681e-05 |  | 0.00019472 |  | 0.00080575 |  | 0.00064195 |  | 0 |  | 0 |  | 0 |  | 0 |  | 0 |  | 0 |  | 0
| 0 |  | 0 |  | 0 |  | 0 |  | 1.8576e-06 |  | 0.085389 |  | 0.037469 |  | 7.4428e-05 |  | 0.01679 |  | 0.0012033 |  | 0 |  | 0 |  | 0 |  | 0 |  | 3.3709e-07 |  | -0.00016325 |  | 0 |  | 0.00054186 |  | -0.00013555 |  | 0 |  | 0.00028131 |  | 0 |  | 6.4446e-07 |  | 6.7213e-07 |  | 0 |  | 0 |  | 0 |  | 0 |  | 0.00072758 |  | 0 |  | 0 |  | 1.3385e-06 |  | 0 |  | 7.1262e-06 |  | 0.00027164 |  | 1.3972e-05 |  | 0.00018543 |  | 0.0008108 |  | 0.00064288 |  | 0 |  | 0 |  | 0 |  | 0 |  | 0 |  | 0 |  | 0
| 0 |  | 0 |  | 0 |  | 0 |  | 1.8576e-06 |  | 0.08182 |  | 0.041414 |  | 7.4428e-05 |  | 0.017807 |  | 0.0011997 |  | 0 |  | 0 |  | 0 |  | 0 |  | 3.0469e-07 |  | -8.9045e-05 |  | 0 |  | 0.00051592 |  | -0.00027406 |  | 0 |  | 4.172e-05 |  | 0 |  | 6.7095e-07 |  | 4.3e-07 |  | 0 |  | 0 |  | 0 |  | 0 |  | 0.00064825 |  | 0 |  | 0 |  | 8.0316e-07 |  | 0 |  | 7.4637e-06 |  | 0.00028446 |  | 1.449e-05 |  | 0.00017586 |  | 0.00081379 |  | 0.00064387 |  | 0 |  | 0 |  | 0 |  | 0 |  | 0 |  | 0 |  | 0
| 0 |  | 0 |  | 0 |  | 0 |  | 7.1609e-05 |  | 0.078389 |  | 0.045628 |  | 0.00016634 |  | 0.019023 |  | 0.0011381 |  | 0 |  | 0 |  | 0 |  | 0 |  | 2.8442e-07 |  | 0.00015936 |  | 0 |  | 0.00041556 |  | -0.0002989 |  | 0 |  | -1.1378e-05 |  | 0 |  | 6.631e-07 |  | 3.8215e-07 |  | 0 |  | 0 |  | 0 |  | 0 |  | 0.0005577 |  | 0 |  | 0 |  | 8.0321e-07 |  | 0 |  | 8.186e-06 |  | 0.00029087 |  | 1.4947e-05 |  | 0.00021814 |  | 0.00081664 |  | 0.00064171 |  | 0 |  | 0 |  | 0 |  | 0 |  | 0 |  | 0 |  | 0
| 0 |  | 0 |  | 0 |  | 0 |  | 7.1609e-05 |  | 0.075343 |  | 0.050092 |  | 0.00016634 |  | 0.020322 |  | 0.001338 |  | 0 |  | 0 |  | 0 |  | 0 |  | 3.149e-07 |  | 0.00024115 |  | 0 |  | 0.00043473 |  | -9.6485e-05 |  | 0 |  | 3.0991e-05 |  | 0 |  | 6.2925e-07 |  | 4.2447e-07 |  | 0 |  | 0 |  | 0 |  | 0 |  | 0.00061467 |  | 0 |  | 0 |  | 1.3387e-06 |  | 0 |  | 7.9302e-06 |  | 0.00029091 |  | 1.5165e-05 |  | 0.00021723 |  | 0.00082009 |  | 0.00064584 |  | 0 |  | 0 |  | 0 |  | 0 |  | 0 |  | 0 |  | 0
| 0 |  | 0 |  | 0 |  | 0 |  | 8.0067e-05 |  | 0.071999 |  | 0.054162 |  | 9.5855e-05 |  | 0.02158 |  | 0.0012753 |  | 0 |  | 0 |  | 0 |  | 0 |  | 3.2379e-07 |  | 6.0206e-05 |  | 0 |  | 0.00043304 |  | 0.0002164 |  | 0 |  | 0.00035386 |  | 0 |  | 5.8146e-07 |  | 4.668e-07 |  | 0 |  | 0 |  | 0 |  | 0 |  | 0.00075572 |  | 0 |  | 0 |  | 4.5516e-06 |  | 0 |  | 8.1549e-06 |  | 0.0002869 |  | 1.5863e-05 |  | 0.00023352 |  | 0.00082341 |  | 0.00064687 |  | 0 |  | 0 |  | 0 |  | 0 |  | 0 |  | 0 |  | 0.0069291
| 0 |  | 0 |  | 0 |  | 0 |  | 8.0067e-05 |  | 0.068916 |  | 0.057861 |  | 9.5854e-05 |  | 0.022846 |  | 0.0011258 |  | 0 |  | 0 |  | 0 |  | 0 |  | 2.9715e-07 |  | -0.00010388 |  | 0 |  | 0.00039808 |  | 0.000351 |  | 0 |  | 0.00037072 |  | 0 |  | 6.3395e-07 |  | 6.4859e-07 |  | 0 |  | 0 |  | 0 |  | 0 |  | 0.00073012 |  | 0 |  | 0 |  | 4.0166e-06 |  | 0 |  | 7.0317e-06 |  | 0.00028852 |  | 1.704e-05 |  | 0.00027585 |  | 0.00082659 |  | 0.00064463 |  | 0 |  | 0 |  | 0 |  | 0 |  | 0 |  | 0 |  | 0.016472
| 0 |  | 0 |  | 0 |  | 0 |  | 1.8065e-05 |  | 0.065983 |  | 0.062043 |  | 0.00014377 |  | 0.024375 |  | 0.0010531 |  | 0 |  | 0 |  | 0 |  | 0 |  | 2.5653e-07 |  | -0.00013356 |  | 0 |  | 0.00033039 |  | -0.00016041 |  | 0 |  | -9.4175e-05 |  | 0 |  | 6.7119e-07 |  | 8.9703e-07 |  | 0 |  | 0 |  | 0 |  | 0 |  | 0.00062032 |  | 0 |  | 0 |  | 8.0326e-07 |  | 0 |  | 6.5826e-06 |  | 0.00029012 |  | 1.7054e-05 |  | 0.00028695 |  | 0.00083005 |  | 0.00064875 |  | 0 |  | 0 |  | 0 |  | 0 |  | 0 |  | 0 |  | 0.016228
| 0 |  | 0 |  | 0 |  | 0 |  | 1.8067e-05 |  | 0.063333 |  | 0.06652 |  | 0.00014378 |  | 0.026113 |  | 0.0011935 |  | 0 |  | 0 |  | 0 |  | 0 |  | 2.4064e-07 |  | -1.0625e-05 |  | 0 |  | 0.00044882 |  | -0.00047517 |  | 0 |  | -0.00011038 |  | 0 |  | 6.7511e-07 |  | 9.8783e-07 |  | 0 |  | 0 |  | 0 |  | 0 |  | 0.00070933 |  | 0 |  | 0 |  | 1.3389e-06 |  | 0 |  | 8.2844e-06 |  | 0.00029014 |  | 1.5934e-05 |  | 0.00027246 |  | 0.00083502 |  | 0.0006497 |  | 0 |  | 0 |  | 0 |  | 0 |  | 0 |  | 0 |  | 0.014979
| 0 |  | 0 |  | 0 |  | 0 |  | 3.8329e-05 |  | 0.061201 |  | 0.071403 |  | 5.864e-05 |  | 0.027922 |  | 0.0017679 |  | 0 |  | 0 |  | 0 |  | 0 |  | 2.6037e-07 |  | 0.00012614 |  | 0 |  | 0.00056611 |  | -0.0001533 |  | 0 |  | -0.00017285 |  | 0 |  | 6.407e-07 |  | 8.2427e-07 |  | 0 |  | 0 |  | 0 |  | 0 |  | 0.00077991 |  | 0 |  | 0 |  | 5.3558e-07 |  | 0 |  | 7.2738e-06 |  | 0.00029016 |  | 1.5314e-05 |  | 0.000267 |  | 0.00083669 |  | 0.00065064 |  | 0 |  | 0 |  | 0 |  | 0 |  | 0 |  | 0 |  | 0.014672
| 0 |  | 0 |  | 0 |  | 0 |  | 3.8329e-05 |  | 0.059009 |  | 0.076777 |  | 5.864e-05 |  | 0.029801 |  | 0.0018956 |  | 0 |  | 0 |  | 0 |  | 0 |  | 2.5275e-07 |  | 8.4994e-05 |  | 0 |  | 0.00053058 |  | 1.6385e-05 |  | 0 |  | -0.00023326 |  | 0 |  | 5.9622e-07 |  | 6.182e-07 |  | 0 |  | 0 |  | 0 |  | 0 |  | 0.00067651 |  | 0 |  | 0 |  | 5.3561e-07 |  | 0 |  | 7.9482e-06 |  | 0.00028535 |  | 1.4255e-05 |  | 0.00024125 |  | 0.0008402 |  | 0.00064844 |  | 0 |  | 0 |  | 0 |  | 0 |  | 0 |  | 0 |  | 0.014498
| 0 |  | 0 |  | 0 |  | 0 |  | 4.1369e-05 |  | 0.056845 |  | 0.082531 |  | 5.7513e-05 |  | 0.031831 |  | 0.0019706 |  | 0 |  | 0 |  | 0 |  | 0 |  | 2.4703e-07 |  | -1.8549e-05 |  | 0 |  | 0.00053058 |  | -0.00031667 |  | 0 |  | -0.00014781 |  | 0 |  | 5.8294e-07 |  | 5.0925e-07 |  | 0 |  | 0 |  | 0 |  | 0 |  | 0.00063411 |  | 0 |  | 0 |  | 2.9459e-06 |  | 0 |  | 7.3064e-06 |  | 0.00028218 |  | 1.3165e-05 |  | 0.00019587 |  | 0.00084566 |  | 0.00065246 |  | 0 |  | 0 |  | 0 |  | 0 |  | 0 |  | 0 |  | 0.015223
| 0 |  | 0 |  | 0 |  | 0 |  | 4.1369e-05 |  | 0.054408 |  | 0.087823 |  | 5.7513e-05 |  | 0.033891 |  | 0.0018751 |  | 0 |  | 0 |  | 0 |  | 0 |  | 2.623e-07 |  | -0.00011872 |  | 0 |  | 0.00046687 |  | -0.00039836 |  | 0 |  | -4.0528e-05 |  | 0 |  | 5.3319e-07 |  | 5.0369e-07 |  | 0 |  | 0 |  | 0 |  | 0 |  | 0.0005836 |  | 0 |  | 0 |  | 2.946e-06 |  | 0 |  | 6.8893e-06 |  | 0.00028138 |  | 1.3168e-05 |  | 0.00020886 |  | 0.00084731 |  | 0.00065335 |  | 0 |  | 0 |  | 0 |  | 0 |  | 0 |  | 0 |  | 0.014616
| 0 |  | 0 |  | 0 |  | 0 |  | 6.879e-05 |  | 0.052436 |  | 0.093366 |  | 9.7546e-05 |  | 0.036073 |  | 0.0019123 |  | 0 |  | 0 |  | 0 |  | 0 |  | 2.6039e-07 |  | -1.4166e-05 |  | 0 |  | 0.00047476 |  | -0.00017007 |  | 0 |  | 0.00010809 |  | 0 |  | 5.405e-07 |  | 5.0369e-07 |  | 0 |  | 0 |  | 0 |  | 0 |  | 0.00061166 |  | 0 |  | 0 |  | 5.3564e-07 |  | 0 |  | 8.2549e-06 |  | 0.00028699 |  | 1.3874e-05 |  | 0.00024635 |  | 0.00085264 |  | 0.00065421 |  | 0 |  | 0 |  | 0 |  | 0 |  | 0 |  | 0 |  | 0.013145
| 0 |  | 0 |  | 0 |  | 0 |  | 6.8784e-05 |  | 0.050921 |  | 0.099674 |  | 9.7537e-05 |  | 0.038662 |  | 0.0023309 |  | 0 |  | 0 |  | 0 |  | 0 |  | 2.2929e-07 |  | -6.3071e-05 |  | 0 |  | 0.00050009 |  | -0.000132 |  | 0 |  | -6.1985e-05 |  | 0 |  | 6.0097e-07 |  | 6.1893e-07 |  | 0 |  | 0 |  | 0 |  | 0 |  | 0.00084259 |  | 0 |  | 0 |  | 5.3571e-07 |  | 0 |  | 6.7296e-06 |  | 0.00028701 |  | 1.3426e-05 |  | 0.00023997 |  | 0.00085494 |  | 0.00065505 |  | 0 |  | 0 |  | 0 |  | 0 |  | 0 |  | 0 |  | 0.014118
| 0 |  | 0 |  | 0 |  | 0 |  | 2.3132e-05 |  | 0.049187 |  | 0.10658 |  | 9.7546e-05 |  | 0.041214 |  | 0.0023988 |  | 0 |  | 0 |  | 0 |  | 0 |  | 1.9437e-07 |  | -0.0001484 |  | 0 |  | 0.00039751 |  | -7.8725e-05 |  | 0 |  | -0.00029442 |  | 0 |  | 6.8803e-07 |  | 7.5848e-07 |  | 0 |  | 0 |  | 0 |  | 0 |  | 0.00089796 |  | 0 |  | 0 |  | 5.3568e-07 |  | 0 |  | 7.5005e-06 |  | 0.00028462 |  | 1.3111e-05 |  | 0.00023774 |  | 0.00086015 |  | 0.00065271 |  | 0 |  | 0 |  | 0 |  | 0 |  | 0 |  | 0 |  | 0.015316
| 0 |  | 0 |  | 0 |  | 0 |  | 2.3132e-05 |  | 0.047465 |  | 0.11358 |  | 9.7546e-05 |  | 0.043957 |  | 0.0026045 |  | 0 |  | 0 |  | 0 |  | 0 |  | 1.9118e-07 |  | -0.00015582 |  | 0 |  | 0.00036425 |  | -9.8877e-05 |  | 0 |  | -7.9647e-05 |  | 0 |  | 6.8465e-07 |  | 7.883e-07 |  | 0 |  | 0 |  | 0 |  | 0 |  | 0.00085632 |  | 0 |  | 0 |  | 5.3574e-07 |  | 0 |  | 7.8543e-06 |  | 0.00028063 |  | 1.3435e-05 |  | 0.00025554 |  | 0.00086224 |  | 0.00065664 |  | 0 |  | 0 |  | 0 |  | 0 |  | 0 |  | 0 |  | 0.015025
| 0 |  | 0 |  | 0 |  | 0 |  | 8.2886e-05 |  | 0.046022 |  | 0.12046 |  | 7.2173e-05 |  | 0.047072 |  | 0.0028345 |  | 0 |  | 0 |  | 0 |  | 0 |  | 1.8804e-07 |  | -0.00018179 |  | 0 |  | 0.00048435 |  | -0.00020657 |  | 0 |  | -1.5496e-05 |  | 0 |  | 6.2233e-07 |  | 7.6415e-07 |  | 0 |  | 0 |  | 0 |  | 0 |  | 0.00082746 |  | 0 |  | 0 |  | 2.9466e-06 |  | 0 |  | 7.8709e-06 |  | 0.00028304 |  | 1.3274e-05 |  | 0.00021233 |  | 0.00086794 |  | 0.0006574 |  | 0 |  | 0 |  | 0 |  | 0 |  | 0 |  | 0 |  | 0.015266
| 0 |  | 0 |  | 0 |  | 0 |  | 8.2886e-05 |  | 0.044557 |  | 0.12763 |  | 7.2173e-05 |  | 0.050034 |  | 0.0028139 |  | 0 |  | 0 |  | 0 |  | 0 |  | 1.423e-07 |  | 7.4203e-06 |  | 0 |  | 0.00053227 |  | -7.1615e-05 |  | 0 |  | -0.00012278 |  | 0 |  | 5.6986e-07 |  | 7.2803e-07 |  | 0 |  | 0 |  | 0 |  | 0 |  | 0.00078902 |  | 0 |  | 0 |  | 4.5538e-06 |  | 0 |  | 8.5145e-06 |  | 0.00028145 |  | 1.3003e-05 |  | 0.0001406 |  | 0.00087193 |  | 0.00065813 |  | 0 |  | 0 |  | 0 |  | 0 |  | 0 |  | 0 |  | 0.01562
| 0 |  | 0 |  | 0 |  | 0 |  | 2.6172e-05 |  | 0.043329 |  | 0.13503 |  | 6.8226e-05 |  | 0.05361 |  | 0.0029261 |  | 0.0015443 |  | 0 |  | 0 |  | 0 |  | 1.1371e-07 |  | -9.2069e-05 |  | -0.00019796 |  | 0.00052607 |  | -0.00010904 |  | 0 |  | -0.0004995 |  | 0 |  | 5.2869e-07 |  | 6.9751e-07 |  | 0 |  | -0.00069136 |  | 0 |  | 0 |  | 0.00075699 |  | 0 |  | 0 |  | 2.9468e-06 |  | 0 |  | 7.3734e-06 |  | 0.00027746 |  | 1.3448e-05 |  | 0.00015247 |  | 0.00087592 |  | 0.00065882 |  | 0 |  | 0 |  | -0.00079215 |  | 0 |  | 0 |  | 0 |  | 0.015896
| 0 |  | 0 |  | 0 |  | 0 |  | 2.6172e-05 |  | 0.04212 |  | 0.14155 |  | 6.8226e-05 |  | 0.057786 |  | 0.0029354 |  | 0.0048634 |  | 0 |  | 0 |  | 0 |  | 1.1055e-07 |  | -0.00017065 |  | -9.0744e-05 |  | 0.0005131 |  | 7.0446e-05 |  | 0 |  | -0.00060195 |  | 0 |  | 5.0548e-07 |  | 6.1847e-07 |  | 0 |  | 5.9855e-06 |  | 0 |  | 0 |  | 0.00081794 |  | 0 |  | 0 |  | 8.0371e-07 |  | 0 |  | 7.5832e-06 |  | 0.00027425 |  | 1.409e-05 |  | 0.00019902 |  | 0.00088024 |  | 0.00065632 |  | 0 |  | 0 |  | -0.0014904 |  | 0 |  | 0 |  | 0 |  | 0.01666
| 0 |  | 0 |  | 0 |  | 0 |  | 2.313e-05 |  | 0.040586 |  | 0.14742 |  | 6.4273e-05 |  | 0.06085 |  | 0.0033262 |  | 0.0053394 |  | 0 |  | 0 |  | 0 |  | 1.169e-07 |  | -4.6038e-05 |  | -0.0003205 |  | 0.00044878 |  | 0.00028759 |  | 0 |  | -0.00021961 |  | 0 |  | 4.9884e-07 |  | 6.6083e-07 |  | 0 |  | -7.5617e-05 |  | 0 |  | 0 |  | 0.0007402 |  | 0 |  | 0 |  | 8.0376e-07 |  | 0 |  | 8.033e-06 |  | 0.00027427 |  | 1.4429e-05 |  | 0.00020404 |  | 0.00088267 |  | 0.00066012 |  | 0 |  | 0 |  | -0.0012722 |  | 0 |  | 0 |  | 0 |  | 0.01672
| 0 |  | 0 |  | 0 |  | 0 |  | 2.3132e-05 |  | 0.038976 |  | 0.15356 |  | 6.4279e-05 |  | 0.063288 |  | 0.0040178 |  | 0.0052545 |  | 0 |  | 0 |  | 0 |  | 1.1119e-07 |  | 0.00012614 |  | 7.7937e-05 |  | 0.0004601 |  | -0.00013909 |  | 0 |  | 6.3171e-05 |  | 0 |  | 6.2111e-07 |  | 8.1848e-07 |  | 0 |  | -0.00033283 |  | 0 |  | 0 |  | 0.0006424 |  | 0 |  | 0 |  | 8.0376e-07 |  | 0 |  | 8.7405e-06 |  | 0.00027589 |  | 1.4724e-05 |  | 0.00020337 |  | 0.00088856 |  | 0.00066071 |  | 0 |  | 0 |  | 9.4043e-05 |  | 0 |  | 0 |  | 0 |  | 0.014809
| 0 |  | 0 |  | 0 |  | 0 |  | 2.8198e-05 |  | 0.037191 |  | 0.15911 |  | 5.6949e-05 |  | 0.066342 |  | 0.0039886 |  | 0.0051088 |  | 0 |  | 0 |  | 0 |  | 1.0484e-07 |  | 0.00023373 |  | -0.00029589 |  | 0.00047927 |  | -0.00022788 |  | 0 |  | -4.7683e-05 |  | 0 |  | 7.6062e-07 |  | 9.1565e-07 |  | 0 |  | -0.00060723 |  | 0 |  | 0 |  | 0.00068491 |  | 0 |  | 0 |  | 8.0376e-07 |  | 0 |  | 7.5685e-06 |  | 0.00026787 |  | 1.4705e-05 |  | 0.00021341 |  | 0.00089465 |  | 0.00066127 |  | 0 |  | 0 |  | -0.00033079 |  | 0 |  | 0 |  | 0 |  | 0.01236
| 0 |  | 0 |  | 0 |  | 0 |  | 2.8198e-05 |  | 0.036256 |  | 0.16583 |  | 5.9889e-05 |  | 0.070393 |  | 0.0042787 |  | 0.0052258 |  | 0 |  | 0 |  | 0 |  | 1.0739e-07 |  | 0.00018416 |  | 3.9044e-05 |  | 0.00049224 |  | -0.00010566 |  | 0 |  | -0.00013427 |  | 0 |  | 8.2247e-07 |  | 8.1917e-07 |  | 0 |  | -0.00074878 |  | 0 |  | 0 |  | 0.0007844 |  | 0 |  | 0 |  | 8.0381e-07 |  | 0 |  | 7.8578e-06 |  | 0.00026869 |  | 1.4713e-05 |  | 0.00022617 |  | 0.00089754 |  | 0.00066179 |  | 0 |  | 0 |  | -0.00034485 |  | 0 |  | 0 |  | 0 |  | 0.011952
| 0 |  | 0 |  | 0 |  | 0 |  | 4.2382e-05 |  | 0.03603 |  | 0.17382 |  | 6.3836e-05 |  | 0.075682 |  | 0.00501 |  | 0.0064674 |  | 0 |  | 0 |  | 0 |  | 1.1501e-07 |  | 7.0497e-05 |  | 0.00075123 |  | 0.00051141 |  | -2.9003e-05 |  | 0 |  | 0.00020264 |  | 0 |  | 7.8726e-07 |  | 6.4911e-07 |  | 0 |  | 5.9941e-05 |  | 0 |  | 0 |  | 0.00078044 |  | 0 |  | 0 |  | 8.0386e-07 |  | 0 |  | 7.6328e-06 |  | 0.00027271 |  | 1.4918e-05 |  | 0.00024215 |  | 0.00090186 |  | 0.0006591 |  | 0 |  | 0 |  | 0.0010444 |  | 0 |  | 0 |  | 0 |  | 0.012322
| 0 |  | 0 |  | 0 |  | 0 |  | 4.2382e-05 |  | 0.035621 |  | 0.18 |  | 6.0896e-05 |  | 0.081388 |  | 0.0053639 |  | 0.0067878 |  | 0 |  | 0 |  | 0 |  | 1.0803e-07 |  | 3.71e-05 |  | 0.00047511 |  | 0.0005272 |  | 9.8851e-05 |  | 0 |  | 0.00013112 |  | 0 |  | 7.767e-07 |  | 5.2768e-07 |  | 0 |  | 7.9736e-05 |  | 0 |  | 0 |  | 0.00070268 |  | 0 |  | 0 |  | 1.3399e-06 |  | 0 |  | 7.8909e-06 |  | 0.00027915 |  | 1.4799e-05 |  | 0.00023859 |  | 0.00090618 |  | 0.00066272 |  | 0 |  | 0 |  | 0.0012888 |  | 0 |  | 0 |  | 0 |  | 0.013604
| 0 |  | 0 |  | 0 |  | 0 |  | 3.3264e-05 |  | 0.035083 |  | 0.18605 |  | 7.7247e-05 |  | 0.086866 |  | 0.0058511 |  | 0.006956 |  | 0 |  | 0 |  | 0 |  | 7.8165e-08 |  | 0.00018061 |  | 0.0011888 |  | 0.00056554 |  | 4.6896e-05 |  | 0 |  | 9.1032e-06 |  | 0 |  | 7.4813e-07 |  | 4.6725e-07 |  | 0 |  | 0.00013806 |  | 0 |  | 0 |  | 0.00065696 |  | 0 |  | 0 |  | 1.3399e-06 |  | 0 |  | 8.7266e-06 |  | 0.00027995 |  | 1.4355e-05 |  | 0.00022499 |  | 0.00091084 |  | 0.00066313 |  | 0 |  | 0 |  | 0.0017247 |  | 0 |  | 0 |  | 0 |  | 0.013791
| 0 |  | 0 |  | 0 |  | 0 |  | 3.3261e-05 |  | 0.034377 |  | 0.19308 |  | 7.7241e-05 |  | 0.092555 |  | 0.0061549 |  | 0.0072883 |  | 0 |  | 0 |  | 0 |  | 4.3853e-08 |  | 0.0001484 |  | 0.00087324 |  | 0.00062131 |  | -7.6953e-06 |  | 0 |  | 0.00013828 |  | 0 |  | 6.6912e-07 |  | 5.3396e-07 |  | 0 |  | -7.1165e-05 |  | 0 |  | 0 |  | 0.00062973 |  | 0 |  | 0 |  | 1.3399e-06 |  | 0 |  | 7.3932e-06 |  | 0.00027836 |  | 1.4446e-05 |  | 0.0002402 |  | 0.00091549 |  | 0.0006635 |  | 0 |  | 0 |  | 0.00087347 |  | 0 |  | 0 |  | 0 |  | 0.012486
| 0 |  | 0 |  | 0 |  | 0 |  | 0.0001263 |  | 0.033746 |  | 0.19891 |  | 3.422e-05 |  | 0.098674 |  | 0.006457 |  | 0.0070594 |  | 0 |  | 0 |  | 0 |  | 1.5889e-08 |  | 2.968e-05 |  | -0.00044494 |  | 0.00051761 |  | -8.5827e-05 |  | 0 |  | 0.00011682 |  | 0 |  | 6.0733e-07 |  | 5.2773e-07 |  | 0 |  | -0.00033285 |  | 0 |  | 0 |  | 0.00071717 |  | 0 |  | 0 |  | 2.9481e-06 |  | 0 |  | 8.0044e-06 |  | 0.00027596 |  | 1.4525e-05 |  | 0.00027156 |  | 0.00092197 |  | 0.00066384 |  | 0 |  | 0 |  | 8.6959e-06 |  | 0 |  | 0 |  | 0 |  | 0.011564
| 0 |  | 0 |  | 0 |  | 0 |  | 0.0001263 |  | 0.033339 |  | 0.20381 |  | 3.422e-05 |  | 0.10474 |  | 0.0071477 |  | 0.0072936 |  | 0 |  | 0 |  | 0 |  | 2.2246e-08 |  | 0.00011332 |  | -0.00025584 |  | 0.00035635 |  | -0.00018363 |  | 0 |  | -0.00016498 |  | 0 |  | 6.0738e-07 |  | 4.1873e-07 |  | 0 |  | 0.00030614 |  | 0 |  | 0 |  | 0.00072443 |  | 0 |  | 0 |  | 2.4119e-06 |  | 0 |  | 7.3619e-06 |  | 0.00027437 |  | 1.3828e-05 |  | 0.00027683 |  | 0.00092514 |  | 0.00066418 |  | 0 |  | 0 |  | 0.00079953 |  | 0 |  | 0 |  | 0 |  | 0.010328
| 0 |  | 0 |  | 0 |  | 0 |  | 7.3864e-05 |  | 0.032754 |  | 0.20829 |  | 0.00011615 |  | 0.111 |  | 0.0076902 |  | 0.0078438 |  | 0 |  | 0 |  | 0 |  | 2.6695e-08 |  | -2.5973e-05 |  | 0.00021433 |  | 0.00048604 |  | -5.7416e-05 |  | 0 |  | -0.00020145 |  | 0 |  | 7.2035e-07 |  | 3.5829e-07 |  | 0 |  | 0.0002416 |  | 0 |  | 0 |  | 0.0007686 |  | 0 |  | 0 |  | 0 |  | 0 |  | 7.6357e-06 |  | 0.00027519 |  | 1.2786e-05 |  | 0.00022424 |  | 0.00093197 |  | 0.00066438 |  | 0 |  | 0 |  | 0.00093511 |  | 0 |  | 0 |  | 0 |  | 0.011558
| 0 |  | 0 |  | 0 |  | 0 |  | 7.3864e-05 |  | 0.032113 |  | 0.21164 |  | 0.00011615 |  | 0.11789 |  | 0.008035 |  | 0.0082963 |  | 0 |  | 0 |  | 0 |  | 2.4791e-08 |  | -0.00011872 |  | 4.2895e-05 |  | 0.00063659 |  | -5.7416e-05 |  | 0 |  | 3.0993e-05 |  | 0 |  | 8.294e-07 |  | 5.5835e-07 |  | 0 |  | -0.00035814 |  | 0 |  | 0 |  | 0.00088339 |  | 0 |  | 0 |  | 5.3604e-07 |  | 0 |  | 8.0858e-06 |  | 0.00027842 |  | 1.2362e-05 |  | 0.00019267 |  | 0.00093478 |  | 0.00066136 |  | 0 |  | 0 |  | -9.3494e-05 |  | 0 |  | 0 |  | 0 |  | 0.011754
| 0 |  | 0 |  | 0 |  | 0 |  | 3.9342e-05 |  | 0.031643 |  | 0.21372 |  | 8.7961e-05 |  | 0.12542 |  | 0.0084798 |  | 0.0084881 |  | 0 |  | 0 |  | 0 |  | 2.6062e-08 |  | -1.4165e-05 |  | -0.00037859 |  | 0.00060783 |  | -0.00014634 |  | 0 |  | -0.00012743 |  | 0 |  | 8.6795e-07 |  | 8.9175e-07 |  | 0 |  | -0.00054919 |  | 0 |  | 0 |  | 0.00088499 |  | 0 |  | 0 |  | 1.3402e-06 |  | 0 |  | 7.299e-06 |  | 0.00027842 |  | 1.2264e-05 |  | 0.00020462 |  | 0.00094163 |  | 0.00066477 |  | 0 |  | 0 |  | -0.00081668 |  | 0 |  | 0 |  | 0 |  | 0.010374
| 0 |  | 0 |  | 0 |  | 0 |  | 3.9342e-05 |  | 0.031216 |  | 0.21529 |  | 8.7961e-05 |  | 0.13307 |  | 0.0092316 |  | 0.0088956 |  | 0.0012928 |  | 0 |  | 0.00042922 |  | 2.9243e-08 |  | -3.71e-05 |  | -0.00042608 |  | 0.00057569 |  | -3.2554e-05 |  | 0 |  | -0.00025151 |  | 0 |  | 7.7763e-07 |  | 9.5228e-07 |  | 0.00064977 |  | -0.00046562 |  | 0 |  | -0.00073734 |  | 0.00075907 |  | 0 |  | -0.00010968 |  | 8.0411e-07 |  | 0.00057563 |  | 7.5562e-06 |  | 0.00027522 |  | 1.196e-05 |  | 0.00020232 |  | 0.00094509 |  | 0.0006649 |  | 0 |  | 0 |  | 2.1636e-06 |  | 0.0009179 |  | 0.00070815 |  | 0.0011017 |  | 0.010112
| 0 |  | 0 |  | 0 |  | 0 |  | 4.3394e-05 |  | 0.030729 |  | 0.21541 |  | 6.3715e-05 |  | 0.13758 |  | 0.0099799 |  | 0.0092293 |  | 0.0017382 |  | 0 |  | -0.0002703 |  | 2.67e-08 |  | -4.8231e-05 |  | -0.00011279 |  | 0.00039131 |  | -6.4519e-05 |  | 0 |  | 2.3839e-05 |  | 0 |  | 6.6465e-07 |  | 7.5846e-07 |  | -0.00026922 |  | -0.00035075 |  | 0 |  | -0.0011699 |  | 0.00067245 |  | 0 |  | -7.4089e-05 |  | 8.0416e-07 |  | -0.00010597 |  | 7.1869e-06 |  | 0.00027283 |  | 1.3164e-05 |  | 0.00020411 |  | 0.00095229 |  | 0.00066505 |  | 0 |  | 0 |  | 0.00032023 |  | 0.00095072 |  | 0.00015353 |  | 0.0013677 |  | 0.011516
| 0 |  | 0 |  | 0 |  | 0 |  | 4.3394e-05 |  | 0.030376 |  | 0.21551 |  | 6.3715e-05 |  | 0.13905 |  | 0.010795 |  | 0.0094617 |  | 0.0017954 |  | 0 |  | -0.00049524 |  | 1.653e-08 |  | 7.083e-06 |  | 6.4756e-05 |  | 0.00036368 |  | -0.00014634 |  | 0 |  | -6.5994e-05 |  | 0 |  | 6.0023e-07 |  | 5.4038e-07 |  | -0.00051145 |  | -0.00028627 |  | 0 |  | 0.0006996 |  | 0.00066122 |  | 0 |  | 0.0010193 |  | 8.0416e-07 |  | -0.00010432 |  | 7.2999e-06 |  | 0.00027685 |  | 1.4809e-05 |  | 0.00024547 |  | 0.00095729 |  | 0.00066506 |  | 0 |  | 0 |  | 0.00031701 |  | 0.00095838 |  | 0.0002487 |  | 0.0010608 |  | 0.012298
| 0 |  | 0 |  | 0 |  | 0 |  | 8.9489e-06 |  | 0.030215 |  | 0.21567 |  | 9.5855e-05 |  | 0.14367 |  | 0.011648 |  | 0.010119 |  | 0.001864 |  | -0.00046284 |  | -0.00026602 |  | 6.3577e-09 |  | -2.968e-05 |  | 6.2698e-05 |  | 0.00049055 |  | -0.00018882 |  | -0.00058563 |  | -5.4831e-05 |  | -0.00082835 |  | 5.9425e-07 |  | 4.98e-07 |  | -0.00010165 |  | -0.00016152 |  | 0 |  | 0.0014891 |  | 0.00067169 |  | 0 |  | 0.00031587 |  | 8.0421e-07 |  | 0.00012746 |  | 7.5089e-06 |  | 0.00028248 |  | 1.5093e-05 |  | 0.00025059 |  | 0.00096262 |  | 0.00066508 |  | 0 |  | 0 |  | 0.00039601 |  | 0.001143 |  | 0.00055151 |  | 0.00061964 |  | 0.011207
| 0 |  | 0 |  | 0 |  | 0 |  | 8.9489e-06 |  | 0.030162 |  | 0.21165 |  | 9.5855e-05 |  | 0.15159 |  | 0.012618 |  | 0.010847 |  | 0.0020768 |  | -0.00053338 |  | -0.00010273 |  | 7.6299e-09 |  | 2.2261e-05 |  | -4.9552e-05 |  | 0.00042514 |  | -0.00030957 |  | -0.00048961 |  | 0.00011324 |  | -0.00054611 |  | 6.734e-07 |  | 7.5298e-07 |  | -7.5698e-05 |  | -0.00033946 |  | 0 |  | -0.0001395 |  | 0.00071984 |  | 0 |  | -0.0003236 |  | 8.0426e-07 |  | 7.1955e-05 |  | 7.6064e-06 |  | 0.00028489 |  | 1.4899e-05 |  | 0.00017767 |  | 0.00096828 |  | 0.00066506 |  | 0 |  | 0 |  | 0.00036034 |  | 0.00096785 |  | 0.00051366 |  | 0.00067371 |  | 0.010424
| 0 |  | 0 |  | 0 |  | 0 |  | 2.4146e-05 |  | 0.030152 |  | 0.20484 |  | 1.7599e-05 |  | 0.15827 |  | 0.013701 |  | 0.01186 |  | 0.002295 |  | -0.00048154 |  | 4.6507e-05 |  | 6.9941e-09 |  | 0.00024436 |  | -0.00014147 |  | 0.00043755 |  | -0.00023109 |  | -2.1929e-05 |  | -1.4791e-05 |  | -0.00097231 |  | 7.7445e-07 |  | 9.7738e-07 |  | -0.00016115 |  | -0.00035988 |  | 0 |  | -0.00059722 |  | 0.00062763 |  | 0 |  | -0.002098 |  | 2.4128e-06 |  | -4.671e-05 |  | 6.931e-06 |  | 0.00028492 |  | 1.5117e-05 |  | 0.00017257 |  | 0.00097169 |  | 0.000665 |  | 0 |  | 0 |  | 0.00016665 |  | 0.00061757 |  | 0.00060675 |  | 0.00089614 |  | 0.010376
| 0 |  | 0 |  | 0 |  | 0 |  | 2.4146e-05 |  | 0.030176 |  | 0.19756 |  | 1.7599e-05 |  | 0.1624 |  | 0.015068 |  | 0.012677 |  | 0.0023933 |  | -0.00032816 |  | -4.3264e-06 |  | 5.0866e-09 |  | 8.162e-05 |  | 0.00025836 |  | 0.00050295 |  | -0.00019592 |  | 0.00069545 |  | -0.00015496 |  | -0.00086852 |  | 8.4092e-07 |  | 9.8922e-07 |  | 0.00010383 |  | -7.8745e-05 |  | 0 |  | 0.00032752 |  | 0.0006469 |  | 0 |  | -0.00090945 |  | 2.9492e-06 |  | -0.00060281 |  | 7.8641e-06 |  | 0.0002793 |  | 1.4379e-05 |  | 0.00021098 |  | 0.00097895 |  | 0.00066497 |  | 0 |  | 0 |  | 0.00043937 |  | 0.00080687 |  | 0.00038829 |  | 0.00076315 |  | 0.010327
| 0 |  | 0 |  | 0 |  | 0 |  | 8.4404e-07 |  | 0.029835 |  | 0.19045 |  | 6.146e-05 |  | 0.16351 |  | 0.016277 |  | 0.013162 |  | 0.0025838 |  | -0.0004915 |  | -1.6225e-05 |  | 1.3991e-08 |  | -0.00015953 |  | 0.00067214 |  | 0.000468 |  | -0.00019947 |  | 0.00085855 |  | -0.00019787 |  | -0.00026068 |  | 8.3775e-07 |  | 9.5324e-07 |  | 0.00027041 |  | -0.00019361 |  | 0 |  | -7.1389e-05 |  | 0.00066857 |  | 0 |  | 0.0013751 |  | 2.9493e-06 |  | -0.00044583 |  | 7.1731e-06 |  | 0.00027369 |  | 1.3792e-05 |  | 0.00025001 |  | 0.00098461 |  | 0.00066154 |  | 0 |  | 0 |  | 0.00070782 |  | 0.00088405 |  | 0.00048304 |  | 0.00078379 |  | 0.0097499
| 0 |  | 0 |  | 0 |  | 0 |  | 8.4404e-07 |  | 0.029243 |  | 0.18757 |  | 6.146e-05 |  | 0.16707 |  | 0.017263 |  | 0.013417 |  | 0.0026026 |  | 1.7308e-05 |  | 7.4641e-05 |  | 2.2892e-08 |  | -0.00016998 |  | 0.00044068 |  | 0.00036086 |  | 7.0625e-05 |  | 0.00039699 |  | 4.6653e-05 |  | -0.00075058 |  | 7.5191e-07 |  | 9.5315e-07 |  | -0.00016334 |  | -0.00062576 |  | 0 |  | 7.3559e-05 |  | 0.00057875 |  | 0 |  | -0.0006896 |  | 2.9493e-06 |  | 1.7808e-05 |  | 7.5113e-06 |  | 0.0002689 |  | 1.471e-05 |  | 0.00028697 |  | 0.00099077 |  | 0.00066462 |  | 0 |  | 0 |  | 0.00014503 |  | 0.00073485 |  | 0.00033921 |  | 0.00087798 |  | 0.009953
| 0 |  | 0 |  | 0 |  | 0 |  | 3.6303e-05 |  | 0.028833 |  | 0.18849 |  | 8.4014e-05 |  | 0.17091 |  | 0.018608 |  | 0.014347 |  | 0.0028022 |  | 0.00058104 |  | 0.00030236 |  | 2.353e-08 |  | 0.00014841 |  | 0.00034403 |  | 0.00034 |  | -0.00011068 |  | 0.0003724 |  | 0.00034211 |  | 0.00025006 |  | 6.7485e-07 |  | 1.0318e-06 |  | -4.4356e-05 |  | -0.00047392 |  | 0 |  | 0.00035917 |  | 0.00067989 |  | 0 |  | -0.00084223 |  | 2.9495e-06 |  | -9.4867e-05 |  | 8.5567e-06 |  | 0.0002681 |  | 1.5063e-05 |  | 0.00026292 |  | 0.00099857 |  | 0.00066443 |  | 0 |  | 0 |  | 0.00036366 |  | 0.00079824 |  | 0.00023152 |  | 0.00075162 |  | 0.0092556
| 0 |  | 0 |  | 0 |  | 0 |  | 3.6303e-05 |  | 0.028185 |  | 0.18538 |  | 8.4014e-05 |  | 0.1733 |  | 0.019743 |  | 0.015183 |  | 0.0028915 |  | 0.00016129 |  | 0.0001812 |  | 1.3356e-08 |  | 0.0002931 |  | 1.3534e-05 |  | 0.00041048 |  | -0.0002776 |  | 0.00068776 |  | 0.0001347 |  | 0.00023477 |  | 6.1972e-07 |  | 9.4709e-07 |  | 0.00011901 |  | -0.0003665 |  | 0 |  | 0.00017743 |  | 0.00069514 |  | 0 |  | 6.2013e-05 |  | 2.4133e-06 |  | -0.00038657 |  | 6.4988e-06 |  | 0.00027292 |  | 1.464e-05 |  | 0.00022868 |  | 0.0010026 |  | 0.0006642 |  | 0 |  | 0 |  | 0.00016072 |  | 0.00026706 |  | 0.00014389 |  | 0.00049741 |  | 0.008244
| 0 |  | 0 |  | 0 |  | 0 |  | 4.3394e-05 |  | 0.027625 |  | 0.17975 |  | 4.302e-05 |  | 0.17719 |  | 0.021087 |  | 0.015746 |  | 0.0030226 |  | -0.00024777 |  | -0.00031701 |  | 2.544e-09 |  | -7.0816e-06 |  | -1.2227e-05 |  | 0.00043755 |  | -0.0002616 |  | -0.00018775 |  | 0.00010809 |  | -0.00032999 |  | 6.3635e-07 |  | 8.5606e-07 |  | -0.00016662 |  | -8.4558e-05 |  | 0 |  | 0.00028023 |  | 0.00070165 |  | 0 |  | 0.00027839 |  | 8.0446e-07 |  | -0.00016719 |  | 7.7374e-06 |  | 0.00028098 |  | 1.4869e-05 |  | 0.0002428 |  | 0.0010086 |  | 0.00066399 |  | 0 |  | 0 |  | 0.00017744 |  | 0.00026054 |  | 0.00022763 |  | 0.0004079 |  | 0.0084358
| 0 |  | 0 |  | 0 |  | 0 |  | 4.3394e-05 |  | 0.027194 |  | 0.17461 |  | 4.302e-05 |  | 0.18285 |  | 0.02263 |  | 0.016776 |  | 0.0031909 |  | -0.00031361 |  | -0.00032353 |  | 1.2721e-09 |  | 0.0001484 |  | -9.0497e-05 |  | 0.00047758 |  | -0.00018172 |  | -0.00033232 |  | 0.00018118 |  | 1.6231e-05 |  | 7.0556e-07 |  | 8.8045e-07 |  | -0.00028458 |  | -0.00012762 |  | 0 |  | 0.00019585 |  | 0.0006888 |  | 0 |  | 0.00076505 |  | 8.0446e-07 |  | 0.00017671 |  | 6.5957e-06 |  | 0.00028901 |  | 1.5681e-05 |  | 0.00026647 |  | 0.0010146 |  | 0.00066364 |  | 0 |  | 0 |  | 0.00022453 |  | 0.00055488 |  | 0.00020493 |  | 4.1118e-05 |  | 0.0081458
| 0 |  | 0 |  | 0 |  | 0 |  | 3.6303e-05 |  | 0.026638 |  | 0.16912 |  | 0.00016803 |  | 0.18845 |  | 0.023494 |  | 0.01788 |  | 0.0033901 |  | -0.00026818 |  | -0.0001818 |  | 1.9082e-08 |  | 0.00020776 |  | -0.00030845 |  | 0.00045052 |  | -0.00014621 |  | 0.00015668 |  | -0.00024794 |  | -0.00013743 |  | 7.8935e-07 |  | 8.1996e-07 |  | -0.00016557 |  | -0.00038731 |  | 0 |  | -0.00030949 |  | 0.0006479 |  | 0 |  | 0.00066962 |  | 2.4137e-06 |  | 0.00035379 |  | 7.4805e-06 |  | 0.00028983 |  | 1.5808e-05 |  | 0.00026131 |  | 0.0010226 |  | 0.00066332 |  | 0 |  | 0 |  | -0.00027068 |  | 0.00058345 |  | 0.00014609 |  | 3.2465e-05 |  | 0.0076517
| 0 |  | 0 |  | 0 |  | 0 |  | 3.6303e-05 |  | 0.026218 |  | 0.16421 |  | 0.00016803 |  | 0.19433 |  | 0.025115 |  | 0.019077 |  | 0.0036879 |  | -0.00011255 |  | -0.00010714 |  | 3.8163e-08 |  | 0 |  | 7.5704e-05 |  | 0.00039921 |  | -0.00014295 |  | -4.3824e-05 |  | -0.0002708 |  | -7.0343e-05 |  | 8.4189e-07 |  | 7.0461e-07 |  | -0.00025756 |  | -0.00014857 |  | 0 |  | 0.00038959 |  | 0.00066235 |  | 0 |  | 2.1862e-05 |  | 2.4136e-06 |  | 0.0001103 |  | 7.8354e-06 |  | 0.00028341 |  | 1.5939e-05 |  | 0.00020597 |  | 0.0010271 |  | 0.00066297 |  | 0 |  | 0 |  | -7.4713e-05 |  | 0.00092004 |  | 0.00027596 |  | 0.00062335 |  | 0.0078738
| 0 |  | 0 |  | 0 |  | 0 |  | 5.0486e-05 |  | 0.025935 |  | 0.15856 |  | 9.4727e-05 |  | 0.19951 |  | 0.026448 |  | 0.02034 |  | 0.0039189 |  | -6.0609e-05 |  | -9.3078e-05 |  | 3.8167e-08 |  | -3.339e-05 |  | -4.6361e-05 |  | 0.00049675 |  | -0.00019947 |  | 0.00028865 |  | -0.0001049 |  | -0.00028573 |  | 8.1403e-07 |  | 5.1011e-07 |  | -0.00024027 |  | -8.841e-05 |  | 0 |  | -0.00016884 |  | 0.00071458 |  | 0 |  | 0.00016885 |  | 8.0461e-07 |  | -3.7021e-05 |  | 6.0499e-06 |  | 0.00027299 |  | 1.6799e-05 |  | 0.00017002 |  | 0.0010333 |  | 0.00066259 |  | 0 |  | 0 |  | 0.00021658 |  | 0.00094025 |  | -7.035e-05 |  | 0.00089939 |  | 0.0077587
| 0 |  | 0 |  | 0 |  | 0 |  | 5.0486e-05 |  | 0.02548 |  | 0.15244 |  | 9.4727e-05 |  | 0.20285 |  | 0.0275 |  | 0.021515 |  | 0.0041827 |  | -9.9576e-05 |  | -8.1176e-05 |  | 1.9085e-08 |  | -1.8549e-05 |  | -0.0002814 |  | 0.00058471 |  | -0.00024209 |  | 6.8294e-05 |  | 5.9594e-05 |  | -0.00061726 |  | 7.1832e-07 |  | 5.3447e-07 |  | -0.00031821 |  | -0.00048777 |  | 0 |  | -0.00029548 |  | 0.00072587 |  | 0 |  | -0.00014849 |  | 1.341e-06 |  | 0.00029385 |  | 7.144e-06 |  | 0.00026016 |  | 1.6773e-05 |  | 0.00017446 |  | 0.0010416 |  | 0.00066223 |  | 0 |  | 0 |  | -3.4198e-05 |  | 0.00051818 |  | -0.00017967 |  | 0.00066781 |  | 0.007527
| 0 |  | 0 |  | 0 |  | 0 |  | 0 |  | 0.025001 |  | 0.14676 |  | 9.6982e-05 |  | 0.20702 |  | 0.029072 |  | 0.023216 |  | 0.0045901 |  | -9.7421e-06 |  | 0.00026851 |  | 3.1808e-09 |  | -0.00013104 |  | 8.5169e-05 |  | 0.00054299 |  | -2.0905e-05 |  | 1.7113e-05 |  | 9.7847e-05 |  | -0.0002233 |  | 6.3917e-07 |  | 6.6232e-07 |  | -8.6596e-05 |  | -0.00020182 |  | 0 |  | 0.00037453 |  | 0.00067769 |  | 0 |  | -0.0015803 |  | 1.341e-06 |  | 0.00030469 |  | 6.179e-06 |  | 0.00025855 |  | 1.5585e-05 |  | 0.00019392 |  | 0.0010463 |  | 0.00066175 |  | 0 |  | 0 |  | 0.00054304 |  | 0.00044464 |  | 0.00010933 |  | 0.00066462 |  | 0.0083746
| 0 |  | 0 |  | 0 |  | 0 |  | 0 |  | 0.024527 |  | 0.14076 |  | 9.6982e-05 |  | 0.20983 |  | 0.030762 |  | 0.024403 |  | 0.0048099 |  | 3.2475e-05 |  | 0.0001527 |  | 6.3616e-09 |  | -0.00024487 |  | 0.00040125 |  | 0.00060557 |  | 3.8474e-05 |  | 0.00013875 |  | 0.00018118 |  | 0.00070687 |  | 6.1656e-07 |  | 7.2906e-07 |  | -8.4435e-05 |  | 0.00019456 |  | 0 |  | 0.00087466 |  | 0.00070584 |  | 0 |  | -0.00020745 |  | 1.3411e-06 |  | 0.00015192 |  | 7.6438e-06 |  | 0.00026499 |  | 1.4641e-05 |  | 0.00026694 |  | 0.001055 |  | 0.00066129 |  | 0 |  | 0 |  | 0.0013235 |  | 0.00074776 |  | 0.00017428 |  | 0.00069172 |  | 0.0081744
| 0 |  | 0 |  | 0 |  | 0 |  | 4.8969e-06 |  | 0.023563 |  | 0.13399 |  | 0.00014943 |  | 0.21096 |  | 0.032166 |  | 0.025146 |  | 0.0049094 |  | -0.00040922 |  | -0.00017322 |  | 8.9071e-09 |  | 6.307e-05 |  | -7.7225e-05 |  | 0.00054022 |  | -0.00011424 |  | -0.00031091 |  | 0.00026343 |  | -0.00038757 |  | 6.5054e-07 |  | 6.9856e-07 |  | -0.00014399 |  | -0.00024394 |  | 0 |  | 0.00044062 |  | 0.00076531 |  | 0 |  | 0.00050269 |  | 5.3648e-07 |  | 6.6312e-05 |  | 7.6764e-06 |  | 0.00027063 |  | 1.4874e-05 |  | 0.00032332 |  | 0.0010618 |  | 0.00066081 |  | 0 |  | 0 |  | 0.00018522 |  | 0.0010155 |  | 0.00019379 |  | 0.0006393 |  | 0.0081262
| 0 |  | 0 |  | 0 |  | 0 |  | 4.8965e-06 |  | 0.022985 |  | 0.12784 |  | 0.00014942 |  | 0.21158 |  | 0.033889 |  | 0.026316 |  | 0.0052754 |  | -0.0002436 |  | -0.00034747 |  | 8.2716e-09 |  | 0.00019832 |  | -0.00055726 |  | 0.00043924 |  | -0.00028533 |  | -0.00019745 |  | -6.258e-05 |  | -0.0012776 |  | 7.0315e-07 |  | 6.4373e-07 |  | -5.6298e-05 |  | -0.00048141 |  | 0 |  | -8.7695e-05 |  | 0.00079668 |  | 0 |  | -0.0011874 |  | 0 |  | -1.2177e-05 |  | 7.1936e-06 |  | 0.00026663 |  | 1.4575e-05 |  | 0.00032955 |  | 0.0010666 |  | 0.00066031 |  | 0 |  | 0 |  | -0.0002903 |  | 0.0011465 |  | 0.00033887 |  | 0.00062309 |  | 0.0080947
| 0 |  | 0 |  | 0 |  | 0 |  | 0 |  | 0.022726 |  | 0.12289 |  | 4.4975e-05 |  | 0.21273 |  | 0.035434 |  | 0.027696 |  | 0.0056688 |  | 0.00017974 |  | -0.00045686 |  | 1.1453e-08 |  | -0.00021889 |  | -0.00040748 |  | 0.00054299 |  | 9.8845e-05 |  | 0.00039114 |  | -0.0001943 |  | -0.00043322 |  | 7.1246e-07 |  | 8.0154e-07 |  | -0.00017757 |  | -0.00046617 |  | 0 |  | 0.00075313 |  | 0.00071717 |  | 0 |  | -0.00093093 |  | 8.0476e-07 |  | -7.2187e-05 |  | 7.275e-06 |  | 0.00026583 |  | 1.3921e-05 |  | 0.00033069 |  | 0.0010757 |  | 0.00065984 |  | 0 |  | 0 |  | 0.00016358 |  | 0.00092562 |  | -3.7896e-05 |  | 0.00045672 |  | 0.0078594
| 0 |  | 0 |  | 0 |  | 0 |  | 0 |  | 0.022049 |  | 0.11786 |  | 4.4975e-05 |  | 0.21478 |  | 0.037229 |  | 0.029156 |  | 0.0060244 |  | 0.00016567 |  | -0.00027503 |  | 1.5907e-08 |  | -0.00025599 |  | -0.00013279 |  | 0.00051761 |  | 0.00017343 |  | 0.00044917 |  | -0.00011205 |  | -0.00056197 |  | 7.6302e-07 |  | 9.7807e-07 |  | -0.00011369 |  | -0.0001429 |  | 0 |  | 0.00010023 |  | 0.00070436 |  | 0 |  | -0.00025247 |  | 8.0481e-07 |  | -0.00017451 |  | 6.6956e-06 |  | 0.00027709 |  | 1.4319e-05 |  | 0.00033068 |  | 0.0010827 |  | 0.00065924 |  | 0 |  | 0 |  | -9.4256e-05 |  | 0.00056509 |  | -9.9618e-05 |  | 0.00068413 |  | 0.0086095
| 0 |  | 0 |  | 0 |  | 0 |  | 4.2382e-05 |  | 0.021656 |  | 0.11206 |  | 9.1908e-05 |  | 0.21384 |  | 0.038968 |  | 0.030726 |  | 0.0063763 |  | 1.8409e-05 |  | -2.7073e-05 |  | 5.8606e-07 |  | -4.081e-05 |  | 0.00016301 |  | 0.00054017 |  | -0.00020302 |  | 0.00018131 |  | 5.2448e-05 |  | -0.00052846 |  | 8.5623e-07 |  | 9.8439e-07 |  | 2.599e-05 |  | 1.5896e-05 |  | 0 |  | 0.00012226 |  | 0.00077343 |  | 0 |  | -0.00039678 |  | 2.4145e-06 |  | -0.00037512 |  | 7.6457e-06 |  | 0.0002803 |  | 1.3967e-05 |  | 0.00031102 |  | 0.0010902 |  | 0.00065868 |  | 0 |  | 0 |  | -5.8506e-05 |  | 0.00040717 |  | -0.00092805 |  | 0.00085963 |  | 0.0082101
| 0 |  | 0 |  | 0 |  | 0 |  | 4.2385e-05 |  | 0.021373 |  | 0.10763 |  | 9.1916e-05 |  | 0.20996 |  | 0.040278 |  | 0.031955 |  | 0.0065462 |  | -6.0648e-05 |  | -7.0395e-05 |  | 1.1512e-06 |  | -0.00018415 |  | 8.0938e-05 |  | 0.00052894 |  | -0.00012261 |  | -9.3644e-05 |  | 0.00038117 |  | 1.1913e-05 |  | 9.2284e-07 |  | 8.7467e-07 |  | -0.00014079 |  | -0.00022942 |  | 0 |  | -0.00052753 |  | 0.0007285 |  | 0 |  | -0.0004702 |  | 4.5609e-06 |  | -0.00016356 |  | 8.0325e-06 |  | 0.0002763 |  | 1.3076e-05 |  | 0.00025899 |  | 0.0010971 |  | 0.0006581 |  | 0 |  | 0 |  | 0.00020261 |  | 0.00029891 |  | 4.2237e-05 |  | 0.000707 |  | 0.0072005
| 0 |  | 0 |  | 0 |  | 0 |  | 2.6172e-05 |  | 0.020888 |  | 0.10446 |  | 9.7546e-05 |  | 0.20733 |  | 0.042082 |  | 0.033207 |  | 0.0069201 |  | 0.00028042 |  | -7.473e-05 |  | 4.7385e-06 |  | -0.00014469 |  | -6.6861e-05 |  | 0.0005131 |  | 0.00012371 |  | -0.00055063 |  | 0.00056024 |  | 0.00017762 |  | 8.889e-07 |  | 7.2245e-07 |  | -0.00023286 |  | -0.00024919 |  | 0 |  | -0.0002426 |  | 0.00068678 |  | 0 |  | -0.00014551 |  | 6.1706e-06 |  | 0.00018973 |  | 7.9359e-06 |  | 0.0002715 |  | 1.3673e-05 |  | 0.00022899 |  | 0.0011041 |  | 0.00065756 |  | 0 |  | 0 |  | 1.517e-05 |  | 0.00028376 |  | 0.0014755 |  | 0.00061334 |  | 0.0069432
| 0 |  | 0 |  | 0 |  | 0 |  | 2.6172e-05 |  | 0.020474 |  | 0.10132 |  | 9.7546e-05 |  | 0.20602 |  | 0.043767 |  | 0.034687 |  | 0.0072242 |  | 0.00022519 |  | -8.4482e-05 |  | 7.7607e-06 |  | -8.5331e-05 |  | -0.00023626 |  | 0.0005148 |  | 6.3335e-05 |  | -0.0010866 |  | 0.00010609 |  | -0.00042024 |  | 7.9975e-07 |  | 8.8091e-07 |  | -0.00023828 |  | -0.00044945 |  | 0 |  | 0.00010039 |  | 0.00078804 |  | 0 |  | -0.00040774 |  | 4.5612e-06 |  | 0.00011109 |  | 7.2285e-06 |  | 0.00027152 |  | 1.4603e-05 |  | 0.00025057 |  | 0.0011119 |  | 0.0006569 |  | 0 |  | 0 |  | -0.00036522 |  | 0.00021445 |  | 0.00041954 |  | 0.00061662 |  | 0.0067879
| 0 |  | 0 |  | 0 |  | 0 |  | 2.5161e-05 |  | 0.020083 |  | 0.098151 |  | 9.8683e-05 |  | 0.2011 |  | 0.045292 |  | 0.035572 |  | 0.0073861 |  | 5.6326e-05 |  | -0.00020797 |  | 1.7736e-05 |  | -0.00037539 |  | -8.6333e-05 |  | 0.00043138 |  | -0.00021753 |  | -0.00048185 |  | -7.9646e-06 |  | -0.00028208 |  | 7.1332e-07 |  | 1.1062e-06 |  | 3.4377e-05 |  | -0.00039264 |  | 0 |  | -0.00097847 |  | 0.00086435 |  | 0 |  | -0.00065906 |  | 1.3416e-06 |  | 0.00017183 |  | 7.0514e-06 |  | 0.00026911 |  | 1.4799e-05 |  | 0.00025129 |  | 0.0011194 |  | 0.00065628 |  | 0 |  | 0 |  | -3.7441e-05 |  | 0.00027296 |  | 4.3328e-05 |  | 0.00080698 |  | 0.0064309
| 0 |  | 0 |  | 0 |  | 0 |  | 2.5159e-05 |  | 0.019521 |  | 0.094396 |  | 9.8674e-05 |  | 0.19499 |  | 0.046681 |  | 0.037049 |  | 0.007743 |  | 0.00018741 |  | -0.00011808 |  | 2.7785e-05 |  | -0.00034874 |  | -2.0008e-07 |  | 0.00048096 |  | -0.00015331 |  | 0.00032448 |  | -7.2709e-05 |  | 0.00018805 |  | 6.8537e-07 |  | 1.1181e-06 |  | 0.00019688 |  | 3.2119e-05 |  | 0 |  | -0.00052107 |  | 0.00092546 |  | 0 |  | -9.8896e-05 |  | 8.0496e-07 |  | 4.0448e-06 |  | 7.39e-06 |  | 0.0002635 |  | 1.5212e-05 |  | 0.00022665 |  | 0.0011268 |  | 0.00065564 |  | 0 |  | 0 |  | 0.00025196 |  | 0.00055897 |  | 0.00029466 |  | 0.00055248 |  | 0.006218
| 0 |  | 0 |  | 0 |  | 0 |  | 2.9211e-05 |  | 0.019055 |  | 0.090186 |  | 1.5644e-05 |  | 0.19205 |  | 0.048724 |  | 0.039283 |  | 0.0082551 |  | 0.0002275 |  | 0.000169 |  | 6.5778e-05 |  | 8.162e-05 |  | -0.00010338 |  | 0.00053058 |  | -0.0003735 |  | -3.448e-05 |  | -0.00036952 |  | 0.00012892 |  | 6.8543e-07 |  | 8.9917e-07 |  | 7.1501e-05 |  | -0.00012163 |  | 0 |  | 0.00034294 |  | 0.00076158 |  | 0 |  | -0.00034035 |  | 8.0496e-07 |  | 6.6799e-05 |  | 7.487e-06 |  | 0.00026511 |  | 1.478e-05 |  | 0.00022424 |  | 0.0011346 |  | 0.000655 |  | 0 |  | 0 |  | 0.00030834 |  | 0.0005496 |  | 0.00050592 |  | 0.00043544 |  | 0.0066612
| 0 |  | 0 |  | 0 |  | 0 |  | 2.9214e-05 |  | 0.018802 |  | 0.085759 |  | 1.5645e-05 |  | 0.19126 |  | 0.051771 |  | 0.041487 |  | 0.0088712 |  | -0.00017086 |  | 0.00014626 |  | 0.00011237 |  | -5.6663e-05 |  | 4.4376e-05 |  | 0.00053514 |  | -0.00055314 |  | 0.00017388 |  | -0.00019912 |  | -9.9553e-05 |  | 7.4865e-07 |  | 5.5909e-07 |  | -3.9002e-05 |  | -0.00031702 |  | 0 |  | 0.00048921 |  | 0.00060496 |  | 0 |  | -0.00092787 |  | 1.3418e-06 |  | 0.00027182 |  | 6.843e-06 |  | 0.00026994 |  | 1.3804e-05 |  | 0.0002443 |  | 0.0011447 |  | 0.00065439 |  | 0 |  | 0 |  | 0.00067041 |  | 0.00042829 |  | 0.00017226 |  | 0.00076157 |  | 0.0070161
| 0 |  | 0 |  | 0 |  | 0 |  | 6.146e-05 |  | 0.018481 |  | 0.081883 |  | 1.1733e-05 |  | 0.18776 |  | 0.054055 |  | 0.043155 |  | 0.0093382 |  | 2.3124e-05 |  | 8.0179e-05 |  | 0.00017731 |  | -0.00032649 |  | 0.00031117 |  | 0.00057062 |  | -0.00027405 |  | 0.00032733 |  | -0.00020861 |  | 0.00021574 |  | 8.1194e-07 |  | 4.256e-07 |  | 1.1919e-05 |  | 8.4724e-05 |  | 0 |  | 0.00062626 |  | 0.00064999 |  | 0 |  | 0.00011331 |  | 5.3671e-07 |  | 0.00022866 |  | 7.3591e-06 |  | 0.00027799 |  | 1.388e-05 |  | 0.00024368 |  | 0.0011505 |  | 0.00065367 |  | 0 |  | 0 |  | 0.0011849 |  | 0.00051907 |  | 8.668e-06 |  | 0.00078046 |  | 0.0071144
| 0 |  | 0 |  | 0 |  | 0 |  | 6.146e-05 |  | 0.018058 |  | 0.078428 |  | 1.1733e-05 |  | 0.18309 |  | 0.055942 |  | 0.044506 |  | 0.0096971 |  | 0.00028396 |  | -0.00011258 |  | 0.00022791 |  | -0.00021519 |  | 0.00053726 |  | 0.00057231 |  | -3.2556e-05 |  | 1.9344e-05 |  | -0.00039456 |  | 0.000687 |  | 8.2732e-07 |  | 4.4373e-07 |  | 5.2013e-05 |  | 0.00020342 |  | 0 |  | 0.00098824 |  | 0.000781 |  | 0 |  | 0.0010697 |  | 0 |  | -0.00010544 |  | 7.343e-06 |  | 0.0002756 |  | 1.3501e-05 |  | 0.00022842 |  | 0.0011587 |  | 0.000653 |  | 0 |  | 0 |  | 0.0010461 |  | 0.00047794 |  | 0.00029907 |  | 0.00059091 |  | 0.0066833
| 0 |  | 0 |  | 0 |  | 0 |  | 3.124e-05 |  | 0.017489 |  | 0.075347 |  | 6.654e-05 |  | 0.17927 |  | 0.058238 |  | 0.046069 |  | 0.01021 |  | 0.00061985 |  | -0.00012884 |  | 0.00027392 |  | -0.00010759 |  | 0.00026816 |  | 0.0005498 |  | 2.96e-06 |  | 0.00044767 |  | -0.00025866 |  | 0.00040203 |  | 8.4455e-07 |  | 5.1047e-07 |  | -0.00014413 |  | 3.2617e-05 |  | 0 |  | 0.00070979 |  | 0.000781 |  | 0 |  | 0.00081352 |  | 8.0511e-07 |  | -0.00026686 |  | 7.5851e-06 |  | 0.00027399 |  | 1.3301e-05 |  | 0.00021253 |  | 0.0011688 |  | 0.00065232 |  | 0 |  | 0 |  | 0.00050721 |  | 0.00045955 |  | 0.00043346 |  | 0.00044396 |  | 0.0063418
| 0 |  | 0 |  | 0 |  | 0 |  | 3.1237e-05 |  | 0.016959 |  | 0.07268 |  | 6.6534e-05 |  | 0.1741 |  | 0.060497 |  | 0.048183 |  | 0.010793 |  | 0.00075754 |  | 2.3842e-05 |  | 0.00031603 |  | -3.8955e-05 |  | 6.262e-05 |  | 0.000574 |  | -5.6426e-07 |  | 0.00052755 |  | 2.617e-05 |  | -0.00010663 |  | 8.2207e-07 |  | 6.0168e-07 |  | -4.2266e-05 |  | -0.00016849 |  | 0 |  | 0.00044867 |  | 0.00065007 |  | 0 |  | 0.00031299 |  | 8.0516e-07 |  | 4.8426e-05 |  | 6.9252e-06 |  | 0.00027642 |  | 1.442e-05 |  | 0.00022033 |  | 0.0011747 |  | 0.00065163 |  | 0 |  | 0 |  | 0.0003164 |  | 0.00049535 |  | 0.00040099 |  | 0.0002977 |  | 0.0063319
| 0 |  | 0 |  | 0 |  | 0 |  | 0 |  | 0.016511 |  | 0.070391 |  | 8.2329e-05 |  | 0.16959 |  | 0.06297 |  | 0.050501 |  | 0.011403 |  | 0.00041233 |  | 4.3352e-06 |  | 0.00036374 |  | -0.00014469 |  | 5.9804e-05 |  | 0.00052781 |  | -9.6476e-05 |  | 0.00044479 |  | 0.00015615 |  | -0.00046212 |  | 7.9204e-07 |  | 6.7465e-07 |  | 9.3207e-05 |  | -0.00035543 |  | 0 |  | 0.00053925 |  | 0.00063565 |  | 0 |  | -2.9414e-06 |  | 8.0521e-07 |  | 0.00012883 |  | 7.5055e-06 |  | 0.00027724 |  | 1.4915e-05 |  | 0.0002207 |  | 0.0011849 |  | 0.00065099 |  | 0 |  | 0 |  | -7.5901e-06 |  | 0.00068279 |  | 0.00046211 |  | 0.00054298 |  | 0.0064598
| 0 |  | 0 |  | 0 |  | 0 |  | 0 |  | 0.016111 |  | 0.068701 |  | 8.2322e-05 |  | 0.16525 |  | 0.065833 |  | 0.052894 |  | 0.011932 |  | 0.00027471 |  | -6.937e-05 |  | 0.00041099 |  | -0.00017808 |  | -0.00011338 |  | 0.00057907 |  | -0.00028115 |  | 0.0003262 |  | 7.0328e-05 |  | -0.00074247 |  | 7.2228e-07 |  | 6.7477e-07 |  | -7.1537e-05 |  | -0.0004409 |  | 0 |  | 0.00032361 |  | 0.00049823 |  | 0 |  | -0.00061085 |  | 8.0516e-07 |  | 0.0001126 |  | 7.3449e-06 |  | 0.00027805 |  | 1.4491e-05 |  | 0.00019001 |  | 0.0011909 |  | 0.00065024 |  | 0 |  | 0 |  | -0.00043946 |  | 0.00049426 |  | 9.9044e-05 |  | 0.00099068 |  | 0.006307
| 0 |  | 0 |  | 0 |  | 0 |  | 7.0487e-05 |  | 0.015762 |  | 0.067702 |  | 7.8946e-05 |  | 0.16144 |  | 0.069223 |  | 0.055568 |  | 0.012611 |  | 0.00025853 |  | -0.00014091 |  | 0.00045756 |  | -0.00010978 |  | -0.00019569 |  | 0.00066709 |  | 6.724e-05 |  | -0.00033378 |  | 3.2997e-05 |  | -0.00092353 |  | 6.5433e-07 |  | 6.5037e-07 |  | -0.00027858 |  | -0.00044183 |  | 0 |  | 0.0007566 |  | 0.00043477 |  | 0 |  | -0.00048476 |  | 0 |  | -3.4008e-05 |  | 6.8778e-06 |  | 0.00027806 |  | 1.4471e-05 |  | 0.0001609 |  | 0.0012018 |  | 0.00064954 |  | 0 |  | 0 |  | -0.00057178 |  | 0.00028137 |  | 0.00010704 |  | 0.00089875 |  | 0.0060667
| 0 |  | 0 |  | 0 |  | 0 |  | 7.0481e-05 |  | 0.015638 |  | 0.06643 |  | 7.8939e-05 |  | 0.15929 |  | 0.073486 |  | 0.058624 |  | 0.013625 |  | 0.00037021 |  | -0.00019716 |  | 0.00050994 |  | -1.1127e-05 |  | 0.00014952 |  | 0.00047645 |  | 0.00036877 |  | -4.0872e-05 |  | -5.1256e-05 |  | -0.00023524 |  | 6.3114e-07 |  | 6.5672e-07 |  | -0.0001973 |  | -3.1233e-05 |  | 0 |  | 0.00021356 |  | 0.00053362 |  | 0 |  | -0.00019129 |  | 5.3684e-07 |  | -0.00019307 |  | 7.3937e-06 |  | 0.00028288 |  | 1.4708e-05 |  | 0.00015767 |  | 0.0012099 |  | 0.00064884 |  | 0 |  | 0 |  | 0.00045441 |  | 0.00042774 |  | 0.00035855 |  | 0.00046629 |  | 0.006413
| 0 |  | 0 |  | 0 |  | 0 |  | 4.5425e-05 |  | 0.015288 |  | 0.064958 |  | 9.1916e-05 |  | 0.15733 |  | 0.077859 |  | 0.061892 |  | 0.014655 |  | 0.00062119 |  | -0.00029474 |  | 0.0005747 |  | -0.00015953 |  | 0.00016429 |  | 0.0004748 |  | -3.9664e-05 |  | 0.00020799 |  | -0.00010132 |  | -0.00010516 |  | 6.9499e-07 |  | 7.3532e-07 |  | 3.9028e-05 |  | -0.00012073 |  | 0 |  | -0.000477 |  | 0.00061885 |  | 0 |  | 7.8355e-05 |  | 5.3688e-07 |  | -0.00019123 |  | 7.0719e-06 |  | 0.0002829 |  | 1.4589e-05 |  | 0.0001996 |  | 0.0012164 |  | 0.00064813 |  | 0 |  | 0 |  | 0.00045662 |  | 0.00045056 |  | 0.00042459 |  | 0.00048565 |  | 0.0065954
| 0 |  | 0 |  | 0 |  | 0 |  | 4.5425e-05 |  | 0.014788 |  | 0.06353 |  | 9.1916e-05 |  | 0.15475 |  | 0.082343 |  | 0.065473 |  | 0.015688 |  | 0.00062016 |  | -0.00017239 |  | 0.00063905 |  | -0.00043778 |  | 3.4147e-05 |  | 0.00060619 |  | -0.00044099 |  | 0.00029174 |  | -0.00019072 |  | -0.00058408 |  | 7.4771e-07 |  | 7.5979e-07 |  | 6.6136e-05 |  | -0.00021004 |  | 0 |  | -0.00012251 |  | 0.00080455 |  | 0 |  | -0.00036138 |  | 5.3688e-07 |  | 0.00011596 |  | 7.604e-06 |  | 0.00027247 |  | 1.4606e-05 |  | 0.00022442 |  | 0.0012273 |  | 0.00065063 |  | 0 |  | 0 |  | 9.328e-05 |  | 0.00043108 |  | 9.3948e-05 |  | 0.00065267 |  | 0.0063781
| 0 |  | 0 |  | 0 |  | 0 |  | 7.0481e-05 |  | 0.01454 |  | 0.062109 |  | 6.146e-05 |  | 0.15167 |  | 0.086838 |  | 0.069258 |  | 0.016761 |  | 0.00011493 |  | -2.1685e-05 |  | 0.00071858 |  | -8.8535e-05 |  | 6.1897e-05 |  | 0.00058358 |  | -0.00025143 |  | 0.00032682 |  | -2.5028e-05 |  | -0.00068928 |  | 6.9572e-07 |  | 7.7845e-07 |  | -3.6865e-05 |  | -9.1934e-05 |  | 0 |  | -0.00052261 |  | 0.00080862 |  | 0 |  | -0.0003505 |  | 2.953e-06 |  | 0.00032261 |  | 7.6206e-06 |  | 0.00026525 |  | 1.4203e-05 |  | 0.00020111 |  | 0.0012362 |  | 0.00064671 |  | 0 |  | 0 |  | 0.00041437 |  | 0.00050828 |  | -8.2403e-05 |  | 0.00054888 |  | 0.0061923
| 0 |  | 0 |  | 0 |  | 0 |  | 7.0488e-05 |  | 0.014227 |  | 0.060697 |  | 6.1465e-05 |  | 0.14683 |  | 0.090468 |  | 0.072293 |  | 0.017626 |  | 0.00022229 |  | -4.3374e-06 |  | 0.00080457 |  | 0.00022631 |  | -0.00039216 |  | 0.0006045 |  | -1.4799e-05 |  | -0.00041481 |  | 0.00031349 |  | -0.00054314 |  | 6.3658e-07 |  | 8.5164e-07 |  | -0.00038815 |  | -0.00048197 |  | 0 |  | -0.00036109 |  | 0.00069529 |  | 0 |  | 0.00017611 |  | 2.4163e-06 |  | 7.4987e-05 |  | 6.9278e-06 |  | 0.00026606 |  | 1.3973e-05 |  | 0.00018103 |  | 0.0012447 |  | 0.000646 |  | 0 |  | 0 |  | -2.3866e-05 |  | 0.00049857 |  | 0.0002353 |  | 0.00048929 |  | 0.0063055
| 0 |  | 0 |  | 0 |  | 0 |  | 0 |  | 0.013893 |  | 0.058917 |  | 3.2268e-05 |  | 0.14222 |  | 0.094608 |  | 0.075539 |  | 0.018524 |  | 0.00065823 |  | 1.5182e-05 |  | 0.00088239 |  | 6.6784e-05 |  | -0.00029831 |  | 0.00064115 |  | -1.835e-05 |  | -0.00059181 |  | 0.00010251 |  | -6.9283e-05 |  | 5.999e-07 |  | 8.6343e-07 |  | -0.00039467 |  | -0.00055447 |  | 0 |  | -2.4941e-05 |  | 0.00076607 |  | 0 |  | -0.00040881 |  | 2.4163e-06 |  | 0.00015612 |  | 7.6855e-06 |  | 0.00027009 |  | 1.3969e-05 |  | 0.00017401 |  | 0.0012536 |  | 0.00064529 |  | 0 |  | 0 |  | -4.3396e-05 |  | 0.00056931 |  | 0.00047015 |  | 0.00058286 |  | 0.0059063
| 0 |  | 0 |  | 0 |  | 0 |  | 0 |  | 0.013536 |  | 0.057194 |  | 3.2265e-05 |  | 0.13785 |  | 0.09842 |  | 0.078728 |  | 0.019417 |  | 0.00063877 |  | -0.00012123 |  | 0.00094331 |  | -0.00014874 |  | -0.00014075 |  | 0.00062813 |  | -2.4295e-05 |  | -0.00022998 |  | -6.258e-05 |  | 6.7239e-05 |  | 6.3591e-07 |  | 7.7797e-07 |  | -0.00021834 |  | -0.00067533 |  | 0 |  | -0.0001052 |  | 0.00081998 |  | 0 |  | -0.00020898 |  | 2.9534e-06 |  | -6.9722e-05 |  | 7.4286e-06 |  | 0.0002685 |  | 1.3274e-05 |  | 0.00017445 |  | 0.0012621 |  | 0.00064458 |  | 0 |  | 0 |  | -6.7468e-05 |  | 0.00035897 |  | 0.00023702 |  | 0.00073583 |  | 0.0056157
| 0 |  | 0 |  | 0 |  | 0 |  | 8.4411e-07 |  | 0.013258 |  | 0.055471 |  | 7.4435e-05 |  | 0.13154 |  | 0.10094 |  | 0.081275 |  | 0.02022 |  | 0.00043591 |  | -0.00018414 |  | 0.0010071 |  | -7.7912e-05 |  | -0.00023142 |  | 0.00053401 |  | 4.9129e-05 |  | -0.0001283 |  | -0.0001335 |  | -0.00030476 |  | 6.1066e-07 |  | 6.6252e-07 |  | -0.0001934 |  | -0.00061849 |  | 0 |  | -0.00031777 |  | 0.00093172 |  | 0 |  | -0.00045962 |  | 1.3424e-06 |  | -0.00031924 |  | 6.687e-06 |  | 0.00026689 |  | 1.2805e-05 |  | 0.00020854 |  | 0.001271 |  | 0.00064392 |  | 0 |  | 0 |  | -0.00020961 |  | 0.0001427 |  | 0.00016892 |  | 0.00055763 |  | 0.0061194
| 0 |  | 0 |  | 0 |  | 0 |  | 8.4411e-07 |  | 0.012957 |  | 0.05373 |  | 7.4435e-05 |  | 0.126 |  | 0.1046 |  | 0.084434 |  | 0.021122 |  | 0.00053356 |  | 2.2778e-05 |  | 0.0010901 |  | -2.2261e-05 |  | -8.219e-05 |  | 0.00046353 |  | 0.00033324 |  | 0.00028544 |  | 0.00011323 |  | -0.000449 |  | 6.5728e-07 |  | 6.0195e-07 |  | -0.00021541 |  | -0.0003035 |  | 0 |  | -0.00058015 |  | 0.00087068 |  | 0 |  | 0.00021281 |  | 1.3425e-06 |  | -9.7943e-06 |  | 7.687e-06 |  | 0.00027013 |  | 1.3585e-05 |  | 0.00024575 |  | 0.0012799 |  | 0.00064316 |  | 0 |  | 0 |  | -8.5723e-05 |  | 0.00025552 |  | 0.00028065 |  | 0.00043512 |  | 0.0062676
| 0 |  | 0 |  | 0 |  | 0 |  | 5.7518e-05 |  | 0.012687 |  | 0.051858 |  | 8.2893e-05 |  | 0.1211 |  | 0.10797 |  | 0.087104 |  | 0.021962 |  | 0.00043282 |  | -3.2542e-06 |  | 0.0011664 |  | 0.00012985 |  | -5.8691e-05 |  | 0.00050525 |  | 0.00032259 |  | 0.0006728 |  | -1.5502e-05 |  | -6.504e-05 |  | 8.0185e-07 |  | 5.9013e-07 |  | -0.00029245 |  | -0.00029083 |  | 0 |  | -0.00018969 |  | 0.00063271 |  | 0 |  | 0.00060371 |  | 1.3425e-06 |  | 0.0002476 |  | 7.3168e-06 |  | 0.00027254 |  | 1.4241e-05 |  | 0.00023507 |  | 0.0012891 |  | 0.00064245 |  | 0 |  | 0 |  | 7.2705e-05 |  | 0.00047729 |  | 0.0001638 |  | 0.00056542 |  | 0.0060941
| 0 |  | 0 |  | 0 |  | 0 |  | 5.7513e-05 |  | 0.012405 |  | 0.049836 |  | 8.2886e-05 |  | 0.11574 |  | 0.11134 |  | 0.089498 |  | 0.022914 |  | 0.0007062 |  | -4.4477e-05 |  | 0.001229 |  | 9.2076e-05 |  | 4.116e-05 |  | 0.00058358 |  | -9.5487e-05 |  | 0.00041131 |  | -0.00013426 |  | -0.00010178 |  | 9.3639e-07 |  | 6.2073e-07 |  | -6.0749e-05 |  | -0.00012187 |  | 0 |  | -5.9664e-05 |  | 0.00062314 |  | 0 |  | -0.00038406 |  | 8.0556e-07 |  | 0.00013555 |  | 7.8325e-06 |  | 0.00027177 |  | 1.3903e-05 |  | 0.00022052 |  | 0.0013007 |  | 0.00064174 |  | 0 |  | 0 |  | 0.00032775 |  | 0.00056627 |  | 0.00030808 |  | 0.00075095 |  | 0.0065722
| 0 |  | 0 |  | 0 |  | 0 |  | 5.8646e-05 |  | 0.012073 |  | 0.048049 |  | 6.4285e-05 |  | 0.11137 |  | 0.11577 |  | 0.092232 |  | 0.024133 |  | 0.00090841 |  | 0.00025273 |  | 0.0012949 |  | 0.0001484 |  | -6.5519e-05 |  | 0.0006107 |  | -0.00029537 |  | 0.00011722 |  | 1.6688e-05 |  | -0.0004945 |  | 9.7967e-07 |  | 7.3002e-07 |  | 8.5703e-05 |  | -0.00012602 |  | 0 |  | -5.4243e-06 |  | 0.00070435 |  | 0 |  | -1.2693e-05 |  | 0 |  | -0.00024675 |  | 8.0586e-06 |  | 0.00026694 |  | 1.3416e-05 |  | 0.00024362 |  | 0.001307 |  | 0.00064109 |  | 0 |  | 0 |  | 0.00033427 |  | 0.00042895 |  | 0.00036407 |  | 0.00071572 |  | 0.0068731
| 0 |  | 0 |  | 0 |  | 0 |  | 5.8646e-05 |  | 0.011811 |  | 0.046478 |  | 6.4285e-05 |  | 0.10728 |  | 0.12046 |  | 0.09466 |  | 0.025501 |  | 0.00078155 |  | 0.00013558 |  | 0.0013684 |  | 0.00019663 |  | -0.00017539 |  | 0.00060281 |  | -0.00038415 |  | -0.0001112 |  | -0.0002229 |  | -0.00038624 |  | 9.5845e-07 |  | 7.0573e-07 |  | -3.5803e-05 |  | -0.00022592 |  | 0 |  | 0.00015515 |  | 0.0006561 |  | 0 |  | -2.8294e-05 |  | 0 |  | -0.00028579 |  | 6.8019e-06 |  | 0.00026534 |  | 1.3272e-05 |  | 0.00029877 |  | 0.0013162 |  | 0.00064345 |  | 0 |  | 0 |  | -8.1187e-05 |  | 0.0004854 |  | 0.00040208 |  | 0.00056498 |  | 0.0068534
| 0 |  | 0 |  | 0 |  | 0 |  | 4.7451e-05 |  | 0.011561 |  | 0.044756 |  | 5.1824e-05 |  | 0.10298 |  | 0.12488 |  | 0.096791 |  | 0.026703 |  | 0.00096135 |  | -4.8827e-05 |  | 0.0014601 |  | -9.2751e-05 |  | -0.00013188 |  | 0.00055939 |  | -0.00023143 |  | 7.7516e-05 |  | -4.7669e-06 |  | -0.00041666 |  | 9.3522e-07 |  | 6.6956e-07 |  | -0.00015299 |  | -0.00012918 |  | 0 |  | 9.2229e-05 |  | 0.0007052 |  | 0 |  | -0.00048925 |  | 2.417e-06 |  | -2.4972e-05 |  | 6.8507e-06 |  | 0.00026696 |  | 1.3062e-05 |  | 0.00031389 |  | 0.001328 |  | 0.00063963 |  | 0 |  | 0 |  | -8.4451e-05 |  | 0.00051804 |  | -0.00072156 |  | 0.00045247 |  | 0.0071938
| 0 |  | 0 |  | 0 |  | 0 |  | 4.7451e-05 |  | 0.011184 |  | 0.04327 |  | 5.1824e-05 |  | 0.098309 |  | 0.12831 |  | 0.098951 |  | 0.027705 |  | 0.0010949 |  | 4.3404e-05 |  | 0.0015688 |  | 1.4165e-05 |  | -9.4298e-05 |  | 0.00049849 |  | 9.0966e-05 |  | 0.00012104 |  | 7.3958e-05 |  | -0.0010667 |  | 8.4329e-07 |  | 7.1203e-07 |  | -0.00016494 |  | -0.00035898 |  | 0 |  | 0.00022136 |  | 0.00073901 |  | 0 |  | -0.00016719 |  | 2.4172e-06 |  | -2.7913e-05 |  | 7.0763e-06 |  | 0.000271 |  | 1.2182e-05 |  | 0.00026959 |  | 0.0013346 |  | 0.00063893 |  | 0 |  | 0 |  | 9.4443e-05 |  | 0.00036832 |  | -5.317e-05 |  | 0.00036459 |  | 0.0063556
| 0 |  | 0 |  | 0 |  | 0 |  | 7.8946e-05 |  | 0.010834 |  | 0.041807 |  | 9.0788e-05 |  | 0.094304 |  | 0.13141 |  | 0.1016 |  | 0.02886 |  | 0.0010255 |  | -0.00010852 |  | 0.0016848 |  | -5.1939e-05 |  | -0.00017799 |  | 0.00054022 |  | 0.00013436 |  | 2.4976e-05 |  | -0.00018 |  | -0.00086812 |  | 7.94e-07 |  | 7.5451e-07 |  | 7.5961e-06 |  | -0.00051663 |  | 0 |  | 0.00053727 |  | 0.00071815 |  | 0 |  | -0.00036736 |  | 0 |  | -2.6277e-05 |  | 7.3996e-06 |  | 0.00027664 |  | 1.1651e-05 |  | 0.00022526 |  | 0.0013463 |  | 0.00063823 |  | 0 |  | 0 |  | 0.00014223 |  | 0.00033545 |  | 0.0011572 |  | 0.00047076 |  | 0.0059472
| 0 |  | 0 |  | 0 |  | 0 |  | 0.00013872 |  | 0.010567 |  | 0.040006 |  | 9.0788e-05 |  | 0.08977 |  | 0.13384 |  | 0.10394 |  | 0.029968 |  | 0.00082045 |  | -0.0002994 |  | 0.0017993 |  | -0.00023002 |  | -0.00028 |  | 0.00068119 |  | 0.00037942 |  | 0.00015434 |  | -6.5567e-05 |  | -4.2325e-05 |  | 8.3937e-07 |  | 6.4526e-07 |  | 0.00019209 |  | -0.00040648 |  | 0 |  | 0.00093018 |  | 0.00072298 |  | 0 |  | -0.00046943 |  | 0 |  | -6.5216e-05 |  | 8.5604e-06 |  | 0.00027906 |  | 1.1943e-05 |  | 0.00019918 |  | 0.0013528 |  | 0.00063758 |  | 0 |  | 0 |  | -4.602e-05 |  | 0.00031378 |  | 0.00024789 |  | 0.00058693 |  | 0.0065575
| 0 |  | 0 |  | 0 |  | 0 |  | 5.9773e-05 |  | 0.010271 |  | 0.038268 |  | 7.7254e-05 |  | 0.085414 |  | 0.13725 |  | 0.10658 |  | 0.031116 |  | 0.0009931 |  | -4.1863e-05 |  | 0.0019041 |  | -0.00012985 |  | -5.2346e-05 |  | 0.00064115 |  | 0.00015567 |  | 5.4074e-05 |  | 0.00038144 |  | -0.00029196 |  | 9.6669e-07 |  | 4.629e-07 |  | 2.3878e-05 |  | -0.0002356 |  | 0 |  | 0.00020622 |  | 0.00064662 |  | 0 |  | -0.00018837 |  | 8.0576e-07 |  | -7.081e-05 |  | 6.6746e-06 |  | 0.0002847 |  | 1.184e-05 |  | 0.0001813 |  | 0.0013651 |  | 0.00063683 |  | 0 |  | 0 |  | -0.00027188 |  | 0.00038004 |  | 0.00038964 |  | 0.00073153 |  | 0.0070289
| 0 |  | 0 |  | 0 |  | 0 |  | 0 |  | 0.010084 |  | 0.036371 |  | 7.7254e-05 |  | 0.08189 |  | 0.14107 |  | 0.10822 |  | 0.032292 |  | 0.0013014 |  | 0.0001512 |  | 0.0020298 |  | -0.00014165 |  | -6.5645e-06 |  | 0.00061691 |  | -0.00030907 |  | 0.00012453 |  | 0.00035386 |  | -0.00032236 |  | 1.036e-06 |  | 3.9544e-07 |  | -0.00025922 |  | -0.00012394 |  | 0 |  | -6.2953e-05 |  | 0.00052199 |  | 0 |  | 5.3028e-05 |  | 8.0581e-07 |  | 4.5305e-05 |  | 6.4332e-06 |  | 0.00028874 |  | 1.1124e-05 |  | 0.00015926 |  | 0.0013742 |  | 0.00063924 |  | 0 |  | 0 |  | 8.0349e-05 |  | 0.00051248 |  | 0.00061217 |  | 0.00057092 |  | 0.0071074
| 0 |  | 0 |  | 0 |  | 0 |  | 4.7451e-05 |  | 0.0099104 |  | 0.034638 |  | 4.4979e-05 |  | 0.078417 |  | 0.14466 |  | 0.10988 |  | 0.033671 |  | 0.0012765 |  | -2.8222e-05 |  | 0.0021669 |  | 7.791e-05 |  | -4.8333e-05 |  | 0.00067781 |  | -9.2931e-05 |  | 0.00032036 |  | -4.0528e-05 |  | -6.8383e-05 |  | 1.064e-06 |  | 4.4978e-07 |  | -0.00020387 |  | -0.00014054 |  | 0 |  | 0.00076416 |  | 0.00052038 |  | 0 |  | -0.0001421 |  | 2.4175e-06 |  | 0.00021028 |  | 6.9652e-06 |  | 0.00028553 |  | 1.0545e-05 |  | 0.00015031 |  | 0.0013811 |  | 0.00063544 |  | 0 |  | 0 |  | 0.00036875 |  | 0.00041092 |  | 0.00049978 |  | 0.0003894 |  | 0.0072868
| 0 |  | 0 |  | 0 |  | 0 |  | 6.8769e-05 |  | 0.0097247 |  | 0.033202 |  | 4.4983e-05 |  | 0.075009 |  | 0.14846 |  | 0.11315 |  | 0.035305 |  | 0.001332 |  | 0.00010204 |  | 0.0023071 |  | -7.7907e-05 |  | 0.00011296 |  | 0.00055493 |  | -0.00028116 |  | 5.6717e-05 |  | 5.9594e-05 |  | 8.793e-05 |  | 1.0261e-06 |  | 5.779e-07 |  | -0.00017729 |  | -4.6811e-05 |  | 0 |  | -0.00028333 |  | 0.0007215 |  | 0 |  | -0.000373 |  | 2.4176e-06 |  | 0.00038786 |  | 7.4171e-06 |  | 0.0002775 |  | 1.1133e-05 |  | 0.00019683 |  | 0.0013929 |  | 0.00063475 |  | 0 |  | 0 |  | 0.00056643 |  | 0.00028829 |  | 0.00035762 |  | 0.00041984 |  | 0.0073936
| 0 |  | 0 |  | 0 |  | 0 |  | 6.8763e-05 |  | 0.0094621 |  | 0.031703 |  | 5.1824e-05 |  | 0.072156 |  | 0.15324 |  | 0.11709 |  | 0.037028 |  | 0.0016719 |  | 0.00015416 |  | 0.002418 |  | -0.00043036 |  | 5.5309e-05 |  | 0.00054022 |  | -0.00043032 |  | -4.329e-06 |  | 6.6745e-05 |  | 0.00043832 |  | 9.268e-07 |  | 7.3596e-07 |  | -0.00014148 |  | -3.0797e-05 |  | 0 |  | -0.00095103 |  | 0.00079228 |  | 0 |  | 0.00051764 |  | 8.0591e-07 |  | 0.00034678 |  | 8.0147e-06 |  | 0.00027107 |  | 1.2608e-05 |  | 0.00026632 |  | 0.0014017 |  | 0.0006341 |  | 0 |  | 0 |  | 0.00053809 |  | 0.00033694 |  | 0.00032197 |  | 0.00057974 |  | 0.0066576
| 0 |  | 0 |  | 0 |  | 0 |  | 4.7451e-05 |  | 0.0092304 |  | 0.030355 |  | 5.1824e-05 |  | 0.069937 |  | 0.15871 |  | 0.12168 |  | 0.038832 |  | 0.0016383 |  | 0.0002356 |  | 0.0025144 |  | -0.00042497 |  | -3.9571e-05 |  | 0.00059097 |  | -5.8194e-05 |  | 0.00067904 |  | 4.6653e-05 |  | 0.00011371 |  | 8.4759e-07 |  | 8.3912e-07 |  | 0.00013571 |  | -0.0001746 |  | 0 |  | 0.0001216 |  | 0.00077951 |  | 0 |  | 0.0009879 |  | 1.3432e-06 |  | 5.3193e-05 |  | 6.7085e-06 |  | 0.0002703 |  | 1.2987e-05 |  | 0.00028019 |  | 0.0014113 |  | 0.00063336 |  | 0 |  | 0 |  | 0.00022643 |  | 0.00045855 |  | 0.00014067 |  | 0.00070136 |  | 0.0062639
| 0 |  | 0 |  | 0 |  | 0 |  | 6.9236e-06 |  | 0.0090237 |  | 0.029282 |  | 1.2711e-05 |  | 0.067408 |  | 0.16353 |  | 0.12602 |  | 0.04087 |  | 0.0014668 |  | 0.00024429 |  | 0.0025602 |  | -0.00016695 |  | 8.3085e-05 |  | 0.00060563 |  | 0.00013081 |  | 0.00051676 |  | 0.00038144 |  | -0.00025081 |  | 8.2567e-07 |  | 7.4234e-07 |  | 4.1259e-05 |  | -0.00031391 |  | 0 |  | 0.00056329 |  | 0.00080606 |  | 0 |  | 0.0010681 |  | 2.9552e-06 |  | -0.00023065 |  | 6.9992e-06 |  | 0.0002703 |  | 1.2497e-05 |  | 0.00027641 |  | 0.0014207 |  | 0.00063267 |  | 0 |  | 0 |  | 0.00017704 |  | 0.00060151 |  | 0.00015663 |  | 0.00057292 |  | 0.0065178
| 0 |  | 0 |  | 0 |  | 0 |  | 6.9236e-06 |  | 0.0087742 |  | 0.028154 |  | 1.2711e-05 |  | 0.065101 |  | 0.1689 |  | 0.13033 |  | 0.043265 |  | 0.0011044 |  | 3.8006e-05 |  | 0.0026026 |  | -0.00019664 |  | 8.612e-05 |  | 0.00066033 |  | 3.1372e-05 |  | 0.00025255 |  | 5.2434e-05 |  | -0.00021935 |  | 8.7691e-07 |  | 5.4171e-07 |  | -0.00032187 |  | -0.00026166 |  | 0 |  | 0.00014095 |  | 0.00080204 |  | 0 |  | 0.0004578 |  | 4.5674e-06 |  | -0.00019707 |  | 6.7251e-06 |  | 0.0002719 |  | 1.3184e-05 |  | 0.00027502 |  | 0.0014301 |  | 0.00063506 |  | 0 |  | 0 |  | 7.3865e-05 |  | 0.00052883 |  | 0.0002761 |  | 0.00042748 |  | 0.0065548
| 0 |  | 0 |  | 0 |  | 0 |  | 4.5429e-05 |  | 0.0086714 |  | 0.026885 |  | 9.1924e-05 |  | 0.06314 |  | 0.17401 |  | 0.13418 |  | 0.045463 |  | 0.0012184 |  | 9.4473e-05 |  | 0.0025923 |  | -0.00043407 |  | 0.00024234 |  | 0.000657 |  | -0.00013555 |  | 0.00070704 |  | -0.00040529 |  | -0.00014985 |  | 9.717e-07 |  | 3.4683e-07 |  | -0.0002578 |  | 0.00010067 |  | 0 |  | 0.0001355 |  | 0.00074577 |  | 0 |  | -0.0005102 |  | 4.5674e-06 |  | -0.00020531 |  | 7.6448e-06 |  | 0.00027112 |  | 1.3643e-05 |  | 0.00024763 |  | 0.0014392 |  | 0.00063133 |  | 0 |  | 0 |  | 0.00049753 |  | 0.00049226 |  | 0.00026648 |  | 0.00043998 |  | 0.0064611
| 0 |  | 0 |  | 0 |  | 0 |  | 4.5425e-05 |  | 0.0084581 |  | 0.025893 |  | 9.1916e-05 |  | 0.060746 |  | 0.1783 |  | 0.13801 |  | 0.047529 |  | 0.0016214 |  | 0.00030517 |  | 0.0026057 |  | -0.00031518 |  | 0.00037818 |  | 0.00070995 |  | -0.000126 |  | 0.00074347 |  | -8.6479e-05 |  | -9.774e-06 |  | 1.0456e-06 |  | 2.8619e-07 |  | -0.00012489 |  | 0.00010538 |  | 0 |  | 0.00078602 |  | 0.00067582 |  | 0 |  | -0.00043129 |  | 2.4181e-06 |  | -7.4161e-05 |  | 7.2425e-06 |  | 0.00026711 |  | 1.3073e-05 |  | 0.00021647 |  | 0.0014485 |  | 0.00063058 |  | 0 |  | 0 |  | 0.00057579 |  | 0.00071168 |  | 0.00052931 |  | 0.00061052 |  | 0.0067286
| 0 |  | 0 |  | 0 |  | 0 |  | 4.1376e-05 |  | 0.0081245 |  | 0.025091 |  | 5.4762e-05 |  | 0.059159 |  | 0.1822 |  | 0.14346 |  | 0.049927 |  | 0.0016574 |  | 8.2544e-05 |  | 0.0026027 |  | -0.00036359 |  | 0.00019531 |  | 0.00071678 |  | -0.00021368 |  | 0.00062956 |  | 0.00025628 |  | 0.00026397 |  | 1.0984e-06 |  | 4.8123e-07 |  | -0.00024763 |  | -0.00011785 |  | 0 |  | 9.7749e-05 |  | 0.00069437 |  | 0 |  | -0.00067409 |  | 0 |  | 8.0281e-06 |  | 6.3069e-06 |  | 0.0002615 |  | 1.2975e-05 |  | 0.00021517 |  | 0.0014576 |  | 0.00062989 |  | 0 |  | 0 |  | 0.00013798 |  | 0.00070543 |  | 0.00039208 |  | 0.0007119 |  | 0.0063382
| 0 |  | 0 |  | 0 |  | 0 |  | 4.1372e-05 |  | 0.0078747 |  | 0.024211 |  | 5.4757e-05 |  | 0.057463 |  | 0.1864 |  | 0.1485 |  | 0.052459 |  | 0.0017943 |  | 1.1948e-05 |  | 0.0026321 |  | -0.00028197 |  | -2.9748e-06 |  | 0.00073758 |  | -5.9113e-07 |  | 0.00047864 |  | 0.00027059 |  | 0.00023791 |  | 1.0317e-06 |  | 7.549e-07 |  | -0.00032861 |  | -0.0002625 |  | 0 |  | -0.00051266 |  | 0.00067104 |  | 0 |  | -0.00071505 |  | 0 |  | -0.00011951 |  | 7.1623e-06 |  | 0.00026471 |  | 1.3257e-05 |  | 0.00020016 |  | 0.001467 |  | 0.00062919 |  | 0 |  | 0 |  | 6.6277e-05 |  | 0.00068157 |  | 0.00040405 |  | 0.00051642 |  | 0.0066374
| 0 |  | 0 |  | 0 |  | 0 |  | 5.2517e-05 |  | 0.0076556 |  | 0.023224 |  | 1.2711e-05 |  | 0.055169 |  | 0.1912 |  | 0.1522 |  | 0.055098 |  | 0.0019835 |  | 8.0383e-05 |  | 0.0026547 |  | -0.00024487 |  | 2.2099e-05 |  | 0.00076803 |  | 0.00014857 |  | 0.00023886 |  | 0.00026344 |  | 1.0863e-06 |  | 9.6187e-07 |  | 8.9504e-07 |  | -9.9438e-05 |  | -0.00033918 |  | 0 |  | -1.0863e-06 |  | 0.00073625 |  | 0 |  | -0.00013855 |  | 8.0616e-07 |  | -0.00019426 |  | 6.4525e-06 |  | 0.00027197 |  | 1.301e-05 |  | 0.00019347 |  | 0.001479 |  | 0.00063156 |  | 0 |  | 0 |  | 0.00011879 |  | 0.00076038 |  | 0.00058829 |  | 0.00052575 |  | 0.0070007
| 0 |  | 0 |  | 0 |  | 0 |  | 5.2522e-05 |  | 0.007592 |  | 0.022231 |  | 1.2713e-05 |  | 0.052918 |  | 0.1956 |  | 0.15774 |  | 0.057875 |  | 0.0019586 |  | -4.5625e-05 |  | 0.0026904 |  | -0.00011687 |  | -1.0841e-06 |  | 0.00061753 |  | -6.8365e-05 |  | 0.00016615 |  | 3.9824e-05 |  | -0.00017847 |  | 8.8247e-07 |  | 8.9496e-07 |  | 7.4955e-05 |  | -0.00022739 |  | 0 |  | -2.064e-05 |  | 0.00073706 |  | 0 |  | 0.00040638 |  | 8.0616e-07 |  | -0.00019626 |  | 7.8246e-06 |  | 0.00027439 |  | 1.2461e-05 |  | 0.00019752 |  | 0.0014854 |  | 0.00062784 |  | 0 |  | 0 |  | 0.0003383 |  | 0.00078757 |  | 0.00046122 |  | 0.00051925 |  | 0.0067456
| 0 |  | 0 |  | 0 |  | 0 |  | 4.1376e-05 |  | 0.0074307 |  | 0.021485 |  | 1.4669e-05 |  | 0.051055 |  | 0.1995 |  | 0.16289 |  | 0.060896 |  | 0.0020826 |  | 0.0001358 |  | 0.00277 |  | -0.00014469 |  | -0.0002436 |  | 0.00055154 |  | -4.3209e-05 |  | 0.00026394 |  | -0.00011562 |  | -0.0005848 |  | 7.693e-07 |  | 8.7637e-07 |  | -9.4517e-05 |  | -0.00020969 |  | 0 |  | -0.00034222 |  | 0.00063334 |  | 0 |  | 0.00037424 |  | 0 |  | -0.0001627 |  | 6.9373e-06 |  | 0.00027281 |  | 1.1751e-05 |  | 0.00018162 |  | 0.0014945 |  | 0.00062709 |  | 0 |  | 0 |  | 9.1283e-05 |  | 0.00058231 |  | 0.00051053 |  | 0.00047943 |  | 0.0065301
| 0 |  | 0 |  | 0 |  | 0 |  | 4.1372e-05 |  | 0.0071748 |  | 0.020868 |  | 1.4667e-05 |  | 0.049778 |  | 0.20299 |  | 0.16593 |  | 0.063867 |  | 0.0025488 |  | 0.00026835 |  | 0.0028198 |  | -0.00024857 |  | 2.5105e-05 |  | 0.00054473 |  | 8.4643e-05 |  | 0.00030067 |  | -3.6952e-05 |  | -0.00037157 |  | 7.2924e-07 |  | 8.8254e-07 |  | -1.4124e-05 |  | -0.00021009 |  | 0 |  | -0.00046919 |  | 0.0005826 |  | 0 |  | -0.00022646 |  | 0 |  | -7.5241e-05 |  | 5.9858e-06 |  | 0.0002736 |  | 1.1011e-05 |  | 0.00019588 |  | 0.0015068 |  | 0.00062638 |  | 0 |  | 0 |  | -0.00011194 |  | 0.00042372 |  | 0.00050404 |  | 0.00071629 |  | 0.0059433
| 0 |  | 0 |  | 0 |  | 0 |  | 2.7189e-05 |  | 0.0071128 |  | 0.020047 |  | 6.5418e-05 |  | 0.048155 |  | 0.20631 |  | 0.16946 |  | 0.066846 |  | 0.0027651 |  | 0.00027923 |  | 0.0028724 |  | -0.00016324 |  | 0.00019874 |  | 0.00060568 |  | -0.00015686 |  | 2.8208e-05 |  | -0.00015496 |  | -0.00020426 |  | 7.373e-07 |  | 7.2447e-07 |  | -0.00023034 |  | -0.00031734 |  | 0 |  | -0.00021062 |  | 0.00074605 |  | 0 |  | -0.0001149 |  | 2.4187e-06 |  | -0.00018188 |  | 7.7288e-06 |  | 0.00027524 |  | 1.1529e-05 |  | 0.00022988 |  | 0.0015129 |  | 0.00062872 |  | 0 |  | 0 |  | -3.3694e-05 |  | 0.00042356 |  | 0.000326 |  | 0.00071734 |  | 0.0062425
| 0 |  | 0 |  | 0 |  | 0 |  | 2.7187e-05 |  | 0.0070566 |  | 0.019255 |  | 6.5412e-05 |  | 0.046509 |  | 0.20886 |  | 0.17383 |  | 0.070084 |  | 0.0027438 |  | 5.4333e-05 |  | 0.002814 |  | -5.6663e-05 |  | -7.6074e-05 |  | 0.00064115 |  | -0.00028194 |  | 1.9494e-05 |  | 0.00011152 |  | -0.00024341 |  | 8.6137e-07 |  | 5.8451e-07 |  | -0.00041401 |  | -0.00041582 |  | 0 |  | 0.00017169 |  | 0.00082814 |  | 0 |  | 0.00045667 |  | 4.5691e-06 |  | -0.00010093 |  | 6.8252e-06 |  | 0.00027041 |  | 1.2606e-05 |  | 0.00026366 |  | 0.0015247 |  | 0.00062496 |  | 0 |  | 0 |  | 4.2391e-05 |  | 0.00039646 |  | 0.00033908 |  | 0.00065984 |  | 0.0066627
| 0 |  | 0 |  | 0 |  | 0 |  | 7.6697e-05 |  | 0.0069634 |  | 0.018634 |  | 6.7674e-05 |  | 0.045396 |  | 0.2113 |  | 0.17882 |  | 0.073485 |  | 0.0027894 |  | -0.0002445 |  | 0.00276 |  | -2.2261e-05 |  | -0.00018296 |  | 0.00068294 |  | -4.6762e-05 |  | 0.00041709 |  | 0.00012397 |  | -6.9546e-05 |  | 9.3471e-07 |  | 6.514e-07 |  | -0.00012605 |  | -0.00027446 |  | 0 |  | 0.00042267 |  | 0.00068654 |  | 0 |  | 0.00014868 |  | 2.9565e-06 |  | 9.2507e-05 |  | 7.1649e-06 |  | 0.00027365 |  | 1.2848e-05 |  | 0.0002374 |  | 0.001534 |  | 0.00062429 |  | 0 |  | 0 |  | 0.00028925 |  | 0.0004545 |  | 0.00040887 |  | 0.00080629 |  | 0.0065304
| 0 |  | 0 |  | 0 |  | 0 |  | 7.6697e-05 |  | 0.0068478 |  | 0.018017 |  | 6.7674e-05 |  | 0.043862 |  | 0.21324 |  | 0.18285 |  | 0.076879 |  | 0.0026464 |  | -0.00019345 |  | 0.0026782 |  | 8.1617e-05 |  | -0.0001084 |  | 0.00071791 |  | 5.9782e-05 |  | 0.00032074 |  | -0.00017999 |  | -0.00022279 |  | 9.2879e-07 |  | 7.3648e-07 |  | 5.108e-05 |  | -4.881e-05 |  | 0 |  | 0.00014994 |  | 0.00067527 |  | 0 |  | -0.0002747 |  | 1.3439e-06 |  | -8.7901e-05 |  | 6.4549e-06 |  | 0.00027928 |  | 1.3607e-05 |  | 0.00018857 |  | 0.0015397 |  | 0.00062352 |  | 0 |  | 0 |  | 5.8261e-05 |  | 0.00075887 |  | 0.00038175 |  | 0.00082705 |  | 0.0062942
| 0 |  | 0 |  | 0 |  | 0 |  | 7.0494e-05 |  | 0.0066474 |  | 0.017353 |  | 4.7917e-05 |  | 0.041816 |  | 0.21474 |  | 0.18538 |  | 0.080387 |  | 0.0025975 |  | -6.9555e-05 |  | 0.0026219 |  | 0.00011501 |  | -0.00010652 |  | 0.00055944 |  | -1.1247e-05 |  | 0.00017582 |  | -2.9801e-05 |  | -0.00021845 |  | 9.3946e-07 |  | 8.0963e-07 |  | -4.0212e-05 |  | -0.00017624 |  | 0 |  | 3.2604e-05 |  | 0.00073572 |  | 0 |  | -0.00014909 |  | 1.3439e-06 |  | -0.0001991 |  | 6.1487e-06 |  | 0.00028334 |  | 1.446e-05 |  | 0.00021449 |  | 0.0015518 |  | 0.00062583 |  | 0 |  | 0 |  | -0.00033539 |  | 0.00077486 |  | 0.00027061 |  | 0.0006063 |  | 0.0058911
| 0 |  | 0 |  | 0 |  | 0 |  | 7.0488e-05 |  | 0.0065784 |  | 0.016727 |  | 4.7913e-05 |  | 0.040719 |  | 0.21638 |  | 0.18822 |  | 0.084067 |  | 0.0028259 |  | 0.0001326 |  | 0.0025843 |  | 4.9578e-05 |  | -7.2402e-05 |  | 0.0006045 |  | -0.00014295 |  | 0.00052055 |  | 0.0002105 |  | 0.00021738 |  | 9.3812e-07 |  | 9.1341e-07 |  | -0.00016521 |  | -7.8417e-05 |  | 0 |  | 0.0007304 |  | 0.00068175 |  | 0 |  | 0.00048727 |  | 1.344e-06 |  | -0.0003161 |  | 8.344e-06 |  | 0.0002785 |  | 1.4374e-05 |  | 0.00022755 |  | 0.0015609 |  | 0.00062206 |  | 0 |  | 0 |  | 0.00010111 |  | 0.00065972 |  | 0.00023151 |  | 0.00079222 |  | 0.0059583
| 0 |  | 0 |  | 0 |  | 0 |  | 3.1243e-05 |  | 0.0065426 |  | 0.016362 |  | 9.6999e-05 |  | 0.039811 |  | 0.21576 |  | 0.19106 |  | 0.087567 |  | 0.0028577 |  | 0.00043339 |  | 0.0026079 |  | -9.2755e-05 |  | -4.2238e-05 |  | 0.00068125 |  | -4.3209e-05 |  | 0.00067743 |  | 2.7416e-05 |  | 0.00016848 |  | 9.382e-07 |  | 1.0229e-06 |  | -2.9349e-05 |  | 5.8162e-05 |  | 0 |  | 0.00054133 |  | 0.00056752 |  | 0 |  | 0.00081551 |  | 1.344e-06 |  | -0.00038422 |  | 7.2147e-06 |  | 0.0002737 |  | 1.3776e-05 |  | 0.00022381 |  | 0.0015696 |  | 0.00062138 |  | 0 |  | 0 |  | 0.00058053 |  | 0.00075764 |  | 0.00028418 |  | 0.00089634 |  | 0.0065821
| 0 |  | 0 |  | 0 |  | 0 |  | 3.1243e-05 |  | 0.0063399 |  | 0.015866 |  | 9.6999e-05 |  | 0.038002 |  | 0.21417 |  | 0.19384 |  | 0.091035 |  | 0.0034557 |  | 0.00014316 |  | 0.0026884 |  | -0.00012986 |  | 9.4783e-05 |  | 0.00068407 |  | -0.00017462 |  | 0.00086319 |  | -0.00013351 |  | -0.00022937 |  | 8.9894e-07 |  | 1.0655e-06 |  | 2.8263e-05 |  | -0.00012432 |  | 0 |  | -0.00024048 |  | 0.00058846 |  | 0 |  | 0.0003925 |  | 1.3441e-06 |  | -0.00016361 |  | 6.553e-06 |  | 0.0002729 |  | 1.3696e-05 |  | 0.00025515 |  | 0.0015783 |  | 0.00062059 |  | 0 |  | 0 |  | 0.00056536 |  | 0.0008055 |  | 0.00058422 |  | 0.00083224 |  | 0.0064391
| 0 |  | 0 |  | 0 |  | 0 |  | 0.00012351 |  | 0.006204 |  | 0.015099 |  | 2.5425e-05 |  | 0.035698 |  | 0.21324 |  | 0.19645 |  | 0.09447 |  | 0.0036561 |  | -0.00015438 |  | 0.0028313 |  | -1.113e-05 |  | 0.00020579 |  | 0.00081378 |  | -0.00049781 |  | 0.00063473 |  | -3.3375e-05 |  | -2.7179e-05 |  | 8.6493e-07 |  | 1.0174e-06 |  | -8.5885e-05 |  | -0.00018933 |  | 0 |  | -0.0006558 |  | 0.00058447 |  | 0 |  | 0.0005052 |  | 4.5703e-06 |  | 0.00017435 |  | 6.7793e-06 |  | 0.00026728 |  | 1.3501e-05 |  | 0.00028764 |  | 0.001584 |  | 0.00062287 |  | 0 |  | 0 |  | 0.00042829 |  | 0.00060192 |  | -0.0002283 |  | 0.00101 |  | 0.0062383
| 0 |  | 0 |  | 0 |  | 0 |  | 0.00012351 |  | 0.0061247 |  | 0.01451 |  | 2.5425e-05 |  | 0.034309 |  | 0.2119 |  | 0.19847 |  | 0.098244 |  | 0.0035356 |  | 6.7406e-05 |  | 0.0029651 |  | 4.452e-05 |  | 1.7928e-05 |  | 0.00075964 |  | -0.00033443 |  | 0.00036182 |  | -0.00023721 |  | -1.8482e-05 |  | 8.7627e-07 |  | 1.0049e-06 |  | -0.00020548 |  | -0.00032781 |  | 0 |  | -0.00040987 |  | 0.00053777 |  | 0 |  | -0.00026504 |  | 4.5703e-06 |  | 0.00014473 |  | 6.5699e-06 |  | 0.00026486 |  | 1.2973e-05 |  | 0.00030813 |  | 0.0015955 |  | 0.0006191 |  | 0 |  | 0 |  | 0.00042722 |  | 0.0004617 |  | 0.00070342 |  | 0.0009513 |  | 0.0064568
| 0 |  | 0 |  | 0 |  | 0 |  | 6.9242e-06 |  | 0.0058371 |  | 0.013988 |  | 4.6939e-05 |  | 0.033119 |  | 0.21076 |  | 0.20083 |  | 0.10221 |  | 0.0036979 |  | 0.0002662 |  | 0.0032143 |  | -3.8955e-05 |  | -0.00017405 |  | 0.00071001 |  | -0.00029211 |  | 0.00058844 |  | -0.00018546 |  | -0.00034576 |  | 9.1303e-07 |  | 9.4367e-07 |  | -9.3508e-05 |  | -0.00026188 |  | 0 |  | 0.00038427 |  | 0.00062959 |  | 0 |  | -0.0011222 |  | 2.9574e-06 |  | 3.7815e-05 |  | 7.0869e-06 |  | 0.00026407 |  | 1.2965e-05 |  | 0.00027005 |  | 0.0016079 |  | 0.00061835 |  | 0 |  | 0 |  | 5.0027e-05 |  | 0.0007959 |  | 0.001672 |  | 0.00068521 |  | 0.0064697
| 0 |  | 0 |  | 0 |  | 0 |  | 6.9242e-06 |  | 0.0056938 |  | 0.013346 |  | 4.6939e-05 |  | 0.031713 |  | 0.20793 |  | 0.20275 |  | 0.10586 |  | 0.0037611 |  | 0.00029014 |  | 0.0034982 |  | -0.00012985 |  | -0.00037571 |  | 0.00075457 |  | -0.0003735 |  | 0.00047474 |  | -0.00014066 |  | -0.00052432 |  | 9.2511e-07 |  | 7.8552e-07 |  | -0.00011427 |  | -0.00032079 |  | 0 |  | 0.00034623 |  | 0.00076731 |  | 0 |  | -0.00098939 |  | 2.9574e-06 |  | 1.7791e-05 |  | 7.0228e-06 |  | 0.00026731 |  | 1.3125e-05 |  | 0.00022718 |  | 0.001613 |  | 0.00062066 |  | 0 |  | 0 |  | -2.5016e-05 |  | 0.00068829 |  | 0.00074453 |  | 0.00056672 |  | 0.006653
| 0 |  | 0 |  | 0 |  | 0 |  | 6.1471e-05 |  | 0.0057574 |  | 0.012741 |  | 7.6133e-05 |  | 0.030655 |  | 0.20478 |  | 0.20193 |  | 0.10983 |  | 0.0043944 |  | 0.00031222 |  | 0.0037493 |  | -7.791e-05 |  | -0.00042593 |  | 0.00075005 |  | -0.00018527 |  | 0.00051863 |  | -0.00029085 |  | -0.00030361 |  | 9.2044e-07 |  | 6.4543e-07 |  | -0.0002513 |  | -0.00042917 |  | 0 |  | 0.00018151 |  | 0.00078583 |  | 0 |  | -0.00039431 |  | 1.3444e-06 |  | -0.00023118 |  | 6.7483e-06 |  | 0.00027134 |  | 1.2923e-05 |  | 0.00023218 |  | 0.001622 |  | 0.00061683 |  | 0 |  | 0 |  | 0.0003482 |  | 0.00038935 |  | 0.00079493 |  | 0.00074055 |  | 0.0067673
| 0 |  | 0 |  | 0 |  | 0 |  | 6.1476e-05 |  | 0.005648 |  | 0.012301 |  | 7.614e-05 |  | 0.029815 |  | 0.20352 |  | 0.20188 |  | 0.1143 |  | 0.0047426 |  | 0.00023284 |  | 0.0039419 |  | -2.2259e-05 |  | -0.00035108 |  | 0.00076309 |  | 8.4648e-05 |  | 0.00087959 |  | 0.00016688 |  | -0.00053505 |  | 8.991e-07 |  | 7.186e-07 |  | -0.0002349 |  | -0.00035865 |  | 0 |  | 9.7783e-05 |  | 0.00077062 |  | 0 |  | -3.6229e-05 |  | 1.3444e-06 |  | 3.1228e-06 |  | 7.169e-06 |  | 0.00027298 |  | 1.3105e-05 |  | 0.00024433 |  | 0.0016307 |  | 0.00061607 |  | 0 |  | 0 |  | 0.00013936 |  | 0.00054053 |  | 0.00058834 |  | 0.00088196 |  | 0.0063051
| 0 |  | 0 |  | 0 |  | 0 |  | 0 |  | 0.0055039 |  | 0.011855 |  | 6.5418e-05 |  | 0.028771 |  | 0.20056 |  | 0.20487 |  | 0.11874 |  | 0.00447 |  | 8.592e-05 |  | 0.0040174 |  | 0.00010978 |  | -0.00027394 |  | 0.00079179 |  | 7.741e-05 |  | 0.00096081 |  | 0.00016954 |  | -0.00081352 |  | 9.0852e-07 |  | 8.7691e-07 |  | -0.00031975 |  | -0.00032444 |  | -0.00062079 |  | 0.00056011 |  | 0.00070213 |  | 0 |  | -0.00032399 |  | 5.3778e-07 |  | 0.00027166 |  | 7.0075e-06 |  | 0.00026813 |  | 1.3939e-05 |  | 0.00028245 |  | 0.0016391 |  | 0.0006153 |  | 0 |  | 0 |  | -0.00010117 |  | 0.00062083 |  | 0.00075262 |  | 0.0010136 |  | 0.0064428
| 0 |  | 0 |  | 0 |  | 0 |  | 0 |  | 0.0054545 |  | 0.011366 |  | 6.5418e-05 |  | 0.027403 |  | 0.19661 |  | 0.20725 |  | 0.12315 |  | 0.0049358 |  | -8.7012e-06 |  | 0.0041017 |  | -2.968e-05 |  | -0.00030734 |  | 0.00079799 |  | -6.0968e-05 |  | 0.00045268 |  | 1.3119e-05 |  | -0.00048541 |  | 9.2252e-07 |  | 1.0777e-06 |  | -0.00020339 |  | -0.00023258 |  | -0.00068174 |  | 0.00019469 |  | 0.00063941 |  | 0 |  | -2.6361e-05 |  | 5.3781e-07 |  | 9.5075e-05 |  | 6.0387e-06 |  | 0.00026253 |  | 1.3932e-05 |  | 0.0002702 |  | 0.0016508 |  | 0.00061752 |  | 0 |  | 0 |  | -0.00020848 |  | 0.00068503 |  | 0.00086686 |  | 0.00088861 |  | 0.0066746
| 0 |  | 0 |  | 0 |  | 0 |  | 9.5872e-05 |  | 0.0054298 |  | 0.010933 |  | 0.00011617 |  | 0.026815 |  | 0.19315 |  | 0.20895 |  | 0.12764 |  | 0.0057564 |  | 0.00012155 |  | 0.0041493 |  | -0.00022631 |  | -0.00021361 |  | 0.00073539 |  | -0.00010714 |  | 0.00041579 |  | 0.00022052 |  | -0.00019394 |  | 8.9792e-07 |  | 1.1328e-06 |  | -0.00023495 |  | -5.8834e-05 |  | -0.00035664 |  | -0.00044163 |  | 0.00066276 |  | 0 |  | 0.00061121 |  | 1.3445e-06 |  | -1.3178e-05 |  | 7.073e-06 |  | 0.00026172 |  | 1.3693e-05 |  | 0.0001768 |  | 0.0016563 |  | 0.0006138 |  | 0 |  | 0 |  | 7.8872e-05 |  | 0.00073521 |  | 0.00068093 |  | 0.0007723 |  | 0.0060453
| 0 |  | 0 |  | 0 |  | 0 |  | 9.588e-05 |  | 0.0054394 |  | 0.010473 |  | 0.00011618 |  | 0.026317 |  | 0.18955 |  | 0.20997 |  | 0.13222 |  | 0.0056152 |  | 0.00016289 |  | 0.0043835 |  | -3.7102e-05 |  | 0.00023218 |  | 0.00074504 |  | -0.00012489 |  | 0.00077136 |  | -0.00026581 |  | 5.8741e-05 |  | 9.1593e-07 |  | 1.0052e-06 |  | 6.6356e-05 |  | 7.2157e-05 |  | 5.6571e-06 |  | -0.00019479 |  | 0.0009728 |  | 0 |  | 0.00040331 |  | 1.3446e-06 |  | 7.8366e-05 |  | 6.7984e-06 |  | 0.00027219 |  | 1.3831e-05 |  | 0.00015692 |  | 0.0016647 |  | 0.00061296 |  | 0 |  | 0 |  | 0.00063881 |  | 0.00066562 |  | 0.00076037 |  | 0.00099642 |  | 0.0062719
| 0 |  | 0 |  | 0 |  | 0 |  | 1.4017e-05 |  | 0.005429 |  | 0.010221 |  | 4.1072e-05 |  | 0.025575 |  | 0.18614 |  | 0.21204 |  | 0.13725 |  | 0.00604 |  | 0.00012946 |  | 0.0047428 |  | 3.3391e-05 |  | 0.00032543 |  | 0.00077205 |  | -0.00028826 |  | 0.00050853 |  | -0.00053044 |  | 0.00049826 |  | 1.0027e-06 |  | 7.7384e-07 |  | 0.00042563 |  | 0.00022972 |  | 0.00032872 |  | -9.6893e-05 |  | 0.00099547 |  | 0 |  | 0.00042409 |  | 5.3788e-07 |  | 5.3647e-05 |  | 6.3148e-06 |  | 0.00028108 |  | 1.3672e-05 |  | 0.00023569 |  | 0.0016763 |  | 0.00061516 |  | 0 |  | 0 |  | 0.0010664 |  | 0.00076044 |  | 0.00080613 |  | 0.0010237 |  | 0.0065038
| 0 |  | 0 |  | 0 |  | 0 |  | 1.4018e-05 |  | 0.0052546 |  | 0.0099432 |  | 4.1075e-05 |  | 0.024477 |  | 0.18161 |  | 0.21451 |  | 0.1416 |  | 0.0063939 |  | 8.1596e-05 |  | 0.0051011 |  | 3.5415e-06 |  | 0.00010597 |  | 0.00076422 |  | -4.4632e-05 |  | 0.0004066 |  | -0.00021619 |  | 0.00071913 |  | 1.0841e-06 |  | 5.968e-07 |  | 4.922e-05 |  | 0.00012052 |  | 0.0001042 |  | -0.00045585 |  | 0.00075466 |  | 0 |  | 0.00016959 |  | 5.3788e-07 |  | 8.3221e-05 |  | 7.3322e-06 |  | 0.00028028 |  | 1.3601e-05 |  | 0.00029777 |  | 0.001685 |  | 0.00061139 |  | 0 |  | 0 |  | 0.00085972 |  | 0.0008214 |  | 0.00059402 |  | 0.0011761 |  | 0.0062926
| 0 |  | 0 |  | 0 |  | 0 |  | 6.993e-05 |  | 0.0048784 |  | 0.0096182 |  | 7.4441e-05 |  | 0.023465 |  | 0.17603 |  | 0.21486 |  | 0.14532 |  | 0.0069102 |  | 9.7925e-06 |  | 0.0053044 |  | -7.0497e-05 |  | 9.567e-05 |  | 0.00075795 |  | 0.00024446 |  | 0.00079361 |  | -7.2712e-05 |  | 2.2849e-05 |  | 1.0769e-06 |  | 6.3314e-07 |  | 0.00010384 |  | 7.8443e-05 |  | -0.00012068 |  | -0.00028068 |  | 0.00080782 |  | 0 |  | -0.00046533 |  | 5.3788e-07 |  | -0.00020895 |  | 6.1052e-06 |  | 0.00027625 |  | 1.3925e-05 |  | 0.00028319 |  | 0.0016896 |  | 0.00061064 |  | 0 |  | 0 |  | -4.5709e-05 |  | 0.0010271 |  | 0.00052997 |  | 0.0012077 |  | 0.006258
| 0 |  | 0 |  | 0 |  | 0 |  | 6.9936e-05 |  | 0.0046954 |  | 0.0094253 |  | 7.4448e-05 |  | 0.022425 |  | 0.17006 |  | 0.21443 |  | 0.14868 |  | 0.0074013 |  | 4.026e-05 |  | 0.0053636 |  | 5.9359e-05 |  | -0.00021058 |  | 0.00079524 |  | 5.9784e-05 |  | 0.00095318 |  | -4.7669e-06 |  | -0.00057219 |  | 1.0315e-06 |  | 7.3074e-07 |  | 6.2501e-05 |  | -0.00010413 |  | -0.00015306 |  | 0.00018283 |  | 0.00091988 |  | 0 |  | -0.00010138 |  | 5.3791e-07 |  | -0.00050071 |  | 6.9128e-06 |  | 0.00027145 |  | 1.4658e-05 |  | 0.00023758 |  | 0.0017019 |  | 0.00061277 |  | 0 |  | 0 |  | -0.0001589 |  | 0.00089768 |  | 0.00065295 |  | 0.00070509 |  | 0.0055614
| 0 |  | 0 |  | 0 |  | 0 |  | 1.807e-05 |  | 0.0048853 |  | 0.0092128 |  | 0.00010941 |  | 0.021709 |  | 0.1651 |  | 0.21392 |  | 0.15284 |  | 0.0072159 |  | 0.00031229 |  | 0.0053533 |  | 7.4294e-06 |  | -0.00014257 |  | 0.00091811 |  | -5.9113e-07 |  | 0.0012388 |  | 2.3842e-06 |  | -0.00019573 |  | 9.6956e-07 |  | 8.5907e-07 |  | -0.00023723 |  | -0.00013795 |  | -1.4995e-05 |  | -4.3528e-06 |  | 0.00086188 |  | 0 |  | 0.00093567 |  | 2.9587e-06 |  | -7.4465e-05 |  | 7.0267e-06 |  | 0.00027226 |  | 1.534e-05 |  | 0.0002293 |  | 0.0017063 |  | 0.000609 |  | 0 |  | 0 |  | 0.00080977 |  | 0.00079874 |  | 0.00085424 |  | 0.00085641 |  | 0.0054055
| 0 |  | 0 |  | 0 |  | 0 |  | 1.8072e-05 |  | 0.0048299 |  | 0.0089123 |  | 0.00010942 |  | 0.021248 |  | 0.16037 |  | 0.21304 |  | 0.15733 |  | 0.0079018 |  | 0.00046792 |  | 0.005302 |  | 2.2258e-05 |  | 7.7904e-05 |  | 0.0008381 |  | -8.2276e-05 |  | 0.0012719 |  | 2.3842e-06 |  | -0.00021015 |  | 9.7089e-07 |  | 8.8347e-07 |  | -4.353e-05 |  | -5.3352e-06 |  | 0.00016268 |  | 0.00018936 |  | 0.00080711 |  | 0 |  | 0.0012404 |  | 2.4209e-06 |  | -7.7303e-05 |  | 5.9929e-06 |  | 0.00027145 |  | 1.5171e-05 |  | 0.00021386 |  | 0.0017181 |  | 0.00061116 |  | 0 |  | 0 |  | 0.00082073 |  | 0.00092501 |  | 0.0010055 |  | 0.0012515 |  | 0.0054668
| 0 |  | 0 |  | 0 |  | 0 |  | 0 |  | 0.0046265 |  | 0.0085778 |  | 4.6943e-05 |  | 0.020212 |  | 0.15567 |  | 0.21206 |  | 0.16144 |  | 0.0084434 |  | 0.00040565 |  | 0.0052479 |  | -4.9584e-05 |  | 0.00016874 |  | 0.00079016 |  | -0.000126 |  | 0.0011983 |  | 0.00014223 |  | -0.00016664 |  | 9.2685e-07 |  | 9.1413e-07 |  | 0.00014584 |  | 4.7474e-06 |  | 0.0002433 |  | -1.306e-05 |  | 0.00069523 |  | 0 |  | 0.0002734 |  | 0 |  | -0.00010527 |  | 7.0917e-06 |  | 0.00027149 |  | 1.4989e-05 |  | 0.00017329 |  | 0.0017265 |  | 0.0006074 |  | 0 |  | 0 |  | 0.00038357 |  | 0.001109 |  | 0.00083803 |  | 0.0013136 |  | 0.005814
| 0 |  | 0 |  | 0 |  | 0 |  | 0 |  | 0.0044752 |  | 0.0082711 |  | 4.6943e-05 |  | 0.019257 |  | 0.15195 |  | 0.21332 |  | 0.16649 |  | 0.0087377 |  | 0.00044812 |  | 0.0051998 |  | -0.00020776 |  | 0.00013456 |  | 0.00083134 |  | -0.00011069 |  | 0.0013188 |  | 0.00033496 |  | -0.00018833 |  | 8.3558e-07 |  | 8.5922e-07 |  | -4.3536e-05 |  | -0.00015575 |  | -1.9752e-05 |  | -0.00048225 |  | 0.00054378 |  | 0 |  | -0.00010259 |  | 0 |  | -3.0939e-05 |  | 6.2683e-06 |  | 0.00027793 |  | 1.4963e-05 |  | 0.00016413 |  | 0.0017346 |  | 0.00060664 |  | 0 |  | 0 |  | 9.2889e-05 |  | 0.0010764 |  | 0.00054093 |  | 0.0011537 |  | 0.0059438
| -0.00011542 |  | 0 |  | 0.00032487 |  | 0 |  | 6.7674e-05 |  | 0.0044288 |  | 0.0080898 |  | 6.5418e-05 |  | 0.018561 |  | 0.14824 |  | 0.21628 |  | 0.1722 |  | 0.0092675 |  | 0.00027866 |  | 0.0052443 |  | 0.00015582 |  | -0.00031045 |  | 0.00090965 |  | -0.0001462 |  | 0.0011165 |  | 0.00020265 |  | -0.00032005 |  | 8.4018e-07 |  | 7.3713e-07 |  | -0.00023512 |  | -0.00036644 |  | -0.00058486 |  | -0.00048774 |  | 0.00065576 |  | 0 |  | -0.00017723 |  | 8.0701e-07 |  | -0.00020909 |  | 6.7368e-06 |  | 0.00028115 |  | 1.4292e-05 |  | 0.00016815 |  | 0.0017426 |  | 0.00060874 |  | 0 |  | 0 |  | -3.0056e-05 |  | 0.00074018 |  | 0.00081529 |  | 0.0010188 |  | 0.0056316
| 4.7944e-06 |  | 0 |  | 0.00094413 |  | 0 |  | 6.768e-05 |  | 0.0043897 |  | 0.0078593 |  | 6.5424e-05 |  | 0.018204 |  | 0.14351 |  | 0.21743 |  | 0.17626 |  | 0.009503 |  | 0.0001992 |  | 0.0053143 |  | 0.00024115 |  | -0.00043651 |  | 0.00092778 |  | -0.00024564 |  | 0.0010338 |  | -2.2647e-05 |  | -0.00042236 |  | 9.397e-07 |  | 5.9138e-07 |  | -0.00027004 |  | -0.00030229 |  | -0.00058016 |  | 0.00010015 |  | 0.00073636 |  | 0 |  | -4.306e-05 |  | 1.3451e-06 |  | -0.00029691 |  | 7.19e-06 |  | 0.00028681 |  | 1.419e-05 |  | 0.00019126 |  | 0.001751 |  | 0.00060498 |  | 0 |  | 0 |  | 2.527e-06 |  | 0.00057149 |  | 0.0010189 |  | 0.0011158 |  | 0.0055267
| 8.8512e-06 |  | 0 |  | 0.0012082 |  | 0 |  | 0 |  | 0.0043535 |  | 0.0077097 |  | 4.4009e-05 |  | 0.017798 |  | 0.1385 |  | 0.21732 |  | 0.17924 |  | 0.01014 |  | 0.00032455 |  | 0.0054322 |  | 7.4143e-06 |  | -0.00013638 |  | 0.00085728 |  | 5.9787e-05 |  | 0.0011704 |  | 4.8872e-05 |  | -0.0006423 |  | 1.0599e-06 |  | 5.2447e-07 |  | -0.00014052 |  | -3.2585e-05 |  | -0.00039506 |  | 0.00025474 |  | 0.0007066 |  | 0 |  | 5.8016e-05 |  | 1.3451e-06 |  | -0.000139 |  | 6.3821e-06 |  | 0.00029247 |  | 1.4929e-05 |  | 0.00020846 |  | 0.0017595 |  | 0.00060417 |  | 0 |  | 0 |  | 0.00021222 |  | 0.00056065 |  | 0.00095692 |  | 0.0011932 |  | 0.005616
| 2.9508e-05 |  | 0 |  | 0.00090405 |  | 0 |  | 0 |  | 0.0043256 |  | 0.0077581 |  | 4.4009e-05 |  | 0.017121 |  | 0.13439 |  | 0.21605 |  | 0.18278 |  | 0.011081 |  | 0.00023203 |  | 0.0055245 |  | -0.0001027 |  | 5.0081e-05 |  | 0.00086969 |  | 0.00013504 |  | 0.00086804 |  | 8.7612e-05 |  | -0.00018399 |  | 1.0199e-06 |  | 5.6076e-07 |  | -7.6209e-06 |  | 4.4505e-05 |  | -0.00045113 |  | 0.00013718 |  | 0.00088633 |  | 0 |  | -0.00013577 |  | 8.0711e-07 |  | -2.7341e-05 |  | 6.7542e-06 |  | 0.00029732 |  | 1.4999e-05 |  | 0.00019575 |  | 0.0017678 |  | 0.00060635 |  | 0 |  | 0 |  | 0.00061632 |  | 0.00063362 |  | 0.0011529 |  | 0.0011355 |  | 0.0057622
| 0.00011203 |  | 0 |  | 0.00064475 |  | 0 |  | 9.024e-05 |  | 0.0043821 |  | 0.0076012 |  | 8.9112e-05 |  | 0.01674 |  | 0.13112 |  | 0.21545 |  | 0.18733 |  | 0.01158 |  | 0.00025555 |  | 0.0056197 |  | 9.2749e-05 |  | 0.00011473 |  | 0.00091481 |  | -0.0002634 |  | 0.00091724 |  | 0.00012754 |  | 0.00034385 |  | 9.4645e-07 |  | 6.3962e-07 |  | 3.593e-05 |  | 0.00010931 |  | -0.00038898 |  | -0.00036801 |  | 0.00090647 |  | 0 |  | 0.00050816 |  | 2.4214e-06 |  | 0.00020189 |  | 6.3506e-06 |  | 0.00028926 |  | 1.5043e-05 |  | 0.00018222 |  | 0.0017756 |  | 0.00060256 |  | 0 |  | 0 |  | 0.0010607 |  | 0.00070336 |  | 0.0012695 |  | 0.0012663 |  | 0.0052447
| 0.00010688 |  | 0 |  | 0.0004958 |  | 0 |  | 9.024e-05 |  | 0.0044247 |  | 0.0073182 |  | 8.9112e-05 |  | 0.016475 |  | 0.12795 |  | 0.21584 |  | 0.19231 |  | 0.012005 |  | 0.00040365 |  | 0.005757 |  | 0.0001113 |  | 0.0001779 |  | 0.0009165 |  | -0.00016751 |  | 0.0011978 |  | 3.4568e-05 |  | 0.00030031 |  | 8.9914e-07 |  | 8.7752e-07 |  | 8.7108e-05 |  | 0.00020248 |  | -0.00018382 |  | -0.00044207 |  | 0.00078727 |  | 0 |  | 0.00010384 |  | 2.4217e-06 |  | 0.00022969 |  | 6.7223e-06 |  | 0.00027317 |  | 1.5366e-05 |  | 0.00015428 |  | 0.001784 |  | 0.00060468 |  | 0 |  | 0 |  | 0.0011892 |  | 0.00076655 |  | 0.0011999 |  | 0.0015081 |  | 0.0050802
| 1.328e-05 |  | 0 |  | 0.00059208 |  | 0 |  | 1.8581e-06 |  | 0.0042281 |  | 0.0072137 |  | 7.05e-05 |  | 0.015733 |  | 0.12381 |  | 0.21497 |  | 0.19551 |  | 0.012545 |  | 0.00035458 |  | 0.0059343 |  | 3.7102e-06 |  | -5.4659e-05 |  | 0.00089732 |  | 0.0001024 |  | 0.0013489 |  | -0.00013707 |  | -7.6223e-05 |  | 8.9447e-07 |  | 1.1949e-06 |  | 3.3756e-05 |  | -0.0001716 |  | -0.00023114 |  | 8.6023e-05 |  | 0.00075342 |  | 0 |  | -0.00048691 |  | 8.0716e-07 |  | 8.7638e-05 |  | 7.0625e-06 |  | 0.00026994 |  | 1.4514e-05 |  | 0.00015941 |  | 0.0017959 |  | 0.00060094 |  | 0 |  | 0 |  | 0.00061566 |  | 0.00065242 |  | 0.0011825 |  | 0.0014069 |  | 0.004616
| 4.9801e-05 |  | 0 |  | 0.0010034 |  | 0 |  | 1.8581e-06 |  | 0.0041646 |  | 0.0070702 |  | 7.05e-05 |  | 0.014839 |  | 0.12042 |  | 0.21206 |  | 0.19887 |  | 0.01313 |  | 0.00025879 |  | 0.006148 |  | -0.0002226 |  | -0.00015989 |  | 0.00088322 |  | 0.00014147 |  | 0.0015458 |  | 9.5454e-06 |  | -0.00013286 |  | 9.3727e-07 |  | 1.3533e-06 |  | -2.8315e-05 |  | -0.00022452 |  | -0.00010519 |  | 0.00011653 |  | 0.00078893 |  | 0 |  | 0.00023066 |  | 8.0721e-07 |  | 8.6205e-05 |  | 7.111e-06 |  | 0.00027802 |  | 1.3658e-05 |  | 0.00020513 |  | 0.0018005 |  | 0.00060014 |  | 0 |  | 0 |  | 0.00050677 |  | 0.00067429 |  | 0.0013308 |  | 0.0012393 |  | 0.0041431
| 0.00014626 |  | 0 |  | 0.00095042 |  | 0 |  | 4.341e-05 |  | 0.0041571 |  | 0.0067299 |  | 8.0095e-05 |  | 0.01463 |  | 0.11754 |  | 0.20831 |  | 0.20268 |  | 0.013878 |  | 0.00029703 |  | 0.0063407 |  | -0.00035987 |  | -6.416e-05 |  | 0.00085284 |  | -0.00015686 |  | 0.0015633 |  | -0.00028369 |  | -0.00023088 |  | 1.0615e-06 |  | 1.103e-06 |  | -4.0295e-05 |  | -9.9024e-05 |  | 3.9436e-05 |  | -3.9206e-05 |  | 0.00076158 |  | 0 |  | 0.00024376 |  | 8.0726e-07 |  | 7.7061e-05 |  | 6.8205e-06 |  | 0.00028368 |  | 1.3654e-05 |  | 0.00021182 |  | 0.0018089 |  | 0.00060231 |  | 0 |  | 0 |  | 0.0010915 |  | 0.00093223 |  | 0.0014561 |  | 0.0012241 |  | 0.004992
| 6.9146e-05 |  | 0 |  | 0.0010604 |  | 0 |  | 4.3406e-05 |  | 0.004141 |  | 0.0066373 |  | 8.0088e-05 |  | 0.01459 |  | 0.11469 |  | 0.20562 |  | 0.20608 |  | 0.014858 |  | 0.00055845 |  | 0.0065162 |  | -0.00014874 |  | -9.0024e-05 |  | 0.00090071 |  | 6.3844e-05 |  | 0.0015284 |  | -9.3292e-05 |  | -0.00037894 |  | 1.2198e-06 |  | 7.1929e-07 |  | 9.6934e-05 |  | -9.0474e-06 |  | -0.0003398 |  | 7.0795e-05 |  | 0.00075356 |  | 0 |  | -0.0001224 |  | 1.3455e-06 |  | 5.5622e-06 |  | 6.2872e-06 |  | 0.00027805 |  | 1.2805e-05 |  | 0.00020687 |  | 0.0018212 |  | 0.00059854 |  | 0 |  | 0 |  | 0.0011471 |  | 0.00098677 |  | 0.0015793 |  | 0.0014333 |  | 0.0055483
| 2.9889e-05 |  | 0 |  | 0.00091401 |  | 0 |  | 9.9645e-06 |  | 0.0041311 |  | 0.0064318 |  | 5.3789e-05 |  | 0.014132 |  | 0.11192 |  | 0.20287 |  | 0.20867 |  | 0.015236 |  | 0.00062407 |  | 0.006677 |  | 1.8549e-05 |  | -3.0715e-05 |  | 0.00089112 |  | 0.0004682 |  | 0.0015062 |  | 0.00053521 |  | -0.00023737 |  | 1.2171e-06 |  | 5.0645e-07 |  | 0.0001013 |  | -6.2442e-05 |  | -0.0004615 |  | 0.00011546 |  | 0.00090669 |  | 0 |  | 0.00052753 |  | 1.3455e-06 |  | -4.5535e-05 |  | 6.0455e-06 |  | 0.00027241 |  | 1.1974e-05 |  | 0.00021034 |  | 0.0018254 |  | 0.00060065 |  | 0 |  | 0 |  | 0.00067212 |  | 0.00090952 |  | 0.00088883 |  | 0.0012995 |  | 0.0055341
| 0.0001524 |  | 0 |  | 0.00046383 |  | 0 |  | 9.9654e-06 |  | 0.0039767 |  | 0.006003 |  | 5.3794e-05 |  | 0.01343 |  | 0.1084 |  | 0.20088 |  | 0.20992 |  | 0.015485 |  | 0.00045961 |  | 0.0068509 |  | 4.081e-05 |  | -0.00026573 |  | 0.00088161 |  | 5.268e-05 |  | 0.0014238 |  | 0.00011681 |  | -0.00040631 |  | 1.1317e-06 |  | 4.2698e-07 |  | -0.00011002 |  | -0.00026939 |  | -0.00063307 |  | -0.00066774 |  | 0.00076812 |  | 0 |  | 0.00038151 |  | 8.0731e-07 |  | 0.00018465 |  | 6.9507e-06 |  | 0.00027565 |  | 1.2135e-05 |  | 0.00019894 |  | 0.0018374 |  | 0.00059694 |  | 0 |  | 0 |  | 0.00051856 |  | 0.0008344 |  | 0.001696 |  | 0.0011732 |  | 0.0051077
| 0.00015498 |  | 0 |  | 0.00055461 |  | 0 |  | 7.2756e-05 |  | 0.0039016 |  | 0.0058711 |  | 7.896e-05 |  | 0.012784 |  | 0.10577 |  | 0.20068 |  | 0.21274 |  | 0.016563 |  | 0.00048177 |  | 0.0070322 |  | 7.0491e-05 |  | -6.1752e-05 |  | 0.00086066 |  | 2.427e-05 |  | 0.0016203 |  | -4.768e-05 |  | -4.3646e-05 |  | 1.0256e-06 |  | 4.5703e-07 |  | -7.5169e-05 |  | -9.7595e-05 |  | -0.00042433 |  | -0.00048587 |  | 0.00062546 |  | 0 |  | -0.0002842 |  | 8.0736e-07 |  | 0.00028077 |  | 7.5982e-06 |  | 0.00027968 |  | 1.1778e-05 |  | 0.00018617 |  | 0.0018422 |  | 0.0005962 |  | 0 |  | 0 |  | 0.00072782 |  | 0.00094778 |  | 0.0023705 |  | 0.0014729 |  | 0.0047735
| 7.2334e-05 |  | 0 |  | 0.00065691 |  | 0 |  | 7.2762e-05 |  | 0.0039098 |  | 0.0057116 |  | 7.8967e-05 |  | 0.012372 |  | 0.10358 |  | 0.19957 |  | 0.21507 |  | 0.017326 |  | 0.00063323 |  | 0.007205 |  | -0.00015211 |  | 0.00014381 |  | 0.00087653 |  | 0.00025866 |  | 0.0021722 |  | 0.00011324 |  | 0.00020802 |  | 1.0176e-06 |  | 6.1548e-07 |  | -0.0001224 |  | -0.00013787 |  | 6.7393e-05 |  | -0.00018485 |  | 0.00054731 |  | 0 |  | 0.00023299 |  | 2.9605e-06 |  | 3.5352e-05 |  | 7.0966e-06 |  | 0.00028131 |  | 1.1084e-05 |  | 0.00021383 |  | 0.0018546 |  | 0.00059826 |  | 0 |  | 0 |  | 0.00067231 |  | 0.001047 |  | 0.0017704 |  | 0.0017878 |  | 0.0046769
| 5.2405e-05 |  | 0 |  | 0.00074031 |  | 0 |  | 5.05e-05 |  | 0.0038374 |  | 0.0054492 |  | 3.1295e-05 |  | 0.012268 |  | 0.10033 |  | 0.19633 |  | 0.21438 |  | 0.017559 |  | 0.00066423 |  | 0.0073556 |  | -0.0003258 |  | -4.6283e-05 |  | 0.00096275 |  | -1.752e-05 |  | 0.0020556 |  | 0.00011833 |  | -6.3194e-05 |  | 1.0183e-06 |  | 9.0225e-07 |  | -0.00013767 |  | -0.00025659 |  | -0.00021079 |  | -0.00014564 |  | 0.00054573 |  | 0 |  | 0.00058259 |  | 2.9605e-06 |  | -0.00017558 |  | 6.7256e-06 |  | 0.00027972 |  | 1.1052e-05 |  | 0.000256 |  | 0.001863 |  | 0.00059458 |  | 0 |  | 0 |  | 0.00054921 |  | 0.00082479 |  | 0.0019122 |  | 0.0018272 |  | 0.0046917
| 7.1605e-05 |  | 0 |  | 0.00072085 |  | 0 |  | 5.0504e-05 |  | 0.0037951 |  | 0.0051976 |  | 3.1298e-05 |  | 0.011875 |  | 0.097477 |  | 0.19277 |  | 0.21419 |  | 0.018262 |  | 0.00067407 |  | 0.0075016 |  | -0.00034874 |  | 3.4069e-05 |  | 0.00091827 |  | -0.00013555 |  | 0.0018786 |  | 5.9597e-06 |  | 5.7749e-05 |  | 9.8568e-07 |  | 1.1284e-06 |  | -7.0824e-05 |  | -6.8354e-05 |  | -0.00041304 |  | 0.00037046 |  | 0.00060054 |  | 0 |  | 0.00035748 |  | 1.3458e-06 |  | -0.00029894 |  | 5.7398e-06 |  | 0.00027004 |  | 1.1148e-05 |  | 0.00025852 |  | 0.0018715 |  | 0.00059669 |  | 0 |  | 0 |  | 0.00064295 |  | 0.0008379 |  | 0.0019972 |  | 0.0017891 |  | 0.0046196
| 0.000136 |  | 0 |  | 0.00068874 |  | 0 |  | 2.7194e-05 |  | 0.0037344 |  | 0.004993 |  | 6.0917e-05 |  | 0.011445 |  | 0.095855 |  | 0.19059 |  | 0.216 |  | 0.019694 |  | 0.00066064 |  | 0.0076796 |  | 2.2258e-05 |  | 3.3686e-05 |  | 0.00082069 |  | -5.0313e-05 |  | 0.0020333 |  | -7.9864e-05 |  | 8.7172e-05 |  | 1.0224e-06 |  | 1.1403e-06 |  | -0.00010679 |  | -0.00011899 |  | -0.00027925 |  | 0.00011223 |  | 0.00066427 |  | 0 |  | 6.031e-06 |  | 2.9609e-06 |  | -0.00021539 |  | 6.9201e-06 |  | 0.00025958 |  | 1.1681e-05 |  | 0.00023057 |  | 0.0018765 |  | 0.00059302 |  | 0 |  | 0 |  | 0.00068116 |  | 0.00090986 |  | 0.002176 |  | 0.0018764 |  | 0.0046426
| 0.00014043 |  | 0 |  | 0.0007991 |  | 0 |  | 2.7192e-05 |  | 0.0037194 |  | 0.0048597 |  | 6.0912e-05 |  | 0.011355 |  | 0.094453 |  | 0.19015 |  | 0.21749 |  | 0.020798 |  | 0.00037301 |  | 0.007874 |  | 0.00011872 |  | -5.9958e-05 |  | 0.00088266 |  | -0.00016751 |  | 0.0023116 |  | -1.5496e-05 |  | 6.5385e-06 |  | 1.1086e-06 |  | 1.0056e-06 |  | -0.00022668 |  | -0.00019462 |  | -3.3675e-06 |  | 0.00052853 |  | 0.00072558 |  | 0 |  | -0.00043099 |  | 2.4226e-06 |  | -0.00011808 |  | 6.9528e-06 |  | 0.00025395 |  | 1.2663e-05 |  | 0.00020215 |  | 0.0018887 |  | 0.00059518 |  | 0 |  | 0 |  | 0.00094167 |  | 0.0010636 |  | 0.0020618 |  | 0.0019376 |  | 0.0050172
| 0.00014715 |  | 0 |  | 0.00075307 |  | 0 |  | 6.3738e-05 |  | 0.0036865 |  | 0.0046258 |  | 6.1481e-05 |  | 0.011028 |  | 0.092316 |  | 0.18919 |  | 0.21696 |  | 0.021604 |  | 0.00037215 |  | 0.0080156 |  | -6.6781e-05 |  | -0.00020713 |  | 0.0009115 |  | -0.00021723 |  | 0.0025494 |  | -0.0002086 |  | -0.00034657 |  | 1.1868e-06 |  | 8.2288e-07 |  | -0.00015586 |  | -0.00028081 |  | -0.00012087 |  | 0.0010201 |  | 0.00065786 |  | 0 |  | -0.00073319 |  | 8.0756e-07 |  | -0.00010039 |  | 6.9047e-06 |  | 0.00025879 |  | 1.3636e-05 |  | 0.00022024 |  | 0.0018974 |  | 0.00059147 |  | 0 |  | 0 |  | 0.00077409 |  | 0.0011694 |  | 0.0020849 |  | 0.0020522 |  | 0.0050269
| 0.00016748 |  | 0 |  | 0.00069077 |  | 0 |  | 6.3738e-05 |  | 0.0036615 |  | 0.0044475 |  | 6.1481e-05 |  | 0.010924 |  | 0.090051 |  | 0.18652 |  | 0.21585 |  | 0.02292 |  | 0.00069369 |  | 0.0081121 |  | 7.0491e-05 |  | -0.00024744 |  | 0.00098878 |  | -0.00018527 |  | 0.0025132 |  | -0.00021575 |  | -0.00076947 |  | 1.1214e-06 |  | 6.2817e-07 |  | 4.3596e-06 |  | -0.00035119 |  | -0.00042204 |  | 0.0006474 |  | 0.00058534 |  | 0 |  | -0.0001987 |  | 8.0756e-07 |  | -1.8076e-05 |  | 6.9699e-06 |  | 0.00026929 |  | 1.4218e-05 |  | 0.00028049 |  | 0.0019065 |  | 0.00059358 |  | 0 |  | 0 |  | 0.00057464 |  | 0.0010071 |  | 0.00211 |  | 0.0020065 |  | 0.0047838
| 2.6579e-05 |  | 0 |  | 0.00064675 |  | 0 |  | 7.3891e-05 |  | 0.0037525 |  | 0.0044106 |  | 0.00010096 |  | 0.010675 |  | 0.088777 |  | 0.18439 |  | 0.21522 |  | 0.024332 |  | 0.00075646 |  | 0.0082205 |  | -0.00016291 |  | 9.1734e-07 |  | 0.0010367 |  | -6.4976e-05 |  | 0.0026779 |  | -5.9168e-05 |  | -0.000436 |  | 1.0346e-06 |  | 5.4926e-07 |  | 0.00011028 |  | -7.8948e-05 |  | -0.00023242 |  | 0.0010562 |  | 0.00059501 |  | 0 |  | 0.00038639 |  | 2.4229e-06 |  | 0.00012036 |  | 6.6788e-06 |  | 0.00028057 |  | 1.4112e-05 |  | 0.00030645 |  | 0.0019153 |  | 0.00058994 |  | 0 |  | 0 |  | 0.00091132 |  | 0.0011183 |  | 0.0020296 |  | 0.0020961 |  | 0.0044567
| 1.4768e-05 |  | 0 |  | 0.00078197 |  | 0 |  | 7.3891e-05 |  | 0.0037201 |  | 0.004236 |  | 0.00010096 |  | 0.0099975 |  | 0.087598 |  | 0.18407 |  | 0.21473 |  | 0.025763 |  | 0.00081318 |  | 0.008374 |  | -0.000256 |  | 0.00014493 |  | 0.00084777 |  | -0.00014265 |  | 0.0026325 |  | 4.1719e-05 |  | -1.4171e-05 |  | 1.008e-06 |  | 7.441e-07 |  | 0.00017787 |  | 7.0114e-05 |  | -0.00029069 |  | 0.00049401 |  | 0.00066605 |  | 0 |  | 0.00028276 |  | 2.9613e-06 |  | 0.00010914 |  | 6.6145e-06 |  | 0.00029029 |  | 1.3569e-05 |  | 0.00028333 |  | 0.0019244 |  | 0.0005921 |  | 0 |  | 0 |  | 0.0010226 |  | 0.0011347 |  | 0.0022117 |  | 0.0021681 |  | 0.0043795
| 2.5478e-05 |  | 0 |  | 0.00082417 |  | 0 |  | 2.4154e-05 |  | 0.00367 |  | 0.0040809 |  | 2.8364e-05 |  | 0.0097958 |  | 0.085576 |  | 0.18309 |  | 0.21205 |  | 0.027157 |  | 0.00082848 |  | 0.008544 |  | -0.00010017 |  | 0.00021005 |  | 0.00098878 |  | -5.7415e-05 |  | 0.0027453 |  | 0.00011324 |  | 0.00023677 |  | 9.8928e-07 |  | 1.0548e-06 |  | -1.3081e-05 |  | 6.508e-05 |  | -0.00034179 |  | -2.356e-05 |  | 0.00072249 |  | 0 |  | 4.7054e-06 |  | 2.9614e-06 |  | 2.7995e-05 |  | 6.5502e-06 |  | 0.0002919 |  | 1.2587e-05 |  | 0.00024135 |  | 0.0019376 |  | 0.00058843 |  | 0 |  | 0 |  | 0.0010914 |  | 0.0010585 |  | 0.0025966 |  | 0.0020014 |  | 0.0046528
| 5.6495e-05 |  | 0 |  | 0.00090762 |  | 0 |  | 2.4154e-05 |  | 0.0035284 |  | 0.0039637 |  | 2.8364e-05 |  | 0.0095434 |  | 0.083241 |  | 0.18153 |  | 0.20773 |  | 0.028872 |  | 0.00073479 |  | 0.0087134 |  | 0.00011129 |  | 0.00015297 |  | 0.0010446 |  | 4.5578e-05 |  | 0.0028747 |  | -0.00015138 |  | 0.00015235 |  | 9.7058e-07 |  | 1.1281e-06 |  | -7.9585e-05 |  | 2.049e-05 |  | -0.00014347 |  | -5.9282e-05 |  | 0.00065314 |  | 0 |  | -0.00017442 |  | 4.5771e-06 |  | -2.6835e-05 |  | 7.327e-06 |  | 0.00028625 |  | 1.2382e-05 |  | 0.00020773 |  | 0.0019426 |  | 0.00059054 |  | 0 |  | 0 |  | 0.00082754 |  | 0.0010749 |  | 0.0026198 |  | 0.0021728 |  | 0.0050671
| 0.00014364 |  | 0 |  | 0.0010003 |  | 0 |  | 1.4019e-05 |  | 0.0033827 |  | 0.0037768 |  | 9.5888e-05 |  | 0.0090321 |  | 0.081024 |  | 0.1796 |  | 0.20359 |  | 0.030308 |  | 0.00078284 |  | 0.008907 |  | 3.3387e-05 |  | -8.7159e-05 |  | 0.0009132 |  | -0.0003806 |  | 0.002776 |  | -0.00018714 |  | -0.00036029 |  | 9.4127e-07 |  | 8.9074e-07 |  | -3.9251e-05 |  | -0.00026423 |  | -0.00045207 |  | -0.00033097 |  | 0.00057254 |  | 0 |  | 0.00013546 |  | 2.9616e-06 |  | -4.1412e-05 |  | 8.3141e-06 |  | 0.00028385 |  | 1.2945e-05 |  | 0.00021831 |  | 0.0019517 |  | 0.00058693 |  | 0 |  | 0 |  | 0.00055065 |  | 0.0010347 |  | 0.0026331 |  | 0.0024521 |  | 0.0049121
| 0.00020792 |  | 0 |  | 0.00071718 |  | 0 |  | 1.4019e-05 |  | 0.0034245 |  | 0.0036021 |  | 9.5889e-05 |  | 0.0088825 |  | 0.079311 |  | 0.17701 |  | 0.20021 |  | 0.031322 |  | 0.00080468 |  | 0.0091204 |  | -6.6777e-05 |  | -0.00024614 |  | 0.0009132 |  | -0.0005333 |  | 0.0027867 |  | -2.2647e-05 |  | -0.00040779 |  | 1.0522e-06 |  | 6.5898e-07 |  | -0.00010358 |  | -0.00035929 |  | -0.00053144 |  | -0.00010794 |  | 0.000625 |  | 0 |  | 0.00019797 |  | 4.5773e-06 |  | -2.1493e-05 |  | 9.6244e-06 |  | 0.00027903 |  | 1.3744e-05 |  | 0.00022499 |  | 0.0019615 |  | 0.00058905 |  | 0 |  | 0 |  | 0.00072191 |  | 0.0012125 |  | 0.0028774 |  | 0.0024576 |  | 0.0045547
| 0.00020385 |  | 0 |  | 0.00073048 |  | 0 |  | 5.5576e-05 |  | 0.0034114 |  | 0.0034624 |  | 4.2061e-05 |  | 0.0086419 |  | 0.077434 |  | 0.17419 |  | 0.19662 |  | 0.033055 |  | 0.00097046 |  | 0.0093374 |  | 0 |  | -0.00041272 |  | 0.0010289 |  | -0.0003972 |  | 0.0027864 |  | -9.6715e-05 |  | -7.1503e-05 |  | 1.2133e-06 |  | 5.8574e-07 |  | -9.8136e-05 |  | -0.00028815 |  | -0.00036499 |  | -0.00022026 |  | 0.00080489 |  | 0 |  | 0.00049322 |  | 6.1929e-06 |  | 5.9976e-05 |  | 1.0579e-05 |  | 0.00027098 |  | 1.4076e-05 |  | 0.000222 |  | 0.0019745 |  | 0.0005855 |  | 0 |  | 0 |  | 0.00087244 |  | 0.0012332 |  | 0.0029179 |  | 0.0024305 |  | 0.0041854
| 0.00014552 |  | 0 |  | 0.00091636 |  | 0 |  | 5.5572e-05 |  | 0.0032317 |  | 0.0034047 |  | 4.2057e-05 |  | 0.0081012 |  | 0.075333 |  | 0.17091 |  | 0.19134 |  | 0.034439 |  | 0.0011276 |  | 0.0095242 |  | -0.00010388 |  | -0.00037498 |  | 0.0012324 |  | -0.00048715 |  | 0.0029089 |  | -9.4169e-05 |  | -5.1225e-05 |  | 1.2688e-06 |  | 6.5283e-07 |  | -3.1624e-05 |  | -0.00036024 |  | -0.00032212 |  | -0.00051799 |  | 0.00083795 |  | 0 |  | 0.00032468 |  | 2.962e-06 |  | 4.808e-05 |  | 6.5842e-06 |  | 0.00026453 |  | 1.5126e-05 |  | 0.00024292 |  | 0.0019804 |  | 0.00058756 |  | 0 |  | 0 |  | 0.00054203 |  | 0.001277 |  | 0.0028724 |  | 0.0025507 |  | 0.0042297
| 0.0002271 |  | 0 |  | 0.00086059 |  | 0 |  | 5.7538e-05 |  | 0.0031881 |  | 0.0033959 |  | 3.717e-05 |  | 0.007915 |  | 0.073686 |  | 0.16855 |  | 0.18656 |  | 0.035904 |  | 0.0010699 |  | 0.0096757 |  | -0.00033761 |  | -0.00017418 |  | 0.0010577 |  | -0.00025275 |  | 0.0032536 |  | 2.3827e-06 |  | -9.6866e-06 |  | 1.0015e-06 |  | 6.039e-07 |  | -2.1812e-05 |  | -0.00033883 |  | -0.0003819 |  | -0.00038607 |  | 0.00073069 |  | 0 |  | -0.00015342 |  | 2.962e-06 |  | -8.0001e-05 |  | 6.6979e-06 |  | 0.00025969 |  | 1.4951e-05 |  | 0.00026606 |  | 0.0019934 |  | 0.00058398 |  | 0 |  | 0 |  | 0.0004221 |  | 0.001384 |  | 0.0031071 |  | 0.0024866 |  | 0.0044266
| 3.3677e-05 |  | 0 |  | 0.00054294 |  | 0 |  | 5.7533e-05 |  | 0.0032905 |  | 0.0031371 |  | 3.7167e-05 |  | 0.0074067 |  | 0.071727 |  | 0.16586 |  | 0.18105 |  | 0.038665 |  | 0.00084198 |  | 0.0098919 |  | -0.00014469 |  | -0.00031587 |  | 0.00088443 |  | 6.6886e-05 |  | 0.0034888 |  | 0.00011324 |  | 0.00011726 |  | 1.3097e-06 |  | 1.2694e-06 |  | -0.00047225 |  | -0.00042562 |  | -0.00068678 |  | -0.00036428 |  | 0.00065093 |  | 0 |  | -0.00048407 |  | 2.4238e-06 |  | -0.00046693 |  | 7.3126e-06 |  | 0.0002694 |  | 1.4e-05 |  | 0.00029665 |  | 0.0019996 |  | 0.00058609 |  | 0 |  | 0 |  | 0.00084206 |  | 0.00099904 |  | 0.0031291 |  | 0.0023231 |  | 0.0037294
| 0.00023875 |  | 0 |  | 0.0007388 |  | 0 |  | 5.3549e-05 |  | 0.0033597 |  | 0.0031401 |  | 6.9384e-05 |  | 0.0073483 |  | 0.070211 |  | 0.16429 |  | 0.17584 |  | 0.042171 |  | 0.0014048 |  | 0.010142 |  | 8.9035e-05 |  | 7.9786e-05 |  | 0.00094712 |  | 0.00020539 |  | 0.0041312 |  | 0.00025628 |  | 0.00032067 |  | 1.7125e-06 |  | 1.8852e-06 |  | -0.00014615 |  | -1.8185e-05 |  | -0.00016046 |  | -2.5576e-05 |  | 0.00063399 |  | 0 |  | -0.00047165 |  | 5.654e-06 |  | -6.0849e-05 |  | 7.0061e-06 |  | 0.00027102 |  | 1.3861e-05 |  | 0.00032445 |  | 0.002013 |  | 0.00058256 |  | 0 |  | 0 |  | 0.0014846 |  | 0.0014561 |  | 0.0038185 |  | 0.0030932 |  | 0.004434
| 0.00010971 |  | 0 |  | 0.0011211 |  | 0 |  | 5.3544e-05 |  | 0.0032875 |  | 0.0030992 |  | 6.9378e-05 |  | 0.0071222 |  | 0.068174 |  | 0.16135 |  | 0.17041 |  | 0.044308 |  | 0.0013777 |  | 0.010426 |  | -0.00014098 |  | 4.3081e-06 |  | 0.00097919 |  | 4.2025e-05 |  | 0.0040465 |  | 5.96e-05 |  | -0.00018325 |  | 2.3824e-06 |  | 2.3793e-06 |  | -1.1999e-05 |  | -0.00012206 |  | -0.00017098 |  | -0.00012811 |  | 0.00063161 |  | 0 |  | -0.00032661 |  | 5.6544e-06 |  | -3.3892e-05 |  | 6.6016e-06 |  | 0.00028313 |  | 1.4401e-05 |  | 0.00032208 |  | 0.0020188 |  | 0.00058463 |  | 0 |  | 0 |  | 0.0012938 |  | 0.0015609 |  | 0.0039683 |  | 0.0031011 |  | 0.0044052
| 8.1279e-05 |  | 0 |  | 0.00078767 |  | 0 |  | 5.3549e-05 |  | 0.0032031 |  | 0.0030817 |  | 6.6564e-05 |  | 0.0070006 |  | 0.066305 |  | 0.15698 |  | 0.16453 |  | 0.04594 |  | 0.0014716 |  | 0.010643 |  | 0.00039697 |  | 4.4117e-05 |  | 0.0010464 |  | -3.2556e-05 |  | 0.0041539 |  | -5.1257e-05 |  | -0.00020617 |  | 2.4336e-06 |  | 2.2086e-06 |  | -4.6915e-05 |  | -0.00013408 |  | -0.00013431 |  | 1.0908e-06 |  | 0.00071953 |  | 0 |  | 0.00028986 |  | 5.6547e-06 |  | -9.9169e-05 |  | 6.2946e-06 |  | 0.00028233 |  | 1.4093e-05 |  | 0.00029298 |  | 0.0020332 |  | 0.00058106 |  | 0 |  | 0 |  | 0.0013048 |  | 0.0015785 |  | 0.0041169 |  | 0.00311 |  | 0.0043685
| 9.0146e-05 |  | 0 |  | 0.0008235 |  | 0 |  | 5.3549e-05 |  | 0.0032016 |  | 0.0030805 |  | 6.6564e-05 |  | 0.0067129 |  | 0.065097 |  | 0.15343 |  | 0.15978 |  | 0.047687 |  | 0.0014651 |  | 0.010863 |  | 0.00013102 |  | 1.4706e-05 |  | 0.0010492 |  | -2.0905e-05 |  | 0.0041253 |  | 2.2756e-05 |  | -0.00011128 |  | 2.521e-06 |  | 2.1119e-06 |  | -0.00028911 |  | -0.00010399 |  | -0.00026307 |  | -6.4366e-05 |  | 0.00064697 |  | 0 |  | 8.4812e-05 |  | 5.6551e-06 |  | -0.00012918 |  | 7.5729e-06 |  | 0.00028073 |  | 1.4054e-05 |  | 0.00023783 |  | 0.0020434 |  | 0.00058317 |  | 0 |  | 0 |  | 0.001427 |  | 0.0015579 |  | 0.0043813 |  | 0.0032401 |  | 0.0045824
| 0.00012783 |  | 0 |  | 0.00091069 |  | 0 |  | 6.4866e-05 |  | 0.0032041 |  | 0.0030222 |  | 8.5172e-05 |  | 0.0064435 |  | 0.063532 |  | 0.15056 |  | 0.15491 |  | 0.049745 |  | 0.0015024 |  | 0.011077 |  | -2.5973e-05 |  | -8.2555e-05 |  | 0.0010847 |  | -0.0002634 |  | 0.004167 |  | -2.9801e-05 |  | 5.4552e-05 |  | 2.5568e-06 |  | 2.1844e-06 |  | -0.00023239 |  | -5.4786e-05 |  | -0.0002525 |  | -0.00034139 |  | 0.00063245 |  | 0 |  | -1.1796e-05 |  | 5.6551e-06 |  | -8.2195e-05 |  | 7.0236e-06 |  | 0.00028557 |  | 1.4349e-05 |  | 0.0002188 |  | 0.0020535 |  | 0.00057961 |  | 0 |  | 0 |  | 0.0014904 |  | 0.0015504 |  | 0.0044537 |  | 0.0032491 |  | 0.0039785
| 0.00015334 |  | 0 |  | 0.00050437 |  | 0 |  | 6.4871e-05 |  | 0.0031677 |  | 0.0028545 |  | 8.5179e-05 |  | 0.0061946 |  | 0.061478 |  | 0.14719 |  | 0.14909 |  | 0.051216 |  | 0.0016846 |  | 0.011296 |  | 0.00034503 |  | -5.7527e-05 |  | 0.0010949 |  | -0.00034153 |  | 0.0044836 |  | -0.00029085 |  | 4.146e-05 |  | 2.5443e-06 |  | 2.2454e-06 |  | -0.00011892 |  | -3.6923e-05 |  | 5.7022e-07 |  | -3.4642e-05 |  | 0.00071482 |  | 0 |  | 0.00055975 |  | 5.6551e-06 |  | -0.00019356 |  | 7.7842e-06 |  | 0.00029206 |  | 1.3747e-05 |  | 0.00025466 |  | 0.0020643 |  | 0.00058175 |  | 0 |  | 0 |  | 0.0015975 |  | 0.0015951 |  | 0.0046304 |  | 0.0034183 |  | 0.0037545
| 0.00015852 |  | 0 |  | 0.00090343 |  | 0 |  | 3.7333e-05 |  | 0.0030835 |  | 0.0027102 |  | 3.8148e-05 |  | 0.0060444 |  | 0.059829 |  | 0.14306 |  | 0.14403 |  | 0.052346 |  | 0.0017143 |  | 0.011509 |  | -5.5651e-05 |  | -0.00011998 |  | 0.0010915 |  | -0.00011424 |  | 0.004347 |  | -0.00029443 |  | -8.0749e-05 |  | 2.4958e-06 |  | 2.2337e-06 |  | -0.00015446 |  | -6.9592e-05 |  | -5.6472e-05 |  | 0.00020531 |  | 0.00073499 |  | 0 |  | 0.00048106 |  | 5.6554e-06 |  | -0.00022218 |  | 6.7165e-06 |  | 0.00029529 |  | 1.361e-05 |  | 0.00025792 |  | 0.0020704 |  | 0.00057816 |  | 0 |  | 0 |  | 0.0014252 |  | 0.001699 |  | 0.0048711 |  | 0.0037799 |  | 0.0040919
| 0.00019808 |  | 0 |  | 0.0012147 |  | 0 |  | 3.7333e-05 |  | 0.0030454 |  | 0.0026162 |  | 3.8148e-05 |  | 0.0059573 |  | 0.058525 |  | 0.14017 |  | 0.14038 |  | 0.054727 |  | 0.0018027 |  | 0.011735 |  | -0.00023373 |  | -8.3786e-05 |  | 0.0012004 |  | -3.9658e-05 |  | 0.0042902 |  | -9.7745e-05 |  | -8.6209e-05 |  | 2.4804e-06 |  | 2.0137e-06 |  | -0.00012719 |  | -3.0062e-05 |  | -0.00018879 |  | 0.00030773 |  | 0.00060268 |  | 0 |  | -0.00026554 |  | 5.6558e-06 |  | -8.7599e-05 |  | 6.2476e-06 |  | 0.00028641 |  | 1.4263e-05 |  | 0.00023345 |  | 0.0020856 |  | 0.00058025 |  | 0 |  | 0 |  | 0.00141 |  | 0.0017438 |  | 0.004437 |  | 0.0039601 |  | 0.0043846
| 0.00019586 |  | 0 |  | 0.0011888 |  | 0 |  | 2.3142e-05 |  | 0.0031171 |  | 0.002616 |  | 5.5755e-05 |  | 0.0058178 |  | 0.057596 |  | 0.13808 |  | 0.13701 |  | 0.057776 |  | 0.0018268 |  | 0.011954 |  | -7.049e-05 |  | 4.7925e-05 |  | 0.0011525 |  | 0.00011305 |  | 0.0044534 |  | -0.0001943 |  | 6.1113e-05 |  | 2.4978e-06 |  | 1.7937e-06 |  | -5.4565e-06 |  | 9.9848e-05 |  | -4.9534e-05 |  | 0.0003634 |  | 0.00052203 |  | 0 |  | -0.00037063 |  | 4.0406e-06 |  | 1.6147e-05 |  | 6.5231e-06 |  | 0.0002824 |  | 1.4793e-05 |  | 0.00026342 |  | 0.0020961 |  | 0.00057951 |  | 0 |  | 0 |  | 0.0017582 |  | 0.0017668 |  | 0.0049698 |  | 0.0040062 |  | 0.0043545
| 0.00015632 |  | 0 |  | 0.0010828 |  | 0 |  | 2.3142e-05 |  | 0.0030994 |  | 0.002649 |  | 5.5755e-05 |  | 0.0057011 |  | 0.056687 |  | 0.13605 |  | 0.13361 |  | 0.060356 |  | 0.0019711 |  | 0.012147 |  | -0.00024857 |  | 9.2344e-05 |  | 0.001122 |  | 2.7812e-05 |  | 0.004631 |  | -6.5564e-05 |  | 9.6043e-05 |  | 2.5943e-06 |  | 1.8308e-06 |  | 0.00010696 |  | 8.203e-05 |  | 6.3128e-05 |  | -0.0001015 |  | 0.00087307 |  | 0 |  | 0.00027147 |  | 4.0408e-06 |  | -2.9516e-05 |  | 7.64e-06 |  | 0.00028887 |  | 1.5265e-05 |  | 0.00032043 |  | 0.0021113 |  | 0.00057602 |  | 0 |  | 0 |  | 0.0018871 |  | 0.0018401 |  | 0.0058237 |  | 0.0041768 |  | 0.0042505
| 6.6898e-05 |  | 0 |  | 0.0008194 |  | 0 |  | 5.7543e-05 |  | 0.0029832 |  | 0.0026173 |  | 0.00012637 |  | 0.0054689 |  | 0.05511 |  | 0.13339 |  | 0.12974 |  | 0.062731 |  | 0.0021611 |  | 0.012318 |  | -0.00038601 |  | -3.0864e-05 |  | 0.0011554 |  | -0.00027177 |  | 0.0046686 |  | 0.00012857 |  | -7.2036e-05 |  | 2.6881e-06 |  | 2.0874e-06 |  | -5.9211e-05 |  | -0.00012424 |  | -0.0003395 |  | -7.4219e-05 |  | 0.00090378 |  | 0 |  | 0.00041251 |  | 4.0411e-06 |  | -0.00010714 |  | 6.7502e-06 |  | 0.00029292 |  | 1.6248e-05 |  | 0.00029096 |  | 0.0021181 |  | 0.00057804 |  | 0 |  | 0 |  | 0.0014604 |  | 0.0018325 |  | 0.0058382 |  | 0.0043429 |  | 0.0041881
| 0.00017168 |  | 0 |  | 0.0007356 |  | 0 |  | 5.7538e-05 |  | 0.0029987 |  | 0.0025736 |  | 0.00012636 |  | 0.0051458 |  | 0.05336 |  | 0.13022 |  | 0.12481 |  | 0.065195 |  | 0.0021427 |  | 0.012504 |  | -0.00011872 |  | -4.7365e-06 |  | 0.0012461 |  | 0.00015212 |  | 0.0047168 |  | -0.00016926 |  | 2.7289e-05 |  | 2.7115e-06 |  | 2.0874e-06 |  | -0.00022622 |  | -0.00022015 |  | -0.00041541 |  | 0.00031247 |  | 0.00063103 |  | 0 |  | -0.00023868 |  | 4.0411e-06 |  | 2.8802e-05 |  | 7.301e-06 |  | 0.0002905 |  | 1.6312e-05 |  | 0.00024715 |  | 0.0021289 |  | 0.0005745 |  | 0 |  | 0 |  | 0.0014911 |  | 0.0019593 |  | 0.0059086 |  | 0.0045649 |  | 0.0040232
| 0.0002526 |  | 0 |  | 0.00075842 |  | 0 |  | 3.1251e-05 |  | 0.0031077 |  | 0.0023709 |  | 7.7282e-05 |  | 0.0050309 |  | 0.052106 |  | 0.12791 |  | 0.12079 |  | 0.068526 |  | 0.0023393 |  | 0.012733 |  | 9.275e-05 |  | 0.00020255 |  | 0.0011903 |  | 0.00034035 |  | 0.0051349 |  | -8.3395e-06 |  | 7.532e-05 |  | 2.6413e-06 |  | 1.831e-06 |  | -0.00012117 |  | -4.1846e-05 |  | -0.0001433 |  | 0.000271 |  | 0.00068833 |  | 0 |  | -0.00024767 |  | 4.0413e-06 |  | 6.4778e-05 |  | 6.5243e-06 |  | 0.0002792 |  | 1.5788e-05 |  | 0.00026202 |  | 0.0021407 |  | 0.00057656 |  | 0 |  | 0 |  | 0.0021506 |  | 0.0022476 |  | 0.0061261 |  | 0.0049428 |  | 0.0040734
| 0.00018224 |  | 0 |  | 0.00084576 |  | 0 |  | 3.1254e-05 |  | 0.0030301 |  | 0.0022748 |  | 7.7289e-05 |  | 0.0051006 |  | 0.051086 |  | 0.12565 |  | 0.11787 |  | 0.071906 |  | 0.002489 |  | 0.012997 |  | -2.5971e-05 |  | 0.0002078 |  | 0.0011554 |  | -3.6107e-05 |  | 0.0056876 |  | 0.00010251 |  | 0.0001075 |  | 2.4871e-06 |  | 1.6481e-06 |  | -1.965e-05 |  | 0.00014913 |  | -8.3125e-05 |  | 0.00041046 |  | 0.00063434 |  | 0 |  | 0.00024988 |  | 4.0413e-06 |  | -0.00011356 |  | 6.0225e-06 |  | 0.00027117 |  | 1.5663e-05 |  | 0.00023494 |  | 0.002156 |  | 0.00057307 |  | 0 |  | 0 |  | 0.0020437 |  | 0.0023798 |  | 0.0067071 |  | 0.0050587 |  | 0.0040509
| 0.00011202 |  | 0 |  | 0.00087582 |  | 0 |  | 2.3142e-05 |  | 0.0028877 |  | 0.0022662 |  | 0.00012692 |  | 0.0050141 |  | 0.049493 |  | 0.12277 |  | 0.11401 |  | 0.074465 |  | 0.0024631 |  | 0.013281 |  | -7.7912e-05 |  | -8.9604e-05 |  | 0.0012771 |  | -0.00020303 |  | 0.0056762 |  | -0.00012635 |  | -0.00031611 |  | 2.4051e-06 |  | 1.7216e-06 |  | -0.00018799 |  | -0.00010597 |  | -0.00013456 |  | 0.00013669 |  | 0.00066501 |  | 0 |  | 0.00060098 |  | 4.0416e-06 |  | -0.00022092 |  | 7.6262e-06 |  | 0.00026713 |  | 1.5543e-05 |  | 0.00019929 |  | 0.0021637 |  | 0.00057506 |  | 0 |  | 0 |  | 0.0016301 |  | 0.002319 |  | 0.0070214 |  | 0.0052494 |  | 0.0043545
| 0.00012894 |  | 0 |  | 0.00070317 |  | 0 |  | 2.3145e-05 |  | 0.0028966 |  | 0.0022191 |  | 0.00012693 |  | 0.0047651 |  | 0.047502 |  | 0.11938 |  | 0.10928 |  | 0.076845 |  | 0.0026935 |  | 0.013565 |  | -4.8231e-05 |  | -0.00018776 |  | 0.0011717 |  | -0.00033088 |  | 0.0054449 |  | -4.768e-05 |  | -0.00038431 |  | 2.3788e-06 |  | 2.0142e-06 |  | -0.00025022 |  | -0.00013674 |  | -0.00024603 |  | -0.00025964 |  | 0.00071913 |  | 0 |  | 0.00048135 |  | 4.0416e-06 |  | -4.952e-05 |  | 6.1527e-06 |  | 0.00026634 |  | 1.5204e-05 |  | 0.00023894 |  | 0.0021748 |  | 0.00057431 |  | 0 |  | 0 |  | 0.0018923 |  | 0.0022207 |  | 0.0072157 |  | 0.0055529 |  | 0.0042629
| 0.00015075 |  | 0 |  | 0.00045325 |  | 0 |  | 0.00013144 |  | 0.0028743 |  | 0.0021282 |  | 8.9128e-05 |  | 0.0046017 |  | 0.046012 |  | 0.11675 |  | 0.10545 |  | 0.079784 |  | 0.0028673 |  | 0.013835 |  | 2.2261e-05 |  | -0.0001259 |  | 0.0011795 |  | -0.00040901 |  | 0.0057648 |  | -6.9136e-05 |  | -0.00013186 |  | 2.4193e-06 |  | 2.2346e-06 |  | -4.3676e-06 |  | 1.7653e-05 |  | -0.00024295 |  | -9.6087e-05 |  | 0.0006481 |  | 0 |  | 1.7109e-05 |  | 5.6575e-06 |  | 6.92e-05 |  | 7.3028e-06 |  | 0.00027038 |  | 1.5213e-05 |  | 0.00027482 |  | 0.0021912 |  | 0.00057076 |  | 0 |  | 0 |  | 0.0019699 |  | 0.0021794 |  | 0.0074053 |  | 0.0056768 |  | 0.0039044
| 0.00015397 |  | 0 |  | 0.00057163 |  | 0 |  | 0.00013145 |  | 0.0029024 |  | 0.002064 |  | 8.9136e-05 |  | 0.0044003 |  | 0.04456 |  | 0.11524 |  | 0.10245 |  | 0.083481 |  | 0.0029353 |  | 0.014073 |  | 9.9159e-05 |  | -0.00012752 |  | 0.0011379 |  | -0.00017345 |  | 0.0060631 |  | 0.00014223 |  | -0.00022033 |  | 2.3643e-06 |  | 2.4545e-06 |  | 0.0001414 |  | -0.0001091 |  | -0.00018165 |  | 0.00016134 |  | 0.0007224 |  | 0 |  | 0.00022989 |  | 5.6575e-06 |  | 0.00013685 |  | 6.9304e-06 |  | 0.00027201 |  | 1.5693e-05 |  | 0.00028408 |  | 0.0021988 |  | 0.00057278 |  | 0 |  | 0 |  | 0.002136 |  | 0.0023456 |  | 0.0075839 |  | 0.0057374 |  | 0.003841
| 0.00019834 |  | 0 |  | 0.0010871 |  | 0 |  | 5.5581e-05 |  | 0.0029046 |  | 0.0020631 |  | 0.00010775 |  | 0.0041486 |  | 0.042797 |  | 0.11252 |  | 0.098557 |  | 0.086579 |  | 0.0030621 |  | 0.014319 |  | -0.00024116 |  | -6.6962e-05 |  | 0.0011458 |  | 0.00023736 |  | 0.0059838 |  | 0.00020264 |  | -6.4431e-05 |  | 2.2697e-06 |  | 2.4669e-06 |  | 1.5074e-05 |  | -0.00017229 |  | -0.00021945 |  | 0.00025854 |  | 0.00069818 |  | 0 |  | -0.00078658 |  | 2.4254e-06 |  | 7.6389e-05 |  | 6.5102e-06 |  | 0.0002712 |  | 1.5376e-05 |  | 0.000291 |  | 0.0022146 |  | 0.00056927 |  | 0 |  | 0 |  | 0.0023535 |  | 0.0024658 |  | 0.0078366 |  | 0.0060991 |  | 0.0040999
| 0.00022748 |  | 0 |  | 0.0013331 |  | 0 |  | 5.5581e-05 |  | 0.0027818 |  | 0.0020517 |  | 0.00010775 |  | 0.0040294 |  | 0.040954 |  | 0.10884 |  | 0.094386 |  | 0.089634 |  | 0.0031913 |  | 0.01457 |  | -0.00038214 |  | -1.169e-06 |  | 0.0012129 |  | 0.00035811 |  | 0.0062177 |  | -2.9801e-05 |  | 4.3686e-05 |  | 2.3397e-06 |  | 2.4422e-06 |  | -4.9889e-05 |  | -0.00016418 |  | -0.00022745 |  | 0.00010703 |  | 0.00063288 |  | 0 |  | -0.0010402 |  | 2.4253e-06 |  | -0.00011604 |  | 7.1094e-06 |  | 0.00027124 |  | 1.4899e-05 |  | 0.00025233 |  | 0.0022271 |  | 0.00057123 |  | 0 |  | 0 |  | 0.0022116 |  | 0.0026528 |  | 0.0081453 |  | 0.0063498 |  | 0.0042335
| 0.00025559 |  | 0 |  | 0.0011186 |  | 0 |  | 0 |  | 0.0027451 |  | 0.0020503 |  | 0.00014386 |  | 0.0040164 |  | 0.039412 |  | 0.10651 |  | 0.091314 |  | 0.093811 |  | 0.0032919 |  | 0.014808 |  | 4.4523e-05 |  | 8.2318e-06 |  | 0.0011396 |  | 0.00025511 |  | 0.0066145 |  | -8.3441e-05 |  | -0.000308 |  | 2.5031e-06 |  | 2.406e-06 |  | -3.8227e-05 |  | -0.00024692 |  | -0.00025315 |  | -5.2641e-05 |  | 0.00063288 |  | 0 |  | -0.00017691 |  | 5.6586e-06 |  | -0.00016706 |  | 6.5915e-06 |  | 0.00027608 |  | 1.4902e-05 |  | 0.00018687 |  | 0.0022353 |  | 0.00057044 |  | 0 |  | 0 |  | 0.0023451 |  | 0.002689 |  | 0.0084001 |  | 0.006373 |  | 0.0040707
| 0.00029325 |  | 0 |  | 0.001105 |  | 0 |  | 0 |  | 0.0027696 |  | 0.0019794 |  | 0.00014386 |  | 0.0040484 |  | 0.038336 |  | 0.10463 |  | 0.088726 |  | 0.097456 |  | 0.0036328 |  | 0.015034 |  | -0.00019662 |  | 0.00013993 |  | 0.0011475 |  | -7.1621e-05 |  | 0.0068467 |  | -0.00025509 |  | -0.00023569 |  | 2.5562e-06 |  | 2.0457e-06 |  | -1.0922e-06 |  | -7.4051e-05 |  | -0.00012521 |  | -0.0002285 |  | 0.0005562 |  | 0 |  | -0.0003813 |  | 5.6582e-06 |  | 1.524e-05 |  | 7.0288e-06 |  | 0.00028577 |  | 1.4615e-05 |  | 0.00016353 |  | 0.0022522 |  | 0.00056689 |  | 0 |  | 0 |  | 0.0027088 |  | 0.0026345 |  | 0.0086189 |  | 0.0065906 |  | 0.0038555
| 0.00025816 |  | 0 |  | 0.0009483 |  | 0 |  | 2.4159e-05 |  | 0.0028 |  | 0.001891 |  | 3.5217e-05 |  | 0.0039286 |  | 0.037125 |  | 0.10241 |  | 0.086096 |  | 0.10102 |  | 0.0038778 |  | 0.015277 |  | -0.00042294 |  | 0.0002947 |  | 0.0012242 |  | 3.492e-05 |  | 0.0071645 |  | -0.00016211 |  | 0.00014879 |  | 2.4458e-06 |  | 1.7221e-06 |  | 3.714e-05 |  | 8.5488e-05 |  | 1.3194e-06 |  | -2.1847e-06 |  | 0.00060467 |  | 0 |  | -0.00013655 |  | 5.6589e-06 |  | 0.00010543 |  | 6.641e-06 |  | 0.00029224 |  | 1.427e-05 |  | 0.00016546 |  | 0.0022644 |  | 0.0005689 |  | 0 |  | 0 |  | 0.0031614 |  | 0.0028816 |  | 0.0089027 |  | 0.0068228 |  | 0.0042004
| 0.00021948 |  | 0 |  | 0.00083919 |  | 0 |  | 2.4159e-05 |  | 0.0026781 |  | 0.0018177 |  | 3.5217e-05 |  | 0.0036969 |  | 0.035631 |  | 0.099615 |  | 0.083464 |  | 0.10447 |  | 0.0038869 |  | 0.015545 |  | -4.4521e-05 |  | 0.00012243 |  | 0.0013478 |  | 7.3993e-05 |  | 0.0071168 |  | 4.172e-05 |  | 8.0841e-05 |  | 2.3965e-06 |  | 1.6488e-06 |  | 6.5547e-06 |  | -9.3844e-05 |  | -0.00014357 |  | 0.00019947 |  | 0.00072258 |  | 0 |  | 0.00015704 |  | 5.6589e-06 |  | 6.2915e-05 |  | 6.317e-06 |  | 0.0002971 |  | 1.4231e-05 |  | 0.00017084 |  | 0.0022772 |  | 0.00056805 |  | 0 |  | 0 |  | 0.002885 |  | 0.0029431 |  | 0.0092716 |  | 0.0070736 |  | 0.0042497
| 0.00034153 |  | 0 |  | 0.00080146 |  | 0 |  | 0 |  | 0.0025899 |  | 0.0018325 |  | 0.00011339 |  | 0.0036162 |  | 0.034286 |  | 0.096756 |  | 0.080738 |  | 0.1078 |  | 0.0041011 |  | 0.015821 |  | 0.0002189 |  | -0.00015893 |  | 0.0013139 |  | -0.00031311 |  | 0.0070291 |  | 0.00010251 |  | 0.00011252 |  | 2.4601e-06 |  | 1.8872e-06 |  | -4.6531e-05 |  | -0.000279 |  | -0.00041489 |  | -0.00015159 |  | 0.00071531 |  | 0 |  | -0.0001346 |  | 4.0428e-06 |  | 3.2344e-05 |  | 6.5608e-06 |  | 0.0002971 |  | 1.387e-05 |  | 0.00020801 |  | 0.0022898 |  | 0.00056448 |  | 0 |  | 0 |  | 0.0025029 |  | 0.0029267 |  | 0.0097163 |  | 0.0073544 |  | 0.00415
| 0.00035659 |  | 0 |  | 0.00059517 |  | 0 |  | 0 |  | 0.0026956 |  | 0.0018369 |  | 0.00011339 |  | 0.003724 |  | 0.03329 |  | 0.094852 |  | 0.078726 |  | 0.11263 |  | 0.0043704 |  | 0.016107 |  | -2.9672e-05 |  | -9.2426e-06 |  | 0.0012913 |  | -0.00019237 |  | 0.007347 |  | -0.00011204 |  | 0.00036384 |  | 2.5116e-06 |  | 2.303e-06 |  | -9.1334e-05 |  | -0.00017785 |  | -0.00032086 |  | 6.5174e-05 |  | 0.00072182 |  | 0 |  | -0.00010915 |  | 4.0433e-06 |  | 3.5404e-05 |  | 6.3498e-06 |  | 0.00029309 |  | 1.3244e-05 |  | 0.00021822 |  | 0.002303 |  | 0.00056642 |  | 0 |  | 0 |  | 0.0030134 |  | 0.0031456 |  | 0.010207 |  | 0.0078088 |  | 0.0044155
| 0.00026489 |  | 0 |  | 0.00085384 |  | 0 |  | 3.4298e-05 |  | 0.0027487 |  | 0.0017471 |  | 9.7042e-05 |  | 0.0035696 |  | 0.032325 |  | 0.093017 |  | 0.077192 |  | 0.11722 |  | 0.0047028 |  | 0.01643 |  | -0.00014519 |  | 0.00010707 |  | 0.0013524 |  | -0.00016668 |  | 0.0076537 |  | -0.00032541 |  | 0.00025677 |  | 2.4998e-06 |  | 2.4801e-06 |  | -9.0902e-05 |  | -9.2625e-05 |  | -6.0362e-05 |  | 6.1172e-05 |  | 0.00068795 |  | 0 |  | 0.00029117 |  | 5.6593e-06 |  | 7.3071e-05 |  | 6.9986e-06 |  | 0.0002923 |  | 1.28e-05 |  | 0.00018984 |  | 0.0023158 |  | 0.00056564 |  | 0 |  | 0 |  | 0.0033839 |  | 0.0034036 |  | 0.010652 |  | 0.0083085 |  | 0.0045819
| 0.00032075 |  | 0 |  | 0.0010828 |  | 0 |  | 4.5463e-05 |  | 0.0027281 |  | 0.0016795 |  | 9.7034e-05 |  | 0.0032681 |  | 0.031302 |  | 0.090492 |  | 0.075071 |  | 0.12105 |  | 0.0048887 |  | 0.016766 |  | -8.1619e-05 |  | 6.4186e-05 |  | 0.0013105 |  | -0.00043032 |  | 0.0076432 |  | -0.0001192 |  | 0.00026116 |  | 2.4839e-06 |  | 2.59e-06 |  | -1.1139e-05 |  | -0.00014773 |  | -0.00019868 |  | -0.00024041 |  | 0.00056037 |  | 0 |  | 0.00013388 |  | 5.66e-06 |  | -1.7136e-05 |  | 5.9135e-06 |  | 0.00028987 |  | 1.2493e-05 |  | 0.00016386 |  | 0.0023294 |  | 0.00056203 |  | 0 |  | 0 |  | 0.0033939 |  | 0.0035436 |  | 0.011113 |  | 0.0084651 |  | 0.0048222
| 0.00044135 |  | 0 |  | 0.001071 |  | 0 |  | 1.1169e-05 |  | 0.0026619 |  | 0.0017273 |  | 6.9397e-05 |  | 0.003021 |  | 0.030323 |  | 0.088373 |  | 0.072946 |  | 0.12433 |  | 0.0048815 |  | 0.017065 |  | -1.4844e-05 |  | 4.7738e-05 |  | 0.0012548 |  | -0.00016396 |  | 0.0076228 |  | -8.7017e-05 |  | 0.00010674 |  | 2.479e-06 |  | 2.5227e-06 |  | 1.0928e-05 |  | -9.411e-05 |  | -0.00018805 |  | 0.00012676 |  | 0.00052245 |  | 0 |  | -7.2637e-05 |  | 4.0436e-06 |  | 1.0996e-05 |  | 6.6588e-06 |  | 0.00028505 |  | 1.2972e-05 |  | 0.0001655 |  | 0.0023426 |  | 0.00056393 |  | 0 |  | 0 |  | 0.0034773 |  | 0.0035297 |  | 0.011443 |  | 0.0085927 |  | 0.004567
| 0.0003841 |  | 0 |  | 0.0011588 |  | 0 |  | 0 |  | 0.002581 |  | 0.0017214 |  | 6.939e-05 |  | 0.0029359 |  | 0.029334 |  | 0.086757 |  | 0.071657 |  | 0.12896 |  | 0.0050807 |  | 0.017338 |  | -0.00010759 |  | -0.0001938 |  | 0.0012163 |  | -5.3868e-05 |  | 0.0080157 |  | 4.8872e-05 |  | -0.00010616 |  | 2.4841e-06 |  | 2.2728e-06 |  | 0 |  | -0.00031571 |  | -0.00035154 |  | 0.00014316 |  | 0.00056125 |  | 0 |  | -0.00018257 |  | 4.0436e-06 |  | -2.2767e-05 |  | 6.4486e-06 |  | 0.00027941 |  | 1.4254e-05 |  | 0.00019333 |  | 0.0023558 |  | 0.00056309 |  | 0 |  | 0 |  | 0.0033791 |  | 0.0036381 |  | 0.011927 |  | 0.0089209 |  | 0.0040832
| 0.00032638 |  | 0 |  | 0.00082177 |  | 0 |  | 8.5758e-05 |  | 0.002619 |  | 0.0016329 |  | 6.1498e-05 |  | 0.0029494 |  | 0.02873 |  | 0.085113 |  | 0.070859 |  | 0.13532 |  | 0.0054516 |  | 0.017594 |  | -0.0001484 |  | -3.2478e-05 |  | 0.0012164 |  | -0.00012135 |  | 0.0085545 |  | 0.00031708 |  | 0.00015977 |  | 2.4915e-06 |  | 2.0897e-06 |  | -2.2938e-05 |  | -0.00018721 |  | -0.00020692 |  | 0.00016394 |  | 0.0006307 |  | 0 |  | -0.00020279 |  | 5.6603e-06 |  | -0.00011272 |  | 6.1573e-06 |  | 0.00027457 |  | 1.5085e-05 |  | 0.00017673 |  | 0.002369 |  | 0.00055952 |  | 0 |  | 0 |  | 0.0035126 |  | 0.0039171 |  | 0.0127 |  | 0.009571 |  | 0.0041312
| 0.00040071 |  | 0 |  | 0.00051356 |  | 0 |  | 8.5758e-05 |  | 0.002655 |  | 0.0016153 |  | 6.1498e-05 |  | 0.003037 |  | 0.028147 |  | 0.082868 |  | 0.069316 |  | 0.13988 |  | 0.0058093 |  | 0.017883 |  | 0.00018921 |  | 0.00017454 |  | 0.0012824 |  | 1.3615e-05 |  | 0.0085316 |  | 0.0002384 |  | 0.00017906 |  | 2.4514e-06 |  | 2.0163e-06 |  | -7.6496e-05 |  | 5.1625e-05 |  | -8.3914e-06 |  | -0.00013772 |  | 0.00070261 |  | 0 |  | -0.00017856 |  | 5.6607e-06 |  | 0.00012169 |  | 7.0647e-06 |  | 0.00027539 |  | 1.5827e-05 |  | 0.00020299 |  | 0.0023875 |  | 0.00056144 |  | 0 |  | 0 |  | 0.0037217 |  | 0.0040474 |  | 0.01299 |  | 0.010018 |  | 0.00452
| 0.00036783 |  | 0 |  | 0.00078488 |  | 0 |  | 1.5037e-05 |  | 0.0026234 |  | 0.0016001 |  | 4.5981e-05 |  | 0.0030384 |  | 0.026995 |  | 0.080218 |  | 0.067461 |  | 0.14303 |  | 0.0060787 |  | 0.018215 |  | -1.4841e-05 |  | 1.7535e-06 |  | 0.0012757 |  | 8.8196e-05 |  | 0.0085812 |  | 0.00017761 |  | 1.0125e-05 |  | 2.4128e-06 |  | 2.1262e-06 |  | -7.4515e-05 |  | -0.00016727 |  | -0.0002622 |  | -0.00032246 |  | 0.00067681 |  | 0 |  | -0.00030188 |  | 5.6607e-06 |  | 0.00013915 |  | 5.866e-06 |  | 0.0002746 |  | 1.635e-05 |  | 0.00026771 |  | 0.0023968 |  | 0.00056055 |  | 0 |  | 0 |  | 0.0038049 |  | 0.0041352 |  | 0.01347 |  | 0.010275 |  | 0.0048095
| 0.00038004 |  | 0 |  | 0.0010121 |  | 0 |  | 1.5036e-05 |  | 0.002599 |  | 0.0015039 |  | 4.5977e-05 |  | 0.0027871 |  | 0.026389 |  | 0.078597 |  | 0.066511 |  | 0.14825 |  | 0.0065895 |  | 0.018585 |  | -0.00025229 |  | -0.00015679 |  | 0.0012338 |  | 0.0001024 |  | 0.008986 |  | 8.1056e-05 |  | -0.00011867 |  | 2.3987e-06 |  | 2.236e-06 |  | -1.8768e-05 |  | -0.00018915 |  | -0.00024717 |  | 6.9797e-05 |  | 0.0006655 |  | 0 |  | -3.969e-05 |  | 5.661e-06 |  | -8.6585e-05 |  | 6.8878e-06 |  | 0.00027945 |  | 1.6562e-05 |  | 0.00026493 |  | 0.0024153 |  | 0.00055697 |  | 0 |  | 0 |  | 0.0039146 |  | 0.0042731 |  | 0.014413 |  | 0.010834 |  | 0.0043407
| 0.00041932 |  | 0 |  | 0.00094672 |  | 0 |  | 2.5174e-05 |  | 0.0026558 |  | 0.001437 |  | 6.7704e-05 |  | 0.0027344 |  | 0.026232 |  | 0.077173 |  | 0.065639 |  | 0.15433 |  | 0.0071324 |  | 0.018993 |  | 0 |  | -6.1508e-05 |  | 0.001292 |  | 0.00019829 |  | 0.0090606 |  | -6.5561e-05 |  | -6.2315e-05 |  | 2.4237e-06 |  | 2.2362e-06 |  | 8.9647e-05 |  | -1.4737e-05 |  | -0.00011829 |  | -0.00021881 |  | 0.00087878 |  | 0 |  | 2.8343e-05 |  | 5.661e-06 |  | -4.0362e-06 |  | 6.9035e-06 |  | 0.00028835 |  | 1.6337e-05 |  | 0.00025427 |  | 0.0024245 |  | 0.00055883 |  | 0 |  | 0 |  | 0.0043466 |  | 0.0045621 |  | 0.015014 |  | 0.011265 |  | 0.0043881
| 0.00045078 |  | 0 |  | 0.00055552 |  | 0 |  | 2.5174e-05 |  | 0.0026287 |  | 0.0014077 |  | 6.7704e-05 |  | 0.0029415 |  | 0.025321 |  | 0.075309 |  | 0.064107 |  | 0.15882 |  | 0.0073032 |  | 0.019394 |  | 7.4373e-05 |  | -4.2892e-06 |  | 0.0014872 |  | 6.3844e-05 |  | 0.0092574 |  | -3.1859e-05 |  | 2.1866e-05 |  | 2.5468e-06 |  | 2.2726e-06 |  | -5.4665e-06 |  | -0.0001311 |  | -8.0497e-05 |  | -0.00020967 |  | 0.0008707 |  | 0 |  | 5.5906e-05 |  | 5.6614e-06 |  | 0.00013317 |  | 7.342e-06 |  | 0.00028835 |  | 1.607e-05 |  | 0.00026947 |  | 0.0024435 |  | 0.00055802 |  | 0 |  | 0 |  | 0.0044747 |  | 0.004652 |  | 0.014896 |  | 0.011599 |  | 0.0051767
| 0.00051999 |  | 0 |  | 0.00029941 |  | 0 |  | 2.8218e-05 |  | 0.0025764 |  | 0.0014333 |  | 8.9151e-05 |  | 0.0029231 |  | 0.024387 |  | 0.073768 |  | 0.062815 |  | 0.16315 |  | 0.0077238 |  | 0.019751 |  | -0.00024115 |  | -0.00011899 |  | 0.001572 |  | -0.00017461 |  | 0.0096385 |  | 2.384e-06 |  | -9.7064e-05 |  | 2.6452e-06 |  | 2.309e-06 |  | -0.00012248 |  | -0.00027543 |  | -0.00014497 |  | 0.00015114 |  | 0.00063085 |  | 0 |  | -0.0003129 |  | 5.6614e-06 |  | 8.3796e-05 |  | 6.8724e-06 |  | 0.00028594 |  | 1.5668e-05 |  | 0.00030815 |  | 0.0024526 |  | 0.00055441 |  | 0 |  | 0 |  | 0.0043133 |  | 0.0047464 |  | 0.016064 |  | 0.012173 |  | 0.0051359
| 0.00049008 |  | 0 |  | 0.00070403 |  | 0 |  | 2.8216e-05 |  | 0.002615 |  | 0.0013871 |  | 8.9144e-05 |  | 0.0027653 |  | 0.023895 |  | 0.072109 |  | 0.061737 |  | 0.16872 |  | 0.0082009 |  | 0.02005 |  | -0.00034132 |  | -0.00021989 |  | 0.0013829 |  | -0.00019238 |  | 0.0095698 |  | -9.4169e-05 |  | -0.00028842 |  | 2.717e-06 |  | 2.2364e-06 |  | -7.7653e-05 |  | -0.00036085 |  | -0.0003645 |  | 0.00050189 |  | 0.00070279 |  | 0 |  | -0.00065938 |  | 5.6621e-06 |  | 2.3851e-06 |  | 6.062e-06 |  | 0.00028354 |  | 1.4636e-05 |  | 0.00034098 |  | 0.0024716 |  | 0.00055625 |  | 0 |  | 0 |  | 0.0044633 |  | 0.0049555 |  | 0.017388 |  | 0.012845 |  | 0.0049368
| 0.00049008 |  | 0 |  | 0.0011693 |  | 0 |  | 2.6188e-05 |  | 0.0026281 |  | 0.0013073 |  | 8.9144e-05 |  | 0.0027957 |  | 0.023498 |  | 0.070794 |  | 0.060501 |  | 0.17532 |  | 0.0085555 |  | 0.020322 |  | -0.00027083 |  | -0.00013317 |  | 0.0012802 |  | -9.6486e-05 |  | 0.0097466 |  | -3.6952e-05 |  | -0.00033671 |  | 2.6878e-06 |  | 2.1268e-06 |  | 4.9208e-05 |  | -0.0003853 |  | -0.00039368 |  | 0.00017605 |  | 0.00069713 |  | 0 |  | 7.0839e-06 |  | 4.0448e-06 |  | -1.6578e-05 |  | 6.3703e-06 |  | 0.00028838 |  | 1.3263e-05 |  | 0.00032818 |  | 0.0024862 |  | 0.0005554 |  | 0 |  | 0 |  | 0.0048201 |  | 0.0051559 |  | 0.017608 |  | 0.013579 |  | 0.0047573
| 0.00057714 |  | 0 |  | 0.00067755 |  | 0 |  | 2.619e-05 |  | 0.0025119 |  | 0.0013034 |  | 8.9151e-05 |  | 0.0026562 |  | 0.022702 |  | 0.069541 |  | 0.058974 |  | 0.1801 |  | 0.0088254 |  | 0.020637 |  | -0.00014098 |  | -7.4858e-05 |  | 0.0013525 |  | 5.268e-05 |  | 0.010237 |  | 0.00016688 |  | -0.00044829 |  | 2.6302e-06 |  | 2.0534e-06 |  | 4.3744e-06 |  | -0.00027606 |  | -0.00046351 |  | -9.2203e-05 |  | 0.00066163 |  | 0 |  | 0.00040071 |  | 4.0451e-06 |  | -0.00012062 |  | 6.9539e-06 |  | 0.00029406 |  | 1.2965e-05 |  | 0.0002873 |  | 0.0024952 |  | 0.00055459 |  | 0 |  | 0 |  | 0.0045863 |  | 0.0053007 |  | 0.018246 |  | 0.013993 |  | 0.0046208
| 0.00059306 |  | 0 |  | 0.00034252 |  | 0 |  | 3.3284e-05 |  | 0.0024711 |  | 0.0012778 |  | 0.00012638 |  | 0.0022762 |  | 0.021923 |  | 0.067831 |  | 0.057079 |  | 0.18337 |  | 0.0091674 |  | 0.021009 |  | 6.307e-05 |  | -0.00010873 |  | 0.0014133 |  | 2.96e-06 |  | 0.010118 |  | 0.00017761 |  | -0.00023843 |  | 2.6068e-06 |  | 2.0904e-06 |  | -8.7496e-05 |  | -0.0003556 |  | -0.00059971 |  | 6.9848e-05 |  | 0.00070449 |  | 0 |  | 0.00016315 |  | 5.6624e-06 |  | -0.00022286 |  | 7.2952e-06 |  | 0.00029408 |  | 1.3191e-05 |  | 0.00024137 |  | 0.0025151 |  | 0.000551 |  | 0 |  | 0 |  | 0.0045931 |  | 0.0054455 |  | 0.018653 |  | 0.014268 |  | 0.0049864
| 0.00050354 |  | 0 |  | 0.00069274 |  | 0 |  | 3.3287e-05 |  | 0.0025648 |  | 0.0012386 |  | 0.00012639 |  | 0.0023493 |  | 0.021364 |  | 0.06622 |  | 0.055544 |  | 0.1884 |  | 0.0097847 |  | 0.021425 |  | -3.7102e-06 |  | -0.00014259 |  | 0.0013638 |  | -0.00014975 |  | 0.0099975 |  | -8.7013e-05 |  | 0.00036531 |  | 2.5147e-06 |  | 2.0906e-06 |  | -6.2344e-05 |  | -0.00034167 |  | -0.00046291 |  | -0.0001245 |  | 0.00070772 |  | 0 |  | 0.00021557 |  | 5.6628e-06 |  | -3.3191e-05 |  | 6.9547e-06 |  | 0.00028842 |  | 1.2826e-05 |  | 0.00020185 |  | 0.0025296 |  | 0.00055285 |  | 0 |  | 0 |  | 0.005463 |  | 0.0056328 |  | 0.019246 |  | 0.015013 |  | 0.0050125
| 0.00055123 |  | 0 |  | 0.00090255 |  | 0 |  | 7.8988e-05 |  | 0.0027131 |  | 0.0012479 |  | 5.0873e-05 |  | 0.0024388 |  | 0.020862 |  | 0.064911 |  | 0.054472 |  | 0.19417 |  | 0.010312 |  | 0.021844 |  | -0.00021147 |  | 0.00019117 |  | 0.0013332 |  | -0.00029181 |  | 0.010456 |  | -5.4829e-05 |  | 0.00082801 |  | 2.4453e-06 |  | 2.0537e-06 |  | 0.00012141 |  | 0.00020226 |  | 0.000188 |  | 8.7504e-06 |  | 0.00071019 |  | 0 |  | 0.00026553 |  | 2.4274e-06 |  | 7.5558e-05 |  | 6.3067e-06 |  | 0.00028197 |  | 1.321e-05 |  | 0.00021558 |  | 0.0025442 |  | 0.00055201 |  | 0 |  | 0 |  | 0.0063383 |  | 0.0059218 |  | 0.020118 |  | 0.015772 |  | 0.0047607
| 0.00069839 |  | 0 |  | 0.000955 |  | 0 |  | 7.8995e-05 |  | 0.0027 |  | 0.0012006 |  | 5.0877e-05 |  | 0.0023732 |  | 0.020352 |  | 0.063242 |  | 0.053028 |  | 0.19758 |  | 0.010542 |  | 0.022256 |  | -0.00038585 |  | 0.0002615 |  | 0.0013762 |  | -0.00032023 |  | 0.010609 |  | -0.00012278 |  | 0.00020456 |  | 2.3629e-06 |  | 2.2734e-06 |  | 0.00013236 |  | 0.00022316 |  | 0.00024821 |  | -0.0001608 |  | 0.00075867 |  | 0 |  | 0.00034749 |  | 2.4274e-06 |  | -9.4811e-05 |  | 6.5503e-06 |  | 0.00027955 |  | 1.4254e-05 |  | 0.00023761 |  | 0.0025592 |  | 0.00055118 |  | 0 |  | 0 |  | 0.0063553 |  | 0.0062571 |  | 0.020677 |  | 0.01631 |  | 0.0050169
| 0.00072828 |  | 0 |  | 0.00064127 |  | 0 |  | 3.2274e-05 |  | 0.0025186 |  | 0.0011956 |  | 5.6989e-05 |  | 0.0023045 |  | 0.019647 |  | 0.061259 |  | 0.051512 |  | 0.20032 |  | 0.01085 |  | 0.022669 |  | -0.00053054 |  | 3.0476e-05 |  | 0.0014276 |  | -0.00012135 |  | 0.010481 |  | -0.00018 |  | -0.00045047 |  | 2.3455e-06 |  | 2.5301e-06 |  | -0.00010456 |  | -0.00037966 |  | -0.0003762 |  | -0.0001816 |  | 0.00075063 |  | 0 |  | 8.2609e-05 |  | 5.6631e-06 |  | -0.00020279 |  | 6.7614e-06 |  | 0.00028038 |  | 1.4321e-05 |  | 0.00025789 |  | 0.0025737 |  | 0.00054773 |  | 0 |  | 0 |  | 0.0058392 |  | 0.0063012 |  | 0.021343 |  | 0.016861 |  | 0.0050097
| 0.00072107 |  | 0 |  | 0.00044368 |  | 0 |  | 3.2274e-05 |  | 0.0024682 |  | 0.0011784 |  | 5.6989e-05 |  | 0.002083 |  | 0.019195 |  | 0.059944 |  | 0.050123 |  | 0.20342 |  | 0.01132 |  | 0.023063 |  | -0.00039308 |  | -0.00011051 |  | 0.0014761 |  | -0.00035313 |  | 0.010538 |  | -0.00011379 |  | -0.00016825 |  | 2.3678e-06 |  | 2.5303e-06 |  | -0.00020085 |  | -0.00038341 |  | -0.00047701 |  | -0.00013019 |  | 0.00065775 |  | 0 |  | -0.00078535 |  | 5.6635e-06 |  | -0.00018929 |  | 6.2588e-06 |  | 0.00028201 |  | 1.4125e-05 |  | 0.00025183 |  | 0.0025883 |  | 0.00054955 |  | 0 |  | 0 |  | 0.00602 |  | 0.006375 |  | 0.022482 |  | 0.017289 |  | 0.0048693
| 0.00071357 |  | 0 |  | 0.00043844 |  | 0 |  | 4.1398e-05 |  | 0.0024443 |  | 0.0011963 |  | 2.5439e-05 |  | 0.002154 |  | 0.018966 |  | 0.058484 |  | 0.048614 |  | 0.20553 |  | 0.012017 |  | 0.023447 |  | -0.00013726 |  | 1.7785e-05 |  | 0.0015449 |  | -0.00044097 |  | 0.010612 |  | -0.00015854 |  | 6.5646e-05 |  | 2.4207e-06 |  | 2.2736e-06 |  | -0.00012801 |  | -0.00014764 |  | -4.1501e-05 |  | -2.2976e-05 |  | 0.00056806 |  | 0 |  | -0.00038304 |  | 4.0461e-06 |  | -3.1602e-05 |  | 6.7456e-06 |  | 0.00028686 |  | 1.5112e-05 |  | 0.00023295 |  | 0.0026036 |  | 0.00054875 |  | 0 |  | 0 |  | 0.0062416 |  | 0.0066499 |  | 0.023462 |  | 0.017822 |  | 0.0048874
| 0.00078107 |  | 0 |  | 0.00052071 |  | 0 |  | 4.1398e-05 |  | 0.0024343 |  | 0.0012112 |  | 2.5439e-05 |  | 0.0021204 |  | 0.018338 |  | 0.056971 |  | 0.04709 |  | 0.20739 |  | 0.012668 |  | 0.023858 |  | 1.113e-05 |  | -6.4916e-05 |  | 0.0014292 |  | -8.938e-05 |  | 0.010746 |  | -3.3375e-05 |  | 1.313e-05 |  | 2.4892e-06 |  | 1.8708e-06 |  | -4.7051e-05 |  | -0.00015985 |  | -0.00013274 |  | 0.00015507 |  | 0.00065941 |  | 0 |  | 4.2763e-05 |  | 4.0463e-06 |  | -2.297e-05 |  | 7.1839e-06 |  | 0.00028849 |  | 1.562e-05 |  | 0.00027542 |  | 0.0026189 |  | 0.00054797 |  | 0 |  | 0 |  | 0.006534 |  | 0.0069 |  | 0.024111 |  | 0.018537 |  | 0.0048242
| 0.00084069 |  | 0 |  | 0.00068404 |  | 0 |  | 3.8356e-05 |  | 0.002429 |  | 0.0011037 |  | 0.00010156 |  | 0.0019422 |  | 0.01752 |  | 0.055445 |  | 0.045317 |  | 0.20972 |  | 0.013093 |  | 0.024301 |  | 7.0491e-05 |  | -0.00028819 |  | 0.0013779 |  | -0.00012134 |  | 0.01069 |  | -8.344e-05 |  | -8.754e-05 |  | 2.506e-06 |  | 1.7239e-06 |  | -5.2524e-05 |  | -0.00028847 |  | -0.00042426 |  | 8.9423e-05 |  | 0.00064086 |  | 0 |  | -0.00019325 |  | 4.0463e-06 |  | -0.00011315 |  | 7.1357e-06 |  | 0.00028204 |  | 1.5449e-05 |  | 0.00031005 |  | 0.0026389 |  | 0.0005446 |  | 0 |  | 0 |  | 0.0070879 |  | 0.0071553 |  | 0.024639 |  | 0.019164 |  | 0.0048178
| 0.00088896 |  | 0 |  | 0.0007082 |  | 0 |  | 3.8356e-05 |  | 0.0024212 |  | 0.0011074 |  | 0.00010157 |  | 0.002011 |  | 0.017082 |  | 0.054017 |  | 0.043929 |  | 0.2126 |  | 0.013745 |  | 0.024739 |  | -4.0816e-05 |  | -0.00016935 |  | 0.0013316 |  | -0.00021368 |  | 0.010666 |  | -4.0528e-05 |  | -0.0003491 |  | 2.4546e-06 |  | 1.8339e-06 |  | 8.7548e-06 |  | -0.00026895 |  | -0.00015082 |  | 0.00017575 |  | 0.00067076 |  | 0 |  | -3.6383e-05 |  | 4.0466e-06 |  | -8.1661e-05 |  | 6.3577e-06 |  | 0.00027315 |  | 1.5744e-05 |  | 0.00024487 |  | 0.0026487 |  | 0.00054646 |  | 0 |  | 0 |  | 0.0072614 |  | 0.0073661 |  | 0.025423 |  | 0.019791 |  | 0.0046571
| 0.00098193 |  | 0 |  | 0.00073154 |  | 0 |  | 5.5591e-05 |  | 0.0024512 |  | 0.0011265 |  | 3.6202e-05 |  | 0.0019452 |  | 0.016842 |  | 0.052947 |  | 0.042889 |  | 0.21623 |  | 0.014414 |  | 0.025187 |  | -8.5337e-05 |  | -2.4889e-06 |  | 0.0012854 |  | -0.00024565 |  | 0.01102 |  | -0.00010847 |  | -0.00040076 |  | 2.385e-06 |  | 2.0907e-06 |  | 9.7402e-05 |  | -7.4529e-05 |  | 2.722e-05 |  | 0.00033226 |  | 0.00086397 |  | 0 |  | -7.0486e-05 |  | 7.2833e-06 |  | 0.00012959 |  | 5.5954e-06 |  | 0.00027398 |  | 1.6524e-05 |  | 0.0001704 |  | 0.002664 |  | 0.00054574 |  | 0 |  | 0 |  | 0.007678 |  | 0.0076017 |  | 0.0265 |  | 0.020318 |  | 0.00482
| 0.00098947 |  | 0 |  | 0.00086982 |  | 0 |  | 5.5596e-05 |  | 0.0024645 |  | 0.0011249 |  | 3.6205e-05 |  | 0.0019381 |  | 0.016287 |  | 0.05135 |  | 0.041387 |  | 0.21882 |  | 0.01495 |  | 0.025672 |  | 3.7102e-06 |  | -3.4306e-06 |  | 0.0013848 |  | -0.00020658 |  | 0.011184 |  | -6.9136e-05 |  | 5.8399e-05 |  | 2.3528e-06 |  | 2.274e-06 |  | -2.4079e-05 |  | -7.6615e-05 |  | -0.00014553 |  | 0.00031696 |  | 0.00070479 |  | 0 |  | -0.00037412 |  | 7.2833e-06 |  | 0.00012439 |  | 6.358e-06 |  | 0.00028208 |  | 1.6334e-05 |  | 0.00019502 |  | 0.0026844 |  | 0.00054503 |  | 0 |  | 0 |  | 0.0080697 |  | 0.0077709 |  | 0.027377 |  | 0.020902 |  | 0.0053339
| 0.00098823 |  | 0 |  | 0.00084488 |  | 0 |  | 2.0108e-05 |  | 0.0024188 |  | 0.0010647 |  | 3.9137e-05 |  | 0.0018398 |  | 0.015665 |  | 0.049425 |  | 0.03962 |  | 0.21825 |  | 0.015456 |  | 0.026188 |  | 0.00010388 |  | -0.00010256 |  | 0.0013158 |  | -0.00032022 |  | 0.011024 |  | -0.00023721 |  | 0.00033225 |  | 2.3792e-06 |  | 2.2623e-06 |  | -0.00020129 |  | -0.00015199 |  | -0.0003602 |  | -6.4137e-05 |  | 0.00055446 |  | 0 |  | -0.00018765 |  | 5.6649e-06 |  | 1.3315e-06 |  | 7.2181e-06 |  | 0.00028531 |  | 1.6131e-05 |  | 0.00025444 |  | 0.0026945 |  | 0.00054175 |  | 0 |  | 0 |  | 0.0080803 |  | 0.0078851 |  | 0.028092 |  | 0.021577 |  | 0.0053345
| 0.0010852 |  | 0 |  | 0.00065616 |  | 0 |  | 2.0109e-05 |  | 0.0024092 |  | 0.00097947 |  | 3.914e-05 |  | 0.0015999 |  | 0.015343 |  | 0.047784 |  | 0.038136 |  | 0.21719 |  | 0.016009 |  | 0.026699 |  | 5.1935e-05 |  | -2.8082e-05 |  | 0.0012601 |  | -0.00043032 |  | 0.010846 |  | -0.00059123 |  | 0.00039973 |  | 2.5053e-06 |  | 2.1036e-06 |  | -0.00012359 |  | -0.00018428 |  | -0.00025549 |  | -0.000345 |  | 0.00062805 |  | 0 |  | 1.373e-05 |  | 5.6649e-06 |  | -3.6685e-05 |  | 7.6723e-06 |  | 0.00028614 |  | 1.6152e-05 |  | 0.00030377 |  | 0.002715 |  | 0.00054369 |  | 0 |  | 0 |  | 0.0083646 |  | 0.008181 |  | 0.029068 |  | 0.022149 |  | 0.0050986
| 0.0011108 |  | 0 |  | 0.00049388 |  | 0 |  | 8.4081e-05 |  | 0.0022752 |  | 0.00099497 |  | 7.7309e-05 |  | 0.001651 |  | 0.014989 |  | 0.046282 |  | 0.036861 |  | 0.21711 |  | 0.016736 |  | 0.027174 |  | -0.00041553 |  | -0.00013318 |  | 0.0013707 |  | -0.00019592 |  | 0.010726 |  | -0.00043389 |  | -0.00012898 |  | 2.6071e-06 |  | 1.9567e-06 |  | -9.5377e-05 |  | -0.00024767 |  | -0.00032414 |  | -6.3493e-05 |  | 0.00069595 |  | 0 |  | -0.00026952 |  | 4.0473e-06 |  | -0.00019795 |  | 6.6026e-06 |  | 0.0002821 |  | 1.5529e-05 |  | 0.00031959 |  | 0.002725 |  | 0.00054306 |  | 0 |  | 0 |  | 0.0080672 |  | 0.0082092 |  | 0.030052 |  | 0.022883 |  | 0.0052487
| 0.0011319 |  | 0 |  | 0.00044386 |  | 0 |  | 8.4073e-05 |  | 0.0022543 |  | 0.0010403 |  | 7.7302e-05 |  | 0.0017419 |  | 0.014512 |  | 0.045045 |  | 0.035594 |  | 0.21698 |  | 0.017568 |  | 0.027638 |  | -0.00020035 |  | -0.00012606 |  | 0.0014586 |  | -3.6107e-05 |  | 0.010641 |  | -0.00025509 |  | -0.00019637 |  | 2.6821e-06 |  | 1.8951e-06 |  | -0.00010524 |  | -0.00027347 |  | -0.00034519 |  | -9.8532e-06 |  | 0.00067659 |  | 0 |  | -0.00016075 |  | 4.0473e-06 |  | -0.00019354 |  | 5.8239e-06 |  | 0.00027969 |  | 1.4869e-05 |  | 0.00028398 |  | 0.0027464 |  | 0.00054246 |  | 0 |  | 0 |  | 0.0083062 |  | 0.0084311 |  | 0.030715 |  | 0.023813 |  | 0.0053831
| 0.00116 |  | 0 |  | 0.00054797 |  | 0 |  | 2.8221e-05 |  | 0.0023083 |  | 0.0010038 |  | 0.0001106 |  | 0.0015719 |  | 0.014038 |  | 0.043555 |  | 0.034232 |  | 0.21584 |  | 0.018382 |  | 0.028069 |  | 0.00041924 |  | -5.4583e-05 |  | 0.0014813 |  | -0.00022434 |  | 0.01078 |  | -0.00012993 |  | 0.00041562 |  | 2.6682e-06 |  | 1.9813e-06 |  | -5.5835e-05 |  | -0.00023339 |  | -0.00019339 |  | -0.00038318 |  | 0.00080032 |  | 0 |  | -0.00027205 |  | 5.6656e-06 |  | -1.8881e-05 |  | 6.457e-06 |  | 0.00027809 |  | 1.5069e-05 |  | 0.00020679 |  | 0.0027616 |  | 0.00054193 |  | 0 |  | 0 |  | 0.0087915 |  | 0.008881 |  | 0.031594 |  | 0.024567 |  | 0.0055023
| 0.0012395 |  | 0 |  | 0.00051321 |  | 0 |  | 2.8221e-05 |  | 0.0022232 |  | 0.0010363 |  | 0.0001106 |  | 0.0015136 |  | 0.013688 |  | 0.041936 |  | 0.032949 |  | 0.21352 |  | 0.019006 |  | 0.028495 |  | 0.00056764 |  | -4.3034e-05 |  | 0.0015276 |  | -4.3209e-05 |  | 0.010717 |  | -7.2713e-05 |  | 0.0002825 |  | 2.6383e-06 |  | 2.0186e-06 |  | -2.8469e-05 |  | -0.00027106 |  | -0.00016807 |  | 3.2849e-05 |  | 0.00083023 |  | 0 |  | -0.00031389 |  | 5.6659e-06 |  | 5.6444e-06 |  | 6.9923e-06 |  | 0.00028051 |  | 1.577e-05 |  | 0.00017433 |  | 0.0027772 |  | 0.00054135 |  | 0 |  | 0 |  | 0.0086719 |  | 0.0090903 |  | 0.0328 |  | 0.025009 |  | 0.00587
| 0.0013586 |  | 0 |  | 0.00044361 |  | 0 |  | 5.3568e-05 |  | 0.0022734 |  | 0.0010553 |  | 6.433e-05 |  | 0.001678 |  | 0.013398 |  | 0.041039 |  | 0.031864 |  | 0.21288 |  | 0.019571 |  | 0.028939 |  | 8.4992e-05 |  | -4.0508e-05 |  | 0.0014503 |  | -4.4635e-05 |  | 0.010722 |  | -0.00015133 |  | 0.00029674 |  | 2.6227e-06 |  | 1.9204e-06 |  | -4.161e-05 |  | -0.00014872 |  | -0.00010538 |  | 0.00039748 |  | 0.00078177 |  | 0 |  | -0.00037237 |  | 4.0478e-06 |  | -5.02e-05 |  | 7.7234e-06 |  | 0.00028457 |  | 1.6985e-05 |  | 0.00019446 |  | 0.0027871 |  | 0.00053822 |  | 0 |  | 0 |  | 0.0092585 |  | 0.0093644 |  | 0.033874 |  | 0.025916 |  | 0.0057825
| 0.0014085 |  | 0 |  | 0.00043466 |  | 0 |  | 5.3568e-05 |  | 0.0023208 |  | 0.00094387 |  | 6.433e-05 |  | 0.0015531 |  | 0.013079 |  | 0.040128 |  | 0.030801 |  | 0.21426 |  | 0.020358 |  | 0.029443 |  | -9.2751e-05 |  | 5.8299e-05 |  | 0.001426 |  | -0.00010714 |  | 0.01068 |  | -0.00022291 |  | 0.00021463 |  | 2.5722e-06 |  | 1.9327e-06 |  | 5.1088e-05 |  | -1.8665e-05 |  | -0.00011435 |  | -0.00010293 |  | 0.00072199 |  | 0 |  | -0.00049767 |  | 4.0478e-06 |  | -8.6803e-05 |  | 6.7498e-06 |  | 0.00028297 |  | 1.8323e-05 |  | 0.00019224 |  | 0.0028078 |  | 0.00054038 |  | 0 |  | 0 |  | 0.0098081 |  | 0.0096879 |  | 0.035104 |  | 0.027144 |  | 0.0054945
| 0.0014402 |  | 0 |  | 0.00055849 |  | 0 |  | 2.8731e-06 |  | 0.0023328 |  | 0.00091176 |  | 4.6972e-05 |  | 0.0014001 |  | 0.012705 |  | 0.039025 |  | 0.029788 |  | 0.21334 |  | 0.021317 |  | 0.029999 |  | -3.7102e-06 |  | 3.7466e-05 |  | 0.0014086 |  | -0.00021013 |  | 0.010689 |  | -0.00029801 |  | -3.614e-05 |  | 2.5405e-06 |  | 2.055e-06 |  | 0.00021646 |  | -7.3283e-05 |  | -4.5103e-05 |  | 4.5996e-05 |  | 0.0005514 |  | 0 |  | -3.1864e-05 |  | 4.0483e-06 |  | -5.3778e-05 |  | 7.1721e-06 |  | 0.00028055 |  | 1.8305e-05 |  | 0.00019358 |  | 0.0028235 |  | 0.00053995 |  | 0 |  | 0 |  | 0.010135 |  | 0.0099242 |  | 0.036389 |  | 0.027988 |  | 0.0055695
| 0.001493 |  | 0 |  | 0.00088326 |  | 0 |  | 2.8729e-06 |  | 0.0023475 |  | 0.00095728 |  | 4.6968e-05 |  | 0.0014647 |  | 0.012479 |  | 0.038028 |  | 0.02894 |  | 0.21113 |  | 0.022453 |  | 0.0306 |  | -0.00035246 |  | 8.6937e-05 |  | 0.0013752 |  | -0.00045164 |  | 0.011096 |  | -0.00036595 |  | 0.00022813 |  | 2.6093e-06 |  | 2.3123e-06 |  | 0.00013909 |  | -7.1961e-05 |  | -2.5448e-05 |  | 0.00017304 |  | 0.00059509 |  | 0 |  | 5.9162e-05 |  | 4.0483e-06 |  | 5.5293e-05 |  | 7.1239e-06 |  | 0.00027733 |  | 1.7263e-05 |  | 0.00024688 |  | 0.0028391 |  | 0.0005396 |  | 0 |  | 0 |  | 0.010651 |  | 0.010301 |  | 0.037718 |  | 0.02871 |  | 0.0056396
| 0.0015538 |  | 0 |  | 0.00088956 |  | 0 |  | 7.0538e-05 |  | 0.0022985 |  | 0.00098325 |  | 6.9409e-05 |  | 0.0015265 |  | 0.012088 |  | 0.036989 |  | 0.028027 |  | 0.21002 |  | 0.023423 |  | 0.031211 |  | -0.00023003 |  | 0.00016523 |  | 0.0015005 |  | -0.00015686 |  | 0.01074 |  | -5.4831e-05 |  | 0.00046583 |  | 2.6975e-06 |  | 2.4465e-06 |  | 5.4765e-05 |  | -0.0001739 |  | -0.00037523 |  | 1.0953e-05 |  | 0.00067191 |  | 0 |  | 0.00028162 |  | 4.0483e-06 |  | 0.00010092 |  | 6.6371e-06 |  | 0.00028057 |  | 1.5639e-05 |  | 0.00027068 |  | 0.0028552 |  | 0.00053921 |  | 0 |  | 0 |  | 0.010636 |  | 0.010654 |  | 0.03927 |  | 0.029664 |  | 0.0057837
| 0.0016249 |  | 0 |  | 0.00064456 |  | 0 |  | 7.0544e-05 |  | 0.0023492 |  | 0.00095077 |  | 6.9415e-05 |  | 0.0015342 |  | 0.011748 |  | 0.035964 |  | 0.027037 |  | 0.20723 |  | 0.024362 |  | 0.031792 |  | -2.968e-05 |  | 0.00030253 |  | 0.0014814 |  | -4.3209e-05 |  | 0.010617 |  | -7.2716e-05 |  | 0.0004983 |  | 2.7259e-06 |  | 2.2878e-06 |  | 2.1907e-05 |  | -2.6851e-05 |  | -0.00025563 |  | 0.00045567 |  | 0.00070914 |  | 0 |  | 0.0002285 |  | 4.0486e-06 |  | 0.00015496 |  | 7.4007e-06 |  | 0.00028867 |  | 1.4024e-05 |  | 0.00023791 |  | 0.0028704 |  | 0.0005389 |  | 0 |  | 0 |  | 0.011071 |  | 0.011031 |  | 0.039866 |  | 0.030933 |  | 0.0056422
| 0.0017271 |  | 0 |  | 0.00053751 |  | 0 |  | 3.7346e-05 |  | 0.0023718 |  | 0.0009435 |  | 5.186e-05 |  | 0.0013868 |  | 0.01156 |  | 0.035043 |  | 0.026142 |  | 0.20389 |  | 0.025446 |  | 0.032321 |  | -7.4188e-06 |  | 0.00023452 |  | 0.0013543 |  | -0.00019947 |  | 0.010816 |  | -0.00011563 |  | 0.00026172 |  | 2.6658e-06 |  | 1.982e-06 |  | -5.6961e-05 |  | 2.9945e-05 |  | -0.00013129 |  | 0.00016721 |  | 0.0007763 |  | 0 |  | -0.00025617 |  | 5.6673e-06 |  | 7.6899e-05 |  | 7.1892e-06 |  | 0.00029273 |  | 1.3173e-05 |  | 0.00022255 |  | 0.0028916 |  | 0.00053603 |  | 0 |  | 0 |  | 0.011608 |  | 0.011455 |  | 0.041754 |  | 0.031813 |  | 0.0051685
| 0.0018576 |  | 0 |  | 0.00048784 |  | 0 |  | 3.7349e-05 |  | 0.0022699 |  | 0.00089488 |  | 5.1865e-05 |  | 0.0012947 |  | 0.011121 |  | 0.034118 |  | 0.025364 |  | 0.20136 |  | 0.026672 |  | 0.03282 |  | 0.00015211 |  | 7.4899e-05 |  | 0.0013894 |  | -0.00036995 |  | 0.010396 |  | 0.00024913 |  | 4.0534e-05 |  | 2.5037e-06 |  | 1.7559e-06 |  | -4.7107e-05 |  | -9.2775e-05 |  | -0.00025196 |  | -0.000121 |  | 0.00071646 |  | 0 |  | -8.0735e-06 |  | 5.6673e-06 |  | -8.7274e-05 |  | 7.32e-06 |  | 0.00028788 |  | 1.2849e-05 |  | 0.0002087 |  | 0.0029016 |  | 0.00053846 |  | 0 |  | 0 |  | 0.01175 |  | 0.01167 |  | 0.043537 |  | 0.032603 |  | 0.0050168
| 0.0019001 |  | 0 |  | 0.00060432 |  | 0 |  | 8.8039e-05 |  | 0.0021751 |  | 0.00083353 |  | 9.3118e-05 |  | 0.0012684 |  | 0.010717 |  | 0.033007 |  | 0.024628 |  | 0.1989 |  | 0.027738 |  | 0.033352 |  | 5.9361e-05 |  | -7.673e-05 |  | 0.0013798 |  | -0.0004765 |  | 0.010262 |  | 0.00020979 |  | -0.00015162 |  | 2.4007e-06 |  | 1.8232e-06 |  | -8.7648e-06 |  | -0.00028313 |  | -0.00042727 |  | 0.00020367 |  | 0.00073753 |  | 0 |  | -5.1145e-05 |  | 5.6673e-06 |  | -0.00022628 |  | 7.4827e-06 |  | 0.00027738 |  | 1.3447e-05 |  | 0.0002514 |  | 0.0029173 |  | 0.00053825 |  | 0 |  | 0 |  | 0.011815 |  | 0.011995 |  | 0.043935 |  | 0.033887 |  | 0.0052812
| 0.0019409 |  | 0 |  | 0.00084383 |  | 0 |  | 8.8039e-05 |  | 0.0022404 |  | 0.00089425 |  | 0.00011273 |  | 0.0012509 |  | 0.010688 |  | 0.032447 |  | 0.023877 |  | 0.19681 |  | 0.028795 |  | 0.033962 |  | -2.597e-05 |  | -4.1766e-05 |  | 0.0013962 |  | -0.00021368 |  | 0.01055 |  | 0.00011682 |  | 1.2092e-05 |  | 2.4523e-06 |  | 2.0802e-06 |  | 0.00010725 |  | -0.00028754 |  | -0.00034144 |  | 0.00013805 |  | 0.00071898 |  | 0 |  | -0.00044006 |  | 5.668e-06 |  | -0.00015811 |  | 6.5413e-06 |  | 0.00027174 |  | 1.4976e-05 |  | 0.00030247 |  | 0.0029334 |  | 0.00053813 |  | 0 |  | 0 |  | 0.01232 |  | 0.012341 |  | 0.045608 |  | 0.035319 |  | 0.005442
| 0.002038 |  | 0 |  | 0.00056947 |  | 0 |  | 6.3772e-05 |  | 0.002311 |  | 0.00092812 |  | 0.00011273 |  | 0.0012097 |  | 0.010623 |  | 0.032013 |  | 0.02304 |  | 0.19391 |  | 0.030086 |  | 0.034612 |  | -4.8231e-05 |  | 0.00017094 |  | 0.0014538 |  | 2.4268e-05 |  | 0.010694 |  | 0.00012754 |  | 0.00049463 |  | 2.6071e-06 |  | 2.2699e-06 |  | 4.2351e-05 |  | -0.00019512 |  | -0.00011695 |  | -0.00013154 |  | 0.00058958 |  | 0 |  | 0.00021082 |  | 5.6677e-06 |  | -9.2715e-05 |  | 7.4832e-06 |  | 0.00027093 |  | 1.5138e-05 |  | 0.00025836 |  | 0.0029542 |  | 0.00053806 |  | 0 |  | 0 |  | 0.012975 |  | 0.012655 |  | 0.047672 |  | 0.036434 |  | 0.0052983
| 0.0020665 |  | 0 |  | 0.00050243 |  | 0 |  | 6.3772e-05 |  | 0.002282 |  | 0.00086725 |  | 9.3118e-05 |  | 0.0011847 |  | 0.010198 |  | 0.031202 |  | 0.022356 |  | 0.19081 |  | 0.031577 |  | 0.03523 |  | -0.00036729 |  | 0.00013856 |  | 0.0013928 |  | -2.1901e-05 |  | 0.010569 |  | -0.00012278 |  | 0.00037751 |  | 2.7568e-06 |  | 2.3493e-06 |  | -8.1352e-05 |  | -0.00022755 |  | -0.00029589 |  | -0.00028605 |  | 0.0006527 |  | 0 |  | 0.00057414 |  | 5.6684e-06 |  | -8.642e-05 |  | 7.0616e-06 |  | 0.00027337 |  | 1.5359e-05 |  | 0.00020807 |  | 0.0029642 |  | 0.00053808 |  | 0 |  | 0 |  | 0.013204 |  | 0.013111 |  | 0.049659 |  | 0.037463 |  | 0.0052582
| 0.0021202 |  | 0 |  | 0.00065928 |  | 0 |  | 0.00014899 |  | 0.002284 |  | 0.00083303 |  | 9.3118e-05 |  | 0.0012489 |  | 0.0098993 |  | 0.030532 |  | 0.021831 |  | 0.18711 |  | 0.033074 |  | 0.035772 |  | -0.00037842 |  | 0.00015348 |  | 0.0014955 |  | -0.00012844 |  | 0.010116 |  | -0.00014423 |  | 0.00034795 |  | 2.7501e-06 |  | 2.3003e-06 |  | -0.00016429 |  | -0.0001813 |  | -0.00032782 |  | -0.00015781 |  | 0.00073277 |  | 0 |  | 0.00060584 |  | 4.0496e-06 |  | 3.3556e-06 |  | 7.0458e-06 |  | 0.00027984 |  | 1.6267e-05 |  | 0.00023361 |  | 0.0029856 |  | 0.00053807 |  | 0 |  | 0 |  | 0.013757 |  | 0.013715 |  | 0.051415 |  | 0.038709 |  | 0.0051934
| 0.002293 |  | 0 |  | 0.00058891 |  | 0 |  | 0.00014899 |  | 0.0022195 |  | 0.00079564 |  | 9.3118e-05 |  | 0.001168 |  | 0.0098962 |  | 0.029911 |  | 0.021464 |  | 0.18488 |  | 0.03481 |  | 0.036263 |  | -0.00019292 |  | 1.1387e-06 |  | 0.001609 |  | 7.7541e-05 |  | 0.0099553 |  | -0.00034448 |  | 0.0004294 |  | 2.6384e-06 |  | 2.2886e-06 |  | -0.00021909 |  | -0.00023465 |  | -0.00035535 |  | -2.9589e-05 |  | 0.00081937 |  | 0 |  | 0.00048516 |  | 4.0496e-06 |  | -2.588e-05 |  | 7.2731e-06 |  | 0.00028957 |  | 1.6112e-05 |  | 0.00027129 |  | 0.0029959 |  | 0.00053554 |  | 0 |  | 0 |  | 0.013866 |  | 0.014266 |  | 0.053654 |  | 0.040352 |  | 0.0052354
| 0.0024287 |  | 0 |  | 0.00052654 |  | 0 |  | 5.2559e-05 |  | 0.0021913 |  | 0.00075961 |  | 8.2959e-05 |  | 0.0011799 |  | 0.0097433 |  | 0.029371 |  | 0.021146 |  | 0.18398 |  | 0.036847 |  | 0.036722 |  | -0.00015211 |  | -0.00014496 |  | 0.0015051 |  | 0.00013436 |  | 0.0099304 |  | -0.00052328 |  | 5.7591e-05 |  | 2.5325e-06 |  | 2.325e-06 |  | -0.00010193 |  | -0.00017972 |  | -0.00031886 |  | -0.00024984 |  | 0.00074095 |  | 0 |  | -6.9095e-05 |  | 5.6687e-06 |  | -6.6546e-05 |  | 6.9163e-06 |  | 0.00029687 |  | 1.5507e-05 |  | 0.00027011 |  | 0.0030169 |  | 0.00053829 |  | 0 |  | 0 |  | 0.014177 |  | 0.014782 |  | 0.056498 |  | 0.042422 |  | 0.0054557
| 0.002511 |  | 0 |  | 0.00058343 |  | 0 |  | 5.2564e-05 |  | 0.0022915 |  | 0.00078943 |  | 8.2967e-05 |  | 0.0012285 |  | 0.0095877 |  | 0.028922 |  | 0.020604 |  | 0.18127 |  | 0.038609 |  | 0.037169 |  | 7.42e-06 |  | -6.4599e-06 |  | 0.0014556 |  | -7.8725e-05 |  | 0.0098721 |  | -0.00024436 |  | 0.00029453 |  | 2.5173e-06 |  | 2.3371e-06 |  | -2.1921e-05 |  | -8.5186e-05 |  | -0.00017424 |  | 0.00013268 |  | 0.0005274 |  | 0 |  | -0.00015313 |  | 5.6691e-06 |  | -2.5579e-05 |  | 7.0304e-06 |  | 0.00029363 |  | 1.5871e-05 |  | 0.00027731 |  | 0.0030326 |  | 0.00053852 |  | 0 |  | 0 |  | 0.015232 |  | 0.015398 |  | 0.058887 |  | 0.044123 |  | 0.0056027
| 0.0026145 |  | 0 |  | 0.00067578 |  | 0 |  | 0.00013149 |  | 0.002229 |  | 0.00081742 |  | 7.0544e-05 |  | 0.0012026 |  | 0.0093735 |  | 0.028376 |  | 0.019904 |  | 0.17536 |  | 0.039978 |  | 0.037582 |  | 0.0001113 |  | 0.00017065 |  | 0.0014871 |  | -0.00020303 |  | 0.0096967 |  | -0.00024436 |  | 0.00022353 |  | 2.6111e-06 |  | 2.3126e-06 |  | -7.8237e-05 |  | -6.7582e-05 |  | -0.00025067 |  | -4.275e-05 |  | 0.00053472 |  | 0 |  | 0.00017711 |  | 7.2891e-06 |  | -3.2036e-05 |  | 6.3327e-06 |  | 0.00028475 |  | 1.6404e-05 |  | 0.0003131 |  | 0.0030428 |  | 0.00053872 |  | 0 |  | 0 |  | 0.014858 |  | 0.015793 |  | 0.060475 |  | 0.045077 |  | 0.0059915
| 0.0027027 |  | 0 |  | 0.00046585 |  | 0 |  | 0.00013151 |  | 0.0021761 |  | 0.00076829 |  | 7.055e-05 |  | 0.0011622 |  | 0.0088818 |  | 0.027578 |  | 0.01918 |  | 0.17058 |  | 0.04119 |  | 0.038009 |  | 0.0002226 |  | 2.3741e-05 |  | 0.0015307 |  | -0.00046939 |  | 0.0094854 |  | -0.00029085 |  | 0.00012927 |  | 2.6576e-06 |  | 2.2764e-06 |  | -0.00012648 |  | -0.0002226 |  | -0.00050763 |  | -0.00056457 |  | 0.00065125 |  | 0 |  | 0.00011815 |  | 7.2896e-06 |  | -8.186e-05 |  | 7.145e-06 |  | 0.00027911 |  | 1.6586e-05 |  | 0.00033676 |  | 0.0030639 |  | 0.00053903 |  | 0 |  | 0 |  | 0.015013 |  | 0.015996 |  | 0.062306 |  | 0.045959 |  | 0.0060559
| 0.0028248 |  | 0 |  | 0.00040317 |  | 0 |  | 4.9521e-05 |  | 0.0023007 |  | 0.00086866 |  | 5.8698e-05 |  | 0.0012009 |  | 0.0086234 |  | 0.026877 |  | 0.018631 |  | 0.16832 |  | 0.042825 |  | 0.038505 |  | 0.00026341 |  | -8.5806e-05 |  | 0.0015515 |  | -0.00032023 |  | 0.0097709 |  | 0.0001347 |  | 0.00032341 |  | 2.6087e-06 |  | 2.2035e-06 |  | -5.7008e-05 |  | -0.00031006 |  | -0.00030974 |  | -0.00047689 |  | 0.00073538 |  | 0 |  | -0.00011125 |  | 5.6698e-06 |  | -6.6143e-05 |  | 6.8364e-06 |  | 0.00028072 |  | 1.6669e-05 |  | 0.00035526 |  | 0.0030796 |  | 0.00053938 |  | 0 |  | 0 |  | 0.01649 |  | 0.016329 |  | 0.063861 |  | 0.04711 |  | 0.0057461
| 0.0029709 |  | 0 |  | 0.00061355 |  | 0 |  | 4.9517e-05 |  | 0.0022646 |  | 0.00093241 |  | 5.8692e-05 |  | 0.0011442 |  | 0.0082911 |  | 0.026161 |  | 0.018093 |  | 0.1639 |  | 0.04466 |  | 0.039078 |  | 3.5415e-06 |  | -1.5464e-05 |  | 0.0015435 |  | -0.00015311 |  | 0.0094176 |  | 0.00024805 |  | -0.00010745 |  | 2.6578e-06 |  | 2.1672e-06 |  | -7.017e-05 |  | -0.00024489 |  | -0.00019302 |  | 1.4253e-05 |  | 0.00070145 |  | 0 |  | 3.7041e-05 |  | 5.6698e-06 |  | -9.0592e-05 |  | 6.7881e-06 |  | 0.00027912 |  | 1.7228e-05 |  | 0.00033483 |  | 0.0030957 |  | 0.0005398 |  | 0 |  | 0 |  | 0.016794 |  | 0.016927 |  | 0.065064 |  | 0.048446 |  | 0.0059823
| 0.0031079 |  | 0 |  | 0.00066298 |  | 0 |  | 5.0536e-05 |  | 0.0020117 |  | 0.00082843 |  | 7.7323e-05 |  | 0.0010936 |  | 0.0078955 |  | 0.025106 |  | 0.017462 |  | 0.15828 |  | 0.046015 |  | 0.039655 |  | -0.00018921 |  | -9.7957e-05 |  | 0.0016622 |  | -0.00032022 |  | 0.0089592 |  | -1.9072e-05 |  | -0.00041994 |  | 2.7517e-06 |  | 2.2037e-06 |  | -0.0001813 |  | -0.00030137 |  | -0.00045218 |  | 0.00014638 |  | 0.00079772 |  | 0 |  | -7.2598e-05 |  | 4.0506e-06 |  | -0.0001466 |  | 6.8048e-06 |  | 0.00027589 |  | 1.7888e-05 |  | 0.00028602 |  | 0.0031109 |  | 0.00054032 |  | 0 |  | 0 |  | 0.015954 |  | 0.01733 |  | 0.066599 |  | 0.049695 |  | 0.0060521
| 0.003254 |  | 0 |  | 0.000664 |  | 0 |  | 5.0536e-05 |  | 0.0019942 |  | 0.00087832 |  | 7.7323e-05 |  | 0.0010485 |  | 0.0076946 |  | 0.024319 |  | 0.016903 |  | 0.15274 |  | 0.047316 |  | 0.040248 |  | -0.00013727 |  | -0.00022361 |  | 0.0016622 |  | -0.00011069 |  | 0.0090301 |  | -9.0593e-05 |  | -0.00034649 |  | 2.7403e-06 |  | 2.1421e-06 |  | -0.00011443 |  | -0.00042847 |  | -0.00062178 |  | -0.00041502 |  | 0.00081072 |  | 0 |  | -0.00013553 |  | 4.5909e-06 |  | -0.00010756 |  | 6.5287e-06 |  | 0.0002848 |  | 1.7501e-05 |  | 0.00028991 |  | 0.0031271 |  | 0.0005408 |  | 0 |  | 0 |  | 0.016499 |  | 0.017555 |  | 0.068429 |  | 0.05067 |  | 0.0057191
| 0.0033639 |  | 0 |  | 0.00071353 |  | 0 |  | 6.7728e-05 |  | 0.0022209 |  | 0.00090476 |  | 9.4819e-05 |  | 0.00091945 |  | 0.0075435 |  | 0.024053 |  | 0.016435 |  | 0.14854 |  | 0.04939 |  | 0.040886 |  | -8.533e-05 |  | -0.0001129 |  | 0.001582 |  | 6.6886e-05 |  | 0.0090105 |  | 4.5289e-05 |  | 0.00014585 |  | 2.6299e-06 |  | 2.0442e-06 |  | -6.7908e-05 |  | -0.00038235 |  | -0.00049303 |  | -0.00031354 |  | 0.00066755 |  | 0 |  | -4.6734e-05 |  | 6.2106e-06 |  | -5.5107e-05 |  | 7.3412e-06 |  | 0.00029615 |  | 1.7649e-05 |  | 0.00029373 |  | 0.0031422 |  | 0.00054139 |  | 0 |  | 0 |  | 0.018201 |  | 0.018126 |  | 0.07112 |  | 0.05226 |  | 0.0056788
| 0.0035464 |  | 0 |  | 0.00053238 |  | 0 |  | 6.7734e-05 |  | 0.0022608 |  | 0.00084381 |  | 9.4828e-05 |  | 0.0011515 |  | 0.0073157 |  | 0.023732 |  | 0.016085 |  | 0.14491 |  | 0.051422 |  | 0.041584 |  | 2.597e-05 |  | 5.6182e-05 |  | 0.0016126 |  | 0.00020539 |  | 0.008597 |  | 0.00014899 |  | 0.00044754 |  | 2.3986e-06 |  | 1.7871e-06 |  | -7.1201e-05 |  | -0.00027833 |  | -0.00034539 |  | -6.8997e-05 |  | 0.00065217 |  | 0 |  | 0.00013668 |  | 5.6705e-06 |  | -0.00010106 |  | 7.6995e-06 |  | 0.00030019 |  | 1.8204e-05 |  | 0.00025885 |  | 0.0031575 |  | 0.00054204 |  | 0 |  | 0 |  | 0.018885 |  | 0.018551 |  | 0.073683 |  | 0.054054 |  | 0.0058784
| 0.0036882 |  | 0 |  | 0.00052615 |  | 0 |  | 3.3296e-05 |  | 0.0022194 |  | 0.00074862 |  | 0.00011457 |  | 0.0012416 |  | 0.0069713 |  | 0.023318 |  | 0.015787 |  | 0.14133 |  | 0.053512 |  | 0.042403 |  | 0 |  | -0.00020614 |  | 0.0016802 |  | 1.0064e-05 |  | 0.0082867 |  | -1.192e-05 |  | 0.00025455 |  | 2.2735e-06 |  | 1.6282e-06 |  | 5.7031e-05 |  | -0.00034089 |  | -0.00046723 |  | -9.3071e-05 |  | 0.00056968 |  | 0 |  | -0.00022298 |  | 5.6708e-06 |  | -5.9896e-05 |  | 6.3833e-06 |  | 0.00029131 |  | 1.7843e-05 |  | 0.00028217 |  | 0.0031734 |  | 0.00054278 |  | 0 |  | 0 |  | 0.019451 |  | 0.018862 |  | 0.075953 |  | 0.05569 |  | 0.0060959
| 0.003858 |  | 0 |  | 0.00050247 |  | 0 |  | 3.3296e-05 |  | 0.0021505 |  | 0.00074296 |  | 0.00011457 |  | 0.0010846 |  | 0.0067903 |  | 0.022566 |  | 0.015299 |  | 0.13772 |  | 0.055304 |  | 0.043365 |  | -4.452e-05 |  | -0.00033471 |  | 0.0017203 |  | -0.00025629 |  | 0.00855 |  | -0.00018356 |  | 0.0003422 |  | 2.3226e-06 |  | 1.6164e-06 |  | -0.00014368 |  | -0.00037004 |  | -0.00041065 |  | -4.0517e-05 |  | 0.00055835 |  | 0 |  | -0.00028392 |  | 5.6708e-06 |  | -0.00014539 |  | 7.1314e-06 |  | 0.00028403 |  | 1.7253e-05 |  | 0.00032304 |  | 0.0031885 |  | 0.0005435 |  | 0 |  | 0 |  | 0.019739 |  | 0.019299 |  | 0.077963 |  | 0.057111 |  | 0.0060202
| 0.0040092 |  | 0 |  | 0.0004319 |  | 0 |  | 8.1845e-05 |  | 0.0021217 |  | 0.00085476 |  | 9.7085e-05 |  | 0.00092931 |  | 0.0066649 |  | 0.021728 |  | 0.014726 |  | 0.13354 |  | 0.056485 |  | 0.044431 |  | 0 |  | -2.0084e-05 |  | 0.0015855 |  | -0.00012844 |  | 0.0082808 |  | 4.1727e-05 |  | 0.00034004 |  | 2.4974e-06 |  | 1.7753e-06 |  | -0.00011627 |  | -0.00026357 |  | -0.00026823 |  | 5.2563e-05 |  | 0.00065068 |  | 0 |  | -0.00039537 |  | 5.6712e-06 |  | -0.00023101 |  | 6.5791e-06 |  | 0.00028568 |  | 1.6802e-05 |  | 0.00029867 |  | 0.0032106 |  | 0.00054167 |  | 0 |  | 0 |  | 0.020236 |  | 0.019858 |  | 0.079487 |  | 0.058324 |  | 0.0057484
| 0.004089 |  | 0 |  | 0.00046728 |  | 0 |  | 8.1845e-05 |  | 0.0022412 |  | 0.00092673 |  | 9.7085e-05 |  | 0.00084972 |  | 0.0065551 |  | 0.021502 |  | 0.014333 |  | 0.12977 |  | 0.058325 |  | 0.045459 |  | -4.081e-05 |  | 0.00011315 |  | 0.0015167 |  | -0.00017461 |  | 0.0081465 |  | 0.00015615 |  | 0.00055725 |  | 2.6869e-06 |  | 2.0573e-06 |  | 9.5435e-05 |  | 1.2123e-05 |  | 0.00014858 |  | 0.00034883 |  | 0.00069191 |  | 0 |  | -9.7963e-05 |  | 5.6715e-06 |  | -1.5674e-05 |  | 7.343e-06 |  | 0.00028405 |  | 1.6047e-05 |  | 0.00022678 |  | 0.0032192 |  | 0.00054519 |  | 0 |  | 0 |  | 0.021548 |  | 0.020468 |  | 0.081341 |  | 0.059424 |  | 0.0058667
| 0.0042651 |  | 0 |  | 0.00058337 |  | 0 |  | 1.5043e-05 |  | 0.002216 |  | 0.00090089 |  | 5.8698e-05 |  | 0.0009125 |  | 0.006218 |  | 0.020841 |  | 0.013834 |  | 0.1244 |  | 0.059972 |  | 0.046375 |  | 1.8551e-05 |  | 2.7145e-05 |  | 0.0015871 |  | -5.0311e-05 |  | 0.0079346 |  | -3.6952e-05 |  | 0.00076903 |  | 2.7242e-06 |  | 2.1797e-06 |  | -2.0844e-05 |  | -6.1117e-05 |  | -8.4576e-06 |  | 0.00052 |  | 0.00091537 |  | 0 |  | 0.00095867 |  | 4.0518e-06 |  | 9.2795e-05 |  | 7.8471e-06 |  | 0.00027923 |  | 1.568e-05 |  | 0.00015998 |  | 0.0032349 |  | 0.00054616 |  | 0 |  | 0 |  | 0.022023 |  | 0.020485 |  | 0.082747 |  | 0.05979 |  | 0.0060136
| 0.004495 |  | 0 |  | 0.00057417 |  | 0 |  | 1.5044e-05 |  | 0.0020648 |  | 0.00089481 |  | 5.8703e-05 |  | 0.00094026 |  | 0.0057634 |  | 0.020068 |  | 0.013164 |  | 0.11823 |  | 0.060687 |  | 0.047229 |  | -1.4839e-05 |  | -0.00010712 |  | 0.0016589 |  | 0.00016633 |  | 0.0072455 |  | 0.00021336 |  | 0.00045555 |  | 2.7059e-06 |  | 2.2776e-06 |  | -8.4477e-05 |  | -0.00030532 |  | -0.00033156 |  | 1.4262e-05 |  | 0.00088948 |  | 0 |  | 0.00085362 |  | 4.0518e-06 |  | -1.0173e-05 |  | 5.8816e-06 |  | 0.00026628 |  | 1.5706e-05 |  | 0.00020122 |  | 0.003257 |  | 0.0005471 |  | 0 |  | 0 |  | 0.021549 |  | 0.020472 |  | 0.083283 |  | 0.060107 |  | 0.0059353
| 0.0046605 |  | 0 |  | 0.00058567 |  | 0 |  | 3.4313e-05 |  | 0.0020501 |  | 0.00082248 |  | 7.3378e-05 |  | 0.00090656 |  | 0.0055409 |  | 0.019409 |  | 0.012699 |  | 0.11435 |  | 0.062129 |  | 0.047999 |  | -0.00018921 |  | -7.8017e-05 |  | 0.0016171 |  | -0.00011424 |  | 0.0073707 |  | 0.00021336 |  | 0.00042485 |  | 2.6514e-06 |  | 2.2529e-06 |  | -0.00013756 |  | -0.00020275 |  | -0.00019585 |  | -0.00028158 |  | 0.00068876 |  | 0 |  | 0.00027579 |  | 8.9135e-06 |  | -3.108e-05 |  | 6.7752e-06 |  | 0.00025656 |  | 1.5802e-05 |  | 0.00028924 |  | 0.0032655 |  | 0.00054813 |  | 0 |  | 0 |  | 0.022037 |  | 0.021019 |  | 0.084742 |  | 0.061463 |  | 0.0060943
| 0.0047788 |  | 0 |  | 0.00071085 |  | 0 |  | 3.4313e-05 |  | 0.0020452 |  | 0.00077365 |  | 7.3378e-05 |  | 0.00088648 |  | 0.0054149 |  | 0.018714 |  | 0.012352 |  | 0.11108 |  | 0.064221 |  | 0.048778 |  | -0.00035246 |  | 3.2011e-05 |  | 0.0015934 |  | -0.0002563 |  | 0.0073259 |  | 0.000149 |  | 0.00048498 |  | 2.6308e-06 |  | 2.1311e-06 |  | -0.00011014 |  | -0.00021599 |  | -0.00032263 |  | 6.4628e-05 |  | 0.0006856 |  | 0 |  | -0.00018344 |  | 8.9141e-06 |  | 1.7151e-05 |  | 6.337e-06 |  | 0.00026469 |  | 1.6182e-05 |  | 0.00034174 |  | 0.0032877 |  | 0.00054922 |  | 0 |  | 0 |  | 0.022709 |  | 0.021492 |  | 0.086766 |  | 0.063087 |  | 0.0062596
| 0.004941 |  | 0 |  | 0.00049815 |  | 0 |  | 5.8703e-05 |  | 0.0020553 |  | 0.00077186 |  | 3.5236e-05 |  | 0.00090546 |  | 0.0053401 |  | 0.018286 |  | 0.01204 |  | 0.10747 |  | 0.06625 |  | 0.049616 |  | -0.00024116 |  | 0.00014365 |  | 0.0017504 |  | 2.96e-06 |  | 0.007106 |  | 0.00015973 |  | 0.0004543 |  | 2.6639e-06 |  | 2.0212e-06 |  | -3.0726e-05 |  | -0.00019491 |  | -9.0308e-05 |  | -8.8288e-05 |  | 0.00070418 |  | 0 |  | -0.00015826 |  | 7.2932e-06 |  | 7.7626e-05 |  | 7.4261e-06 |  | 0.00028086 |  | 1.5859e-05 |  | 0.00039578 |  | 0.0033027 |  | 0.00055041 |  | 0 |  | 0 |  | 0.023067 |  | 0.021812 |  | 0.088845 |  | 0.064295 |  | 0.0062219
| 0.0052209 |  | 0 |  | 0.00046815 |  | 0 |  | 5.8703e-05 |  | 0.002112 |  | 0.00078278 |  | 3.5236e-05 |  | 0.00081638 |  | 0.0052871 |  | 0.017874 |  | 0.011707 |  | 0.10412 |  | 0.068198 |  | 0.050512 |  | -5.1941e-05 |  | 0.00024492 |  | 0.0017921 |  | 0.00028708 |  | 0.0071512 |  | 0.00011682 |  | 0.00059696 |  | 2.6472e-06 |  | 1.9841e-06 |  | -3.1823e-05 |  | -3.453e-05 |  | 8.8468e-05 |  | -0.00038627 |  | 0.00078279 |  | 0 |  | 0.00026464 |  | 7.2936e-06 |  | 0.00017063 |  | 5.8177e-06 |  | 0.00029223 |  | 1.5554e-05 |  | 0.00037466 |  | 0.0033111 |  | 0.00055156 |  | 0 |  | 0 |  | 0.024205 |  | 0.022294 |  | 0.089883 |  | 0.065333 |  | 0.0060279
| 0.0054603 |  | 0 |  | 0.00059623 |  | 0 |  | 2.7216e-05 |  | 0.0021019 |  | 0.00080234 |  | 5.4816e-05 |  | 0.00075468 |  | 0.0050471 |  | 0.017261 |  | 0.011368 |  | 0.10095 |  | 0.070295 |  | 0.051365 |  | -8.5331e-05 |  | 0.00011224 |  | 0.0017031 |  | 0.00029419 |  | 0.0065237 |  | 0.00046369 |  | 0.00079788 |  | 2.5747e-06 |  | 2.0759e-06 |  | -0.00014379 |  | -0.00010682 |  | -0.00025118 |  | -5.707e-05 |  | 0.00061603 |  | 0 |  | 0.00035635 |  | 7.2941e-06 |  | 0.00020066 |  | 6.1752e-06 |  | 0.00029223 |  | 1.6167e-05 |  | 0.00029725 |  | 0.0033334 |  | 0.0005528 |  | 0 |  | 0 |  | 0.024915 |  | 0.022754 |  | 0.092436 |  | 0.06669 |  | 0.0059905
| 0.0056679 |  | 0 |  | 0.0004132 |  | 0 |  | 2.7214e-05 |  | 0.0020805 |  | 0.00076934 |  | 5.4811e-05 |  | 0.00082809 |  | 0.0049528 |  | 0.017048 |  | 0.011243 |  | 0.09812 |  | 0.073191 |  | 0.052115 |  | -0.00020404 |  | 0.00017173 |  | 0.0017588 |  | -0.00017817 |  | 0.0061014 |  | 0.00035641 |  | 0.00090214 |  | 2.5468e-06 |  | 2.0214e-06 |  | -0.00014269 |  | -0.0002179 |  | -0.00028013 |  | -0.00035888 |  | 0.00052945 |  | 0 |  | 0.00055916 |  | 7.2941e-06 |  | 0.00011185 |  | 7.5895e-06 |  | 0.00028982 |  | 1.6498e-05 |  | 0.00030742 |  | 0.0033479 |  | 0.00055409 |  | 0 |  | 0 |  | 0.025273 |  | 0.023372 |  | 0.097037 |  | 0.069057 |  | 0.0058703
| 0.0059378 |  | 0 |  | 0.00032043 |  | 0 |  | 4.8516e-05 |  | 0.0020948 |  | 0.00077653 |  | 7.5643e-05 |  | 0.00096054 |  | 0.0047832 |  | 0.016819 |  | 0.011067 |  | 0.095779 |  | 0.076123 |  | 0.052869 |  | -0.00025228 |  | 0.00015548 |  | 0.0017138 |  | -0.00013556 |  | 0.0061806 |  | 1.6688e-05 |  | 0.00082214 |  | 2.5957e-06 |  | 1.8742e-06 |  | -0.00012645 |  | -0.00026475 |  | -0.00038088 |  | -0.00022502 |  | 0.00064764 |  | 0 |  | 0.00038867 |  | 4.0528e-06 |  | 6.3623e-05 |  | 6.8915e-06 |  | 0.0002882 |  | 1.6493e-05 |  | 0.00035855 |  | 0.0033638 |  | 0.00055548 |  | 0 |  | 0 |  | 0.025885 |  | 0.024134 |  | 0.10027 |  | 0.071559 |  | 0.0057641
| 0.0061498 |  | 0 |  | 0.00023111 |  | 0 |  | 4.8511e-05 |  | 0.0020947 |  | 0.00078407 |  | 7.5636e-05 |  | 0.0010527 |  | 0.0044546 |  | 0.015954 |  | 0.01074 |  | 0.092973 |  | 0.078592 |  | 0.053789 |  | -0.00018921 |  | -2.711e-05 |  | 0.0015822 |  | 4.2025e-05 |  | 0.0059759 |  | 8.1056e-05 |  | 0.00058285 |  | 2.6805e-06 |  | 1.9291e-06 |  | -4.4147e-05 |  | -0.00032183 |  | -0.00056459 |  | 8.5617e-05 |  | 0.0006323 |  | 0 |  | -7.7744e-05 |  | 4.0533e-06 |  | 9.2348e-05 |  | 7.85e-06 |  | 0.00029146 |  | 1.7236e-05 |  | 0.00038053 |  | 0.0033721 |  | 0.00055682 |  | 0 |  | 0 |  | 0.02634 |  | 0.024788 |  | 0.10301 |  | 0.073436 |  | 0.0057552
| 0.0063074 |  | 0 |  | 0.000207 |  | 0 |  | 3.0259e-05 |  | 0.0020159 |  | 0.00076939 |  | 6.153e-05 |  | 0.00093362 |  | 0.004439 |  | 0.01536 |  | 0.010448 |  | 0.090281 |  | 0.081625 |  | 0.054882 |  | 0.00012242 |  | 1.0362e-06 |  | 0.0015857 |  | -7.1621e-05 |  | 0.006133 |  | -0.00012635 |  | 0.0005357 |  | 2.7181e-06 |  | 2.131e-06 |  | 6.475e-05 |  | -0.00016353 |  | -0.00028605 |  | -0.0001534 |  | 0.00062991 |  | 0 |  | -0.00027896 |  | 4.0531e-06 |  | -1.9532e-06 |  | 6.8432e-06 |  | 0.00029795 |  | 1.7653e-05 |  | 0.00037269 |  | 0.0033942 |  | 0.00055825 |  | 0 |  | 0 |  | 0.026528 |  | 0.025527 |  | 0.10595 |  | 0.075159 |  | 0.0058218
| 0.0065922 |  | 0 |  | 0.00041888 |  | 0 |  | 3.0259e-05 |  | 0.001986 |  | 0.00079437 |  | 6.1531e-05 |  | 0.00067434 |  | 0.0043212 |  | 0.015125 |  | 0.010256 |  | 0.087356 |  | 0.084379 |  | 0.056037 |  | 0.00028567 |  | 9.5243e-05 |  | 0.0017618 |  | 2.0717e-05 |  | 0.0059326 |  | -0.0001478 |  | 0.00063566 |  | 2.6646e-06 |  | 2.2048e-06 |  | 3.1838e-05 |  | -0.00013057 |  | -0.00032992 |  | -0.00022148 |  | 0.00069063 |  | 0 |  | -0.00060372 |  | 4.0536e-06 |  | -6.671e-05 |  | 7.1683e-06 |  | 0.00030119 |  | 1.6874e-05 |  | 0.00036303 |  | 0.0034086 |  | 0.00055972 |  | 0 |  | 0 |  | 0.026705 |  | 0.026039 |  | 0.10868 |  | 0.077008 |  | 0.0060825
| 0.0068176 |  | 0 |  | 0.00040886 |  | 0 |  | 2.0116e-05 |  | 0.0019324 |  | 0.00080756 |  | 2.4471e-05 |  | 0.0007033 |  | 0.0042322 |  | 0.014722 |  | 0.010081 |  | 0.084382 |  | 0.087095 |  | 0.057131 |  | 0.00036358 |  | 0.00021835 |  | 0.0018081 |  | 0.00012371 |  | 0.0053222 |  | -7.2712e-05 |  | 0.00044904 |  | 2.5788e-06 |  | 2.0582e-06 |  | 5.5993e-05 |  | -0.00010998 |  | -0.00020068 |  | -8.2343e-05 |  | 0.0006591 |  | 0 |  | -0.00059568 |  | 5.6736e-06 |  | -4.7534e-06 |  | 7.2175e-06 |  | 0.00029878 |  | 1.6635e-05 |  | 0.00037311 |  | 0.0034308 |  | 0.00056128 |  | 0 |  | 0 |  | 0.026621 |  | 0.026645 |  | 0.11203 |  | 0.079054 |  | 0.0059212
| 0.0069734 |  | 0 |  | 0.00032015 |  | 0 |  | 2.0116e-05 |  | 0.0019444 |  | 0.00084502 |  | 2.4471e-05 |  | 0.00072914 |  | 0.004161 |  | 0.014166 |  | 0.0099076 |  | 0.082442 |  | 0.090531 |  | 0.058102 |  | 0.00044149 |  | 0.00020766 |  | 0.0018002 |  | 0.00023736 |  | 0.0052593 |  | -8.3439e-06 |  | 0.00042271 |  | 2.3871e-06 |  | 1.9483e-06 |  | 7.6857e-06 |  | -9.6594e-05 |  | -9.9209e-05 |  | -6.9171e-05 |  | 0.00062671 |  | 0 |  | -0.00046962 |  | 5.6743e-06 |  | 2.417e-05 |  | 7.6731e-06 |  | 0.00029554 |  | 1.6976e-05 |  | 0.00036875 |  | 0.0034392 |  | 0.00056279 |  | 0 |  | 0 |  | 0.02726 |  | 0.027624 |  | 0.11597 |  | 0.081167 |  | 0.0059382
| 0.0072583 |  | 0 |  | 0.00057084 |  | 0 |  | 1.7073e-05 |  | 0.0020301 |  | 0.00083492 |  | 6.6611e-05 |  | 0.00073264 |  | 0.0041215 |  | 0.013921 |  | 0.0097158 |  | 0.080538 |  | 0.093309 |  | 0.058883 |  | 0.00020776 |  | 0.00012681 |  | 0.0017957 |  | 8.8196e-05 |  | 0.0052732 |  | 3.0991e-05 |  | 0.00076534 |  | 2.2744e-06 |  | 1.9848e-06 |  | -9.6613e-05 |  | -0.00019047 |  | -0.00014596 |  | -0.00037605 |  | 0.00057654 |  | 0 |  | -0.00040774 |  | 5.6743e-06 |  | 1.4274e-05 |  | 7.8682e-06 |  | 0.00029313 |  | 1.6786e-05 |  | 0.0003664 |  | 0.0034537 |  | 0.00056438 |  | 0 |  | 0 |  | 0.028374 |  | 0.028416 |  | 0.11924 |  | 0.08305 |  | 0.0060168
| 0.0075847 |  | 0 |  | 0.00055041 |  | 0 |  | 1.7075e-05 |  | 0.0020147 |  | 0.00077851 |  | 6.6617e-05 |  | 0.00089427 |  | 0.0040994 |  | 0.013602 |  | 0.0095114 |  | 0.079112 |  | 0.096611 |  | 0.059519 |  | -4.081e-05 |  | 0.00018997 |  | 0.0018037 |  | -0.00012489 |  | 0.0052864 |  | 4.1719e-05 |  | 0.00072365 |  | 2.3041e-06 |  | 1.9478e-06 |  | -0.00014493 |  | -0.00018526 |  | -0.00014762 |  | -0.00044525 |  | 0.00060654 |  | 0 |  | 2.4188e-05 |  | 5.6743e-06 |  | -0.00010286 |  | 7.1046e-06 |  | 0.00028667 |  | 1.7137e-05 |  | 0.00037515 |  | 0.0034692 |  | 0.00056601 |  | 0 |  | 0 |  | 0.029164 |  | 0.028929 |  | 0.12251 |  | 0.085444 |  | 0.0060351
| 0.0080192 |  | 0 |  | 0.00047063 |  | 0 |  | 1.7073e-05 |  | 0.0020872 |  | 0.00077695 |  | 7.8465e-05 |  | 0.00081526 |  | 0.0040274 |  | 0.013243 |  | 0.0093559 |  | 0.07735 |  | 0.10071 |  | 0.060175 |  | -9.646e-05 |  | 0.00018286 |  | 0.0018595 |  | 5.9777e-05 |  | 0.0052374 |  | 4.1719e-05 |  | 0.00090052 |  | 2.4464e-06 |  | 1.8742e-06 |  | -0.00010653 |  | -0.0001597 |  | -0.00020246 |  | -4.9419e-05 |  | 0.00064946 |  | 0 |  | 0.00013982 |  | 4.0541e-06 |  | -0.00032528 |  | 7.3164e-06 |  | 0.00028424 |  | 1.8022e-05 |  | 0.00035489 |  | 0.0034837 |  | 0.00057048 |  | 0 |  | 0 |  | 0.030357 |  | 0.029781 |  | 0.12688 |  | 0.088404 |  | 0.0062093
| 0.0083183 |  | 0 |  | 0.00060777 |  | 0 |  | 1.7075e-05 |  | 0.0021419 |  | 0.00072141 |  | 7.8472e-05 |  | 0.00075459 |  | 0.0039753 |  | 0.013324 |  | 0.0092314 |  | 0.07551 |  | 0.10489 |  | 0.061037 |  | -8.162e-05 |  | 4.9801e-05 |  | 0.0018856 |  | 6.3329e-05 |  | 0.0051723 |  | -2.2649e-05 |  | 0.00095548 |  | 2.6295e-06 |  | 2.1316e-06 |  | -1.2081e-05 |  | -0.00021058 |  | -0.00013597 |  | 5.052e-05 |  | 0.00053855 |  | 0 |  | 9.2911e-05 |  | 4.0543e-06 |  | -0.00022521 |  | 6.8128e-06 |  | 0.00029398 |  | 1.7748e-05 |  | 0.00033943 |  | 0.003506 |  | 0.00056937 |  | 0 |  | 0 |  | 0.031688 |  | 0.030828 |  | 0.13216 |  | 0.091212 |  | 0.0062667
| 0.0085486 |  | 0 |  | 0.00062189 |  | 0 |  | 7.6772e-05 |  | 0.0021724 |  | 0.00074126 |  | 2.6429e-05 |  | 0.00067588 |  | 0.0037982 |  | 0.013111 |  | 0.0090746 |  | 0.074746 |  | 0.1092 |  | 0.06215 |  | -0.00020405 |  | 0.00019231 |  | 0.0018391 |  | 9.5294e-05 |  | 0.005085 |  | 0.00010966 |  | 0.00099511 |  | 2.6653e-06 |  | 2.4627e-06 |  | 1.4279e-05 |  | -0.00019715 |  | -6.4966e-05 |  | -0.00047998 |  | 0.00069971 |  | 0 |  | 0.0001372 |  | 5.675e-06 |  | -4.3412e-06 |  | 7.984e-06 |  | 0.00030369 |  | 1.7419e-05 |  | 0.00033233 |  | 0.0035143 |  | 0.0005711 |  | 0 |  | 0 |  | 0.0329 |  | 0.031801 |  | 0.13692 |  | 0.094174 |  | 0.0062401
| 0.008734 |  | 0 |  | 0.00055836 |  | 0 |  | 7.6779e-05 |  | 0.0021697 |  | 0.00075813 |  | 2.6431e-05 |  | 0.00060631 |  | 0.0037657 |  | 0.012797 |  | 0.0088876 |  | 0.073716 |  | 0.11245 |  | 0.063425 |  | -0.00013356 |  | 0.00037388 |  | 0.001876 |  | 0.00011305 |  | 0.0048273 |  | 5.96e-05 |  | 0.0012379 |  | 2.7056e-06 |  | 2.4262e-06 |  | 2.6362e-05 |  | -0.0001316 |  | -0.00010767 |  | -1.6476e-05 |  | 0.00077512 |  | 0 |  | 0.00018771 |  | 5.6754e-06 |  | 0.00010326 |  | 7.61e-06 |  | 0.00030211 |  | 1.7734e-05 |  | 0.00030447 |  | 0.0035355 |  | 0.00057286 |  | 0 |  | 0 |  | 0.033459 |  | 0.032618 |  | 0.14046 |  | 0.096483 |  | 0.0061135
| 0.0088718 |  | 0 |  | 0.00051304 |  | 0 |  | 6.7746e-05 |  | 0.0021525 |  | 0.00074933 |  | 3.0347e-05 |  | 0.0006552 |  | 0.0037744 |  | 0.012407 |  | 0.0085464 |  | 0.071981 |  | 0.11491 |  | 0.064723 |  | -0.00030423 |  | 0.00030663 |  | 0.0019364 |  | -0.00028116 |  | 0.0047327 |  | -4.7683e-06 |  | 0.0015312 |  | 2.7139e-06 |  | 2.0589e-06 |  | -4.3126e-05 |  | -0.0002102 |  | -0.00031055 |  | 0.00029504 |  | 0.00066655 |  | 0 |  | 0.00039038 |  | 4.0546e-06 |  | -7.3284e-06 |  | 7.025e-06 |  | 0.00029804 |  | 1.735e-05 |  | 0.00026459 |  | 0.0035443 |  | 0.00057468 |  | 0 |  | 0 |  | 0.033936 |  | 0.03303 |  | 0.14225 |  | 0.097959 |  | 0.0062658
| 0.0090825 |  | 0 |  | 0.00056921 |  | 0 |  | 6.7746e-05 |  | 0.0021261 |  | 0.0007097 |  | 3.0347e-05 |  | 0.0006413 |  | 0.0036213 |  | 0.01184 |  | 0.0081652 |  | 0.069265 |  | 0.11705 |  | 0.065846 |  | -0.0004415 |  | 0.00023733 |  | 0.0018692 |  | -0.0003735 |  | 0.0044256 |  | -6.5559e-05 |  | 0.0016127 |  | 2.7313e-06 |  | 1.8016e-06 |  | 1.4489e-05 |  | -0.00019082 |  | -0.00023122 |  | 9.5439e-05 |  | 0.00065043 |  | 0 |  | 0.0005436 |  | 4.0548e-06 |  | 1.0635e-06 |  | 6.7815e-06 |  | 0.00029646 |  | 1.7084e-05 |  | 0.00027552 |  | 0.0035662 |  | 0.00057645 |  | 0 |  | 0 |  | 0.034371 |  | 0.033328 |  | 0.14301 |  | 0.098759 |  | 0.0064008
| 0.0094485 |  | 0 |  | 0.00044623 |  | 0 |  | 7.0004e-05 |  | 0.0019685 |  | 0.00063151 |  | 3.72e-05 |  | 0.00071238 |  | 0.0033681 |  | 0.011436 |  | 0.0078606 |  | 0.066486 |  | 0.11898 |  | 0.066712 |  | -0.00017067 |  | 9.5978e-05 |  | 0.0019466 |  | -0.00029891 |  | 0.0041266 |  | -0.00025867 |  | 0.0010064 |  | 2.7389e-06 |  | 1.9119e-06 |  | -1.5509e-05 |  | -0.00024701 |  | -0.000361 |  | 0.00019806 |  | 0.00060507 |  | 0 |  | -3.1527e-06 |  | 5.6761e-06 |  | 5.8711e-05 |  | 7.4483e-06 |  | 0.00029565 |  | 1.7699e-05 |  | 0.00029815 |  | 0.0035743 |  | 0.00057828 |  | 0 |  | 0 |  | 0.03418 |  | 0.033709 |  | 0.14426 |  | 0.099352 |  | 0.0062402
| 0.010009 |  | 0 |  | 0.00043849 |  | 0 |  | 7.0004e-05 |  | 0.0018889 |  | 0.00064864 |  | 3.72e-05 |  | 0.00083582 |  | 0.0033934 |  | 0.011124 |  | 0.0076287 |  | 0.063897 |  | 0.12125 |  | 0.067403 |  | 7.7911e-05 |  | 0.00013182 |  | 0.001889 |  | -0.000409 |  | 0.004124 |  | -0.00026939 |  | 0.00079213 |  | 2.651e-06 |  | 1.9855e-06 |  | -0.00020058 |  | -0.00021558 |  | -0.0004619 |  | 0.00010157 |  | 0.00062694 |  | 0 |  | -0.0005786 |  | 5.6761e-06 |  | -2.9054e-05 |  | 7.9371e-06 |  | 0.00029565 |  | 1.8062e-05 |  | 0.0002728 |  | 0.0035957 |  | 0.00058013 |  | 0 |  | 0 |  | 0.034283 |  | 0.034219 |  | 0.14629 |  | 0.10071 |  | 0.0065046
| 0.010495 |  | 0 |  | 0.00045038 |  | 0 |  | 3.3308e-05 |  | 0.0019537 |  | 0.00069774 |  | 9.7111e-05 |  | 0.00085664 |  | 0.0032439 |  | 0.010961 |  | 0.007451 |  | 0.062288 |  | 0.12447 |  | 0.068202 |  | 0.00021518 |  | 0.00031797 |  | 0.0018728 |  | -0.00022788 |  | 0.0040938 |  | 5.9611e-06 |  | 0.0010955 |  | 2.5613e-06 |  | 1.9492e-06 |  | 9.8892e-06 |  | -0.00022834 |  | -0.00036369 |  | 0.00010818 |  | 0.00067396 |  | 0 |  | -0.00038404 |  | 5.6761e-06 |  | 7.6845e-05 |  | 7.9371e-06 |  | 0.00030215 |  | 1.8357e-05 |  | 0.00024568 |  | 0.003611 |  | 0.000582 |  | 0 |  | 0 |  | 0.035321 |  | 0.034824 |  | 0.14893 |  | 0.10252 |  | 0.0064907
| 0.010916 |  | 0 |  | 0.00028766 |  | 0 |  | 3.3305e-05 |  | 0.0020494 |  | 0.00072329 |  | 9.7103e-05 |  | 0.00081969 |  | 0.0031009 |  | 0.01065 |  | 0.0072599 |  | 0.061665 |  | 0.12834 |  | 0.069216 |  | 0.0001484 |  | 0.00024878 |  | 0.0018596 |  | -0.00017462 |  | 0.0041414 |  | -4.7676e-05 |  | 0.0013537 |  | 2.5459e-06 |  | 1.8875e-06 |  | 0.00010548 |  | -0.00023494 |  | -0.00046952 |  | 3.626e-05 |  | 0.00073233 |  | 0 |  | -5.137e-05 |  | 5.6768e-06 |  | 0.00017513 |  | 7.5143e-06 |  | 0.0003046 |  | 1.8815e-05 |  | 0.00022741 |  | 0.0036257 |  | 0.00058393 |  | 0 |  | 0 |  | 0.036441 |  | 0.035481 |  | 0.15272 |  | 0.10475 |  | 0.0062509
| 0.011356 |  | 0 |  | 0.00027762 |  | 0 |  | 5.1568e-05 |  | 0.002041 |  | 0.00068922 |  | 0.00014171 |  | 0.00071434 |  | 0.0030406 |  | 0.010381 |  | 0.0070675 |  | 0.060709 |  | 0.13202 |  | 0.070381 |  | 0.00019662 |  | 0.00022071 |  | 0.001818 |  | 1.3611e-05 |  | 0.004056 |  | -0.0002229 |  | 0.0011748 |  | 2.6253e-06 |  | 1.8631e-06 |  | -0.00011858 |  | -0.00028307 |  | -0.00061022 |  | 5.7145e-05 |  | 0.00078909 |  | 0 |  | 8.1702e-05 |  | 4.0553e-06 |  | -3.9862e-05 |  | 7.3037e-06 |  | 0.0002957 |  | 1.9421e-05 |  | 0.00020381 |  | 0.0036331 |  | 0.00058578 |  | 0 |  | 0 |  | 0.037207 |  | 0.036286 |  | 0.15693 |  | 0.10726 |  | 0.0064639
| 0.011669 |  | 0 |  | 0.00034415 |  | 0 |  | 5.1563e-05 |  | 0.0019818 |  | 0.00066405 |  | 0.0001417 |  | 0.00057775 |  | 0.0028913 |  | 0.010282 |  | 0.006925 |  | 0.059281 |  | 0.1357 |  | 0.071495 |  | -4.8231e-05 |  | 0.00020596 |  | 0.0018308 |  | 1.0064e-05 |  | 0.0040723 |  | -9.7745e-05 |  | 0.0012649 |  | 2.6562e-06 |  | 1.9367e-06 |  | -0.00023177 |  | -0.00029367 |  | -0.00045665 |  | -0.00019561 |  | 0.00067648 |  | 0 |  | 0.00032769 |  | 4.0558e-06 |  | -0.0002483 |  | 6.9784e-06 |  | 0.00028922 |  | 2.0607e-05 |  | 0.00018196 |  | 0.0036558 |  | 0.0005877 |  | 0 |  | 0 |  | 0.037775 |  | 0.037158 |  | 0.16047 |  | 0.10969 |  | 0.0069218
| 0.011851 |  | 0 |  | 0.00044641 |  | 0 |  | 6.4929e-05 |  | 0.0020033 |  | 0.0006165 |  | 3.6224e-05 |  | 0.00060188 |  | 0.0029222 |  | 0.010048 |  | 0.0067659 |  | 0.057413 |  | 0.13954 |  | 0.072412 |  | -0.00038212 |  | 0.00014993 |  | 0.0017881 |  | -0.0005049 |  | 0.0040207 |  | -2.9801e-05 |  | 0.0014639 |  | 2.6079e-06 |  | 2.0349e-06 |  | -0.00013738 |  | -0.00029015 |  | -0.00024727 |  | -1.5387e-05 |  | 0.00065784 |  | 0 |  | 0.00056105 |  | 5.6768e-06 |  | -0.00022225 |  | 6.9788e-06 |  | 0.00029246 |  | 2.0721e-05 |  | 0.00020272 |  | 0.0036708 |  | 0.00058962 |  | 0 |  | 0 |  | 0.038843 |  | 0.038132 |  | 0.16391 |  | 0.11196 |  | 0.0071001
| 0.012013 |  | 0 |  | 0.00032449 |  | 0 |  | 6.4929e-05 |  | 0.0020336 |  | 0.00065282 |  | 3.6224e-05 |  | 0.00068095 |  | 0.002943 |  | 0.0099646 |  | 0.0065675 |  | 0.056272 |  | 0.14346 |  | 0.073175 |  | 1.8548e-05 |  | 0.00030572 |  | 0.0017881 |  | -0.00030602 |  | 0.0038894 |  | -1.192e-05 |  | 0.0015366 |  | 2.5148e-06 |  | 2.2069e-06 |  | -2.4181e-05 |  | -0.00032364 |  | -0.00017442 |  | 0.00048416 |  | 0.00067652 |  | 0 |  | 0.0001093 |  | 5.6775e-06 |  | -0.00021399 |  | 7.9716e-06 |  | 0.00029572 |  | 1.9841e-05 |  | 0.00024477 |  | 0.0036855 |  | 0.00059447 |  | 0 |  | 0 |  | 0.040004 |  | 0.039043 |  | 0.16717 |  | 0.11419 |  | 0.0067164
| 0.012217 |  | 0 |  | 0.00033824 |  | 0 |  | 3.0264e-05 |  | 0.0020294 |  | 0.00071925 |  | 4.4056e-05 |  | 0.0006942 |  | 0.0028885 |  | 0.0097901 |  | 0.006332 |  | 0.0549 |  | 0.14734 |  | 0.073872 |  | 0.00030422 |  | 0.00044138 |  | 0.0019417 |  | -0.00011069 |  | 0.0038297 |  | 2.3842e-06 |  | 0.0016752 |  | 2.4772e-06 |  | 2.28e-06 |  | 5.3861e-05 |  | -0.00033227 |  | -0.00029451 |  | 0.00049187 |  | 0.00064415 |  | 0 |  | -0.00025564 |  | 5.6775e-06 |  | -0.00012686 |  | 7.0448e-06 |  | 0.0002925 |  | 1.9889e-05 |  | 0.00026684 |  | 0.0037002 |  | 0.00059349 |  | 0 |  | 0 |  | 0.040412 |  | 0.039629 |  | 0.17045 |  | 0.11637 |  | 0.0064161
| 0.012695 |  | 0 |  | 0.00054015 |  | 0 |  | 3.0264e-05 |  | 0.0019709 |  | 0.00070097 |  | 4.4056e-05 |  | 0.000646 |  | 0.0028473 |  | 0.0092352 |  | 0.0060915 |  | 0.053071 |  | 0.15008 |  | 0.074657 |  | 0.00038214 |  | 0.00035408 |  | 0.0019366 |  | -0.00016041 |  | 0.003504 |  | -8.3439e-06 |  | 0.0014114 |  | 2.5069e-06 |  | 2.0227e-06 |  | 5.6062e-05 |  | -0.00018442 |  | -0.00025653 |  | 0.00049571 |  | 0.00090511 |  | 0 |  | -0.00036745 |  | 5.6775e-06 |  | -4.5889e-05 |  | 8.1348e-06 |  | 0.00028847 |  | 1.9645e-05 |  | 0.00028092 |  | 0.0037224 |  | 0.00059544 |  | 0 |  | 0 |  | 0.040272 |  | 0.040274 |  | 0.17293 |  | 0.11785 |  | 0.0066358
| 0.013289 |  | 0 |  | 0.00057778 |  | 0 |  | 5.0554e-05 |  | 0.0019767 |  | 0.00068378 |  | 6.6623e-05 |  | 0.00070791 |  | 0.0026842 |  | 0.0088459 |  | 0.0058696 |  | 0.051201 |  | 0.15161 |  | 0.075607 |  | 0.00031536 |  | 0.00032394 |  | 0.0017621 |  | -0.00029892 |  | 0.0033453 |  | -0.00014423 |  | 0.0014237 |  | 2.568e-06 |  | 1.6922e-06 |  | 7.6955e-05 |  | -7.8115e-05 |  | -6.4032e-05 |  | 0.00036933 |  | 0.00097803 |  | 0 |  | -0.00025291 |  | 4.0563e-06 |  | -6.6494e-05 |  | 7.273e-06 |  | 0.00028766 |  | 1.8685e-05 |  | 0.00028076 |  | 0.0037297 |  | 0.00059738 |  | 0 |  | 0 |  | 0.040105 |  | 0.040733 |  | 0.17431 |  | 0.1187 |  | 0.0070718
| 0.013758 |  | 0 |  | 0.00050223 |  | 0 |  | 5.0558e-05 |  | 0.0019977 |  | 0.00067912 |  | 6.6629e-05 |  | 0.00063459 |  | 0.0025744 |  | 0.0086814 |  | 0.0056448 |  | 0.049134 |  | 0.15359 |  | 0.076712 |  | -7.7916e-05 |  | 0.00050427 |  | 0.0018808 |  | -0.0003806 |  | 0.0034527 |  | -0.00015496 |  | 0.0017019 |  | 2.6072e-06 |  | 1.7288e-06 |  | 9.4548e-05 |  | -5.5316e-05 |  | -8.9522e-05 |  | 8.7952e-05 |  | 0.00082408 |  | 0 |  | 2.3863e-05 |  | 4.0566e-06 |  | 1.6627e-05 |  | 6.3948e-06 |  | 0.00028685 |  | 1.9321e-05 |  | 0.00026249 |  | 0.0037454 |  | 0.00059938 |  | 0 |  | 0 |  | 0.040346 |  | 0.040926 |  | 0.17499 |  | 0.11949 |  | 0.0070674
| 0.01434 |  | 0 |  | 0.0003889 |  | 0 |  | 1.099e-05 |  | 0.0019911 |  | 0.00071551 |  | 5.2867e-05 |  | 0.0005358 |  | 0.0025397 |  | 0.0083953 |  | 0.0054466 |  | 0.047498 |  | 0.15659 |  | 0.077892 |  | -5.9367e-05 |  | 0.00066222 |  | 0.0020088 |  | -0.00015331 |  | 0.0033765 |  | -4.0528e-05 |  | 0.001823 |  | 2.5897e-06 |  | 2.0965e-06 |  | -2.9507e-05 |  | -3.147e-05 |  | -4.3791e-05 |  | -5.6074e-05 |  | 0.00071558 |  | 0 |  | 5.0021e-05 |  | 5.6782e-06 |  | -1.9833e-05 |  | 7.9899e-06 |  | 0.00029012 |  | 2.1016e-05 |  | 0.00026008 |  | 0.0037601 |  | 0.00060127 |  | 0 |  | 0 |  | 0.041015 |  | 0.041386 |  | 0.17805 |  | 0.12132 |  | 0.0066865
| 0.014926 |  | 0 |  | 0.00053807 |  | 0 |  | 1.0991e-05 |  | 0.0019745 |  | 0.0007105 |  | 5.2872e-05 |  | 0.00063616 |  | 0.0024603 |  | 0.0081539 |  | 0.0053617 |  | 0.046438 |  | 0.16138 |  | 0.079055 |  | 2.968e-05 |  | 0.00060153 |  | 0.0020254 |  | -0.00032022 |  | 0.0031855 |  | -0.0003266 |  | 0.0016339 |  | 2.6041e-06 |  | 2.4279e-06 |  | 3.7356e-05 |  | -9.1785e-05 |  | -6.2646e-05 |  | 7.2054e-05 |  | 0.00057457 |  | 0 |  | -0.0001698 |  | 5.6785e-06 |  | -0.00011834 |  | 7.5668e-06 |  | 0.00029742 |  | 2.1554e-05 |  | 0.00026584 |  | 0.003782 |  | 0.00060322 |  | 0 |  | 0 |  | 0.041687 |  | 0.042593 |  | 0.18316 |  | 0.12469 |  | 0.0070207
| 0.015365 |  | 0 |  | 0.00073069 |  | 0 |  | 5.5626e-05 |  | 0.0019455 |  | 0.00075385 |  | 9.7111e-05 |  | 0.00056048 |  | 0.0024203 |  | 0.0080421 |  | 0.0052861 |  | 0.045349 |  | 0.16719 |  | 0.080098 |  | -0.00021889 |  | 0.0003591 |  | 0.0020766 |  | -0.00051556 |  | 0.0029994 |  | -0.00023363 |  | 0.0014724 |  | 2.6343e-06 |  | 2.3907e-06 |  | 1.7738e-05 |  | -0.00012073 |  | -0.00033963 |  | -0.00011078 |  | 0.00060294 |  | 0 |  | -0.00012595 |  | 5.6785e-06 |  | 1.9336e-05 |  | 7.8276e-06 |  | 0.00030066 |  | 2.1849e-05 |  | 0.00030111 |  | 0.0037898 |  | 0.00060515 |  | 0 |  | 0 |  | 0.042102 |  | 0.04408 |  | 0.18791 |  | 0.12837 |  | 0.0074353
| 0.015872 |  | 0 |  | 0.00059496 |  | 0 |  | 5.5631e-05 |  | 0.0019445 |  | 0.00076156 |  | 9.712e-05 |  | 0.00053687 |  | 0.0024661 |  | 0.0077812 |  | 0.005124 |  | 0.044379 |  | 0.17198 |  | 0.081037 |  | -0.00010017 |  | 0.0003744 |  | 0.0020429 |  | -0.00030957 |  | 0.0030489 |  | -7.9869e-05 |  | 0.0015649 |  | 2.7406e-06 |  | 2.3544e-06 |  | -0.00013381 |  | -0.00026598 |  | -0.00033172 |  | -0.00017296 |  | 0.00063296 |  | 0 |  | 0.00011416 |  | 5.6789e-06 |  | -7.5551e-05 |  | 8.2024e-06 |  | 0.00029662 |  | 2.2225e-05 |  | 0.00032257 |  | 0.0038122 |  | 0.00061007 |  | 0 |  | 0 |  | 0.042858 |  | 0.044803 |  | 0.19187 |  | 0.13106 |  | 0.0073049
| 0.016245 |  | 0 |  | 0.00045632 |  | 0 |  | 4.9543e-05 |  | 0.0019866 |  | 0.00070491 |  | 8.9215e-05 |  | 0.00052803 |  | 0.0023833 |  | 0.0076045 |  | 0.0049687 |  | 0.043319 |  | 0.1757 |  | 0.081914 |  | 0.00014098 |  | 0.00062094 |  | 0.0019339 |  | -0.00033088 |  | 0.0030223 |  | -7.6293e-05 |  | 0.0017332 |  | 2.8185e-06 |  | 2.3544e-06 |  | -0.00012055 |  | -0.00017244 |  | -6.9095e-05 |  | -4.7928e-05 |  | 0.00066137 |  | 0 |  | 0.00042158 |  | 4.0573e-06 |  | -0.00016706 |  | 7.3399e-06 |  | 0.00029016 |  | 2.1136e-05 |  | 0.00030469 |  | 0.0038199 |  | 0.000609 |  | 0 |  | 0 |  | 0.043797 |  | 0.045575 |  | 0.19432 |  | 0.13312 |  | 0.0075482
| 0.01645 |  | 0 |  | 0.00057459 |  | 0 |  | 4.9543e-05 |  | 0.0019886 |  | 0.00071056 |  | 8.9215e-05 |  | 0.00042741 |  | 0.0023109 |  | 0.0074785 |  | 0.0048328 |  | 0.041911 |  | 0.17901 |  | 0.082872 |  | 0.00012243 |  | 0.0007549 |  | 0.0019147 |  | -0.00056172 |  | 0.0028631 |  | -4.4098e-05 |  | 0.0019093 |  | 2.8749e-06 |  | 2.391e-06 |  | -8.7566e-05 |  | -0.00010358 |  | -1.3405e-05 |  | -8.2027e-05 |  | 0.00070514 |  | 0 |  | 0.00048887 |  | 4.0573e-06 |  | 1.1452e-05 |  | 8.6429e-06 |  | 0.00028286 |  | 1.9462e-05 |  | 0.0002835 |  | 0.0038423 |  | 0.00061091 |  | 0 |  | 0 |  | 0.044312 |  | 0.046738 |  | 0.19709 |  | 0.13534 |  | 0.0078013
| 0.016873 |  | 0 |  | 0.00049426 |  | 0 |  | 4.65e-05 |  | 0.0019267 |  | 0.00067528 |  | 5.7594e-05 |  | 0.00049911 |  | 0.0023792 |  | 0.0074582 |  | 0.0046548 |  | 0.040832 |  | 0.18197 |  | 0.083979 |  | -8.5331e-05 |  | 0.00062136 |  | 0.0019017 |  | -0.00037349 |  | 0.0028618 |  | -4.7673e-05 |  | 0.0018534 |  | 2.849e-06 |  | 2.4283e-06 |  | -7.6056e-05 |  | -0.00015467 |  | -7.5889e-05 |  | 2.7499e-05 |  | 0.00069221 |  | 0 |  | 2.8866e-05 |  | 5.6792e-06 |  | 2.7772e-05 |  | 7.5036e-06 |  | 0.00027559 |  | 1.9234e-05 |  | 0.00029557 |  | 0.0038494 |  | 0.0006128 |  | 0 |  | 0 |  | 0.044751 |  | 0.04745 |  | 0.19971 |  | 0.13737 |  | 0.007788
| 0.017372 |  | 0 |  | 0.00057913 |  | 0 |  | 4.6504e-05 |  | 0.0019229 |  | 0.00067885 |  | 5.7599e-05 |  | 0.00055828 |  | 0.002232 |  | 0.007408 |  | 0.004479 |  | 0.03974 |  | 0.18416 |  | 0.085117 |  | -9.6461e-05 |  | 0.00058619 |  | 0.0019132 |  | -7.8725e-05 |  | 0.0029314 |  | 0.00010609 |  | 0.0017269 |  | 2.7382e-06 |  | 2.2079e-06 |  | 4.5583e-05 |  | -0.00016134 |  | -0.00016768 |  | 0.00026448 |  | 0.00071657 |  | 0 |  | -0.00040917 |  | 5.6796e-06 |  | 7.7713e-05 |  | 7.5203e-06 |  | 0.00027479 |  | 1.9545e-05 |  | 0.00034686 |  | 0.0038725 |  | 0.00061473 |  | 0 |  | 0 |  | 0.045541 |  | 0.047753 |  | 0.20026 |  | 0.13859 |  | 0.00802
| 0.017851 |  | 0 |  | 0.00075431 |  | 0 |  | 5.0558e-05 |  | 0.0019242 |  | 0.00068203 |  | 7.7357e-05 |  | 0.00049208 |  | 0.0021118 |  | 0.0069182 |  | 0.004314 |  | 0.038492 |  | 0.18565 |  | 0.086149 |  | 0.00020035 |  | 0.00069089 |  | 0.0018876 |  | -0.00014975 |  | 0.0026731 |  | 0.00016331 |  | 0.0015599 |  | 2.6471e-06 |  | 1.9505e-06 |  | 8.7548e-05 |  | -0.00015787 |  | -0.00020849 |  | 0.00011031 |  | 0.00063146 |  | 0 |  | -0.00034136 |  | 4.0578e-06 |  | 0.00016541 |  | 8.0086e-06 |  | 0.00027398 |  | 1.9512e-05 |  | 0.00034433 |  | 0.0038875 |  | 0.00061655 |  | 0 |  | 0 |  | 0.046069 |  | 0.048124 |  | 0.20044 |  | 0.13959 |  | 0.0081714
| 0.018415 |  | 0 |  | 0.00059818 |  | 0 |  | 5.0563e-05 |  | 0.0019428 |  | 0.00066151 |  | 7.7364e-05 |  | 0.00053222 |  | 0.0021067 |  | 0.006769 |  | 0.0041952 |  | 0.037055 |  | 0.18819 |  | 0.087034 |  | 0 |  | 0.00069804 |  | 0.0018573 |  | -0.00022078 |  | 0.0025328 |  | -6.5554e-05 |  | 0.0015996 |  | 2.5738e-06 |  | 1.9134e-06 |  | 5.9269e-05 |  | -0.00011315 |  | -0.00010637 |  | 5.1003e-05 |  | 0.00059826 |  | 0 |  | 2.7753e-05 |  | 4.0578e-06 |  | 2.2576e-05 |  | 8.2864e-06 |  | 0.00027238 |  | 2.0246e-05 |  | 0.00029402 |  | 0.0039026 |  | 0.00062139 |  | 0 |  | 0 |  | 0.04639 |  | 0.048822 |  | 0.20256 |  | 0.14179 |  | 0.0082841
| 0.019049 |  | 0 |  | 0.00057809 |  | 0 |  | 9.9378e-05 |  | 0.0019385 |  | 0.00063086 |  | 3.4269e-05 |  | 0.00052968 |  | 0.0020045 |  | 0.006788 |  | 0.0041008 |  | 0.035663 |  | 0.1911 |  | 0.087906 |  | -8.1625e-05 |  | 0.00075386 |  | 0.0021711 |  | 1.3613e-05 |  | 0.0026967 |  | -0.00015496 |  | 0.0018549 |  | 2.5996e-06 |  | 2.134e-06 |  | -3.5941e-06 |  | -0.00018812 |  | -0.00014152 |  | 0.00018102 |  | 0.00067689 |  | 0 |  | -2.9057e-05 |  | 4.0581e-06 |  | -0.00015736 |  | 7.8794e-06 |  | 0.00027562 |  | 2.055e-05 |  | 0.00027947 |  | 0.003918 |  | 0.00062022 |  | 0 |  | 0 |  | 0.046564 |  | 0.049562 |  | 0.20473 |  | 0.14384 |  | 0.0082108
| 0.019612 |  | 0 |  | 0.00071833 |  | 0 |  | 9.9387e-05 |  | 0.0019008 |  | 0.00063026 |  | 3.4272e-05 |  | 0.00055422 |  | 0.0019527 |  | 0.0065213 |  | 0.0039405 |  | 0.034656 |  | 0.19288 |  | 0.088809 |  | 0.00045634 |  | 0.00077233 |  | 0.0022114 |  | -2.9007e-05 |  | 0.0025851 |  | -8.3439e-06 |  | 0.0019397 |  | 2.5855e-06 |  | 2.5024e-06 |  | -2.8761e-05 |  | -0.0002497 |  | -0.00016187 |  | 8.1409e-05 |  | 0.00067856 |  | 0 |  | -0.00015606 |  | 4.0581e-06 |  | -0.00012997 |  | 8.0101e-06 |  | 0.00028293 |  | 1.9212e-05 |  | 0.00030493 |  | 0.0039334 |  | 0.00062207 |  | 0 |  | 0 |  | 0.046587 |  | 0.050159 |  | 0.20566 |  | 0.14494 |  | 0.0079609
| 0.020088 |  | 0 |  | 0.00074633 |  | 0 |  | 2.7226e-05 |  | 0.0019066 |  | 0.00069903 |  | 8.6399e-05 |  | 0.00068339 |  | 0.0019248 |  | 0.0062444 |  | 0.0038074 |  | 0.033765 |  | 0.19614 |  | 0.089777 |  | 0.00039327 |  | 0.00071701 |  | 0.0020527 |  | -0.00018527 |  | 0.0023357 |  | 2.0263e-05 |  | 0.0018794 |  | 2.5461e-06 |  | 2.6501e-06 |  | -5.4763e-05 |  | -0.00018341 |  | -0.00026455 |  | 8.3617e-05 |  | 0.00064292 |  | 0 |  | 3.3998e-05 |  | 5.6806e-06 |  | -1.1415e-05 |  | 8.0752e-06 |  | 0.00028944 |  | 1.8299e-05 |  | 0.00031671 |  | 0.0039485 |  | 0.0006238 |  | 0 |  | 0 |  | 0.047306 |  | 0.051071 |  | 0.20737 |  | 0.14752 |  | 0.0078149
| 0.020506 |  | 0 |  | 0.00061649 |  | 0 |  | 2.7226e-05 |  | 0.00188 |  | 0.00066139 |  | 8.6399e-05 |  | 0.0006469 |  | 0.001797 |  | 0.0060709 |  | 0.0037355 |  | 0.032682 |  | 0.20049 |  | 0.090815 |  | 0.00016695 |  | 0.00073095 |  | 0.002038 |  | -6.4517e-05 |  | 0.0025269 |  | 6.6752e-05 |  | 0.0016441 |  | 2.4493e-06 |  | 2.5027e-06 |  | -5.4768e-05 |  | -0.00014484 |  | -0.00038146 |  | -0.00015406 |  | 0.00074589 |  | 0 |  | 0.00011957 |  | 5.681e-06 |  | -1.0553e-05 |  | 7.978e-06 |  | 0.00028538 |  | 1.8675e-05 |  | 0.00030822 |  | 0.0039636 |  | 0.00062556 |  | 0 |  | 0 |  | 0.047716 |  | 0.052374 |  | 0.21025 |  | 0.15088 |  | 0.0081897
| 0.020973 |  | 0 |  | 0.00044205 |  | 0 |  | 3.1284e-05 |  | 0.0018771 |  | 0.00059742 |  | 2.2522e-05 |  | 0.00058635 |  | 0.001909 |  | 0.006099 |  | 0.0036989 |  | 0.031846 |  | 0.20456 |  | 0.091948 |  | 0.00028939 |  | 0.0010153 |  | 0.0020431 |  | 0.0001024 |  | 0.0028394 |  | -5.1256e-05 |  | 0.0017046 |  | 2.3875e-06 |  | 2.2085e-06 |  | 3.7415e-05 |  | 9.1294e-05 |  | -3.9787e-05 |  | -0.00035021 |  | 0.00066729 |  | 0 |  | 0.00038581 |  | 4.0586e-06 |  | -2.6429e-05 |  | 8.6141e-06 |  | 0.00028297 |  | 1.9803e-05 |  | 0.000279 |  | 0.003979 |  | 0.00063033 |  | 0 |  | 0 |  | 0.048235 |  | 0.053728 |  | 0.2134 |  | 0.15416 |  | 0.0087464
| 0.021482 |  | 0 |  | 0.00054513 |  | 0 |  | 3.1284e-05 |  | 0.0019152 |  | 0.00065243 |  | 2.2522e-05 |  | 0.00047781 |  | 0.0019553 |  | 0.0059804 |  | 0.0036563 |  | 0.031159 |  | 0.2089 |  | 0.093087 |  | 0.0005469 |  | 0.0010261 |  | 0.0020928 |  | 0.0002073 |  | 0.0026272 |  | -0.00010966 |  | 0.0018181 |  | 2.4872e-06 |  | 1.963e-06 |  | 1.2106e-05 |  | 0.00011546 |  | -0.00012152 |  | -0.00028751 |  | 0.00063972 |  | 0 |  | 0.00037558 |  | 4.0586e-06 |  | -3.4014e-05 |  | 8.2553e-06 |  | 0.00028459 |  | 2.1385e-05 |  | 0.00024413 |  | 0.0039944 |  | 0.00062904 |  | 0 |  | 0 |  | 0.049238 |  | 0.054965 |  | 0.2167 |  | 0.15755 |  | 0.0089749
| 0.02192 |  | 0 |  | 0.00072559 |  | 0 |  | 2.2155e-05 |  | 0.0019048 |  | 0.00066064 |  | 5.8756e-06 |  | 0.00032816 |  | 0.0017773 |  | 0.0058421 |  | 0.003509 |  | 0.030258 |  | 0.21244 |  | 0.09407 |  | 0.00051941 |  | 0.00090032 |  | 0.0021325 |  | 5.6232e-05 |  | 0.0022621 |  | -0.00026582 |  | 0.0015607 |  | 2.6466e-06 |  | 2.0123e-06 |  | -9.954e-05 |  | -0.00013114 |  | -0.00045489 |  | -0.00010126 |  | 0.00082626 |  | 0 |  | 0.00018066 |  | 4.0591e-06 |  | -9.1826e-05 |  | 8.6309e-06 |  | 0.00028947 |  | 2.2939e-05 |  | 0.0002685 |  | 0.0040098 |  | 0.00063066 |  | 0 |  | 0 |  | 0.049837 |  | 0.056105 |  | 0.21902 |  | 0.16095 |  | 0.0091681
| 0.022581 |  | 0 |  | 0.00042399 |  | 0 |  | 2.2153e-05 |  | 0.0018619 |  | 0.00066511 |  | 5.8751e-06 |  | 0.00053546 |  | 0.0016978 |  | 0.0057403 |  | 0.0033493 |  | 0.029377 |  | 0.21372 |  | 0.094837 |  | 0.0002226 |  | 0.00097919 |  | 0.0021419 |  | -0.00021369 |  | 0.0020395 |  | -0.00026939 |  | 0.0016301 |  | 2.8003e-06 |  | 2.2698e-06 |  | -6.7343e-05 |  | -0.00025944 |  | -0.00037783 |  | 7.0794e-05 |  | 0.00076225 |  | 0 |  | 0.00043069 |  | 4.0588e-06 |  | -7.6792e-05 |  | 8.1912e-06 |  | 0.00029598 |  | 2.3233e-05 |  | 0.00030502 |  | 0.0040253 |  | 0.0006323 |  | 0 |  | 0 |  | 0.050442 |  | 0.05692 |  | 0.21886 |  | 0.16319 |  | 0.0092046
| 0.023268 |  | 0 |  | 0.00030751 |  | 0 |  | 9.2054e-05 |  | 0.0018754 |  | 0.00074951 |  | 0.00012029 |  | 0.00065798 |  | 0.0017553 |  | 0.0055931 |  | 0.0032715 |  | 0.028601 |  | 0.21518 |  | 0.095511 |  | 0.00037471 |  | 0.0010614 |  | 0.0021071 |  | -0.00016396 |  | 0.0022507 |  | 8.4627e-05 |  | 0.0019593 |  | 2.7974e-06 |  | 2.4787e-06 |  | 6.1923e-05 |  | -0.00013185 |  | -0.00015409 |  | 7.41e-05 |  | 0.00066737 |  | 0 |  | 0.00041552 |  | 4.0593e-06 |  | -5.5253e-05 |  | 8.8106e-06 |  | 0.0002976 |  | 2.2664e-05 |  | 0.00025059 |  | 0.0040491 |  | 0.00063698 |  | 0 |  | 0 |  | 0.050981 |  | 0.057642 |  | 0.21887 |  | 0.16483 |  | 0.0090683
| 0.0238 |  | 0 |  | 0.00068857 |  | 0 |  | 9.2054e-05 |  | 0.0018679 |  | 0.00074943 |  | 0.00012029 |  | 0.00068629 |  | 0.0016693 |  | 0.0053559 |  | 0.0031677 |  | 0.027992 |  | 0.21661 |  | 0.096164 |  | 0.00079395 |  | 0.0010576 |  | 0.0020574 |  | 2.96e-06 |  | 0.0024458 |  | 0.00014184 |  | 0.0020399 |  | 2.7777e-06 |  | 2.5403e-06 |  | 2.3118e-05 |  | -0.00012349 |  | -0.00020121 |  | -0.0001299 |  | 0.00058794 |  | 0 |  | 0.00019726 |  | 4.0591e-06 |  | -8.9534e-05 |  | 8.5342e-06 |  | 0.00029762 |  | 2.1964e-05 |  | 0.00019648 |  | 0.0040564 |  | 0.00063553 |  | 0 |  | 0 |  | 0.051108 |  | 0.058516 |  | 0.2195 |  | 0.16632 |  | 0.0092294
| 0.024516 |  | 0 |  | 0.00043634 |  | 0 |  | 0 |  | 0.001832 |  | 0.00074362 |  | 0.00011747 |  | 0.00058361 |  | 0.0015711 |  | 0.0051878 |  | 0.0030448 |  | 0.02716 |  | 0.21634 |  | 0.096923 |  | 0.00097945 |  | 0.0011057 |  | 0.0020557 |  | 2.0717e-05 |  | 0.0022061 |  | 2.3842e-06 |  | 0.0018826 |  | 2.7613e-06 |  | 2.4052e-06 |  | -2.5322e-05 |  | -0.00018902 |  | -0.00025179 |  | -3.523e-05 |  | 0.00060172 |  | 0 |  | 0.00016213 |  | 4.0596e-06 |  | -9.3811e-05 |  | 8.7628e-06 |  | 0.00029519 |  | 2.2079e-05 |  | 0.00024773 |  | 0.00408 |  | 0.00063702 |  | 0 |  | 0 |  | 0.051223 |  | 0.05916 |  | 0.21819 |  | 0.16732 |  | 0.0098086
| 0.025315 |  | 0 |  | 0.0003727 |  | 0 |  | 0 |  | 0.001831 |  | 0.00065986 |  | 0.00011747 |  | 0.00052794 |  | 0.0015571 |  | 0.0051627 |  | 0.0029563 |  | 0.026001 |  | 0.21605 |  | 0.097697 |  | 0.0010685 |  | 0.0012588 |  | 0.0019885 |  | 5.9784e-05 |  | 0.0019678 |  | -0.00030873 |  | 0.00181 |  | 2.7409e-06 |  | 2.1593e-06 |  | 1.101e-05 |  | -7.0353e-05 |  | -0.00019078 |  | 0.00020505 |  | 0.00063582 |  | 0 |  | 0.00014284 |  | 4.0596e-06 |  | -5.6715e-06 |  | 7.5249e-06 |  | 0.00029439 |  | 2.3188e-05 |  | 0.00033751 |  | 0.0040876 |  | 0.00063852 |  | 0 |  | 0 |  | 0.051386 |  | 0.059465 |  | 0.21591 |  | 0.16828 |  | 0.0098341
| 0.025973 |  | 0 |  | 0.00069239 |  | 0 |  | 8.9632e-06 |  | 0.0017713 |  | 0.00059955 |  | 8.9231e-05 |  | 0.00048124 |  | 0.0015686 |  | 0.0048506 |  | 0.0028768 |  | 0.024775 |  | 0.21656 |  | 0.098414 |  | 0.0010017 |  | 0.001224 |  | 0.0020608 |  | -0.00015686 |  | 0.0020672 |  | -0.00038383 |  | 0.0015547 |  | 2.7298e-06 |  | 2.0492e-06 |  | 6.6063e-06 |  | -0.00010502 |  | -0.00032894 |  | -0.00017369 |  | 0.00056611 |  | 0 |  | -7.5251e-05 |  | 7.3062e-06 |  | -1.2474e-05 |  | 8.0141e-06 |  | 0.00029117 |  | 2.3695e-05 |  | 0.00037179 |  | 0.0041109 |  | 0.00064309 |  | 0 |  | 0 |  | 0.051283 |  | 0.06015 |  | 0.21463 |  | 0.16955 |  | 0.009723
| 0.026574 |  | 0 |  | 0.00062054 |  | 0 |  | 8.9632e-06 |  | 0.0017719 |  | 0.00064436 |  | 8.923e-05 |  | 0.00042809 |  | 0.0015744 |  | 0.0046535 |  | 0.002823 |  | 0.023968 |  | 0.21794 |  | 0.098936 |  | 0.001228 |  | 0.0012443 |  | 0.0023669 |  | -0.00042322 |  | 0.0020301 |  | -0.00021575 |  | 0.0014755 |  | 2.7502e-06 |  | 2.0002e-06 |  | 5.1286e-05 |  | -0.00011799 |  | -0.00032583 |  | -0.00020896 |  | 0.00054908 |  | 0 |  | -0.0001062 |  | 7.3067e-06 |  | -0.00012694 |  | 8.601e-06 |  | 0.00028711 |  | 2.355e-05 |  | 0.000375 |  | 0.0041188 |  | 0.00064146 |  | 0 |  | 0 |  | 0.051793 |  | 0.061283 |  | 0.21441 |  | 0.17212 |  | 0.0099059
| 0.027296 |  | 0 |  | 0.00058414 |  | 0 |  | 1.7083e-05 |  | 0.0018305 |  | 0.0006432 |  | 0.00013499 |  | 0.00055879 |  | 0.0015824 |  | 0.0046564 |  | 0.0027378 |  | 0.023403 |  | 0.21882 |  | 0.099305 |  | 0.0014543 |  | 0.0014123 |  | 0.0022886 |  | -0.00029536 |  | 0.0018769 |  | 5.9713e-06 |  | 0.0018049 |  | 2.7804e-06 |  | 2.062e-06 |  | 0.00018343 |  | -3.857e-05 |  | -0.00010409 |  | -0.00015086 |  | 0.00063347 |  | 0 |  | -0.00017307 |  | 5.6831e-06 |  | -9.3151e-05 |  | 8.6498e-06 |  | 0.00028632 |  | 2.3941e-05 |  | 0.00035482 |  | 0.0041425 |  | 0.00064279 |  | 0 |  | 0 |  | 0.052443 |  | 0.062017 |  | 0.21408 |  | 0.17457 |  | 0.010157
| 0.027845 |  | 0 |  | 0.00060722 |  | 0 |  | 1.7081e-05 |  | 0.0018101 |  | 0.00066249 |  | 0.00013498 |  | 0.00044803 |  | 0.0015423 |  | 0.0045144 |  | 0.0026751 |  | 0.022469 |  | 0.21889 |  | 0.099744 |  | 0.0016992 |  | 0.0014166 |  | 0.0021026 |  | -7.6946e-06 |  | 0.0018356 |  | -2.9798e-05 |  | 0.0017675 |  | 2.8248e-06 |  | 2.1729e-06 |  | 0.00016509 |  | -6.8576e-05 |  | -3.1773e-05 |  | -0.00016321 |  | 0.00068786 |  | 0 |  | 0.00025883 |  | 5.6831e-06 |  | 5.0845e-05 |  | 8.6509e-06 |  | 0.0002912 |  | 2.3406e-05 |  | 0.00035168 |  | 0.0041586 |  | 0.00064414 |  | 0 |  | 0 |  | 0.052438 |  | 0.062919 |  | 0.21309 |  | 0.17639 |  | 0.010315
| 0.028532 |  | 0 |  | 0.00060015 |  | 0 |  | 3.332e-05 |  | 0.0017959 |  | 0.00064872 |  | 0.0001604 |  | 0.00046608 |  | 0.0014355 |  | 0.0042616 |  | 0.0025935 |  | 0.021705 |  | 0.21932 |  | 0.10043 |  | 0.002393 |  | 0.0013362 |  | 0.0020898 |  | 8.8195e-05 |  | 0.0017807 |  | -0.00024436 |  | 0.0016267 |  | 2.8391e-06 |  | 2.2096e-06 |  | 5.8272e-05 |  | -0.00015822 |  | -0.00027702 |  | 7.0512e-05 |  | 0.0006181 |  | 0 |  | 0.00025972 |  | 5.6834e-06 |  | -6.2649e-06 |  | 7.9829e-06 |  | 0.00029931 |  | 2.1612e-05 |  | 0.00034566 |  | 0.0041667 |  | 0.00064857 |  | 0 |  | 0 |  | 0.052739 |  | 0.064105 |  | 0.21144 |  | 0.17833 |  | 0.010402
| 0.029334 |  | 0 |  | 0.0005872 |  | 0 |  | 3.332e-05 |  | 0.0018153 |  | 0.00065657 |  | 0.0001604 |  | 0.00049887 |  | 0.0013817 |  | 0.0041959 |  | 0.0025849 |  | 0.020849 |  | 0.21949 |  | 0.10133 |  | 0.0026638 |  | 0.0014584 |  | 0.0021954 |  | 4.5576e-05 |  | 0.0018571 |  | 0.00019192 |  | 0.0016522 |  | 2.7706e-06 |  | 2.3199e-06 |  | -4.4058e-06 |  | -0.00012105 |  | -0.00012839 |  | 0.00035907 |  | 0.00054915 |  | 0 |  | -0.00011113 |  | 5.6834e-06 |  | -6.4725e-05 |  | 8.0975e-06 |  | 0.00029769 |  | 2.1695e-05 |  | 0.00029208 |  | 0.0041912 |  | 0.00064674 |  | 0 |  | 0 |  | 0.053211 |  | 0.065063 |  | 0.20893 |  | 0.18038 |  | 0.010809
| 0.02997 |  | 0 |  | 0.00092343 |  | 0 |  | 4.7527e-05 |  | 0.0018124 |  | 0.00062896 |  | 2.6443e-05 |  | 0.00039783 |  | 0.0013677 |  | 0.0042148 |  | 0.0025247 |  | 0.020289 |  | 0.21936 |  | 0.10236 |  | 0.0024152 |  | 0.0016567 |  | 0.0022502 |  | -0.00025985 |  | 0.0018699 |  | 3.8152e-05 |  | 0.0016676 |  | 2.6861e-06 |  | 2.3939e-06 |  | -6.6802e-05 |  | -3.3233e-05 |  | 7.039e-05 |  | 0.0003833 |  | 0.0005987 |  | 0 |  | 0.00016633 |  | 7.308e-06 |  | -3.0306e-05 |  | 7.8368e-06 |  | 0.00029367 |  | 2.2208e-05 |  | 0.00022746 |  | 0.0042067 |  | 0.0006479 |  | 0 |  | 0 |  | 0.053671 |  | 0.066074 |  | 0.2078 |  | 0.18227 |  | 0.01091
| 0.03075 |  | 0 |  | 0.00092492 |  | 0 |  | 4.7527e-05 |  | 0.0017869 |  | 0.00061608 |  | 2.6443e-05 |  | 0.00040537 |  | 0.0013194 |  | 0.0040939 |  | 0.002403 |  | 0.019971 |  | 0.21948 |  | 0.10332 |  | 0.0027899 |  | 0.0017697 |  | 0.0022072 |  | -0.00040191 |  | 0.0018886 |  | -0.00030873 |  | 0.0015179 |  | 2.4508e-06 |  | 2.2836e-06 |  | 3.8341e-05 |  | -8.6735e-05 |  | -5.567e-05 |  | 0.00016109 |  | 0.00077875 |  | 0 |  | 0.00016037 |  | 7.308e-06 |  | -1.0277e-05 |  | 8.5542e-06 |  | 0.00028554 |  | 2.1369e-05 |  | 0.00024042 |  | 0.0042228 |  | 0.00064906 |  | 0 |  | 0 |  | 0.054023 |  | 0.067343 |  | 0.20789 |  | 0.18479 |  | 0.011046
| 0.031481 |  | 0 |  | 0.00074443 |  | 0 |  | 4.7527e-05 |  | 0.0017157 |  | 0.00065103 |  | 3.134e-05 |  | 0.00041692 |  | 0.0011723 |  | 0.0039432 |  | 0.0023601 |  | 0.019239 |  | 0.21868 |  | 0.10417 |  | 0.0032648 |  | 0.0015952 |  | 0.0022197 |  | -9.6486e-05 |  | 0.0017736 |  | -4.0528e-05 |  | 0.0013275 |  | 2.3005e-06 |  | 2.0997e-06 |  | 1.6258e-05 |  | -0.00022663 |  | -0.00031401 |  | -3.3017e-05 |  | 0.00067581 |  | 0 |  | -5.0337e-05 |  | 5.6841e-06 |  | 3.4519e-05 |  | 8.9947e-06 |  | 0.00028233 |  | 2.1338e-05 |  | 0.00030976 |  | 0.0042389 |  | 0.00065333 |  | 0 |  | 0 |  | 0.053924 |  | 0.068351 |  | 0.20578 |  | 0.18663 |  | 0.011432
| 0.032243 |  | 0 |  | 0.00073298 |  | 0 |  | 4.7527e-05 |  | 0.0017409 |  | 0.00059665 |  | 3.134e-05 |  | 0.00045348 |  | 0.0012118 |  | 0.0039171 |  | 0.0023066 |  | 0.018645 |  | 0.21778 |  | 0.10491 |  | 0.0039364 |  | 0.0015723 |  | 0.0022225 |  | 5.9782e-05 |  | 0.0015599 |  | -0.00036595 |  | 0.0013793 |  | 2.3112e-06 |  | 1.9888e-06 |  | -0.00010984 |  | -0.00012224 |  | -0.00012099 |  | -7.4331e-06 |  | 0.00060604 |  | 0 |  | 5.8084e-05 |  | 5.6845e-06 |  | 1.3367e-05 |  | 9.2886e-06 |  | 0.00027909 |  | 2.2057e-05 |  | 0.00029274 |  | 0.0042551 |  | 0.00065129 |  | 0 |  | 0 |  | 0.054298 |  | 0.069333 |  | 0.20266 |  | 0.18792 |  | 0.011579
| 0.032961 |  | 0 |  | 0.00069899 |  | 0 |  | 5.362e-05 |  | 0.0018137 |  | 0.00058092 |  | 7.569e-05 |  | 0.00049204 |  | 0.0013028 |  | 0.0038061 |  | 0.0022781 |  | 0.018136 |  | 0.21757 |  | 0.1057 |  | 0.0046486 |  | 0.0017751 |  | 0.0021973 |  | 8.8194e-05 |  | 0.001703 |  | -0.00052687 |  | 0.0017551 |  | 2.4889e-06 |  | 2.0627e-06 |  | -5.9149e-05 |  | 4.0382e-06 |  | 6.8106e-05 |  | 0.00010255 |  | 0.00060932 |  | 0 |  | 0.0003166 |  | 5.6845e-06 |  | -3.5901e-05 |  | 8.458e-06 |  | 0.00028235 |  | 2.1683e-05 |  | 0.00025472 |  | 0.0042719 |  | 0.00065225 |  | 0 |  | 0 |  | 0.054937 |  | 0.071012 |  | 0.20067 |  | 0.19068 |  | 0.011508
| 0.033645 |  | 0 |  | 0.00081455 |  | 0 |  | 5.3615e-05 |  | 0.0017644 |  | 0.00068782 |  | 7.5683e-05 |  | 0.00040397 |  | 0.0012536 |  | 0.0036379 |  | 0.0022774 |  | 0.017696 |  | 0.21842 |  | 0.10658 |  | 0.0049121 |  | 0.0019751 |  | 0.0021683 |  | 0.00042914 |  | 0.0019197 |  | -0.00018714 |  | 0.0015911 |  | 2.6751e-06 |  | 2.2102e-06 |  | -0.00010102 |  | 3.2552e-05 |  | -2.0866e-05 |  | 0.00020377 |  | 0.00056795 |  | 0 |  | 0.00035012 |  | 5.6845e-06 |  | 5.7356e-06 |  | 8.4743e-06 |  | 0.0002929 |  | 2.1806e-05 |  | 0.00024338 |  | 0.0042959 |  | 0.00065639 |  | 0 |  | 0 |  | 0.055087 |  | 0.072887 |  | 0.19957 |  | 0.19466 |  | 0.011768
| 0.034395 |  | 0 |  | 0.00070961 |  | 0 |  | 7.2866e-05 |  | 0.0017448 |  | 0.0007228 |  | 5.5829e-05 |  | 0.00039111 |  | 0.0012397 |  | 0.0035885 |  | 0.0022219 |  | 0.017147 |  | 0.21931 |  | 0.10749 |  | 0.0051471 |  | 0.0020386 |  | 0.0022374 |  | 0.00018132 |  | 0.0019151 |  | -0.00025547 |  | 0.0011812 |  | 2.6872e-06 |  | 2.2833e-06 |  | -0.00012284 |  | -5.0401e-05 |  | 5.315e-05 |  | 0.00023505 |  | 0.00064912 |  | 0 |  | -4.7914e-05 |  | 5.6848e-06 |  | -8.2981e-06 |  | 8.7845e-06 |  | 0.00029941 |  | 2.203e-05 |  | 0.00024238 |  | 0.0043041 |  | 0.00065413 |  | 0 |  | 0 |  | 0.055795 |  | 0.074773 |  | 0.19868 |  | 0.19842 |  | 0.012345
| 0.035117 |  | 0 |  | 0.00039113 |  | 0 |  | 7.2866e-05 |  | 0.0018073 |  | 0.00068563 |  | 5.5829e-05 |  | 0.00045386 |  | 0.001285 |  | 0.0034862 |  | 0.0021488 |  | 0.016437 |  | 0.2197 |  | 0.10841 |  | 0.0056059 |  | 0.0021327 |  | 0.0022007 |  | -0.00011424 |  | 0.0017826 |  | -0.00020145 |  | 0.0013698 |  | 2.711e-06 |  | 2.3201e-06 |  | -1.4515e-05 |  | -6.2794e-05 |  | -3.7738e-05 |  | -0.00028101 |  | 0.00070754 |  | 0 |  | -1.4234e-05 |  | 5.6852e-06 |  | -2.2188e-05 |  | 9.5179e-06 |  | 0.00030671 |  | 2.1575e-05 |  | 0.00026741 |  | 0.0043213 |  | 0.00065505 |  | 0 |  | 0 |  | 0.056952 |  | 0.076812 |  | 0.1976 |  | 0.2021 |  | 0.012325
| 0.035961 |  | 0 |  | 0.00047904 |  | 0 |  | 7.7949e-05 |  | 0.0017999 |  | 0.00069991 |  | 4.4075e-05 |  | 0.00043461 |  | 0.0011313 |  | 0.0033377 |  | 0.0020881 |  | 0.015843 |  | 0.21928 |  | 0.10927 |  | 0.0065815 |  | 0.0021226 |  | 0.002212 |  | 6.3335e-05 |  | 0.0014949 |  | 0.00013827 |  | 0.0014503 |  | 2.7254e-06 |  | 2.2957e-06 |  | -1.5036e-05 |  | -9.2825e-05 |  | -0.00016522 |  | -0.00027882 |  | 0.00074735 |  | 0 |  | 6.0203e-05 |  | 7.3098e-06 |  | -5.2566e-05 |  | 9.6495e-06 |  | 0.00030754 |  | 2.1447e-05 |  | 0.00029116 |  | 0.0043371 |  | 0.00065898 |  | 0 |  | 0 |  | 0.057336 |  | 0.078389 |  | 0.19504 |  | 0.20493 |  | 0.012165
| 0.036787 |  | 0 |  | 0.00064339 |  | 0 |  | 7.7949e-05 |  | 0.0017702 |  | 0.00064323 |  | 4.4075e-05 |  | 0.00041691 |  | 0.0010424 |  | 0.0031981 |  | 0.0020379 |  | 0.01553 |  | 0.21635 |  | 0.11 |  | 0.0073718 |  | 0.0020075 |  | 0.0023018 |  | 7.7541e-05 |  | 0.0013699 |  | 0.00016687 |  | 0.0014769 |  | 2.6532e-06 |  | 2.2709e-06 |  | -1.7745e-05 |  | -0.00014621 |  | -0.00027125 |  | 0.0001941 |  | 0.00066056 |  | 0 |  | -0.00034044 |  | 7.3103e-06 |  | -1.8681e-05 |  | 8.264e-06 |  | 0.00030837 |  | 2.1414e-05 |  | 0.00030143 |  | 0.0043619 |  | 0.00065656 |  | 0 |  | 0 |  | 0.057263 |  | 0.07925 |  | 0.18934 |  | 0.20579 |  | 0.012812
| 0.037541 |  | 0 |  | 0.00062775 |  | 0 |  | 5.565e-05 |  | 0.0017246 |  | 0.00059109 |  | 6.6652e-05 |  | 0.00048208 |  | 0.0010891 |  | 0.0031102 |  | 0.002012 |  | 0.015011 |  | 0.21101 |  | 0.11065 |  | 0.0082771 |  | 0.0021291 |  | 0.0022679 |  | -7.6948e-06 |  | 0.0013898 |  | -0.00011205 |  | 0.0012411 |  | 2.5514e-06 |  | 2.2713e-06 |  | -5.3787e-05 |  | -0.00013069 |  | -0.00031155 |  | 6.2182e-05 |  | 0.00072223 |  | 0 |  | -0.00014693 |  | 2.4371e-06 |  | 2.0903e-06 |  | 9.1447e-06 |  | 0.00030756 |  | 2.0553e-05 |  | 0.00025868 |  | 0.00437 |  | 0.00065725 |  | 0 |  | 0 |  | 0.056779 |  | 0.079433 |  | 0.18121 |  | 0.20453 |  | 0.013467
| 0.038286 |  | 0 |  | 0.00057932 |  | 0 |  | 5.5655e-05 |  | 0.0016993 |  | 0.00062257 |  | 6.6658e-05 |  | 0.00046787 |  | 0.0010757 |  | 0.0030441 |  | 0.0019385 |  | 0.014248 |  | 0.20527 |  | 0.11112 |  | 0.00893 |  | 0.0022453 |  | 0.0022201 |  | -4.1437e-06 |  | 0.0014197 |  | -0.0001192 |  | 0.0010493 |  | 2.5203e-06 |  | 2.1854e-06 |  | -0.00015613 |  | -0.00020274 |  | -0.00025991 |  | 4.4948e-05 |  | 0.00062652 |  | 0 |  | 2.5068e-05 |  | 2.4373e-06 |  | -1.9955e-05 |  | 9.9278e-06 |  | 0.00030352 |  | 2.0196e-05 |  | 0.00024538 |  | 0.004396 |  | 0.00066114 |  | 0 |  | 0 |  | 0.056655 |  | 0.079526 |  | 0.17394 |  | 0.20317 |  | 0.013309
| 0.038994 |  | 0 |  | 0.00057082 |  | 0 |  | 5.6485e-05 |  | 0.0017099 |  | 0.00066142 |  | 0.00011636 |  | 0.00027789 |  | 0.0010833 |  | 0.0029122 |  | 0.0018585 |  | 0.013406 |  | 0.19966 |  | 0.1115 |  | 0.0092899 |  | 0.0023813 |  | 0.0021865 |  | -8.938e-05 |  | 0.001405 |  | 3.8145e-05 |  | 0.0010726 |  | 2.6086e-06 |  | 2.0998e-06 |  | -4.4094e-05 |  | -0.00018931 |  | -0.00016043 |  | 0.00051422 |  | 0.00054702 |  | 0 |  | -0.00023659 |  | 2.4374e-06 |  | -6.2924e-05 |  | 9.9278e-06 |  | 0.00029867 |  | 2.0553e-05 |  | 0.00029587 |  | 0.0044037 |  | 0.00065848 |  | 0 |  | 0 |  | 0.056721 |  | 0.079418 |  | 0.16756 |  | 0.20173 |  | 0.0135
| 0.039495 |  | 0 |  | 0.00074185 |  | 0 |  | 5.649e-05 |  | 0.0016714 |  | 0.00068948 |  | 0.00011637 |  | 0.00018159 |  | 0.0010589 |  | 0.0029003 |  | 0.0017928 |  | 0.012898 |  | 0.19431 |  | 0.11185 |  | 0.010266 |  | 0.0024114 |  | 0.0021641 |  | -0.00034508 |  | 0.0015127 |  | -2.2647e-05 |  | 0.0011487 |  | 2.6996e-06 |  | 1.8421e-06 |  | -2.2048e-05 |  | -0.00017185 |  | -0.00015262 |  | 0.00036826 |  | 0.00060221 |  | 0 |  | -0.00032889 |  | 2.4374e-06 |  | -7.5611e-05 |  | 9.1948e-06 |  | 0.00029542 |  | 2.1289e-05 |  | 0.00028235 |  | 0.004429 |  | 0.00065901 |  | 0 |  | 0 |  | 0.05643 |  | 0.079271 |  | 0.16204 |  | 0.19951 |  | 0.01403
| 0.039935 |  | 0 |  | 0.00048295 |  | 0 |  | 9.2079e-05 |  | 0.0016451 |  | 0.00063582 |  | 3.6243e-05 |  | 0.0002305 |  | 0.00094635 |  | 0.0028585 |  | 0.0017455 |  | 0.012654 |  | 0.18968 |  | 0.1123 |  | 0.011575 |  | 0.0024168 |  | 0.002185 |  | -0.0001462 |  | 0.001526 |  | -1.5496e-05 |  | 0.0012998 |  | 2.701e-06 |  | 1.6579e-06 |  | -6.174e-05 |  | -0.00018475 |  | -0.00021419 |  | -1.5287e-05 |  | 0.00056731 |  | 0 |  | -0.0002618 |  | 4.0623e-06 |  | -5.6348e-05 |  | 8.103e-06 |  | 0.00029218 |  | 2.158e-05 |  | 0.00025459 |  | 0.0044469 |  | 0.00066268 |  | 0 |  | 0 |  | 0.056304 |  | 0.079624 |  | 0.15886 |  | 0.19857 |  | 0.014431
| 0.040774 |  | 0 |  | 0.00038197 |  | 0 |  | 9.2071e-05 |  | 0.00168 |  | 0.00055283 |  | 3.624e-05 |  | 0.00026172 |  | 0.00097257 |  | 0.0026405 |  | 0.0017459 |  | 0.012513 |  | 0.18735 |  | 0.11288 |  | 0.012414 |  | 0.0025221 |  | 0.002321 |  | -2.1901e-05 |  | 0.0012815 |  | -6.9141e-05 |  | 0.001451 |  | 2.5976e-06 |  | 1.7256e-06 |  | 2.1156e-05 |  | -0.00010642 |  | -0.00021399 |  | -0.00021932 |  | 0.00059092 |  | 0 |  | -2.1439e-05 |  | 4.0628e-06 |  | -0.00011515 |  | 8.8209e-06 |  | 0.00029465 |  | 2.2325e-05 |  | 0.00027987 |  | 0.004463 |  | 0.00065995 |  | 0 |  | 0 |  | 0.057033 |  | 0.080976 |  | 0.15892 |  | 0.19969 |  | 0.014652
| 0.041813 |  | 0 |  | 0.00068605 |  | 0 |  | 4.1449e-05 |  | 0.0016392 |  | 0.00057369 |  | 4.3104e-05 |  | 0.00024405 |  | 0.0010762 |  | 0.0026848 |  | 0.0017 |  | 0.012146 |  | 0.18506 |  | 0.11342 |  | 0.012614 |  | 0.0027196 |  | 0.0023485 |  | -0.00019237 |  | 0.0010615 |  | -0.00031946 |  | 0.001182 |  | 2.4927e-06 |  | 1.9772e-06 |  | -4.3983e-05 |  | -0.00011901 |  | -0.00022323 |  | 3.6386e-05 |  | 0.00063962 |  | 0 |  | 0.00014641 |  | 4.0626e-06 |  | 6.7317e-06 |  | 1.0402e-05 |  | 0.00029789 |  | 2.3514e-05 |  | 0.00027 |  | 0.0044713 |  | 0.00066025 |  | 0 |  | 0 |  | 0.057659 |  | 0.082323 |  | 0.159 |  | 0.20087 |  | 0.014833
| 0.04289 |  | 0 |  | 0.00057992 |  | 0 |  | 4.1446e-05 |  | 0.0016077 |  | 0.00064407 |  | 4.31e-05 |  | 0.0003781 |  | 0.0010458 |  | 0.0026728 |  | 0.0016683 |  | 0.011711 |  | 0.18153 |  | 0.11383 |  | 0.013319 |  | 0.0028227 |  | 0.0021432 |  | -0.00012134 |  | 0.00096043 |  | -0.00017999 |  | 0.0011633 |  | 2.4422e-06 |  | 2.3461e-06 |  | -0.00010815 |  | -5.0397e-05 |  | -0.0001989 |  | 0.00010917 |  | 0.00069806 |  | 0 |  | 0.0002019 |  | 4.0631e-06 |  | 9.7714e-05 |  | 1.0207e-05 |  | 0.00029546 |  | 2.3499e-05 |  | 0.00024719 |  | 0.0044978 |  | 0.00066375 |  | 0 |  | 0 |  | 0.058094 |  | 0.083263 |  | 0.15763 |  | 0.20118 |  | 0.015153
| 0.043996 |  | 0 |  | 0.00036972 |  | 0 |  | 1.0996e-05 |  | 0.0016434 |  | 0.00065014 |  | 9.4903e-05 |  | 0.00044548 |  | 0.0010463 |  | 0.0026278 |  | 0.001673 |  | 0.011484 |  | 0.17937 |  | 0.11407 |  | 0.014766 |  | 0.0029306 |  | 0.0021737 |  | 0.0002125 |  | 0.00099693 |  | 7.748e-05 |  | 0.0014534 |  | 2.4815e-06 |  | 2.463e-06 |  | -8.7391e-05 |  | -2.8207e-05 |  | -0.00016544 |  | -0.00046646 |  | 0.00060557 |  | 0 |  | 0.00029494 |  | 5.6869e-06 |  | -6.9401e-05 |  | 1.0012e-05 |  | 0.00028655 |  | 2.2635e-05 |  | 0.00025127 |  | 0.0045142 |  | 0.00066078 |  | 0 |  | 0 |  | 0.059107 |  | 0.084991 |  | 0.15715 |  | 0.20305 |  | 0.015324
| 0.045001 |  | 0 |  | 0.00041891 |  | 0 |  | 1.0997e-05 |  | 0.0015695 |  | 0.00061802 |  | 9.4912e-05 |  | 0.00034328 |  | 0.00097367 |  | 0.0026367 |  | 0.0016269 |  | 0.011239 |  | 0.17824 |  | 0.1141 |  | 0.016546 |  | 0.0031349 |  | 0.0023711 |  | 0.00025186 |  | 0.0010341 |  | -0.00012836 |  | 0.00088482 |  | 2.5023e-06 |  | 2.2845e-06 |  | -4.6593e-05 |  | -0.00018221 |  | -0.00023916 |  | -0.00015074 |  | 0.00064782 |  | 0 |  | -1.2335e-05 |  | 5.6876e-06 |  | -0.00025029 |  | 8.7573e-06 |  | 0.00027926 |  | 2.3082e-05 |  | 0.00028816 |  | 0.0045322 |  | 0.00066101 |  | 0 |  | 0 |  | 0.059651 |  | 0.087398 |  | 0.15656 |  | 0.20584 |  | 0.015758
| 0.045739 |  | 0 |  | 0.00038654 |  | 0 |  | 2.4191e-05 |  | 0.0015802 |  | 0.00058837 |  | 7.7391e-05 |  | 0.00029391 |  | 0.00085166 |  | 0.0025532 |  | 0.0015992 |  | 0.011245 |  | 0.17727 |  | 0.11404 |  | 0.016858 |  | 0.0031146 |  | 0.0023404 |  | -0.00013199 |  | 0.00095797 |  | -0.00039456 |  | 0.00075913 |  | 2.4837e-06 |  | 1.9902e-06 |  | 4.191e-05 |  | -0.00019319 |  | -0.000282 |  | 0.00034445 |  | 0.00075173 |  | 0 |  | -0.00011932 |  | 4.0633e-06 |  | -9.1361e-05 |  | 8.3985e-06 |  | 0.00028169 |  | 2.3576e-05 |  | 0.00032644 |  | 0.004549 |  | 0.00066427 |  | 0 |  | 0 |  | 0.060926 |  | 0.089771 |  | 0.15385 |  | 0.20892 |  | 0.016195
| 0.045882 |  | 0 |  | 0.00048054 |  | 0 |  | 2.4193e-05 |  | 0.0016848 |  | 0.00057899 |  | 7.7398e-05 |  | 0.00034988 |  | 0.00082299 |  | 0.0025676 |  | 0.0016068 |  | 0.011127 |  | 0.17689 |  | 0.11407 |  | 0.017853 |  | 0.0032593 |  | 0.0022253 |  | -0.00019947 |  | 0.00086318 |  | 7.0319e-05 |  | 0.0010964 |  | 2.4581e-06 |  | 1.7076e-06 |  | 0.000112 |  | -0.00016883 |  | -0.00022755 |  | -3.5296e-05 |  | 0.00071524 |  | 0 |  | 0.00013381 |  | 4.0633e-06 |  | 1.4668e-05 |  | 1.0584e-05 |  | 0.00028739 |  | 2.3773e-05 |  | 0.00031747 |  | 0.0045665 |  | 0.00066112 |  | 0 |  | 0 |  | 0.062694 |  | 0.092597 |  | 0.15068 |  | 0.21299 |  | 0.016836
| 0.04586 |  | 0 |  | 0.00049352 |  | 0 |  | 0 |  | 0.0017065 |  | 0.00055612 |  | 8.4178e-05 |  | 0.00047444 |  | 0.00078944 |  | 0.0025392 |  | 0.0016116 |  | 0.010928 |  | 0.17602 |  | 0.11424 |  | 0.018876 |  | 0.0034613 |  | 0.0022943 |  | -0.00011779 |  | 0.0010253 |  | 0.00035283 |  | 0.0010402 |  | 2.4676e-06 |  | 1.7195e-06 |  | -1.3929e-05 |  | -0.00024105 |  | -0.00026115 |  | -0.00021884 |  | 0.00069413 |  | 0 |  | 0.00025954 |  | 2.4382e-06 |  | -8.1006e-05 |  | 9.949e-06 |  | 0.00028821 |  | 2.4637e-05 |  | 0.0002934 |  | 0.0045844 |  | 0.00066437 |  | 0 |  | 0 |  | 0.063616 |  | 0.095307 |  | 0.1476 |  | 0.21618 |  | 0.01766
| 0.046237 |  | 0 |  | 0.00045972 |  | 0 |  | 0 |  | 0.001733 |  | 0.0005754 |  | 8.4178e-05 |  | 0.00044878 |  | 0.00079093 |  | 0.0025557 |  | 0.0015915 |  | 0.010765 |  | 0.17403 |  | 0.11453 |  | 0.020056 |  | 0.003585 |  | 0.0024801 |  | -0.00027405 |  | 0.0010619 |  | 7.748e-05 |  | 0.0011362 |  | 2.503e-06 |  | 2.0517e-06 |  | -0.00010498 |  | -0.00029171 |  | -0.0002249 |  | -4.1253e-05 |  | 0.00065683 |  | 0 |  | -9.1636e-05 |  | 2.4383e-06 |  | -9.6492e-05 |  | 1.0895e-05 |  | 0.00029147 |  | 2.4569e-05 |  | 0.0002484 |  | 0.0046108 |  | 0.00066104 |  | 0 |  | 0 |  | 0.06441 |  | 0.097564 |  | 0.14327 |  | 0.21826 |  | 0.018007
| 0.046661 |  | 0 |  | 0.00059424 |  | 0 |  | 3.7389e-05 |  | 0.0018021 |  | 0.0006217 |  | 0.00010847 |  | 0.00052834 |  | 0.00082611 |  | 0.002534 |  | 0.0015891 |  | 0.010768 |  | 0.17216 |  | 0.11475 |  | 0.021013 |  | 0.0038532 |  | 0.0024959 |  | -0.00032732 |  | 0.0009857 |  | -6.1984e-05 |  | 0.0014375 |  | 2.527e-06 |  | 2.3833e-06 |  | 2.427e-05 |  | -0.0001712 |  | -7.4689e-05 |  | 0.00015555 |  | 0.00057567 |  | 0 |  | -0.00014713 |  | 5.6883e-06 |  | -1.7537e-05 |  | 8.4332e-06 |  | 0.00029717 |  | 2.5029e-05 |  | 0.00023122 |  | 0.0046188 |  | 0.00066091 |  | 0 |  | 0 |  | 0.065902 |  | 0.099882 |  | 0.13899 |  | 0.2199 |  | 0.018147
| 0.04707 |  | 0 |  | 0.00049403 |  | 0 |  | 3.7389e-05 |  | 0.0017701 |  | 0.00059033 |  | 0.00010847 |  | 0.0005998 |  | 0.0008032 |  | 0.0023829 |  | 0.0015464 |  | 0.010654 |  | 0.16954 |  | 0.11486 |  | 0.021993 |  | 0.0039777 |  | 0.0024428 |  | -0.00041256 |  | 0.0010606 |  | -1.1919e-05 |  | 0.0013239 |  | 2.5427e-06 |  | 2.6782e-06 |  | 1.9858e-05 |  | -4.0943e-05 |  | -0.00012872 |  | 0.00027866 |  | 0.00049448 |  | 0 |  | 0.00014877 |  | 5.6883e-06 |  | 4.5626e-05 |  | 8.3353e-06 |  | 0.00029961 |  | 2.6907e-05 |  | 0.00023804 |  | 0.0046363 |  | 0.00066392 |  | 0 |  | 0 |  | 0.066966 |  | 0.1016 |  | 0.1348 |  | 0.22058 |  | 0.018469
| 0.047812 |  | 0 |  | 0.00055331 |  | 0 |  | 8.814e-05 |  | 0.0017029 |  | 0.00061048 |  | 7.8535e-05 |  | 0.00041448 |  | 0.0008427 |  | 0.0022949 |  | 0.0014867 |  | 0.010322 |  | 0.16474 |  | 0.11479 |  | 0.023622 |  | 0.0040723 |  | 0.0024125 |  | -0.0001533 |  | 0.0012112 |  | 0.00015258 |  | 0.0011784 |  | 2.5333e-06 |  | 2.6662e-06 |  | -2.317e-05 |  | -0.00013567 |  | -0.0001666 |  | 3.2961e-05 |  | 0.00047421 |  | 0 |  | 0.00031223 |  | 7.3143e-06 |  | 0.00010003 |  | 9.8523e-06 |  | 0.00029638 |  | 2.7348e-05 |  | 0.00024877 |  | 0.0046639 |  | 0.00066052 |  | 0 |  | 0 |  | 0.06692 |  | 0.10263 |  | 0.13063 |  | 0.21905 |  | 0.018973
| 0.049473 |  | 0 |  | 0.00043989 |  | 0 |  | 8.8132e-05 |  | 0.0017148 |  | 0.00061853 |  | 7.8528e-05 |  | 0.00038329 |  | 0.00086673 |  | 0.0023226 |  | 0.001435 |  | 0.0099317 |  | 0.15799 |  | 0.11462 |  | 0.025299 |  | 0.0043134 |  | 0.002414 |  | 0.00026222 |  | 0.0011946 |  | 1.6688e-05 |  | 0.0012987 |  | 2.6075e-06 |  | 2.433e-06 |  | 5.71e-05 |  | -0.00011625 |  | -9.9267e-05 |  | -7.6274e-05 |  | 0.00054404 |  | 0 |  | 0.00035838 |  | 7.3148e-06 |  | 0.00015293 |  | 1e-05 |  | 0.00028988 |  | 2.7126e-05 |  | 0.00026453 |  | 0.0046721 |  | 0.00066335 |  | 0 |  | 0 |  | 0.066688 |  | 0.1023 |  | 0.12477 |  | 0.21464 |  | 0.019183
| 0.051665 |  | 0 |  | 0.00026835 |  | 0 |  | 1.0998e-05 |  | 0.0015997 |  | 0.00061841 |  | 4.7026e-05 |  | 0.00033922 |  | 0.00081523 |  | 0.0022842 |  | 0.0013602 |  | 0.0094522 |  | 0.15201 |  | 0.11456 |  | 0.026493 |  | 0.0043601 |  | 0.0024351 |  | -3.6105e-05 |  | 0.00096224 |  | 0.00014543 |  | 0.0010549 |  | 2.6795e-06 |  | 2.2115e-06 |  | 0.00011227 |  | -2.7311e-05 |  | -0.00010947 |  | -7.2304e-06 |  | 0.00068537 |  | 0 |  | 8.7021e-05 |  | 7.3152e-06 |  | 9.1211e-05 |  | 9.5599e-06 |  | 0.00028828 |  | 2.8746e-05 |  | 0.00031236 |  | 0.0046907 |  | 0.00065977 |  | 0 |  | 0 |  | 0.065656 |  | 0.10143 |  | 0.11914 |  | 0.21014 |  | 0.019345
| 0.053681 |  | 0 |  | 0.00034717 |  | 0 |  | 1.0998e-05 |  | 0.0015609 |  | 0.00064991 |  | 4.7026e-05 |  | 0.0002612 |  | 0.00072528 |  | 0.0021145 |  | 0.0013162 |  | 0.0089752 |  | 0.14639 |  | 0.1147 |  | 0.02718 |  | 0.0041904 |  | 0.0024532 |  | -0.00023499 |  | 0.00075813 |  | 0.0001204 |  | 0.00087291 |  | 2.7127e-06 |  | 1.9662e-06 |  | 9.6161e-05 |  | -0.00022557 |  | -0.00024885 |  | -0.00016127 |  | 0.00076987 |  | 0 |  | -0.00030401 |  | 7.3148e-06 |  | -8.3208e-05 |  | 8.3695e-06 |  | 0.00029073 |  | 2.798e-05 |  | 0.00033933 |  | 0.0047169 |  | 0.00066254 |  | 0 |  | 0 |  | 0.065248 |  | 0.10076 |  | 0.11469 |  | 0.20571 |  | 0.020142
| 0.055124 |  | 0 |  | 0.00035505 |  | 0 |  | 0 |  | 0.0016585 |  | 0.00064695 |  | 8.4185e-05 |  | 0.00031275 |  | 0.00074222 |  | 0.0020076 |  | 0.0012996 |  | 0.0085827 |  | 0.14123 |  | 0.11485 |  | 0.028756 |  | 0.0042956 |  | 0.0025222 |  | 4.0223e-05 |  | 0.00085661 |  | -1.2455e-06 |  | 0.0010219 |  | 2.6824e-06 |  | 1.9416e-06 |  | 5.1071e-06 |  | -0.00024199 |  | -0.00031093 |  | -0.00012802 |  | 0.00075688 |  | 0 |  | -0.0003451 |  | 5.6897e-06 |  | -0.00016745 |  | 8.5984e-06 |  | 0.0002956 |  | 2.5286e-05 |  | 0.00028259 |  | 0.0047355 |  | 0.00065889 |  | 0 |  | 0 |  | 0.066045 |  | 0.10066 |  | 0.11003 |  | 0.20241 |  | 0.02066
| 0.055826 |  | 0 |  | 0.00042889 |  | 0 |  | 0 |  | 0.0016273 |  | 0.00063789 |  | 8.4185e-05 |  | 0.00041038 |  | 0.00084245 |  | 0.0019757 |  | 0.0013433 |  | 0.0084875 |  | 0.13784 |  | 0.1149 |  | 0.028378 |  | 0.0045924 |  | 0.0026487 |  | 7.0437e-05 |  | 0.00099509 |  | -0.0001049 |  | 0.0011633 |  | 2.7325e-06 |  | 1.8314e-06 |  | -4.0297e-05 |  | -0.00013871 |  | -0.00024 |  | 0.00013278 |  | 0.00066678 |  | 0 |  | 0.00012495 |  | 5.6897e-06 |  | 3.5994e-05 |  | 9.0226e-06 |  | 0.00029887 |  | 2.447e-05 |  | 0.00024399 |  | 0.004744 |  | 0.00065828 |  | 0 |  | 0 |  | 0.0666 |  | 0.10161 |  | 0.10663 |  | 0.20113 |  | 0.020904
| 0.055689 |  | 0 |  | 0.00044387 |  | 0 |  | 2.8767e-06 |  | 0.0016019 |  | 0.0006274 |  | 9.8884e-05 |  | 0.00034826 |  | 0.00077208 |  | 0.0018975 |  | 0.0013279 |  | 0.0084227 |  | 0.13536 |  | 0.11479 |  | 0.030185 |  | 0.0047281 |  | 0.0026812 |  | 0.00014146 |  | 0.00097185 |  | -0.00014066 |  | 0.001213 |  | 2.8146e-06 |  | 1.7209e-06 |  | 4.5254e-05 |  | -0.00024415 |  | -0.00023958 |  | 1.716e-05 |  | 0.00061723 |  | 0 |  | 6.7186e-05 |  | 2.4389e-06 |  | 2.7948e-05 |  | 9.9533e-06 |  | 0.00029806 |  | 2.4308e-05 |  | 0.00024485 |  | 0.0047721 |  | 0.00066085 |  | 0 |  | 0 |  | 0.067486 |  | 0.10314 |  | 0.10448 |  | 0.20051 |  | 0.021706
| 0.054733 |  | 0 |  | 0.00046886 |  | 0 |  | 2.8764e-06 |  | 0.0016469 |  | 0.00053302 |  | 0.00010378 |  | 0.00022222 |  | 0.00081262 |  | 0.001891 |  | 0.0012562 |  | 0.008195 |  | 0.13293 |  | 0.11463 |  | 0.031899 |  | 0.0050029 |  | 0.0026775 |  | -1.4807e-05 |  | 0.00096553 |  | 0.00015258 |  | 0.0012783 |  | 2.8051e-06 |  | 1.8187e-06 |  | 8.3473e-05 |  | -0.00026781 |  | -0.00023907 |  | -0.00012336 |  | 0.00064245 |  | 0 |  | -0.00033172 |  | 2.4391e-06 |  | -0.00010143 |  | 1.0264e-05 |  | 0.00030133 |  | 2.3149e-05 |  | 0.00024921 |  | 0.0047903 |  | 0.00065698 |  | 0 |  | 0 |  | 0.06903 |  | 0.10497 |  | 0.10235 |  | 0.20007 |  | 0.022312
| 0.054192 |  | 0 |  | 0.00048565 |  | 0 |  | 7.2891e-05 |  | 0.0017116 |  | 0.00057899 |  | 7.1586e-05 |  | 0.00033712 |  | 0.00090189 |  | 0.0019927 |  | 0.0012692 |  | 0.0078796 |  | 0.13 |  | 0.11443 |  | 0.033346 |  | 0.005378 |  | 0.0027354 |  | -0.00032023 |  | 0.0010617 |  | 0.00022052 |  | 0.0014251 |  | 2.7091e-06 |  | 2.0278e-06 |  | 1.7243e-05 |  | -0.00012148 |  | -0.00010346 |  | -0.00042279 |  | 0.00066767 |  | 0 |  | -6.266e-05 |  | 5.6904e-06 |  | -1.4192e-05 |  | 8.8774e-06 |  | 0.00030622 |  | 2.3902e-05 |  | 0.00024026 |  | 0.0048078 |  | 0.00065948 |  | 0 |  | 0 |  | 0.070192 |  | 0.10663 |  | 0.099745 |  | 0.19899 |  | 0.022805
| 0.054706 |  | 0 |  | 0.00047862 |  | 0 |  | 7.2885e-05 |  | 0.0017047 |  | 0.00066512 |  | 6.667e-05 |  | 0.00045504 |  | 0.00081366 |  | 0.0018714 |  | 0.0012663 |  | 0.0079109 |  | 0.12682 |  | 0.11421 |  | 0.034945 |  | 0.0055134 |  | 0.0027193 |  | -0.00011424 |  | 0.0011295 |  | 0.00038144 |  | 0.001359 |  | 2.5088e-06 |  | 2.36e-06 |  | 7.0779e-05 |  | -8.4793e-05 |  | -4.2047e-05 |  | -9.494e-05 |  | 0.00050928 |  | 0 |  | 0.00017844 |  | 5.6904e-06 |  | 6.4257e-05 |  | 9.0243e-06 |  | 0.00031109 |  | 2.4899e-05 |  | 0.00026176 |  | 0.0048268 |  | 0.00065545 |  | 0 |  | 0 |  | 0.070577 |  | 0.10759 |  | 0.097426 |  | 0.19736 |  | 0.023131
| 0.055844 |  | 0 |  | 0.00074125 |  | 0 |  | 3.3334e-05 |  | 0.0016998 |  | 0.00058021 |  | 0.00010679 |  | 0.00052733 |  | 0.00078659 |  | 0.0017115 |  | 0.0012607 |  | 0.0080872 |  | 0.12359 |  | 0.114 |  | 0.035598 |  | 0.0057889 |  | 0.0027552 |  | 2.0717e-05 |  | 0.0010691 |  | 0.0004029 |  | 0.0012443 |  | 2.3928e-06 |  | 2.4702e-06 |  | 3.973e-05 |  | -1.3986e-05 |  | 1.3415e-05 |  | 0.00035771 |  | 0.00060273 |  | 0 |  | -1.7622e-05 |  | 4.0656e-06 |  | 0.00011777 |  | 9.1881e-06 |  | 0.00031274 |  | 2.4917e-05 |  | 0.00028189 |  | 0.0048455 |  | 0.00065777 |  | 0 |  | 0 |  | 0.07128 |  | 0.10808 |  | 0.094652 |  | 0.19483 |  | 0.023142
| 0.057037 |  | 0 |  | 0.000663 |  | 0 |  | 3.3334e-05 |  | 0.00165 |  | 0.00053521 |  | 0.00010679 |  | 0.00045562 |  | 0.00083115 |  | 0.0017282 |  | 0.0012345 |  | 0.0078645 |  | 0.12094 |  | 0.11392 |  | 0.036599 |  | 0.006086 |  | 0.0028738 |  | -9.6482e-05 |  | 0.0009484 |  | 0.00011324 |  | 0.00098596 |  | 2.2942e-06 |  | 2.3968e-06 |  | -1.0518e-05 |  | 3.3629e-05 |  | 0.00011769 |  | 7.4392e-05 |  | 0.00076681 |  | 0 |  | -0.00030732 |  | 4.0656e-06 |  | 0.00025582 |  | 9.4987e-06 |  | 0.00031274 |  | 2.6356e-05 |  | 0.00024183 |  | 0.0048633 |  | 0.00065369 |  | 0 |  | 0 |  | 0.071403 |  | 0.10852 |  | 0.092199 |  | 0.19238 |  | 0.023954
| 0.058209 |  | 0 |  | 0.00032497 |  | 0 |  | 0.00010624 |  | 0.0015843 |  | 0.00056443 |  | 4.8995e-05 |  | 0.00034894 |  | 0.00083539 |  | 0.0016631 |  | 0.0011635 |  | 0.0074387 |  | 0.118 |  | 0.11387 |  | 0.038618 |  | 0.0060911 |  | 0.0028741 |  | -0.00030247 |  | 0.00073944 |  | 2.384e-05 |  | 0.00086786 |  | 2.3082e-06 |  | 2.2123e-06 |  | -8.5428e-05 |  | -0.00010498 |  | -4.2263e-05 |  | 9.2062e-05 |  | 0.00071812 |  | 0 |  | -0.00034137 |  | 5.6911e-06 |  | 0.00021833 |  | 1.1523e-05 |  | 0.00031113 |  | 2.8172e-05 |  | 0.00022403 |  | 0.0048827 |  | 0.00065594 |  | 0 |  | 0 |  | 0.071775 |  | 0.10892 |  | 0.090349 |  | 0.18984 |  | 0.024638
| 0.059581 |  | 0 |  | 0.00037758 |  | 0 |  | 0.00010623 |  | 0.0016226 |  | 0.00060823 |  | 4.899e-05 |  | 0.00036723 |  | 0.00077974 |  | 0.0016103 |  | 0.0011166 |  | 0.0071589 |  | 0.1147 |  | 0.11381 |  | 0.042305 |  | 0.0062849 |  | 0.0027857 |  | -0.00032364 |  | 0.00070883 |  | 0.00022681 |  | 0.00095738 |  | 2.4715e-06 |  | 2.0283e-06 |  | -0.00020757 |  | -0.00010927 |  | -0.00028102 |  | 0.00026007 |  | 0.0007799 |  | 0 |  | -0.00014517 |  | 5.6911e-06 |  | 2.5183e-05 |  | 9.9563e-06 |  | 0.00029896 |  | 2.8384e-05 |  | 0.00022217 |  | 0.0049005 |  | 0.0006517 |  | 0 |  | 0 |  | 0.072721 |  | 0.10946 |  | 0.088295 |  | 0.18722 |  | 0.024695
| 0.060513 |  | 0 |  | 0.00052763 |  | 0 |  | 1.709e-05 |  | 0.0016245 |  | 0.00059971 |  | 4.997e-05 |  | 0.00037497 |  | 0.00061393 |  | 0.0015617 |  | 0.0010971 |  | 0.0069342 |  | 0.11207 |  | 0.11361 |  | 0.042261 |  | 0.0065382 |  | 0.0026699 |  | -0.00011779 |  | 0.00069189 |  | 0.00023125 |  | 0.00063169 |  | 2.6201e-06 |  | 2.0282e-06 |  | -2.54e-05 |  | -0.00016448 |  | -0.0004079 |  | 9.296e-05 |  | 0.00067835 |  | 0 |  | 0.00017831 |  | 5.6915e-06 |  | -0.0001085 |  | 9.304e-06 |  | 0.00028515 |  | 2.7945e-05 |  | 0.00025003 |  | 0.0049199 |  | 0.00065378 |  | 0 |  | 0 |  | 0.073086 |  | 0.11026 |  | 0.08613 |  | 0.18516 |  | 0.025201
| 0.060751 |  | 0 |  | 0.0006463 |  | 0 |  | 1.7092e-05 |  | 0.0016504 |  | 0.00063486 |  | 4.9975e-05 |  | 0.00050247 |  | 0.00060093 |  | 0.001552 |  | 0.0011038 |  | 0.006707 |  | 0.10997 |  | 0.11335 |  | 0.043693 |  | 0.0067019 |  | 0.002691 |  | 3.4923e-05 |  | 0.00075304 |  | 0.0003278 |  | 0.00082167 |  | 2.7051e-06 |  | 2.1394e-06 |  | -7.6204e-05 |  | -0.00022313 |  | -0.00029755 |  | 0.00020394 |  | 0.00061661 |  | 0 |  | -3.507e-05 |  | 5.6915e-06 |  | -8.0936e-05 |  | 9.6147e-06 |  | 0.00027947 |  | 2.8845e-05 |  | 0.00029466 |  | 0.0049388 |  | 0.00064949 |  | 0 |  | 0 |  | 0.073896 |  | 0.11103 |  | 0.084409 |  | 0.18292 |  | 0.025871
| 0.061232 |  | 0 |  | 0.0006434 |  | 0 |  | 0 |  | 0.0016571 |  | 0.00065021 |  | 3.8216e-05 |  | 0.00055866 |  | 0.00068297 |  | 0.0015233 |  | 0.0011201 |  | 0.0065715 |  | 0.10793 |  | 0.11305 |  | 0.045432 |  | 0.0069388 |  | 0.0026396 |  | -7.6948e-06 |  | 0.00070673 |  | 0.00017046 |  | 0.0010879 |  | 2.6441e-06 |  | 2.2627e-06 |  | -0.00010382 |  | -0.00021434 |  | -0.00023474 |  | 0.00048927 |  | 0.0006955 |  | 0 |  | -0.0003188 |  | 7.3184e-06 |  | 2.2091e-05 |  | 9.2066e-06 |  | 0.00028763 |  | 2.9041e-05 |  | 0.00029701 |  | 0.004957 |  | 0.0006515 |  | 0 |  | 0 |  | 0.074481 |  | 0.11162 |  | 0.083099 |  | 0.18048 |  | 0.02631
| 0.062358 |  | 0 |  | 0.00049181 |  | 0 |  | 0 |  | 0.0016145 |  | 0.00059647 |  | 3.8216e-05 |  | 0.00040143 |  | 0.00066056 |  | 0.0014583 |  | 0.0010616 |  | 0.0065011 |  | 0.10532 |  | 0.11277 |  | 0.047398 |  | 0.0070915 |  | 0.0026492 |  | -0.00030957 |  | 0.00072308 |  | -0.0001335 |  | 0.00089575 |  | 2.5404e-06 |  | 2.3486e-06 |  | -1.3254e-05 |  | -0.00020276 |  | -0.00035726 |  | -4.7494e-05 |  | 0.00075481 |  | 0 |  | 2.5038e-05 |  | 7.3188e-06 |  | 3.5008e-05 |  | 1.0073e-05 |  | 0.000299 |  | 2.8293e-05 |  | 0.00027068 |  | 0.0049863 |  | 0.00064707 |  | 0 |  | 0 |  | 0.074894 |  | 0.11178 |  | 0.081646 |  | 0.17804 |  | 0.027066
| 0.063706 |  | 0 |  | 0.00044939 |  | 0 |  | 2.7245e-05 |  | 0.0014352 |  | 0.000574 |  | 8.1374e-05 |  | 0.00038345 |  | 0.00068984 |  | 0.0015114 |  | 0.0010546 |  | 0.0063705 |  | 0.1032 |  | 0.11251 |  | 0.048694 |  | 0.0073009 |  | 0.0027441 |  | -0.0002492 |  | 0.00080463 |  | -0.00016211 |  | 0.00031433 |  | 2.5027e-06 |  | 2.324e-06 |  | -2.3198e-05 |  | -0.00015554 |  | -0.00038659 |  | -0.00051808 |  | 0.00077756 |  | 0 |  | 0.00015695 |  | 5.6922e-06 |  | -0.00013306 |  | 1.0546e-05 |  | 0.00030631 |  | 2.7239e-05 |  | 0.00025406 |  | 0.004996 |  | 0.00064892 |  | 0 |  | 0 |  | 0.074171 |  | 0.11248 |  | 0.080579 |  | 0.17611 |  | 0.027879
| 0.064822 |  | 0 |  | 0.00039186 |  | 0 |  | 2.7245e-05 |  | 0.0012596 |  | 0.00055582 |  | 8.1374e-05 |  | 0.00044535 |  | 0.00071947 |  | 0.0015037 |  | 0.0010712 |  | 0.0060413 |  | 0.10151 |  | 0.11227 |  | 0.050731 |  | 0.0076637 |  | 0.0025932 |  | -0.00019592 |  | 0.00068479 |  | -0.0003588 |  | -6.0064e-05 |  | 2.4558e-06 |  | 2.3242e-06 |  | -6.6279e-05 |  | -0.00021875 |  | -0.00033579 |  | -0.00029826 |  | 0.00070854 |  | 0 |  | -6.5696e-05 |  | 5.6925e-06 |  | -0.00010334 |  | 9.4206e-06 |  | 0.00030308 |  | 2.6892e-05 |  | 0.00028283 |  | 0.0050238 |  | 0.00064445 |  | 0 |  | 0 |  | 0.073498 |  | 0.1133 |  | 0.079345 |  | 0.17394 |  | 0.028463
| 0.065386 |  | 0 |  | 0.00031726 |  | 0 |  | 1.5061e-05 |  | 0.0014293 |  | 0.0004816 |  | 3.6256e-05 |  | 0.00047531 |  | 0.00070162 |  | 0.0013868 |  | 0.0010449 |  | 0.0060264 |  | 0.099208 |  | 0.112 |  | 0.052875 |  | 0.0079986 |  | 0.0025384 |  | -0.00055107 |  | 0.000668 |  | -0.00027297 |  | 0.00057344 |  | 2.4484e-06 |  | 2.3488e-06 |  | -8.3961e-05 |  | -0.00035271 |  | -0.00034485 |  | -0.00046952 |  | 0.00071102 |  | 0 |  | -0.00039601 |  | 5.6925e-06 |  | 4.3769e-05 |  | 9.9926e-06 |  | 0.00029254 |  | 2.6289e-05 |  | 0.00033054 |  | 0.005034 |  | 0.00064624 |  | 0 |  | 0 |  | 0.075214 |  | 0.11291 |  | 0.077689 |  | 0.17131 |  | 0.028786
| 0.065399 |  | 0 |  | 0.00046625 |  | 0 |  | 2.4216e-05 |  | 0.0016264 |  | 0.00043715 |  | 3.6259e-05 |  | 0.00045245 |  | 0.00064788 |  | 0.0013913 |  | 0.0010453 |  | 0.0060941 |  | 0.096655 |  | 0.11163 |  | 0.056884 |  | 0.0083304 |  | 0.0025641 |  | -0.00047587 |  | 0.00059962 |  | -0.00014705 |  | 0.0010639 |  | 2.524e-06 |  | 2.3736e-06 |  | 5.8584e-05 |  | -0.00031851 |  | -0.00043449 |  | -3.3144e-06 |  | 0.00062814 |  | 0 |  | -0.00029718 |  | 5.6925e-06 |  | 4.0766e-05 |  | 9.6987e-06 |  | 0.0002836 |  | 2.5815e-05 |  | 0.00034298 |  | 0.0050629 |  | 0.00064164 |  | 0 |  | 0 |  | 0.076757 |  | 0.11278 |  | 0.076194 |  | 0.16805 |  | 0.02867
| 0.064891 |  | 0 |  | 0.00051553 |  | 0 |  | 7.0755e-05 |  | 0.0016878 |  | 0.00047777 |  | 7.3469e-05 |  | 0.00025551 |  | 0.00078365 |  | 0.0014698 |  | 0.0010358 |  | 0.0058571 |  | 0.094493 |  | 0.11118 |  | 0.055806 |  | 0.0086638 |  | 0.0025641 |  | 0.00026932 |  | 0.00055918 |  | -0.00020861 |  | 0.0011955 |  | 2.6068e-06 |  | 2.361e-06 |  | 7.6267e-05 |  | -0.00011362 |  | -0.00029271 |  | 0.0004972 |  | 0.0005843 |  | 0 |  | -5.8548e-05 |  | 4.0673e-06 |  | 4.5394e-05 |  | 9.6334e-06 |  | 0.00028605 |  | 2.6567e-05 |  | 0.00032312 |  | 0.0050726 |  | 0.00064328 |  | 0 |  | 0 |  | 0.077424 |  | 0.11332 |  | 0.075062 |  | 0.16517 |  | 0.02911
| 0.064157 |  | 0 |  | 0.00047334 |  | 0 |  | 6.1596e-05 |  | 0.0017206 |  | 0.0005834 |  | 7.3463e-05 |  | 0.00018463 |  | 0.00083034 |  | 0.0014611 |  | 0.0010416 |  | 0.0056883 |  | 0.092419 |  | 0.11066 |  | 0.057828 |  | 0.0089596 |  | 0.0026537 |  | 0.00021251 |  | 0.00066494 |  | -8.7017e-05 |  | 0.0011038 |  | 2.5503e-06 |  | 2.2991e-06 |  | 2.0994e-05 |  | -4.9416e-05 |  | -0.00011978 |  | -1.3259e-05 |  | 0.00061436 |  | 0 |  | -4.1151e-05 |  | 4.0671e-06 |  | -0.00010594 |  | 1.1023e-05 |  | 0.00029906 |  | 2.8097e-05 |  | 0.00030111 |  | 0.0051011 |  | 0.00063866 |  | 0 |  | 0 |  | 0.077733 |  | 0.11316 |  | 0.073606 |  | 0.16167 |  | 0.029576
| 0.063942 |  | 0 |  | 0.0004062 |  | 0 |  | 5.4665e-05 |  | 0.0016826 |  | 0.00059402 |  | 0.00010173 |  | 0.00033963 |  | 0.00065772 |  | 0.0014578 |  | 0.00098358 |  | 0.0056145 |  | 0.089698 |  | 0.11018 |  | 0.059705 |  | 0.0090674 |  | 0.0027551 |  | -0.00031667 |  | 0.00079788 |  | -3.6953e-05 |  | 0.0010674 |  | 2.4205e-06 |  | 2.2381e-06 |  | -9.2356e-05 |  | -0.00014992 |  | -7.9108e-05 |  | -0.00027088 |  | 0.00053963 |  | 0 |  | -7.6785e-05 |  | 7.3206e-06 |  | -7.5728e-05 |  | 1.0598e-05 |  | 0.00031126 |  | 2.915e-05 |  | 0.00029328 |  | 0.0051216 |  | 0.00064024 |  | 0 |  | 0 |  | 0.07776 |  | 0.11214 |  | 0.071674 |  | 0.15746 |  | 0.029874
| 0.064844 |  | 0 |  | 0.00024862 |  | 0 |  | 5.4669e-05 |  | 0.0016223 |  | 0.00056111 |  | 0.00010174 |  | 0.00036875 |  | 0.00061552 |  | 0.0014149 |  | 0.00092147 |  | 0.0052315 |  | 0.087074 |  | 0.10982 |  | 0.06133 |  | 0.0093335 |  | 0.0027746 |  | -0.00017106 |  | 0.00070301 |  | -6.1984e-05 |  | 0.00090839 |  | 2.3615e-06 |  | 2.0538e-06 |  | -7.0707e-05 |  | -0.00024922 |  | -0.00022268 |  | -0.00046872 |  | 0.00065995 |  | 0 |  | -0.00021222 |  | 7.3206e-06 |  | -0.00010412 |  | 9.6521e-06 |  | 0.00031616 |  | 2.9791e-05 |  | 0.00032449 |  | 0.0051413 |  | 0.0006355 |  | 0 |  | 0 |  | 0.077706 |  | 0.11058 |  | 0.069633 |  | 0.15302 |  | 0.03052
| 0.066554 |  | 0 |  | 0.00025839 |  | 0 |  | 2.1155e-05 |  | 0.0016158 |  | 0.00063805 |  | 8.8163e-05 |  | 0.00034921 |  | 0.00066455 |  | 0.0013508 |  | 0.00094606 |  | 0.0050958 |  | 0.084619 |  | 0.1095 |  | 0.06295 |  | 0.0097467 |  | 0.0027218 |  | 0.00012016 |  | 0.00037342 |  | 9.5365e-05 |  | 0.00076808 |  | 2.4308e-06 |  | 1.9307e-06 |  | 7.9126e-05 |  | -0.00026095 |  | -0.00026008 |  | -0.00032352 |  | 0.0007778 |  | 0 |  | -9.0839e-05 |  | 5.6936e-06 |  | -0.00015778 |  | 1.0109e-05 |  | 0.00030966 |  | 2.9593e-05 |  | 0.00036668 |  | 0.005161 |  | 0.00063694 |  | 0 |  | 0 |  | 0.077714 |  | 0.10891 |  | 0.067669 |  | 0.14839 |  | 0.030883
| 0.067933 |  | 0 |  | 0.00042157 |  | 0 |  | 2.1155e-05 |  | 0.0016629 |  | 0.00069411 |  | 8.8163e-05 |  | 0.0003444 |  | 0.00068688 |  | 0.0012096 |  | 0.00095965 |  | 0.0050355 |  | 0.081854 |  | 0.10912 |  | 0.06498 |  | 0.010055 |  | 0.0027506 |  | 0.00041137 |  | 0.00059303 |  | 0.00037786 |  | 0.0011075 |  | 2.5379e-06 |  | 1.8448e-06 |  | 0.00016898 |  | -4.4505e-05 |  | -7.0862e-05 |  | -0.00017876 |  | 0.00080223 |  | 0 |  | 0.00022656 |  | 5.6939e-06 |  | 5.9363e-05 |  | 1.0861e-05 |  | 0.00030805 |  | 2.8796e-05 |  | 0.0003468 |  | 0.0051708 |  | 0.00063224 |  | 0 |  | 0 |  | 0.077846 |  | 0.10726 |  | 0.065873 |  | 0.14403 |  | 0.03143
| 0.06885 |  | 0 |  | 0.00038012 |  | 0 |  | 4.553e-05 |  | 0.0016073 |  | 0.00067396 |  | 5.9911e-05 |  | 0.00030699 |  | 0.00058474 |  | 0.0011676 |  | 0.00091092 |  | 0.0046832 |  | 0.079042 |  | 0.10852 |  | 0.068127 |  | 0.010224 |  | 0.0028294 |  | 0.00046819 |  | 0.00063854 |  | 0.00027058 |  | 0.00096051 |  | 2.5833e-06 |  | 1.8822e-06 |  | 0.00014799 |  | -0.00010005 |  | -0.0002121 |  | -4.8633e-05 |  | 0.00070632 |  | 0 |  | -0.00015965 |  | 2.4409e-06 |  | 2.2931e-05 |  | 1.1319e-05 |  | 0.0003113 |  | 2.8109e-05 |  | 0.00026457 |  | 0.0051998 |  | 0.00063353 |  | 0 |  | 0 |  | 0.077091 |  | 0.10528 |  | 0.063643 |  | 0.13897 |  | 0.031911
| 0.069326 |  | 0 |  | 0.00050036 |  | 0 |  | 4.553e-05 |  | 0.0013985 |  | 0.00056616 |  | 5.9911e-05 |  | 0.00035741 |  | 0.0005411 |  | 0.0011799 |  | 0.00087823 |  | 0.0044647 |  | 0.076217 |  | 0.10776 |  | 0.073694 |  | 0.010342 |  | 0.0026887 |  | 9.5913e-05 |  | 0.00054686 |  | 9.2216e-05 |  | 0.00053399 |  | 2.6203e-06 |  | 2.2145e-06 |  | 3.7584e-05 |  | -0.00026742 |  | -0.00038977 |  | -0.00017907 |  | 0.00069499 |  | 0 |  | -0.00029189 |  | 2.4409e-06 |  | -7.4922e-05 |  | 1.0715e-05 |  | 0.00030888 |  | 2.8896e-05 |  | 0.00025709 |  | 0.0052207 |  | 0.00063178 |  | 0 |  | 0 |  | 0.075701 |  | 0.10312 |  | 0.061171 |  | 0.13406 |  | 0.032278
| 0.069413 |  | 0 |  | 0.00054188 |  | 0 |  | 9.0997e-05 |  | 0.0014405 |  | 0.00055143 |  | 6.2737e-05 |  | 0.00038214 |  | 0.00060316 |  | 0.0011435 |  | 0.0008929 |  | 0.0043433 |  | 0.073978 |  | 0.107 |  | 0.072965 |  | 0.01077 |  | 0.0025615 |  | -0.00028471 |  | 0.00076894 |  | 0.00018834 |  | 0.00077279 |  | 2.5988e-06 |  | 2.565e-06 |  | -5.5273e-06 |  | -5.2403e-05 |  | -0.00020002 |  | -0.00025992 |  | 0.00078038 |  | 0 |  | -0.00047085 |  | 7.3215e-06 |  | 6.2911e-05 |  | 9.4906e-06 |  | 0.00029996 |  | 2.9584e-05 |  | 0.00030037 |  | 0.0052507 |  | 0.00062695 |  | 0 |  | 0 |  | 0.07598 |  | 0.10188 |  | 0.060285 |  | 0.13014 |  | 0.032924
| 0.06952 |  | 0 |  | 0.00041042 |  | 0 |  | 9.0997e-05 |  | 0.0015529 |  | 0.00058763 |  | 6.2737e-05 |  | 0.00041731 |  | 0.00060416 |  | 0.0011668 |  | 0.0008756 |  | 0.0044121 |  | 0.072373 |  | 0.10635 |  | 0.07462 |  | 0.011299 |  | 0.0025293 |  | -0.00010714 |  | 0.00062353 |  | 0.00010609 |  | 0.0009054 |  | 2.5911e-06 |  | 2.8055e-06 |  | 2.8917e-05 |  | -1.876e-05 |  | -1.5117e-06 |  | 7.2784e-05 |  | 0.00076169 |  | 0 |  | -0.00049427 |  | 7.3224e-06 |  | 8.4966e-05 |  | 1.0569e-05 |  | 0.00029102 |  | 2.9633e-05 |  | 0.00028236 |  | 0.0052607 |  | 0.00062823 |  | 0 |  | 0 |  | 0.076477 |  | 0.10059 |  | 0.059592 |  | 0.12674 |  | 0.033535
| 0.069781 |  | 0 |  | 0.00036752 |  | 0 |  | 2.8774e-06 |  | 0.0015781 |  | 0.000586 |  | 5.5864e-05 |  | 0.00041585 |  | 0.00069269 |  | 0.0011989 |  | 0.00087997 |  | 0.0045084 |  | 0.070344 |  | 0.10576 |  | 0.075829 |  | 0.011765 |  | 0.0025247 |  | -5.7415e-05 |  | 0.00062392 |  | 6.6752e-05 |  | 0.00092313 |  | 2.603e-06 |  | 2.6941e-06 |  | 7.3141e-05 |  | 5.3005e-05 |  | 0.00011062 |  | 0.00022771 |  | 0.00074868 |  | 0 |  | -9.9155e-05 |  | 4.0683e-06 |  | -4.3936e-05 |  | 1.0079e-05 |  | 0.0002959 |  | 3.0747e-05 |  | 0.00024475 |  | 0.0052811 |  | 0.00062331 |  | 0 |  | 0 |  | 0.076555 |  | 0.098784 |  | 0.057602 |  | 0.12308 |  | 0.033612
| 0.070066 |  | 0 |  | 0.00033354 |  | 0 |  | 2.8774e-06 |  | 0.0015776 |  | 0.00062985 |  | 5.5864e-05 |  | 0.00033678 |  | 0.00067164 |  | 0.0012 |  | 0.00085142 |  | 0.0042238 |  | 0.068131 |  | 0.10522 |  | 0.078806 |  | 0.011897 |  | 0.0025954 |  | -0.00014265 |  | 0.000537 |  | 0.00012397 |  | 0.0011278 |  | 2.6794e-06 |  | 2.5282e-06 |  | 1.2163e-05 |  | -4.5762e-05 |  | -5.8002e-06 |  | -3.096e-05 |  | 0.00076015 |  | 0 |  | -0.00016477 |  | 4.0688e-06 |  | 5.3888e-05 |  | 1.0995e-05 |  | 0.00031057 |  | 3.1551e-05 |  | 0.00022369 |  | 0.0053015 |  | 0.00062447 |  | 0 |  | 0 |  | 0.076822 |  | 0.097019 |  | 0.056009 |  | 0.11933 |  | 0.033796
| 0.070214 |  | 0 |  | 0.00058871 |  | 0 |  | 3.4362e-05 |  | 0.0015714 |  | 0.00062239 |  | 8.2526e-05 |  | 0.00031138 |  | 0.00064421 |  | 0.0011604 |  | 0.0008174 |  | 0.0039429 |  | 0.066198 |  | 0.10478 |  | 0.081762 |  | 0.012318 |  | 0.0027126 |  | 8.4643e-05 |  | 0.00056046 |  | 0.0001633 |  | 0.0013523 |  | 2.7346e-06 |  | 2.4732e-06 |  | 7.7399e-06 |  | -7.6047e-05 |  | -3.6624e-05 |  | -2.8748e-05 |  | 0.0007691 |  | 0 |  | 0.00011092 |  | 2.4412e-06 |  | 0.00014496 |  | 1.0309e-05 |  | 0.00032276 |  | 3.1356e-05 |  | 0.00025001 |  | 0.005332 |  | 0.00061957 |  | 0 |  | 0 |  | 0.076908 |  | 0.095562 |  | 0.05451 |  | 0.11582 |  | 0.034364
| 0.070641 |  | 0 |  | 0.00055659 |  | 0 |  | 3.4359e-05 |  | 0.0016638 |  | 0.00060988 |  | 8.2519e-05 |  | 0.00030144 |  | 0.00077819 |  | 0.0012654 |  | 0.00084794 |  | 0.0041014 |  | 0.064623 |  | 0.10441 |  | 0.084126 |  | 0.013025 |  | 0.0026977 |  | 4.2025e-05 |  | 0.00064816 |  | 0.00013827 |  | 0.0013458 |  | 2.7564e-06 |  | 2.3622e-06 |  | 0.00012323 |  | 0.00019943 |  | 0.00024722 |  | 0.00031189 |  | 0.00068292 |  | 0 |  | 0.00029078 |  | 2.4415e-06 |  | 7.7444e-05 |  | 9.0185e-06 |  | 0.00032926 |  | 3.0768e-05 |  | 0.00030905 |  | 0.0053422 |  | 0.0006207 |  | 0 |  | 0 |  | 0.077072 |  | 0.094789 |  | 0.053565 |  | 0.11333 |  | 0.035055
| 0.071323 |  | 0 |  | 0.0004703 |  | 0 |  | 4.9086e-06 |  | 0.0015595 |  | 0.00064145 |  | 9.3266e-05 |  | 0.00037502 |  | 0.00067054 |  | 0.0012445 |  | 0.0008164 |  | 0.0040883 |  | 0.063064 |  | 0.10398 |  | 0.089815 |  | 0.013226 |  | 0.0026465 |  | -0.00016399 |  | 0.00042645 |  | 0.00011091 |  | 0.00099637 |  | 2.7214e-06 |  | 2.2517e-06 |  | 7.3472e-05 |  | 0.00012678 |  | 0.0001228 |  | 0.0004811 |  | 0.00066182 |  | 0 |  | 0.00038072 |  | 5.6957e-06 |  | -5.7185e-06 |  | 1.1568e-05 |  | 0.00032522 |  | 3.1178e-05 |  | 0.00036978 |  | 0.0053617 |  | 0.00061872 |  | 0 |  | 0 |  | 0.075808 |  | 0.093418 |  | 0.052868 |  | 0.11052 |  | 0.03576
| 0.071789 |  | 0 |  | 0.00058087 |  | 0 |  | 4.9086e-06 |  | 0.0014524 |  | 0.00061201 |  | 9.3266e-05 |  | 0.00040855 |  | 0.00051354 |  | 0.0011385 |  | 0.00077877 |  | 0.0038996 |  | 0.061173 |  | 0.10327 |  | 0.088514 |  | 0.013423 |  | 0.0027222 |  | -0.00025629 |  | 0.00055259 |  | -0.00013708 |  | 0.00076421 |  | 2.665e-06 |  | 2.1047e-06 |  | 2.1865e-05 |  | -0.00010112 |  | -0.00012155 |  | 0.00029639 |  | 0.00069195 |  | 0 |  | 5.2161e-05 |  | 5.6957e-06 |  | -7.5921e-05 |  | 1.0392e-05 |  | 0.00031874 |  | 3.0608e-05 |  | 0.00038781 |  | 0.0053936 |  | 0.00061378 |  | 0 |  | 0 |  | 0.074797 |  | 0.091065 |  | 0.051275 |  | 0.10676 |  | 0.035635
| 0.072134 |  | 0 |  | 0.00041918 |  | 0 |  | 1.7096e-05 |  | 0.0014858 |  | 0.00053242 |  | 6.3873e-05 |  | 0.00042846 |  | 0.0005908 |  | 0.0010887 |  | 0.00076545 |  | 0.0035624 |  | 0.059589 |  | 0.10233 |  | 0.091514 |  | 0.013941 |  | 0.0028556 |  | -0.00045517 |  | 0.00066625 |  | -0.00039097 |  | 0.00072554 |  | 2.6435e-06 |  | 2.0674e-06 |  | 5.2834e-05 |  | -0.00018999 |  | -0.00016377 |  | -0.00016392 |  | 0.00067569 |  | 0 |  | 9.6782e-05 |  | 5.696e-06 |  | -3.6705e-05 |  | 1.0082e-05 |  | 0.00030979 |  | 3.0428e-05 |  | 0.00035564 |  | 0.005404 |  | 0.00061478 |  | 0 |  | 0 |  | 0.074916 |  | 0.089482 |  | 0.050123 |  | 0.10402 |  | 0.035811
| 0.072514 |  | 0 |  | 0.00035796 |  | 0 |  | 1.7098e-05 |  | 0.0014508 |  | 0.00048128 |  | 6.3879e-05 |  | 0.00042969 |  | 0.00068416 |  | 0.0011077 |  | 0.00077362 |  | 0.0035052 |  | 0.058413 |  | 0.10151 |  | 0.093526 |  | 0.01437 |  | 0.0029068 |  | -0.00031667 |  | 0.00058064 |  | -0.00029086 |  | 0.00061841 |  | 2.6504e-06 |  | 1.9936e-06 |  | -1.6592e-05 |  | -4.8601e-05 |  | -0.00028138 |  | -0.00012655 |  | 0.00059197 |  | 0 |  | 0.00087288 |  | 5.6964e-06 |  | -6.7866e-05 |  | 1.0393e-05 |  | 0.00030249 |  | 3.1004e-05 |  | 0.00034473 |  | 0.0054351 |  | 0.00060988 |  | 0 |  | 0 |  | 0.074399 |  | 0.088781 |  | 0.049466 |  | 0.1021 |  | 0.036002
| 0.072858 |  | 0 |  | 0.00039532 |  | 0 |  | 7.0091e-05 |  | 0.0014568 |  | 0.00054243 |  | 8.5353e-05 |  | 0.00033387 |  | 0.00061172 |  | 0.001069 |  | 0.00071291 |  | 0.003743 |  | 0.057362 |  | 0.10092 |  | 0.096112 |  | 0.014769 |  | 0.0027923 |  | 8.8194e-05 |  | 0.00051361 |  | -0.00017285 |  | 0.00063168 |  | 2.6868e-06 |  | 1.957e-06 |  | -0.00010644 |  | -3.238e-05 |  | -0.00029824 |  | 7.1677e-05 |  | 0.00059685 |  | 0 |  | 0.00052297 |  | 4.0696e-06 |  | -2.0105e-05 |  | 9.0044e-06 |  | 0.00030412 |  | 3.071e-05 |  | 0.00033352 |  | 0.0054562 |  | 0.00061079 |  | 0 |  | 0 |  | 0.074312 |  | 0.087747 |  | 0.048608 |  | 0.099976 |  | 0.036253
| 0.073221 |  | 0 |  | 0.00038934 |  | 0 |  | 7.0097e-05 |  | 0.0014922 |  | 0.00053454 |  | 8.536e-05 |  | 0.00028654 |  | 0.00058221 |  | 0.00097952 |  | 0.00066656 |  | 0.0035123 |  | 0.055946 |  | 0.10053 |  | 0.099682 |  | 0.015348 |  | 0.0026999 |  | -2.9005e-05 |  | 0.00050574 |  | -0.0002837 |  | 0.00093921 |  | 2.6316e-06 |  | 2.0676e-06 |  | -8.5437e-05 |  | -7.5242e-05 |  | 2.6572e-05 |  | -8.4075e-05 |  | 0.0006408 |  | 0 |  | -0.000161 |  | 4.0696e-06 |  | 8.5141e-05 |  | 1.1586e-05 |  | 0.00030739 |  | 3.0448e-05 |  | 0.00033652 |  | 0.0054669 |  | 0.00060878 |  | 0 |  | 0 |  | 0.074358 |  | 0.086418 |  | 0.047477 |  | 0.097475 |  | 0.037109
| 0.073613 |  | 0 |  | 0.00040354 |  | 0 |  | 7.4054e-05 |  | 0.001493 |  | 0.00052148 |  | 4.8032e-05 |  | 0.00017913 |  | 0.00066799 |  | 0.00099177 |  | 0.0007126 |  | 0.0033486 |  | 0.054452 |  | 0.10009 |  | 0.10277 |  | 0.015932 |  | 0.0027304 |  | -0.00029892 |  | 0.00069382 |  | -0.00024794 |  | 0.0011085 |  | 2.5449e-06 |  | 2.215e-06 |  | 1.3275e-05 |  | -8.1454e-06 |  | 0.00010638 |  | -2.9869e-05 |  | 0.00065463 |  | 0 |  | 0.00016616 |  | 2.4419e-06 |  | 7.3424e-05 |  | 1.0019e-05 |  | 0.00030739 |  | 3.109e-05 |  | 0.00032368 |  | 0.0054984 |  | 0.00060382 |  | 0 |  | 0 |  | 0.07402 |  | 0.085014 |  | 0.046139 |  | 0.095063 |  | 0.037454
| 0.073963 |  | 0 |  | 0.00031428 |  | 0 |  | 7.4054e-05 |  | 0.0015318 |  | 0.00057139 |  | 4.8032e-05 |  | 0.00016054 |  | 0.00073426 |  | 0.00097629 |  | 0.00073725 |  | 0.0034177 |  | 0.053631 |  | 0.099515 |  | 0.1103 |  | 0.016521 |  | 0.0026405 |  | -0.00031251 |  | 0.00062122 |  | -2.3678e-05 |  | 0.00099355 |  | 2.5134e-06 |  | 2.3997e-06 |  | 6.2455e-05 |  | 9.1877e-05 |  | 3.2519e-05 |  | 0.00052554 |  | 0.00068155 |  | 0 |  | 0.00032611 |  | 2.4421e-06 |  | 7.4248e-05 |  | 8.9564e-06 |  | 0.00029767 |  | 3.1433e-05 |  | 0.00026039 |  | 0.0055198 |  | 0.00060477 |  | 0 |  | 0 |  | 0.073946 |  | 0.084196 |  | 0.045617 |  | 0.094038 |  | 0.037681
| 0.074299 |  | 0 |  | 0.00019246 |  | 0 |  | 7.8011e-05 |  | 0.0015157 |  | 0.00061269 |  | 8.2534e-05 |  | 0.00032722 |  | 0.00062032 |  | 0.00097417 |  | 0.00072963 |  | 0.0033214 |  | 0.05291 |  | 0.098722 |  | 0.10914 |  | 0.016911 |  | 0.0027722 |  | -0.00012134 |  | 0.00050668 |  | 0.00022053 |  | 0.00074461 |  | 2.5684e-06 |  | 2.4368e-06 |  | -5.5476e-06 |  | -7.8203e-06 |  | -4.0103e-05 |  | 0.0004326 |  | 0.00066849 |  | 0 |  | 8.1864e-05 |  | 7.3251e-06 |  | 3.9487e-05 |  | 1.0297e-05 |  | 0.00029358 |  | 3.1141e-05 |  | 0.00020015 |  | 0.0055409 |  | 0.00060269 |  | 0 |  | 0 |  | 0.073209 |  | 0.083365 |  | 0.045191 |  | 0.092899 |  | 0.037895
| 0.074329 |  | 0 |  | 0.00027583 |  | 0 |  | 7.8011e-05 |  | 0.0014936 |  | 0.000617 |  | 8.2534e-05 |  | 0.00035701 |  | 0.00048981 |  | 0.00082607 |  | 0.00071375 |  | 0.0031657 |  | 0.051877 |  | 0.097869 |  | 0.11229 |  | 0.017407 |  | 0.0029452 |  | -0.00018172 |  | 0.00036113 |  | 0.00034569 |  | 0.00076238 |  | 2.6558e-06 |  | 2.3266e-06 |  | -0.0001001 |  | -0.00011169 |  | -0.00015757 |  | 0.00022961 |  | 0.00069785 |  | 0 |  | 0.00047803 |  | 7.3256e-06 |  | -4.2421e-05 |  | 1.0657e-05 |  | 0.00030175 |  | 3.0781e-05 |  | 0.00020108 |  | 0.005562 |  | 0.00059775 |  | 0 |  | 0 |  | 0.072651 |  | 0.082626 |  | 0.044576 |  | 0.090914 |  | 0.037544
| 0.074174 |  | 0 |  | 0.00045822 |  | 0 |  | 5.57e-05 |  | 0.0015121 |  | 0.00059182 |  | 8.9325e-05 |  | 0.00021386 |  | 0.00044766 |  | 0.00085814 |  | 0.00067247 |  | 0.0032278 |  | 0.050673 |  | 0.096976 |  | 0.11463 |  | 0.017995 |  | 0.0028686 |  | -0.00028826 |  | 0.00024393 |  | 0.00012754 |  | 0.00087528 |  | 2.6792e-06 |  | 2.1785e-06 |  | -5.4221e-05 |  | -8.3756e-05 |  | -0.00016632 |  | 0.00038343 |  | 0.00076694 |  | 0 |  | 0.00056673 |  | 2.4422e-06 |  | -1.8035e-05 |  | 1.1883e-05 |  | 0.00031149 |  | 2.9588e-05 |  | 0.00023602 |  | 0.0055838 |  | 0.00059865 |  | 0 |  | 0 |  | 0.072348 |  | 0.081674 |  | 0.044022 |  | 0.089047 |  | 0.037343
| 0.074261 |  | 0 |  | 0.00040258 |  | 0 |  | 5.5695e-05 |  | 0.0014735 |  | 0.00055449 |  | 8.9317e-05 |  | 0.00030589 |  | 0.00044824 |  | 0.00091573 |  | 0.00064104 |  | 0.0031717 |  | 0.049888 |  | 0.096177 |  | 0.11736 |  | 0.018404 |  | 0.0027191 |  | -0.00034154 |  | 0.00042629 |  | -0.00026224 |  | 0.00088753 |  | 2.7435e-06 |  | 1.8646e-06 |  | 4.4266e-06 |  | -0.00013431 |  | -0.0001398 |  | 0.00020727 |  | 0.00085 |  | 0 |  | 8.9696e-06 |  | 2.4424e-06 |  | 3.074e-06 |  | 8.7298e-06 |  | 0.00031723 |  | 2.7857e-05 |  | 0.00024747 |  | 0.0056056 |  | 0.00059657 |  | 0 |  | 0 |  | 0.071409 |  | 0.080686 |  | 0.043455 |  | 0.087615 |  | 0.037687
| 0.074487 |  | 0 |  | 0.00021568 |  | 0 |  | 1.5068e-05 |  | 0.0014137 |  | 0.00051172 |  | 5.9927e-05 |  | 0.00046906 |  | 0.00046597 |  | 0.00080959 |  | 0.00067282 |  | 0.0029438 |  | 0.049001 |  | 0.095526 |  | 0.11953 |  | 0.018879 |  | 0.0027595 |  | -0.00050135 |  | 0.00056095 |  | -7.2716e-05 |  | 0.00063525 |  | 2.7842e-06 |  | 1.6985e-06 |  | -4.5487e-05 |  | -0.00021169 |  | -0.00027098 |  | 4.6811e-05 |  | 0.00087278 |  | 0 |  | -0.00051184 |  | 5.6981e-06 |  | -3.5914e-05 |  | 9.9716e-06 |  | 0.00030747 |  | 2.6906e-05 |  | 0.00026463 |  | 0.0056271 |  | 0.00059166 |  | 0 |  | 0 |  | 0.070135 |  | 0.07995 |  | 0.042613 |  | 0.086613 |  | 0.037951
| 0.074654 |  | 0 |  | 0.00023848 |  | 0 |  | 1.5068e-05 |  | 0.0014261 |  | 0.00055553 |  | 5.9927e-05 |  | 0.00053502 |  | 0.00045545 |  | 0.00091474 |  | 0.00068847 |  | 0.0028344 |  | 0.047598 |  | 0.094966 |  | 0.1279 |  | 0.019498 |  | 0.0029121 |  | -0.00026795 |  | 0.00063785 |  | 4.7345e-05 |  | 0.00060207 |  | 2.7747e-06 |  | 1.7724e-06 |  | -2.505e-06 |  | -0.00020033 |  | -0.00046992 |  | 2.1725e-05 |  | 0.00078661 |  | 0 |  | -0.00034473 |  | 5.6981e-06 |  | 2.2297e-06 |  | 1.0349e-05 |  | 0.00030098 |  | 2.6631e-05 |  | 0.00026057 |  | 0.0056488 |  | 0.0005925 |  | 0 |  | 0 |  | 0.069482 |  | 0.078554 |  | 0.041422 |  | 0.085042 |  | 0.037742
| 0.074536 |  | 0 |  | 0.00031138 |  | 0 |  | 1.3036e-05 |  | 0.0013751 |  | 0.00055663 |  | 1.9606e-05 |  | 0.00042245 |  | 0.00051157 |  | 0.00085174 |  | 0.00064997 |  | 0.0027361 |  | 0.046169 |  | 0.094414 |  | 0.12602 |  | 0.020089 |  | 0.0028511 |  | 8.1092e-05 |  | 0.00070449 |  | -0.0002694 |  | 0.00052022 |  | 2.7248e-06 |  | 2.0247e-06 |  | -6.1805e-05 |  | -0.00012086 |  | -0.0003838 |  | 0.00026523 |  | 0.00070201 |  | 0 |  | -0.00024643 |  | 7.3265e-06 |  | -2.9963e-05 |  | 1.1134e-05 |  | 0.00030423 |  | 2.7138e-05 |  | 0.00022843 |  | 0.0056823 |  | 0.00059052 |  | 0 |  | 0 |  | 0.068383 |  | 0.076536 |  | 0.039885 |  | 0.08231 |  | 0.037658
| 0.074548 |  | 0 |  | 0.00029983 |  | 0 |  | 1.3036e-05 |  | 0.001357 |  | 0.00048998 |  | 1.9606e-05 |  | 0.00020773 |  | 0.00055684 |  | 0.00082523 |  | 0.00068067 |  | 0.002722 |  | 0.044949 |  | 0.093772 |  | 0.12866 |  | 0.020621 |  | 0.0029749 |  | -0.0002776 |  | 0.00066943 |  | -0.00023722 |  | 0.00052359 |  | 2.5882e-06 |  | 2.2404e-06 |  | -5.92e-05 |  | -0.00018498 |  | -0.00019407 |  | 0.00014058 |  | 0.00070607 |  | 0 |  | -0.00026973 |  | 7.3269e-06 |  | -2.6606e-05 |  | 1.1919e-05 |  | 0.00031318 |  | 2.7975e-05 |  | 0.00024072 |  | 0.0056924 |  | 0.00058561 |  | 0 |  | 0 |  | 0.067621 |  | 0.074835 |  | 0.038802 |  | 0.080262 |  | 0.037575
| 0.074619 |  | 0 |  | 0.00033988 |  | 0 |  | 4.2498e-05 |  | 0.001319 |  | 0.0004373 |  | 0.00013739 |  | 0.00013208 |  | 0.00051535 |  | 0.00080317 |  | 0.00070333 |  | 0.0026412 |  | 0.043906 |  | 0.093043 |  | 0.13221 |  | 0.021225 |  | 0.0029288 |  | -0.00046228 |  | 0.00058686 |  | -2.9806e-05 |  | 0.00059665 |  | 2.5093e-06 |  | 2.253e-06 |  | -4.4798e-05 |  | -0.00036368 |  | -0.00017507 |  | -0.00038965 |  | 0.00070047 |  | 0 |  | 5.3989e-05 |  | 2.4428e-06 |  | -2.0686e-05 |  | 9.8263e-06 |  | 0.00031566 |  | 2.8253e-05 |  | 0.00026524 |  | 0.0057146 |  | 0.00058644 |  | 0 |  | 0 |  | 0.066906 |  | 0.073827 |  | 0.038232 |  | 0.079119 |  | 0.037793
| 0.074301 |  | 0 |  | 0.00042582 |  | 0 |  | 4.2494e-05 |  | 0.0013601 |  | 0.00048424 |  | 0.00013738 |  | 0.00034201 |  | 0.0005553 |  | 0.00086959 |  | 0.00068635 |  | 0.0025584 |  | 0.042966 |  | 0.092267 |  | 0.1354 |  | 0.021977 |  | 0.0028098 |  | -0.00035929 |  | 0.00060585 |  | 2.384e-05 |  | 0.00071183 |  | 2.397e-06 |  | 2.1426e-06 |  | -0.00011476 |  | -0.00023807 |  | -5.6087e-05 |  | -0.00014292 |  | 0.00062481 |  | 0 |  | 0.00021691 |  | 2.4428e-06 |  | 6.1585e-05 |  | 1.0056e-05 |  | 0.00030752 |  | 2.7733e-05 |  | 0.00024374 |  | 0.0057476 |  | 0.00058445 |  | 0 |  | 0 |  | 0.0669 |  | 0.073162 |  | 0.037583 |  | 0.077915 |  | 0.038492
| 0.073959 |  | 0 |  | 0.00041359 |  | 0 |  | 4.1482e-05 |  | 0.0014964 |  | 0.00053013 |  | 6.7848e-05 |  | 0.00035513 |  | 0.00063923 |  | 0.00088733 |  | 0.00068504 |  | 0.0026394 |  | 0.042149 |  | 0.091471 |  | 0.13754 |  | 0.022945 |  | 0.0029028 |  | -0.00018527 |  | 0.00051501 |  | -0.00017284 |  | 0.00090011 |  | 2.3612e-06 |  | 2.032e-06 |  | 4.65e-05 |  | -2.6377e-05 |  | 4.8709e-06 |  | -0.00025586 |  | 0.00064759 |  | 0 |  | 0.00016392 |  | 5.6988e-06 |  | 9.5666e-05 |  | 1.1201e-05 |  | 0.0003002 |  | 2.7307e-05 |  | 0.0002198 |  | 0.0057588 |  | 0.0005797 |  | 0 |  | 0 |  | 0.067511 |  | 0.072637 |  | 0.037221 |  | 0.077024 |  | 0.038342
| 0.074067 |  | 0 |  | 0.00028379 |  | 0 |  | 4.1482e-05 |  | 0.0015182 |  | 0.00053089 |  | 6.7848e-05 |  | 0.00023766 |  | 0.00066642 |  | 0.00071148 |  | 0.00067528 |  | 0.0023163 |  | 0.041576 |  | 0.090708 |  | 0.14752 |  | 0.023757 |  | 0.0027982 |  | -0.00011572 |  | 0.00046809 |  | -0.00026295 |  | 0.00090569 |  | 2.4666e-06 |  | 1.9209e-06 |  | 0.0001135 |  | -4.5608e-06 |  | -2.8014e-05 |  | -0.00021338 |  | 0.00074933 |  | 0 |  | -0.00014978 |  | 5.6995e-06 |  | -2.2703e-06 |  | 1.0678e-05 |  | 0.0002994 |  | 2.7652e-05 |  | 0.00025959 |  | 0.0057923 |  | 0.0005805 |  | 0 |  | 0 |  | 0.066841 |  | 0.072167 |  | 0.036831 |  | 0.076686 |  | 0.038156
| 0.074235 |  | 0 |  | 0.00032459 |  | 0 |  | 4.1482e-05 |  | 0.0015443 |  | 0.00052361 |  | 0.00013061 |  | 0.00044485 |  | 0.00060549 |  | 0.00079561 |  | 0.00067938 |  | 0.0021625 |  | 0.040749 |  | 0.089889 |  | 0.145 |  | 0.024266 |  | 0.0026653 |  | -0.00030957 |  | 0.00064183 |  | -0.00031946 |  | 0.0008703 |  | 2.6143e-06 |  | 1.9082e-06 |  | -2.6372e-05 |  | 2.5824e-05 |  | 5.1305e-05 |  | 0.00023172 |  | 0.00083074 |  | 0 |  | 0.00026163 |  | 5.6992e-06 |  | 0.00010807 |  | 1.2379e-05 |  | 0.00030431 |  | 2.744e-05 |  | 0.00032444 |  | 0.0058038 |  | 0.00057854 |  | 0 |  | 0 |  | 0.065819 |  | 0.071508 |  | 0.036266 |  | 0.07592 |  | 0.038331
| 0.074075 |  | 0 |  | 0.00029766 |  | 0 |  | 4.1482e-05 |  | 0.0015491 |  | 0.00055191 |  | 0.00013061 |  | 0.00047996 |  | 0.00058705 |  | 0.00083216 |  | 0.00068374 |  | 0.002456 |  | 0.039734 |  | 0.088939 |  | 0.14812 |  | 0.024857 |  | 0.0027891 |  | -9.2931e-05 |  | 0.00062617 |  | -0.00032303 |  | 0.00082162 |  | 2.6689e-06 |  | 1.9082e-06 |  | -3.0147e-05 |  | 6.036e-05 |  | 0.00014588 |  | 0.00014019 |  | 0.00087549 |  | 0 |  | 0.00059347 |  | 5.6999e-06 |  | 0.00016435 |  | 1.1202e-05 |  | 0.00030512 |  | 2.7539e-05 |  | 0.00032735 |  | 0.0058383 |  | 0.00057383 |  | 0 |  | 0 |  | 0.06475 |  | 0.070855 |  | 0.035161 |  | 0.074768 |  | 0.038132
| 0.073658 |  | 0 |  | 0.00030219 |  | 0 |  | 0 |  | 0.0015085 |  | 0.00052094 |  | 4.4122e-05 |  | 0.00033115 |  | 0.00056415 |  | 0.00076141 |  | 0.00065943 |  | 0.0022126 |  | 0.038915 |  | 0.087906 |  | 0.15118 |  | 0.025595 |  | 0.0028776 |  | 0.00013791 |  | 0.00056858 |  | -0.00026225 |  | 0.00082723 |  | 2.568e-06 |  | 1.8717e-06 |  | -3.1852e-05 |  | 2.9315e-05 |  | 9.4842e-05 |  | -0.00010213 |  | 0.00084869 |  | 0 |  | 0.0002077 |  | 2.4431e-06 |  | 9.4974e-05 |  | 9.8947e-06 |  | 0.00030514 |  | 2.8622e-05 |  | 0.00030718 |  | 0.0058603 |  | 0.00057474 |  | 0 |  | 0 |  | 0.063936 |  | 0.070122 |  | 0.034801 |  | 0.07375 |  | 0.038321
| 0.073421 |  | 0 |  | 0.00025669 |  | 0 |  | 0 |  | 0.0014707 |  | 0.00050547 |  | 5.9841e-05 |  | 0.0002352 |  | 0.00052428 |  | 0.00072381 |  | 0.00063899 |  | 0.0020101 |  | 0.038037 |  | 0.08695 |  | 0.15334 |  | 0.026176 |  | 0.0028066 |  | 0.00016278 |  | 0.00056277 |  | -0.00021933 |  | 0.0007686 |  | 2.4689e-06 |  | 1.983e-06 |  | -0.00011503 |  | -0.00013385 |  | -0.00015803 |  | 9.3217e-05 |  | 0.00093581 |  | 0 |  | -0.0002216 |  | 2.4434e-06 |  | 0.00010149 |  | 1.2218e-05 |  | 0.00030272 |  | 2.9295e-05 |  | 0.00035023 |  | 0.0058716 |  | 0.0005728 |  | 0 |  | 0 |  | 0.063069 |  | 0.06941 |  | 0.034493 |  | 0.072851 |  | 0.0388
| 0.073601 |  | 0 |  | 0.00019613 |  | 0 |  | 6.5592e-05 |  | 0.0014305 |  | 0.00059577 |  | 8.5275e-05 |  | 0.00022599 |  | 0.00055296 |  | 0.00070835 |  | 0.00068329 |  | 0.002142 |  | 0.037197 |  | 0.086112 |  | 0.15652 |  | 0.026881 |  | 0.0028691 |  | 8.4643e-05 |  | 0.00068798 |  | -5.1256e-05 |  | 0.00054381 |  | 2.4832e-06 |  | 2.1185e-06 |  | -0.00011228 |  | -0.00014001 |  | -0.00013305 |  | 0.00033891 |  | 0.00095691 |  | 0 |  | -9.5751e-05 |  | 5.7002e-06 |  | 2.7509e-05 |  | 1.1253e-05 |  | 0.00030758 |  | 2.8738e-05 |  | 0.00041059 |  | 0.0059053 |  | 0.00057093 |  | 0 |  | 0 |  | 0.061898 |  | 0.068841 |  | 0.033457 |  | 0.071979 |  | 0.038874
| 0.07345 |  | 0 |  | 0.00033735 |  | 0 |  | 6.5592e-05 |  | 0.0014685 |  | 0.00058393 |  | 6.955e-05 |  | 0.00034051 |  | 0.00051737 |  | 0.00078258 |  | 0.00067061 |  | 0.0021222 |  | 0.036503 |  | 0.085308 |  | 0.16738 |  | 0.027953 |  | 0.0029025 |  | 0.00012191 |  | 0.0007634 |  | 0.00037634 |  | 0.00048513 |  | 2.5965e-06 |  | 2.3645e-06 |  | -5.801e-05 |  | -0.000159 |  | -8.6801e-05 |  | 0.00049842 |  | 0.0008195 |  | 0 |  | 0.0001473 |  | 5.7002e-06 |  | -2.9701e-05 |  | 1.2367e-05 |  | 0.00031738 |  | 2.8201e-05 |  | 0.00039153 |  | 0.0059285 |  | 0.00056639 |  | 0 |  | 0 |  | 0.061483 |  | 0.068398 |  | 0.032964 |  | 0.071378 |  | 0.039026
| 0.072926 |  | 0 |  | 0.00040291 |  | 0 |  | 8.5948e-05 |  | 0.0014739 |  | 0.00050944 |  | 9.2168e-05 |  | 0.00044521 |  | 0.0004756 |  | 0.00072395 |  | 0.00063201 |  | 0.0020381 |  | 0.03577 |  | 0.084579 |  | 0.1627 |  | 0.028814 |  | 0.0029172 |  | 9.5298e-05 |  | 0.00042926 |  | 0.00026343 |  | 0.00057044 |  | 2.6925e-06 |  | 2.488e-06 |  | -2.6008e-05 |  | -0.00028923 |  | -0.000353 |  | 0.00035924 |  | 0.0008374 |  | 0 |  | -6.5031e-05 |  | 8.9586e-06 |  | -3.4099e-08 |  | 1.2088e-05 |  | 0.0003182 |  | 2.8069e-05 |  | 0.00033244 |  | 0.0059517 |  | 0.00056727 |  | 0 |  | 0 |  | 0.061163 |  | 0.068011 |  | 0.032428 |  | 0.070798 |  | 0.038921
| 0.072572 |  | 0 |  | 0.00045634 |  | 0 |  | 8.5948e-05 |  | 0.0014594 |  | 0.00056157 |  | 9.2168e-05 |  | 0.00050229 |  | 0.00053041 |  | 0.00073062 |  | 0.00062434 |  | 0.0020626 |  | 0.035019 |  | 0.083923 |  | 0.16613 |  | 0.029844 |  | 0.002959 |  | -2.1901e-05 |  | 0.00035464 |  | -0.00011562 |  | 0.00065468 |  | 2.7458e-06 |  | 2.371e-06 |  | 3.3895e-06 |  | -0.00020626 |  | -0.00039087 |  | -0.00015583 |  | 0.00081141 |  | 0 |  | 4.4711e-05 |  | 8.9592e-06 |  | 7.8842e-05 |  | 1.0879e-05 |  | 0.00031333 |  | 2.7646e-05 |  | 0.00028378 |  | 0.0059756 |  | 0.00056547 |  | 0 |  | 0 |  | 0.060763 |  | 0.06746 |  | 0.03184 |  | 0.069969 |  | 0.038638
| 0.072539 |  | 0 |  | 0.00045902 |  | 0 |  | 3.2345e-05 |  | 0.0014917 |  | 0.00056757 |  | 8.9349e-05 |  | 0.00043864 |  | 0.00052626 |  | 0.000817 |  | 0.00059961 |  | 0.0020285 |  | 0.034524 |  | 0.083231 |  | 0.16936 |  | 0.031148 |  | 0.0029446 |  | -3.9659e-05 |  | 0.00049764 |  | -0.00012635 |  | 0.0007345 |  | 2.7148e-06 |  | 2.1307e-06 |  | 5.9315e-05 |  | -0.00016044 |  | -0.00021632 |  | -7.9685e-05 |  | 0.00085943 |  | 0 |  | 0.00015719 |  | 7.3301e-06 |  | 0.00010568 |  | 1.2367e-05 |  | 0.00030764 |  | 2.7482e-05 |  | 0.00027027 |  | 0.0059978 |  | 0.00056099 |  | 0 |  | 0 |  | 0.060831 |  | 0.067386 |  | 0.031568 |  | 0.069656 |  | 0.038499
| 0.072204 |  | 0 |  | 0.00044219 |  | 0 |  | 3.2342e-05 |  | 0.0013386 |  | 0.00048027 |  | 8.9341e-05 |  | 0.00034641 |  | 0.00047004 |  | 0.00067868 |  | 0.00066298 |  | 0.0020961 |  | 0.034023 |  | 0.08233 |  | 0.17081 |  | 0.032342 |  | 0.0030088 |  | -0.00050846 |  | 0.00062697 |  | -0.00019429 |  | 0.00028915 |  | 2.6381e-06 |  | 2.0082e-06 |  | 8.8628e-06 |  | -0.00014105 |  | -0.00014946 |  | 0.00018769 |  | 0.00088227 |  | 0 |  | 6.0244e-05 |  | 7.3301e-06 |  | 7.6668e-05 |  | 1.1959e-05 |  | 0.0003101 |  | 2.7435e-05 |  | 0.00029551 |  | 0.0060214 |  | 0.00056202 |  | 0 |  | 0 |  | 0.059796 |  | 0.067831 |  | 0.031299 |  | 0.069582 |  | 0.038415
| 0.071544 |  | 0 |  | 0.00028473 |  | 0 |  | 5.3682e-05 |  | 0.001345 |  | 0.00042145 |  | 5.8812e-05 |  | 0.00033933 |  | 0.00057956 |  | 0.00066214 |  | 0.00071258 |  | 0.002226 |  | 0.033324 |  | 0.081214 |  | 0.18089 |  | 0.033424 |  | 0.0029355 |  | -0.00065781 |  | 0.00054581 |  | 6.2427e-06 |  | 0.0002072 |  | 2.5878e-06 |  | 2.1374e-06 |  | 2.216e-06 |  | -4.3193e-05 |  | -0.00014101 |  | 7.8655e-05 |  | 0.00074635 |  | 0 |  | 9.558e-05 |  | 5.7013e-06 |  | -4.3362e-05 |  | 1.2009e-05 |  | 0.00031172 |  | 2.8911e-05 |  | 0.00032086 |  | 0.0060456 |  | 0.00056027 |  | 0 |  | 0 |  | 0.059266 |  | 0.067456 |  | 0.030678 |  | 0.069077 |  | 0.038439
| 0.071216 |  | 0 |  | 0.00037901 |  | 0 |  | 5.3682e-05 |  | 0.0014938 |  | 0.00042624 |  | 5.8812e-05 |  | 0.00037081 |  | 0.00057135 |  | 0.00069425 |  | 0.0006754 |  | 0.0020265 |  | 0.032461 |  | 0.080034 |  | 0.17753 |  | 0.03423 |  | 0.002948 |  | -0.00020658 |  | 0.00046576 |  | 0.00017046 |  | 0.00042549 |  | 2.5641e-06 |  | 2.3898e-06 |  | 1.4404e-05 |  | -8.0763e-05 |  | -0.00017677 |  | -9.6614e-05 |  | 0.00084569 |  | 0 |  | 0.0002871 |  | 5.7016e-06 |  | -6.1524e-05 |  | 1.2123e-05 |  | 0.00030605 |  | 3.0926e-05 |  | 0.00029591 |  | 0.0060794 |  | 0.00055859 |  | 0 |  | 0 |  | 0.059315 |  | 0.066207 |  | 0.02998 |  | 0.0678 |  | 0.03844
| 0.071166 |  | 0 |  | 0.00046176 |  | 0 |  | 2.4216e-05 |  | 0.0014413 |  | 0.00045909 |  | 4.1185e-05 |  | 0.00033213 |  | 0.00042307 |  | 0.00061236 |  | 0.00064485 |  | 0.0019181 |  | 0.031322 |  | 0.078975 |  | 0.18197 |  | 0.035021 |  | 0.0030152 |  | 1.0062e-05 |  | 0.00053257 |  | 9.5361e-05 |  | 0.00045766 |  | 2.5911e-06 |  | 2.5011e-06 |  | -4.1062e-05 |  | -0.0001709 |  | -0.00030956 |  | -0.00013029 |  | 0.000779 |  | 0 |  | 7.1125e-05 |  | 5.7016e-06 |  | 3.3788e-05 |  | 1.2059e-05 |  | 0.00030606 |  | 3.1697e-05 |  | 0.00023848 |  | 0.0060914 |  | 0.00055426 |  | 0 |  | 0 |  | 0.057893 |  | 0.065135 |  | 0.028978 |  | 0.066087 |  | 0.037957
| 0.070759 |  | 0 |  | 0.00022527 |  | 0 |  | 4.9659e-05 |  | 0.0014068 |  | 0.00048969 |  | 4.1185e-05 |  | 0.00029391 |  | 0.00039147 |  | 0.00058914 |  | 0.0006369 |  | 0.0019625 |  | 0.030116 |  | 0.078168 |  | 0.18343 |  | 0.035548 |  | 0.0027732 |  | -0.00012134 |  | 0.00056455 |  | 9.1784e-05 |  | 0.00043816 |  | 2.6417e-06 |  | 2.3778e-06 |  | 4.0561e-05 |  | -0.00019453 |  | -0.00040665 |  | -0.00019918 |  | 0.00071469 |  | 0 |  | -8.8615e-05 |  | 5.702e-06 |  | -1.3767e-05 |  | 1.1945e-05 |  | 0.00030932 |  | 3.1617e-05 |  | 0.00023953 |  | 0.0061153 |  | 0.00055539 |  | 0 |  | 0 |  | 0.05671 |  | 0.06388 |  | 0.027929 |  | 0.06427 |  | 0.037337
| 0.070521 |  | 0 |  | 0.00017064 |  | 0 |  | 6.9986e-05 |  | 0.0014349 |  | 0.00055577 |  | 0.00010123 |  | 0.00036825 |  | 0.00048127 |  | 0.00056261 |  | 0.00060445 |  | 0.0018984 |  | 0.028991 |  | 0.077605 |  | 0.18504 |  | 0.036168 |  | 0.0028651 |  | -0.0002492 |  | 0.00033435 |  | -8.3441e-06 |  | 0.0006798 |  | 2.655e-06 |  | 2.1561e-06 |  | 0.00014702 |  | -0.00015673 |  | -0.00026372 |  | -6.2402e-05 |  | 0.00089627 |  | 0 |  | 6.3308e-05 |  | 5.702e-06 |  | -4.7391e-06 |  | 1.1667e-05 |  | 0.00031422 |  | 3.2471e-05 |  | 0.00028919 |  | 0.0061519 |  | 0.00055377 |  | 0 |  | 0 |  | 0.056219 |  | 0.062441 |  | 0.0271 |  | 0.062536 |  | 0.037256
| 0.071016 |  | 0 |  | 0.00030165 |  | 0 |  | 4.4537e-05 |  | 0.0014262 |  | 0.00057996 |  | 0.00010122 |  | 0.0004203 |  | 0.00055584 |  | 0.00058257 |  | 0.00056206 |  | 0.0017356 |  | 0.027966 |  | 0.077133 |  | 0.18898 |  | 0.03723 |  | 0.0030763 |  | -0.00010003 |  | 0.00026862 |  | 0.00035283 |  | 0.00065377 |  | 2.6339e-06 |  | 1.9832e-06 |  | 0.00011769 |  | -0.0001286 |  | -0.00026786 |  | -7.238e-05 |  | 0.00091743 |  | 0 |  | 0.00021335 |  | 5.7023e-06 |  | 1.4561e-05 |  | 1.2404e-05 |  | 0.00032155 |  | 3.3487e-05 |  | 0.00029271 |  | 0.0061632 |  | 0.00055223 |  | 0 |  | 0 |  | 0.055462 |  | 0.061324 |  | 0.026294 |  | 0.0612 |  | 0.037097
| 0.071825 |  | 0 |  | 0.00046332 |  | 0 |  | 6.7866e-05 |  | 0.0014377 |  | 0.00049049 |  | 7.1825e-05 |  | 0.00044088 |  | 0.00044145 |  | 0.00065127 |  | 0.0005803 |  | 0.001586 |  | 0.027166 |  | 0.07659 |  | 0.20042 |  | 0.03864 |  | 0.003033 |  | -0.00020112 |  | 0.00057168 |  | 0.00019316 |  | 0.00047868 |  | 2.5929e-06 |  | 2.0207e-06 |  | 7.4469e-05 |  | -0.00010844 |  | -0.00032218 |  | -0.00026918 |  | 0.00097041 |  | 0 |  | 0.00023055 |  | 4.0738e-06 |  | -5.7784e-06 |  | 1.0965e-05 |  | 0.00033215 |  | 3.2735e-05 |  | 0.00025624 |  | 0.0061998 |  | 0.00055077 |  | 0 |  | 0 |  | 0.055288 |  | 0.060362 |  | 0.025552 |  | 0.060199 |  | 0.036731
| 0.071762 |  | 0 |  | 0.00053892 |  | 0 |  | 6.7866e-05 |  | 0.0014331 |  | 0.00046695 |  | 7.1825e-05 |  | 0.00047263 |  | 0.00037334 |  | 0.0006768 |  | 0.00061834 |  | 0.0017159 |  | 0.026371 |  | 0.075845 |  | 0.19372 |  | 0.040014 |  | 0.0030879 |  | 9.1753e-05 |  | 0.00046527 |  | -0.00016211 |  | 0.00054647 |  | 2.5869e-06 |  | 2.0827e-06 |  | 0.0001363 |  | -0.00015063 |  | -0.00020913 |  | -0.00017388 |  | 0.0009493 |  | 0 |  | -0.00012171 |  | 4.0741e-06 |  | -4.6533e-05 |  | 1.2078e-05 |  | 0.00033706 |  | 3.0984e-05 |  | 0.00025418 |  | 0.006211 |  | 0.00054661 |  | 0 |  | 0 |  | 0.055109 |  | 0.059648 |  | 0.02485 |  | 0.059085 |  | 0.036284
| 0.070586 |  | 0 |  | 0.00051017 |  | 0 |  | 0.00010632 |  | 0.0013975 |  | 0.00049243 |  | 6.8432e-05 |  | 0.0004289 |  | 0.00045139 |  | 0.0006469 |  | 0.00060008 |  | 0.0018556 |  | 0.025622 |  | 0.074933 |  | 0.19652 |  | 0.04125 |  | 0.0030704 |  | 0.00012372 |  | 0.00034037 |  | -0.00015854 |  | 0.00054316 |  | 2.633e-06 |  | 2.1076e-06 |  | 6.0544e-05 |  | -0.00028452 |  | -0.00030416 |  | -0.00012614 |  | 0.00082229 |  | 0 |  | -0.00013551 |  | 5.703e-06 |  | -2.5469e-05 |  | 1.4255e-05 |  | 0.00032566 |  | 3.0771e-05 |  | 0.00024932 |  | 0.0062471 |  | 0.00054783 |  | 0 |  | 0 |  | 0.054581 |  | 0.059226 |  | 0.024328 |  | 0.058033 |  | 0.036315
| 0.06897 |  | 0 |  | 0.00050793 |  | 0 |  | 0.00010633 |  | 0.0014274 |  | 0.00046907 |  | 6.8438e-05 |  | 0.00031581 |  | 0.00055615 |  | 0.00061596 |  | 0.00060923 |  | 0.0018126 |  | 0.02489 |  | 0.073959 |  | 0.19956 |  | 0.04259 |  | 0.003082 |  | -0.00038059 |  | 0.0003941 |  | -0.00034092 |  | 0.00058091 |  | 2.6883e-06 |  | 2.1569e-06 |  | -1.3404e-05 |  | -0.00015926 |  | -7.2448e-05 |  | -0.00012062 |  | 0.00088824 |  | 0 |  | 6.952e-05 |  | 5.703e-06 |  | 1.9401e-05 |  | 1.455e-05 |  | 0.00031345 |  | 2.9806e-05 |  | 0.00024741 |  | 0.0062605 |  | 0.00054644 |  | 0 |  | 0 |  | 0.054235 |  | 0.058731 |  | 0.023996 |  | 0.057179 |  | 0.036849
| 0.066989 |  | 0 |  | 0.00056602 |  | 0 |  | 8.9759e-06 |  | 0.0014403 |  | 0.00051179 |  | 5.1975e-05 |  | 0.0002407 |  | 0.00054559 |  | 0.00058051 |  | 0.000611 |  | 0.0017251 |  | 0.024102 |  | 0.073061 |  | 0.20085 |  | 0.043643 |  | 0.0031139 |  | -0.00060434 |  | 0.0004234 |  | -0.00036952 |  | 0.00064413 |  | 2.7101e-06 |  | 2.1818e-06 |  | 5.9039e-05 |  | -3.3657e-05 |  | 4.3709e-05 |  | 0.00011195 |  | 0.00097948 |  | 0 |  | 0.00016556 |  | 2.4446e-06 |  | 2.9432e-05 |  | 1.3553e-05 |  | 0.00031347 |  | 2.8743e-05 |  | 0.0002912 |  | 0.0062957 |  | 0.00054513 |  | 0 |  | 0 |  | 0.053665 |  | 0.057738 |  | 0.023097 |  | 0.055675 |  | 0.036739
| 0.065323 |  | 0 |  | 0.00032528 |  | 0 |  | 8.9767e-06 |  | 0.0013953 |  | 0.00055 |  | 5.198e-05 |  | 0.00036107 |  | 0.00048592 |  | 0.00064593 |  | 0.00059128 |  | 0.001622 |  | 0.023155 |  | 0.072236 |  | 0.21148 |  | 0.044603 |  | 0.0030757 |  | -0.00024196 |  | 0.00062212 |  | -0.00013583 |  | 0.00074283 |  | 2.6312e-06 |  | 2.2678e-06 |  | 0.00013012 |  | -7.0976e-05 |  | -0.00012965 |  | 0.00025578 |  | 0.0010577 |  | 0 |  | 0.00039518 |  | 2.4448e-06 |  | 7.8681e-05 |  | 1.2964e-05 |  | 0.0003257 |  | 2.9613e-05 |  | 0.0003211 |  | 0.00632 |  | 0.00054377 |  | 0 |  | 0 |  | 0.052594 |  | 0.056387 |  | 0.02204 |  | 0.054041 |  | 0.036336
| 0.064875 |  | 0 |  | 0.00019733 |  | 0 |  | 2.9302e-05 |  | 0.0013598 |  | 0.00056667 |  | 6.2782e-05 |  | 0.00049948 |  | 0.00043372 |  | 0.00068364 |  | 0.00054954 |  | 0.00162 |  | 0.022101 |  | 0.071486 |  | 0.20543 |  | 0.045435 |  | 0.0031606 |  | -1.4797e-05 |  | 0.00061891 |  | 0.00016688 |  | 0.00072737 |  | 2.5308e-06 |  | 2.3294e-06 |  | 1.2651e-05 |  | -8.6905e-05 |  | -0.00013341 |  | 0.00032233 |  | 0.0011066 |  | 0 |  | -2.956e-05 |  | 5.7037e-06 |  | 2.6343e-05 |  | 1.2571e-05 |  | 0.00033223 |  | 3.1367e-05 |  | 0.00031196 |  | 0.0063457 |  | 0.00053988 |  | 0 |  | 0 |  | 0.051635 |  | 0.05498 |  | 0.021278 |  | 0.052489 |  | 0.035912
| 0.065725 |  | 0 |  | 0.0004335 |  | 0 |  | 2.9302e-05 |  | 0.0013363 |  | 0.00058386 |  | 6.2782e-05 |  | 0.00032004 |  | 0.00044103 |  | 0.00062054 |  | 0.00054299 |  | 0.0016766 |  | 0.021182 |  | 0.070747 |  | 0.20718 |  | 0.0461 |  | 0.0032409 |  | -0.00011069 |  | 0.00042429 |  | -0.00025508 |  | 0.00076622 |  | 2.5093e-06 |  | 2.194e-06 |  | -1.087e-05 |  | -0.00012976 |  | -0.00030507 |  | 0.00026191 |  | 0.00099339 |  | 0 |  | -0.0002676 |  | 5.7037e-06 |  | -5.2474e-05 |  | 1.2572e-05 |  | 0.00033221 |  | 3.0566e-05 |  | 0.00027706 |  | 0.0063693 |  | 0.00054126 |  | 0 |  | 0 |  | 0.050495 |  | 0.053748 |  | 0.020731 |  | 0.050964 |  | 0.035705
| 0.067423 |  | 0 |  | 0.00050176 |  | 0 |  | 4.3529e-05 |  | 0.0013069 |  | 0.00057597 |  | 0.0001086 |  | 0.00018595 |  | 0.00051306 |  | 0.00064938 |  | 0.00054432 |  | 0.001639 |  | 0.020501 |  | 0.069965 |  | 0.20867 |  | 0.046946 |  | 0.0032154 |  | 2.782e-05 |  | 0.00033507 |  | -0.00033018 |  | 0.00071084 |  | 2.8035e-06 |  | 2.1877e-06 |  | 3.234e-05 |  | -0.00015257 |  | -0.00042839 |  | 0.00020538 |  | 0.000965 |  | 0 |  | 0.00010264 |  | 2.4451e-06 |  | -1.2809e-05 |  | 1.2589e-05 |  | 0.00033958 |  | 2.9519e-05 |  | 0.00027473 |  | 0.006395 |  | 0.00054011 |  | 0 |  | 0 |  | 0.049203 |  | 0.052957 |  | 0.020236 |  | 0.049808 |  | 0.035787
| 0.06775 |  | 0 |  | 0.00038788 |  | 0 |  | 4.3529e-05 |  | 0.0013258 |  | 0.00064867 |  | 0.0001086 |  | 0.00047423 |  | 0.00062131 |  | 0.00080788 |  | 0.00068241 |  | 0.0016757 |  | 0.02003 |  | 0.069047 |  | 0.21106 |  | 0.049115 |  | 0.0032924 |  | -0.00010714 |  | 0.00057773 |  | 8.8208e-05 |  | 0.00076077 |  | 2.3698e-06 |  | 1.7746e-06 |  | 0.00013043 |  | -2.5649e-05 |  | -0.00018263 |  | 0.00014069 |  | 0.0010888 |  | 0 |  | 5.4153e-05 |  | 2.4451e-06 |  | 0.00018957 |  | 1.1869e-05 |  | 0.00033551 |  | 2.7748e-05 |  | 0.00031443 |  | 0.006419 |  | 0.00053891 |  | 0 |  | 0 |  | 0.048836 |  | 0.053216 |  | 0.020085 |  | 0.049176 |  | 0.036159
| 0.066573 |  | 0 |  | 0.00034974 |  | 0 |  | 0 |  | 0.0013797 |  | 0.00051555 |  | 3.5311e-05 |  | 0.00038693 |  | 0.00056268 |  | 0.00066384 |  | 0.00054816 |  | 0.0015039 |  | 0.019394 |  | 0.068082 |  | 0.22407 |  | 0.051422 |  | 0.0034046 |  | -0.00033849 |  | 0.00057102 |  | -0.00018444 |  | 0.00065878 |  | 1.8851e-06 |  | 1.417e-06 |  | -6.1448e-05 |  | -8.2056e-05 |  | -8.4564e-05 |  | -1.288e-05 |  | 0.0010001 |  | 0 |  | -0.00028271 |  | 8.1507e-07 |  | 2.1251e-05 |  | 1.1379e-05 |  | 0.00033553 |  | 2.5324e-05 |  | 0.00032764 |  | 0.006445 |  | 0.00053779 |  | 0 |  | 0 |  | 0.048934 |  | 0.053783 |  | 0.019807 |  | 0.049018 |  | 0.036307
| 0.065345 |  | 0 |  | 0.00036996 |  | 0 |  | 0 |  | 0.0014224 |  | 0.00048454 |  | 3.5307e-05 |  | 0.00045697 |  | 0.00058006 |  | 0.0006905 |  | 0.00058699 |  | 0.0015395 |  | 0.019316 |  | 0.067074 |  | 0.21623 |  | 0.053514 |  | 0.0034332 |  | -0.00040191 |  | 0.0006003 |  | 3.4564e-05 |  | 0.00083852 |  | 1.1941e-06 |  | 8.1965e-07 |  | 1.1092e-06 |  | 1.2883e-05 |  | 8.108e-05 |  | -3.8309e-05 |  | 0.00099845 |  | 0 |  | -0.00014062 |  | 1.3584e-06 |  | 2.6624e-05 |  | 1.1117e-05 |  | 0.00032332 |  | 2.4719e-05 |  | 0.00032903 |  | 0.006469 |  | 0.00053676 |  | 0 |  | 0 |  | 0.049159 |  | 0.054241 |  | 0.019944 |  | 0.049375 |  | 0.036517
| 0.063693 |  | 0 |  | 0.0002277 |  | 0 |  | 1.3043e-05 |  | 0.0013869 |  | 0.00049895 |  | 4.9042e-05 |  | 0.00045897 |  | 0.0004064 |  | 0.00061849 |  | 0.00055138 |  | 0.0015429 |  | 0.019002 |  | 0.066198 |  | 0.21636 |  | 0.055262 |  | 0.0033486 |  | -0.00022079 |  | 0.00043434 |  | 0.00027774 |  | 0.00062944 |  | 1.1759e-06 |  | 6.7218e-07 |  | 3.7547e-05 |  | -0.00011149 |  | -0.00013601 |  | -0.00023855 |  | 0.0010099 |  | 0 |  | -0.00016974 |  | 2.9888e-06 |  | -4.8136e-05 |  | 1.0659e-05 |  | 0.00032087 |  | 2.5982e-05 |  | 0.00032096 |  | 0.006495 |  | 0.00053309 |  | 0 |  | 0 |  | 0.048923 |  | 0.054616 |  | 0.019583 |  | 0.049172 |  | 0.036345
| 0.062476 |  | 0 |  | 0.00020935 |  | 0 |  | 1.3043e-05 |  | 0.0013833 |  | 0.00056224 |  | 4.9042e-05 |  | 0.0003977 |  | 0.00047862 |  | 0.00056309 |  | 0.00055923 |  | 0.0015552 |  | 0.018598 |  | 0.065458 |  | 0.21651 |  | 0.056695 |  | 0.0033215 |  | 8.8195e-05 |  | 0.0003834 |  | -8.7017e-05 |  | 0.00043979 |  | 1.1064e-06 |  | 6.4122e-07 |  | 7.0826e-05 |  | -0.00011256 |  | -0.00016933 |  | -0.0002762 |  | 0.0012087 |  | 0 |  | -0.00019604 |  | 2.4454e-06 |  | -5.1432e-05 |  | 1.2887e-05 |  | 0.0003201 |  | 2.81e-05 |  | 0.00028691 |  | 0.006519 |  | 0.00053468 |  | 0 |  | 0 |  | 0.048445 |  | 0.054576 |  | 0.019604 |  | 0.048349 |  | 0.036284
| 0.061923 |  | 0 |  | 0.00024717 |  | 0 |  | 4.4553e-05 |  | 0.0013476 |  | 0.0005889 |  | 8.2592e-05 |  | 0.0003702 |  | 0.00053203 |  | 0.00055871 |  | 0.00057451 |  | 0.0014011 |  | 0.018174 |  | 0.064848 |  | 0.22721 |  | 0.05818 |  | 0.0034457 |  | 8.8491e-05 |  | 0.00049771 |  | -0.00021434 |  | 0.00046371 |  | 1.018e-06 |  | 8.6277e-07 |  | 3.6609e-05 |  | -4.2211e-05 |  | -0.00013727 |  | -7.7419e-05 |  | 0.0013244 |  | 0 |  | -0.00021297 |  | 2.4455e-06 |  | -8.9592e-06 |  | 1.0693e-05 |  | 0.00031766 |  | 2.9477e-05 |  | 0.00028823 |  | 0.0065577 |  | 0.00053373 |  | 0 |  | 0 |  | 0.047655 |  | 0.054018 |  | 0.0197 |  | 0.047578 |  | 0.036144
| 0.061641 |  | 0 |  | 0.00042474 |  | 0 |  | 4.4549e-05 |  | 0.0013442 |  | 0.00055718 |  | 8.2585e-05 |  | 0.0003588 |  | 0.00050481 |  | 0.00063079 |  | 0.00055847 |  | 0.0012192 |  | 0.017825 |  | 0.064281 |  | 0.2188 |  | 0.059796 |  | 0.0034884 |  | 5.2681e-05 |  | 0.0004941 |  | -0.00015496 |  | 0.00054915 |  | 1.0572e-06 |  | 1.0723e-06 |  | 3.661e-05 |  | -5.8515e-05 |  | -0.00012688 |  | 0.00014779 |  | 0.0011053 |  | 0 |  | -3.2874e-05 |  | 2.4455e-06 |  | 5.1594e-05 |  | 1.2461e-05 |  | 0.0003144 |  | 3.0149e-05 |  | 0.00034395 |  | 0.0065697 |  | 0.00053285 |  | 0 |  | 0 |  | 0.047573 |  | 0.053582 |  | 0.018969 |  | 0.047003 |  | 0.036233
| 0.061214 |  | 0 |  | 0.00040601 |  | 0 |  | 5.2685e-05 |  | 0.001383 |  | 0.00053726 |  | 5.1989e-05 |  | 0.00039401 |  | 0.0004767 |  | 0.0005987 |  | 0.0005174 |  | 0.0011572 |  | 0.017454 |  | 0.06368 |  | 0.21928 |  | 0.061136 |  | 0.0033699 |  | 1.7166e-05 |  | 0.00056803 |  | -1.1928e-06 |  | 0.00066126 |  | 1.1592e-06 |  | 1.2699e-06 |  | 5.8376e-05 |  | -8.9267e-05 |  | -0.00012778 |  | -0.00013536 |  | 0.00097094 |  | 0 |  | 0.0001662 |  | 8.1522e-07 |  | -3.7385e-05 |  | 1.207e-05 |  | 0.00031279 |  | 3.0972e-05 |  | 0.00037786 |  | 0.0066085 |  | 0.00053193 |  | 0 |  | 0 |  | 0.047572 |  | 0.053227 |  | 0.018586 |  | 0.046317 |  | 0.036239
| 0.060556 |  | 0 |  | 0.00034571 |  | 0 |  | 5.2685e-05 |  | 0.0013686 |  | 0.00059351 |  | 5.1989e-05 |  | 0.00036333 |  | 0.0004681 |  | 0.00052774 |  | 0.00051597 |  | 0.0012261 |  | 0.016955 |  | 0.063025 |  | 0.21833 |  | 0.062383 |  | 0.0033444 |  | 3.1372e-05 |  | 0.00061029 |  | -5.8408e-05 |  | 0.00050152 |  | 1.2557e-06 |  | 1.2332e-06 |  | 3.7297e-05 |  | -0.00017739 |  | -0.00025412 |  | -0.00027542 |  | 0.0010899 |  | 0 |  | 7.6106e-05 |  | 8.1527e-07 |  | -5.3013e-05 |  | 1.058e-05 |  | 0.00031362 |  | 3.1202e-05 |  | 0.00038366 |  | 0.0066207 |  | 0.0005311 |  | 0 |  | 0 |  | 0.046736 |  | 0.052829 |  | 0.018341 |  | 0.045524 |  | 0.03585
| 0.060034 |  | 0 |  | 0.00038059 |  | 0 |  | 1.9143e-05 |  | 0.0013867 |  | 0.00064516 |  | 0.00010861 |  | 0.00036266 |  | 0.00042348 |  | 0.00056219 |  | 0.0005571 |  | 0.0013337 |  | 0.016708 |  | 0.062327 |  | 0.21875 |  | 0.06404 |  | 0.0033455 |  | 0.00011661 |  | 0.00041351 |  | 5.96e-05 |  | 0.00038059 |  | 1.2437e-06 |  | 9.927e-07 |  | 4.8203e-05 |  | -0.00017491 |  | -0.00020724 |  | -0.00021441 |  | 0.001169 |  | 0 |  | -0.00012994 |  | 2.4458e-06 |  | 5.0385e-05 |  | 1.2087e-05 |  | 0.00031688 |  | 2.9761e-05 |  | 0.000353 |  | 0.00666 |  | 0.0005303 |  | 0 |  | 0 |  | 0.04617 |  | 0.052414 |  | 0.018064 |  | 0.044811 |  | 0.035802
| 0.059681 |  | 0 |  | 0.00040232 |  | 0 |  | 1.9143e-05 |  | 0.0014115 |  | 0.0005748 |  | 0.00010861 |  | 0.00042149 |  | 0.00042992 |  | 0.00053447 |  | 0.00055639 |  | 0.0012972 |  | 0.016526 |  | 0.061612 |  | 0.22848 |  | 0.066042 |  | 0.0034225 |  | 2.1659e-05 |  | 0.00040395 |  | -0.00013957 |  | 0.00052933 |  | 1.1978e-06 |  | 7.154e-07 |  | -4.8124e-05 |  | -0.00013417 |  | -0.00017345 |  | 4.9937e-05 |  | 0.0012366 |  | 0 |  | 1.4406e-05 |  | 2.9893e-06 |  | 1.7746e-05 |  | 1.0662e-05 |  | 0.00032016 |  | 2.8925e-05 |  | 0.00029701 |  | 0.0066721 |  | 0.00052703 |  | 0 |  | 0 |  | 0.046058 |  | 0.052632 |  | 0.017913 |  | 0.044414 |  | 0.035778
| 0.059061 |  | 0 |  | 0.00051027 |  | 0 |  | 0 |  | 0.0014286 |  | 0.00048075 |  | 4.7085e-05 |  | 0.0004485 |  | 0.0005251 |  | 0.00053895 |  | 0.00054922 |  | 0.0011053 |  | 0.016164 |  | 0.060898 |  | 0.21762 |  | 0.067977 |  | 0.0034915 |  | -0.00054752 |  | 0.0005631 |  | -0.00062341 |  | 0.00069359 |  | 1.127e-06 |  | 5.7364e-07 |  | 3.8715e-06 |  | -0.00012985 |  | -7.583e-05 |  | 0.00015258 |  | 0.0012709 |  | 0 |  | 5.9512e-05 |  | 2.9895e-06 |  | 6.5844e-05 |  | 1.2809e-05 |  | 0.00032342 |  | 2.8994e-05 |  | 0.00030389 |  | 0.0067115 |  | 0.00052882 |  | 0 |  | 0 |  | 0.04603 |  | 0.052883 |  | 0.017804 |  | 0.043979 |  | 0.035868
| 0.05845 |  | 0 |  | 0.00056685 |  | 0 |  | 0 |  | 0.0014278 |  | 0.00047669 |  | 4.7089e-05 |  | 0.00040423 |  | 0.00056676 |  | 0.00061328 |  | 0.00054839 |  | 0.001001 |  | 0.015794 |  | 0.060188 |  | 0.21772 |  | 0.069602 |  | 0.0035291 |  | -0.00046583 |  | 0.00059887 |  | -0.00029085 |  | 0.00058486 |  | 1.1162e-06 |  | 7.1483e-07 |  | 5.8852e-05 |  | -7.8996e-05 |  | -8.1615e-05 |  | 4.4941e-05 |  | 0.0012066 |  | 0 |  | -0.00035284 |  | 2.9897e-06 |  | 7.9725e-05 |  | 1.2595e-05 |  | 0.00032588 |  | 2.7352e-05 |  | 0.00033433 |  | 0.0067373 |  | 0.00052814 |  | 0 |  | 0 |  | 0.04565 |  | 0.052697 |  | 0.017387 |  | 0.043551 |  | 0.036223
| 0.057949 |  | 0 |  | 0.00056685 |  | 0 |  | 0 |  | 0.0013584 |  | 0.00048937 |  | 9.7866e-05 |  | 0.00027148 |  | 0.00050314 |  | 0.00056118 |  | 0.00054477 |  | 0.0011854 |  | 0.015395 |  | 0.059533 |  | 0.2161 |  | 0.071233 |  | 0.0035418 |  | 2.0717e-05 |  | 0.00062949 |  | 3.0992e-05 |  | 0.00043952 |  | 1.1493e-06 |  | 8.9971e-07 |  | -3.8033e-05 |  | -0.00011148 |  | -0.00021282 |  | 8.2844e-05 |  | 0.001222 |  | 0 |  | -0.00060832 |  | 1.3589e-06 |  | 1.7983e-05 |  | 1.1336e-05 |  | 0.00032018 |  | 2.6191e-05 |  | 0.00031517 |  | 0.0067492 |  | 0.00052749 |  | 0 |  | 0 |  | 0.044864 |  | 0.052242 |  | 0.0171 |  | 0.042791 |  | 0.036718
| 0.057313 |  | 0 |  | 0.00061638 |  | 0 |  | 0 |  | 0.0013659 |  | 0.00050225 |  | 9.7875e-05 |  | 0.00026597 |  | 0.0004848 |  | 0.00052352 |  | 0.00054095 |  | 0.001333 |  | 0.015071 |  | 0.058947 |  | 0.22371 |  | 0.073145 |  | 0.0034924 |  | -0.00012686 |  | 0.00061176 |  | 6.9786e-05 |  | 0.00059715 |  | 1.1852e-06 |  | 9.6818e-07 |  | -9.6928e-05 |  | -7.5611e-05 |  | -0.00012579 |  | 3.007e-05 |  | 0.0014535 |  | 0 |  | -0.00026929 |  | 1.3589e-06 |  | 1.6582e-08 |  | 1.2269e-05 |  | 0.00030798 |  | 2.7159e-05 |  | 0.00028218 |  | 0.0067891 |  | 0.00052693 |  | 0 |  | 0 |  | 0.044646 |  | 0.05165 |  | 0.01692 |  | 0.041934 |  | 0.036817
| 0.056705 |  | 0 |  | 0.00041779 |  | 0 |  | 2.321e-05 |  | 0.0013883 |  | 0.00054313 |  | 8.9389e-05 |  | 0.00040439 |  | 0.00047902 |  | 0.0004314 |  | 0.00055168 |  | 0.0012166 |  | 0.01476 |  | 0.058348 |  | 0.21173 |  | 0.07541 |  | 0.0034426 |  | -0.00012134 |  | 0.00054263 |  | 0.00023125 |  | 0.00061608 |  | 1.2467e-06 |  | 9.5623e-07 |  | -9.5827e-05 |  | -6.7554e-05 |  | -8.6593e-05 |  | 8.9435e-06 |  | 0.001412 |  | 0 |  | -0.00016058 |  | 1.3591e-06 |  | -4.3723e-05 |  | 1.1435e-05 |  | 0.00030555 |  | 2.8212e-05 |  | 0.00029264 |  | 0.0068141 |  | 0.00052631 |  | 0 |  | 0 |  | 0.044905 |  | 0.051098 |  | 0.016632 |  | 0.041208 |  | 0.036721
| 0.056126 |  | 0 |  | 0.00026008 |  | 0 |  | 2.3212e-05 |  | 0.0013857 |  | 0.00047524 |  | 8.9396e-05 |  | 0.0003384 |  | 0.00046264 |  | 0.00038483 |  | 0.00055338 |  | 0.0011323 |  | 0.014207 |  | 0.05764 |  | 0.21099 |  | 0.077681 |  | 0.0033801 |  | -0.00018527 |  | 0.00043959 |  | 0.00042793 |  | 0.00043627 |  | 1.2041e-06 |  | 8.9409e-07 |  | 1.9982e-05 |  | -0.00016226 |  | -8.3055e-05 |  | 9.4998e-06 |  | 0.0012988 |  | 0 |  | -0.00028572 |  | 8.1542e-07 |  | -9.4851e-06 |  | 1.34e-05 |  | 0.00031288 |  | 2.8751e-05 |  | 0.00032023 |  | 0.0068413 |  | 0.00052578 |  | 0 |  | 0 |  | 0.044756 |  | 0.050294 |  | 0.016272 |  | 0.040314 |  | 0.036882
| 0.055403 |  | 0 |  | 0.00022339 |  | 0 |  | 8.9791e-06 |  | 0.001414 |  | 0.00039934 |  | 9.3915e-05 |  | 0.00026775 |  | 0.00052003 |  | 0.00044261 |  | 0.00054419 |  | 0.0010924 |  | 0.013708 |  | 0.056865 |  | 0.21168 |  | 0.079729 |  | 0.0034443 |  | -0.00031311 |  | 0.00040725 |  | 5.9597e-05 |  | 0.00042297 |  | 1.2042e-06 |  | 7.8905e-07 |  | 3.1084e-05 |  | -0.00012825 |  | -7.331e-05 |  | 0.00015825 |  | 0.0014252 |  | 0 |  | -0.00013698 |  | 8.1552e-07 |  | 4.1301e-05 |  | 1.2337e-05 |  | 0.00032757 |  | 2.9788e-05 |  | 0.0003042 |  | 0.0068678 |  | 0.00052532 |  | 0 |  | 0 |  | 0.04448 |  | 0.049856 |  | 0.016066 |  | 0.039529 |  | 0.037211
| 0.054785 |  | 0 |  | 0.00038753 |  | 0 |  | 1.4071e-05 |  | 0.0013959 |  | 0.00044127 |  | 9.3923e-05 |  | 0.00033184 |  | 0.00051173 |  | 0.00046373 |  | 0.00055977 |  | 0.0010769 |  | 0.013433 |  | 0.056076 |  | 0.20969 |  | 0.082102 |  | 0.0034751 |  | -0.00023143 |  | 0.00048537 |  | -0.00039098 |  | 0.00047075 |  | 1.2299e-06 |  | 8.2015e-07 |  | -4.2931e-05 |  | -7.6681e-05 |  | -8.649e-05 |  | 5.1226e-06 |  | 0.0016158 |  | 0 |  | -0.00028184 |  | 8.1547e-07 |  | -3.1704e-05 |  | 1.178e-05 |  | 0.00033816 |  | 2.9919e-05 |  | 0.00032948 |  | 0.0068931 |  | 0.00052481 |  | 0 |  | 0 |  | 0.04441 |  | 0.049458 |  | 0.016069 |  | 0.038809 |  | 0.037582
| 0.054503 |  | 0 |  | 0.00067239 |  | 0 |  | 3.9486e-05 |  | 0.0014039 |  | 0.00048096 |  | 6.3935e-05 |  | 0.00031947 |  | 0.00052439 |  | 0.00046155 |  | 0.00054953 |  | 0.0012247 |  | 0.013205 |  | 0.055332 |  | 0.21727 |  | 0.084825 |  | 0.0034559 |  | -0.00026423 |  | 0.00051063 |  | -0.00024426 |  | 0.00058513 |  | 1.3306e-06 |  | 9.3731e-07 |  | 6.6232e-05 |  | -2.0959e-05 |  | -1.224e-05 |  | -6.6087e-05 |  | 0.0016893 |  | 0 |  | -0.00027722 |  | 0 |  | 4.5827e-05 |  | 1.3845e-05 |  | 0.00033737 |  | 2.9757e-05 |  | 0.00036913 |  | 0.0069206 |  | 0.00052438 |  | 0 |  | 0 |  | 0.044575 |  | 0.048904 |  | 0.015837 |  | 0.038149 |  | 0.037898
| 0.054021 |  | 0 |  | 0.0005637 |  | 0 |  | 3.4395e-05 |  | 0.0014149 |  | 0.00047576 |  | 6.3935e-05 |  | 0.000353 |  | 0.00057412 |  | 0.00046044 |  | 0.0005421 |  | 0.001197 |  | 0.012975 |  | 0.054713 |  | 0.20521 |  | 0.087247 |  | 0.003607 |  | -0.00023854 |  | 0.00070159 |  | -1.9073e-05 |  | 0.00060406 |  | 1.3664e-06 |  | 1.0298e-06 |  | 7.0171e-05 |  | 5.8989e-05 |  | 3.2479e-05 |  | 5.4259e-05 |  | 0.0016681 |  | 0 |  | -3.1802e-06 |  | 5.4371e-07 |  | 3.1038e-05 |  | 1.0388e-05 |  | 0.0003284 |  | 3.0003e-05 |  | 0.00032414 |  | 0.0069602 |  | 0.00052399 |  | 0 |  | 0 |  | 0.044483 |  | 0.048691 |  | 0.015601 |  | 0.037749 |  | 0.038118
| 0.053302 |  | 0 |  | 0.00041865 |  | 0 |  | 4.9644e-05 |  | 0.0012663 |  | 0.00047522 |  | 4.8074e-05 |  | 0.00045985 |  | 0.00047004 |  | 0.00039403 |  | 0.00054552 |  | 0.0010594 |  | 0.012722 |  | 0.054212 |  | 0.20389 |  | 0.089603 |  | 0.0035781 |  | -0.00025275 |  | 0.00090378 |  | 3.4567e-05 |  | 0.00032642 |  | 1.2577e-06 |  | 1.0729e-06 |  | 8.4614e-06 |  | -6.179e-07 |  | -1.4801e-05 |  | -1.8545e-06 |  | 0.0016747 |  | 0 |  | -3.7359e-05 |  | 1.3593e-06 |  | 4.8337e-06 |  | 1.3781e-05 |  | 0.00032028 |  | 3.0155e-05 |  | 0.00030658 |  | 0.0069735 |  | 0.00052113 |  | 0 |  | 0 |  | 0.04342 |  | 0.048399 |  | 0.015465 |  | 0.03742 |  | 0.038269
| 0.052715 |  | 0 |  | 0.0004322 |  | 0 |  | 4.9644e-05 |  | 0.0012295 |  | 0.00047282 |  | 4.8074e-05 |  | 0.00045621 |  | 0.00044427 |  | 0.0004917 |  | 0.00052959 |  | 0.0010916 |  | 0.012425 |  | 0.053719 |  | 0.20321 |  | 0.092723 |  | 0.0034106 |  | -0.00038415 |  | 0.00075151 |  | 5.2448e-05 |  | 0.00031089 |  | 1.1349e-06 |  | 1.1471e-06 |  | 9.6036e-07 |  | -0.00012038 |  | -9.7649e-05 |  | -2.5225e-05 |  | 0.0016822 |  | 0 |  | -0.00014198 |  | 1.3594e-06 |  | 5.6071e-05 |  | 1.2552e-05 |  | 0.000326 |  | 2.981e-05 |  | 0.00033288 |  | 0.0069989 |  | 0.00052329 |  | 0 |  | 0 |  | 0.043338 |  | 0.048086 |  | 0.015307 |  | 0.036982 |  | 0.038794
| 0.052209 |  | 0 |  | 0.00065299 |  | 0 |  | 0 |  | 0.0013072 |  | 0.00054117 |  | 0 |  | 0.00038215 |  | 0.00053298 |  | 0.00057818 |  | 0.00053065 |  | 0.001065 |  | 0.012175 |  | 0.053124 |  | 0.21015 |  | 0.095979 |  | 0.0035105 |  | -0.00030136 |  | 0.00053083 |  | 0.00011839 |  | 0.00032178 |  | 1.0504e-06 |  | 1.2889e-06 |  | -2.0376e-05 |  | -0.00010001 |  | -0.00011282 |  | -0.00014175 |  | 0.0015803 |  | 0 |  | -0.00019683 |  | 1.3594e-06 |  | -2.6714e-05 |  | 1.2176e-05 |  | 0.00033904 |  | 2.9105e-05 |  | 0.00032176 |  | 0.0070397 |  | 0.00052298 |  | 0 |  | 0 |  | 0.043958 |  | 0.047894 |  | 0.014984 |  | 0.036385 |  | 0.039167
| 0.051586 |  | 0 |  | 0.00056422 |  | 0 |  | 0 |  | 0.0013019 |  | 0.0005443 |  | 0 |  | 0.00038691 |  | 0.00046559 |  | 0.0004783 |  | 0.00051907 |  | 0.0010151 |  | 0.011836 |  | 0.052454 |  | 0.19745 |  | 0.098485 |  | 0.0035074 |  | 1.3615e-05 |  | 0.00044619 |  | 2.0263e-05 |  | 0.00033514 |  | 1.0999e-06 |  | 1.3202e-06 |  | -2.1266e-06 |  | -0.00010207 |  | -0.00017504 |  | -0.00017603 |  | 0.0015388 |  | 0 |  | -0.00023617 |  | 1.3594e-06 |  | -0.00010338 |  | 1.3013e-05 |  | 0.00034395 |  | 2.8206e-05 |  | 0.00028708 |  | 0.0070532 |  | 0.00052271 |  | 0 |  | 0 |  | 0.043949 |  | 0.047498 |  | 0.014698 |  | 0.035646 |  | 0.03949
| 0.050848 |  | 0 |  | 0.00045475 |  | 0 |  | 4.9648e-05 |  | 0.0012774 |  | 0.00048167 |  | 7.4692e-05 |  | 0.00038883 |  | 0.00041534 |  | 0.00045062 |  | 0.00052585 |  | 0.00094969 |  | 0.011571 |  | 0.051761 |  | 0.19336 |  | 0.10123 |  | 0.0034658 |  | -0.00021723 |  | 0.00054826 |  | -5.4833e-05 |  | 0.00039676 |  | 1.1464e-06 |  | 1.2466e-06 |  | -5.6559e-06 |  | -0.00019517 |  | -0.00029416 |  | 5.0636e-05 |  | 0.0019423 |  | 0 |  | -5.2117e-05 |  | 2.991e-06 |  | -0.00018075 |  | 9.5548e-06 |  | 0.00033825 |  | 2.8189e-05 |  | 0.00027014 |  | 0.0070789 |  | 0.00052251 |  | 0 |  | 0 |  | 0.043791 |  | 0.046791 |  | 0.014636 |  | 0.035145 |  | 0.039678
| 0.050162 |  | 0 |  | 0.00048175 |  | 0 |  | 4.9653e-05 |  | 0.0012973 |  | 0.0005154 |  | 7.4699e-05 |  | 0.00040407 |  | 0.00047387 |  | 0.00051277 |  | 0.00052628 |  | 0.00099745 |  | 0.011379 |  | 0.05114 |  | 0.19147 |  | 0.10453 |  | 0.0034192 |  | -0.00010358 |  | 0.00074405 |  | -0.00012993 |  | 0.00040454 |  | 1.2012e-06 |  | 1.0364e-06 |  | 2.261e-05 |  | -0.000153 |  | -0.00023033 |  | 0.00035108 |  | 0.0020369 |  | 0 |  | 0.00011741 |  | 2.991e-06 |  | -8.1427e-05 |  | 1.3112e-05 |  | 0.00032686 |  | 2.8733e-05 |  | 0.00028878 |  | 0.0071202 |  | 0.00052225 |  | 0 |  | 0 |  | 0.04399 |  | 0.046309 |  | 0.014325 |  | 0.034522 |  | 0.039387
| 0.049564 |  | 0 |  | 0.00035808 |  | 0 |  | 8.4703e-07 |  | 0.0013567 |  | 0.00049245 |  | 0.00011996 |  | 0.00037647 |  | 0.00056696 |  | 0.00050283 |  | 0.00052226 |  | 0.0011031 |  | 0.01105 |  | 0.050589 |  | 0.19639 |  | 0.10746 |  | 0.0032915 |  | 0.00017018 |  | 0.00077317 |  | -0.00031902 |  | 0.000591 |  | 1.2047e-06 |  | 6.9056e-07 |  | 8.2503e-05 |  | -6.1061e-05 |  | -1.8176e-05 |  | 0.00024183 |  | 0.0020826 |  | 0 |  | -9.0178e-05 |  | 1.3596e-06 |  | 7.6538e-05 |  | 1.2621e-05 |  | 0.00031707 |  | 3.0769e-05 |  | 0.00031301 |  | 0.0071474 |  | 0.00052207 |  | 0 |  | 0 |  | 0.044259 |  | 0.045977 |  | 0.01409 |  | 0.03383 |  | 0.039631
| 0.049094 |  | 0 |  | 0.00045706 |  | 0 |  | 8.4703e-07 |  | 0.0013303 |  | 0.00054183 |  | 0.00011996 |  | 0.00028686 |  | 0.00054067 |  | 0.00042626 |  | 0.00049115 |  | 0.0010931 |  | 0.010787 |  | 0.050073 |  | 0.18484 |  | 0.11037 |  | 0.0031456 |  | -7.8725e-05 |  | 0.00076576 |  | 5.9568e-06 |  | 0.00057545 |  | 1.2107e-06 |  | 6.2905e-07 |  | 5.1516e-05 |  | -0.00011902 |  | -5.1797e-05 |  | 0.00016517 |  | 0.0019596 |  | 0 |  | -0.00018197 |  | 4.6227e-06 |  | 6.3179e-05 |  | 1.2047e-05 |  | 0.00031546 |  | 3.3132e-05 |  | 0.00030005 |  | 0.0071611 |  | 0.00052195 |  | 0 |  | 0 |  | 0.043951 |  | 0.045276 |  | 0.01414 |  | 0.033443 |  | 0.040096
| 0.04843 |  | 0 |  | 0.00045031 |  | 0 |  | 5.7722e-05 |  | 0.0012907 |  | 0.00058924 |  | 9.7335e-05 |  | 0.0002738 |  | 0.00043065 |  | 0.000484 |  | 0.00047954 |  | 0.0010521 |  | 0.010547 |  | 0.04956 |  | 0.18204 |  | 0.11275 |  | 0.0032488 |  | -0.00013555 |  | 0.00073489 |  | 8.1053e-05 |  | 0.00048995 |  | 1.2703e-06 |  | 8.5789e-07 |  | 2.0161e-05 |  | -0.00021222 |  | -0.00024802 |  | 7.8881e-05 |  | 0.0017501 |  | 0 |  | 8.8459e-05 |  | 4.6227e-06 |  | 5.1305e-06 |  | 1.1851e-05 |  | 0.00031709 |  | 3.2626e-05 |  | 0.00027133 |  | 0.0072018 |  | 0.00052177 |  | 0 |  | 0 |  | 0.043348 |  | 0.044548 |  | 0.013951 |  | 0.032831 |  | 0.040407
| 0.047714 |  | 0 |  | 0.00029887 |  | 0 |  | 5.7722e-05 |  | 0.0012724 |  | 0.00053287 |  | 9.7335e-05 |  | 0.00036284 |  | 0.00040429 |  | 0.00052734 |  | 0.00050218 |  | 0.0010522 |  | 0.010264 |  | 0.049019 |  | 0.17736 |  | 0.11453 |  | 0.0035284 |  | -0.00035575 |  | 0.0007289 |  | -0.00025866 |  | 0.00039664 |  | 1.2676e-06 |  | 1.0923e-06 |  | -9.5461e-06 |  | -0.00012382 |  | -0.00020256 |  | -8.7082e-05 |  | 0.0020021 |  | 0 |  | 0.00031103 |  | 8.1582e-07 |  | -5.4575e-05 |  | 1.0966e-05 |  | 0.00031793 |  | 3.0541e-05 |  | 0.00030535 |  | 0.0072287 |  | 0.00052166 |  | 0 |  | 0 |  | 0.04273 |  | 0.043845 |  | 0.013637 |  | 0.031976 |  | 0.0407
| 0.047238 |  | 0 |  | 0.00041063 |  | 0 |  | 0 |  | 0.0012698 |  | 0.00052925 |  | 0.00012563 |  | 0.00045929 |  | 0.00048932 |  | 0.00050738 |  | 0.00050142 |  | 0.00093781 |  | 0.0098259 |  | 0.048433 |  | 0.18237 |  | 0.11684 |  | 0.0036235 |  | -0.00046474 |  | 0.00076025 |  | -0.00022181 |  | 0.00037446 |  | 1.2034e-06 |  | 9.6877e-07 |  | 3.0401e-05 |  | -6.1325e-05 |  | -0.00021309 |  | 5.5412e-05 |  | 0.0021514 |  | 0 |  | 0.00031772 |  | 2.4476e-06 |  | -0.00010156 |  | 1.2115e-05 |  | 0.00032284 |  | 3.0167e-05 |  | 0.00041514 |  | 0.0072547 |  | 0.00052158 |  | 0 |  | 0 |  | 0.042649 |  | 0.043002 |  | 0.012923 |  | 0.03122 |  | 0.04074
| 0.046692 |  | 0 |  | 0.0005427 |  | 0 |  | 0 |  | 0.0012678 |  | 0.00055118 |  | 0.00012563 |  | 0.00043158 |  | 0.00053992 |  | 0.00046966 |  | 0.00049068 |  | 0.00075784 |  | 0.0094841 |  | 0.047814 |  | 0.17204 |  | 0.11911 |  | 0.0035799 |  | -0.00021723 |  | 0.00085036 |  | 0.00013828 |  | 0.00045893 |  | 1.1278e-06 |  | 6.7288e-07 |  | 2.5663e-05 |  | -7.9025e-05 |  | -0.00013586 |  | 0.00015918 |  | 0.0021139 |  | 0 |  | 3.3076e-05 |  | 2.9915e-06 |  | -0.00012076 |  | 1.3246e-05 |  | 0.00033181 |  | 2.9216e-05 |  | 0.00045878 |  | 0.0072696 |  | 0.00052156 |  | 0 |  | 0 |  | 0.042281 |  | 0.042336 |  | 0.013117 |  | 0.030679 |  | 0.040978
| 0.046009 |  | 0 |  | 0.00049582 |  | 0 |  | 0 |  | 0.0012602 |  | 0.00054327 |  | 3.7292e-05 |  | 0.00032737 |  | 0.00052655 |  | 0.00041461 |  | 0.00048386 |  | 0.00081788 |  | 0.0093089 |  | 0.047217 |  | 0.168 |  | 0.12116 |  | 0.0034002 |  | -0.00014265 |  | 0.000787 |  | 0.00024556 |  | 0.00049562 |  | 1.0961e-06 |  | 5.7409e-07 |  | -5.1861e-05 |  | -6.1628e-05 |  | -3.2005e-05 |  | -8.1121e-05 |  | 0.0021483 |  | 0 |  | -0.00016834 |  | 1.3599e-06 |  | -0.00014756 |  | 1.2772e-05 |  | 0.00033509 |  | 2.7904e-05 |  | 0.00043333 |  | 0.0073106 |  | 0.00052148 |  | 0 |  | 0 |  | 0.041598 |  | 0.041812 |  | 0.013384 |  | 0.030229 |  | 0.041003
| 0.045321 |  | 0 |  | 0.0003938 |  | 0 |  | 0 |  | 0.0012879 |  | 0.00048119 |  | 3.7289e-05 |  | 0.00034132 |  | 0.00053697 |  | 0.00040464 |  | 0.00048945 |  | 0.00087797 |  | 0.009152 |  | 0.046693 |  | 0.16296 |  | 0.124 |  | 0.0035369 |  | -0.00032733 |  | 0.00074593 |  | -1.5496e-05 |  | 0.00053678 |  | 1.1401e-06 |  | 5.6146e-07 |  | 1.5812e-05 |  | 5.4829e-05 |  | 8.6128e-05 |  | -0.00012059 |  | 0.0021842 |  | 0 |  | 3.1243e-05 |  | 8.1592e-07 |  | -0.00010055 |  | 1.2214e-05 |  | 0.00033101 |  | 2.9316e-05 |  | 0.00039166 |  | 0.0073378 |  | 0.00052146 |  | 0 |  | 0 |  | 0.041374 |  | 0.041488 |  | 0.012792 |  | 0.029792 |  | 0.041255
| 0.044797 |  | 0 |  | 0.00044974 |  | 0 |  | 6.9488e-06 |  | 0.0012907 |  | 0.00044486 |  | 6.3952e-05 |  | 0.00040933 |  | 0.00050292 |  | 0.0004553 |  | 0.00050548 |  | 0.00082577 |  | 0.0090001 |  | 0.046237 |  | 0.16612 |  | 0.12783 |  | 0.0036492 |  | -0.00036078 |  | 0.00093788 |  | -0.00030407 |  | 0.0006535 |  | 1.134e-06 |  | 6.0455e-07 |  | 1.2368e-05 |  | 0.00012384 |  | 5.2358e-05 |  | 0.00021124 |  | 0.0019992 |  | 0 |  | 5.6685e-05 |  | 0 |  | -5.4815e-05 |  | 1.2035e-05 |  | 0.0003294 |  | 3.1173e-05 |  | 0.0003536 |  | 0.0073653 |  | 0.0005215 |  | 0 |  | 0 |  | 0.041514 |  | 0.041267 |  | 0.012616 |  | 0.029557 |  | 0.041394
| 0.044308 |  | 0 |  | 0.00058516 |  | 0 |  | 6.9488e-06 |  | 0.0012476 |  | 0.00048682 |  | 6.3952e-05 |  | 0.00029766 |  | 0.00044303 |  | 0.00044757 |  | 0.00048514 |  | 0.00092806 |  | 0.0086493 |  | 0.045793 |  | 0.15588 |  | 0.13108 |  | 0.0035496 |  | -0.00019238 |  | 0.00086504 |  | -1.5502e-05 |  | 0.00056351 |  | 1.103e-06 |  | 7.5284e-07 |  | -1.5474e-05 |  | -1.3636e-05 |  | -8.3546e-05 |  | 0.00017092 |  | 0.0020556 |  | 0 |  | -0.00020694 |  | 0 |  | -8.8395e-05 |  | 1.1921e-05 |  | 0.00033431 |  | 3.1782e-05 |  | 0.00036576 |  | 0.0074068 |  | 0.00052148 |  | 0 |  | 0 |  | 0.041425 |  | 0.040889 |  | 0.012462 |  | 0.029264 |  | 0.041008
| 0.043614 |  | 0 |  | 0.00048951 |  | 0 |  | 2.322e-05 |  | 0.0012292 |  | 0.00045936 |  | 4.711e-05 |  | 0.0002858 |  | 0.00047934 |  | 0.00039397 |  | 0.00048721 |  | 0.00088146 |  | 0.0084733 |  | 0.045314 |  | 0.15295 |  | 0.1338 |  | 0.0036015 |  | -0.00010003 |  | 0.00087191 |  | 7.7477e-05 |  | 0.00051131 |  | 1.1159e-06 |  | 1.0001e-06 |  | -1.1947e-05 |  | -1.8761e-06 |  | 6.0626e-06 |  | -5.7565e-05 |  | 0.0021967 |  | 0 |  | -0.00017455 |  | 8.1602e-07 |  | -6.7008e-05 |  | 1.2364e-05 |  | 0.0003335 |  | 3.047e-05 |  | 0.00037067 |  | 0.0074192 |  | 0.00052153 |  | 0 |  | 0 |  | 0.040939 |  | 0.04045 |  | 0.012479 |  | 0.028784 |  | 0.041235
| 0.04287 |  | 0 |  | 0.00045431 |  | 0 |  | 2.3218e-05 |  | 0.0012184 |  | 0.00048362 |  | 4.7105e-05 |  | 0.00036402 |  | 0.00052315 |  | 0.00044952 |  | 0.00051453 |  | 0.00075811 |  | 0.0082559 |  | 0.0448 |  | 0.14882 |  | 0.13603 |  | 0.0036509 |  | 0.00015568 |  | 0.00090392 |  | -6.5559e-05 |  | 0.00051689 |  | 1.1443e-06 |  | 1.0863e-06 |  | -2.5615e-05 |  | 2.627e-05 |  | -4.4407e-05 |  | -0.0001068 |  | 0.0021804 |  | 0 |  | -2.3018e-05 |  | 1.36e-06 |  | -2.7421e-05 |  | 1.3315e-05 |  | 0.00032534 |  | 2.8031e-05 |  | 0.00034869 |  | 0.0074479 |  | 0.00052159 |  | 0 |  | 0 |  | 0.040422 |  | 0.039829 |  | 0.012289 |  | 0.028096 |  | 0.041716
| 0.042265 |  | 0 |  | 0.00041492 |  | 0 |  | 0 |  | 0.0012045 |  | 0.00052176 |  | 6.2826e-05 |  | 0.00027709 |  | 0.00043279 |  | 0.00052097 |  | 0.0004789 |  | 0.00077815 |  | 0.0079016 |  | 0.044303 |  | 0.15179 |  | 0.13778 |  | 0.0036592 |  | 1.4244e-05 |  | 0.00077543 |  | -6.4801e-05 |  | 0.00036214 |  | 1.1078e-06 |  | 9.7472e-07 |  | 1.1116e-05 |  | -0.00013015 |  | -0.00018439 |  | -9.9758e-06 |  | 0.0022058 |  | 0 |  | -0.00019834 |  | 1.3601e-06 |  | -2.5628e-05 |  | 1.1365e-05 |  | 0.00031639 |  | 2.6184e-05 |  | 0.00032014 |  | 0.0074755 |  | 0.0005217 |  | 0 |  | 0 |  | 0.040053 |  | 0.039059 |  | 0.012008 |  | 0.027672 |  | 0.041678
| 0.041723 |  | 0 |  | 0.00049189 |  | 0 |  | 0 |  | 0.0012139 |  | 0.00049372 |  | 6.2826e-05 |  | 0.00024401 |  | 0.00039349 |  | 0.00044765 |  | 0.00043424 |  | 0.00090719 |  | 0.0076911 |  | 0.043842 |  | 0.14242 |  | 0.14031 |  | 0.0036026 |  | -0.00043742 |  | 0.00095385 |  | -0.00015496 |  | 0.00054339 |  | 1.0727e-06 |  | 8.5121e-07 |  | -2.0216e-05 |  | -9.5998e-05 |  | -0.00018111 |  | 3.2265e-05 |  | 0.0022622 |  | 0 |  | -0.00018861 |  | 8.1607e-07 |  | 2.9496e-05 |  | 1.1496e-05 |  | 0.0003156 |  | 2.4691e-05 |  | 0.00034035 |  | 0.0075175 |  | 0.00052176 |  | 0 |  | 0 |  | 0.03986 |  | 0.038662 |  | 0.011852 |  | 0.027375 |  | 0.041467
| 0.040935 |  | 0 |  | 0.00061608 |  | 0 |  | 2.7288e-05 |  | 0.0011585 |  | 0.00051414 |  | 6.5656e-05 |  | 0.0003029 |  | 0.00046822 |  | 0.00038564 |  | 0.00046486 |  | 0.0009195 |  | 0.0076184 |  | 0.043349 |  | 0.13936 |  | 0.14334 |  | 0.0035918 |  | -0.00044453 |  | 0.0010812 |  | -0.00016211 |  | 0.00045568 |  | 1.1627e-06 |  | 7.9614e-07 |  | -2.5862e-05 |  | -6.9204e-06 |  | -0.00010207 |  | -1.2357e-05 |  | 0.0021391 |  | 0 |  | -0.00014897 |  | 8.1612e-07 |  | 4.54e-05 |  | 1.1824e-05 |  | 0.00032131 |  | 2.3476e-05 |  | 0.00039872 |  | 0.0075309 |  | 0.00052187 |  | 0 |  | 0 |  | 0.039169 |  | 0.038583 |  | 0.011759 |  | 0.027067 |  | 0.041614
| 0.040164 |  | 0 |  | 0.00044424 |  | 0 |  | 2.7288e-05 |  | 0.0011394 |  | 0.00045601 |  | 6.5656e-05 |  | 0.00025364 |  | 0.00044724 |  | 0.00040564 |  | 0.00048628 |  | 0.0007416 |  | 0.0075417 |  | 0.042779 |  | 0.13506 |  | 0.14664 |  | 0.0035986 |  | -0.00028471 |  | 0.00090744 |  | -0.00021932 |  | 0.00024109 |  | 1.3e-06 |  | 7.7205e-07 |  | 3.6236e-06 |  | -0.00013066 |  | -0.00015869 |  | -6.5481e-05 |  | 0.0021147 |  | 0 |  | -0.00012636 |  | 8.1617e-07 |  | -7.9139e-06 |  | 1.1399e-05 |  | 0.00033274 |  | 2.3731e-05 |  | 0.00040721 |  | 0.0075727 |  | 0.00052199 |  | 0 |  | 0 |  | 0.038858 |  | 0.038497 |  | 0.011632 |  | 0.027079 |  | 0.041682
| 0.039673 |  | 0 |  | 0.00030508 |  | 0 |  | 2.8306e-05 |  | 0.0012371 |  | 0.0004578 |  | 8.6598e-05 |  | 0.00023407 |  | 0.00044433 |  | 0.00056552 |  | 0.00047657 |  | 0.00073945 |  | 0.0072777 |  | 0.042224 |  | 0.13731 |  | 0.15003 |  | 0.0037848 |  | -0.00015285 |  | 0.0010042 |  | -4.2372e-05 |  | 0.00035728 |  | 1.3317e-06 |  | 8.3988e-07 |  | 8.9549e-06 |  | -0.0001171 |  | -0.00011297 |  | -8.6073e-05 |  | 0.0024491 |  | 0 |  | 0.00012714 |  | 8.1617e-07 |  | -8.8404e-06 |  | 1.3925e-05 |  | 0.00034579 |  | 2.6081e-05 |  | 0.00039666 |  | 0.0075863 |  | 0.00052217 |  | 0 |  | 0 |  | 0.039308 |  | 0.038595 |  | 0.011529 |  | 0.026916 |  | 0.041519
| 0.039339 |  | 0 |  | 0.00036624 |  | 0 |  | 2.8308e-05 |  | 0.0012464 |  | 0.00049521 |  | 8.6606e-05 |  | 0.00033249 |  | 0.00045214 |  | 0.00058888 |  | 0.0004737 |  | 0.00072728 |  | 0.007116 |  | 0.041728 |  | 0.12819 |  | 0.1536 |  | 0.0040195 |  | 0.00012372 |  | 0.0012212 |  | 0.00013827 |  | 0.00040291 |  | 1.2155e-06 |  | 1.0617e-06 |  | 3.1627e-05 |  | -4.8612e-05 |  | -5.2319e-05 |  | -2.678e-05 |  | 0.0024492 |  | 0 |  | 0.0001331 |  | 8.1617e-07 |  | 3.2272e-05 |  | 1.217e-05 |  | 0.00034418 |  | 2.8702e-05 |  | 0.00038611 |  | 0.0076286 |  | 0.00052228 |  | 0 |  | 0 |  | 0.039307 |  | 0.038568 |  | 0.011487 |  | 0.026611 |  | 0.041673
| 0.0386 |  | 0 |  | 0.0003441 |  | 0 |  | 9.0568e-05 |  | 0.0012289 |  | 0.000427 |  | 8.3209e-05 |  | 0.00035128 |  | 0.00043909 |  | 0.00045224 |  | 0.00048174 |  | 0.00077732 |  | 0.0070359 |  | 0.041286 |  | 0.12341 |  | 0.15684 |  | 0.003981 |  | -4.321e-05 |  | 0.0011872 |  | 0.00011682 |  | 0.00048041 |  | 1.1102e-06 |  | 1.1481e-06 |  | 2.9414e-05 |  | -7.2327e-06 |  | -7.9317e-05 |  | -2.7542e-05 |  | 0.0024208 |  | 0 |  | 8.9712e-05 |  | 8.1627e-07 |  | 9.0447e-05 |  | 1.1188e-05 |  | 0.00033197 |  | 2.9806e-05 |  | 0.00035646 |  | 0.0076421 |  | 0.00052497 |  | 0 |  | 0 |  | 0.038978 |  | 0.038404 |  | 0.011512 |  | 0.026605 |  | 0.042169
| 0.037718 |  | 0 |  | 0.00028673 |  | 0 |  | 9.0568e-05 |  | 0.0012415 |  | 0.00044185 |  | 8.3209e-05 |  | 0.00034917 |  | 0.0004494 |  | 0.00044561 |  | 0.00048863 |  | 0.00080186 |  | 0.0069965 |  | 0.040849 |  | 0.11983 |  | 0.16007 |  | 0.0038814 |  | -0.00030247 |  | 0.0011305 |  | -1.192e-05 |  | 0.00053383 |  | 1.033e-06 |  | 1.2285e-06 |  | 5.0129e-05 |  | -4.6389e-05 |  | -8.5268e-05 |  | 7.5366e-05 |  | 0.0024682 |  | 0 |  | -0.00016508 |  | 1.3604e-06 |  | 9.82e-05 |  | 1.2368e-05 |  | 0.000323 |  | 2.9393e-05 |  | 0.00032311 |  | 0.0076848 |  | 0.00052266 |  | 0 |  | 0 |  | 0.038804 |  | 0.03846 |  | 0.011576 |  | 0.026792 |  | 0.042184
| 0.037191 |  | 0 |  | 0.00036029 |  | 0 |  | 4.153e-05 |  | 0.0012433 |  | 0.00053884 |  | 2.1594e-05 |  | 0.00038805 |  | 0.00043941 |  | 0.00050675 |  | 0.00047626 |  | 0.0008264 |  | 0.0069115 |  | 0.04044 |  | 0.1226 |  | 0.1636 |  | 0.0038571 |  | 0.00016647 |  | 0.0011839 |  | 0.00011839 |  | 0.00053722 |  | 1.0155e-06 |  | 1.3212e-06 |  | 6.3467e-05 |  | -9.3251e-05 |  | -9.6137e-05 |  | 0.0001643 |  | 0.0024592 |  | 0 |  | -0.00025998 |  | 2.993e-06 |  | 5.3782e-05 |  | 1.1779e-05 |  | 0.00032789 |  | 2.778e-05 |  | 0.0003392 |  | 0.0077131 |  | 0.00052281 |  | 0 |  | 0 |  | 0.038837 |  | 0.03844 |  | 0.011477 |  | 0.026751 |  | 0.042165
| 0.036692 |  | 0 |  | 0.00042752 |  | 0 |  | 4.153e-05 |  | 0.001263 |  | 0.00048286 |  | 2.1594e-05 |  | 0.00043865 |  | 0.00042351 |  | 0.00053234 |  | 0.000491 |  | 0.00087093 |  | 0.0067272 |  | 0.040019 |  | 0.11397 |  | 0.16738 |  | 0.0039261 |  | 0.00020185 |  | 0.0013383 |  | 5.9597e-06 |  | 0.00056616 |  | 1.0831e-06 |  | 1.3459e-06 |  | 0.00013354 |  | -2.098e-05 |  | -0.00014687 |  | 0.00014651 |  | 0.0024292 |  | 0 |  | 0.00010279 |  | 2.449e-06 |  | 9.0616e-05 |  | 1.2944e-05 |  | 0.00033607 |  | 2.5819e-05 |  | 0.00038014 |  | 0.007741 |  | 0.00052301 |  | 0 |  | 0 |  | 0.038772 |  | 0.03844 |  | 0.011521 |  | 0.026531 |  | 0.042305
| 0.03591 |  | 0 |  | 0.00051911 |  | 0 |  | 3.7465e-05 |  | 0.0012765 |  | 0.00045541 |  | 6.5668e-05 |  | 0.00033982 |  | 0.0004524 |  | 0.0004857 |  | 0.0005217 |  | 0.00083204 |  | 0.0066151 |  | 0.039573 |  | 0.1108 |  | 0.17092 |  | 0.0040629 |  | 9.1747e-05 |  | 0.0014535 |  | -0.00017999 |  | 0.00056396 |  | 1.182e-06 |  | 1.1736e-06 |  | 9.462e-05 |  | 1.6956e-05 |  | -0.00011868 |  | 4.0045e-05 |  | 0.0024326 |  | 0 |  | 0.0001231 |  | 2.449e-06 |  | 9.0297e-05 |  | 1.3502e-05 |  | 0.00034261 |  | 2.4802e-05 |  | 0.00038034 |  | 0.0077543 |  | 0.00052322 |  | 0 |  | 0 |  | 0.038637 |  | 0.038278 |  | 0.01154 |  | 0.026432 |  | 0.042468
| 0.035219 |  | 0 |  | 0.00043728 |  | 0 |  | 3.7465e-05 |  | 0.0012499 |  | 0.00047974 |  | 6.5668e-05 |  | 0.00032425 |  | 0.00044705 |  | 0.00040792 |  | 0.00051667 |  | 0.00088881 |  | 0.0065487 |  | 0.03912 |  | 0.11289 |  | 0.17342 |  | 0.0040935 |  | -3.4035e-05 |  | 0.0013241 |  | 0.00016326 |  | 0.00057845 |  | 1.1631e-06 |  | 1.019e-06 |  | -3.4901e-05 |  | 3.0997e-05 |  | -7.9695e-05 |  | 7.2306e-05 |  | 0.0024587 |  | 0 |  | -2.6827e-05 |  | 2.4491e-06 |  | -3.0426e-06 |  | 1.137e-05 |  | 0.00034098 |  | 2.4984e-05 |  | 0.00034487 |  | 0.0077973 |  | 0.00052349 |  | 0 |  | 0 |  | 0.038462 |  | 0.038025 |  | 0.011489 |  | 0.026412 |  | 0.042891
| 0.034844 |  | 0 |  | 0.00019712 |  | 0 |  | 4.2551e-05 |  | 0.0012096 |  | 0.00042672 |  | 5.1044e-05 |  | 0.00046792 |  | 0.00038411 |  | 0.00038793 |  | 0.00049751 |  | 0.00075761 |  | 0.0064191 |  | 0.038685 |  | 0.10356 |  | 0.17517 |  | 0.0040278 |  | -0.00054751 |  | 0.0012801 |  | 0.00011682 |  | 0.00046369 |  | 1.088e-06 |  | 1.0677e-06 |  | 1.3297e-05 |  | -7.6164e-05 |  | -0.00010589 |  | 7.8341e-05 |  | 0.0024988 |  | 0 |  | -0.00018408 |  | 8.1637e-07 |  | -0.00010697 |  | 1.2912e-05 |  | 0.00033285 |  | 2.5871e-05 |  | 0.00032094 |  | 0.0078259 |  | 0.00052367 |  | 0 |  | 0 |  | 0.038042 |  | 0.037816 |  | 0.01144 |  | 0.02614 |  | 0.043271
| 0.034372 |  | 0 |  | 0.00040885 |  | 0 |  | 4.2551e-05 |  | 0.0012014 |  | 0.00043943 |  | 5.1044e-05 |  | 0.00041496 |  | 0.00047752 |  | 0.00047801 |  | 0.0004894 |  | 0.00062414 |  | 0.0061246 |  | 0.03829 |  | 0.10097 |  | 0.17651 |  | 0.004192 |  | -0.00010358 |  | 0.0015146 |  | -3.3377e-05 |  | 0.00024676 |  | 1.0908e-06 |  | 1.031e-06 |  | 2.1255e-05 |  | -6.6942e-06 |  | -9.2576e-05 |  | 0.00011395 |  | 0.0024947 |  | 0 |  | -7.4797e-05 |  | 8.1642e-07 |  | -7.3e-05 |  | 1.1157e-05 |  | 0.00032306 |  | 2.8239e-05 |  | 0.00036268 |  | 0.0078542 |  | 0.00052391 |  | 0 |  | 0 |  | 0.037453 |  | 0.037493 |  | 0.011247 |  | 0.025751 |  | 0.04354
| 0.033753 |  | 0 |  | 0.00047864 |  | 0 |  | 3.6447e-05 |  | 0.001172 |  | 0.00046231 |  | 4.3192e-05 |  | 0.0002495 |  | 0.0005017 |  | 0.00044046 |  | 0.00049105 |  | 0.00062308 |  | 0.005976 |  | 0.03791 |  | 0.098873 |  | 0.17945 |  | 0.0042401 |  | 0.00034745 |  | 0.0015119 |  | 0.000149 |  | 0.0002328 |  | 1.1727e-06 |  | 8.8907e-07 |  | -4.0374e-05 |  | 8.8362e-06 |  | -0.00013657 |  | 0.00031161 |  | 0.0025275 |  | 0 |  | 0.00021453 |  | 2.4493e-06 |  | 5.1023e-05 |  | 1.234e-05 |  | 0.00032308 |  | 3.0787e-05 |  | 0.00036714 |  | 0.0078986 |  | 0.0005242 |  | 0 |  | 0 |  | 0.036881 |  | 0.037482 |  | 0.011168 |  | 0.025638 |  | 0.043668
| 0.033125 |  | 0 |  | 0.00038709 |  | 0 |  | 3.6451e-05 |  | 0.0011819 |  | 0.00042749 |  | 4.3195e-05 |  | 0.0003413 |  | 0.00044849 |  | 0.00042714 |  | 0.00048928 |  | 0.00059307 |  | 0.0059196 |  | 0.037513 |  | 0.10017 |  | 0.18294 |  | 0.0041952 |  | -6.7451e-05 |  | 0.0015044 |  | 0.00022681 |  | 0.00037969 |  | 1.1842e-06 |  | 7.2863e-07 |  | -3.9448e-05 |  | -6.6601e-05 |  | -6.9412e-05 |  | 0.0005108 |  | 0.0025203 |  | 0 |  | 0.00023634 |  | 2.4494e-06 |  | 3.1435e-05 |  | 1.2455e-05 |  | 0.0003337 |  | 3.1117e-05 |  | 0.00029786 |  | 0.0079111 |  | 0.00052442 |  | 0 |  | 0 |  | 0.036896 |  | 0.037599 |  | 0.011144 |  | 0.02567 |  | 0.043788
| 0.032728 |  | 0 |  | 0.00054778 |  | 0 |  | 6.9512e-06 |  | 0.0012213 |  | 0.00043341 |  | 6.6806e-05 |  | 0.00044694 |  | 0.00042417 |  | 0.00051476 |  | 0.00047567 |  | 0.00067544 |  | 0.0057785 |  | 0.037051 |  | 0.092706 |  | 0.1855 |  | 0.0042659 |  | -2.9005e-05 |  | 0.0016472 |  | -1.9072e-05 |  | 0.00054191 |  | 1.0848e-06 |  | 8.7068e-07 |  | -3.1543e-05 |  | -4.3771e-05 |  | -7.3412e-05 |  | 0.0003916 |  | 0.0024689 |  | 0 |  | 6.8002e-05 |  | 2.4496e-06 |  | 9.9643e-06 |  | 1.0453e-05 |  | 0.0003386 |  | 2.9836e-05 |  | 0.00030864 |  | 0.0079394 |  | 0.00052469 |  | 0 |  | 0 |  | 0.037175 |  | 0.037608 |  | 0.011059 |  | 0.025742 |  | 0.044109
| 0.032263 |  | 0 |  | 0.00048928 |  | 0 |  | 6.9512e-06 |  | 0.0012181 |  | 0.00045263 |  | 6.6806e-05 |  | 0.00035931 |  | 0.00039123 |  | 0.0004392 |  | 0.00048319 |  | 0.00062765 |  | 0.0056733 |  | 0.036554 |  | 0.090175 |  | 0.18834 |  | 0.0043514 |  | 0.00011306 |  | 0.0016536 |  | -0.00014066 |  | 0.00042622 |  | 1.0186e-06 |  | 1.0927e-06 |  | -2.4523e-05 |  | -0.00016809 |  | -0.00030534 |  | 2.2716e-05 |  | 0.0024273 |  | 0 |  | 0.00020454 |  | 2.4494e-06 |  | -2.9062e-05 |  | 1.1718e-05 |  | 0.00033452 |  | 2.9016e-05 |  | 0.00037558 |  | 0.0079677 |  | 0.00052749 |  | 0 |  | 0 |  | 0.037092 |  | 0.037294 |  | 0.011054 |  | 0.025651 |  | 0.044387
| 0.031734 |  | 0 |  | 0.00041155 |  | 0 |  | 0 |  | 0.0012127 |  | 0.0004143 |  | 9.3415e-05 |  | 0.00032673 |  | 0.00039236 |  | 0.00038918 |  | 0.00047624 |  | 0.00059985 |  | 0.005491 |  | 0.036093 |  | 0.087455 |  | 0.19204 |  | 0.004258 |  | -0.00028116 |  | 0.0015074 |  | 0.00014185 |  | 0.00034166 |  | 1.0538e-06 |  | 1.1365e-06 |  | -8.0741e-07 |  | -0.00017079 |  | -0.00035652 |  | -4.9332e-05 |  | 0.0024904 |  | 0 |  | 0.00026752 |  | 8.1657e-07 |  | -2.5529e-05 |  | 1.239e-05 |  | 0.0003313 |  | 2.9262e-05 |  | 0.00037593 |  | 0.0080114 |  | 0.00052528 |  | 0 |  | 0 |  | 0.037074 |  | 0.037082 |  | 0.011011 |  | 0.025371 |  | 0.044578
| 0.031391 |  | 0 |  | 0.00035522 |  | 0 |  | 0 |  | 0.0011834 |  | 0.00041919 |  | 9.3415e-05 |  | 0.00050678 |  | 0.00044041 |  | 0.00041366 |  | 0.00048094 |  | 0.00067111 |  | 0.0054178 |  | 0.035745 |  | 0.087839 |  | 0.19587 |  | 0.0041114 |  | -0.00030508 |  | 0.0017161 |  | 0.00046607 |  | 0.00036282 |  | 1.1749e-06 |  | 1.0129e-06 |  | 8.3981e-06 |  | -9.8662e-05 |  | -0.00021867 |  | -3.7951e-05 |  | 0.0025156 |  | 0 |  | 6.9477e-05 |  | 8.1657e-07 |  | 8.5341e-06 |  | 1.1932e-05 |  | 0.00033046 |  | 2.9724e-05 |  | 0.0003555 |  | 0.008025 |  | 0.00052553 |  | 0 |  | 0 |  | 0.036851 |  | 0.037168 |  | 0.010983 |  | 0.025154 |  | 0.045066
| 0.03099 |  | 0 |  | 0.00036466 |  | 0 |  | 5.8885e-05 |  | 0.0012238 |  | 0.00041948 |  | 5.5963e-05 |  | 0.00050456 |  | 0.00050181 |  | 0.00047932 |  | 0.00051224 |  | 0.00058101 |  | 0.0053894 |  | 0.03544 |  | 0.081368 |  | 0.19971 |  | 0.0040636 |  | -0.00023144 |  | 0.0020484 |  | 0.00021694 |  | 0.00045524 |  | 1.2798e-06 |  | 7.7823e-07 |  | 7.7048e-05 |  | -1.1321e-06 |  | -8.8162e-06 |  | -0.0001016 |  | 0.0025232 |  | 0 |  | 0.00013646 |  | 2.4497e-06 |  | 1.8239e-05 |  | 1.3278e-05 |  | 0.00033213 |  | 2.9397e-05 |  | 0.00037107 |  | 0.008054 |  | 0.00052583 |  | 0 |  | 0 |  | 0.037136 |  | 0.037121 |  | 0.010627 |  | 0.025077 |  | 0.04524
| 0.03056 |  | 0 |  | 0.00047582 |  | 0 |  | 5.8885e-05 |  | 0.0012384 |  | 0.00046541 |  | 5.5963e-05 |  | 0.00034358 |  | 0.00046551 |  | 0.00059166 |  | 0.00052455 |  | 0.0005098 |  | 0.0051993 |  | 0.035123 |  | 0.079035 |  | 0.2037 |  | 0.0041893 |  | -9.2938e-05 |  | 0.0021378 |  | 9.1788e-05 |  | 0.00055766 |  | 1.3339e-06 |  | 6.9831e-07 |  | 7.6723e-05 |  | 4.5295e-05 |  | 2.019e-05 |  | -0.00017395 |  | 0.002528 |  | 0 |  | -3.5552e-05 |  | 2.9943e-06 |  | 8.7019e-05 |  | 1.0407e-05 |  | 0.00033211 |  | 2.9104e-05 |  | 0.00037682 |  | 0.0080995 |  | 0.00052618 |  | 0 |  | 0 |  | 0.037396 |  | 0.037146 |  | 0.010854 |  | 0.025116 |  | 0.044942
| 0.029983 |  | 0 |  | 0.00058436 |  | 0 |  | 3.2385e-05 |  | 0.0012026 |  | 0.00055638 |  | 1.08e-05 |  | 0.00031427 |  | 0.00049182 |  | 0.00054498 |  | 0.00049265 |  | 0.00061226 |  | 0.0050094 |  | 0.034787 |  | 0.081065 |  | 0.20652 |  | 0.0042505 |  | 0.00034468 |  | 0.0020777 |  | 6.9791e-05 |  | 0.00046309 |  | 1.2745e-06 |  | 8.4046e-07 |  | 8.0017e-05 |  | -7.2e-07 |  | -0.00012835 |  | 1.7842e-05 |  | 0.0025087 |  | 0 |  | -0.00033345 |  | 2.9944e-06 |  | 2.2986e-06 |  | 1.2409e-05 |  | 0.00033052 |  | 2.8693e-05 |  | 0.00036701 |  | 0.0081269 |  | 0.00052645 |  | 0 |  | 0 |  | 0.037271 |  | 0.03712 |  | 0.011197 |  | 0.025021 |  | 0.045027
| 0.029083 |  | 0 |  | 0.00060171 |  | 0 |  | 3.2385e-05 |  | 0.0012306 |  | 0.00054092 |  | 1.08e-05 |  | 0.00024457 |  | 0.00045708 |  | 0.00047829 |  | 0.00047814 |  | 0.00071693 |  | 0.0048371 |  | 0.034449 |  | 0.074306 |  | 0.208 |  | 0.0040127 |  | 0.00015922 |  | 0.0020765 |  | -0.0003123 |  | 0.00054549 |  | 1.1493e-06 |  | 1.0009e-06 |  | 3.6604e-05 |  | -5.6341e-06 |  | -0.00015023 |  | 0.00010269 |  | 0.0025128 |  | 0 |  | -0.0003544 |  | 2.45e-06 |  | -7.5975e-05 |  | 1.3986e-05 |  | 0.00032889 |  | 2.7676e-05 |  | 0.00034241 |  | 0.0081406 |  | 0.00052677 |  | 0 |  | 0 |  | 0.037305 |  | 0.036969 |  | 0.010815 |  | 0.024846 |  | 0.045198
| 0.028359 |  | 0 |  | 0.00046049 |  | 0 |  | 3.7472e-05 |  | 0.001191 |  | 0.00046563 |  | 4.8108e-05 |  | 0.000292 |  | 0.00038518 |  | 0.00055284 |  | 0.00047773 |  | 0.00068579 |  | 0.004736 |  | 0.034122 |  | 0.071941 |  | 0.2082 |  | 0.0041587 |  | 8.8194e-05 |  | 0.0022899 |  | -0.00041958 |  | 0.00037125 |  | 1.121e-06 |  | 1.0315e-06 |  | 3.3569e-05 |  | -2.5733e-05 |  | -0.00010718 |  | 0.00012593 |  | 0.0024964 |  | 0 |  | -0.00016435 |  | 8.1667e-07 |  | -3.4797e-05 |  | 1.1245e-05 |  | 0.00033297 |  | 2.4834e-05 |  | 0.00031781 |  | 0.008185 |  | 0.00052964 |  | 0 |  | 0 |  | 0.036514 |  | 0.036679 |  | 0.010699 |  | 0.024598 |  | 0.045151
| 0.028048 |  | 0 |  | 0.00046731 |  | 0 |  | 3.7475e-05 |  | 0.0011549 |  | 0.00044058 |  | 4.8112e-05 |  | 0.00032044 |  | 0.00037604 |  | 0.00047611 |  | 0.00048112 |  | 0.00066801 |  | 0.0046416 |  | 0.033758 |  | 0.070167 |  | 0.20812 |  | 0.0042265 |  | -5.9258e-07 |  | 0.0023193 |  | -0.00010847 |  | 0.00017755 |  | 1.1433e-06 |  | 1.0188e-06 |  | 8.8172e-05 |  | -5.2541e-05 |  | -0.00014333 |  | -3.323e-05 |  | 0.002446 |  | 0 |  | -0.00030765 |  | 8.1677e-07 |  | -6.0082e-05 |  | 1.3643e-05 |  | 0.00034442 |  | 2.3192e-05 |  | 0.00032148 |  | 0.008214 |  | 0.00052747 |  | 0 |  | 0 |  | 0.035943 |  | 0.036266 |  | 0.010637 |  | 0.024269 |  | 0.045507
| 0.027791 |  | 0 |  | 0.00043951 |  | 0 |  | 2.3231e-05 |  | 0.0011724 |  | 0.00047658 |  | 3.0439e-05 |  | 0.00034204 |  | 0.00031863 |  | 0.00040384 |  | 0.00046678 |  | 0.00058345 |  | 0.0045217 |  | 0.033381 |  | 0.070829 |  | 0.20846 |  | 0.0041557 |  | 4.0223e-05 |  | 0.0021741 |  | 0.0001296 |  | 0.00026512 |  | 1.1401e-06 |  | 9.9413e-07 |  | 4.8992e-05 |  | -2.7728e-05 |  | -0.00016556 |  | -0.00018141 |  | 0.0024592 |  | 0 |  | -0.00047981 |  | 8.1672e-07 |  | -1.1314e-05 |  | 1.0556e-05 |  | 0.00034852 |  | 2.4063e-05 |  | 0.00030914 |  | 0.0082288 |  | 0.00052778 |  | 0 |  | 0 |  | 0.035889 |  | 0.036067 |  | 0.010731 |  | 0.024128 |  | 0.046119
| 0.027719 |  | 0 |  | 0.00017618 |  | 0 |  | 2.3231e-05 |  | 0.0011623 |  | 0.00054287 |  | 3.0439e-05 |  | 0.00041321 |  | 0.00035294 |  | 0.00040829 |  | 0.00044999 |  | 0.00062804 |  | 0.0043763 |  | 0.033003 |  | 0.065943 |  | 0.20952 |  | 0.0043324 |  | 0.00040072 |  | 0.0021817 |  | 0.00015974 |  | 0.00031525 |  | 1.065e-06 |  | 8.958e-07 |  | 1.2845e-05 |  | -6.4799e-05 |  | -0.0001716 |  | -5.1226e-05 |  | 0.0024062 |  | 0 |  | -0.00035024 |  | 8.1677e-07 |  | 6.5383e-05 |  | 1.3396e-05 |  | 0.0003477 |  | 2.4474e-05 |  | 0.00029264 |  | 0.0082721 |  | 0.00052813 |  | 0 |  | 0 |  | 0.035666 |  | 0.036076 |  | 0.010821 |  | 0.024077 |  | 0.046322
| 0.027733 |  | 0 |  | 0.0002814 |  | 0 |  | 1.3057e-05 |  | 0.0010976 |  | 0.00048923 |  | 6.4552e-05 |  | 0.00044915 |  | 0.00040606 |  | 0.00039388 |  | 0.00046206 |  | 0.00062693 |  | 0.0041914 |  | 0.03266 |  | 0.063283 |  | 0.21145 |  | 0.0043454 |  | 0.00011305 |  | 0.0022236 |  | -5.1243e-05 |  | 0.00027685 |  | 1.0162e-06 |  | 8.774e-07 |  | -6.8582e-05 |  | -0.00014368 |  | -0.00020379 |  | 5.8169e-05 |  | 0.0023875 |  | 0 |  | 7.874e-05 |  | 8.1682e-07 |  | 6.2005e-05 |  | 1.307e-05 |  | 0.00034038 |  | 2.5233e-05 |  | 0.00030157 |  | 0.0083015 |  | 0.00052853 |  | 0 |  | 0 |  | 0.035267 |  | 0.035993 |  | 0.010749 |  | 0.023842 |  | 0.046044
| 0.027454 |  | 0 |  | 0.00039298 |  | 0 |  | 1.3057e-05 |  | 0.0011326 |  | 0.00047922 |  | 6.4552e-05 |  | 0.00042428 |  | 0.00048728 |  | 0.00041947 |  | 0.00047581 |  | 0.00059246 |  | 0.004174 |  | 0.032331 |  | 0.063668 |  | 0.21337 |  | 0.0044224 |  | -0.00014913 |  | 0.0023654 |  | -0.00030032 |  | 0.00051631 |  | 1.0887e-06 |  | 1.1674e-06 |  | -3.3632e-05 |  | 1.116e-05 |  | -5.0919e-05 |  | 0.00020973 |  | 0.0023875 |  | 0 |  | 0.00034223 |  | 8.1682e-07 |  | 7.6861e-05 |  | 1.2101e-05 |  | 0.00033548 |  | 2.7814e-05 |  | 0.00030317 |  | 0.0083309 |  | 0.00052886 |  | 0 |  | 0 |  | 0.035467 |  | 0.035929 |  | 0.010729 |  | 0.023739 |  | 0.046201
| 0.026873 |  | 0 |  | 0.00043468 |  | 0 |  | 1.3058e-05 |  | 0.0011962 |  | 0.00053025 |  | 3.9279e-05 |  | 0.0003385 |  | 0.00054717 |  | 0.00038781 |  | 0.00047348 |  | 0.00064486 |  | 0.0041543 |  | 0.031996 |  | 0.059364 |  | 0.21579 |  | 0.0044438 |  | -0.00011779 |  | 0.0025292 |  | -1.1919e-05 |  | 0.00064041 |  | 1.1232e-06 |  | 1.6991e-06 |  | 0.00010048 |  | 1.5444e-05 |  | 2.3701e-05 |  | 0.00015847 |  | 0.0023975 |  | 0 |  | 1.8262e-05 |  | 0 |  | 5.4381e-05 |  | 1.2545e-05 |  | 0.00033387 |  | 3.0331e-05 |  | 0.00027931 |  | 0.0083616 |  | 0.0005318 |  | 0 |  | 0 |  | 0.036028 |  | 0.035917 |  | 0.010718 |  | 0.023727 |  | 0.046666
| 0.026003 |  | 0 |  | 0.00038439 |  | 0 |  | 1.3058e-05 |  | 0.0011894 |  | 0.00052244 |  | 3.9279e-05 |  | 0.00035575 |  | 0.00052741 |  | 0.0003678 |  | 0.00048045 |  | 0.00068607 |  | 0.0039828 |  | 0.031671 |  | 0.057769 |  | 0.21886 |  | 0.0043413 |  | -0.00018527 |  | 0.0026873 |  | 0.00011682 |  | 0.00052458 |  | 1.1037e-06 |  | 1.8477e-06 |  | 3.5718e-05 |  | -4.2986e-05 |  | -3.3855e-05 |  | -0.00015338 |  | 0.0024179 |  | 0 |  | 9.1298e-06 |  | 0 |  | -3.7173e-05 |  | 1.1922e-05 |  | 0.00033142 |  | 3.0891e-05 |  | 0.0003061 |  | 0.0083897 |  | 0.00052964 |  | 0 |  | 0 |  | 0.036239 |  | 0.036085 |  | 0.010771 |  | 0.023699 |  | 0.046877
| 0.0252 |  | 0 |  | 0.00033291 |  | 0 |  | 0 |  | 0.0012305 |  | 0.00047256 |  | 3.6333e-05 |  | 0.0004085 |  | 0.00053296 |  | 0.00045849 |  | 0.00050982 |  | 0.0007719 |  | 0.0038851 |  | 0.031376 |  | 0.058378 |  | 0.22115 |  | 0.004356 |  | -0.00016027 |  | 0.0027285 |  | -0.00024425 |  | 0.00058589 |  | 1.0272e-06 |  | 1.5013e-06 |  | 4.8374e-05 |  | 0.00010089 |  | 5.4747e-05 |  | -5.9262e-05 |  | 0.0024082 |  | 0 |  | -1.624e-05 |  | 8.1692e-07 |  | -9.3059e-06 |  | 1.3991e-05 |  | 0.00033062 |  | 3.0694e-05 |  | 0.00036194 |  | 0.0084352 |  | 0.00053008 |  | 0 |  | 0 |  | 0.036475 |  | 0.036509 |  | 0.010859 |  | 0.02393 |  | 0.047158
| 0.024639 |  | 0 |  | 0.00038632 |  | 0 |  | 0 |  | 0.0012022 |  | 0.00047327 |  | 3.6333e-05 |  | 0.00034882 |  | 0.00046176 |  | 0.00048302 |  | 0.00048159 |  | 0.00070402 |  | 0.0038487 |  | 0.031148 |  | 0.053861 |  | 0.22194 |  | 0.0043107 |  | 6.5097e-06 |  | 0.0026953 |  | -0.0002086 |  | 0.00034867 |  | 1.0483e-06 |  | 1.186e-06 |  | 9.6844e-05 |  | -5.0411e-05 |  | -1.3634e-05 |  | 0.00010671 |  | 0.0023993 |  | 0 |  | -0.0001675 |  | 2.9954e-06 |  | -4.7195e-05 |  | 1.2776e-05 |  | 0.00033225 |  | 3.0088e-05 |  | 0.0003467 |  | 0.0084505 |  | 0.00053045 |  | 0 |  | 0 |  | 0.036247 |  | 0.036737 |  | 0.010903 |  | 0.02407 |  | 0.047362
| 0.024177 |  | 0 |  | 0.0002826 |  | 0 |  | 1.5095e-05 |  | 0.0011322 |  | 0.00050262 |  | 3.0444e-05 |  | 0.00037577 |  | 0.00042012 |  | 0.00042405 |  | 0.00045155 |  | 0.0006762 |  | 0.0037921 |  | 0.030916 |  | 0.052193 |  | 0.22245 |  | 0.0042142 |  | 2.7819e-05 |  | 0.0030199 |  | -5.8407e-05 |  | 0.00029075 |  | 1.0828e-06 |  | 1.1556e-06 |  | 3.2584e-05 |  | -8.792e-05 |  | -0.00014396 |  | -0.00011141 |  | 0.0024157 |  | 0 |  | -0.00015996 |  | 2.1786e-06 |  | -6.3428e-05 |  | 1.2794e-05 |  | 0.00033881 |  | 2.9399e-05 |  | 0.00030524 |  | 0.0084789 |  | 0.00053087 |  | 0 |  | 0 |  | 0.035748 |  | 0.03693 |  | 0.01103 |  | 0.024219 |  | 0.047802
| 0.02371 |  | 0 |  | 0.00036265 |  | 0 |  | 1.5095e-05 |  | 0.0011538 |  | 0.00048568 |  | 3.0444e-05 |  | 0.00036218 |  | 0.00048747 |  | 0.00043075 |  | 0.0004813 |  | 0.00065283 |  | 0.0037365 |  | 0.030644 |  | 0.05 |  | 0.22231 |  | 0.0042431 |  | 0.00016633 |  | 0.003228 |  | -3.6951e-05 |  | 0.0004278 |  | 1.1424e-06 |  | 1.2609e-06 |  | -3.5738e-06 |  | 6.5024e-05 |  | -5.6826e-05 |  | -8.3011e-05 |  | 0.0024134 |  | 0 |  | -0.00015953 |  | 5.4465e-07 |  | 8.2048e-05 |  | 1.2876e-05 |  | 0.00034699 |  | 2.856e-05 |  | 0.00029906 |  | 0.0085086 |  | 0.00053392 |  | 0 |  | 0 |  | 0.035786 |  | 0.037081 |  | 0.011206 |  | 0.024185 |  | 0.04841
| 0.023383 |  | 0 |  | 0.00046906 |  | 0 |  | 3.4429e-05 |  | 0.0011916 |  | 0.00050024 |  | 7.0794e-05 |  | 0.00037603 |  | 0.00050994 |  | 0.00039933 |  | 0.00048551 |  | 0.00063392 |  | 0.0036208 |  | 0.030318 |  | 0.049867 |  | 0.2218 |  | 0.004494 |  | -3.7743e-05 |  | 0.0031541 |  | 8.848e-05 |  | 0.00040395 |  | 1.1533e-06 |  | 1.1246e-06 |  | -1.3717e-05 |  | 1.4273e-05 |  | -6.3166e-05 |  | 5.2779e-05 |  | 0.0023857 |  | 0 |  | -0.00015398 |  | 4.6298e-06 |  | 7.6012e-06 |  | 1.3862e-05 |  | 0.00035352 |  | 2.7756e-05 |  | 0.00032921 |  | 0.0085558 |  | 0.00053176 |  | 0 |  | 0 |  | 0.035911 |  | 0.037144 |  | 0.011194 |  | 0.023993 |  | 0.048744
| 0.023206 |  | 0 |  | 0.00042621 |  | 0 |  | 3.4429e-05 |  | 0.001174 |  | 0.00049987 |  | 7.0794e-05 |  | 0.00037464 |  | 0.0004251 |  | 0.00034816 |  | 0.0004741 |  | 0.00071866 |  | 0.0035532 |  | 0.029992 |  | 0.046364 |  | 0.22128 |  | 0.0045246 |  | -0.00023143 |  | 0.0031114 |  | 5.2447e-05 |  | 0.00024688 |  | 1.2291e-06 |  | 8.0345e-07 |  | 0.00010471 |  | -9.8509e-05 |  | -0.0001208 |  | -6.9398e-05 |  | 0.0023727 |  | 0 |  | -0.00014434 |  | 4.0851e-06 |  | -4.0341e-05 |  | 1.5242e-05 |  | 0.00036253 |  | 2.7265e-05 |  | 0.00036223 |  | 0.0085685 |  | 0.00053222 |  | 0 |  | 0 |  | 0.035613 |  | 0.037381 |  | 0.011191 |  | 0.024148 |  | 0.049229
| 0.022867 |  | 0 |  | 0.00035292 |  | 0 |  | 7.0227e-05 |  | 0.0010941 |  | 0.00046437 |  | 5.7201e-05 |  | 0.00033644 |  | 0.00039442 |  | 0.00031427 |  | 0.00047209 |  | 0.00079892 |  | 0.0035489 |  | 0.029698 |  | 0.044446 |  | 0.22098 |  | 0.0046067 |  | 0.00020539 |  | 0.0032965 |  | -8.7017e-05 |  | 4.9811e-05 |  | 1.3964e-06 |  | 4.8237e-07 |  | 6.2277e-05 |  | -6.2549e-05 |  | -1.7078e-05 |  | -1.404e-07 |  | 0.0023874 |  | 0 |  | 1.5449e-05 |  | 0 |  | 3.7889e-05 |  | 1.3485e-05 |  | 0.00036498 |  | 2.7873e-05 |  | 0.00033737 |  | 0.0086147 |  | 0.0005327 |  | 0 |  | 0 |  | 0.035004 |  | 0.037722 |  | 0.01136 |  | 0.024275 |  | 0.049522
| 0.022378 |  | 0 |  | 0.00044093 |  | 0 |  | 7.0234e-05 |  | 0.0010932 |  | 0.00048271 |  | 5.7206e-05 |  | 0.00039098 |  | 0.00049668 |  | 0.00030316 |  | 0.00045731 |  | 0.0008001 |  | 0.0034255 |  | 0.029394 |  | 0.044084 |  | 0.22112 |  | 0.004704 |  | 0.0003224 |  | 0.0036273 |  | -0.00019565 |  | 0.00013228 |  | 1.3998e-06 |  | 5.0712e-07 |  | -4.7672e-07 |  | 1.784e-06 |  | -3.8717e-06 |  | 0.00014753 |  | 0.0023891 |  | 0 |  | 6.4065e-05 |  | 5.4475e-07 |  | 3.8348e-05 |  | 1.2122e-05 |  | 0.00035109 |  | 2.8418e-05 |  | 0.00030506 |  | 0.00863 |  | 0.00053323 |  | 0 |  | 0 |  | 0.034976 |  | 0.037954 |  | 0.011501 |  | 0.024361 |  | 0.049605
| 0.021957 |  | 0 |  | 0.00043642 |  | 0 |  | 4.1552e-05 |  | 0.0011557 |  | 0.00050858 |  | 7.759e-05 |  | 0.0004266 |  | 0.00045428 |  | 0.0003819 |  | 0.00045105 |  | 0.00070319 |  | 0.0032451 |  | 0.029066 |  | 0.040884 |  | 0.22105 |  | 0.004528 |  | -1.4793e-05 |  | 0.0041086 |  | 0.00014542 |  | 0.00045022 |  | 1.3382e-06 |  | 7.483e-07 |  | 3.0597e-05 |  | -0.00011712 |  | -0.00011851 |  | -0.00010771 |  | 0.0024857 |  | 0 |  | 4.2869e-05 |  | 1.3619e-06 |  | 7.3074e-05 |  | 1.3322e-05 |  | 0.00033072 |  | 2.8682e-05 |  | 0.00032891 |  | 0.008675 |  | 0.00053627 |  | 0 |  | 0 |  | 0.035435 |  | 0.037962 |  | 0.011615 |  | 0.02432 |  | 0.04962
| 0.021557 |  | 0 |  | 0.0003462 |  | 0 |  | 4.1556e-05 |  | 0.0011349 |  | 0.0004748 |  | 7.7597e-05 |  | 0.000394 |  | 0.00038953 |  | 0.00039973 |  | 0.0004538 |  | 0.00072885 |  | 0.0031884 |  | 0.028741 |  | 0.040194 |  | 0.22072 |  | 0.0046167 |  | -0.00012489 |  | 0.0043517 |  | 0.00022767 |  | 0.00044578 |  | 1.1975e-06 |  | 1.0264e-06 |  | 1.3854e-05 |  | -0.00021363 |  | -0.00018425 |  | -0.00019501 |  | 0.0024825 |  | 0 |  | 0.00010909 |  | 8.1712e-07 |  | -7.8198e-06 |  | 1.173e-05 |  | 0.00032174 |  | 2.9049e-05 |  | 0.00040697 |  | 0.0087069 |  | 0.00053422 |  | 0 |  | 0 |  | 0.03537 |  | 0.037808 |  | 0.011558 |  | 0.024156 |  | 0.049572
| 0.021136 |  | 0 |  | 0.0002673 |  | 0 |  | 0 |  | 0.0011447 |  | 0.00047451 |  | 6.4003e-05 |  | 0.00033628 |  | 0.00041182 |  | 0.00036037 |  | 0.0004583 |  | 0.0006843 |  | 0.0031384 |  | 0.028443 |  | 0.040783 |  | 0.22008 |  | 0.0048359 |  | -7.8591e-05 |  | 0.0045949 |  | -0.00015079 |  | 0.00044023 |  | 1.2097e-06 |  | 1.0816e-06 |  | -4.75e-07 |  | -0.00018934 |  | -0.00012817 |  | 1.6371e-05 |  | 0.0024465 |  | 0 |  | 3.7547e-05 |  | 2.4515e-06 |  | -6.8007e-05 |  | 1.4884e-05 |  | 0.00033317 |  | 2.9742e-05 |  | 0.00049556 |  | 0.0087196 |  | 0.0005348 |  | 0 |  | 0 |  | 0.035417 |  | 0.037677 |  | 0.011585 |  | 0.024206 |  | 0.050191
| 0.020723 |  | 0 |  | 0.00023162 |  | 0 |  | 0 |  | 0.0011398 |  | 0.00045044 |  | 6.4009e-05 |  | 0.00033248 |  | 0.00041212 |  | 0.00037488 |  | 0.00047182 |  | 0.00064201 |  | 0.0030986 |  | 0.028166 |  | 0.037668 |  | 0.21964 |  | 0.0048058 |  | -0.00014265 |  | 0.0048381 |  | -0.00012278 |  | 0.00043469 |  | 1.3154e-06 |  | 8.8999e-07 |  | 1.0109e-05 |  | -0.00015488 |  | -0.00018437 |  | 0.00010842 |  | 0.0024573 |  | 0 |  | -0.0003802 |  | 4.6309e-06 |  | -1.9573e-06 |  | 1.3735e-05 |  | 0.00034626 |  | 2.8835e-05 |  | 0.00047138 |  | 0.0087679 |  | 0.00053531 |  | 0 |  | 0 |  | 0.035391 |  | 0.037834 |  | 0.011772 |  | 0.024194 |  | 0.050537
| 0.020307 |  | 0 |  | 0.00029287 |  | 0 |  | 5.6645e-05 |  | 0.001138 |  | 0.00040343 |  | 4.7147e-05 |  | 0.00025588 |  | 0.00034052 |  | 0.00037776 |  | 0.00047937 |  | 0.00065433 |  | 0.0029885 |  | 0.027929 |  | 0.036901 |  | 0.2191 |  | 0.004548 |  | -9.2929e-05 |  | 0.0050813 |  | -0.00016568 |  | 0.00043027 |  | 1.3554e-06 |  | 7.1733e-07 |  | 4.3228e-05 |  | -9.1918e-05 |  | -0.00015589 |  | 0.00013553 |  | 0.0024328 |  | 0 |  | -0.00036887 |  | 4.6309e-06 |  | -5.5385e-05 |  | 1.2059e-05 |  | 0.00034789 |  | 2.7417e-05 |  | 0.00035641 |  | 0.0087974 |  | 0.00053847 |  | 0 |  | 0 |  | 0.035519 |  | 0.037942 |  | 0.01179 |  | 0.024141 |  | 0.05028
| 0.019914 |  | 0 |  | 0.00037111 |  | 0 |  | 5.664e-05 |  | 0.0011357 |  | 0.00042717 |  | 4.7143e-05 |  | 0.00023636 |  | 0.00036171 |  | 0.00037555 |  | 0.0004562 |  | 0.00071787 |  | 0.0029004 |  | 0.027725 |  | 0.03746 |  | 0.21808 |  | 0.0046009 |  | 5.1362e-05 |  | 0.0053246 |  | -0.00022555 |  | 0.0004247 |  | 1.3352e-06 |  | 7.0469e-07 |  | 3.0322e-06 |  | -1.8172e-05 |  | -6.9711e-05 |  | 3.5244e-05 |  | 0.0024125 |  | 0 |  | -7.1046e-05 |  | 2.9965e-06 |  | -3.3785e-05 |  | 1.3095e-05 |  | 0.0003422 |  | 2.8208e-05 |  | 0.00028035 |  | 0.0088279 |  | 0.00053648 |  | 0 |  | 0 |  | 0.035671 |  | 0.037963 |  | 0.011792 |  | 0.024247 |  | 0.050195
| 0.019548 |  | 0 |  | 0.00037267 |  | 0 |  | 1.7132e-05 |  | 0.0011129 |  | 0.00041193 |  | 0.00010706 |  | 0.00032865 |  | 0.0004414 |  | 0.00043659 |  | 0.00045309 |  | 0.00079039 |  | 0.0028316 |  | 0.027518 |  | 0.034143 |  | 0.2174 |  | 0.0048828 |  | -8.2276e-05 |  | 0.0055678 |  | -0.00019071 |  | 0.00041916 |  | 1.2038e-06 |  | 8.7166e-07 |  | 2.2562e-06 |  | -5.6881e-05 |  | -0.00010143 |  | 6.3662e-06 |  | 0.0025156 |  | 0 |  | 1.6882e-06 |  | 1.3621e-06 |  | -5.2858e-05 |  | 1.1699e-05 |  | 0.0003365 |  | 2.9079e-05 |  | 0.00027516 |  | 0.0088598 |  | 0.00053713 |  | 0 |  | 0 |  | 0.035549 |  | 0.038098 |  | 0.011954 |  | 0.024383 |  | 0.050394
| 0.019154 |  | 0 |  | 0.00034479 |  | 0 |  | 1.7134e-05 |  | 0.0010923 |  | 0.00045385 |  | 0.00010707 |  | 0.00039781 |  | 0.00040267 |  | 0.00041769 |  | 0.00047094 |  | 0.00066557 |  | 0.0027514 |  | 0.027268 |  | 0.033224 |  | 0.21666 |  | 0.004907 |  | 3.1373e-05 |  | 0.0058111 |  | 9.5454e-06 |  | 0.00041361 |  | 1.1314e-06 |  | 1.0202e-06 |  | 9.4253e-06 |  | -7.6698e-05 |  | -4.7004e-05 |  | 0.00020187 |  | 0.0027051 |  | 0 |  | -3.0154e-05 |  | 8.1732e-07 |  | 1.2121e-06 |  | 1.2538e-05 |  | 0.00033813 |  | 2.8799e-05 |  | 0.00029208 |  | 0.0088896 |  | 0.00054032 |  | 0 |  | 0 |  | 0.035484 |  | 0.038116 |  | 0.012014 |  | 0.024335 |  | 0.050941
| 0.018767 |  | 0 |  | 0.0004223 |  | 0 |  | 1.6115e-05 |  | 0.0011032 |  | 0.00046908 |  | 2.9467e-05 |  | 0.00033166 |  | 0.00043029 |  | 0.00029877 |  | 0.00046677 |  | 0.00080388 |  | 0.0027472 |  | 0.026992 |  | 0.033965 |  | 0.21539 |  | 0.0049581 |  | 0.0002333 |  | 0.0060545 |  | -3.4889e-05 |  | 0.00040807 |  | 1.1755e-06 |  | 1.0076e-06 |  | -3.6448e-06 |  | -5.3795e-05 |  | -5.0995e-05 |  | 5.6862e-05 |  | 0.0027216 |  | 0 |  | 3.8324e-05 |  | 0 |  | 2.881e-05 |  | 1.2603e-05 |  | 0.00033979 |  | 2.826e-05 |  | 0.00028833 |  | 0.0089222 |  | 0.00053838 |  | 0 |  | 0 |  | 0.035709 |  | 0.038041 |  | 0.011647 |  | 0.024184 |  | 0.051339
| 0.018439 |  | 0 |  | 0.00040393 |  | 0 |  | 1.6116e-05 |  | 0.0011191 |  | 0.00040163 |  | 2.947e-05 |  | 0.00030455 |  | 0.0004348 |  | 0.00029434 |  | 0.00045074 |  | 0.0009288 |  | 0.0027072 |  | 0.026713 |  | 0.031115 |  | 0.21425 |  | 0.0050651 |  | -0.00021013 |  | 0.0062978 |  | -0.00038382 |  | 0.00040363 |  | 1.2012e-06 |  | 9.2761e-07 |  | -6.3476e-06 |  | -0.00011759 |  | -0.00015814 |  | 0.00013715 |  | 0.0025492 |  | 0 |  | -8.442e-05 |  | 5.4491e-07 |  | -7.1777e-05 |  | 1.3804e-05 |  | 0.00033734 |  | 2.8035e-05 |  | 0.00031175 |  | 0.008952 |  | 0.0005391 |  | 0 |  | 0 |  | 0.03604 |  | 0.038101 |  | 0.011972 |  | 0.024136 |  | 0.051552
| 0.018096 |  | 0 |  | 0.00037008 |  | 0 |  | 3.4438e-05 |  | 0.0010906 |  | 0.00037785 |  | 8.5541e-05 |  | 0.00030359 |  | 0.000458 |  | 0.00035678 |  | 0.00044576 |  | 0.0010136 |  | 0.0026059 |  | 0.026446 |  | 0.029613 |  | 0.21291 |  | 0.0050186 |  | -0.00021013 |  | 0.0065412 |  | -0.00031946 |  | 0.00039807 |  | 1.1959e-06 |  | 8.661e-07 |  | 8.8848e-06 |  | -0.0001024 |  | -0.00011635 |  | 0.00012377 |  | 0.0025478 |  | 0 |  | -0.00022475 |  | 5.4491e-07 |  | -0.00011666 |  | 1.4643e-05 |  | 0.00033491 |  | 2.6227e-05 |  | 0.0003912 |  | 0.0090014 |  | 0.00053975 |  | 0 |  | 0 |  | 0.035987 |  | 0.038225 |  | 0.012436 |  | 0.024218 |  | 0.051566
| 0.017749 |  | 0 |  | 0.00043139 |  | 0 |  | 3.4438e-05 |  | 0.0010723 |  | 0.00033879 |  | 8.5541e-05 |  | 0.00030815 |  | 0.00051658 |  | 0.00044817 |  | 0.00043702 |  | 0.0010616 |  | 0.0025816 |  | 0.026185 |  | 0.030021 |  | 0.21142 |  | 0.0051132 |  | 9.9629e-05 |  | 0.0067847 |  | -0.00017696 |  | 0.00039253 |  | 1.1343e-06 |  | 7.6704e-07 |  | 7.457e-05 |  | -9.0702e-05 |  | -7.2956e-05 |  | -0.00035796 |  | 0.0027879 |  | 0 |  | 3.4511e-07 |  | 0 |  | -0.00013391 |  | 1.2753e-05 |  | 0.00033818 |  | 2.4812e-05 |  | 0.00045853 |  | 0.0090158 |  | 0.00054308 |  | 0 |  | 0 |  | 0.035948 |  | 0.038283 |  | 0.012331 |  | 0.024221 |  | 0.051397
| 0.017444 |  | 0 |  | 0.0003667 |  | 0 |  | 1.2045e-05 |  | 0.0010627 |  | 0.00036363 |  | 0 |  | 0.00037467 |  | 0.0004805 |  | 0.00046685 |  | 0.00042889 |  | 0.00095015 |  | 0.0025683 |  | 0.025965 |  | 0.02781 |  | 0.21017 |  | 0.0051631 |  | 0.00018764 |  | 0.0070281 |  | 5.96e-05 |  | 0.00038809 |  | 1.1702e-06 |  | 7.1751e-07 |  | 0.00011351 |  | -0.00018336 |  | -0.00021349 |  | -0.00024955 |  | 0.0027995 |  | 0 |  | 9.8251e-05 |  | 2.4523e-06 |  | -1.8246e-05 |  | 1.1899e-05 |  | 0.00034718 |  | 2.5274e-05 |  | 0.00046152 |  | 0.0090459 |  | 0.00054122 |  | 0 |  | 0 |  | 0.03614 |  | 0.038558 |  | 0.012498 |  | 0.024238 |  | 0.051556
| 0.017172 |  | 0 |  | 0.00028475 |  | 0 |  | 1.2046e-05 |  | 0.0010476 |  | 0.00043723 |  | 0 |  | 0.0003172 |  | 0.00041535 |  | 0.00038774 |  | 0.00043571 |  | 0.0010863 |  | 0.0024247 |  | 0.025782 |  | 0.026133 |  | 0.2091 |  | 0.0051766 |  | 0.0002267 |  | 0.0072716 |  | 0.00022409 |  | 0.00038255 |  | 1.236e-06 |  | 6.8646e-07 |  | 0.00013582 |  | -0.00019905 |  | -0.00025791 |  | 0.00015528 |  | 0.0027717 |  | 0 |  | 0.00013772 |  | 2.4524e-06 |  | 2.8502e-05 |  | 1.162e-05 |  | 0.0003529 |  | 2.6131e-05 |  | 0.00041591 |  | 0.0090959 |  | 0.00054203 |  | 0 |  | 0 |  | 0.036364 |  | 0.038829 |  | 0.012607 |  | 0.024347 |  | 0.052235
| 0.016871 |  | 0 |  | 0.00026108 |  | 0 |  | 6.5153e-05 |  | 0.0010511 |  | 0.00044935 |  | 8.7249e-05 |  | 0.00023985 |  | 0.00043176 |  | 0.00033641 |  | 0.0004191 |  | 0.0012904 |  | 0.0023332 |  | 0.025597 |  | 0.026142 |  | 0.20769 |  | 0.0055171 |  | 8.4778e-05 |  | 0.0075151 |  | 0.00034643 |  | 0.00037697 |  | 1.2469e-06 |  | 8.8403e-07 |  | 5.6331e-05 |  | -9.0435e-05 |  | -6.8282e-05 |  | 0.00019848 |  | 0.0024729 |  | 0 |  | 7.8993e-05 |  | 8.1747e-07 |  | -2.5702e-05 |  | 1.2426e-05 |  | 0.00035537 |  | 2.6692e-05 |  | 0.00040259 |  | 0.009109 |  | 0.0005454 |  | 0 |  | 0 |  | 0.036457 |  | 0.038966 |  | 0.012566 |  | 0.024311 |  | 0.053434
| 0.016537 |  | 0 |  | 0.00025578 |  | 0 |  | 6.5153e-05 |  | 0.0010538 |  | 0.00035852 |  | 8.7249e-05 |  | 0.00026238 |  | 0.00044849 |  | 0.00037989 |  | 0.00042157 |  | 0.0014277 |  | 0.0023669 |  | 0.025353 |  | 0.024753 |  | 0.20626 |  | 0.0056587 |  | -0.00034863 |  | 0.0077586 |  | 9.1785e-05 |  | 0.00037254 |  | 1.2251e-06 |  | 1.0141e-06 |  | 8.199e-05 |  | 2.378e-05 |  | 0.00010042 |  | -5.9847e-05 |  | 0.0026201 |  | 0 |  | -5.111e-06 |  | 8.1752e-07 |  | 4.3829e-05 |  | 1.4695e-05 |  | 0.00034968 |  | 2.7285e-05 |  | 0.00040226 |  | 0.0091424 |  | 0.0005436 |  | 0 |  | 0 |  | 0.036465 |  | 0.039151 |  | 0.012717 |  | 0.024538 |  | 0.05391
| 0.016213 |  | 0 |  | 0.00020391 |  | 0 |  | 0 |  | 0.0010518 |  | 0.0003591 |  | 6.6853e-05 |  | 0.00028129 |  | 0.00042572 |  | 0.00035705 |  | 0.00041868 |  | 0.0012583 |  | 0.0023649 |  | 0.025058 |  | 0.023841 |  | 0.20467 |  | 0.0055284 |  | -0.00021723 |  | 0.0080022 |  | -0.00019787 |  | 0.000367 |  | 1.1752e-06 |  | 1.0143e-06 |  | 0.00019323 |  | -9.1541e-05 |  | -8.8399e-05 |  | -6.2494e-06 |  | 0.0027999 |  | 0 |  | -5.6247e-05 |  | 8.1752e-07 |  | 0.00012233 |  | 1.2723e-05 |  | 0.00034314 |  | 2.7369e-05 |  | 0.00039815 |  | 0.0091901 |  | 0.00054449 |  | 0 |  | 0 |  | 0.036843 |  | 0.039235 |  | 0.013019 |  | 0.024815 |  | 0.053692
| 0.015969 |  | 0 |  | 0.00023473 |  | 0 |  | 0 |  | 0.0010776 |  | 0.00043405 |  | 6.6853e-05 |  | 0.00039835 |  | 0.00042184 |  | 0.00027013 |  | 0.0004295 |  | 0.0010642 |  | 0.0022389 |  | 0.024789 |  | 0.023315 |  | 0.20269 |  | 0.0054797 |  | 0.00023701 |  | 0.0082458 |  | -1.2461e-05 |  | 0.00036144 |  | 1.1528e-06 |  | 1.0879e-06 |  | 8.961e-05 |  | -0.00011789 |  | -0.00018696 |  | 0.0001332 |  | 0.0027753 |  | 0 |  | -4.7551e-05 |  | 8.1757e-07 |  | 0.00011225 |  | 1.3578e-05 |  | 0.00033824 |  | 2.676e-05 |  | 0.00043354 |  | 0.0092235 |  | 0.00054795 |  | 0 |  | 0 |  | 0.037329 |  | 0.039244 |  | 0.013034 |  | 0.024805 |  | 0.053428
| 0.015777 |  | 0 |  | 0.0002597 |  | 0 |  | 4.2588e-05 |  | 0.0010824 |  | 0.00042213 |  | 3.4387e-05 |  | 0.00031948 |  | 0.00045633 |  | 0.00032288 |  | 0.00044503 |  | 0.0011111 |  | 0.0022345 |  | 0.024585 |  | 0.020976 |  | 0.2009 |  | 0.0054966 |  | 0.00025156 |  | 0.0084894 |  | -1.9072e-05 |  | 0.00035588 |  | 1.0878e-06 |  | 1.1871e-06 |  | 8.8902e-07 |  | -4.5315e-05 |  | -0.00019221 |  | -4.8656e-05 |  | 0.0026317 |  | 0 |  | 0.00010842 |  | 2.4527e-06 |  | 9.5327e-05 |  | 1.205e-05 |  | 0.00033989 |  | 2.7518e-05 |  | 0.00045524 |  | 0.0092385 |  | 0.00054621 |  | 0 |  | 0 |  | 0.037349 |  | 0.039422 |  | 0.013119 |  | 0.024858 |  | 0.053114
| 0.01546 |  | 0 |  | 0.00022433 |  | 0 |  | 4.2588e-05 |  | 0.0010398 |  | 0.00034819 |  | 3.4387e-05 |  | 0.00020826 |  | 0.00039011 |  | 0.00039423 |  | 0.00043614 |  | 0.00098177 |  | 0.0022458 |  | 0.024448 |  | 0.020346 |  | 0.19927 |  | 0.0055062 |  | 0.00020539 |  | 0.0087331 |  | -0.00025867 |  | 0.00035031 |  | 1.0263e-06 |  | 1.2615e-06 |  | -2.0302e-05 |  | -8.4372e-05 |  | -0.00020226 |  | 5.3551e-05 |  | 0.0025943 |  | 0 |  | 6.7664e-05 |  | 2.9979e-06 |  | 1.2434e-05 |  | 1.1886e-05 |  | 0.00033828 |  | 2.8985e-05 |  | 0.00040231 |  | 0.0092867 |  | 0.00054713 |  | 0 |  | 0 |  | 0.037262 |  | 0.039694 |  | 0.013296 |  | 0.025079 |  | 0.053148
| 0.01517 |  | 0 |  | 0.00029874 |  | 0 |  | 4.5643e-05 |  | 0.0010186 |  | 0.00041858 |  | 8.7256e-05 |  | 0.00026155 |  | 0.00031326 |  | 0.00041244 |  | 0.00042834 |  | 0.00080446 |  | 0.0020853 |  | 0.024313 |  | 0.021232 |  | 0.19756 |  | 0.0055736 |  | 8.4778e-05 |  | 0.0089768 |  | -0.00027416 |  | 0.00034588 |  | 9.9503e-07 |  | 1.1318e-06 |  | -6.1194e-05 |  | -0.0001657 |  | -0.0002062 |  | 0.00025197 |  | 0.0024766 |  | 0 |  | -0.00011946 |  | 1.3628e-06 |  | -7.9552e-05 |  | 1.266e-05 |  | 0.00032929 |  | 2.9744e-05 |  | 0.00036174 |  | 0.0093204 |  | 0.00055077 |  | 0 |  | 0 |  | 0.037488 |  | 0.039926 |  | 0.013425 |  | 0.025258 |  | 0.053963
| 0.014937 |  | 0 |  | 0.00028147 |  | 0 |  | 4.5643e-05 |  | 0.0010202 |  | 0.00050403 |  | 8.7256e-05 |  | 0.00026129 |  | 0.0003424 |  | 0.000408 |  | 0.00041213 |  | 0.00093727 |  | 0.0019393 |  | 0.024136 |  | 0.019481 |  | 0.19583 |  | 0.0055612 |  | 6.6886e-05 |  | 0.0092205 |  | -0.00027654 |  | 0.00034032 |  | 1.0318e-06 |  | 9.4651e-07 |  | -2.673e-05 |  | -0.00026413 |  | -0.00028711 |  | 9.6642e-05 |  | 0.0024923 |  | 0 |  | -0.00038919 |  | 8.1762e-07 |  | -9.9609e-05 |  | 1.3153e-05 |  | 0.00032931 |  | 3.0337e-05 |  | 0.00041901 |  | 0.0093531 |  | 0.00054906 |  | 0 |  | 0 |  | 0.037783 |  | 0.040075 |  | 0.013634 |  | 0.025406 |  | 0.05575
| 0.014696 |  | 0 |  | 0.00033307 |  | 0 |  | 0 |  | 0.0010099 |  | 0.00046903 |  | 1.2773e-05 |  | 0.00032294 |  | 0.00027666 |  | 0.00035555 |  | 0.00041548 |  | 0.00075323 |  | 0.0019093 |  | 0.023851 |  | 0.018235 |  | 0.19424 |  | 0.0054444 |  | 6.5111e-06 |  | 0.0094642 |  | -0.00031588 |  | 0.00033477 |  | 1.0439e-06 |  | 8.3464e-07 |  | 1.9177e-05 |  | -0.000235 |  | -0.00031241 |  | -4.5065e-05 |  | 0.0025381 |  | 0 |  | -0.0002555 |  | 8.1772e-07 |  | -3.0145e-05 |  | 1.4124e-05 |  | 0.00033503 |  | 3.1425e-05 |  | 0.00044307 |  | 0.0093843 |  | 0.00055006 |  | 0 |  | 0 |  | 0.038017 |  | 0.0403 |  | 0.013819 |  | 0.025512 |  | 0.057156
| 0.014412 |  | 0 |  | 0.00036953 |  | 0 |  | 0 |  | 0.0010339 |  | 0.00042221 |  | 1.2773e-05 |  | 0.00030972 |  | 0.00033163 |  | 0.00029648 |  | 0.00042669 |  | 0.00076331 |  | 0.0018938 |  | 0.023491 |  | 0.018117 |  | 0.19232 |  | 0.0055634 |  | 0.00025186 |  | 0.009708 |  | -0.00036389 |  | 0.00033032 |  | 1.0277e-06 |  | 6.4922e-07 |  | 4.1706e-05 |  | -0.00012982 |  | -0.00023338 |  | -0.00017714 |  | 0.0024941 |  | 0 |  | 0.00010697 |  | 8.1772e-07 |  | 2.5942e-06 |  | 1.2151e-05 |  | 0.00034159 |  | 3.0915e-05 |  | 0.00038534 |  | 0.0094184 |  | 0.0005538 |  | 0 |  | 0 |  | 0.03846 |  | 0.04067 |  | 0.014098 |  | 0.025679 |  | 0.057741
| 0.014103 |  | 0 |  | 0.00024425 |  | 0 |  | 3.1392e-05 |  | 0.001026 |  | 0.00047988 |  | 8.8397e-05 |  | 0.00033577 |  | 0.00042135 |  | 0.00030388 |  | 0.00044374 |  | 0.00089615 |  | 0.0018827 |  | 0.023141 |  | 0.016387 |  | 0.19016 |  | 0.0057368 |  | 0.00088728 |  | 0.0099518 |  | -9.0588e-05 |  | 0.00032476 |  | 1.08e-06 |  | 4.949e-07 |  | 5.5089e-05 |  | -0.00018191 |  | -0.00024087 |  | -0.00012962 |  | 0.0025923 |  | 0 |  | -2.0854e-05 |  | 2.4532e-06 |  | -2.1296e-05 |  | 1.3122e-05 |  | 0.00034243 |  | 3.0556e-05 |  | 0.00038933 |  | 0.0094515 |  | 0.00055216 |  | 0 |  | 0 |  | 0.03869 |  | 0.040934 |  | 0.014284 |  | 0.025892 |  | 0.05818
| 0.013812 |  | 0 |  | 0.000236 |  | 0 |  | 3.1392e-05 |  | 0.0010027 |  | 0.000465 |  | 8.8397e-05 |  | 0.00031559 |  | 0.00040809 |  | 0.00034738 |  | 0.00044463 |  | 0.00081248 |  | 0.0019029 |  | 0.022874 |  | 0.015363 |  | 0.18821 |  | 0.0055855 |  | 0.00075942 |  | 0.010196 |  | -0.00019787 |  | 0.00031919 |  | 1.1748e-06 |  | 5.3174e-07 |  | 6.1576e-05 |  | -0.00016157 |  | -0.00024936 |  | 0.00011431 |  | 0.0026536 |  | 0 |  | -0.00011125 |  | 2.9985e-06 |  | 4.1056e-05 |  | 1.2925e-05 |  | 0.00034406 |  | 3.1248e-05 |  | 0.00044041 |  | 0.009483 |  | 0.00055324 |  | 0 |  | 0 |  | 0.038743 |  | 0.04102 |  | 0.01436 |  | 0.026078 |  | 0.057779
| 0.013591 |  | 0 |  | 0.00029054 |  | 0 |  | 4.361e-05 |  | 0.0010081 |  | 0.00043581 |  | 8.4431e-05 |  | 0.00028343 |  | 0.00037314 |  | 0.00038582 |  | 0.00043105 |  | 0.00084604 |  | 0.0019042 |  | 0.022719 |  | 0.01579 |  | 0.18623 |  | 0.0056047 |  | 0.00070855 |  | 0.01044 |  | -0.00029285 |  | 0.00031475 |  | 1.2284e-06 |  | 6.4927e-07 |  | 5.3084e-05 |  | -0.00010722 |  | -0.00021539 |  | -6.9201e-05 |  | 0.0025482 |  | 0 |  | -0.00038716 |  | 1.3629e-06 |  | 4.6992e-05 |  | 1.1906e-05 |  | 0.00034978 |  | 3.1231e-05 |  | 0.00044382 |  | 0.0095175 |  | 0.00055703 |  | 0 |  | 0 |  | 0.039119 |  | 0.041265 |  | 0.014684 |  | 0.026415 |  | 0.057401
| 0.013342 |  | 0 |  | 0.00036967 |  | 0 |  | 4.3614e-05 |  | 0.0010608 |  | 0.00044586 |  | 8.4438e-05 |  | 0.00035221 |  | 0.0004085 |  | 0.00038025 |  | 0.0004268 |  | 0.00067977 |  | 0.0018908 |  | 0.022639 |  | 0.014591 |  | 0.1843 |  | 0.0056987 |  | 0.00051793 |  | 0.010683 |  | -3.3376e-05 |  | 0.00030919 |  | 1.1431e-06 |  | 7.7958e-07 |  | 7.5411e-05 |  | -0.00012291 |  | -0.00017404 |  | 7.7018e-05 |  | 0.002313 |  | 0 |  | -0.00026106 |  | 1.363e-06 |  | 1.4412e-05 |  | 1.2729e-05 |  | 0.00035879 |  | 2.9513e-05 |  | 0.00040338 |  | 0.0095509 |  | 0.00055554 |  | 0 |  | 0 |  | 0.039718 |  | 0.041591 |  | 0.014908 |  | 0.026681 |  | 0.057767
| 0.013049 |  | 0 |  | 0.00033048 |  | 0 |  | 5.176e-05 |  | 0.0011086 |  | 0.00039344 |  | 6.9704e-05 |  | 0.00033598 |  | 0.00044105 |  | 0.00037917 |  | 0.00042923 |  | 0.00060615 |  | 0.0018642 |  | 0.022537 |  | 0.013901 |  | 0.1826 |  | 0.005535 |  | 0.00030838 |  | 0.010927 |  | -0.00016569 |  | 0.00030363 |  | 1.034e-06 |  | 8.8505e-07 |  | 9.5987e-05 |  | -1.4179e-05 |  | -4.4652e-05 |  | 0.00013284 |  | 0.0022894 |  | 0 |  | 0.00026476 |  | 1.3631e-06 |  | -3.9305e-06 |  | 1.2878e-05 |  | 0.000358 |  | 2.74e-05 |  | 0.000377 |  | 0.0095827 |  | 0.00055666 |  | 0 |  | 0 |  | 0.040163 |  | 0.041944 |  | 0.014993 |  | 0.026889 |  | 0.057633
| 0.012833 |  | 0 |  | 0.00023114 |  | 0 |  | 5.176e-05 |  | 0.0010984 |  | 0.00040449 |  | 6.9704e-05 |  | 0.00029798 |  | 0.0004428 |  | 0.00041266 |  | 0.00042884 |  | 0.00049566 |  | 0.0017917 |  | 0.022336 |  | 0.014052 |  | 0.18099 |  | 0.0054109 |  | 0.00090533 |  | 0.011171 |  | -3.8632e-05 |  | 0.00029807 |  | 1.0158e-06 |  | 9.5311e-07 |  | 7.3432e-06 |  | -1.3739e-05 |  | -4.1351e-05 |  | -2.5676e-05 |  | 0.0023842 |  | 0 |  | 8.263e-05 |  | 2.9988e-06 |  | -8.3005e-05 |  | 1.2417e-05 |  | 0.00034656 |  | 2.5604e-05 |  | 0.00036538 |  | 0.0096356 |  | 0.00056055 |  | 0 |  | 0 |  | 0.04035 |  | 0.042324 |  | 0.015268 |  | 0.027219 |  | 0.057173
| 0.012643 |  | 0 |  | 0.0002398 |  | 0 |  | 5.8937e-05 |  | 0.0010495 |  | 0.00041544 |  | 0.00010541 |  | 0.00031565 |  | 0.00044072 |  | 0.0003534 |  | 0.00042743 |  | 0.00047224 |  | 0.0018543 |  | 0.022041 |  | 0.012829 |  | 0.17908 |  | 0.0053933 |  | 0.0010578 |  | 0.011415 |  | -0.00012993 |  | 0.0002925 |  | 1.0212e-06 |  | 8.6606e-07 |  | -4.9796e-05 |  | -0.00016407 |  | -0.00016829 |  | 7.6387e-05 |  | 0.002385 |  | 0 |  | -0.00038352 |  | 2.181e-06 |  | -8.1655e-05 |  | 1.2845e-05 |  | 0.00033511 |  | 2.4008e-05 |  | 0.00035019 |  | 0.0096513 |  | 0.00055912 |  | 0 |  | 0 |  | 0.040653 |  | 0.042624 |  | 0.015419 |  | 0.027546 |  | 0.05716
| 0.012425 |  | 0 |  | 0.0001747 |  | 0 |  | 5.8942e-05 |  | 0.00098553 |  | 0.00044556 |  | 0.00010542 |  | 0.00029129 |  | 0.00042539 |  | 0.00033671 |  | 0.00044173 |  | 0.0006107 |  | 0.001822 |  | 0.021739 |  | 0.012425 |  | 0.17694 |  | 0.0054901 |  | 0.0011146 |  | 0.011538 |  | -0.00023364 |  | 0.00029028 |  | 1.0761e-06 |  | 6.3096e-07 |  | 5.8954e-05 |  | -0.0001596 |  | -0.00024582 |  | -8.3657e-05 |  | 0.0023353 |  | 0 |  | -0.00024863 |  | 5.4528e-07 |  | -5.5024e-05 |  | 1.2682e-05 |  | 0.00033513 |  | 2.3226e-05 |  | 0.00038318 |  | 0.0097032 |  | 0.00056303 |  | 0 |  | 0 |  | 0.040638 |  | 0.042996 |  | 0.01563 |  | 0.027838 |  | 0.058412
| 0.012224 |  | 0 |  | 0.00012939 |  | 0 |  | 4.5655e-05 |  | 0.0010232 |  | 0.00043074 |  | 6.971e-05 |  | 0.00025274 |  | 0.00044011 |  | 0.00040602 |  | 0.00042861 |  | 0.00058619 |  | 0.0016369 |  | 0.021503 |  | 0.012478 |  | 0.17512 |  | 0.00554 |  | 0.0016665 |  | 0.011555 |  | -7.2279e-05 |  | 0.0001302 |  | 1.1189e-06 |  | 4.8867e-07 |  | 4.1312e-05 |  | -5.9082e-05 |  | -0.00014375 |  | -0.00027953 |  | 0.002324 |  | 0 |  | 0.00010481 |  | 1.3633e-06 |  | -9.3638e-05 |  | 1.2978e-05 |  | 0.00034742 |  | 2.3205e-05 |  | 0.00041976 |  | 0.0097188 |  | 0.0005616 |  | 0 |  | 0 |  | 0.041068 |  | 0.043361 |  | 0.015805 |  | 0.028116 |  | 0.060048
| 0.011985 |  | 0 |  | 0.00022239 |  | 0 |  | 4.5655e-05 |  | 0.0010452 |  | 0.00044163 |  | 6.971e-05 |  | 0.00029244 |  | 0.00040029 |  | 0.00038486 |  | 0.00041067 |  | 0.00056056 |  | 0.00157 |  | 0.021331 |  | 0.011527 |  | 0.17304 |  | 0.0055899 |  | 0.0016509 |  | 0.011972 |  | -4.0528e-05 |  | 0.00012574 |  | 1.1534e-06 |  | 4.9502e-07 |  | 3.5733e-05 |  | -5.9308e-05 |  | -0.00016981 |  | -0.00046341 |  | 0.0023453 |  | 0 |  | 6.6706e-05 |  | 8.1797e-07 |  | -0.00012069 |  | 1.4772e-05 |  | 0.00035069 |  | 2.4534e-05 |  | 0.00045304 |  | 0.0097696 |  | 0.0005629 |  | 0 |  | 0 |  | 0.041657 |  | 0.043642 |  | 0.015941 |  | 0.028229 |  | 0.061654
| 0.011727 |  | 0 |  | 0.00031668 |  | 0 |  | 2.2233e-05 |  | 0.0010211 |  | 0.00045491 |  | 6.0075e-05 |  | 0.00030351 |  | 0.00040514 |  | 0.00039602 |  | 0.00043882 |  | 0.00061416 |  | 0.0015119 |  | 0.021224 |  | 0.01034 |  | 0.17102 |  | 0.0055916 |  | 0.0014094 |  | 0.012432 |  | -7.9864e-05 |  | 0.0001095 |  | 1.2464e-06 |  | 5.4464e-07 |  | 0.00010389 |  | -4.8269e-05 |  | -0.00019531 |  | -7.0349e-05 |  | 0.0023413 |  | 0 |  | 9.4854e-05 |  | 0 |  | -0.00010417 |  | 1.1696e-05 |  | 0.00035152 |  | 2.5044e-05 |  | 0.00050692 |  | 0.0097869 |  | 0.00056699 |  | 0 |  | 0 |  | 0.041898 |  | 0.044079 |  | 0.016223 |  | 0.028588 |  | 0.062792
| 0.011473 |  | 0 |  | 0.0003163 |  | 0 |  | 2.2233e-05 |  | 0.00092698 |  | 0.0006096 |  | 6.0076e-05 |  | 0.00031906 |  | 0.00033405 |  | 0.00034139 |  | 0.00044906 |  | 0.00045228 |  | 0.001569 |  | 0.021109 |  | 0.0099837 |  | 0.16959 |  | 0.0056159 |  | 0.0017779 |  | 0.012864 |  | -0.00035268 |  | -8.3082e-05 |  | 1.321e-06 |  | 5.7514e-07 |  | 6.9284e-05 |  | -0.00015742 |  | -4.7003e-05 |  | 0.00016314 |  | 0.0022939 |  | 0 |  | -9.7584e-05 |  | 0 |  | -9.6549e-06 |  | 1.2602e-05 |  | 0.00035234 |  | 2.3907e-05 |  | 0.00053885 |  | 0.0098394 |  | 0.00056556 |  | 0 |  | 0 |  | 0.041725 |  | 0.044509 |  | 0.016421 |  | 0.029123 |  | 0.06339
| 0.011234 |  | 0 |  | 0.0002424 |  | 0 |  | 0 |  | 0.00092416 |  | 0.00084729 |  | 5.5039e-05 |  | 0.00028801 |  | 0.00034744 |  | 0.00030601 |  | 0.00043807 |  | 0.00034186 |  | 0.0016238 |  | 0.020941 |  | 0.0094309 |  | 0.16807 |  | 0.0058528 |  | 0.0023789 |  | 0.013477 |  | -0.00023721 |  | 0.00011675 |  | 1.384e-06 |  | 5.9357e-07 |  | 9.5655e-05 |  | -0.00013055 |  | -9.5898e-05 |  | -4.3197e-05 |  | 0.0023562 |  | 0 |  | -0.00021535 |  | 8.1807e-07 |  | 4.7317e-05 |  | 1.2536e-05 |  | 0.00033029 |  | 2.301e-05 |  | 0.00053223 |  | 0.0098739 |  | 0.00056966 |  | 0 |  | 0 |  | 0.042112 |  | 0.044659 |  | 0.016187 |  | 0.029412 |  | 0.063656
| 0.011051 |  | 0 |  | 0.00021607 |  | 0 |  | 0 |  | 0.0010333 |  | 0.0010829 |  | 5.5039e-05 |  | 0.00031904 |  | 0.00043706 |  | 0.00036849 |  | 0.00043711 |  | 0.00049825 |  | 0.0015759 |  | 0.020713 |  | 0.0081694 |  | 0.16569 |  | 0.0059316 |  | 0.0029826 |  | 0.014005 |  | 0.00022768 |  | 0.00038533 |  | 1.3129e-06 |  | 7.0548e-07 |  | 9.7898e-05 |  | 3.9578e-05 |  | -8.0919e-05 |  | 5.3871e-05 |  | 0.0024054 |  | 0 |  | -2.5135e-06 |  | 1.3634e-06 |  | 9.9034e-05 |  | 1.4231e-05 |  | 0.00030824 |  | 2.406e-05 |  | 0.00047917 |  | 0.0099084 |  | 0.00056836 |  | 0 |  | 0 |  | 0.043265 |  | 0.044869 |  | 0.016541 |  | 0.02951 |  | 0.063345
| 0.010811 |  | 0 |  | 0.00023575 |  | 0 |  | 2.9364e-05 |  | 0.0010363 |  | 0.0011458 |  | 0.00010146 |  | 0.00043811 |  | 0.00044257 |  | 0.0003575 |  | 0.0004535 |  | 0.00059533 |  | 0.0015526 |  | 0.020445 |  | 0.0083081 |  | 0.16301 |  | 0.0058029 |  | 0.0038756 |  | 0.014389 |  | -4.982e-06 |  | 0.00022909 |  | 1.2099e-06 |  | 8.0463e-07 |  | 8.7232e-05 |  | -4.0011e-05 |  | -7.5105e-05 |  | 6.5967e-05 |  | 0.0027888 |  | 0 |  | -0.00011689 |  | 2.9998e-06 |  | 0.00010786 |  | 1.415e-05 |  | 0.00030251 |  | 2.4506e-05 |  | 0.00044673 |  | 0.0099243 |  | 0.00057248 |  | 0 |  | 0 |  | 0.043532 |  | 0.04514 |  | 0.016983 |  | 0.029734 |  | 0.063419
| 0.010596 |  | 0 |  | 0.00037891 |  | 0 |  | 2.9364e-05 |  | 0.0010356 |  | 0.0012658 |  | 0.00010146 |  | 0.00032969 |  | 0.00042168 |  | 0.00031846 |  | 0.00044559 |  | 0.0005194 |  | 0.0014912 |  | 0.020189 |  | 0.0080879 |  | 0.16131 |  | 0.0058386 |  | 0.004009 |  | 0.014729 |  | -0.00024436 |  | 0.00014085 |  | 1.1687e-06 |  | 7.9835e-07 |  | 9.6171e-05 |  | -0.00011145 |  | -0.00014575 |  | 7.3789e-05 |  | 0.0037258 |  | 0 |  | -0.00022408 |  | 2.9998e-06 |  | 4.1814e-05 |  | 1.262e-05 |  | 0.00032622 |  | 2.4341e-05 |  | 0.00046041 |  | 0.0099777 |  | 0.00057116 |  | 0 |  | 0 |  | 0.043776 |  | 0.045211 |  | 0.017021 |  | 0.030069 |  | 0.064399
| 0.010335 |  | 0 |  | 0.00039435 |  | 0 |  | 7.199e-05 |  | 0.0010218 |  | 0.0011454 |  | 8.276e-05 |  | 0.00022421 |  | 0.00037715 |  | 0.00033512 |  | 0.0004133 |  | 0.00062446 |  | 0.0014243 |  | 0.019977 |  | 0.0075129 |  | 0.15977 |  | 0.0059706 |  | 0.0041653 |  | 0.01504 |  | -0.00017322 |  | 0.00013058 |  | 1.1199e-06 |  | 8.1678e-07 |  | 0.0001013 |  | -9.1433e-05 |  | -8.5471e-05 |  | -3.6864e-05 |  | 0.0040564 |  | 0 |  | -6.0756e-05 |  | 5.4541e-07 |  | 1.8133e-05 |  | 1.3855e-05 |  | 0.00035077 |  | 2.5269e-05 |  | 0.00045401 |  | 0.010011 |  | 0.00057265 |  | 0 |  | 0 |  | 0.044423 |  | 0.04538 |  | 0.017326 |  | 0.030273 |  | 0.066044
| 0.010085 |  | 0 |  | 0.00022561 |  | 0 |  | 7.199e-05 |  | 0.00099597 |  | 0.0011468 |  | 8.276e-05 |  | 0.00022837 |  | 0.00035667 |  | 0.00036191 |  | 0.00039938 |  | 0.00063007 |  | 0.001383 |  | 0.019858 |  | 0.0067856 |  | 0.15774 |  | 0.0059094 |  | 0.0040126 |  | 0.015605 |  | -5.1256e-05 |  | 0.00023001 |  | 1.1457e-06 |  | 9.9611e-07 |  | 5.1771e-05 |  | -0.00013736 |  | -0.00017371 |  | -8.3736e-05 |  | 0.0041081 |  | 0 |  | -7.9761e-05 |  | 2.1819e-06 |  | -2.0606e-05 |  | 1.3015e-05 |  | 0.00035243 |  | 2.7412e-05 |  | 0.00046489 |  | 0.010048 |  | 0.00057684 |  | 0 |  | 0 |  | 0.044879 |  | 0.04572 |  | 0.017386 |  | 0.03057 |  | 0.067374
| 0.0099667 |  | 0 |  | 0.00018176 |  | 0 |  | 2.5293e-05 |  | 0.00097241 |  | 0.0011429 |  | 4.2266e-05 |  | 0.00021207 |  | 0.00036864 |  | 0.00035978 |  | 0.00040366 |  | 0.0005195 |  | 0.0013451 |  | 0.019813 |  | 0.0061958 |  | 0.15564 |  | 0.0058873 |  | 0.0048294 |  | 0.0163 |  | -1.9072e-05 |  | 0.00028138 |  | 1.1179e-06 |  | 1.2129e-06 |  | -1.542e-05 |  | -0.00016341 |  | -0.00027529 |  | -5.2531e-06 |  | 0.0040264 |  | 0 |  | 0.00011397 |  | 4.6363e-06 |  | 4.6392e-05 |  | 1.3988e-05 |  | 0.00035897 |  | 2.87e-05 |  | 0.0004934 |  | 0.010101 |  | 0.00057556 |  | 0 |  | 0 |  | 0.045077 |  | 0.045879 |  | 0.017588 |  | 0.030755 |  | 0.06859
| 0.0097927 |  | 0 |  | 0.00024881 |  | 0 |  | 2.5293e-05 |  | 0.0010051 |  | 0.00084165 |  | 4.2266e-05 |  | 0.00022614 |  | 0.00044163 |  | 0.0003866 |  | 0.00042068 |  | 0.0005374 |  | 0.0013675 |  | 0.019742 |  | 0.0060391 |  | 0.15337 |  | 0.0059984 |  | 0.0059252 |  | 0.016891 |  | -1.9939e-05 |  | 0.00036295 |  | 1.1335e-06 |  | 1.1944e-06 |  | 1.5939e-05 |  | -3.6458e-05 |  | -9.4498e-05 |  | -1.5927e-05 |  | 0.0040623 |  | 0 |  | 0.00021373 |  | 4.6366e-06 |  | 3.5454e-05 |  | 1.3181e-05 |  | 0.00036388 |  | 2.903e-05 |  | 0.00049592 |  | 0.010118 |  | 0.00057984 |  | 0 |  | 0 |  | 0.045569 |  | 0.045933 |  | 0.017739 |  | 0.030997 |  | 0.069931
| 0.0095957 |  | 0 |  | 0.00023112 |  | 0 |  | 1.5109e-05 |  | 0.0010199 |  | 0.00074217 |  | 3.1456e-05 |  | 0.00031918 |  | 0.00046484 |  | 0.00042192 |  | 0.00043852 |  | 0.00061343 |  | 0.0013375 |  | 0.01958 |  | 0.0056578 |  | 0.15161 |  | 0.0059473 |  | 0.0066833 |  | 0.017379 |  | 0.00013827 |  | 0.00044024 |  | 1.0861e-06 |  | 1.0089e-06 |  | 4.9541e-05 |  | 5.3692e-05 |  | 9.8595e-05 |  | 5.6932e-05 |  | 0.0038486 |  | 0 |  | 8.6879e-05 |  | 2.182e-06 |  | -4.087e-05 |  | 1.3462e-05 |  | 0.00035738 |  | 2.8521e-05 |  | 0.00052496 |  | 0.010154 |  | 0.00057862 |  | 0 |  | 0 |  | 0.046003 |  | 0.046088 |  | 0.017888 |  | 0.031301 |  | 0.07087
| 0.0094014 |  | 0 |  | 0.00024622 |  | 0 |  | 1.5109e-05 |  | 0.0010069 |  | 0.00055188 |  | 3.1456e-05 |  | 0.00032725 |  | 0.00045663 |  | 0.00039852 |  | 0.0004231 |  | 0.00062689 |  | 0.0012772 |  | 0.019338 |  | 0.0054538 |  | 0.15049 |  | 0.0060596 |  | 0.0074255 |  | 0.017959 |  | -0.00018714 |  | 0.00043245 |  | 1.0217e-06 |  | 8.7287e-07 |  | 4.59e-05 |  | 2.3342e-05 |  | -2.1561e-05 |  | 0.00010891 |  | 0.0039236 |  | 0 |  | -3.5797e-05 |  | 2.182e-06 |  | -1.4088e-05 |  | 1.3578e-05 |  | 0.00034754 |  | 2.7863e-05 |  | 0.00057889 |  | 0.010189 |  | 0.0005829 |  | 0 |  | 0 |  | 0.0466 |  | 0.04677 |  | 0.018203 |  | 0.031766 |  | 0.071508
| 0.009207 |  | 0 |  | 0.00028332 |  | 0 |  | 8.9973e-06 |  | 0.0010071 |  | 0.00051704 |  | 2.4575e-05 |  | 0.00032346 |  | 0.00044238 |  | 0.00034252 |  | 0.00040273 |  | 0.00059672 |  | 0.0013409 |  | 0.019073 |  | 0.0055969 |  | 0.14936 |  | 0.0061526 |  | 0.0086542 |  | 0.018644 |  | -0.00039379 |  | 0.00039717 |  | 1.0625e-06 |  | 9.7212e-07 |  | 1.8064e-05 |  | -3.2027e-05 |  | -0.0001076 |  | -3.0171e-05 |  | 0.0042577 |  | 0 |  | -0.00030367 |  | 2.1822e-06 |  | 3.112e-05 |  | 1.4516e-05 |  | 0.00034431 |  | 2.755e-05 |  | 0.00058939 |  | 0.010244 |  | 0.00058164 |  | 0 |  | 0 |  | 0.047224 |  | 0.04748 |  | 0.01855 |  | 0.032368 |  | 0.07227
| 0.0090823 |  | 0 |  | 0.0003549 |  | 0 |  | 8.9973e-06 |  | 0.00097093 |  | 0.0004783 |  | 2.4575e-05 |  | 0.00033637 |  | 0.00036912 |  | 0.0003392 |  | 0.00041062 |  | 0.00061912 |  | 0.0013668 |  | 0.018855 |  | 0.0050159 |  | 0.14739 |  | 0.0061254 |  | 0.0094322 |  | 0.019436 |  | -0.00019072 |  | 0.00025305 |  | 1.1581e-06 |  | 1.1145e-06 |  | -3.4565e-05 |  | -0.00010008 |  | -8.5742e-05 |  | 4.1349e-05 |  | 0.0043867 |  | 0 |  | -0.00032686 |  | 5.4555e-07 |  | -2.135e-05 |  | 1.3661e-05 |  | 0.00035084 |  | 2.6267e-05 |  | 0.00054831 |  | 0.01026 |  | 0.00058605 |  | 0 |  | 0 |  | 0.047278 |  | 0.047893 |  | 0.018866 |  | 0.03285 |  | 0.073473
| 0.0089302 |  | 0 |  | 0.00033776 |  | 0 |  | 3.3444e-05 |  | 0.00098836 |  | 0.00042974 |  | 5.1116e-05 |  | 0.00026074 |  | 0.00040281 |  | 0.00035349 |  | 0.00042425 |  | 0.00052304 |  | 0.0013221 |  | 0.018688 |  | 0.004794 |  | 0.14487 |  | 0.0062319 |  | 0.010139 |  | 0.020106 |  | -0.0001807 |  | 0.00026574 |  | 1.253e-06 |  | 1.2137e-06 |  | 4.5856e-05 |  | -3.2283e-05 |  | -4.6467e-05 |  | 1.8999e-05 |  | 0.0045443 |  | 0 |  | -0.00020015 |  | 1.3639e-06 |  | -0.00013822 |  | 1.399e-05 |  | 0.00036151 |  | 2.4915e-05 |  | 0.00053586 |  | 0.010296 |  | 0.00058475 |  | 0 |  | 0 |  | 0.047667 |  | 0.048314 |  | 0.019048 |  | 0.033208 |  | 0.074703
| 0.0086981 |  | 0 |  | 0.00030159 |  | 0 |  | 3.3447e-05 |  | 0.00093733 |  | 0.0004348 |  | 5.1121e-05 |  | 0.00023119 |  | 0.00044443 |  | 0.00037361 |  | 0.00042532 |  | 0.00031519 |  | 0.0012451 |  | 0.01857 |  | 0.0041478 |  | 0.14252 |  | 0.0062211 |  | 0.01113 |  | 0.02046 |  | -7.9864e-05 |  | 6.7675e-05 |  | 1.1636e-06 |  | 1.1954e-06 |  | 0.00010384 |  | -6.6869e-05 |  | -9.4064e-05 |  | -0.00011657 |  | 0.0043125 |  | 0 |  | -2.9027e-05 |  | 8.1837e-07 |  | -8.2437e-05 |  | 1.335e-05 |  | 0.00036067 |  | 2.4836e-05 |  | 0.00055993 |  | 0.010351 |  | 0.00058916 |  | 0 |  | 0 |  | 0.047852 |  | 0.048469 |  | 0.019127 |  | 0.033461 |  | 0.075458
| 0.0085251 |  | 0 |  | 0.00028248 |  | 0 |  | 4.2615e-05 |  | 0.0009236 |  | 0.00053153 |  | 7.4837e-05 |  | 0.00023347 |  | 0.00041517 |  | 0.0003216 |  | 0.00040453 |  | 0.00041133 |  | 0.0011993 |  | 0.018461 |  | 0.0035542 |  | 0.14082 |  | 0.0060749 |  | 0.01303 |  | 0.021134 |  | 9.1784e-05 |  | 0.00018753 |  | 1.0328e-06 |  | 9.9065e-07 |  | 5.6669e-05 |  | -8.6007e-05 |  | -0.00015769 |  | -0.00012999 |  | 0.0042582 |  | 0 |  | -0.00011897 |  | 2.4553e-06 |  | 3.6359e-05 |  | 1.2725e-05 |  | 0.00035335 |  | 2.4539e-05 |  | 0.00054409 |  | 0.010368 |  | 0.0005879 |  | 0 |  | 0 |  | 0.048297 |  | 0.048818 |  | 0.019304 |  | 0.034023 |  | 0.075822
| 0.0083589 |  | 0 |  | 0.00034579 |  | 0 |  | 4.2615e-05 |  | 0.00094233 |  | 0.00052156 |  | 7.4837e-05 |  | 0.00028908 |  | 0.00042533 |  | 0.00032608 |  | 0.00040219 |  | 0.00049071 |  | 0.001196 |  | 0.018347 |  | 0.0036265 |  | 0.14081 |  | 0.0060941 |  | 0.014502 |  | 0.022353 |  | -2.3678e-05 |  | 0.00043259 |  | 9.4876e-07 |  | 9.3477e-07 |  | 5.7916e-05 |  | -6.1827e-05 |  | -0.00011927 |  | -0.00018975 |  | 0.0045871 |  | 0 |  | 0.00011526 |  | 3.0009e-06 |  | 6.8105e-05 |  | 1.3004e-05 |  | 0.00034681 |  | 2.3089e-05 |  | 0.00049238 |  | 0.010424 |  | 0.00059238 |  | 0 |  | 0 |  | 0.049244 |  | 0.04997 |  | 0.019855 |  | 0.035037 |  | 0.076175
| 0.0081351 |  | 0 |  | 0.000381 |  | 0 |  | 1.3073e-05 |  | 0.00093293 |  | 0.00042355 |  | 5.407e-05 |  | 0.00026387 |  | 0.00041484 |  | 0.00040426 |  | 0.00041211 |  | 0.00041921 |  | 0.001185 |  | 0.018223 |  | 0.0032982 |  | 0.1407 |  | 0.0062132 |  | 0.014774 |  | 0.023442 |  | 3.8144e-05 |  | 0.00023023 |  | 1.0132e-06 |  | 1.0155e-06 |  | 6.8487e-05 |  | -0.00017247 |  | -8.4863e-05 |  | 6.1678e-05 |  | 0.0048161 |  | 0 |  | 0.00027302 |  | 1.3641e-06 |  | -5.6832e-05 |  | 1.3894e-05 |  | 0.00034681 |  | 2.1278e-05 |  | 0.00047086 |  | 0.01046 |  | 0.00059107 |  | 0 |  | 0 |  | 0.050247 |  | 0.051021 |  | 0.02024 |  | 0.035853 |  | 0.076676
| 0.0079786 |  | 0 |  | 0.00034562 |  | 0 |  | 1.3074e-05 |  | 0.00099288 |  | 0.00039294 |  | 5.4075e-05 |  | 0.00019517 |  | 0.00037133 |  | 0.00042103 |  | 0.00041946 |  | 0.0005232 |  | 0.001166 |  | 0.018029 |  | 0.0030682 |  | 0.139 |  | 0.0064133 |  | 0.01635 |  | 0.024339 |  | 5.2449e-05 |  | 0.00023247 |  | 1.157e-06 |  | 1.1828e-06 |  | 0.0001061 |  | -0.00011379 |  | -0.00013698 |  | 6.6896e-06 |  | 0.0048311 |  | 0 |  | -1.5788e-05 |  | 3.001e-06 |  | -6.1011e-05 |  | 1.1952e-05 |  | 0.00035338 |  | 1.9807e-05 |  | 0.00047666 |  | 0.010497 |  | 0.00059553 |  | 0 |  | 0 |  | 0.051241 |  | 0.051552 |  | 0.020473 |  | 0.036338 |  | 0.077185
| 0.0078938 |  | 0 |  | 0.00033733 |  | 0 |  | 2.9374e-05 |  | 0.00096593 |  | 0.00039056 |  | 8.6751e-05 |  | 0.0002222 |  | 0.00038042 |  | 0.00034001 |  | 0.00042175 |  | 0.00054223 |  | 0.001165 |  | 0.017789 |  | 0.0031068 |  | 0.13623 |  | 0.006677 |  | 0.01879 |  | 0.02509 |  | -0.00010219 |  | 0.00020576 |  | 1.2866e-06 |  | 1.214e-06 |  | 6.6231e-05 |  | -4.7335e-05 |  | -0.00013273 |  | 3.2048e-05 |  | 0.0048559 |  | 0 |  | 8.636e-05 |  | 4.6383e-06 |  | 8.4985e-06 |  | 1.1739e-05 |  | 0.00035831 |  | 1.9654e-05 |  | 0.00049448 |  | 0.010514 |  | 0.00059431 |  | 0 |  | 0 |  | 0.051236 |  | 0.052062 |  | 0.02086 |  | 0.036838 |  | 0.077657
| 0.0078859 |  | 0 |  | 0.00032451 |  | 0 |  | 2.9374e-05 |  | 0.00095203 |  | 0.00035447 |  | 8.6751e-05 |  | 0.00032192 |  | 0.00045973 |  | 0.00032663 |  | 0.00042239 |  | 0.00046623 |  | 0.0011583 |  | 0.017575 |  | 0.0028493 |  | 0.13325 |  | 0.0065851 |  | 0.019302 |  | 0.02561 |  | 7.748e-05 |  | 0.000189 |  | 1.341e-06 |  | 1.0284e-06 |  | 1.3233e-05 |  | -6.1704e-05 |  | -1.634e-05 |  | 8.8925e-05 |  | 0.004514 |  | 0 |  | 0.00015303 |  | 3.0014e-06 |  | -9.446e-05 |  | 1.3106e-05 |  | 0.00036321 |  | 2.0709e-05 |  | 0.00053136 |  | 0.01057 |  | 0.00059873 |  | 0 |  | 0 |  | 0.051314 |  | 0.052333 |  | 0.021131 |  | 0.037096 |  | 0.078849
| 0.0078198 |  | 0 |  | 0.00041578 |  | 0 |  | 2.5299e-05 |  | 0.0010115 |  | 0.00037902 |  | 9.8091e-05 |  | 0.00032116 |  | 0.00050849 |  | 0.0003336 |  | 0.00045104 |  | 0.00039583 |  | 0.0010622 |  | 0.017424 |  | 0.0028275 |  | 0.13149 |  | 0.006677 |  | 0.021839 |  | 0.026372 |  | -8.723e-05 |  | 0.00039806 |  | 1.3395e-06 |  | 8.1148e-07 |  | 8.2434e-05 |  | -2.7079e-05 |  | 9.3911e-05 |  | -2.3268e-05 |  | 0.004496 |  | 0 |  | -2.706e-05 |  | 1.3642e-06 |  | -5.885e-05 |  | 1.365e-05 |  | 0.0003673 |  | 2.2243e-05 |  | 0.00057183 |  | 0.010607 |  | 0.00059745 |  | 0 |  | 0 |  | 0.052076 |  | 0.052655 |  | 0.021225 |  | 0.037416 |  | 0.080339
| 0.0076909 |  | 0 |  | 0.0004776 |  | 0 |  | 2.5302e-05 |  | 0.00096753 |  | 0.00041734 |  | 9.81e-05 |  | 0.00022781 |  | 0.00043177 |  | 0.00027779 |  | 0.00044328 |  | 0.00051214 |  | 0.0010612 |  | 0.0173 |  | 0.0025414 |  | 0.13047 |  | 0.0069225 |  | 0.022679 |  | 0.027239 |  | -0.00023363 |  | 0.00031742 |  | 1.2589e-06 |  | 6.6908e-07 |  | 7.204e-05 |  | -8.9552e-05 |  | -3.0136e-05 |  | 7.3079e-06 |  | 0.0045936 |  | 0 |  | -0.00011756 |  | 1.3644e-06 |  | -5.5778e-06 |  | 1.3041e-05 |  | 0.00036569 |  | 2.3456e-05 |  | 0.00056108 |  | 0.010646 |  | 0.00060198 |  | 0 |  | 0 |  | 0.052307 |  | 0.053222 |  | 0.021499 |  | 0.037955 |  | 0.081438
| 0.007582 |  | 0 |  | 0.00039617 |  | 0 |  | 3.0396e-05 |  | 0.00093066 |  | 0.00037102 |  | 8.5625e-05 |  | 0.00024338 |  | 0.00039671 |  | 0.00034407 |  | 0.00041909 |  | 0.00057033 |  | 0.0010915 |  | 0.017154 |  | 0.0023522 |  | 0.12947 |  | 0.0069112 |  | 0.024622 |  | 0.028137 |  | -0.00035165 |  | 0.00016655 |  | 1.1817e-06 |  | 7.9317e-07 |  | 4.2552e-05 |  | -0.00017227 |  | -0.00021001 |  | -0.00013053 |  | 0.0045456 |  | 0 |  | -0.00018461 |  | 1.3644e-06 |  | 9.4544e-07 |  | 1.0934e-05 |  | 0.00036326 |  | 2.5349e-05 |  | 0.00047869 |  | 0.010681 |  | 0.00060063 |  | 0 |  | 0 |  | 0.052792 |  | 0.054107 |  | 0.022095 |  | 0.038906 |  | 0.083298
| 0.0073624 |  | 0 |  | 0.00037248 |  | 0 |  | 3.0396e-05 |  | 0.00099369 |  | 0.00037871 |  | 8.5625e-05 |  | 0.00031635 |  | 0.00039327 |  | 0.0003832 |  | 0.00042934 |  | 0.00046971 |  | 0.0011083 |  | 0.017006 |  | 0.0025366 |  | 0.12838 |  | 0.0068965 |  | 0.027315 |  | 0.029427 |  | -0.00046109 |  | 0.00030314 |  | 1.1138e-06 |  | 1.0533e-06 |  | 6.5232e-05 |  | -0.00012011 |  | -0.00017879 |  | -8.4251e-05 |  | 0.0044794 |  | 0 |  | -0.00033254 |  | 8.1862e-07 |  | -1.357e-05 |  | 1.1181e-05 |  | 0.00036244 |  | 2.8126e-05 |  | 0.00040776 |  | 0.010719 |  | 0.00060512 |  | 0 |  | 0 |  | 0.053843 |  | 0.055196 |  | 0.022556 |  | 0.039993 |  | 0.085235
| 0.0070966 |  | 0 |  | 0.00040113 |  | 0 |  | 2.8869e-06 |  | 0.0010159 |  | 0.00037467 |  | 5.6047e-05 |  | 0.00030778 |  | 0.0003886 |  | 0.00035827 |  | 0.00044221 |  | 0.00055361 |  | 0.001077 |  | 0.016862 |  | 0.0019886 |  | 0.1274 |  | 0.0068817 |  | 0.027275 |  | 0.030521 |  | -0.00017284 |  | 0.00034155 |  | 1.0426e-06 |  | 1.2142e-06 |  | 7.9219e-05 |  | -8.5413e-05 |  | -0.00010349 |  | 0.00013186 |  | 0.0051007 |  | 0 |  | -0.00021307 |  | 0 |  | -3.2315e-05 |  | 1.3916e-05 |  | 0.00036083 |  | 2.9215e-05 |  | 0.00044482 |  | 0.010756 |  | 0.00060379 |  | 0 |  | 0 |  | 0.054707 |  | 0.056112 |  | 0.023029 |  | 0.040836 |  | 0.086197
| 0.0068759 |  | 0 |  | 0.00041626 |  | 0 |  | 2.8871e-06 |  | 0.0009972 |  | 0.0003719 |  | 5.6052e-05 |  | 0.00034524 |  | 0.00041651 |  | 0.00033707 |  | 0.00043093 |  | 0.00045411 |  | 0.0010928 |  | 0.016709 |  | 0.001885 |  | 0.12637 |  | 0.0072027 |  | 0.030337 |  | 0.031412 |  | -3.8632e-05 |  | 0.00023868 |  | 9.6537e-07 |  | 1.1151e-06 |  | 8.7531e-05 |  | -0.00015045 |  | -0.00011481 |  | 0.00013671 |  | 0.0051645 |  | 0 |  | -6.2087e-05 |  | 0 |  | -1.9876e-05 |  | 1.2961e-05 |  | 0.00035674 |  | 2.7829e-05 |  | 0.00050797 |  | 0.010814 |  | 0.00060833 |  | 0 |  | 0 |  | 0.055463 |  | 0.05709 |  | 0.023478 |  | 0.041695 |  | 0.086413
| 0.0066979 |  | 0 |  | 0.00039062 |  | 0 |  | 0 |  | 0.00094334 |  | 0.00042551 |  | 7.6559e-05 |  | 0.00039838 |  | 0.00040615 |  | 0.00029378 |  | 0.00043175 |  | 0.00039483 |  | 0.0011219 |  | 0.01656 |  | 0.0017103 |  | 0.12425 |  | 0.0073218 |  | 0.030964 |  | 0.032142 |  | 4.8872e-05 |  | 0.00012813 |  | 9.6401e-07 |  | 9.5991e-07 |  | -4.474e-06 |  | -0.00022197 |  | -0.00026496 |  | -6.3769e-05 |  | 0.0047205 |  | 0 |  | -0.00024873 |  | 2.4562e-06 |  | -8.5006e-05 |  | 1.2533e-05 |  | 0.00035103 |  | 2.6816e-05 |  | 0.00051439 |  | 0.010831 |  | 0.00060985 |  | 0 |  | 0 |  | 0.055467 |  | 0.057689 |  | 0.023625 |  | 0.042284 |  | 0.08624
| 0.0066331 |  | 0 |  | 0.00041928 |  | 0 |  | 0 |  | 0.0008331 |  | 0.0005016 |  | 7.6558e-05 |  | 0.00030263 |  | 0.00039217 |  | 0.00032733 |  | 0.00043298 |  | 0.00057051 |  | 0.00099448 |  | 0.016434 |  | 0.0017548 |  | 0.12162 |  | 0.0072254 |  | 0.032197 |  | 0.032998 |  | 0.0003421 |  | 6.5458e-06 |  | 1.0889e-06 |  | 8.9828e-07 |  | 4.9221e-05 |  | -0.00014572 |  | -0.00019667 |  | -4.4561e-05 |  | 0.0047287 |  | 0 |  | -0.00015151 |  | 2.4563e-06 |  | -4.9406e-05 |  | 1.2303e-05 |  | 0.00034694 |  | 2.5665e-05 |  | 0.00051288 |  | 0.010869 |  | 0.00060847 |  | 0 |  | 0 |  | 0.054765 |  | 0.057789 |  | 0.023835 |  | 0.042501 |  | 0.086171
| 0.0066864 |  | 0 |  | 0.000517 |  | 0 |  | 7.032e-05 |  | 0.00089725 |  | 0.00046664 |  | 5.5068e-05 |  | 0.00029253 |  | 0.00040046 |  | 0.00035597 |  | 0.00043264 |  | 0.00063987 |  | 0.0010191 |  | 0.01631 |  | 0.0019005 |  | 0.11958 |  | 0.0071404 |  | 0.035157 |  | 0.03421 |  | 0.00054084 |  | 0.00026434 |  | 1.1703e-06 |  | 8.1812e-07 |  | 0.00018231 |  | -3.1878e-05 |  | -4.4728e-05 |  | -4.0086e-05 |  | 0.0055415 |  | 0 |  | 0.0002646 |  | 8.1877e-07 |  | 4.1622e-05 |  | 1.2616e-05 |  | 0.00035187 |  | 2.2757e-05 |  | 0.00052765 |  | 0.010929 |  | 0.00061301 |  | 0 |  | 0 |  | 0.055516 |  | 0.057976 |  | 0.023724 |  | 0.042877 |  | 0.086307
| 0.0066705 |  | 0 |  | 0.0005698 |  | 0 |  | 7.032e-05 |  | 0.00099416 |  | 0.0004038 |  | 5.5068e-05 |  | 0.00028543 |  | 0.00039177 |  | 0.00034036 |  | 0.00040415 |  | 0.00061084 |  | 0.001008 |  | 0.016168 |  | 0.0015063 |  | 0.11733 |  | 0.007205 |  | 0.035667 |  | 0.034821 |  | 0.00020979 |  | 0.0003759 |  | 1.2083e-06 |  | 7.1888e-07 |  | 0.00011126 |  | -6.3141e-05 |  | -0.00011833 |  | -0.00022709 |  | 0.0055243 |  | 0 |  | 0.00010933 |  | 8.1877e-07 |  | 4.2738e-05 |  | 1.3572e-05 |  | 0.00036005 |  | 2.129e-05 |  | 0.00054997 |  | 0.010945 |  | 0.00061154 |  | 0 |  | 0 |  | 0.056431 |  | 0.058126 |  | 0.024008 |  | 0.043249 |  | 0.086722
| 0.0065186 |  | 0 |  | 0.00052719 |  | 0 |  | 6.1252e-05 |  | 0.00096568 |  | 0.00040895 |  | 7.3729e-05 |  | 0.00024475 |  | 0.00039779 |  | 0.00032546 |  | 0.00038393 |  | 0.00053143 |  | 0.0009465 |  | 0.016012 |  | 0.0013381 |  | 0.11433 |  | 0.007399 |  | 0.040455 |  | 0.035305 |  | -2.3678e-05 |  | 0.00025397 |  | 1.2627e-06 |  | 7.4375e-07 |  | 5.7265e-05 |  | -2.6511e-05 |  | -9.9286e-05 |  | -0.00016367 |  | 0.0055067 |  | 0 |  | 9.5473e-05 |  | 2.4565e-06 |  | 5.7441e-05 |  | 1.2717e-05 |  | 0.00036335 |  | 2.1985e-05 |  | 0.00056082 |  | 0.011003 |  | 0.00061602 |  | 0 |  | 0 |  | 0.056115 |  | 0.05799 |  | 0.024182 |  | 0.043139 |  | 0.087736
| 0.0063512 |  | 0 |  | 0.00055667 |  | 0 |  | 6.1252e-05 |  | 0.00095853 |  | 0.00034321 |  | 7.3729e-05 |  | 0.00032511 |  | 0.00032973 |  | 0.00030424 |  | 0.00039373 |  | 0.00046546 |  | 0.00093764 |  | 0.015847 |  | 0.0011983 |  | 0.11192 |  | 0.0073877 |  | 0.040439 |  | 0.035909 |  | -8.3453e-06 |  | 0.00034126 |  | 1.3557e-06 |  | 8.3028e-07 |  | 5.5762e-05 |  | -4.7839e-05 |  | -8.9267e-05 |  | -9.8429e-05 |  | 0.0059154 |  | 0 |  | 0.00025939 |  | 3.0023e-06 |  | -5.6676e-06 |  | 1.2832e-05 |  | 0.00036419 |  | 2.3817e-05 |  | 0.00053014 |  | 0.011021 |  | 0.00061456 |  | 0 |  | 0 |  | 0.056243 |  | 0.057941 |  | 0.024093 |  | 0.043178 |  | 0.089106
| 0.0062448 |  | 0 |  | 0.00054385 |  | 0 |  | 9.0013e-06 |  | 0.00094986 |  | 0.00035561 |  | 3.5404e-05 |  | 0.00032744 |  | 0.00030541 |  | 0.00031646 |  | 0.00039934 |  | 0.00045539 |  | 0.00094659 |  | 0.015668 |  | 0.0011278 |  | 0.11029 |  | 0.007323 |  | 0.041583 |  | 0.036493 |  | 0.0001347 |  | 0.00025666 |  | 1.3036e-06 |  | 8.7362e-07 |  | 2.1579e-05 |  | -0.00011178 |  | -0.00013592 |  | -4.5317e-05 |  | 0.0059269 |  | 0 |  | 5.3623e-05 |  | 4.6402e-06 |  | -1.6977e-06 |  | 1.2306e-05 |  | 0.00036664 |  | 2.5771e-05 |  | 0.0004937 |  | 0.01108 |  | 0.00061907 |  | 0 |  | 0 |  | 0.056541 |  | 0.05845 |  | 0.024558 |  | 0.043734 |  | 0.090313
| 0.0061114 |  | 0 |  | 0.00046207 |  | 0 |  | 9.0021e-06 |  | 0.00098172 |  | 0.00038278 |  | 3.5407e-05 |  | 0.0002306 |  | 0.00040493 |  | 0.00028854 |  | 0.00040319 |  | 0.00051141 |  | 0.00087622 |  | 0.015496 |  | 0.0013304 |  | 0.10896 |  | 0.0073254 |  | 0.046005 |  | 0.037538 |  | -0.00010218 |  | 0.00030929 |  | 1.1848e-06 |  | 8.7362e-07 |  | -2.2218e-05 |  | 1.8219e-05 |  | -5.7914e-05 |  | 0.00013559 |  | 0.0059735 |  | 0 |  | -9.2555e-05 |  | 4.0946e-06 |  | 5.2395e-05 |  | 1.3245e-05 |  | 0.00036828 |  | 2.6604e-05 |  | 0.00046133 |  | 0.01112 |  | 0.0006205 |  | 0 |  | 0 |  | 0.057259 |  | 0.058939 |  | 0.024713 |  | 0.044268 |  | 0.091591
| 0.005939 |  | 0 |  | 0.00055637 |  | 0 |  | 6.5789e-05 |  | 0.00096084 |  | 0.00036553 |  | 0.00010719 |  | 0.00022224 |  | 0.00041248 |  | 0.00031098 |  | 0.00039638 |  | 0.00052036 |  | 0.00083593 |  | 0.015346 |  | 0.0010388 |  | 0.10756 |  | 0.0074053 |  | 0.046147 |  | 0.038712 |  | -0.000416 |  | 0.00042524 |  | 1.1658e-06 |  | 9.977e-07 |  | -1.4291e-05 |  | -2.1183e-05 |  | -7.9145e-05 |  | 0.00010254 |  | 0.005969 |  | 0 |  | -3.5118e-05 |  | 2.4568e-06 |  | 4.8875e-06 |  | 1.2999e-05 |  | 0.00036257 |  | 2.6276e-05 |  | 0.0004356 |  | 0.011136 |  | 0.00061898 |  | 0 |  | 0 |  | 0.057665 |  | 0.059303 |  | 0.024781 |  | 0.044689 |  | 0.092564
| 0.0058609 |  | 0 |  | 0.00066425 |  | 0 |  | 6.5795e-05 |  | 0.00090822 |  | 0.00035774 |  | 0.0001072 |  | 0.00026536 |  | 0.00033906 |  | 0.00026851 |  | 0.00039107 |  | 0.00036708 |  | 0.00091882 |  | 0.015212 |  | 0.00057404 |  | 0.10626 |  | 0.0075959 |  | 0.049627 |  | 0.039747 |  | -0.00040127 |  | 0.00040625 |  | 1.2691e-06 |  | 1.2027e-06 |  | 6.4483e-06 |  | -0.00018439 |  | -0.00018459 |  | 0.0001227 |  | 0.0061518 |  | 0 |  | -0.00010391 |  | 2.4568e-06 |  | -5.1072e-05 |  | 1.3065e-05 |  | 0.00035687 |  | 2.6012e-05 |  | 0.00044094 |  | 0.011196 |  | 0.00062346 |  | 0 |  | 0 |  | 0.057845 |  | 0.059748 |  | 0.025047 |  | 0.045207 |  | 0.093121
| 0.0057893 |  | 0 |  | 0.0006518 |  | 0 |  | 1.1042e-05 |  | 0.00090769 |  | 0.00034526 |  | 6.1263e-05 |  | 0.0003045 |  | 0.00029815 |  | 0.00024281 |  | 0.00039965 |  | 0.00036486 |  | 0.00089088 |  | 0.015062 |  | 0.0008162 |  | 0.1056 |  | 0.0076817 |  | 0.050069 |  | 0.040823 |  | -0.0001335 |  | 0.00032063 |  | 1.3098e-06 |  | 1.1403e-06 |  | 2.8441e-05 |  | -0.00017902 |  | -0.00021055 |  | 0.00018895 |  | 0.0058064 |  | 0 |  | -0.0001593 |  | 2.4569e-06 |  | -8.8008e-05 |  | 1.2389e-05 |  | 0.00035932 |  | 2.5237e-05 |  | 0.00046777 |  | 0.011237 |  | 0.00062183 |  | 0 |  | 0 |  | 0.05885 |  | 0.060552 |  | 0.025496 |  | 0.04603 |  | 0.093801
| 0.0057285 |  | 0 |  | 0.0006583 |  | 0 |  | 1.1041e-05 |  | 0.0009314 |  | 0.00040016 |  | 6.1258e-05 |  | 0.00020957 |  | 0.00037789 |  | 0.00029985 |  | 0.0004138 |  | 0.00055403 |  | 0.00083496 |  | 0.014929 |  | 0.0010128 |  | 0.10496 |  | 0.0075199 |  | 0.052967 |  | 0.041871 |  | -2.6224e-05 |  | 0.00030609 |  | 1.2855e-06 |  | 9.915e-07 |  | 3.0325e-05 |  | -6.8773e-05 |  | -0.00016193 |  | 2.5986e-05 |  | 0.0058334 |  | 0 |  | -8.0494e-05 |  | 3.0031e-06 |  | 7.5214e-06 |  | 1.216e-05 |  | 0.00036833 |  | 2.5075e-05 |  | 0.00047633 |  | 0.011274 |  | 0.00062624 |  | 0 |  | 0 |  | 0.059949 |  | 0.061185 |  | 0.025784 |  | 0.047059 |  | 0.094333
| 0.0056176 |  | 0 |  | 0.00065839 |  | 0 |  | 3.4483e-05 |  | 0.00086096 |  | 0.00042435 |  | 5.8994e-05 |  | 0.00017937 |  | 0.00045045 |  | 0.000285 |  | 0.00041533 |  | 0.00055967 |  | 0.00080929 |  | 0.014816 |  | 0.00058956 |  | 0.10388 |  | 0.0075002 |  | 0.057235 |  | 0.042963 |  | 3.9879e-05 |  | 0.00017041 |  | 1.2665e-06 |  | 8.865e-07 |  | 1.6196e-05 |  | 2.3999e-05 |  | -0.00011173 |  | -9.9181e-05 |  | 0.0061121 |  | 0 |  | -0.00024317 |  | 1.365e-06 |  | 2.9694e-05 |  | 1.2177e-05 |  | 0.00036753 |  | 2.6724e-05 |  | 0.00048699 |  | 0.011313 |  | 0.00062767 |  | 0 |  | 0 |  | 0.06025 |  | 0.061884 |  | 0.026104 |  | 0.047944 |  | 0.094827
| 0.005475 |  | 0 |  | 0.00062359 |  | 0 |  | 3.4483e-05 |  | 0.0008504 |  | 0.00039224 |  | 5.8994e-05 |  | 0.00027972 |  | 0.00041119 |  | 0.00030961 |  | 0.0004051 |  | 0.00046343 |  | 0.00080597 |  | 0.014695 |  | 0.00048973 |  | 0.1021 |  | 0.0076114 |  | 0.057399 |  | 0.044027 |  | -1.5495e-05 |  | 0.00018497 |  | 1.2353e-06 |  | 8.8657e-07 |  | 3.1212e-05 |  | -5.7091e-05 |  | -0.00020145 |  | -7.9969e-05 |  | 0.0061821 |  | 0 |  | -0.00033752 |  | 8.1902e-07 |  | -3.5055e-05 |  | 1.2292e-05 |  | 0.00035773 |  | 2.75e-05 |  | 0.00052039 |  | 0.011354 |  | 0.00062597 |  | 0 |  | 0 |  | 0.060668 |  | 0.062486 |  | 0.026275 |  | 0.048338 |  | 0.095699
| 0.0053565 |  | 0 |  | 0.00066028 |  | 0 |  | 5.5887e-05 |  | 0.00095102 |  | 0.0004013 |  | 6.6936e-05 |  | 0.00032608 |  | 0.00041945 |  | 0.0004216 |  | 0.00042042 |  | 0.00047803 |  | 0.00081388 |  | 0.014531 |  | 0.00082615 |  | 0.10033 |  | 0.0077191 |  | 0.062789 |  | 0.044972 |  | -0.00028538 |  | 0.00038175 |  | 1.1865e-06 |  | 8.8021e-07 |  | 6.032e-05 |  | -5.6702e-05 |  | -0.00011747 |  | 0.00010199 |  | 0.0058866 |  | 0 |  | -0.00010047 |  | 2.4572e-06 |  | -2.1166e-05 |  | 1.1915e-05 |  | 0.00035364 |  | 2.6777e-05 |  | 0.00055007 |  | 0.011391 |  | 0.00063033 |  | 0 |  | 0 |  | 0.061424 |  | 0.062471 |  | 0.026289 |  | 0.048342 |  | 0.096786
| 0.005264 |  | 0 |  | 0.00073244 |  | 0 |  | 5.5887e-05 |  | 0.00095297 |  | 0.00039944 |  | 6.6936e-05 |  | 0.00036551 |  | 0.00042809 |  | 0.00038248 |  | 0.00041097 |  | 0.00045452 |  | 0.00081835 |  | 0.014354 |  | 0.00062328 |  | 0.099177 |  | 0.0078445 |  | 0.062069 |  | 0.046181 |  | -8.344e-05 |  | 0.00043437 |  | 1.1071e-06 |  | 8.242e-07 |  | 3.0148e-05 |  | 9.4795e-06 |  | 1.1728e-05 |  | 0.00011842 |  | 0.0055529 |  | 0 |  | -0.0001379 |  | 3.0034e-06 |  | -1.0944e-05 |  | 1.2656e-05 |  | 0.00035939 |  | 2.7025e-05 |  | 0.00055419 |  | 0.011431 |  | 0.0006317 |  | 0 |  | 0 |  | 0.062124 |  | 0.06277 |  | 0.026556 |  | 0.048721 |  | 0.097363
| 0.0052007 |  | 0 |  | 0.00075271 |  | 0 |  | 3.0409e-05 |  | 0.00089446 |  | 0.00038631 |  | 6.8643e-05 |  | 0.00037842 |  | 0.00042777 |  | 0.00035118 |  | 0.00040297 |  | 0.0004915 |  | 0.00085202 |  | 0.014227 |  | 0.00048602 |  | 0.098 |  | 0.0077629 |  | 0.064285 |  | 0.047305 |  | 0.00012754 |  | 0.0003291 |  | 1.0583e-06 |  | 7.7463e-07 |  | 3.1874e-05 |  | -2.888e-06 |  | 7.0082e-06 |  | 0.00019283 |  | 0.0055169 |  | 0 |  | -0.000117 |  | 3.0034e-06 |  | -2.9425e-05 |  | 1.2723e-05 |  | 0.00037167 |  | 2.6036e-05 |  | 0.0005392 |  | 0.011494 |  | 0.00062991 |  | 0 |  | 0 |  | 0.062453 |  | 0.063338 |  | 0.026879 |  | 0.04968 |  | 0.097669
| 0.0050602 |  | 0 |  | 0.00072914 |  | 0 |  | 3.9598e-05 |  | 0.00084683 |  | 0.00039852 |  | 6.8643e-05 |  | 0.00034513 |  | 0.00037456 |  | 0.00040264 |  | 0.00040765 |  | 0.00052738 |  | 0.00084985 |  | 0.014132 |  | 0.00040726 |  | 0.096461 |  | 0.0076676 |  | 0.070336 |  | 0.04829 |  | 0.00026045 |  | 0.0001177 |  | 1.0583e-06 |  | 7.3771e-07 |  | 5.9659e-05 |  | -1.8511e-05 |  | 1.8521e-06 |  | 9.7907e-05 |  | 0.0055442 |  | 0 |  | 1.5278e-05 |  | 3.0034e-06 |  | 6.6443e-06 |  | 1.1685e-05 |  | 0.00037578 |  | 2.2447e-05 |  | 0.00052734 |  | 0.01151 |  | 0.00063423 |  | 0 |  | 0 |  | 0.062559 |  | 0.063946 |  | 0.027185 |  | 0.050606 |  | 0.097934
| 0.0049776 |  | 0 |  | 0.00090828 |  | 0 |  | 3.552e-05 |  | 0.00087824 |  | 0.00039509 |  | 0.00010211 |  | 0.00030796 |  | 0.00033181 |  | 0.00036638 |  | 0.00039751 |  | 0.00045236 |  | 0.00082186 |  | 0.014023 |  | 0.00045263 |  | 0.094741 |  | 0.0079768 |  | 0.069718 |  | 0.049133 |  | 5.2449e-05 |  | 0.00033834 |  | 1.1486e-06 |  | 7.8099e-07 |  | 5.7773e-05 |  | -5.0071e-06 |  | -5.7504e-05 |  | -8.7929e-06 |  | 0.0055025 |  | -0.00013956 |  | 2.3822e-05 |  | 3.0036e-06 |  | 3.8954e-05 |  | 1.3152e-05 |  | 0.00037496 |  | 2.1054e-05 |  | 0.00055745 |  | 0.01155 |  | 0.00063243 |  | 0 |  | 0 |  | 0.063184 |  | 0.064509 |  | 0.027327 |  | 0.051008 |  | 0.098889
| 0.0049164 |  | 0 |  | 0.0010794 |  | 0 |  | 2.6332e-05 |  | 0.00091519 |  | 0.00038471 |  | 0.00010211 |  | 0.00021872 |  | 0.00037243 |  | 0.00033396 |  | 0.00039751 |  | 0.00043784 |  | 0.00075251 |  | 0.013875 |  | 0.00077186 |  | 0.093077 |  | 0.0080222 |  | 0.075008 |  | 0.05018 |  | -7.6011e-05 |  | 0.0004636 |  | 1.2267e-06 |  | 9.0519e-07 |  | 2.4699e-05 |  | -1.7468e-05 |  | -0.00012825 |  | 3.5294e-05 |  | 0.0055274 |  | -0.00010107 |  | 0.00013356 |  | 3.0038e-06 |  | -1.1249e-05 |  | 1.1702e-05 |  | 0.00037253 |  | 2.2986e-05 |  | 0.00062889 |  | 0.011613 |  | 0.00063676 |  | 0 |  | 0 |  | 0.063815 |  | 0.065028 |  | 0.027456 |  | 0.051429 |  | 0.1006
| 0.0047843 |  | 0 |  | 0.00077405 |  | 0 |  | 7.4323e-05 |  | 0.00092623 |  | 0.00044135 |  | 7.7727e-05 |  | 0.00021527 |  | 0.00040071 |  | 0.00034066 |  | 0.00040595 |  | 0.00041772 |  | 0.00075257 |  | 0.013716 |  | 0.00056392 |  | 0.092038 |  | 0.0080649 |  | 0.074708 |  | 0.051415 |  | 4.1719e-05 |  | 0.00042556 |  | 1.1813e-06 |  | 1.0542e-06 |  | 6.6947e-05 |  | 3.371e-05 |  | -0.00018991 |  | -4.4857e-05 |  | 0.0055388 |  | -5.2608e-05 |  | 0.0001043 |  | 3.0038e-06 |  | 1.2779e-05 |  | 1.3318e-05 |  | 0.00037007 |  | 2.4042e-05 |  | 0.00064777 |  | 0.01163 |  | 0.00063791 |  | 0 |  | 0 |  | 0.064656 |  | 0.065621 |  | 0.028066 |  | 0.052248 |  | 0.10196
| 0.0047113 |  | 0 |  | 0.00074546 |  | 0 |  | 7.4323e-05 |  | 0.00089413 |  | 0.00044275 |  | 7.7727e-05 |  | 0.00024921 |  | 0.00035813 |  | 0.00034851 |  | 0.00040002 |  | 0.00044348 |  | 0.00081641 |  | 0.013575 |  | 0.00069749 |  | 0.091159 |  | 0.0081681 |  | 0.077535 |  | 0.052401 |  | -5.1257e-05 |  | 0.00041548 |  | 1.017e-06 |  | 1.1095e-06 |  | 9.92e-05 |  | 7.8973e-06 |  | -0.00018702 |  | 6.2864e-05 |  | 0.0055564 |  | -6.3303e-05 |  | -0.0002344 |  | 2.4578e-06 |  | 1.9706e-05 |  | 1.3615e-05 |  | 0.00036764 |  | 2.391e-05 |  | 0.00060964 |  | 0.011694 |  | 0.00063602 |  | 0 |  | 0 |  | 0.065234 |  | 0.066342 |  | 0.028641 |  | 0.05309 |  | 0.1032
| 0.0046558 |  | 0 |  | 0.00091645 |  | 0 |  | 6.4111e-05 |  | 0.00087544 |  | 0.00039212 |  | 4.8206e-05 |  | 0.00027248 |  | 0.00030696 |  | 0.00035242 |  | 0.0003748 |  | 0.00045248 |  | 0.00075712 |  | 0.013442 |  | 0.00076798 |  | 0.090276 |  | 0.0079684 |  | 0.083626 |  | 0.053762 |  | -8.7234e-05 |  | 0.00027821 |  | 8.9687e-07 |  | 1.0727e-06 |  | 4.2011e-05 |  | -0.00010472 |  | -0.00018273 |  | 0.00010398 |  | 0.0056018 |  | -6.7515e-05 |  | -0.00020861 |  | 8.1927e-07 |  | -3.3274e-05 |  | 1.2841e-05 |  | 0.00036029 |  | 2.5353e-05 |  | 0.00060631 |  | 0.01171 |  | 0.0006403 |  | 0 |  | 0 |  | 0.065868 |  | 0.067464 |  | 0.02906 |  | 0.053964 |  | 0.10382
| 0.0045513 |  | 0 |  | 0.00095193 |  | 0 |  | 6.4116e-05 |  | 0.00087222 |  | 0.00036935 |  | 4.821e-05 |  | 0.00031859 |  | 0.00035815 |  | 0.00039384 |  | 0.00038563 |  | 0.00041218 |  | 0.00070339 |  | 0.013309 |  | 0.00040069 |  | 0.089565 |  | 0.0080832 |  | 0.083292 |  | 0.05571 |  | -0.0001049 |  | 0.00021102 |  | 9.1596e-07 |  | 1.1104e-06 |  | 6.67e-05 |  | -0.00010459 |  | -0.00016709 |  | 0.00011295 |  | 0.0056886 |  | -4.7431e-05 |  | 0.00016895 |  | 1.3654e-06 |  | -4.7971e-05 |  | 1.355e-05 |  | 0.00035211 |  | 2.5712e-05 |  | 0.00064614 |  | 0.011775 |  | 0.00064137 |  | 0 |  | 0 |  | 0.066675 |  | 0.068674 |  | 0.029556 |  | 0.05501 |  | 0.10439
| 0.0044436 |  | 0 |  | 0.0011302 |  | 0 |  | 1.8179e-05 |  | 0.00082731 |  | 0.00037967 |  | 9.9286e-05 |  | 0.00025536 |  | 0.00040754 |  | 0.00040952 |  | 0.00040212 |  | 0.00037077 |  | 0.00069561 |  | 0.013156 |  | 0.00044217 |  | 0.08826 |  | 0.0083945 |  | 0.089443 |  | 0.057339 |  | -0.00015827 |  | 0.00015619 |  | 1.0137e-06 |  | 1.1104e-06 |  | 0.0001011 |  | -7.7165e-05 |  | -0.00012546 |  | 7.9151e-05 |  | 0.0057213 |  | -1.8223e-05 |  | -6.8049e-05 |  | 5.4621e-07 |  | -9.4105e-06 |  | 1.1457e-05 |  | 0.00035047 |  | 2.5337e-05 |  | 0.00062151 |  | 0.011814 |  | 0.00063939 |  | 0 |  | 0 |  | 0.066997 |  | 0.069284 |  | 0.029876 |  | 0.05603 |  | 0.10546
| 0.0043949 |  | 0 |  | 0.0010981 |  | 0 |  | 1.8181e-05 |  | 0.00087389 |  | 0.00039519 |  | 9.9295e-05 |  | 0.00020043 |  | 0.00045855 |  | 0.00041515 |  | 0.00038919 |  | 0.00042568 |  | 0.00070461 |  | 0.012983 |  | 0.00047859 |  | 0.086366 |  | 0.0084679 |  | 0.087445 |  | 0.058362 |  | 3.4568e-05 |  | 0.00033207 |  | 1.1916e-06 |  | 1.1536e-06 |  | 0.00010471 |  | -1.0168e-07 |  | -7.8432e-05 |  | -3.8782e-05 |  | 0.0057945 |  | -3.7871e-05 |  | -0.00013738 |  | 2.185e-06 |  | 6.653e-07 |  | 1.2909e-05 |  | 0.00035622 |  | 2.5372e-05 |  | 0.00049076 |  | 0.011832 |  | 0.00064356 |  | 0 |  | 0 |  | 0.067356 |  | 0.069443 |  | 0.029862 |  | 0.056368 |  | 0.10634
| 0.004382 |  | 0 |  | 0.00099207 |  | 0 |  | 6.4116e-05 |  | 0.00090032 |  | 0.00038958 |  | 6.979e-05 |  | 0.00028363 |  | 0.00045686 |  | 0.00036681 |  | 0.00037612 |  | 0.00039882 |  | 0.00070576 |  | 0.012807 |  | 0.00065938 |  | 0.084465 |  | 0.008629 |  | 0.095035 |  | 0.059512 |  | 0.0002455 |  | 0.00044138 |  | 1.3262e-06 |  | 1.2155e-06 |  | 2.5941e-05 |  | 4.8971e-05 |  | -0.00012934 |  | -9.6762e-05 |  | 0.0057601 |  | -7.7464e-05 |  | -3.5803e-05 |  | 2.185e-06 |  | 2.1665e-06 |  | 1.3387e-05 |  | 0.00036523 |  | 2.5836e-05 |  | 0.00041304 |  | 0.011897 |  | 0.00064466 |  | 0 |  | 0 |  | 0.067494 |  | 0.069534 |  | 0.02983 |  | 0.056491 |  | 0.10717
| 0.0043286 |  | 0 |  | 0.00095898 |  | 0 |  | 6.4122e-05 |  | 0.00086726 |  | 0.00036935 |  | 6.9796e-05 |  | 0.00028573 |  | 0.00042346 |  | 0.00028514 |  | 0.00037078 |  | 0.00036411 |  | 0.0006677 |  | 0.012656 |  | 0.00064556 |  | 0.082498 |  | 0.008825 |  | 0.093588 |  | 0.060269 |  | 0.00024556 |  | 0.00029352 |  | 1.314e-06 |  | 1.197e-06 |  | -2.0298e-05 |  | -7.4919e-06 |  | -0.00013874 |  | -3.2083e-05 |  | 0.0059726 |  | -7.1018e-05 |  | -0.00016625 |  | 5.4628e-07 |  | 1.0808e-07 |  | 1.2119e-05 |  | 0.00037426 |  | 2.6452e-05 |  | 0.00045512 |  | 0.011936 |  | 0.00064564 |  | 0 |  | 0 |  | 0.067504 |  | 0.069429 |  | 0.029811 |  | 0.056879 |  | 0.10814
| 0.0042161 |  | 0 |  | 0.0010722 |  | 0 |  | 8.2273e-05 |  | 0.00086823 |  | 0.00035628 |  | 5.5097e-05 |  | 0.00030774 |  | 0.00039776 |  | 0.00032008 |  | 0.00038717 |  | 0.00043359 |  | 0.00069577 |  | 0.012554 |  | 0.00041182 |  | 0.080762 |  | 0.0089144 |  | 0.096234 |  | 0.061324 |  | 0.00022052 |  | 0.00044144 |  | 1.1443e-06 |  | 1.0481e-06 |  | 2.9397e-05 |  | -4.4442e-05 |  | -6.4547e-05 |  | -7.0075e-05 |  | 0.006326 |  | -6.2828e-05 |  | 7.409e-05 |  | 1.3657e-06 |  | 4.3344e-05 |  | 1.2003e-05 |  | 0.00038165 |  | 2.7272e-05 |  | 0.00047778 |  | 0.011979 |  | 0.00064353 |  | 0 |  | 0 |  | 0.067818 |  | 0.069874 |  | 0.029968 |  | 0.057447 |  | 0.10918
| 0.0041391 |  | 0 |  | 0.0012746 |  | 0 |  | 8.228e-05 |  | 0.00086324 |  | 0.00034097 |  | 5.5102e-05 |  | 0.00030436 |  | 0.00037734 |  | 0.00038838 |  | 0.00037504 |  | 0.00042353 |  | 0.00071037 |  | 0.012466 |  | 0.00015903 |  | 0.079604 |  | 0.0089776 |  | 0.10332 |  | 0.062751 |  | 6.6049e-05 |  | 0.00052773 |  | 1.0839e-06 |  | 8.6156e-07 |  | -6.9162e-06 |  | -3.0046e-05 |  | -4.351e-05 |  | 2.577e-05 |  | 0.0063432 |  | -2.7056e-05 |  | 0.00020863 |  | 3.0045e-06 |  | 6.5713e-05 |  | 1.1905e-05 |  | 0.00038329 |  | 2.681e-05 |  | 0.00046791 |  | 0.012018 |  | 0.00064767 |  | 0 |  | 0 |  | 0.068398 |  | 0.070779 |  | 0.030229 |  | 0.058158 |  | 0.11013
| 0.004063 |  | 0 |  | 0.001288 |  | 0 |  | 5.0813e-05 |  | 0.00086323 |  | 0.00033656 |  | 9.08e-05 |  | 0.00022511 |  | 0.00037685 |  | 0.00036837 |  | 0.00036556 |  | 0.00039219 |  | 0.0006163 |  | 0.012341 |  | 0.00030793 |  | 0.07864 |  | 0.0088451 |  | 0.10124 |  | 0.064156 |  | -0.00021575 |  | 0.00043253 |  | 1.1823e-06 |  | 9.297e-07 |  | -1.2547e-05 |  | -3.1767e-05 |  | -3.9115e-05 |  | -6.9474e-05 |  | 0.0062862 |  | -2.4012e-05 |  | -0.0001259 |  | 2.1854e-06 |  | 3.6512e-05 |  | 1.2202e-05 |  | 0.0003784 |  | 2.5456e-05 |  | 0.00048608 |  | 0.012062 |  | 0.00064857 |  | 0 |  | 0 |  | 0.069031 |  | 0.071334 |  | 0.030181 |  | 0.05882 |  | 0.11085
| 0.0040158 |  | 0 |  | 0.0013824 |  | 0 |  | 5.0809e-05 |  | 0.00088919 |  | 0.00032211 |  | 9.0792e-05 |  | 0.00022381 |  | 0.00041535 |  | 0.00035607 |  | 0.00038229 |  | 0.00043591 |  | 0.00057375 |  | 0.012163 |  | 0.00038399 |  | 0.077608 |  | 0.0088783 |  | 0.10871 |  | 0.065659 |  | -0.00036763 |  | 0.00054349 |  | 1.2823e-06 |  | 1.0419e-06 |  | 3.1134e-05 |  | -3.0785e-05 |  | -5.2359e-05 |  | -0.00020557 |  | 0.0065262 |  | -4.1585e-05 |  | -0.00011522 |  | 0 |  | 1.8843e-05 |  | 1.1707e-05 |  | 0.00037021 |  | 2.5341e-05 |  | 0.0004893 |  | 0.012101 |  | 0.00064637 |  | 0 |  | 0 |  | 0.069798 |  | 0.071826 |  | 0.030858 |  | 0.059598 |  | 0.11241
| 0.0039933 |  | 0 |  | 0.001565 |  | 0 |  | 0 |  | 0.00087459 |  | 0.00029367 |  | 8.7395e-05 |  | 0.00030514 |  | 0.0004071 |  | 0.00033585 |  | 0.00039103 |  | 0.00037912 |  | 0.0006186 |  | 0.011958 |  | 0.00020034 |  | 0.076101 |  | 0.0091192 |  | 0.10728 |  | 0.066981 |  | -6.9136e-05 |  | 0.00047604 |  | 1.2096e-06 |  | 1.0113e-06 |  | 5.9501e-05 |  | -5.6104e-05 |  | -7.3919e-05 |  | 3.5692e-05 |  | 0.0066572 |  | -1.4309e-06 |  | -9.9123e-05 |  | 8.1952e-07 |  | -9.9804e-06 |  | 1.1709e-05 |  | 0.00035956 |  | 2.5294e-05 |  | 0.00051214 |  | 0.012145 |  | 0.00065045 |  | 0 |  | 0 |  | 0.070155 |  | 0.071924 |  | 0.031317 |  | 0.059912 |  | 0.11458
| 0.0039223 |  | 0 |  | 0.0015892 |  | 0 |  | 0 |  | 0.0008572 |  | 0.0003489 |  | 8.7395e-05 |  | 0.0003024 |  | 0.00038143 |  | 0.00031346 |  | 0.00038536 |  | 0.00032982 |  | 0.00065225 |  | 0.011765 |  | 1.5515e-05 |  | 0.074767 |  | 0.0092735 |  | 0.1154 |  | 0.068487 |  | 8.1002e-05 |  | 0.00037856 |  | 1.1343e-06 |  | 8.1267e-07 |  | 3.0744e-05 |  | -7.9135e-05 |  | 8.3522e-06 |  | -0.00013751 |  | 0.0065929 |  | 5.9185e-06 |  | -0.00031613 |  | 8.1957e-07 |  | -3.0736e-05 |  | 1.1626e-05 |  | 0.00035303 |  | 2.433e-05 |  | 0.00059686 |  | 0.012209 |  | 0.00065127 |  | 0 |  | 0 |  | 0.070357 |  | 0.072429 |  | 0.031228 |  | 0.060456 |  | 0.11585
| 0.003869 |  | 0 |  | 0.001571 |  | 0 |  | 8.9665e-05 |  | 0.00088442 |  | 0.00037618 |  | 1.5745e-05 |  | 0.00025066 |  | 0.00042333 |  | 0.00030334 |  | 0.00039455 |  | 0.0004147 |  | 0.0006792 |  | 0.011599 |  | 7.0487e-05 |  | 0.073706 |  | 0.009286 |  | 0.11213 |  | 0.069848 |  | -0.00013707 |  | 0.00044608 |  | 1.2117e-06 |  | 6.6364e-07 |  | -9.974e-06 |  | -3.9031e-05 |  | 5.6993e-05 |  | -0.00019181 |  | 0.0068497 |  | -2.3689e-05 |  | 5.7102e-05 |  | 2.4587e-06 |  | 1.6022e-05 |  | 1.265e-05 |  | 0.00035715 |  | 2.3532e-05 |  | 0.00066592 |  | 0.012226 |  | 0.00065212 |  | 0 |  | 0 |  | 0.071005 |  | 0.073559 |  | 0.031685 |  | 0.061598 |  | 0.11651
| 0.003825 |  | 0 |  | 0.0016003 |  | 0 |  | 8.9665e-05 |  | 0.00089354 |  | 0.00034706 |  | 1.5745e-05 |  | 0.00024783 |  | 0.000409 |  | 0.00026082 |  | 0.00040168 |  | 0.00047188 |  | 0.00064673 |  | 0.011456 |  | 0.00022496 |  | 0.072562 |  | 0.0093314 |  | 0.12051 |  | 0.071012 |  | -0.00025546 |  | 0.00046291 |  | 1.2858e-06 |  | 7.3179e-07 |  | 4.738e-05 |  | -4.2246e-05 |  | -5.5158e-05 |  | 6.9342e-05 |  | 0.0068661 |  | -1.085e-05 |  | 2.8464e-05 |  | 3.0053e-06 |  | 9.4002e-06 |  | 1.2716e-05 |  | 0.0003678 |  | 2.3549e-05 |  | 0.00066217 |  | 0.01227 |  | 0.00064986 |  | 0 |  | 0 |  | 0.071805 |  | 0.074625 |  | 0.03206 |  | 0.062677 |  | 0.11699
| 0.0037302 |  | 0 |  | 0.0015259 |  | 0 |  | 1.4106e-05 |  | 0.00088724 |  | 0.00031393 |  | 6.1863e-05 |  | 0.00025504 |  | 0.00038532 |  | 0.00031126 |  | 0.00039812 |  | 0.00048199 |  | 0.00059968 |  | 0.011382 |  | -8.5331e-05 |  | 0.07147 |  | 0.0095451 |  | 0.1192 |  | 0.072751 |  | -0.00025867 |  | 0.00053019 |  | 1.3171e-06 |  | 9.4268e-07 |  | 5.8457e-05 |  | -4.4646e-05 |  | -3.8726e-05 |  | 0.00011602 |  | 0.0066945 |  | -3.5963e-05 |  | -0.00010743 |  | 1.366e-06 |  | -8.4139e-06 |  | 1.1578e-05 |  | 0.00037356 |  | 2.4376e-05 |  | 0.00058466 |  | 0.012333 |  | 0.00065375 |  | 0 |  | 0 |  | 0.072457 |  | 0.075419 |  | 0.032386 |  | 0.06377 |  | 0.11813
| 0.0036705 |  | 0 |  | 0.0014972 |  | 0 |  | 1.4106e-05 |  | 0.0008749 |  | 0.00034838 |  | 6.1863e-05 |  | 0.00030101 |  | 0.00036691 |  | 0.00036392 |  | 0.00038853 |  | 0.00040244 |  | 0.00054032 |  | 0.011326 |  | 5.5649e-05 |  | 0.06995 |  | 0.0098833 |  | 0.12123 |  | 0.074596 |  | -0.00021575 |  | 0.00054481 |  | 1.3091e-06 |  | 1.0109e-06 |  | 9.6269e-06 |  | -3.0213e-06 |  | -4.3741e-05 |  | 7.6907e-05 |  | 0.0069763 |  | -5.2573e-05 |  | 3.9862e-05 |  | 1.3661e-06 |  | 5.2271e-05 |  | 1.2288e-05 |  | 0.00037028 |  | 2.5599e-05 |  | 0.00054246 |  | 0.012354 |  | 0.00065453 |  | 0 |  | 0 |  | 0.072569 |  | 0.075815 |  | 0.032621 |  | 0.064363 |  | 0.11951