| 0.0036124 |  | 0 |  | 0.0015465 |  | 0 |  | 0 |  | 0.00084916 |  | 0.00037036 |  | 6.1295e-05 |  | 0.00028422 |  | 0.00032859 |  | 0.00038297 |  | 0.00037294 |  | 0.0004473 |  | 0.00055268 |  | 0.011229 |  | 0.00017842 |  | 0.068476 |  | 0.010016 |  | 0.12924 |  | 0.075815 |  | -0.00020313 |  | 0.00047645 |  | 1.2777e-06 |  | 1.0854e-06 |  | 4.1382e-05 |  | -4.1822e-05 |  | -0.00010829 |  | 1.1674e-05 |  | 0.0072217 |  | -4.7902e-05 |  | -0.000125 |  | 5.4645e-07 |  | 1.1682e-05 |  | 1.4416e-05 |  | 0.00036293 |  | 2.63e-05 |  | 0.00059947 |  | 0.01242 |  | 0.00065528 |  | 0 |  | 0 |  | 0.072721 |  | 0.076284 |  | 0.032676 |  | 0.064835 |  | 0.11988
| 0.003561 |  | 0 |  | 0.0016715 |  | 0 |  | 0 |  | 0.00083996 |  | 0.00036709 |  | 6.1301e-05 |  | 0.00017312 |  | 0.00031547 |  | 0.0003046 |  | 0.00037988 |  | 0.0004675 |  | 0.0005953 |  | 0.011082 |  | 0.00033761 |  | 0.067526 |  | 0.010237 |  | 0.12652 |  | 0.077279 |  | -0.00017999 |  | 0.00052243 |  | 1.1922e-06 |  | 1.1351e-06 |  | 7.0318e-05 |  | -8.2045e-05 |  | -9.8386e-05 |  | 0.00015843 |  | 0.0072864 |  | -7.6015e-05 |  | -0.00025366 |  | 5.4645e-07 |  | 2.5187e-06 |  | 1.2091e-05 |  | 0.00036375 |  | 2.6935e-05 |  | 0.00065084 |  | 0.012437 |  | 0.00065291 |  | 0 |  | 0 |  | 0.073385 |  | 0.077042 |  | 0.032885 |  | 0.065655 |  | 0.12027
| 0.0035078 |  | 0 |  | 0.0018521 |  | 0 |  | 2.1245e-05 |  | 0.00083272 |  | 0.00035591 |  | 7.2079e-05 |  | 0.0001688 |  | 0.0003336 |  | 0.0002559 |  | 0.0003816 |  | 0.00048436 |  | 0.00057742 |  | 0.010909 |  | 0.00020944 |  | 0.066527 |  | 0.010417 |  | 0.13592 |  | 0.078984 |  | -0.00019565 |  | 0.00048996 |  | 1.1149e-06 |  | 1.2098e-06 |  | 2.4669e-05 |  | -0.00012384 |  | -0.00012675 |  | 0.00013083 |  | 0.0074827 |  | -8.6692e-05 |  | -0.00012427 |  | 1.3663e-06 |  | -1.9937e-05 |  | 1.3329e-05 |  | 0.00037524 |  | 2.7878e-05 |  | 0.00062284 |  | 0.012504 |  | 0.00065671 |  | 0 |  | 0 |  | 0.074113 |  | 0.078132 |  | 0.03343 |  | 0.066582 |  | 0.12186
| 0.0033911 |  | 0 |  | 0.0017413 |  | 0 |  | 2.1247e-05 |  | 0.00084389 |  | 0.00034131 |  | 7.2085e-05 |  | 0.00024615 |  | 0.0003662 |  | 0.00029511 |  | 0.00037843 |  | 0.00049223 |  | 0.00056847 |  | 0.01077 |  | -2.2262e-05 |  | 0.065435 |  | 0.010324 |  | 0.13341 |  | 0.080596 |  | -0.00011919 |  | 0.00043729 |  | 1.0816e-06 |  | 1.1792e-06 |  | 2.5175e-06 |  | -0.00011036 |  | -0.00010783 |  | -7.3448e-05 |  | 0.0074524 |  | -3.3201e-05 |  | 0.00015928 |  | 8.1972e-07 |  | -5.9664e-05 |  | 1.29e-05 |  | 0.00039163 |  | 2.8192e-05 |  | 0.00056424 |  | 0.012547 |  | 0.00065739 |  | 0 |  | 0 |  | 0.07466 |  | 0.079001 |  | 0.033965 |  | 0.067555 |  | 0.12367
| 0.0033564 |  | 0 |  | 0.0016563 |  | 0 |  | 1.8187e-05 |  | 0.00086128 |  | 0.00044743 |  | 4.5274e-05 |  | 0.00022823 |  | 0.00036887 |  | 0.00028611 |  | 0.0003857 |  | 0.00045413 |  | 0.0006369 |  | 0.010655 |  | 5.8179e-05 |  | 0.064498 |  | 0.010493 |  | 0.14124 |  | 0.082944 |  | -5.7324e-05 |  | 0.0005528 |  | 1.0755e-06 |  | 1.0983e-06 |  | 2.6429e-05 |  | -3.2528e-05 |  | -5.0258e-05 |  | -6.4464e-05 |  | 0.0078649 |  | -6.0272e-06 |  | 0.00013064 |  | 0 |  | -1.4511e-05 |  | 1.229e-05 |  | 0.00039902 |  | 2.7632e-05 |  | 0.00055669 |  | 0.012588 |  | 0.0006581 |  | 0 |  | 0 |  | 0.075369 |  | 0.07968 |  | 0.034267 |  | 0.068564 |  | 0.12454
| 0.0033254 |  | 0 |  | 0.0018641 |  | 0 |  | 1.8189e-05 |  | 0.00086963 |  | 0.00042838 |  | 4.5278e-05 |  | 0.00025419 |  | 0.00037736 |  | 0.00027604 |  | 0.00037468 |  | 0.00039584 |  | 0.00062683 |  | 0.010583 |  | 6.678e-05 |  | 0.063678 |  | 0.010691 |  | 0.13849 |  | 0.085134 |  | -0.00024793 |  | 0.00059992 |  | 1.0741e-06 |  | 1.1786e-06 |  | 3.0473e-05 |  | -2.003e-05 |  | -5.5586e-05 |  | -4.8952e-05 |  | 0.008155 |  | -7.2906e-05 |  | 7.757e-05 |  | 5.4655e-07 |  | -1.3854e-05 |  | 1.4749e-05 |  | 0.00039247 |  | 2.7649e-05 |  | 0.00059738 |  | 0.012609 |  | 0.00065552 |  | 0 |  | 0 |  | 0.076282 |  | 0.080421 |  | 0.034671 |  | 0.069412 |  | 0.12579
| 0.0032586 |  | 0 |  | 0.0019025 |  | 0 |  | 5.1846e-05 |  | 0.00087947 |  | 0.00038709 |  | 8.0606e-05 |  | 0.00026455 |  | 0.00036407 |  | 0.00029227 |  | 0.00036315 |  | 0.00040148 |  | 0.00056409 |  | 0.010501 |  | 0.00011636 |  | 0.062792 |  | 0.010944 |  | 0.14918 |  | 0.086512 |  | -0.00011714 |  | 0.0005439 |  | 1.1328e-06 |  | 1.1418e-06 |  | 2.97e-05 |  | -3.8393e-05 |  | -0.00013464 |  | 9.9352e-05 |  | 0.0081776 |  | -7.8976e-05 |  | -9.3903e-06 |  | 3.006e-06 |  | 3.4005e-05 |  | 1.1995e-05 |  | 0.00038348 |  | 2.7041e-05 |  | 0.00061689 |  | 0.012676 |  | 0.0006593 |  | 0 |  | 0 |  | 0.077115 |  | 0.081103 |  | 0.03515 |  | 0.07009 |  | 0.12749
| 0.003194 |  | 0 |  | 0.0019046 |  | 0 |  | 5.1846e-05 |  | 0.00084623 |  | 0.00044019 |  | 8.0606e-05 |  | 0.00021803 |  | 0.00033617 |  | 0.00031805 |  | 0.00037725 |  | 0.00042056 |  | 0.0006314 |  | 0.01037 |  | 0.00017438 |  | 0.061541 |  | 0.011217 |  | 0.14431 |  | 0.087602 |  | 0.00010966 |  | 0.00056748 |  | 1.2149e-06 |  | 1.0614e-06 |  | 2.8977e-05 |  | -8.9225e-05 |  | -0.00017103 |  | 0.00011938 |  | 0.0083191 |  | -3.8352e-05 |  | -8.6009e-05 |  | 3.0062e-06 |  | 1.9062e-05 |  | 1.2754e-05 |  | 0.00038104 |  | 2.5753e-05 |  | 0.00059709 |  | 0.012717 |  | 0.00065994 |  | 0 |  | 0 |  | 0.077538 |  | 0.081684 |  | 0.035446 |  | 0.07103 |  | 0.12885
| 0.0031936 |  | 0 |  | 0.0020672 |  | 0 |  | 3.5527e-05 |  | 0.0008377 |  | 0.0003785 |  | 0 |  | 0.00021696 |  | 0.00035378 |  | 0.00031536 |  | 0.00038015 |  | 0.00041163 |  | 0.00064716 |  | 0.010198 |  | -4.8231e-05 |  | 0.060077 |  | 0.010982 |  | 0.1463 |  | 0.088437 |  | 0.00013112 |  | 0.00059781 |  | 1.2625e-06 |  | 9.7422e-07 |  | 3.1853e-06 |  | -9.5354e-05 |  | -0.00012076 |  | -1.2472e-05 |  | 0.0083608 |  | -3.96e-05 |  | -6.5574e-05 |  | 5.4658e-07 |  | -2.5521e-05 |  | 1.3744e-05 |  | 0.00038104 |  | 2.4695e-05 |  | 0.00059891 |  | 0.012762 |  | 0.00066046 |  | 0 |  | 0 |  | 0.077734 |  | 0.082189 |  | 0.035633 |  | 0.071817 |  | 0.12936
| 0.0031698 |  | 0 |  | 0.0022277 |  | 0 |  | 3.5531e-05 |  | 0.0008399 |  | 0.00040375 |  | 0 |  | 0.00025094 |  | 0.00036175 |  | 0.00033331 |  | 0.00037488 |  | 0.00049014 |  | 0.00059893 |  | 0.010012 |  | -0.00011637 |  | 0.058648 |  | 0.01081 |  | 0.15621 |  | 0.089898 |  | 0.00012213 |  | 0.00048004 |  | 1.2503e-06 |  | 9.1178e-07 |  | 4.6633e-05 |  | -4.4767e-05 |  | -0.00010392 |  | 5.3144e-05 |  | 0.0082928 |  | -7.534e-05 |  | -0.00013234 |  | 2.1864e-06 |  | 3.4338e-05 |  | 1.2838e-05 |  | 0.00037777 |  | 2.4831e-05 |  | 0.00060967 |  | 0.012805 |  | 0.000661 |  | 0 |  | 0 |  | 0.077764 |  | 0.082795 |  | 0.035933 |  | 0.072373 |  | 0.12976
| 0.0030481 |  | 0 |  | 0.0023086 |  | 0 |  | 7.2092e-05 |  | 0.00084764 |  | 0.00043116 |  | 7.8903e-05 |  | 0.00029301 |  | 0.00038897 |  | 0.00033847 |  | 0.0003892 |  | 0.00042961 |  | 0.00057319 |  | 0.0098581 |  | 0.00010759 |  | 0.057552 |  | 0.011144 |  | 0.15165 |  | 0.091837 |  | 0.00011324 |  | 0.00054066 |  | 1.211e-06 |  | 8.5005e-07 |  | 4.1997e-05 |  | -9.0155e-06 |  | -3.6377e-05 |  | 0.00022322 |  | 0.0080975 |  | -4.692e-05 |  | -7.007e-05 |  | 2.1864e-06 |  | 1.0586e-05 |  | 1.2178e-05 |  | 0.00037697 |  | 2.5524e-05 |  | 0.00058962 |  | 0.012849 |  | 0.00065835 |  | 0 |  | 0 |  | 0.07812 |  | 0.083305 |  | 0.036202 |  | 0.07298 |  | 0.13105
| 0.0029707 |  | 0 |  | 0.0023372 |  | 0 |  | 7.2098e-05 |  | 0.00085565 |  | 0.00036815 |  | 7.891e-05 |  | 0.00029831 |  | 0.00039347 |  | 0.00025782 |  | 0.00037548 |  | 0.00038814 |  | 0.00054295 |  | 0.0097369 |  | 7.7573e-05 |  | 0.056656 |  | 0.011137 |  | 0.16159 |  | 0.093515 |  | -0.00012835 |  | 0.00065064 |  | 1.1825e-06 |  | 7.5064e-07 |  | 1.2789e-05 |  | 2.6772e-06 |  | -7.7324e-05 |  | 0.00017855 |  | 0.0083581 |  | -4.0199e-05 |  | -7.9521e-05 |  | 0 |  | -5.4259e-05 |  | 1.2756e-05 |  | 0.00037943 |  | 2.6136e-05 |  | 0.00061001 |  | 0.012916 |  | 0.00066208 |  | 0 |  | 0 |  | 0.078876 |  | 0.083807 |  | 0.036472 |  | 0.073609 |  | 0.13201
| 0.0029556 |  | 0 |  | 0.0023331 |  | 0 |  | 5.3895e-05 |  | 0.00084489 |  | 0.00036609 |  | 1.969e-05 |  | 0.00027422 |  | 0.0003948 |  | 0.00025177 |  | 0.00036588 |  | 0.00046667 |  | 0.00052612 |  | 0.009655 |  | 1.8551e-05 |  | 0.055584 |  | 0.011141 |  | 0.15801 |  | 0.095081 |  | -0.000298 |  | 0.00062036 |  | 1.1927e-06 |  | 6.3913e-07 |  | 3.4534e-05 |  | 1.5931e-06 |  | -0.00016416 |  | 5.1605e-05 |  | 0.0087298 |  | -8.6158e-06 |  | -0.00012709 |  | 8.1997e-07 |  | -3.0703e-05 |  | 1.1354e-05 |  | 0.00038601 |  | 2.6716e-05 |  | 0.00065991 |  | 0.012934 |  | 0.00066251 |  | 0 |  | 0 |  | 0.079458 |  | 0.08395 |  | 0.036574 |  | 0.074023 |  | 0.13275
| 0.002931 |  | 0 |  | 0.0024627 |  | 0 |  | 6.3086e-05 |  | 0.00078807 |  | 0.00038995 |  | 1.9688e-05 |  | 0.00026343 |  | 0.00036632 |  | 0.00029099 |  | 0.00036422 |  | 0.0004869 |  | 0.00051607 |  | 0.0096176 |  | 5.4302e-05 |  | 0.054717 |  | 0.011349 |  | 0.16727 |  | 0.096948 |  | 5.1099e-05 |  | 0.0005071 |  | 1.2811e-06 |  | 5.1555e-07 |  | 3.0318e-05 |  | -3.5387e-05 |  | -0.00011949 |  | 1.4234e-06 |  | 0.0087222 |  | -2.9786e-05 |  | -0.00017362 |  | 1.3666e-06 |  | 5.3067e-06 |  | 1.251e-05 |  | 0.00038603 |  | 2.7345e-05 |  | 0.00066311 |  | 0.01298 |  | 0.00066297 |  | 0 |  | 0 |  | 0.079892 |  | 0.084338 |  | 0.036613 |  | 0.074483 |  | 0.134
| 0.0028913 |  | 0 |  | 0.0025647 |  | 0 |  | 1.8207e-05 |  | 0.00076893 |  | 0.00035862 |  | 3.8395e-05 |  | 0.00026461 |  | 0.00034863 |  | 0.00029922 |  | 0.00037219 |  | 0.00051836 |  | 0.00047012 |  | 0.0095789 |  | 0.00012243 |  | 0.054186 |  | 0.011328 |  | 0.16219 |  | 0.098711 |  | 0.00019192 |  | 0.00050714 |  | 1.3832e-06 |  | 3.9132e-07 |  | 5.2896e-05 |  | -8.5117e-05 |  | -0.00012488 |  | 8.4973e-05 |  | 0.0087468 |  | -4.6316e-05 |  | -0.00016153 |  | 1.3668e-06 |  | 1.1242e-05 |  | 1.2989e-05 |  | 0.00038357 |  | 2.7545e-05 |  | 0.00065315 |  | 0.013047 |  | 0.00066347 |  | 0 |  | 0 |  | 0.080904 |  | 0.085509 |  | 0.037055 |  | 0.075699 |  | 0.1352
| 0.0028535 |  | 0 |  | 0.0025167 |  | 0 |  | 9.0108e-06 |  | 0.0008335 |  | 0.00030881 |  | 3.8395e-05 |  | 0.00034014 |  | 0.00036986 |  | 0.00031492 |  | 0.00038746 |  | 0.00049705 |  | 0.00050827 |  | 0.0094765 |  | -5.818e-05 |  | 0.05353 |  | 0.011287 |  | 0.17221 |  | 0.1003 |  | -7.2279e-05 |  | 0.00074725 |  | 1.3865e-06 |  | 4.8433e-07 |  | 9.7565e-05 |  | 1.2529e-07 |  | -0.00011617 |  | 0.00024044 |  | 0.0088795 |  | -6.1948e-05 |  | 9.044e-05 |  | 8.2002e-07 |  | -2.8217e-05 |  | 1.2675e-05 |  | 0.00038029 |  | 2.7363e-05 |  | 0.00065323 |  | 0.013067 |  | 0.00066064 |  | 0 |  | 0 |  | 0.082093 |  | 0.086819 |  | 0.037715 |  | 0.077191 |  | 0.13609
| 0.002793 |  | 0 |  | 0.0026395 |  | 0 |  | 6.189e-05 |  | 0.00084864 |  | 0.00033511 |  | 6.189e-05 |  | 0.0003483 |  | 0.00036426 |  | 0.00034969 |  | 0.00037763 |  | 0.00042415 |  | 0.00052851 |  | 0.0093027 |  | -3.7102e-06 |  | 0.05257 |  | 0.011504 |  | 0.16733 |  | 0.10207 |  | -0.00027654 |  | 0.00080342 |  | 1.3417e-06 |  | 7.1381e-07 |  | 4.4243e-05 |  | 2.216e-05 |  | -0.00011213 |  | 0.00023218 |  | 0.0088383 |  | -0.00010547 |  | -2.3279e-05 |  | 8.2007e-07 |  | -2.5322e-05 |  | 1.2379e-05 |  | 0.00037786 |  | 2.8274e-05 |  | 0.0006418 |  | 0.013133 |  | 0.00066424 |  | 0 |  | 0 |  | 0.082588 |  | 0.087854 |  | 0.038056 |  | 0.07829 |  | 0.13675
| 0.0027681 |  | 0 |  | 0.0027473 |  | 0 |  | 6.1885e-05 |  | 0.00082486 |  | 0.00037423 |  | 6.1885e-05 |  | 0.00025335 |  | 0.0003455 |  | 0.00028135 |  | 0.00038688 |  | 0.00040285 |  | 0.00045447 |  | 0.0090945 |  | 0.00027926 |  | 0.05159 |  | 0.011564 |  | 0.17836 |  | 0.10419 |  | -0.0004237 |  | 0.00073725 |  | 1.2575e-06 |  | 9.3058e-07 |  | -5.3604e-05 |  | -8.1057e-05 |  | -0.00015528 |  | 0.00017608 |  | 0.0088544 |  | -8.8578e-05 |  | -5.1217e-05 |  | 8.2012e-07 |  | 4.4587e-06 |  | 1.02e-05 |  | 0.00037624 |  | 2.8426e-05 |  | 0.0006386 |  | 0.013155 |  | 0.00066467 |  | 0 |  | 0 |  | 0.083192 |  | 0.088701 |  | 0.03832 |  | 0.079096 |  | 0.13789
| 0.0027333 |  | 0 |  | 0.0027787 |  | 0 |  | 4.5739e-05 |  | 0.00080681 |  | 0.00038132 |  | 1.3784e-05 |  | 0.00023715 |  | 0.00037432 |  | 0.00024982 |  | 0.00038628 |  | 0.00038942 |  | 0.00047583 |  | 0.0089128 |  | 0.00035245 |  | 0.050614 |  | 0.01155 |  | 0.17339 |  | 0.1063 |  | -0.00033019 |  | 0.00068906 |  | 1.1488e-06 |  | 1.0236e-06 |  | -8.3931e-06 |  | -0.00010568 |  | -0.00016808 |  | 2.2445e-06 |  | 0.0090938 |  | -0.00010511 |  | 0.000174 |  | 2.4604e-06 |  | -1.2778e-05 |  | 1.0532e-05 |  | 0.00036805 |  | 2.6846e-05 |  | 0.00064452 |  | 0.013223 |  | 0.00066498 |  | 0 |  | 0 |  | 0.083713 |  | 0.089333 |  | 0.038764 |  | 0.079869 |  | 0.13917
| 0.0026282 |  | 0 |  | 0.0028849 |  | 0 |  | 4.5739e-05 |  | 0.00078967 |  | 0.00037341 |  | 1.3784e-05 |  | 0.00020617 |  | 0.00039884 |  | 0.00030476 |  | 0.00036761 |  | 0.00037148 |  | 0.00052299 |  | 0.008766 |  | 1.4841e-05 |  | 0.049394 |  | 0.011833 |  | 0.17656 |  | 0.10796 |  | 0.000149 |  | 0.00067114 |  | 1.0285e-06 |  | 9.7456e-07 |  | -1.7607e-05 |  | -0.00010435 |  | -0.00014056 |  | -4.5702e-05 |  | 0.0094066 |  | -0.00010606 |  | 1.9885e-05 |  | 2.4605e-06 |  | -1.8002e-06 |  | 1.1951e-05 |  | 0.00036315 |  | 2.5176e-05 |  | 0.00062884 |  | 0.013243 |  | 0.00066532 |  | 0 |  | 0 |  | 0.083637 |  | 0.089576 |  | 0.038917 |  | 0.080333 |  | 0.13982
| 0.0025858 |  | 0 |  | 0.0030138 |  | 0 |  | 0 |  | 0.0008065 |  | 0.00036076 |  | 6.7006e-05 |  | 0.00019595 |  | 0.00036789 |  | 0.00030238 |  | 0.00038184 |  | 0.00035803 |  | 0.00053424 |  | 0.008668 |  | -7.7576e-06 |  | 0.048336 |  | 0.011931 |  | 0.18695 |  | 0.10936 |  | 0.00013708 |  | 0.00082044 |  | 9.8233e-07 |  | 9.7464e-07 |  | -1.7785e-06 |  | -7.9338e-05 |  | -8.8139e-05 |  | 0.00011498 |  | 0.0095648 |  | -7.9118e-05 |  | -0.00014577 |  | 5.7401e-06 |  | -5.0095e-05 |  | 1.3537e-05 |  | 0.00036889 |  | 2.46e-05 |  | 0.00058799 |  | 0.013312 |  | 0.0006657 |  | 0 |  | 0 |  | 0.084122 |  | 0.08998 |  | 0.038691 |  | 0.080899 |  | 0.1403
| 0.0025862 |  | 0 |  | 0.00308 |  | 0 |  | 0 |  | 0.00082813 |  | 0.00030818 |  | 6.7006e-05 |  | 0.00026322 |  | 0.00035457 |  | 0.00033156 |  | 0.0003813 |  | 0.00035692 |  | 0.00052528 |  | 0.0086077 |  | -0.00010758 |  | 0.047408 |  | 0.011842 |  | 0.17948 |  | 0.1103 |  | -7.2712e-05 |  | 0.00093271 |  | 1.0204e-06 |  | 8.8731e-07 |  | 3.4919e-05 |  | -4.0238e-05 |  | -0.00011804 |  | 0.00012968 |  | 0.0095263 |  | -3.5795e-05 |  | -0.00012677 |  | 5.7405e-06 |  | -0.00010076 |  | 1.1407e-05 |  | 0.00038528 |  | 2.4303e-05 |  | 0.00054963 |  | 0.013356 |  | 0.00066595 |  | 0 |  | 0 |  | 0.084704 |  | 0.090514 |  | 0.039009 |  | 0.081541 |  | 0.1401
| 0.0025397 |  | 0 |  | 0.0031768 |  | 0 |  | 3.9618e-05 |  | 0.00078823 |  | 0.00028003 |  | 8.1763e-05 |  | 0.00026346 |  | 0.00039821 |  | 0.00031764 |  | 0.00036799 |  | 0.00038165 |  | 0.00052308 |  | 0.0085467 |  | -0.00030641 |  | 0.046472 |  | 0.011973 |  | 0.18917 |  | 0.11173 |  | 2.4924e-05 |  | 0.00077452 |  | 1.0775e-06 |  | 7.2604e-07 |  | -1.3152e-05 |  | -2.5905e-05 |  | -8.8141e-05 |  | 4.0305e-05 |  | 0.0096105 |  | -5.7913e-05 |  | -8.398e-05 |  | 4.1011e-06 |  | -4.8953e-05 |  | 1.083e-05 |  | 0.0003976 |  | 2.4582e-05 |  | 0.00049439 |  | 0.013401 |  | 0.00066303 |  | 0 |  | 0 |  | 0.08447 |  | 0.09083 |  | 0.039296 |  | 0.082216 |  | 0.13975
| 0.0024931 |  | 0 |  | 0.0032755 |  | 0 |  | 3.9625e-05 |  | 0.00078267 |  | 0.0003496 |  | 8.1778e-05 |  | 0.00019569 |  | 0.0003752 |  | 0.00028625 |  | 0.00037068 |  | 0.00039738 |  | 0.00056577 |  | 0.0084464 |  | -0.00026341 |  | 0.045571 |  | 0.012166 |  | 0.18363 |  | 0.11391 |  | -8.344e-06 |  | 0.00072404 |  | 1.1027e-06 |  | 6.7064e-07 |  | 5.5353e-07 |  | -3.2769e-05 |  | -7.5781e-05 |  | 2.5381e-05 |  | 0.0097308 |  | -7.3826e-05 |  | 1.3391e-05 |  | 4.1013e-06 |  | 2.1044e-06 |  | 1.0153e-05 |  | 0.00039763 |  | 2.5934e-05 |  | 0.00041126 |  | 0.013445 |  | 0.0006665 |  | 0 |  | 0 |  | 0.08488 |  | 0.091416 |  | 0.039213 |  | 0.083171 |  | 0.141
| 0.002481 |  | 0 |  | 0.003592 |  | 0 |  | 1.9216e-05 |  | 0.00079453 |  | 0.00042435 |  | 8.8585e-05 |  | 0.0001356 |  | 0.00033526 |  | 0.00027871 |  | 0.00037383 |  | 0.00040638 |  | 0.00056691 |  | 0.0082856 |  | -0.00017066 |  | 0.044521 |  | 0.012094 |  | 0.19355 |  | 0.1157 |  | 8.1002e-05 |  | 0.00075214 |  | 1.098e-06 |  | 8.1344e-07 |  | 9.334e-06 |  | -9.6267e-05 |  | -0.00018085 |  | -1.1981e-05 |  | 0.0097472 |  | -1.6649e-05 |  | -1.2803e-05 |  | 8.2027e-07 |  | -3.8525e-05 |  | 1.1591e-05 |  | 0.00039189 |  | 2.6433e-05 |  | 0.00037563 |  | 0.01349 |  | 0.00066681 |  | 0 |  | 0 |  | 0.085608 |  | 0.092167 |  | 0.039447 |  | 0.083746 |  | 0.14271
| 0.0024349 |  | 0 |  | 0.0036958 |  | 0 |  | 1.9217e-05 |  | 0.00079377 |  | 0.000443 |  | 8.8592e-05 |  | 0.00025317 |  | 0.00033882 |  | 0.00025967 |  | 0.00037085 |  | 0.00042438 |  | 0.00051532 |  | 0.0081011 |  | 0.00020404 |  | 0.043618 |  | 0.012145 |  | 0.18645 |  | 0.11719 |  | 8.4632e-05 |  | 0.00069383 |  | 1.0668e-06 |  | 1.0182e-06 |  | 3.4971e-05 |  | -0.0001442 |  | -0.00019651 |  | 6.9893e-05 |  | 0.0098921 |  | -3.574e-05 |  | -0.00023473 |  | 8.2032e-07 |  | -7.2534e-05 |  | 1.2911e-05 |  | 0.00038453 |  | 2.5753e-05 |  | 0.00044374 |  | 0.013533 |  | 0.00066698 |  | 0 |  | 0 |  | 0.085997 |  | 0.092863 |  | 0.039677 |  | 0.084327 |  | 0.14369
| 0.002369 |  | 0 |  | 0.003625 |  | 0 |  | 3.6563e-05 |  | 0.00080536 |  | 0.00035131 |  | 7.0988e-05 |  | 0.00025791 |  | 0.00034961 |  | 0.00026693 |  | 0.00036328 |  | 0.00038398 |  | 0.00049962 |  | 0.0079287 |  | -0.00012025 |  | 0.042776 |  | 0.012333 |  | 0.1962 |  | 0.11837 |  | 8.4741e-05 |  | 0.00076235 |  | 1.0954e-06 |  | 9.6844e-07 |  | 8.0248e-05 |  | -0.00011069 |  | -0.00013694 |  | 0.00020995 |  | 0.0099355 |  | -5.0644e-05 |  | -0.00021146 |  | 0 |  | -1.6677e-05 |  | 1.065e-05 |  | 0.00037387 |  | 2.4517e-05 |  | 0.00055862 |  | 0.01358 |  | 0.0006672 |  | 0 |  | 0 |  | 0.086503 |  | 0.09353 |  | 0.040048 |  | 0.085313 |  | 0.145
| 0.0023074 |  | 0 |  | 0.0038096 |  | 0 |  | 3.6563e-05 |  | 0.00080163 |  | 0.00030295 |  | 7.0988e-05 |  | 0.00018936 |  | 0.00035242 |  | 0.00024564 |  | 0.00035633 |  | 0.00035256 |  | 0.0004828 |  | 0.0077906 |  | -0.00028196 |  | 0.041863 |  | 0.012375 |  | 0.18991 |  | 0.11933 |  | 0.00019191 |  | 0.00086792 |  | 1.2233e-06 |  | 7.2623e-07 |  | 5.0017e-05 |  | -0.00012812 |  | -0.00010767 |  | -2.2584e-05 |  | 0.0099312 |  | -7.5491e-05 |  | -4.7497e-05 |  | 0 |  | -2.0908e-05 |  | 1.288e-05 |  | 0.00036406 |  | 2.2954e-05 |  | 0.00066542 |  | 0.013624 |  | 0.00066745 |  | 0 |  | 0 |  | 0.08672 |  | 0.093691 |  | 0.040207 |  | 0.086 |  | 0.14641
| 0.0022748 |  | 0 |  | 0.0039444 |  | 0 |  | 8.86e-05 |  | 0.00081457 |  | 0.00032926 |  | 8.1785e-05 |  | 0.00022592 |  | 0.00035359 |  | 0.00024809 |  | 0.00036583 |  | 0.00039075 |  | 0.00050977 |  | 0.0076715 |  | -0.0001629 |  | 0.041028 |  | 0.012407 |  | 0.20046 |  | 0.12083 |  | 0.00012586 |  | 0.00095667 |  | 1.2532e-06 |  | 6.0827e-07 |  | 4.4529e-05 |  | -6.3135e-05 |  | -2.5393e-05 |  | -0.00014914 |  | 0.010023 |  | -4.1669e-05 |  | 4.5158e-05 |  | 4.1021e-06 |  | -3.0768e-05 |  | 1.0568e-05 |  | 0.00036488 |  | 2.1688e-05 |  | 0.00069677 |  | 0.013669 |  | 0.00066757 |  | 0 |  | 0 |  | 0.086867 |  | 0.09418 |  | 0.040291 |  | 0.086516 |  | 0.14721
| 0.0022226 |  | 0 |  | 0.0040348 |  | 0 |  | 8.86e-05 |  | 0.00081613 |  | 0.00037202 |  | 8.1785e-05 |  | 0.00031479 |  | 0.00035135 |  | 0.00026718 |  | 0.00037446 |  | 0.00048287 |  | 0.00049185 |  | 0.0075874 |  | -0.0001521 |  | 0.040181 |  | 0.012532 |  | 0.19186 |  | 0.12303 |  | -0.00012278 |  | 0.0010208 |  | 1.1662e-06 |  | 6.4589e-07 |  | 0.00011033 |  | -5.0439e-05 |  | -2.9389e-05 |  | -2.4926e-05 |  | 0.010044 |  | 1.9606e-05 |  | 7.8259e-05 |  | 4.1018e-06 |  | -1.2475e-06 |  | 1.2287e-05 |  | 0.00037966 |  | 2.1509e-05 |  | 0.00064679 |  | 0.013714 |  | 0.00066773 |  | 0 |  | 0 |  | 0.087138 |  | 0.095118 |  | 0.040723 |  | 0.087325 |  | 0.14688
| 0.0021685 |  | 0 |  | 0.0041324 |  | 0 |  | 2.126e-05 |  | 0.00079572 |  | 0.00037651 |  | 8.86e-05 |  | 0.00026757 |  | 0.00032669 |  | 0.00021987 |  | 0.00035991 |  | 0.00051546 |  | 0.00044134 |  | 0.0075305 |  | 6.2059e-05 |  | 0.039211 |  | 0.012505 |  | 0.20315 |  | 0.1252 |  | -0.00040501 |  | 0.0010781 |  | 1.0854e-06 |  | 7.1418e-07 |  | 7.8332e-05 |  | -9.5997e-05 |  | -0.00016523 |  | -0.00010723 |  | 0.010229 |  | 2.6455e-05 |  | 3.3834e-05 |  | 8.2042e-07 |  | -7.1177e-05 |  | 1.1494e-05 |  | 0.00039196 |  | 2.2551e-05 |  | 0.00066005 |  | 0.013784 |  | 0.00066793 |  | 0 |  | 0 |  | 0.08731 |  | 0.095535 |  | 0.041016 |  | 0.08775 |  | 0.14681
| 0.0021783 |  | 0 |  | 0.0041503 |  | 0 |  | 2.126e-05 |  | 0.00078574 |  | 0.00030113 |  | 8.86e-05 |  | 0.00019519 |  | 0.00031689 |  | 0.00026923 |  | 0.00034445 |  | 0.00045935 |  | 0.00043464 |  | 0.0074765 |  | 0.0002597 |  | 0.038344 |  | 0.012304 |  | 0.19756 |  | 0.12689 |  | -0.00026582 |  | 0.0010568 |  | 1.1663e-06 |  | 6.8931e-07 |  | 8.7323e-05 |  | -3.4982e-05 |  | -0.00015438 |  | -0.00014172 |  | 0.010288 |  | -1.9255e-05 |  | 0.00020917 |  | 8.2047e-07 |  | -7.5833e-05 |  | 1.1759e-05 |  | 0.00039114 |  | 2.3577e-05 |  | 0.0007445 |  | 0.013804 |  | 0.000668 |  | 0 |  | 0 |  | 0.087498 |  | 0.095458 |  | 0.040818 |  | 0.087798 |  | 0.14752
| 0.002182 |  | 0 |  | 0.004299 |  | 0 |  | 3.9121e-06 |  | 0.00078665 |  | 0.00031015 |  | 6.8728e-05 |  | 0.00024385 |  | 0.00034494 |  | 0.00033287 |  | 0.00034285 |  | 0.00040881 |  | 0.00046946 |  | 0.0073877 |  | 4.2656e-05 |  | 0.037588 |  | 0.012468 |  | 0.20767 |  | 0.12754 |  | 6.231e-06 |  | 0.0010782 |  | 1.2241e-06 |  | 8.1365e-07 |  | 0.0001023 |  | -2.6434e-05 |  | -5.6488e-05 |  | -6.8841e-05 |  | 0.010068 |  | -1.7989e-05 |  | 7.6974e-05 |  | 8.2047e-07 |  | -3.638e-05 |  | 1.2965e-05 |  | 0.00038545 |  | 2.4496e-05 |  | 0.00073842 |  | 0.013875 |  | 0.00066489 |  | 0 |  | 0 |  | 0.087826 |  | 0.095319 |  | 0.040554 |  | 0.088113 |  | 0.14748
| 0.0021766 |  | 0 |  | 0.004614 |  | 0 |  | 3.9121e-06 |  | 0.000764 |  | 0.00036009 |  | 6.8728e-05 |  | 0.00025567 |  | 0.00034717 |  | 0.00031379 |  | 0.0003479 |  | 0.0004066 |  | 0.00048972 |  | 0.0072518 |  | -0.00046746 |  | 0.0369 |  | 0.012828 |  | 0.20039 |  | 0.12829 |  | -9.7744e-05 |  | 0.0011142 |  | 1.2024e-06 |  | 9.1257e-07 |  | 3.8519e-05 |  | -4.028e-05 |  | -9.6691e-05 |  | -4.5658e-05 |  | 0.010336 |  | 2.5579e-05 |  | -0.00015122 |  | 8.2052e-07 |  | -3.2603e-05 |  | 1.1099e-05 |  | 0.0003846 |  | 2.4867e-05 |  | 0.0006467 |  | 0.013895 |  | 0.00066824 |  | 0 |  | 0 |  | 0.088026 |  | 0.095434 |  | 0.040524 |  | 0.088659 |  | 0.14777
| 0.0021566 |  | 0 |  | 0.0046658 |  | 0 |  | 2.8917e-06 |  | 0.00077552 |  | 0.00034738 |  | 4.7276e-05 |  | 0.00023915 |  | 0.00033844 |  | 0.00030435 |  | 0.00034534 |  | 0.00053581 |  | 0.00044483 |  | 0.0070892 |  | -0.00042665 |  | 0.036071 |  | 0.01291 |  | 0.21076 |  | 0.12937 |  | -0.00021808 |  | 0.0011649 |  | 1.1262e-06 |  | 1.0121e-06 |  | 6.2096e-05 |  | -2.7046e-05 |  | -6.4177e-05 |  | 0.00011783 |  | 0.010609 |  | -5.1034e-06 |  | -2.6425e-05 |  | 2.4616e-06 |  | -3.4135e-05 |  | 1.2471e-05 |  | 0.00038383 |  | 2.5726e-05 |  | 0.00062485 |  | 0.013968 |  | 0.00066826 |  | 0 |  | 0 |  | 0.088108 |  | 0.096026 |  | 0.040601 |  | 0.089416 |  | 0.14949
| 0.0020836 |  | 0 |  | 0.0047078 |  | 0 |  | 2.8917e-06 |  | 0.00078081 |  | 0.00037334 |  | 4.7276e-05 |  | 0.00020803 |  | 0.00039484 |  | 0.00027072 |  | 0.00034741 |  | 0.00048414 |  | 0.00041562 |  | 0.0069202 |  | -0.00015953 |  | 0.035239 |  | 0.012927 |  | 0.20234 |  | 0.13027 |  | -4.0528e-05 |  | 0.0012165 |  | 1.0869e-06 |  | 1.2047e-06 |  | 9.0335e-05 |  | -6.9119e-06 |  | -1.4044e-05 |  | 2.4713e-05 |  | 0.010533 |  | -2.2064e-05 |  | 3.0854e-05 |  | 2.4617e-06 |  | -8.2464e-06 |  | 1.1579e-05 |  | 0.00038055 |  | 2.7181e-05 |  | 0.00068049 |  | 0.013986 |  | 0.00066832 |  | 0 |  | 0 |  | 0.088087 |  | 0.096995 |  | 0.041034 |  | 0.090116 |  | 0.1517
| 0.0020608 |  | 0 |  | 0.0048545 |  | 0 |  | 6.5894e-05 |  | 0.00074779 |  | 0.00034908 |  | 4.925e-05 |  | 0.00022539 |  | 0.00034902 |  | 0.00024898 |  | 0.00033867 |  | 0.00028036 |  | 0.00041004 |  | 0.0067814 |  | 4.2665e-05 |  | 0.034683 |  | 0.01314 |  | 0.21229 |  | 0.13269 |  | -1.2461e-05 |  | 0.0012459 |  | 1.1297e-06 |  | 1.354e-06 |  | 2.0495e-05 |  | -6.7259e-05 |  | -0.00017279 |  | -0.00022067 |  | 0.01073 |  | -3.8689e-05 |  | -2.3826e-05 |  | 8.2057e-07 |  | -1.3567e-05 |  | 1.2125e-05 |  | 0.00037399 |  | 2.7729e-05 |  | 0.00068232 |  | 0.014057 |  | 0.00066835 |  | 0 |  | 0 |  | 0.088421 |  | 0.09805 |  | 0.041558 |  | 0.091164 |  | 0.15312
| 0.0020263 |  | 0 |  | 0.0049544 |  | 0 |  | 6.5894e-05 |  | 0.00076648 |  | 0.00026742 |  | 4.925e-05 |  | 0.00024345 |  | 0.0003204 |  | 0.00031296 |  | 0.00033105 |  | 0.00036013 |  | 0.00045163 |  | 0.0066438 |  | 0 |  | 0.03422 |  | 0.013309 |  | 0.20386 |  | 0.13514 |  | -0.0001192 |  | 0.0012144 |  | 1.1387e-06 |  | 1.3732e-06 |  | -5.1727e-06 |  | -3.5123e-05 |  | -0.00014603 |  | 4.2691e-05 |  | 0.010891 |  | -4.3849e-05 |  | -1.0336e-06 |  | 1.3676e-06 |  | -4.0197e-05 |  | 1.1645e-05 |  | 0.00037647 |  | 2.8671e-05 |  | 0.00062716 |  | 0.014103 |  | 0.00066842 |  | 0 |  | 0 |  | 0.089487 |  | 0.099168 |  | 0.042081 |  | 0.092713 |  | 0.15407
| 0.0019287 |  | 0 |  | 0.0050142 |  | 0 |  | 1.7181e-05 |  | 0.00076107 |  | 0.00028938 |  | 0.00010736 |  | 0.00029853 |  | 0.00033198 |  | 0.00028986 |  | 0.00036167 |  | 0.0003303 |  | 0.00047414 |  | 0.006491 |  | -0.00013575 |  | 0.033705 |  | 0.013382 |  | 0.21568 |  | 0.13652 |  | -0.00035267 |  | 0.0010696 |  | 1.1781e-06 |  | 1.0747e-06 |  | -1.2058e-05 |  | -3.0634e-05 |  | -7.8842e-05 |  | 6.7413e-05 |  | 0.010919 |  | -9.322e-05 |  | 3.0896e-05 |  | 1.3678e-06 |  | -3.896e-05 |  | 1.2076e-05 |  | 0.00038713 |  | 3.0398e-05 |  | 0.00062174 |  | 0.014148 |  | 0.00066836 |  | 0 |  | 0 |  | 0.090486 |  | 0.10014 |  | 0.042577 |  | 0.093706 |  | 0.15539
| 0.0019045 |  | 0 |  | 0.0052711 |  | 0 |  | 1.7182e-05 |  | 0.00075604 |  | 0.00038121 |  | 0.00010737 |  | 0.00026849 |  | 0.00031739 |  | 0.00025845 |  | 0.00037119 |  | 0.00028762 |  | 0.00042584 |  | 0.0063202 |  | 1.8551e-05 |  | 0.033044 |  | 0.013487 |  | 0.20808 |  | 0.13782 |  | -0.00033018 |  | 0.0012011 |  | 1.2074e-06 |  | 7.8261e-07 |  | -1.3597e-05 |  | -0.00013679 |  | -0.00017313 |  | -4.1745e-05 |  | 0.011008 |  | -0.00010368 |  | 3.0351e-05 |  | 8.2062e-07 |  | -3.8409e-05 |  | 1.2622e-05 |  | 0.00039208 |  | 3.0301e-05 |  | 0.00064418 |  | 0.014168 |  | 0.00066834 |  | 0 |  | 0 |  | 0.091098 |  | 0.10081 |  | 0.042823 |  | 0.094367 |  | 0.15639
| 0.0019221 |  | 0 |  | 0.005531 |  | 0 |  | 1.8716e-06 |  | 0.00077989 |  | 0.00038246 |  | 5.7946e-05 |  | 0.00025491 |  | 0.00032592 |  | 0.00026833 |  | 0.00034651 |  | 0.0004607 |  | 0.00037979 |  | 0.0061582 |  | 0.00010472 |  | 0.032563 |  | 0.013501 |  | 0.21824 |  | 0.13983 |  | -0.0003751 |  | 0.001418 |  | 1.2448e-06 |  | 6.8311e-07 |  | -1.8653e-05 |  | -0.00010217 |  | -0.00013534 |  | 8.0688e-05 |  | 0.011156 |  | -7.7252e-05 |  | 0.00010305 |  | 2.462e-06 |  | -1.6483e-05 |  | 1.1531e-05 |  | 0.00038798 |  | 2.7737e-05 |  | 0.00063754 |  | 0.01424 |  | 0.00066836 |  | 0 |  | 0 |  | 0.091882 |  | 0.10125 |  | 0.043196 |  | 0.09497 |  | 0.15691
| 0.0018717 |  | 0 |  | 0.005718 |  | 0 |  | 2.8453e-05 |  | 0.00077451 |  | 0.00036416 |  | 5.7946e-05 |  | 0.00026714 |  | 0.00034955 |  | 0.00019651 |  | 0.00034722 |  | 0.0005214 |  | 0.00046746 |  | 0.0059896 |  | 4.452e-05 |  | 0.032058 |  | 0.013722 |  | 0.20891 |  | 0.14209 |  | -0.00031946 |  | 0.0014192 |  | 1.2164e-06 |  | 8.0124e-07 |  | -4.3619e-05 |  | -5.7927e-06 |  | -8.3235e-05 |  | 9.4348e-05 |  | 0.011317 |  | -6.1201e-05 |  | 0.00016157 |  | 3.0093e-06 |  | 3.2271e-06 |  | 1.1928e-05 |  | 0.00037734 |  | 2.5936e-05 |  | 0.00062551 |  | 0.014286 |  | 0.00066824 |  | 0 |  | 0 |  | 0.092437 |  | 0.10114 |  | 0.043268 |  | 0.094991 |  | 0.15743
| 0.0018353 |  | 0 |  | 0.0059057 |  | 0 |  | 0.00012032 |  | 0.00075807 |  | 0.0003974 |  | 8.6919e-05 |  | 0.00026059 |  | 0.00037295 |  | 0.00019561 |  | 0.00035228 |  | 0.00043491 |  | 0.00048436 |  | 0.005845 |  | -8.1452e-05 |  | 0.03138 |  | 0.014103 |  | 0.21924 |  | 0.14328 |  | 8.1002e-05 |  | 0.0013362 |  | 1.1422e-06 |  | 1.0002e-06 |  | 5.9583e-05 |  | -1.7872e-05 |  | -6.7988e-05 |  | 0.0001629 |  | 0.011615 |  | -3.9223e-05 |  | 0.00021807 |  | 5.4715e-07 |  | 4.912e-05 |  | 1.0921e-05 |  | 0.0003757 |  | 2.4316e-05 |  | 0.00061186 |  | 0.014332 |  | 0.00066816 |  | 0 |  | 0 |  | 0.092311 |  | 0.10093 |  | 0.043029 |  | 0.095244 |  | 0.15819
| 0.0018342 |  | 0 |  | 0.0060666 |  | 0 |  | 9.3745e-05 |  | 0.00070136 |  | 0.00037479 |  | 8.6927e-05 |  | 0.00020381 |  | 0.00039737 |  | 0.00028093 |  | 0.00034477 |  | 0.00043718 |  | 0.00041021 |  | 0.0057421 |  | -0.00010017 |  | 0.030686 |  | 0.014148 |  | 0.21061 |  | 0.14438 |  | -1.1928e-06 |  | 0.0011216 |  | 1.1042e-06 |  | 1.1496e-06 |  | 6.9245e-05 |  | -4.2059e-05 |  | -3.301e-05 |  | 7.6782e-05 |  | 0.011646 |  | 2.6774e-05 |  | 0.00020362 |  | 5.4718e-07 |  | 9.4888e-06 |  | 1.2806e-05 |  | 0.000379 |  | 2.2333e-05 |  | 0.00061941 |  | 0.014407 |  | 0.00066812 |  | 0 |  | 0 |  | 0.092291 |  | 0.10111 |  | 0.042887 |  | 0.095591 |  | 0.15972
| 0.0018176 |  | 0 |  | 0.0062377 |  | 0 |  | 0 |  | 0.00069318 |  | 0.00036561 |  | 8.8668e-06 |  | 0.00018012 |  | 0.00038526 |  | 0.00027678 |  | 0.00033744 |  | 0.00051699 |  | 0.00037186 |  | 0.005698 |  | -1.1636e-05 |  | 0.030027 |  | 0.014173 |  | 0.22032 |  | 0.14514 |  | -0.00028537 |  | 0.0012003 |  | 1.1266e-06 |  | 1.1617e-06 |  | 1.0334e-06 |  | -4.9474e-05 |  | -5.1839e-05 |  | -9.6247e-05 |  | 0.011608 |  | 3.6458e-06 |  | -0.00012136 |  | 5.4718e-07 |  | -1.5319e-05 |  | 1.1021e-05 |  | 0.00038228 |  | 2.1539e-05 |  | 0.00062969 |  | 0.014424 |  | 0.00066794 |  | 0 |  | 0 |  | 0.092702 |  | 0.1008 |  | 0.042594 |  | 0.095267 |  | 0.16122
| 0.0017811 |  | 0 |  | 0.0063945 |  | 0 |  | 0 |  | 0.00074131 |  | 0.00038322 |  | 8.8668e-06 |  | 0.00020696 |  | 0.00033017 |  | 0.0002914 |  | 0.00032811 |  | 0.00047206 |  | 0.00035052 |  | 0.0056566 |  | 2.597e-05 |  | 0.029652 |  | 0.014398 |  | 0.21115 |  | 0.14614 |  | -0.00021575 |  | 0.0014825 |  | 1.1614e-06 |  | 1.0686e-06 |  | 1.6114e-05 |  | -8.9926e-06 |  | -9.5244e-05 |  | -1.2363e-05 |  | 0.01197 |  | -8.2533e-05 |  | -0.00018641 |  | 0 |  | 2.5977e-05 |  | 1.1831e-05 |  | 0.00038805 |  | 2.1819e-05 |  | 0.00060352 |  | 0.01447 |  | 0.0006678 |  | 0 |  | 0 |  | 0.093791 |  | 0.10073 |  | 0.04262 |  | 0.095604 |  | 0.16256
| 0.0017538 |  | 0 |  | 0.0066307 |  | 0 |  | 5.496e-05 |  | 0.00073801 |  | 0.00033335 |  | 8.0684e-05 |  | 0.00017469 |  | 0.00032664 |  | 0.00033712 |  | 0.00032604 |  | 0.00040466 |  | 0.00036532 |  | 0.0055712 |  | 0 |  | 0.029208 |  | 0.01444 |  | 0.2221 |  | 0.14777 |  | -0.00029286 |  | 0.0015827 |  | 1.1818e-06 |  | 1.0935e-06 |  | 4.9517e-05 |  | 4.5797e-05 |  | -7.1098e-05 |  | 5.7868e-06 |  | 0.012222 |  | -0.00012815 |  | -4.1532e-05 |  | 2.4626e-06 |  | -6.0948e-06 |  | 1.1535e-05 |  | 0.00039628 |  | 2.2267e-05 |  | 0.000583 |  | 0.014517 |  | 0.00066769 |  | 0 |  | 0 |  | 0.094585 |  | 0.10131 |  | 0.04283 |  | 0.096174 |  | 0.16372
| 0.0017341 |  | 0 |  | 0.0066401 |  | 0 |  | 5.4955e-05 |  | 0.00072064 |  | 0.00031894 |  | 8.0677e-05 |  | 0.00020631 |  | 0.00031143 |  | 0.00029561 |  | 0.0003225 |  | 0.00040692 |  | 0.00036308 |  | 0.0054713 |  | 0 |  | 0.02862 |  | 0.014372 |  | 0.21351 |  | 0.14905 |  | -4.4109e-05 |  | 0.0017131 |  | 1.1948e-06 |  | 1.0495e-06 |  | 8.0575e-05 |  | -4.9566e-05 |  | -0.00010394 |  | -0.00011127 |  | 0.012185 |  | -0.00015201 |  | 5.2451e-05 |  | 2.4625e-06 |  | -4.194e-05 |  | 1.0775e-05 |  | 0.00039956 |  | 2.224e-05 |  | 0.0006047 |  | 0.01459 |  | 0.00066746 |  | 0 |  | 0 |  | 0.095008 |  | 0.10192 |  | 0.043395 |  | 0.096824 |  | 0.16452
| 0.0017306 |  | 0 |  | 0.006755 |  | 0 |  | 1.9228e-05 |  | 0.00072998 |  | 0.00033473 |  | 8.1821e-05 |  | 0.0001637 |  | 0.00031944 |  | 0.00031775 |  | 0.00032388 |  | 0.00050027 |  | 0.00033492 |  | 0.0053567 |  | 3.8772e-06 |  | 0.028049 |  | 0.01467 |  | 0.2233 |  | 0.14997 |  | -0.00020312 |  | 0.0017729 |  | 1.2126e-06 |  | 9.9407e-07 |  | 6.0997e-05 |  | -7.2637e-05 |  | -0.00018033 |  | -9.117e-05 |  | 0.01218 |  | -7.7555e-05 |  | 0.00014639 |  | 0 |  | -2.6224e-05 |  | 1.2494e-05 |  | 0.0003971 |  | 2.2032e-05 |  | 0.0006545 |  | 0.014612 |  | 0.00066725 |  | 0 |  | 0 |  | 0.095248 |  | 0.10229 |  | 0.043544 |  | 0.097503 |  | 0.16544
| 0.0017039 |  | 0 |  | 0.0070671 |  | 0 |  | 1.9229e-05 |  | 0.00074591 |  | 0.0003877 |  | 8.1828e-05 |  | 0.00012857 |  | 0.00038592 |  | 0.00031553 |  | 0.00034033 |  | 0.00049804 |  | 0.00031357 |  | 0.0052967 |  | -3.3391e-05 |  | 0.027505 |  | 0.015133 |  | 0.21501 |  | 0.1515 |  | -0.00036952 |  | 0.0017628 |  | 1.1746e-06 |  | 1.0624e-06 |  | 2.192e-05 |  | 2.9718e-05 |  | -8.168e-05 |  | 0.00016867 |  | 0.012463 |  | -1.1224e-05 |  | 9.3279e-05 |  | 0 |  | 4.6351e-05 |  | 1.0114e-05 |  | 0.00039138 |  | 2.1229e-05 |  | 0.00070186 |  | 0.014656 |  | 0.00066707 |  | 0 |  | 0 |  | 0.09538 |  | 0.10251 |  | 0.043565 |  | 0.097605 |  | 0.16602
| 0.0016522 |  | 0 |  | 0.0073115 |  | 0 |  | 0.00011307 |  | 0.0007299 |  | 0.0003801 |  | 2.0691e-05 |  | 0.00022976 |  | 0.00035313 |  | 0.00025529 |  | 0.00034469 |  | 0.00041262 |  | 0.00032791 |  | 0.0052579 |  | -0.00018618 |  | 0.027082 |  | 0.015503 |  | 0.22566 |  | 0.15353 |  | -9.845e-05 |  | 0.0016449 |  | 1.1112e-06 |  | 1.2735e-06 |  | 2.978e-05 |  | 8.6615e-06 |  | -0.00011749 |  | 0.00011018 |  | 0.012706 |  | -1.3917e-05 |  | 2.5703e-05 |  | 2.4628e-06 |  | 9.2148e-06 |  | 1.1867e-05 |  | 0.00039302 |  | 2.0594e-05 |  | 0.00074062 |  | 0.01473 |  | 0.00066676 |  | 0 |  | 0 |  | 0.095974 |  | 0.10284 |  | 0.043951 |  | 0.098042 |  | 0.16659
| 0.0016331 |  | 0 |  | 0.0075215 |  | 0 |  | 0.00011308 |  | 0.00074651 |  | 0.00029132 |  | 2.0692e-05 |  | 0.00026649 |  | 0.00030288 |  | 0.00030022 |  | 0.00034439 |  | 0.00044749 |  | 0.00040888 |  | 0.0052776 |  | -0.00027455 |  | 0.026707 |  | 0.015659 |  | 0.21467 |  | 0.15534 |  | 0.00018833 |  | 0.0018001 |  | 1.033e-06 |  | 1.5097e-06 |  | 0.00010872 |  | -2.5939e-05 |  | -9.4209e-05 |  | -0.00010894 |  | 0.012745 |  | -2.2067e-05 |  | 5.0372e-05 |  | 2.4628e-06 |  | -2.1156e-05 |  | 1.1272e-05 |  | 0.00039879 |  | 2.0286e-05 |  | 0.00076195 |  | 0.014777 |  | 0.00066648 |  | 0 |  | 0 |  | 0.096954 |  | 0.10338 |  | 0.043813 |  | 0.098989 |  | 0.16801
| 0.0016089 |  | 0 |  | 0.0077434 |  | 0 |  | 3.3523e-05 |  | 0.00068984 |  | 0.00031002 |  | 8.6942e-05 |  | 0.00022556 |  | 0.00036267 |  | 0.00031927 |  | 0.00033056 |  | 0.00043627 |  | 0.00039983 |  | 0.0053105 |  | -9.3087e-05 |  | 0.026595 |  | 0.015742 |  | 0.22372 |  | 0.15738 |  | 0.00032774 |  | 0.0016045 |  | 9.95e-07 |  | 1.5718e-06 |  | 0.00014265 |  | -1.2245e-05 |  | -3.8796e-05 |  | 0.00013476 |  | 0.012717 |  | -3.0935e-05 |  | 0.00014049 |  | 8.2102e-07 |  | 2.3234e-05 |  | 1.071e-05 |  | 0.00040538 |  | 2.0482e-05 |  | 0.00073426 |  | 0.014799 |  | 0.00066618 |  | 0 |  | 0 |  | 0.097731 |  | 0.10451 |  | 0.044072 |  | 0.10006 |  | 0.16909
| 0.0016095 |  | 0 |  | 0.0078486 |  | 0 |  | 3.3526e-05 |  | 0.00066799 |  | 0.000265 |  | 8.695e-05 |  | 0.00023606 |  | 0.00037138 |  | 0.00025527 |  | 0.00032829 |  | 0.00036771 |  | 0.00032003 |  | 0.0053791 |  | 1.113e-05 |  | 0.02628 |  | 0.015972 |  | 0.21543 |  | 0.15944 |  | -0.0001943 |  | 0.0015035 |  | 1.0535e-06 |  | 1.4231e-06 |  | 8.0152e-05 |  | -7.1267e-05 |  | -0.00015681 |  | 0.00035955 |  | 0.012993 |  | 4.4571e-05 |  | 4.0525e-05 |  | 1.3683e-06 |  | 5.947e-06 |  | 1.0959e-05 |  | 0.00040945 |  | 2.059e-05 |  | 0.00065071 |  | 0.014871 |  | 0.0006659 |  | 0 |  | 0 |  | 0.098857 |  | 0.10568 |  | 0.044747 |  | 0.10107 |  | 0.16895
| 0.0016004 |  | 0 |  | 0.0078985 |  | 0 |  | 0 |  | 0.00069093 |  | 0.00028666 |  | 7.8987e-05 |  | 0.00021826 |  | 0.00032511 |  | 0.00024923 |  | 0.00032854 |  | 0.00037224 |  | 0.00034075 |  | 0.0054396 |  | -0.00029478 |  | 0.025742 |  | 0.016121 |  | 0.22687 |  | 0.16128 |  | -0.0002779 |  | 0.0017015 |  | 1.2039e-06 |  | 1.1436e-06 |  | 7.0177e-05 |  | -0.00013966 |  | -0.00024663 |  | 1.5744e-05 |  | 0.013167 |  | 1.1907e-05 |  | -0.00013676 |  | 1.3684e-06 |  | -8.4021e-05 |  | 1.1522e-05 |  | 0.00040622 |  | 2.1457e-05 |  | 0.00063356 |  | 0.014918 |  | 0.00066549 |  | 0 |  | 0 |  | 0.099718 |  | 0.1063 |  | 0.045179 |  | 0.10188 |  | 0.16959
| 0.0015402 |  | 0 |  | 0.008125 |  | 0 |  | 0 |  | 0.00071629 |  | 0.00032483 |  | 7.8994e-05 |  | 0.00022494 |  | 0.00037607 |  | 0.00029305 |  | 0.00034658 |  | 0.00039698 |  | 0.0003385 |  | 0.0054657 |  | -4.8231e-05 |  | 0.025399 |  | 0.01673 |  | 0.21551 |  | 0.16247 |  | -0.00017999 |  | 0.0018511 |  | 1.3149e-06 |  | 8.4491e-07 |  | 0.0001102 |  | -1.6545e-05 |  | -9.3685e-05 |  | -0.00022571 |  | 0.013219 |  | -1.0337e-05 |  | 7.6788e-05 |  | 8.2107e-07 |  | -0.00010694 |  | 1.1588e-05 |  | 0.00040458 |  | 2.265e-05 |  | 0.00070076 |  | 0.014966 |  | 0.0006651 |  | 0 |  | 0 |  | 0.10035 |  | 0.10681 |  | 0.045294 |  | 0.10254 |  | 0.17086
| 0.0015211 |  | 0 |  | 0.0085132 |  | 0 |  | 4.272e-05 |  | 0.00076875 |  | 0.0003354 |  | 6.3087e-05 |  | 0.00022824 |  | 0.0003728 |  | 0.00033588 |  | 0.0003504 |  | 0.00043301 |  | 0.00037453 |  | 0.005386 |  | 0.00027151 |  | 0.024982 |  | 0.017275 |  | 0.22583 |  | 0.16296 |  | -0.00021808 |  | 0.0020964 |  | 1.2462e-06 |  | 6.2736e-07 |  | 7.4646e-05 |  | 8.6262e-05 |  | 8.6205e-05 |  | -0.00012788 |  | 0.013307 |  | 6.6599e-05 |  | 0.00022844 |  | 8.2107e-07 |  | -4.6612e-06 |  | 1.144e-05 |  | 0.0004013 |  | 2.3336e-05 |  | 0.00072242 |  | 0.014988 |  | 0.00066474 |  | 0 |  | 0 |  | 0.10121 |  | 0.10738 |  | 0.045258 |  | 0.1032 |  | 0.17064
| 0.0015105 |  | 0 |  | 0.0087495 |  | 0 |  | 4.2716e-05 |  | 0.00073536 |  | 0.00031381 |  | 6.3081e-05 |  | 0.00021237 |  | 0.00034402 |  | 0.00035387 |  | 0.00034551 |  | 0.00051738 |  | 0.00041616 |  | 0.0052185 |  | -0.00015211 |  | 0.024413 |  | 0.017279 |  | 0.21671 |  | 0.1636 |  | -0.00021575 |  | 0.002146 |  | 1.1517e-06 |  | 6.3379e-07 |  | 3.0093e-05 |  | -3.2747e-06 |  | -5.5364e-05 |  | -1.1247e-05 |  | 0.013338 |  | -6.2246e-06 |  | -8.2685e-05 |  | 1.3684e-06 |  | -2.8368e-05 |  | 1.1969e-05 |  | 0.00039804 |  | 2.4292e-05 |  | 0.00073902 |  | 0.015061 |  | 0.00066424 |  | 0 |  | 0 |  | 0.10141 |  | 0.108 |  | 0.045322 |  | 0.10406 |  | 0.17045
| 0.0014582 |  | 0 |  | 0.0089165 |  | 0 |  | 4.7826e-05 |  | 0.00068439 |  | 0.00026193 |  | 6.4224e-05 |  | 0.00017464 |  | 0.00033967 |  | 0.00029807 |  | 0.00034278 |  | 0.00048929 |  | 0.0004398 |  | 0.0050063 |  | -0.00031417 |  | 0.023898 |  | 0.017351 |  | 0.22647 |  | 0.16456 |  | -8.7233e-05 |  | 0.0021247 |  | 1.1647e-06 |  | 8.0166e-07 |  | -2.6045e-06 |  | -9.327e-05 |  | -0.00020002 |  | -1.1248e-06 |  | 0.013402 |  | -2.9543e-05 |  | -0.00013039 |  | 5.4741e-07 |  | -0.00011715 |  | 1.0349e-05 |  | 0.00039888 |  | 2.6333e-05 |  | 0.00076952 |  | 0.015108 |  | 0.00066376 |  | 0 |  | 0 |  | 0.10121 |  | 0.10912 |  | 0.045632 |  | 0.10525 |  | 0.17093
| 0.0014258 |  | 0 |  | 0.0092154 |  | 0 |  | 4.7826e-05 |  | 0.00066738 |  | 0.00033564 |  | 6.4224e-05 |  | 0.00014432 |  | 0.00025149 |  | 0.00025202 |  | 0.00032542 |  | 0.0003071 |  | 0.00041284 |  | 0.0047709 |  | -0.00010388 |  | 0.023448 |  | 0.017725 |  | 0.21816 |  | 0.16579 |  | 6.6752e-05 |  | 0.0020642 |  | 1.309e-06 |  | 9.8229e-07 |  | -2.0909e-05 |  | -0.00014748 |  | -0.00027302 |  | -0.00021635 |  | 0.013464 |  | -3.2055e-05 |  | 6.2479e-05 |  | 0 |  | -0.00010715 |  | 1.2384e-05 |  | 0.00039888 |  | 2.8191e-05 |  | 0.00072793 |  | 0.015186 |  | 0.00066331 |  | 0 |  | 0 |  | 0.10126 |  | 0.10993 |  | 0.04589 |  | 0.10602 |  | 0.17078
| 0.0014152 |  | 0 |  | 0.0094336 |  | 0 |  | 2.5362e-05 |  | 0.00069427 |  | 0.00031142 |  | 7.6734e-05 |  | 0.00018482 |  | 0.00026374 |  | 0.00023822 |  | 0.00033278 |  | 0.00027224 |  | 0.00028 |  | 0.0045593 |  | -6.9815e-05 |  | 0.022831 |  | 0.018341 |  | 0.2271 |  | 0.16725 |  | 2.8662e-05 |  | 0.0022769 |  | 1.3532e-06 |  | 1.1189e-06 |  | -2.2355e-05 |  | -0.00013375 |  | -0.00028591 |  | -0.00020286 |  | 0.013605 |  | -4.1293e-05 |  | 3.0251e-05 |  | 0 |  | -3.912e-05 |  | 1.3558e-05 |  | 0.00040217 |  | 2.8515e-05 |  | 0.00069437 |  | 0.015204 |  | 0.00066272 |  | 0 |  | 0 |  | 0.10177 |  | 0.11044 |  | 0.04595 |  | 0.10666 |  | 0.17073
| 0.0013843 |  | 0 |  | 0.0096584 |  | 0 |  | 2.536e-05 |  | 0.00072153 |  | 0.00026309 |  | 7.6727e-05 |  | 0.00020421 |  | 0.00035922 |  | 0.00027308 |  | 0.00034788 |  | 0.00038925 |  | 0.00031939 |  | 0.0043487 |  | 4.8231e-05 |  | 0.022488 |  | 0.018457 |  | 0.21606 |  | 0.16942 |  | 0.00020621 |  | 0.0025189 |  | 1.2784e-06 |  | 1.0941e-06 |  | -6.3063e-06 |  | -8.4524e-05 |  | -0.00021276 |  | -3.9571e-05 |  | 0.013545 |  | 8.8467e-07 |  | 1.6595e-06 |  | 5.4745e-07 |  | -1.7148e-05 |  | 1.1806e-05 |  | 0.00040301 |  | 2.8208e-05 |  | 0.00070395 |  | 0.015254 |  | 0.00066214 |  | 0 |  | 0 |  | 0.10276 |  | 0.11196 |  | 0.046422 |  | 0.1082 |  | 0.17139
| 0.001361 |  | 0 |  | 0.009948 |  | 0 |  | 7.7302e-05 |  | 0.00072991 |  | 0.00025268 |  | 6.4798e-05 |  | 0.00020677 |  | 0.00038898 |  | 0.00031575 |  | 0.00035489 |  | 0.00040389 |  | 0.0003546 |  | 0.0042375 |  | 0.00017842 |  | 0.022304 |  | 0.018285 |  | 0.22691 |  | 0.17091 |  | -4.2378e-05 |  | 0.0024886 |  | 1.2105e-06 |  | 1.1191e-06 |  | -9.4266e-06 |  | -6.4062e-05 |  | -0.00019595 |  | 1.3271e-05 |  | 0.01378 |  | -1.4956e-06 |  | -2.0513e-06 |  | 1.3687e-06 |  | -2.0149e-05 |  | 1.308e-05 |  | 0.00040465 |  | 2.7796e-05 |  | 0.00071153 |  | 0.0153 |  | 0.00066159 |  | 0 |  | 0 |  | 0.10362 |  | 0.11299 |  | 0.046782 |  | 0.10906 |  | 0.17246
| 0.0013686 |  | 0 |  | 0.010171 |  | 0 |  | 7.7309e-05 |  | 0.0007309 |  | 0.00029601 |  | 6.4803e-05 |  | 0.00021137 |  | 0.00037424 |  | 0.00035736 |  | 0.00034076 |  | 0.00040393 |  | 0.00029725 |  | 0.0041561 |  | 0.00011872 |  | 0.022078 |  | 0.018172 |  | 0.21669 |  | 0.17234 |  | -0.00012993 |  | 0.002508 |  | 1.1887e-06 |  | 1.2123e-06 |  | 6.468e-06 |  | -1.9836e-05 |  | -0.00018594 |  | 0.00012711 |  | 0.01409 |  | -9.6165e-06 |  | -0.00021823 |  | 8.2127e-07 |  | -1.4846e-05 |  | 1.179e-05 |  | 0.00040878 |  | 2.6852e-05 |  | 0.00072573 |  | 0.015348 |  | 0.00066407 |  | 0 |  | 0 |  | 0.10437 |  | 0.11337 |  | 0.046743 |  | 0.10958 |  | 0.17336
| 0.0013589 |  | 0 |  | 0.010483 |  | 0 |  | 0 |  | 0.00071183 |  | 0.00029692 |  | 5.9114e-05 |  | 0.00025313 |  | 0.00030655 |  | 0.00032165 |  | 0.00032031 |  | 0.00035272 |  | 0.000317 |  | 0.0041549 |  | -0.00021332 |  | 0.021915 |  | 0.018322 |  | 0.22583 |  | 0.17526 |  | -4.9849e-05 |  | 0.0026206 |  | 1.1669e-06 |  | 1.2748e-06 |  | 1.0965e-05 |  | -4.747e-05 |  | -0.00017689 |  | 7.6514e-05 |  | 0.014243 |  | -3.4284e-05 |  | -0.00020472 |  | 4.1063e-06 |  | -4.3781e-05 |  | 1.2435e-05 |  | 0.00040142 |  | 2.432e-05 |  | 0.00072947 |  | 0.015428 |  | 0.00066021 |  | 0 |  | 0 |  | 0.10585 |  | 0.1149 |  | 0.047253 |  | 0.11114 |  | 0.17393
| 0.0013337 |  | 0 |  | 0.010665 |  | 0 |  | 0 |  | 0.00070764 |  | 0.00024581 |  | 5.9119e-05 |  | 0.00030699 |  | 0.00031062 |  | 0.00021715 |  | 0.00031465 |  | 0.00028747 |  | 0.00036652 |  | 0.0041049 |  | -0.00029308 |  | 0.021668 |  | 0.018934 |  | 0.21638 |  | 0.17713 |  | -9.7745e-05 |  | 0.0026308 |  | 1.1097e-06 |  | 1.2499e-06 |  | -1.1442e-06 |  | -5.4597e-05 |  | -0.0001206 |  | 3.3758e-06 |  | 0.014508 |  | -6.5579e-05 |  | 6.8384e-05 |  | 4.1063e-06 |  | -6.4283e-05 |  | 1.2568e-05 |  | 0.00039321 |  | 2.3676e-05 |  | 0.00071622 |  | 0.015446 |  | 0.00065954 |  | 0 |  | 0 |  | 0.10729 |  | 0.11586 |  | 0.047684 |  | 0.11247 |  | 0.17529
| 0.0013167 |  | 0 |  | 0.010984 |  | 0 |  | 0 |  | 0.00072906 |  | 0.00027601 |  | 7.3899e-05 |  | 0.00027124 |  | 0.00033365 |  | 0.00022354 |  | 0.00032609 |  | 0.00038487 |  | 0.00038149 |  | 0.0040169 |  | -7.3695e-05 |  | 0.021352 |  | 0.019092 |  | 0.22784 |  | 0.17768 |  | 0.00027541 |  | 0.00272 |  | 1.0764e-06 |  | 1.0694e-06 |  | -6.3948e-06 |  | -6.511e-06 |  | -0.00010699 |  | 0.00012974 |  | 0.014746 |  | -7.3908e-05 |  | 8.0482e-06 |  | 2.464e-06 |  | -4.1715e-05 |  | 1.1394e-05 |  | 0.00038829 |  | 2.52e-05 |  | 0.00072774 |  | 0.015526 |  | 0.00065874 |  | 0 |  | 0 |  | 0.1079 |  | 0.11588 |  | 0.047785 |  | 0.11282 |  | 0.17688
| 0.0012805 |  | 0 |  | 0.011336 |  | 0 |  | 0 |  | 0.00071884 |  | 0.00034569 |  | 7.3899e-05 |  | 0.00019391 |  | 0.000331 |  | 0.00025615 |  | 0.00033793 |  | 0.00033762 |  | 0.00035338 |  | 0.0038009 |  | -5.5651e-05 |  | 0.020941 |  | 0.019205 |  | 0.21729 |  | 0.17846 |  | 0.00029562 |  | 0.0028169 |  | 1.097e-06 |  | 9.6985e-07 |  | -1.7989e-05 |  | -4.2183e-05 |  | -0.00020865 |  | 7.9642e-05 |  | 0.014695 |  | -3.9547e-05 |  | -0.00019511 |  | 2.4641e-06 |  | -3.6007e-06 |  | 1.2966e-05 |  | 0.00039406 |  | 2.5863e-05 |  | 0.00076794 |  | 0.015543 |  | 0.00065794 |  | 0 |  | 0 |  | 0.1081 |  | 0.11633 |  | 0.047893 |  | 0.11284 |  | 0.17897
| 0.0012494 |  | 0 |  | 0.011618 |  | 0 |  | 2.128e-05 |  | 0.00068545 |  | 0.00032079 |  | 2.3659e-05 |  | 0.00019899 |  | 0.00031099 |  | 0.00020447 |  | 0.0003316 |  | 0.00022413 |  | 0.00033615 |  | 0.0035666 |  | -0.00014351 |  | 0.020574 |  | 0.019305 |  | 0.226 |  | 0.17918 |  | -3.1161e-05 |  | 0.0027461 |  | 1.1337e-06 |  | 9.0792e-07 |  | 3.8941e-05 |  | -0.00010181 |  | -0.00030686 |  | 8.4185e-05 |  | 0.014574 |  | -7.6462e-05 |  | -0.00010795 |  | 2.4641e-06 |  | -3.1061e-05 |  | 1.3877e-05 |  | 0.00040311 |  | 2.6444e-05 |  | 0.00074843 |  | 0.015624 |  | 0.00065715 |  | 0 |  | 0 |  | 0.10813 |  | 0.11676 |  | 0.047861 |  | 0.11309 |  | 0.18136
| 0.0012206 |  | 0 |  | 0.011838 |  | 0 |  | 2.128e-05 |  | 0.0006964 |  | 0.00030816 |  | 2.3659e-05 |  | 0.000186 |  | 0.00033289 |  | 0.00025843 |  | 0.00034424 |  | 0.00027366 |  | 0.00034067 |  | 0.0033724 |  | -0.00011501 |  | 0.020348 |  | 0.019198 |  | 0.21581 |  | 0.18102 |  | -0.00012636 |  | 0.0028396 |  | 1.2039e-06 |  | 8.0832e-07 |  | 9.4717e-05 |  | -0.00010604 |  | -0.00014847 |  | 3.113e-05 |  | 0.014821 |  | -9.8077e-05 |  | 1.9232e-05 |  | 4.6544e-06 |  | -6.0044e-05 |  | 1.2454e-05 |  | 0.00040311 |  | 2.7277e-05 |  | 0.00067246 |  | 0.015671 |  | 0.00065622 |  | 0 |  | 0 |  | 0.10873 |  | 0.1174 |  | 0.048039 |  | 0.114 |  | 0.18206
| 0.0012172 |  | 0 |  | 0.012047 |  | 0 |  | 8.6412e-05 |  | 0.0007516 |  | 0.00037962 |  | 9.7782e-05 |  | 0.00019144 |  | 0.00041089 |  | 0.00038897 |  | 0.00036189 |  | 0.00038608 |  | 0.00036019 |  | 0.0032236 |  | 2.7151e-05 |  | 0.02027 |  | 0.019468 |  | 0.22491 |  | 0.183 |  | 3.9878e-05 |  | 0.0031629 |  | 1.2795e-06 |  | 5.906e-07 |  | 7.7232e-05 |  | 9.4099e-07 |  | 3.5116e-05 |  | -0.00014595 |  | 0.015132 |  | -2.5807e-05 |  | 0.00014776 |  | 3.0119e-06 |  | -2.3355e-05 |  | 1.2554e-05 |  | 0.00040393 |  | 2.5097e-05 |  | 0.00063978 |  | 0.015694 |  | 0.0006553 |  | 0 |  | 0 |  | 0.11055 |  | 0.11888 |  | 0.048643 |  | 0.11572 |  | 0.18273
| 0.0012101 |  | 0 |  | 0.012498 |  | 0 |  | 8.642e-05 |  | 0.00073657 |  | 0.00031849 |  | 9.7791e-05 |  | 0.00022895 |  | 0.00034516 |  | 0.00034739 |  | 0.00035131 |  | 0.00035796 |  | 0.00033882 |  | 0.0030942 |  | 4.823e-05 |  | 0.020005 |  | 0.019583 |  | 0.21583 |  | 0.18466 |  | 3.0993e-05 |  | 0.0031755 |  | 1.2986e-06 |  | 5.1594e-07 |  | -4.65e-05 |  | -6.4935e-05 |  | -0.00014297 |  | -0.0001248 |  | 0.015166 |  | -6.0094e-05 |  | 0.0001533 |  | 8.2142e-07 |  | -7.6543e-05 |  | 1.3365e-05 |  | 0.00040314 |  | 2.2959e-05 |  | 0.000661 |  | 0.01577 |  | 0.00065433 |  | 0 |  | 0 |  | 0.11167 |  | 0.12018 |  | 0.049085 |  | 0.11697 |  | 0.18376
| 0.0011917 |  | 0 |  | 0.012839 |  | 0 |  | 0 |  | 0.00068161 |  | 0.00024344 |  | 0.00010575 |  | 0.00018804 |  | 0.00024751 |  | 0.00024315 |  | 0.00032958 |  | 0.00026373 |  | 0.0002775 |  | 0.0028775 |  | -0.00031417 |  | 0.019486 |  | 0.019646 |  | 0.22639 |  | 0.1862 |  | -0.00015826 |  | 0.0030789 |  | 1.2279e-06 |  | 9.2021e-07 |  | -7.367e-05 |  | -0.00015577 |  | -0.00023867 |  | -8.0903e-05 |  | 0.015121 |  | -0.00011445 |  | 4.8961e-05 |  | 2.4644e-06 |  | -0.00011387 |  | 1.272e-05 |  | 0.00040724 |  | 2.2613e-05 |  | 0.00069223 |  | 0.015822 |  | 0.00065337 |  | 0 |  | 0 |  | 0.11183 |  | 0.12023 |  | 0.04911 |  | 0.11705 |  | 0.18436
| 0.0011597 |  | 0 |  | 0.013148 |  | 0 |  | 0 |  | 0.00069078 |  | 0.00026153 |  | 0.00010575 |  | 0.00022152 |  | 0.0002673 |  | 0.00017569 |  | 0.00034319 |  | 0.00033352 |  | 0.00031465 |  | 0.0027191 |  | -0.00022109 |  | 0.019158 |  | 0.019907 |  | 0.2264 |  | 0.18702 |  | 2.8662e-05 |  | 0.0032433 |  | 1.1754e-06 |  | 1.3428e-06 |  | 2.3061e-05 |  | -7.3199e-05 |  | -0.00018003 |  | -0.00010174 |  | 0.015347 |  | -5.1854e-05 |  | 0.00012454 |  | 3.0122e-06 |  | -5.8472e-05 |  | 1.3697e-05 |  | 0.00041137 |  | 2.2101e-05 |  | 0.00072786 |  | 0.01587 |  | 0.0006554 |  | 0 |  | 0 |  | 0.11231 |  | 0.11996 |  | 0.048993 |  | 0.11674 |  | 0.18579
| 0.0011345 |  | 0 |  | 0.01344 |  | 0 |  | 2.8433e-05 |  | 0.0007012 |  | 0.00036023 |  | 8.8694e-05 |  | 0.00024783 |  | 0.00025737 |  | 0.00023925 |  | 0.00034466 |  | 0.00036928 |  | 0.00035887 |  | 0.0026193 |  | 0.00023002 |  | 0.018939 |  | 0.020115 |  | 0.21678 |  | 0.18829 |  | 0.00020979 |  | 0.0034192 |  | 1.183e-06 |  | 1.3493e-06 |  | 8.461e-05 |  | -0.00012298 |  | -0.0001598 |  | -8.3938e-06 |  | 0.015668 |  | -4.5661e-05 |  | 0.0001039 |  | 1.3692e-06 |  | -3.085e-05 |  | 1.3946e-05 |  | 0.00040565 |  | 2.2097e-05 |  | 0.00077594 |  | 0.015922 |  | 0.00065116 |  | 0 |  | 0 |  | 0.11361 |  | 0.12024 |  | 0.04926 |  | 0.1173 |  | 0.18809
| 0.0011418 |  | 0 |  | 0.013783 |  | 0 |  | 2.8436e-05 |  | 0.0006971 |  | 0.00038738 |  | 8.8702e-05 |  | 0.00018589 |  | 0.00022587 |  | 0.00033374 |  | 0.00034449 |  | 0.00042334 |  | 0.00032511 |  | 0.0026474 |  | 6.2059e-05 |  | 0.018732 |  | 0.020395 |  | 0.22718 |  | 0.18923 |  | 0.00012213 |  | 0.0033282 |  | 1.1436e-06 |  | 1.1074e-06 |  | 9.8632e-05 |  | -0.00017286 |  | -0.00018551 |  | 1.6106e-05 |  | 0.015849 |  | -0.00013707 |  | 5.1948e-05 |  | 1.3692e-06 |  | -7.6056e-05 |  | 1.1779e-05 |  | 0.00040236 |  | 2.4628e-05 |  | 0.00078411 |  | 0.01597 |  | 0.00065006 |  | 0 |  | 0 |  | 0.11518 |  | 0.12128 |  | 0.049701 |  | 0.11852 |  | 0.18958
| 0.0011202 |  | 0 |  | 0.014084 |  | 0 |  | 1.5154e-05 |  | 0.00070537 |  | 0.0003499 |  | 6.8232e-05 |  | 0.00018993 |  | 0.00020861 |  | 0.00034526 |  | 0.00033498 |  | 0.00046279 |  | 0.00033193 |  | 0.0026934 |  | -8.162e-05 |  | 0.018481 |  | 0.020799 |  | 0.21709 |  | 0.1901 |  | 9.5361e-05 |  | 0.0035435 |  | 8.9428e-07 |  | 7.7787e-07 |  | 6.2251e-05 |  | -0.0001004 |  | -0.00024118 |  | 1.1093e-05 |  | 0.016131 |  | -0.00017607 |  | -0.00012717 |  | 3.0124e-06 |  | -0.00013351 |  | 1.1598e-05 |  | 0.00039415 |  | 2.6022e-05 |  | 0.00075695 |  | 0.016023 |  | 0.00064882 |  | 0 |  | 0 |  | 0.11583 |  | 0.12192 |  | 0.049517 |  | 0.11901 |  | 0.18991
| 0.001044 |  | 0 |  | 0.014375 |  | 0 |  | 1.5154e-05 |  | 0.00064209 |  | 0.00020526 |  | 6.8232e-05 |  | 6.0994e-05 |  | 0.00011651 |  | 0.0002317 |  | 0.00019274 |  | 0.00027137 |  | 0.00017747 |  | 0.0027876 |  | -2.715e-05 |  | 0.017743 |  | 0.020958 |  | 0.22554 |  | 0.19151 |  | -0.00016575 |  | 0.0034309 |  | 1.3077e-06 |  | 1.1879e-06 |  | -0.00012577 |  | -0.00022311 |  | -0.00042717 |  | -0.00032602 |  | 0.016436 |  | -0.00022273 |  | -0.00033962 |  | 2.4647e-06 |  | -0.00019205 |  | 1.125e-05 |  | 0.000395 |  | 2.6386e-05 |  | 0.00078236 |  | 0.016072 |  | 0.00064757 |  | 0 |  | 0 |  | 0.11522 |  | 0.12153 |  | 0.049501 |  | 0.11868 |  | 0.19005
| 0.0011024 |  | 0 |  | 0.015145 |  | 0 |  | 5.1938e-05 |  | 0.00066663 |  | 0.00027843 |  | 3.4512e-05 |  | 0.00020283 |  | 0.00026449 |  | 0.00036665 |  | 0.00032447 |  | 0.00031531 |  | 0.00030384 |  | 0.0028838 |  | 0.00012243 |  | 0.017324 |  | 0.021057 |  | 0.21468 |  | 0.19326 |  | -0.00011205 |  | 0.0036125 |  | 1.7839e-06 |  | 1.5176e-06 |  | -1.3872e-05 |  | -3.8951e-05 |  | -0.00017307 |  | -0.00026654 |  | 0.016697 |  | -5.5272e-05 |  | -9.5395e-05 |  | 5.7503e-06 |  | 6.2389e-05 |  | 1.1913e-05 |  | 0.00039338 |  | 2.5957e-05 |  | 0.00082336 |  | 0.016125 |  | 0.00064632 |  | 0 |  | 0 |  | 0.11551 |  | 0.12201 |  | 0.050093 |  | 0.11918 |  | 0.19075
| 0.0010791 |  | 0 |  | 0.015379 |  | 0 |  | 5.1938e-05 |  | 0.00070549 |  | 0.00032926 |  | 3.4512e-05 |  | 0.00021152 |  | 0.00028096 |  | 0.00026441 |  | 0.00030019 |  | 0.00025181 |  | 0.00033121 |  | 0.0029187 |  | 0.0001086 |  | 0.017035 |  | 0.021435 |  | 0.2264 |  | 0.19409 |  | 0.00013334 |  | 0.00398 |  | 2.5053e-06 |  | 2.1275e-06 |  | -3.5855e-05 |  | 3.2633e-05 |  | -3.9055e-05 |  | 5.1367e-05 |  | 0.016807 |  | -0.00012184 |  | -0.00010375 |  | 5.7503e-06 |  | 3.7592e-05 |  | 1.0639e-05 |  | 0.00040405 |  | 2.6754e-05 |  | 0.00082336 |  | 0.016206 |  | 0.00064803 |  | 0 |  | 0 |  | 0.11629 |  | 0.12237 |  | 0.049853 |  | 0.1196 |  | 0.191
| 0.0010385 |  | 0 |  | 0.015747 |  | 0 |  | 3.3547e-05 |  | 0.00069906 |  | 0.00039363 |  | 0.00012112 |  | 0.0002287 |  | 0.00037828 |  | 0.00028918 |  | 0.00030705 |  | 0.00030024 |  | 0.00034923 |  | 0.00291 |  | 4.8231e-05 |  | 0.016674 |  | 0.021674 |  | 0.21572 |  | 0.19457 |  | 0.00018476 |  | 0.0040746 |  | 2.5496e-06 |  | 2.314e-06 |  | 4.3104e-06 |  | -1.869e-05 |  | -2.842e-05 |  | -8.6316e-06 |  | 0.016733 |  | -8.5391e-05 |  | 1.5269e-05 |  | 5.7506e-06 |  | -2.7933e-05 |  | 1.1616e-05 |  | 0.00040734 |  | 2.7847e-05 |  | 0.00081097 |  | 0.016225 |  | 0.00064353 |  | 0 |  | 0 |  | 0.11648 |  | 0.12243 |  | 0.049593 |  | 0.11992 |  | 0.19161
| 0.0010286 |  | 0 |  | 0.016124 |  | 0 |  | 3.3547e-05 |  | 0.00069238 |  | 0.00032845 |  | 0.00012112 |  | 0.00025902 |  | 0.00033863 |  | 0.00031692 |  | 0.00032512 |  | 0.00044827 |  | 0.00039533 |  | 0.0028579 |  | -0.00015126 |  | 0.01633 |  | 0.021796 |  | 0.22362 |  | 0.19413 |  | -1.9939e-05 |  | 0.0042518 |  | 2.5839e-06 |  | 2.5007e-06 |  | 2.7572e-06 |  | -7.2561e-05 |  | -6.7175e-05 |  | -0.0002027 |  | 0.017083 |  | -6.848e-05 |  | -1.8311e-05 |  | 5.7506e-06 |  | -7.11e-05 |  | 1.2047e-05 |  | 0.00040983 |  | 2.7402e-05 |  | 0.00079703 |  | 0.016279 |  | 0.00064214 |  | 0 |  | 0 |  | 0.11667 |  | 0.12292 |  | 0.04966 |  | 0.12011 |  | 0.19197
| 0.0010155 |  | 0 |  | 0.016441 |  | 0 |  | 2.3331e-05 |  | 0.00064142 |  | 0.00028494 |  | 2.2681e-05 |  | 0.00013555 |  | 0.00026696 |  | 0.00024158 |  | 0.00030404 |  | 0.00040436 |  | 0.00040549 |  | 0.0028393 |  | -0.00013356 |  | 0.016005 |  | 0.021997 |  | 0.21432 |  | 0.19332 |  | -0.00021575 |  | 0.0040571 |  | 2.5804e-06 |  | 2.5506e-06 |  | -9.8577e-05 |  | -0.00012922 |  | -0.00016133 |  | -0.00012674 |  | 0.017484 |  | -0.00010048 |  | -0.00033453 |  | 7.3944e-06 |  | -7.1723e-05 |  | 1.155e-05 |  | 0.00040903 |  | 2.6209e-05 |  | 0.0007806 |  | 0.01636 |  | 0.00064059 |  | 0 |  | 0 |  | 0.11646 |  | 0.12301 |  | 0.049843 |  | 0.11991 |  | 0.19234
| 0.00099843 |  | 0 |  | 0.016881 |  | 0 |  | 2.3331e-05 |  | 0.00065504 |  | 0.00024032 |  | 2.2681e-05 |  | 8.8137e-05 |  | 0.00028214 |  | 0.00026123 |  | 0.00028099 |  | 0.00036608 |  | 0.00038072 |  | 0.0027843 |  | -7.7576e-06 |  | 0.015745 |  | 0.02261 |  | 0.22435 |  | 0.1943 |  | -0.00024425 |  | 0.0042893 |  | 2.5071e-06 |  | 2.5629e-06 |  | -3.2208e-05 |  | -9.331e-05 |  | -0.0001589 |  | -6.6832e-05 |  | 0.017683 |  | -8.3869e-05 |  | -0.00030568 |  | 7.3949e-06 |  | -3.9553e-05 |  | 1.1733e-05 |  | 0.00041229 |  | 2.5581e-05 |  | 0.00077865 |  | 0.016379 |  | 0.00063904 |  | 0 |  | 0 |  | 0.11696 |  | 0.1229 |  | 0.050025 |  | 0.12031 |  | 0.19257
| 0.00098795 |  | 0 |  | 0.017265 |  | 0 |  | 6.8244e-05 |  | 0.00069514 |  | 0.000245 |  | 4.2404e-05 |  | 0.00015878 |  | 0.00040045 |  | 0.00028936 |  | 0.00029663 |  | 0.000374 |  | 0.00038188 |  | 0.002743 |  | 0.00015211 |  | 0.015577 |  | 0.023372 |  | 0.21426 |  | 0.19681 |  | -0.0001335 |  | 0.0047009 |  | 2.4342e-06 |  | 2.5252e-06 |  | 4.9961e-05 |  | 1.0357e-05 |  | -4.5286e-05 |  | -0.00013132 |  | 0.017824 |  | 3.0798e-05 |  | -0.00022133 |  | 5.751e-06 |  | -4.1628e-05 |  | 1.0939e-05 |  | 0.00041809 |  | 2.5218e-05 |  | 0.00078337 |  | 0.016464 |  | 0.00063749 |  | 0 |  | 0 |  | 0.11776 |  | 0.12295 |  | 0.050092 |  | 0.12043 |  | 0.19265
| 0.00096936 |  | 0 |  | 0.017555 |  | 0 |  | 6.825e-05 |  | 0.00067471 |  | 0.00031253 |  | 4.2408e-05 |  | 0.00021477 |  | 0.00045348 |  | 0.0003145 |  | 0.00031684 |  | 0.00035824 |  | 0.00034641 |  | 0.0027135 |  | 9.3085e-05 |  | 0.015246 |  | 0.0237 |  | 0.22421 |  | 0.19875 |  | -0.00010593 |  | 0.0046786 |  | 2.4569e-06 |  | 2.4009e-06 |  | 4.1653e-05 |  | -5.6889e-05 |  | -1.6064e-05 |  | -0.00013592 |  | 0.018094 |  | 4.7426e-05 |  | -0.00026216 |  | 5.7517e-06 |  | -4.4205e-05 |  | 1.233e-05 |  | 0.00041645 |  | 2.4441e-05 |  | 0.00077915 |  | 0.016517 |  | 0.00063885 |  | 0 |  | 0 |  | 0.11781 |  | 0.12271 |  | 0.049984 |  | 0.11991 |  | 0.19331
| 0.00096178 |  | 0 |  | 0.017995 |  | 0 |  | 4.6837e-05 |  | 0.00063757 |  | 0.00026094 |  | 2.5642e-05 |  | 0.00022444 |  | 0.00030638 |  | 0.00034152 |  | 0.00032454 |  | 0.00038755 |  | 0.00029123 |  | 0.0026935 |  | -9.3088e-05 |  | 0.01483 |  | 0.023657 |  | 0.22376 |  | 0.19901 |  | 0.00012212 |  | 0.0046653 |  | 2.5534e-06 |  | 2.3138e-06 |  | 2.4978e-05 |  | -0.00011752 |  | -9.6667e-05 |  | 3.5103e-06 |  | 0.0182 |  | -5.0092e-05 |  | -5.1794e-05 |  | 4.1088e-06 |  | -1.1383e-05 |  | 1.2545e-05 |  | 0.00040906 |  | 2.4424e-05 |  | 0.00075088 |  | 0.016536 |  | 0.00063409 |  | 0 |  | 0 |  | 0.1179 |  | 0.12308 |  | 0.049816 |  | 0.12028 |  | 0.19388
| 0.00096684 |  | 0 |  | 0.018442 |  | 0 |  | 4.6837e-05 |  | 0.00063072 |  | 0.00032596 |  | 2.5642e-05 |  | 0.00020148 |  | 0.00025213 |  | 0.00030363 |  | 0.00030567 |  | 0.0003673 |  | 0.00027915 |  | 0.0026928 |  | -0.00023744 |  | 0.014538 |  | 0.023828 |  | 0.21332 |  | 0.19943 |  | -6.5568e-05 |  | 0.0046995 |  | 2.793e-06 |  | 2.3269e-06 |  | 1.2589e-06 |  | -0.0001093 |  | -0.00019619 |  | 5.6314e-05 |  | 0.018247 |  | -0.00015358 |  | -0.00021439 |  | 4.1093e-06 |  | -1.2678e-05 |  | 1.2794e-05 |  | 0.00040169 |  | 2.4757e-05 |  | 0.00072934 |  | 0.016622 |  | 0.00063239 |  | 0 |  | 0 |  | 0.11841 |  | 0.12384 |  | 0.049967 |  | 0.12142 |  | 0.19468
| 0.00095318 |  | 0 |  | 0.018885 |  | 0 |  | 4.9907e-05 |  | 0.00069206 |  | 0.00046143 |  | 9.3852e-05 |  | 0.00015021 |  | 0.00038866 |  | 0.00024175 |  | 0.00030336 |  | 0.00039887 |  | 0.00027353 |  | 0.0026821 |  | -9.3079e-05 |  | 0.014389 |  | 0.024261 |  | 0.22246 |  | 0.1996 |  | -0.00039006 |  | 0.005209 |  | 2.9311e-06 |  | 2.3766e-06 |  | 2.9228e-05 |  | -4.8691e-05 |  | -0.00015388 |  | 1.3943e-05 |  | 0.018517 |  | -0.00014617 |  | -0.00032967 |  | 5.7517e-06 |  | -4.7652e-05 |  | 1.2215e-05 |  | 0.00039761 |  | 2.4453e-05 |  | 0.00077488 |  | 0.016675 |  | 0.00063054 |  | 0 |  | 0 |  | 0.11923 |  | 0.12476 |  | 0.050289 |  | 0.12217 |  | 0.19523
| 0.0009308 |  | 0 |  | 0.019363 |  | 0 |  | 4.9903e-05 |  | 0.00069411 |  | 0.00036107 |  | 9.3844e-05 |  | 0.00020447 |  | 0.00041819 |  | 0.00024297 |  | 0.00032388 |  | 0.00038306 |  | 0.00026736 |  | 0.0026957 |  | 0.00033761 |  | 0.014067 |  | 0.024461 |  | 0.21308 |  | 0.20058 |  | -0.00027654 |  | 0.0055619 |  | 2.8257e-06 |  | 2.2586e-06 |  | 7.8733e-05 |  | 2.3767e-05 |  | -5.3523e-05 |  | 5.396e-06 |  | 0.018875 |  | -2.6893e-05 |  | 9.2404e-05 |  | 5.752e-06 |  | -5.3569e-05 |  | 1.2116e-05 |  | 0.00040087 |  | 2.3205e-05 |  | 0.00085043 |  | 0.016728 |  | 0.00062869 |  | 0 |  | 0 |  | 0.11959 |  | 0.12552 |  | 0.050285 |  | 0.1226 |  | 0.19513
| 0.0009203 |  | 0 |  | 0.019775 |  | 0 |  | 5.5018e-05 |  | 0.0006601 |  | 0.00029555 |  | 8.3045e-05 |  | 0.00028035 |  | 0.0003661 |  | 0.00031838 |  | 0.00030617 |  | 0.00034139 |  | 0.00029554 |  | 0.0026826 |  | 0.00013187 |  | 0.013728 |  | 0.024892 |  | 0.22263 |  | 0.20196 |  | -6.4801e-05 |  | 0.0055475 |  | 2.5909e-06 |  | 2.0907e-06 |  | 4.051e-07 |  | -3.9287e-05 |  | -0.00011862 |  | -0.00012915 |  | 0.019078 |  | -1.58e-05 |  | 8.4091e-05 |  | 4.1096e-06 |  | -0.00011221 |  | 1.2266e-05 |  | 0.00040749 |  | 2.2577e-05 |  | 0.00086836 |  | 0.016778 |  | 0.00062985 |  | 0 |  | 0 |  | 0.11898 |  | 0.12491 |  | 0.049873 |  | 0.12234 |  | 0.19556
| 0.00089261 |  | 0 |  | 0.020162 |  | 0 |  | 5.5022e-05 |  | 0.00063823 |  | 0.00034847 |  | 8.3052e-05 |  | 0.00018823 |  | 0.00030776 |  | 0.00030084 |  | 0.000286 |  | 0.00039105 |  | 0.00027825 |  | 0.0026951 |  | -0.0001484 |  | 0.01335 |  | 0.025393 |  | 0.21248 |  | 0.20176 |  | 7.0328e-05 |  | 0.0055716 |  | 2.4891e-06 |  | 1.966e-06 |  | -5.5696e-05 |  | -0.00012874 |  | -0.00018037 |  | -7.2958e-05 |  | 0.019277 |  | -3.6106e-05 |  | -0.0002215 |  | 4.1096e-06 |  | -0.0001279 |  | 1.3541e-05 |  | 0.00041488 |  | 2.2825e-05 |  | 0.00083919 |  | 0.016834 |  | 0.00062484 |  | 0 |  | 0 |  | 0.11828 |  | 0.12424 |  | 0.049556 |  | 0.12175 |  | 0.19644
| 0.00087023 |  | 0 |  | 0.020631 |  | 0 |  | 6.2005e-05 |  | 0.00063543 |  | 0.00030582 |  | 9.1016e-05 |  | 0.000134 |  | 0.0002216 |  | 0.00021756 |  | 0.00030465 |  | 0.00038654 |  | 0.00025233 |  | 0.0026715 |  | 0.00022885 |  | 0.01311 |  | 0.026123 |  | 0.22144 |  | 0.20102 |  | 0.00012961 |  | 0.0055018 |  | 2.6202e-06 |  | 2.0096e-06 |  | -1.5398e-05 |  | -0.00014524 |  | -0.00012542 |  | 0.00013328 |  | 0.019334 |  | -8.4831e-05 |  | -9.5068e-05 |  | 5.7527e-06 |  | -1.1546e-05 |  | 1.1274e-05 |  | 0.00042392 |  | 2.3042e-05 |  | 0.00082967 |  | 0.016887 |  | 0.00062284 |  | 0 |  | 0 |  | 0.11833 |  | 0.12461 |  | 0.049658 |  | 0.12195 |  | 0.19833
| 0.00086731 |  | 0 |  | 0.021118 |  | 0 |  | 6.1999e-05 |  | 0.00065185 |  | 0.00032531 |  | 9.1008e-05 |  | 0.00017729 |  | 0.00020988 |  | 0.00020311 |  | 0.00030276 |  | 0.0004159 |  | 0.00030857 |  | 0.0026601 |  | 0.00041924 |  | 0.01302 |  | 0.026712 |  | 0.21135 |  | 0.20144 |  | -1.1914e-05 |  | 0.0057076 |  | 2.7104e-06 |  | 2.0909e-06 |  | 6.9126e-06 |  | -0.0001352 |  | -0.0001539 |  | 0.00013199 |  | 0.019336 |  | -9.9942e-05 |  | 3.9263e-05 |  | 5.7527e-06 |  | -1.7172e-05 |  | 1.2879e-05 |  | 0.00042805 |  | 2.5302e-05 |  | 0.00081248 |  | 0.016941 |  | 0.0006208 |  | 0 |  | 0 |  | 0.11909 |  | 0.12516 |  | 0.049889 |  | 0.12255 |  | 0.19987
| 0.00086389 |  | 0 |  | 0.021433 |  | 0 |  | 9.0291e-06 |  | 0.00065602 |  | 0.00028415 |  | 0.00010354 |  | 0.00017231 |  | 0.00027541 |  | 0.00022451 |  | 0.00029235 |  | 0.00051396 |  | 0.00035929 |  | 0.0026019 |  | 0.00027151 |  | 0.012678 |  | 0.027168 |  | 0.21967 |  | 0.20237 |  | -0.00026294 |  | 0.00595 |  | 2.6667e-06 |  | 2.1286e-06 |  | 8.3428e-05 |  | -6.1101e-05 |  | -0.00015492 |  | 0.00011508 |  | 0.019647 |  | -5.1192e-05 |  | -8.9294e-06 |  | 4.1101e-06 |  | -6.8772e-05 |  | 1.3179e-05 |  | 0.00042395 |  | 2.7483e-05 |  | 0.00075174 |  | 0.016992 |  | 0.00062174 |  | 0 |  | 0 |  | 0.11963 |  | 0.12517 |  | 0.049927 |  | 0.12289 |  | 0.2001
| 0.00085024 |  | 0 |  | 0.021867 |  | 0 |  | 9.0283e-06 |  | 0.00066902 |  | 0.00025452 |  | 0.00010353 |  | 0.00012692 |  | 0.00032281 |  | 0.00030534 |  | 0.00029788 |  | 0.00044975 |  | 0.00040241 |  | 0.0025292 |  | 6.2059e-05 |  | 0.012486 |  | 0.027599 |  | 0.22011 |  | 0.20358 |  | -0.00013957 |  | 0.0059325 |  | 2.6524e-06 |  | 2.1657e-06 |  | 5.1959e-05 |  | -8.6897e-06 |  | -8.7077e-05 |  | 6.7632e-06 |  | 0.019692 |  | -6.3629e-05 |  | 6.7081e-05 |  | 4.1101e-06 |  | -8.2416e-05 |  | 1.3013e-05 |  | 0.00041904 |  | 2.8194e-05 |  | 0.00073096 |  | 0.017049 |  | 0.00061659 |  | 0 |  | 0 |  | 0.12015 |  | 0.12565 |  | 0.050106 |  | 0.12337 |  | 0.2001
| 0.00083327 |  | 0 |  | 0.022361 |  | 0 |  | 0 |  | 0.00064729 |  | 0.00033275 |  | 4.0446e-05 |  | 9.5098e-05 |  | 0.00029801 |  | 0.00029185 |  | 0.00029224 |  | 0.00035734 |  | 0.00033705 |  | 0.0024264 |  | -0.00018179 |  | 0.01225 |  | 0.028067 |  | 0.21043 |  | 0.20587 |  | 9.5355e-05 |  | 0.0061063 |  | 2.6847e-06 |  | 2.1659e-06 |  | -4.0149e-05 |  | -0.0001021 |  | -0.00018692 |  | -0.00013736 |  | 0.01992 |  | -0.00010851 |  | 6.3834e-05 |  | 4.1103e-06 |  | -6.1388e-05 |  | 1.2749e-05 |  | 0.00041825 |  | 2.9805e-05 |  | 0.00074624 |  | 0.017134 |  | 0.00061442 |  | 0 |  | 0 |  | 0.12084 |  | 0.12678 |  | 0.050484 |  | 0.12421 |  | 0.20012
| 0.00081847 |  | 0 |  | 0.022705 |  | 0 |  | 0 |  | 0.0006547 |  | 0.00030943 |  | 4.0446e-05 |  | 1.4499e-05 |  | 0.00026343 |  | 0.00028649 |  | 0.00028848 |  | 0.00036186 |  | 0.00025995 |  | 0.0023437 |  | -0.00019005 |  | 0.011981 |  | 0.029128 |  | 0.2181 |  | 0.20674 |  | 0.00022306 |  | 0.0064775 |  | 2.6377e-06 |  | 2.2406e-06 |  | 4.0453e-05 |  | -6.9035e-05 |  | -0.00020428 |  | 3.644e-05 |  | 0.020321 |  | -6.2119e-05 |  | -3.3391e-05 |  | 4.1103e-06 |  | -4.6851e-05 |  | 9.9842e-06 |  | 0.00042482 |  | 3.1894e-05 |  | 0.00077681 |  | 0.017157 |  | 0.00061225 |  | 0 |  | 0 |  | 0.12092 |  | 0.12717 |  | 0.050594 |  | 0.12441 |  | 0.20054
| 0.00080064 |  | 0 |  | 0.023239 |  | 0 |  | 4.5832e-05 |  | 0.00068616 |  | 0.00025947 |  | 7.3963e-05 |  | 2.4084e-05 |  | 0.00028768 |  | 0.00033942 |  | 0.0002978 |  | 0.00035173 |  | 0.00025883 |  | 0.0022886 |  | -3.7102e-06 |  | 0.011783 |  | 0.029439 |  | 0.20769 |  | 0.20636 |  | 9.8935e-05 |  | 0.0067573 |  | 2.5684e-06 |  | 2.3278e-06 |  | 3.8863e-05 |  | -2.4981e-05 |  | -7.9834e-05 |  | 7.7213e-05 |  | 0.020631 |  | 4.4164e-05 |  | 5.6786e-05 |  | 2.4662e-06 |  | -4.4731e-05 |  | 1.3893e-05 |  | 0.000424 |  | 3.1034e-05 |  | 0.00084659 |  | 0.017243 |  | 0.00061288 |  | 0 |  | 0 |  | 0.12092 |  | 0.12632 |  | 0.050179 |  | 0.12379 |  | 0.20128
| 0.0008034 |  | 0 |  | 0.023946 |  | 0 |  | 4.5832e-05 |  | 0.00066559 |  | 0.00031755 |  | 7.3963e-05 |  | 0.00014975 |  | 0.0003467 |  | 0.00029151 |  | 0.00029567 |  | 0.00029003 |  | 0.0002925 |  | 0.0022246 |  | -0.00010084 |  | 0.011442 |  | 0.029792 |  | 0.21668 |  | 0.2049 |  | 6.2309e-05 |  | 0.0067951 |  | 2.5534e-06 |  | 2.1347e-06 |  | 2.6432e-05 |  | -4.7311e-05 |  | -0.00010305 |  | 9.8478e-05 |  | 0.02062 |  | 1.1345e-06 |  | 0.00031051 |  | 2.4664e-06 |  | -3.5766e-05 |  | 1.2584e-05 |  | 0.00041827 |  | 3.0139e-05 |  | 0.00087432 |  | 0.017266 |  | 0.00060766 |  | 0 |  | 0 |  | 0.12053 |  | 0.12556 |  | 0.049749 |  | 0.12326 |  | 0.20151
| 0.00080188 |  | 0 |  | 0.024477 |  | 0 |  | 4.992e-05 |  | 0.00063741 |  | 0.00036086 |  | 8.3067e-05 |  | 0.00023544 |  | 0.00030483 |  | 0.00031179 |  | 0.00028692 |  | 0.0002393 |  | 0.00036467 |  | 0.0021029 |  | -0.00013356 |  | 0.011239 |  | 0.030658 |  | 0.20711 |  | 0.20387 |  | 5.2448e-05 |  | 0.0067932 |  | 2.6134e-06 |  | 1.8669e-06 |  | 4.087e-05 |  | -3.8205e-05 |  | -0.00014255 |  | 7.5041e-05 |  | 0.02075 |  | -8.244e-05 |  | 9.2918e-05 |  | 5.7541e-06 |  | -0.00010622 |  | 1.4307e-05 |  | 0.00041745 |  | 3.0654e-05 |  | 0.00086236 |  | 0.017352 |  | 0.00060539 |  | 0 |  | 0 |  | 0.12033 |  | 0.12578 |  | 0.049798 |  | 0.12323 |  | 0.20158
| 0.00080806 |  | 0 |  | 0.024947 |  | 0 |  | 4.992e-05 |  | 0.00060749 |  | 0.00030355 |  | 8.3067e-05 |  | 0.00025359 |  | 0.00026913 |  | 0.00029028 |  | 0.00028537 |  | 0.00028404 |  | 0.00035314 |  | 0.0019714 |  | -0.00016678 |  | 0.010993 |  | 0.031382 |  | 0.2168 |  | 0.20335 |  | -1.6201e-05 |  | 0.0068772 |  | 2.6093e-06 |  | 1.8669e-06 |  | -4.2825e-05 |  | -2.096e-06 |  | -0.00011822 |  | -3.93e-06 |  | 0.021085 |  | -4.2951e-05 |  | -0.00021048 |  | 5.7541e-06 |  | -9.9628e-05 |  | 1.1261e-05 |  | 0.00042734 |  | 2.9181e-05 |  | 0.00087565 |  | 0.017372 |  | 0.00060299 |  | 0 |  | 0 |  | 0.12036 |  | 0.12594 |  | 0.049852 |  | 0.12314 |  | 0.20168
| 0.00081517 |  | 0 |  | 0.025356 |  | 0 |  | 2.5389e-05 |  | 0.0005994 |  | 0.00031026 |  | 5.8038e-05 |  | 0.00023354 |  | 0.0002586 |  | 0.0002306 |  | 0.00029369 |  | 0.00032689 |  | 0.0003148 |  | 0.0018571 |  | -0.00020169 |  | 0.010726 |  | 0.031843 |  | 0.21753 |  | 0.20345 |  | -4.9848e-05 |  | 0.006866 |  | 2.5429e-06 |  | 2.1351e-06 |  | -2.1745e-05 |  | -5.9e-05 |  | -0.00010855 |  | 6.9028e-05 |  | 0.021418 |  | 2.5954e-05 |  | -0.00011882 |  | 4.1108e-06 |  | -5.118e-05 |  | 1.2023e-05 |  | 0.00044459 |  | 2.6926e-05 |  | 0.0008679 |  | 0.017462 |  | 0.00060349 |  | 0 |  | 0 |  | 0.12094 |  | 0.1265 |  | 0.050246 |  | 0.12354 |  | 0.20243
| 0.00077097 |  | 0 |  | 0.025743 |  | 0 |  | 2.5389e-05 |  | 0.0006198 |  | 0.00032121 |  | 5.8038e-05 |  | 0.00020479 |  | 0.00026209 |  | 0.00027565 |  | 0.00030219 |  | 0.00047025 |  | 0.00030729 |  | 0.0017521 |  | -5.9359e-05 |  | 0.010598 |  | 0.032119 |  | 0.2062 |  | 0.20456 |  | -3.6952e-05 |  | 0.0071282 |  | 2.5727e-06 |  | 2.328e-06 |  | 8.5005e-06 |  | -4.5466e-05 |  | -9.064e-05 |  | 9.2809e-05 |  | 0.021638 |  | -2.5425e-05 |  | -0.00021623 |  | 4.1111e-06 |  | -1.1529e-05 |  | 1.3663e-05 |  | 0.00045037 |  | 2.6496e-05 |  | 0.00083074 |  | 0.017518 |  | 0.00059824 |  | 0 |  | 0 |  | 0.12171 |  | 0.12713 |  | 0.050158 |  | 0.12437 |  | 0.20282
| 0.00074847 |  | 0 |  | 0.026116 |  | 0 |  | 0 |  | 0.00062432 |  | 0.00028082 |  | 3.8479e-05 |  | 0.00019855 |  | 0.00027847 |  | 0.00027567 |  | 0.00028724 |  | 0.00041952 |  | 0.00031858 |  | 0.0016446 |  | -2.715e-05 |  | 0.010369 |  | 0.032692 |  | 0.2147 |  | 0.2046 |  | -3.1156e-05 |  | 0.0074939 |  | 2.6602e-06 |  | 2.2412e-06 |  | 1.6268e-05 |  | -5.1593e-06 |  | -0.00013363 |  | 0.00022563 |  | 0.021482 |  | -5.2262e-05 |  | -0.00030899 |  | 7.3994e-06 |  | -3.5675e-05 |  | 1.1875e-05 |  | 0.00044216 |  | 2.6331e-05 |  | 0.0008241 |  | 0.017541 |  | 0.00059575 |  | 0 |  | 0 |  | 0.12165 |  | 0.12713 |  | 0.050122 |  | 0.12443 |  | 0.20221
| 0.0007387 |  | 0 |  | 0.026432 |  | 0 |  | 0 |  | 0.00063806 |  | 0.00021879 |  | 3.8483e-05 |  | 0.00022299 |  | 0.00029028 |  | 0.00023135 |  | 0.00030357 |  | 0.00033723 |  | 0.00036881 |  | 0.0015485 |  | 2.5971e-05 |  | 0.010045 |  | 0.033266 |  | 0.20489 |  | 0.20495 |  | -0.00012993 |  | 0.007684 |  | 2.6888e-06 |  | 2.1044e-06 |  | -2.3987e-05 |  | -1.6989e-06 |  | -9.6129e-05 |  | 8.91e-05 |  | 0.021551 |  | -1.0206e-05 |  | -0.00034097 |  | 7.3994e-06 |  | 3.2462e-08 |  | 1.2968e-05 |  | 0.00043396 |  | 2.5536e-05 |  | 0.00084438 |  | 0.017628 |  | 0.00059614 |  | 0 |  | 0 |  | 0.12201 |  | 0.12806 |  | 0.050804 |  | 0.12511 |  | 0.20148
| 0.00073073 |  | 0 |  | 0.027047 |  | 0 |  | 6.601e-05 |  | 0.00064924 |  | 0.00020523 |  | 6.7148e-05 |  | 0.00021899 |  | 0.0002963 |  | 0.00028319 |  | 0.00032811 |  | 0.00034512 |  | 0.00036317 |  | 0.0014794 |  | -8.1452e-05 |  | 0.0098875 |  | 0.033647 |  | 0.21311 |  | 0.20586 |  | -0.0002779 |  | 0.0079818 |  | 2.6243e-06 |  | 2.0419e-06 |  | -1.865e-05 |  | 5.9518e-05 |  | -3.8803e-06 |  | -7.249e-05 |  | 0.021828 |  | -2.6726e-05 |  | -0.00035521 |  | 5.7548e-06 |  | 8.2426e-06 |  | 1.1859e-05 |  | 0.00043561 |  | 2.5786e-05 |  | 0.0008372 |  | 0.017684 |  | 0.00059086 |  | 0 |  | 0 |  | 0.12288 |  | 0.12938 |  | 0.051101 |  | 0.12628 |  | 0.19977
| 0.00074487 |  | 0 |  | 0.027825 |  | 0 |  | 6.601e-05 |  | 0.00062502 |  | 0.0002986 |  | 6.7148e-05 |  | 6.7208e-05 |  | 0.00027423 |  | 0.00029189 |  | 0.00029869 |  | 0.00023478 |  | 0.00032394 |  | 0.0014072 |  | 9.2749e-05 |  | 0.0097884 |  | 0.033951 |  | 0.20202 |  | 0.2068 |  | -0.00026225 |  | 0.0081573 |  | 2.5527e-06 |  | 1.8923e-06 |  | 1.0827e-05 |  | -4.6476e-05 |  | -7.8539e-05 |  | 7.0466e-05 |  | 0.022086 |  | -4.351e-05 |  | -0.00048226 |  | 5.7552e-06 |  | -6.5502e-05 |  | 1.2838e-05 |  | 0.00044139 |  | 2.7164e-05 |  | 0.00083216 |  | 0.017739 |  | 0.00058831 |  | 0 |  | 0 |  | 0.12345 |  | 0.12988 |  | 0.051163 |  | 0.12671 |  | 0.19802
| 0.00073197 |  | 0 |  | 0.028355 |  | 0 |  | 6.5441e-05 |  | 0.00064351 |  | 0.00034359 |  | 9.4462e-05 |  | 0.00010855 |  | 0.00034291 |  | 0.00029529 |  | 0.00029035 |  | 0.00031263 |  | 0.00032396 |  | 0.0013507 |  | 0.00013963 |  | 0.0096596 |  | 0.034113 |  | 0.20923 |  | 0.20738 |  | -0.00022183 |  | 0.0082457 |  | 2.5458e-06 |  | 1.8054e-06 |  | 1.3196e-05 |  | -1.871e-05 |  | -0.00019807 |  | 4.7579e-05 |  | 0.022277 |  | -3.1026e-05 |  | -0.00021411 |  | 4.1118e-06 |  | -3.651e-05 |  | 1.36e-05 |  | 0.00044717 |  | 2.7335e-05 |  | 0.00084193 |  | 0.017795 |  | 0.00058862 |  | 0 |  | 0 |  | 0.12386 |  | 0.12987 |  | 0.05107 |  | 0.1268 |  | 0.19683
| 0.0007164 |  | 0 |  | 0.02903 |  | 0 |  | 6.5446e-05 |  | 0.00063351 |  | 0.00022163 |  | 9.4471e-05 |  | 0.0001561 |  | 0.00028666 |  | 0.0003545 |  | 0.00030349 |  | 0.00032768 |  | 0.00028075 |  | 0.0013235 |  | -8.533e-05 |  | 0.0094442 |  | 0.034252 |  | 0.20909 |  | 0.20758 |  | -0.00042371 |  | 0.008331 |  | 2.6252e-06 |  | 1.9801e-06 |  | 2.7489e-05 |  | -3.7291e-05 |  | -0.00021265 |  | 3.0438e-05 |  | 0.022699 |  | -5.4849e-05 |  | 3.626e-05 |  | 4.1118e-06 |  | -7.8751e-05 |  | 1.2838e-05 |  | 0.00044961 |  | 2.6609e-05 |  | 0.00083002 |  | 0.017851 |  | 0.00058333 |  | 0 |  | 0 |  | 0.12414 |  | 0.12996 |  | 0.051327 |  | 0.12687 |  | 0.19628
| 0.00069865 |  | 0 |  | 0.029803 |  | 0 |  | 5.1979e-05 |  | 0.00062507 |  | 0.00016386 |  | 0.00013715 |  | 2.9579e-05 |  | 0.0002357 |  | 0.0003534 |  | 0.00028058 |  | 0.00032093 |  | 0.00025595 |  | 0.0012932 |  | -8.162e-05 |  | 0.009321 |  | 0.034807 |  | 0.1995 |  | 0.20879 |  | -0.00030158 |  | 0.0086653 |  | 2.7111e-06 |  | 2.2416e-06 |  | 2.0385e-05 |  | -3.5127e-05 |  | -0.00010778 |  | -9.417e-06 |  | 0.023061 |  | -3.2243e-05 |  | 0.00013523 |  | 5.7555e-06 |  | -1.8331e-05 |  | 1.2673e-05 |  | 0.00044802 |  | 2.6661e-05 |  | 0.0008699 |  | 0.017907 |  | 0.00058075 |  | 0 |  | 0 |  | 0.12421 |  | 0.12999 |  | 0.051426 |  | 0.12693 |  | 0.1957
| 0.00066637 |  | 0 |  | 0.030289 |  | 0 |  | 5.1983e-05 |  | 0.00064919 |  | 0.00021084 |  | 0.00013717 |  | 0.00012067 |  | 0.00031121 |  | 0.00033594 |  | 0.00029045 |  | 0.00039036 |  | 0.00029003 |  | 0.0012419 |  | -0.00020557 |  | 0.0092367 |  | 0.035349 |  | 0.20817 |  | 0.20921 |  | -0.00015079 |  | 0.0090877 |  | 2.754e-06 |  | 2.3535e-06 |  | 6.1987e-05 |  | 2.9456e-05 |  | -7.9257e-05 |  | -0.00013752 |  | 0.023138 |  | 1.4983e-06 |  | 8.2063e-05 |  | 5.7559e-06 |  | 0.00011279 |  | 1.4048e-05 |  | 0.00044388 |  | 2.6496e-05 |  | 0.00092203 |  | 0.017996 |  | 0.00057822 |  | 0 |  | 0 |  | 0.12427 |  | 0.12996 |  | 0.0512 |  | 0.12661 |  | 0.1946
| 0.00065992 |  | 0 |  | 0.030693 |  | 0 |  | 2.4371e-05 |  | 0.00060909 |  | 0.00024758 |  | 9.7885e-05 |  | 0.00011539 |  | 0.0002609 |  | 0.00026271 |  | 0.00028918 |  | 0.00041971 |  | 0.00030132 |  | 0.0011873 |  | -0.00016324 |  | 0.0089796 |  | 0.035424 |  | 0.19824 |  | 0.21003 |  | -0.00015496 |  | 0.0091885 |  | 2.7277e-06 |  | 2.2041e-06 |  | 5.4048e-05 |  | -0.00012431 |  | -0.00013887 |  | -4.0151e-05 |  | 0.023257 |  | -3.6869e-05 |  | -4.7559e-05 |  | 2.4673e-06 |  | 2.3041e-05 |  | 1.3006e-05 |  | 0.00043897 |  | 2.5702e-05 |  | 0.00086495 |  | 0.018019 |  | 0.0005785 |  | 0 |  | 0 |  | 0.12501 |  | 0.13055 |  | 0.051236 |  | 0.12714 |  | 0.19434
| 0.00065498 |  | 0 |  | 0.031072 |  | 0 |  | 2.4373e-05 |  | 0.00060689 |  | 0.00023205 |  | 9.7894e-05 |  | -3.8106e-06 |  | 0.00024742 |  | 0.00025963 |  | 0.00028172 |  | 0.00035199 |  | 0.00028136 |  | 0.001149 |  | -0.00012023 |  | 0.0088376 |  | 0.035883 |  | 0.20469 |  | 0.21231 |  | -0.00023303 |  | 0.0093547 |  | 2.7838e-06 |  | 1.9798e-06 |  | -3.9765e-05 |  | -9.546e-05 |  | -0.00016594 |  | 2.161e-05 |  | 0.023365 |  | -5.7643e-05 |  | 0.00011809 |  | 2.4674e-06 |  | -1.4782e-05 |  | 1.3569e-05 |  | 0.00043325 |  | 2.588e-05 |  | 0.00083201 |  | 0.018075 |  | 0.00057316 |  | 0 |  | 0 |  | 0.1263 |  | 0.13213 |  | 0.051645 |  | 0.1288 |  | 0.19443
| 0.00063646 |  | 0 |  | 0.031455 |  | 0 |  | 9.1072e-05 |  | 0.0006214 |  | 0.0002216 |  | 5.8058e-05 |  | 0.00010095 |  | 0.00028503 |  | 0.00029347 |  | 0.00028364 |  | 0.00028093 |  | 0.00031637 |  | 0.0010953 |  | -0.0002366 |  | 0.008679 |  | 0.036456 |  | 0.20357 |  | 0.21459 |  | -0.00046108 |  | 0.0096275 |  | 2.8593e-06 |  | 1.9176e-06 |  | -3.6514e-05 |  | 7.9394e-06 |  | -0.00010363 |  | 1.0017e-05 |  | 0.023672 |  | -6.1545e-05 |  | 0.00011855 |  | 5.7562e-06 |  | -3.7534e-05 |  | 1.3951e-05 |  | 0.00042914 |  | 2.6342e-05 |  | 0.00089144 |  | 0.018164 |  | 0.00057338 |  | 0 |  | 0 |  | 0.12713 |  | 0.1334 |  | 0.052106 |  | 0.12992 |  | 0.19383
| 0.00063503 |  | 0 |  | 0.032013 |  | 0 |  | 9.4137e-05 |  | 0.00061439 |  | 0.00031823 |  | 5.8053e-05 |  | 0.0001995 |  | 0.00028441 |  | 0.00026176 |  | 0.00028894 |  | 0.00024025 |  | 0.00029881 |  | 0.001015 |  | -0.00026713 |  | 0.008534 |  | 0.036708 |  | 0.19511 |  | 0.21593 |  | -0.00020145 |  | 0.010077 |  | 2.807e-06 |  | 2.0054e-06 |  | 6.6723e-05 |  | -2.9934e-05 |  | -3.3991e-05 |  | -6.6424e-05 |  | 0.023935 |  | -3.3575e-05 |  | 6.4728e-05 |  | 5.7566e-06 |  | -8.5298e-05 |  | 1.3503e-05 |  | 0.00043163 |  | 2.6226e-05 |  | 0.00090816 |  | 0.018187 |  | 0.00056817 |  | 0 |  | 0 |  | 0.12706 |  | 0.1339 |  | 0.052462 |  | 0.13022 |  | 0.19377
| 0.00063123 |  | 0 |  | 0.032548 |  | 0 |  | 9.4145e-05 |  | 0.00063714 |  | 0.00031046 |  | 0.00012921 |  | 0.00026093 |  | 0.0002769 |  | 0.0002212 |  | 0.00029196 |  | 0.00027187 |  | 0.00026836 |  | 0.00094291 |  | -0.00036848 |  | 0.0084153 |  | 0.037236 |  | 0.20311 |  | 0.21687 |  | -6.1063e-05 |  | 0.010455 |  | 2.679e-06 |  | 2.1546e-06 |  | 9.4238e-05 |  | -2.5961e-06 |  | -7.9335e-05 |  | -5.9085e-05 |  | 0.024059 |  | -3.0742e-06 |  | -6.911e-06 |  | 5.7569e-06 |  | 5.5739e-06 |  | 1.42e-05 |  | 0.00043656 |  | 2.5862e-05 |  | 0.00087513 |  | 0.018277 |  | 0.00056563 |  | 0 |  | 0 |  | 0.12739 |  | 0.1346 |  | 0.052578 |  | 0.13062 |  | 0.19363
| 0.00062325 |  | 0 |  | 0.033367 |  | 0 |  | 9.108e-05 |  | 0.00060124 |  | 0.00021929 |  | 0.00012922 |  | 0.00029454 |  | 0.00027785 |  | 0.00022287 |  | 0.00025448 |  | 0.00036001 |  | 0.0002842 |  | 0.0009068 |  | -0.00016324 |  | 0.0081817 |  | 0.037263 |  | 0.19266 |  | 0.2177 |  | -0.00014781 |  | 0.010516 |  | 2.5754e-06 |  | 2.1795e-06 |  | 8.5322e-05 |  | -5.3024e-05 |  | -0.00019252 |  | -0.00016065 |  | 0.024411 |  | -6.5645e-05 |  | 1.6988e-05 |  | 5.7566e-06 |  | -9.4742e-06 |  | 1.3091e-05 |  | 0.00044234 |  | 2.5549e-05 |  | 0.00089252 |  | 0.0183 |  | 0.00056585 |  | 0 |  | 0 |  | 0.1275 |  | 0.13398 |  | 0.052426 |  | 0.13021 |  | 0.19316
| 0.00062933 |  | 0 |  | 0.034088 |  | 0 |  | 2.5397e-05 |  | 0.00059874 |  | 0.00020327 |  | 6.432e-05 |  | 0.00023634 |  | 0.00029512 |  | 0.00029727 |  | 0.00026157 |  | 0.00038036 |  | 0.00028648 |  | 0.00088234 |  | 0.00012024 |  | 0.0079968 |  | 0.03676 |  | 0.2001 |  | 0.21767 |  | 0.00016699 |  | 0.010905 |  | 2.5829e-06 |  | 2.0676e-06 |  | 8.532e-05 |  | -5.3754e-05 |  | -0.00010887 |  | -9.3678e-05 |  | 0.025187 |  | -6.1026e-05 |  | 5.6832e-05 |  | 4.1131e-06 |  | -7.3416e-05 |  | 1.2163e-05 |  | 0.00044645 |  | 2.598e-05 |  | 0.00093312 |  | 0.01839 |  | 0.00056073 |  | 0 |  | 0 |  | 0.12757 |  | 0.13331 |  | 0.052602 |  | 0.12962 |  | 0.1939
| 0.00062561 |  | 0 |  | 0.034581 |  | 0 |  | 2.54e-05 |  | 0.00059925 |  | 0.00026378 |  | 6.4325e-05 |  | 0.00015671 |  | 0.00027413 |  | 0.00024512 |  | 0.00028144 |  | 0.00035452 |  | 0.00028954 |  | 0.00083523 |  | 4.081e-05 |  | 0.0077382 |  | 0.036867 |  | 0.19085 |  | 0.21769 |  | 0.00010251 |  | 0.011224 |  | 2.5899e-06 |  | 1.968e-06 |  | 5.5616e-06 |  | -7.6873e-05 |  | -7.516e-05 |  | 8.5694e-05 |  | 0.025557 |  | -5.6839e-05 |  | -0.00010888 |  | 4.1128e-06 |  | -1.6441e-05 |  | 1.3821e-05 |  | 0.00045224 |  | 2.6977e-05 |  | 0.00091619 |  | 0.01845 |  | 0.00055825 |  | 0 |  | 0 |  | 0.12787 |  | 0.13332 |  | 0.052645 |  | 0.12934 |  | 0.19567
| 0.0006051 |  | 0 |  | 0.035182 |  | 0 |  | 4.8924e-05 |  | 0.00057302 |  | 0.00033385 |  | 3.751e-05 |  | 0.00011839 |  | 0.00026662 |  | 0.00018764 |  | 0.0002895 |  | 0.00027779 |  | 0.00029521 |  | 0.00077408 |  | 2.715e-05 |  | 0.0074967 |  | 0.0373 |  | 0.19838 |  | 0.21672 |  | -6.8541e-05 |  | 0.011317 |  | 2.5995e-06 |  | 1.968e-06 |  | -5.1276e-05 |  | -0.00013439 |  | -0.00019364 |  | 1.5842e-05 |  | 0.025736 |  | -0.00010563 |  | -0.00025343 |  | 5.7573e-06 |  | -2.8268e-05 |  | 1.3407e-05 |  | 0.00045224 |  | 2.707e-05 |  | 0.00090973 |  | 0.018466 |  | 0.00055851 |  | 0 |  | 0 |  | 0.12758 |  | 0.13233 |  | 0.052242 |  | 0.12846 |  | 0.19756
| 0.00059409 |  | 0 |  | 0.035831 |  | 0 |  | 4.8928e-05 |  | 0.00053898 |  | 0.00027969 |  | 3.7513e-05 |  | 7.1282e-05 |  | 0.00027694 |  | 0.00023455 |  | 0.00030872 |  | 0.00035557 |  | 0.00024803 |  | 0.00072457 |  | -0.00017453 |  | 0.0074091 |  | 0.037393 |  | 0.19657 |  | 0.21576 |  | -0.00020313 |  | 0.011232 |  | 2.6233e-06 |  | 2.1049e-06 |  | -4.1799e-05 |  | -5.7367e-05 |  | -0.00015036 |  | 8.3492e-05 |  | 0.0257 |  | -8.9728e-05 |  | -0.00038505 |  | 5.7576e-06 |  | -3.6467e-05 |  | 1.3473e-05 |  | 0.00044977 |  | 2.6232e-05 |  | 0.00095983 |  | 0.018563 |  | 0.00055351 |  | 0 |  | 0 |  | 0.12683 |  | 0.13192 |  | 0.052201 |  | 0.1281 |  | 0.19879
| 0.00057479 |  | 0 |  | 0.036416 |  | 0 |  | 8.4826e-05 |  | 0.00054964 |  | 0.0002565 |  | 5.5282e-05 |  | 5.5984e-05 |  | 0.00026592 |  | 0.0001906 |  | 0.00030819 |  | 0.00046736 |  | 0.00022208 |  | 0.00069026 |  | -2.2258e-05 |  | 0.0073792 |  | 0.037611 |  | 0.18758 |  | 0.21575 |  | -0.00028012 |  | 0.011605 |  | 2.6379e-06 |  | 2.2419e-06 |  | -3.4228e-05 |  | 1.5215e-06 |  | -7.4516e-05 |  | 0.00013756 |  | 0.025682 |  | -9.0483e-05 |  | -6.4841e-05 |  | 7.403e-06 |  | 3.6568e-05 |  | 1.2845e-05 |  | 0.0004572 |  | 2.645e-05 |  | 0.00096737 |  | 0.018617 |  | 0.00055113 |  | 0 |  | 0 |  | 0.12688 |  | 0.13204 |  | 0.052371 |  | 0.12817 |  | 0.19896
| 0.00056605 |  | 0 |  | 0.036875 |  | 0 |  | 8.4826e-05 |  | 0.00059845 |  | 0.00030932 |  | 5.5282e-05 |  | 0.00013892 |  | 0.00029944 |  | 0.00023355 |  | 0.00028995 |  | 0.00044255 |  | 0.00026154 |  | 0.00064599 |  | 6.9809e-05 |  | 0.0072846 |  | 0.037989 |  | 0.19607 |  | 0.21541 |  | 6.2309e-06 |  | 0.012221 |  | 2.6427e-06 |  | 2.4287e-06 |  | -2.1505e-05 |  | -1.8852e-06 |  | -0.00011678 |  | 0.00020386 |  | 0.026189 |  | -5.6358e-05 |  | 0.00015988 |  | 7.4034e-06 |  | 3.0569e-05 |  | 1.1983e-05 |  | 0.00046134 |  | 2.6715e-05 |  | 0.00096608 |  | 0.018673 |  | 0.00055147 |  | 0 |  | 0 |  | 0.12748 |  | 0.13185 |  | 0.052232 |  | 0.12797 |  | 0.19957
| 0.00055777 |  | 0 |  | 0.037467 |  | 0 |  | 3.4608e-05 |  | 0.00058564 |  | 0.00026345 |  | 0.00011329 |  | 0.00014764 |  | 0.0002765 |  | 0.00030686 |  | 0.00026146 |  | 0.00046968 |  | 0.00025027 |  | 0.00059478 |  | 7.0488e-05 |  | 0.0069778 |  | 0.037962 |  | 0.18654 |  | 0.21448 |  | 0.00012397 |  | 0.012171 |  | 2.6333e-06 |  | 2.4666e-06 |  | -3.6169e-05 |  | -9.8383e-05 |  | -0.00018277 |  | -7.4721e-06 |  | 0.026477 |  | -6.2695e-05 |  | 4.4641e-05 |  | 4.1136e-06 |  | -7.4128e-05 |  | 1.2663e-05 |  | 0.0004564 |  | 2.665e-05 |  | 0.0010291 |  | 0.01873 |  | 0.00054661 |  | 0 |  | 0 |  | 0.12777 |  | 0.13222 |  | 0.052115 |  | 0.12824 |  | 0.20114
| 0.00054934 |  | 0 |  | 0.038044 |  | 0 |  | 3.4611e-05 |  | 0.00058947 |  | 0.00025724 |  | 0.0001133 |  | 0.00010724 |  | 0.00027676 |  | 0.00029416 |  | 0.00026595 |  | 0.00037992 |  | 0.00024544 |  | 0.00054585 |  | 8.5327e-05 |  | 0.0067886 |  | 0.038227 |  | 0.19407 |  | 0.21417 |  | -7.6011e-05 |  | 0.012151 |  | 2.5692e-06 |  | 2.2799e-06 |  | -1.7963e-05 |  | -8.3723e-05 |  | -0.00016047 |  | -0.0001869 |  | 0.026681 |  | -9.0465e-05 |  | 0.0001387 |  | 4.1138e-06 |  | -4.5285e-05 |  | 1.3194e-05 |  | 0.00044656 |  | 2.6992e-05 |  | 0.0010871 |  | 0.018787 |  | 0.00054698 |  | 0 |  | 0 |  | 0.12781 |  | 0.13222 |  | 0.051948 |  | 0.128 |  | 0.20294
| 0.00056727 |  | 0 |  | 0.038828 |  | 0 |  | 2.3358e-05 |  | 0.00057929 |  | 0.00030674 |  | 0.00011273 |  | 0.00014878 |  | 0.00033726 |  | 0.0002953 |  | 0.00027942 |  | 0.00018685 |  | 0.00023528 |  | 0.00050973 |  | -0.00010085 |  | 0.0067438 |  | 0.038565 |  | 0.19186 |  | 0.2152 |  | -0.00012461 |  | 0.012472 |  | 2.5112e-06 |  | 2.0553e-06 |  | 4.2084e-06 |  | -3.414e-05 |  | -0.00012058 |  | -8.1286e-05 |  | 0.027215 |  | -7.3553e-05 |  | 0.00011424 |  | 5.7583e-06 |  | 5.7838e-05 |  | 1.2365e-05 |  | 0.00043998 |  | 2.7432e-05 |  | 0.0010898 |  | 0.018847 |  | 0.0005422 |  | 0 |  | 0 |  | 0.12742 |  | 0.13215 |  | 0.051819 |  | 0.12765 |  | 0.20451
| 0.00057456 |  | 0 |  | 0.03942 |  | 0 |  | 2.3358e-05 |  | 0.0005871 |  | 0.00027082 |  | 0.00011273 |  | 0.00010956 |  | 0.00032643 |  | 0.00025605 |  | 0.00027509 |  | 0.00025747 |  | 0.00024561 |  | 0.00047307 |  | -5.9359e-05 |  | 0.0065593 |  | 0.038844 |  | 0.1812 |  | 0.2145 |  | 5.96e-05 |  | 0.012831 |  | 2.4753e-06 |  | 1.9806e-06 |  | 4.5077e-05 |  | -4.059e-05 |  | -9.2734e-05 |  | 2.7199e-05 |  | 0.027689 |  | -5.6778e-05 |  | -0.00010259 |  | 5.7583e-06 |  | 5.9153e-05 |  | 1.4206e-05 |  | 0.00044739 |  | 2.7002e-05 |  | 0.0010441 |  | 0.018901 |  | 0.00054009 |  | 0 |  | 0 |  | 0.12718 |  | 0.13224 |  | 0.05175 |  | 0.12767 |  | 0.2055
| 0.00056316 |  | 0 |  | 0.039824 |  | 0 |  | 6.605e-05 |  | 0.00057518 |  | 0.00019998 |  | 1.0861e-05 |  | 4.1126e-05 |  | 0.00029114 |  | 0.00024253 |  | 0.00026685 |  | 0.00039072 |  | 0.00023544 |  | 0.00043404 |  | -0.00015902 |  | 0.006346 |  | 0.039333 |  | 0.18961 |  | 0.21294 |  | -5.7325e-05 |  | 0.012915 |  | 2.5005e-06 |  | 2.1303e-06 |  | 1.6392e-05 |  | -3.5911e-05 |  | -0.00013001 |  | -3.7492e-07 |  | 0.027769 |  | -6.7096e-05 |  | -2.9372e-05 |  | 5.759e-06 |  | -9.6916e-06 |  | 1.187e-05 |  | 0.00045646 |  | 2.6323e-05 |  | 0.0010004 |  | 0.018992 |  | 0.00054067 |  | 0 |  | 0 |  | 0.12695 |  | 0.13188 |  | 0.051731 |  | 0.12733 |  | 0.20625
| 0.00054302 |  | 0 |  | 0.0404 |  | 0 |  | 6.605e-05 |  | 0.00055266 |  | 0.00023261 |  | 1.0861e-05 |  | 0.00016243 |  | 0.00028502 |  | 0.00026516 |  | 0.00025688 |  | 0.0003077 |  | 0.00025258 |  | 0.00039267 |  | -1.855e-05 |  | 0.006221 |  | 0.03957 |  | 0.18136 |  | 0.21204 |  | -0.00014423 |  | 0.013086 |  | 2.5756e-06 |  | 2.392e-06 |  | 3.4259e-05 |  | -2.1693e-05 |  | -5.4446e-05 |  | -4.0839e-05 |  | 0.027989 |  | -2.6186e-05 |  | 0.00013966 |  | 5.7587e-06 |  | -2.0512e-05 |  | 1.293e-05 |  | 0.00045649 |  | 2.6721e-05 |  | 0.001007 |  | 0.019014 |  | 0.00053605 |  | 0 |  | 0 |  | 0.12653 |  | 0.13201 |  | 0.051879 |  | 0.12732 |  | 0.20635
| 0.00054271 |  | 0 |  | 0.041016 |  | 0 |  | 1.4152e-05 |  | 0.0005832 |  | 0.00029536 |  | 5.2329e-05 |  | 0.00021662 |  | 0.00031227 |  | 0.00024374 |  | 0.00025356 |  | 0.00022188 |  | 0.00026614 |  | 0.00035716 |  | -9.6966e-05 |  | 0.0061277 |  | 0.039913 |  | 0.18699 |  | 0.21158 |  | -9.471e-05 |  | 0.013481 |  | 2.6283e-06 |  | 2.5042e-06 |  | 9.0536e-05 |  | 1.3878e-05 |  | 1.4218e-05 |  | 0.00010719 |  | 0.028055 |  | 1.5548e-05 |  | -4.1735e-05 |  | 5.759e-06 |  | 1.5901e-05 |  | 1.3545e-05 |  | 0.00045566 |  | 2.6391e-05 |  | 0.0010294 |  | 0.019074 |  | 0.00053673 |  | 0 |  | 0 |  | 0.12654 |  | 0.13209 |  | 0.051764 |  | 0.12728 |  | 0.20622
| 0.00054986 |  | 0 |  | 0.041582 |  | 0 |  | 1.4154e-05 |  | 0.00058209 |  | 0.00027146 |  | 5.2334e-05 |  | 0.00013285 |  | 0.0003244 |  | 0.00025431 |  | 0.00025434 |  | 0.0002914 |  | 0.00020419 |  | 0.00032104 |  | -5.8179e-05 |  | 0.006072 |  | 0.039873 |  | 0.18507 |  | 0.21139 |  | -3.1154e-05 |  | 0.013861 |  | 2.599e-06 |  | 2.4357e-06 |  | 2.9458e-05 |  | -5.794e-06 |  | -2.0941e-06 |  | 0.00019239 |  | 0.028296 |  | -1.6892e-05 |  | -0.00018031 |  | 5.7594e-06 |  | -5.0375e-05 |  | 1.2401e-05 |  | 0.00045155 |  | 2.596e-05 |  | 0.0010494 |  | 0.019163 |  | 0.00053226 |  | 0 |  | 0 |  | 0.12669 |  | 0.13235 |  | 0.051235 |  | 0.12741 |  | 0.20694
| 0.00054962 |  | 0 |  | 0.042215 |  | 0 |  | 2.6432e-05 |  | 0.00055688 |  | 0.0002493 |  | 8.314e-05 |  | 6.1181e-05 |  | 0.00031513 |  | 0.00023401 |  | 0.00026549 |  | 0.00026996 |  | 0.00022567 |  | 0.00027911 |  | 1.8551e-05 |  | 0.0059466 |  | 0.0402 |  | 0.17576 |  | 0.21039 |  | 0.00010609 |  | 0.014226 |  | 2.5119e-06 |  | 2.2555e-06 |  | 1.2618e-05 |  | -7.634e-05 |  | -0.00013968 |  | 0.00013196 |  | 0.028668 |  | -5.1734e-05 |  | -0.00021728 |  | 7.4052e-06 |  | -0.00010413 |  | 1.3695e-05 |  | 0.00044993 |  | 2.6028e-05 |  | 0.0010436 |  | 0.019184 |  | 0.00053301 |  | 0 |  | 0 |  | 0.12643 |  | 0.13292 |  | 0.051484 |  | 0.12779 |  | 0.20782
| 0.00052941 |  | 0 |  | 0.042648 |  | 0 |  | 2.6432e-05 |  | 0.00055076 |  | 0.00029019 |  | 8.314e-05 |  | 8.1945e-05 |  | 0.00033325 |  | 0.00019698 |  | 0.00026896 |  | 0.00022735 |  | 0.00032645 |  | 0.00023541 |  | -6.9815e-05 |  | 0.0057824 |  | 0.040625 |  | 0.18316 |  | 0.20956 |  | -4.982e-06 |  | 0.014463 |  | 2.576e-06 |  | 2.1058e-06 |  | 2.1642e-05 |  | -6.4559e-05 |  | -0.00016017 |  | -8.0786e-05 |  | 0.02874 |  | -5.5254e-05 |  | -0.00010932 |  | 7.4052e-06 |  | -0.0001173 |  | 1.2867e-05 |  | 0.00045158 |  | 2.7026e-05 |  | 0.00096824 |  | 0.019276 |  | 0.00052874 |  | 0 |  | 0 |  | 0.12668 |  | 0.13293 |  | 0.051861 |  | 0.12795 |  | 0.20837
| 0.00054582 |  | 0 |  | 0.043299 |  | 0 |  | 3.2574e-05 |  | 0.00055457 |  | 0.00030422 |  | 7.0049e-05 |  | 0.00013511 |  | 0.0003091 |  | 0.00017217 |  | 0.00026549 |  | 0.00025673 |  | 0.00032421 |  | 0.0001952 |  | -0.00012985 |  | 0.0057029 |  | 0.040597 |  | 0.17505 |  | 0.20971 |  | -0.00021575 |  | 0.014613 |  | 2.7295e-06 |  | 2.1371e-06 |  | 3.9523e-05 |  | -8.8308e-06 |  | -1.1886e-05 |  | -9.4021e-05 |  | 0.029113 |  | -6.5935e-05 |  | -0.00028408 |  | 9.0516e-06 |  | -3.2657e-05 |  | 1.3165e-05 |  | 0.00045243 |  | 2.7607e-05 |  | 0.00092886 |  | 0.019301 |  | 0.00052966 |  | 0 |  | 0 |  | 0.12712 |  | 0.13366 |  | 0.051783 |  | 0.12865 |  | 0.20751
| 0.00055723 |  | 0 |  | 0.044077 |  | 0 |  | 3.2571e-05 |  | 0.00055813 |  | 0.00029886 |  | 7.0042e-05 |  | 0.0001048 |  | 0.00026911 |  | 0.00014584 |  | 0.00025818 |  | 0.00025301 |  | 0.00021627 |  | 0.00016259 |  | 1.5514e-05 |  | 0.0055399 |  | 0.040958 |  | 0.18195 |  | 0.21107 |  | -0.00023303 |  | 0.015004 |  | 2.811e-06 |  | 2.1687e-06 |  | 1.8201e-05 |  | -3.5774e-05 |  | -4.3063e-05 |  | 5.498e-05 |  | 0.029955 |  | -7.408e-05 |  | -0.00022059 |  | 9.0516e-06 |  | 7.2306e-05 |  | 1.3696e-05 |  | 0.00045575 |  | 2.8654e-05 |  | 0.00099512 |  | 0.01939 |  | 0.00052552 |  | 0 |  | 0 |  | 0.12784 |  | 0.13479 |  | 0.051926 |  | 0.12949 |  | 0.20621
| 0.00051282 |  | 0 |  | 0.044618 |  | 0 |  | 5.9698e-06 |  | 0.00055303 |  | 0.0002743 |  | 7.8028e-05 |  | 7.9908e-05 |  | 0.00027305 |  | 0.00021128 |  | 0.00024616 |  | 0.00034679 |  | 0.00020498 |  | 0.00014831 |  | 0.0002909 |  | 0.0053564 |  | 0.042328 |  | 0.18178 |  | 0.21173 |  | -0.0002293 |  | 0.015331 |  | 2.7414e-06 |  | 2.1687e-06 |  | 2.2622e-05 |  | -9.4805e-05 |  | -9.3025e-05 |  | 0.0001524 |  | 0.030521 |  | -4.5417e-05 |  | -9.5369e-05 |  | 7.4061e-06 |  | 2.9503e-05 |  | 1.2304e-05 |  | 0.00045657 |  | 3.0631e-05 |  | 0.0010413 |  | 0.019447 |  | 0.00052402 |  | 0 |  | 0 |  | 0.12843 |  | 0.1349 |  | 0.051883 |  | 0.12952 |  | 0.20614
| 0.00047861 |  | 0 |  | 0.045022 |  | 0 |  | 5.9693e-06 |  | 0.00055725 |  | 0.00029026 |  | 7.8022e-05 |  | 0.00011804 |  | 0.00025407 |  | 0.00020979 |  | 0.0002542 |  | 0.00049035 |  | 0.00024324 |  | 0.00014308 |  | 0.00011501 |  | 0.0053662 |  | 0.043112 |  | 0.17387 |  | 0.21188 |  | -9.0593e-05 |  | 0.015748 |  | 2.7273e-06 |  | 2.2066e-06 |  | 6.926e-05 |  | -7.7583e-05 |  | -7.2609e-05 |  | 0.00020667 |  | 0.030552 |  | -3.8912e-05 |  | -3.7385e-05 |  | 7.4066e-06 |  | -7.5556e-06 |  | 1.305e-05 |  | 0.00046151 |  | 3.1577e-05 |  | 0.0010187 |  | 0.019507 |  | 0.00052516 |  | 0 |  | 0 |  | 0.12895 |  | 0.13502 |  | 0.051961 |  | 0.12945 |  | 0.20645
| 0.00050446 |  | 0 |  | 0.045546 |  | 0 |  | 4.588e-05 |  | 0.00055503 |  | 0.00030756 |  | 0.0001048 |  | 0.00011394 |  | 0.00031291 |  | 0.00013871 |  | 0.00025528 |  | 0.00041354 |  | 0.00023422 |  | 0.00013524 |  | -7.7576e-06 |  | 0.0053757 |  | 0.043177 |  | 0.18182 |  | 0.21232 |  | -7.6017e-05 |  | 0.016123 |  | 2.7798e-06 |  | 2.2437e-06 |  | 1.427e-05 |  | -6.2415e-05 |  | -3.0838e-05 |  | 0.00016035 |  | 0.030608 |  | -7.5463e-05 |  | 0.00023397 |  | 7.4061e-06 |  | -2.7899e-05 |  | 1.3947e-05 |  | 0.00046647 |  | 3.0882e-05 |  | 0.0010057 |  | 0.019525 |  | 0.00052127 |  | 0 |  | 0 |  | 0.12973 |  | 0.13553 |  | 0.052038 |  | 0.12958 |  | 0.20689
| 0.00050833 |  | 0 |  | 0.046555 |  | 0 |  | 4.588e-05 |  | 0.00055278 |  | 0.00030399 |  | 0.0001048 |  | 0.00014591 |  | 0.00038879 |  | 0.00016343 |  | 0.00025138 |  | 0.00035708 |  | 0.00028226 |  | 0.00010959 |  | 1.9394e-05 |  | 0.0052754 |  | 0.043342 |  | 0.17977 |  | 0.21219 |  | 0.00011839 |  | 0.016682 |  | 2.8187e-06 |  | 2.3557e-06 |  | 2.2202e-05 |  | -4.9137e-05 |  | 1.366e-05 |  | 9.9924e-05 |  | 0.031005 |  | -7.7786e-05 |  | 0.00027197 |  | 7.407e-06 |  | -3.5168e-05 |  | 1.3549e-05 |  | 0.000464 |  | 2.9819e-05 |  | 0.0010742 |  | 0.019618 |  | 0.00052252 |  | 0 |  | 0 |  | 0.13049 |  | 0.13539 |  | 0.051783 |  | 0.12948 |  | 0.20593
| 0.0004878 |  | 0 |  | 0.047326 |  | 0 |  | 5.1001e-05 |  | 0.00056855 |  | 0.00028567 |  | 8.9997e-05 |  | 0.00021968 |  | 0.00034314 |  | 0.00021648 |  | 0.00026482 |  | 0.00034578 |  | 0.00026305 |  | 8.4043e-05 |  | -1.1129e-05 |  | 0.0051905 |  | 0.04361 |  | 0.16985 |  | 0.21222 |  | -8.7013e-05 |  | 0.017347 |  | 2.8108e-06 |  | 2.4308e-06 |  | 8.5374e-05 |  | -1.7108e-05 |  | 3.6387e-05 |  | 4.8948e-05 |  | 0.031252 |  | -6.3109e-05 |  | 0.00025144 |  | 5.7608e-06 |  | 6.6146e-05 |  | 1.2422e-05 |  | 0.00046074 |  | 3.0302e-05 |  | 0.001141 |  | 0.019678 |  | 0.0005189 |  | 0 |  | 0 |  | 0.13077 |  | 0.13515 |  | 0.051734 |  | 0.12931 |  | 0.20448
| 0.00050719 |  | 0 |  | 0.048009 |  | 0 |  | 5.0997e-05 |  | 0.0005661 |  | 0.00025736 |  | 8.9989e-05 |  | 0.00013014 |  | 0.000271 |  | 0.00019037 |  | 0.0002586 |  | 0.000304 |  | 0.00024311 |  | 6.0996e-05 |  | 0.00029478 |  | 0.0051301 |  | 0.043966 |  | 0.1779 |  | 0.2126 |  | -0.00037884 |  | 0.01753 |  | 2.7999e-06 |  | 2.3188e-06 |  | 6.3813e-05 |  | -1.6008e-05 |  | 1.2474e-05 |  | 7.7892e-06 |  | 0.031452 |  | -2.9458e-05 |  | 8.9222e-05 |  | 5.7608e-06 |  | 2.2235e-05 |  | 1.2605e-05 |  | 0.00046485 |  | 3.0221e-05 |  | 0.0010936 |  | 0.019731 |  | 0.00052027 |  | 0 |  | 0 |  | 0.13069 |  | 0.13553 |  | 0.051895 |  | 0.12942 |  | 0.20423
| 0.00048064 |  | 0 |  | 0.0489 |  | 0 |  | 8.2599e-05 |  | 0.00055495 |  | 0.00024432 |  | 0.00012247 |  | 6.8049e-05 |  | 0.00024016 |  | 0.00019715 |  | 0.00023445 |  | 0.00032435 |  | 0.0002838 |  | 5.0917e-05 |  | 0.00010017 |  | 0.0049745 |  | 0.044346 |  | 0.16886 |  | 0.21262 |  | -0.00019072 |  | 0.017796 |  | 2.7951e-06 |  | 2.1319e-06 |  | 3.8255e-05 |  | -2.5345e-05 |  | -9.7676e-05 |  | 6.7814e-05 |  | 0.031781 |  | -3.1194e-05 |  | 2.6258e-05 |  | 2.4695e-06 |  | -6.1965e-05 |  | 1.3186e-05 |  | 0.00047064 |  | 2.8819e-05 |  | 0.00099738 |  | 0.019827 |  | 0.00051679 |  | 0 |  | 0 |  | 0.131 |  | 0.13563 |  | 0.051819 |  | 0.12941 |  | 0.20439
| 0.00047303 |  | 0 |  | 0.049496 |  | 0 |  | 8.2592e-05 |  | 0.00057871 |  | 0.0002347 |  | 0.00012246 |  | 0.00019117 |  | 0.00028248 |  | 0.00028575 |  | 0.00024273 |  | 0.00026976 |  | 0.00030331 |  | 3.2524e-05 |  | -0.00055464 |  | 0.0049091 |  | 0.04461 |  | 0.17393 |  | 0.21331 |  | -0.000248 |  | 0.01837 |  | 2.708e-06 |  | 1.9945e-06 |  | 1.5533e-05 |  | 6.3364e-05 |  | -6.3647e-05 |  | 0.00017152 |  | 0.031674 |  | -4.338e-05 |  | 0.00016271 |  | 2.4695e-06 |  | 5.0388e-05 |  | 1.4314e-05 |  | 0.00047229 |  | 2.7069e-05 |  | 0.00096943 |  | 0.019845 |  | 0.00051841 |  | 0 |  | 0 |  | 0.13166 |  | 0.13599 |  | 0.051431 |  | 0.12955 |  | 0.20535
| 0.00049509 |  | 0 |  | 0.050086 |  | 0 |  | 2.6441e-05 |  | 0.00057126 |  | 0.00023251 |  | 0.00011735 |  | 0.00015622 |  | 0.00021919 |  | 0.00021466 |  | 0.00024333 |  | 0.00032291 |  | 0.00024343 |  | 2.3671e-05 |  | -0.00046931 |  | 0.0048489 |  | 0.045408 |  | 0.17186 |  | 0.21469 |  | -0.00037511 |  | 0.018853 |  | 2.6254e-06 |  | 2.0444e-06 |  | -2.5612e-05 |  | 7.6562e-05 |  | -5.9502e-05 |  | 0.00012726 |  | 0.032224 |  | -5.7309e-05 |  | 0.0001591 |  | 5.7615e-06 |  | 6.3988e-05 |  | 1.3453e-05 |  | 0.00046491 |  | 2.7021e-05 |  | 0.0010158 |  | 0.019902 |  | 0.00051508 |  | 0 |  | 0 |  | 0.13281 |  | 0.13696 |  | 0.051293 |  | 0.12993 |  | 0.20617
| 0.00044723 |  | 0 |  | 0.050412 |  | 0 |  | 2.6441e-05 |  | 0.00053502 |  | 0.00020799 |  | 0.00011735 |  | 3.7252e-05 |  | 0.00022703 |  | 0.00016346 |  | 0.00025072 |  | 0.00037754 |  | 0.00016318 |  | 1.3772e-05 |  | -0.00016695 |  | 0.0047106 |  | 0.046082 |  | 0.16374 |  | 0.21561 |  | -0.00029443 |  | 0.019026 |  | 2.6304e-06 |  | 2.1572e-06 |  | -1.6907e-05 |  | -6.1265e-05 |  | -7.0898e-05 |  | -2.1989e-05 |  | 0.032522 |  | -4.03e-05 |  | 0.00011151 |  | 5.7615e-06 |  | -3.795e-05 |  | 1.2706e-05 |  | 0.00045997 |  | 2.7835e-05 |  | 0.001023 |  | 0.019962 |  | 0.00051683 |  | 0 |  | 0 |  | 0.13351 |  | 0.13737 |  | 0.051487 |  | 0.13025 |  | 0.20633
| 0.00041985 |  | 0 |  | 0.050489 |  | 0 |  | 2.4394e-05 |  | 0.00052897 |  | 0.00021168 |  | 0.00010766 |  | 7.315e-05 |  | 0.00028216 |  | 0.00018831 |  | 0.0002643 |  | 0.00032216 |  | 0.00020727 |  | 1.2321e-05 |  | -0.00020169 |  | 0.0045319 |  | 0.046559 |  | 0.17111 |  | 0.21624 |  | -0.00026295 |  | 0.01953 |  | 2.7096e-06 |  | 2.2193e-06 |  | -5.4181e-05 |  | -0.00013097 |  | -8.1851e-05 |  | 4.6026e-05 |  | 0.032647 |  | 1.6965e-05 |  | -5.6875e-05 |  | 5.7615e-06 |  | -8.8844e-06 |  | 1.3768e-05 |  | 0.00045915 |  | 2.6992e-05 |  | 0.00099247 |  | 0.020052 |  | 0.00051377 |  | 0 |  | 0 |  | 0.13395 |  | 0.13766 |  | 0.051773 |  | 0.13084 |  | 0.20627
| 0.00044039 |  | 0 |  | 0.051153 |  | 0 |  | 2.4396e-05 |  | 0.00053835 |  | 0.00025338 |  | 0.00010767 |  | 9.2659e-05 |  | 0.00027525 |  | 0.00019073 |  | 0.00026315 |  | 0.00027226 |  | 0.00022674 |  | 7.6769e-06 |  | -0.00035296 |  | 0.0044474 |  | 0.048145 |  | 0.16966 |  | 0.21748 |  | -0.00033025 |  | 0.020088 |  | 2.6973e-06 |  | 2.3185e-06 |  | -8.2691e-05 |  | -7.272e-05 |  | -0.00014291 |  | 6.623e-05 |  | 0.033602 |  | 8.9856e-05 |  | 1.9384e-05 |  | 5.7622e-06 |  | 8.401e-06 |  | 1.2193e-05 |  | 0.00046003 |  | 2.6858e-05 |  | 0.0010077 |  | 0.020075 |  | 0.00051565 |  | 0 |  | 0 |  | 0.13466 |  | 0.13839 |  | 0.052272 |  | 0.13151 |  | 0.20662
| 0.00042942 |  | 0 |  | 0.05194 |  | 0 |  | 9.6849e-05 |  | 0.00053683 |  | 0.00027356 |  | 0.00010084 |  | 9.5337e-05 |  | 0.00028526 |  | 0.00024493 |  | 0.00026525 |  | 0.00024515 |  | 0.00019398 |  | 4.4686e-06 |  | -0.00013356 |  | 0.0044442 |  | 0.048701 |  | 0.16147 |  | 0.21833 |  | -0.00035165 |  | 0.020465 |  | 2.6197e-06 |  | 2.3559e-06 |  | -9.1684e-06 |  | -2.2852e-05 |  | -0.00010811 |  | 2.8924e-05 |  | 0.034115 |  | 4.9726e-05 |  | 0.00027761 |  | 2.4698e-06 |  | -7.9141e-05 |  | 1.4914e-05 |  | 0.00046247 |  | 2.8427e-05 |  | 0.0010183 |  | 0.020129 |  | 0.00051274 |  | 0 |  | 0 |  | 0.1352 |  | 0.13939 |  | 0.052652 |  | 0.13223 |  | 0.20626
| 0.00043132 |  | 0 |  | 0.052659 |  | 0 |  | 9.6849e-05 |  | 0.00054934 |  | 0.00022573 |  | 0.00010084 |  | 0.00018774 |  | 0.00027703 |  | 0.00027746 |  | 0.00027443 |  | 0.00030413 |  | 0.00022364 |  | 1.2531e-06 |  | 6.2059e-05 |  | 0.0044458 |  | 0.048911 |  | 0.16771 |  | 0.21818 |  | -0.00036389 |  | 0.020861 |  | 2.6477e-06 |  | 2.4308e-06 |  | 7.4489e-05 |  | -1.681e-05 |  | -2.7873e-05 |  | 0.00018202 |  | 0.034403 |  | 1.0692e-05 |  | 0.00011021 |  | 2.47e-06 |  | -3.1427e-05 |  | 1.3637e-05 |  | 0.00046414 |  | 2.8161e-05 |  | 0.0010375 |  | 0.020225 |  | 0.00051488 |  | 0 |  | 0 |  | 0.13576 |  | 0.13991 |  | 0.052839 |  | 0.13261 |  | 0.20556
| 0.0004367 |  | 0 |  | 0.053496 |  | 0 |  | 4.5896e-05 |  | 0.00051966 |  | 0.00024955 |  | 4.7422e-05 |  | 0.0001922 |  | 0.00022313 |  | 0.00026167 |  | 0.00026904 |  | 0.00034146 |  | 0.00025304 |  | 1.2467e-06 |  | 0 |  | 0.0043692 |  | 0.049407 |  | 0.15872 |  | 0.21833 |  | -0.00010847 |  | 0.021387 |  | 2.7544e-06 |  | 2.4688e-06 |  | 2.9086e-05 |  | -9.0426e-05 |  | -0.00011753 |  | 4.707e-05 |  | 0.034433 |  | -2.6943e-05 |  | -0.00010238 |  | 2.4701e-06 |  | 2.598e-05 |  | 1.2228e-05 |  | 0.00046746 |  | 2.6454e-05 |  | 0.0011137 |  | 0.020279 |  | 0.0005121 |  | 0 |  | 0 |  | 0.13621 |  | 0.14016 |  | 0.052994 |  | 0.1327 |  | 0.20591
| 0.00042029 |  | 0 |  | 0.054159 |  | 0 |  | 5.3074e-05 |  | 0.00050081 |  | 0.00029291 |  | 4.7422e-05 |  | 0.00017926 |  | 0.00020637 |  | 0.00023745 |  | 0.00025658 |  | 0.0003196 |  | 0.0002758 |  | 1.1893e-06 |  | -6.5938e-05 |  | 0.0042374 |  | 0.050141 |  | 0.16526 |  | 0.22001 |  | -0.00017696 |  | 0.022133 |  | 2.7899e-06 |  | 2.4316e-06 |  | -8.9281e-06 |  | -0.00012602 |  | -0.00015853 |  | -4.5724e-05 |  | 0.034773 |  | -0.00013138 |  | 4.2599e-05 |  | 2.4701e-06 |  | -2.8028e-05 |  | 1.3837e-05 |  | 0.00046582 |  | 2.7079e-05 |  | 0.001204 |  | 0.020302 |  | 0.00051438 |  | 0 |  | 0 |  | 0.13726 |  | 0.14086 |  | 0.053367 |  | 0.1333 |  | 0.20551
| 0.00043898 |  | 0 |  | 0.054565 |  | 0 |  | 6.6432e-05 |  | 0.00053146 |  | 0.00026476 |  | 0.00013332 |  | 0.00015371 |  | 0.00023922 |  | 0.00013983 |  | 0.00023892 |  | 0.00035808 |  | 0.00026791 |  | 1.139e-06 |  | -0.00046157 |  | 0.0041559 |  | 0.051002 |  | 0.16432 |  | 0.22204 |  | -0.00012462 |  | 0.022649 |  | 2.7168e-06 |  | 2.3689e-06 |  | 2.5249e-05 |  | -7.8019e-05 |  | -0.00013008 |  | 1.6025e-05 |  | 0.035386 |  | -8.2808e-05 |  | 0.00019486 |  | 5.7625e-06 |  | -2.8008e-05 |  | 1.1416e-05 |  | 0.00046335 |  | 2.9553e-05 |  | 0.0012425 |  | 0.020392 |  | 0.00051433 |  | 0 |  | 0 |  | 0.13824 |  | 0.14191 |  | 0.053745 |  | 0.13413 |  | 0.20537
| 0.00044246 |  | 0 |  | 0.055197 |  | 0 |  | 5.9259e-05 |  | 0.00052292 |  | 0.00028217 |  | 0.00013333 |  | 0.00018544 |  | 0.00027429 |  | 0.00014426 |  | 0.00023752 |  | 0.00041276 |  | 0.00023825 |  | 1.0261e-06 |  | -0.00038585 |  | 0.0040882 |  | 0.051199 |  | 0.15598 |  | 0.22258 |  | -8.3439e-06 |  | 0.023177 |  | 2.7157e-06 |  | 2.3813e-06 |  | 4.7177e-05 |  | -4.6457e-05 |  | -0.00021236 |  | 0.00017442 |  | 0.035716 |  | -8.2231e-05 |  | -2.0159e-05 |  | 5.7629e-06 |  | -2.2263e-05 |  | 1.4319e-05 |  | 0.00046749 |  | 3.0251e-05 |  | 0.0011854 |  | 0.020452 |  | 0.00051182 |  | 0 |  | 0 |  | 0.13842 |  | 0.1424 |  | 0.053801 |  | 0.13413 |  | 0.20615
| 0.00042725 |  | 0 |  | 0.055871 |  | 0 |  | 2.7472e-05 |  | 0.00047529 |  | 0.00027302 |  | 0.0001037 |  | 0.00021314 |  | 0.00028674 |  | 0.0002453 |  | 0.00024226 |  | 0.0003732 |  | 0.00020094 |  | 9.6272e-07 |  | -0.00010472 |  | 0.0041017 |  | 0.051655 |  | 0.16126 |  | 0.22306 |  | -0.00025921 |  | 0.02336 |  | 2.7717e-06 |  | 2.4562e-06 |  | 6.3561e-05 |  | -2.4121e-05 |  | -8.7527e-05 |  | 0.00022626 |  | 0.035591 |  | -6.395e-05 |  | -0.00029158 |  | 2.4704e-06 |  | -2.4029e-05 |  | 1.3657e-05 |  | 0.00047328 |  | 3.1033e-05 |  | 0.0011111 |  | 0.020509 |  | 0.00051436 |  | 0 |  | 0 |  | 0.13834 |  | 0.14264 |  | 0.053913 |  | 0.13413 |  | 0.20684
| 0.00042572 |  | 0 |  | 0.056281 |  | 0 |  | 2.7472e-05 |  | 0.00046943 |  | 0.00029289 |  | 0.0001037 |  | 0.00016552 |  | 0.00025153 |  | 0.00023802 |  | 0.0002455 |  | 0.00029775 |  | 0.00019075 |  | 8.6736e-07 |  | 7.7574e-05 |  | 0.0040362 |  | 0.052548 |  | 0.15967 |  | 0.22329 |  | -0.00013583 |  | 0.02377 |  | 2.7505e-06 |  | 2.3319e-06 |  | 3.6627e-05 |  | -4.0255e-05 |  | -2.3719e-05 |  | 2.6017e-05 |  | 0.035959 |  | -2.1884e-05 |  | -7.3269e-05 |  | 2.4704e-06 |  | 2.7352e-05 |  | 1.2993e-05 |  | 0.0004774 |  | 3.0867e-05 |  | 0.0011247 |  | 0.020525 |  | 0.0005121 |  | 0 |  | 0 |  | 0.13872 |  | 0.14322 |  | 0.053893 |  | 0.13468 |  | 0.20744
| 0.00039909 |  | 0 |  | 0.057032 |  | 0 |  | 5.5119e-05 |  | 0.00052046 |  | 0.00030741 |  | 2.9644e-05 |  | 0.00021084 |  | 0.00025776 |  | 0.00021883 |  | 0.00024317 |  | 0.00027402 |  | 0.0002247 |  | 8.3543e-07 |  | -3.7097e-05 |  | 0.0039836 |  | 0.053339 |  | 0.15224 |  | 0.22323 |  | -4.0528e-05 |  | 0.024722 |  | 2.6729e-06 |  | 2.133e-06 |  | 2.6997e-05 |  | -1.7116e-05 |  | 2.3882e-05 |  | 1.1935e-05 |  | 0.036715 |  | -6.4345e-05 |  | 6.6344e-05 |  | 4.1173e-06 |  | 5.4686e-06 |  | 1.4354e-05 |  | 0.00048069 |  | 2.9723e-05 |  | 0.0011801 |  | 0.020622 |  | 0.00051476 |  | 0 |  | 0 |  | 0.13955 |  | 0.14365 |  | 0.053841 |  | 0.13506 |  | 0.20819
| 0.00037974 |  | 0 |  | 0.057779 |  | 0 |  | 5.5119e-05 |  | 0.00052498 |  | 0.00026768 |  | 2.9644e-05 |  | 0.00020814 |  | 0.00021832 |  | 0.00020546 |  | 0.00023571 |  | 0.00032689 |  | 0.00022484 |  | 8.1714e-07 |  | -0.00046156 |  | 0.0039206 |  | 0.054216 |  | 0.1574 |  | 0.22348 |  | -0.00017322 |  | 0.025358 |  | 2.7672e-06 |  | 2.0203e-06 |  | 2.126e-05 |  | -4.6769e-05 |  | -4.4318e-05 |  | 5.7741e-05 |  | 0.037017 |  | -9.3496e-05 |  | -3.0118e-05 |  | 4.1176e-06 |  | -2.7618e-05 |  | 1.3043e-05 |  | 0.00048319 |  | 2.856e-05 |  | 0.0011878 |  | 0.020676 |  | 0.00051263 |  | 0 |  | 0 |  | 0.13992 |  | 0.14432 |  | 0.053844 |  | 0.13545 |  | 0.20907
| 0.0003923 |  | 0 |  | 0.058323 |  | 0 |  | 1.4164e-05 |  | 0.00048292 |  | 0.00028859 |  | 5.8125e-05 |  | 8.8828e-05 |  | 0.00024109 |  | 0.00018628 |  | 0.00022615 |  | 0.00036875 |  | 0.0002158 |  | 8.3093e-07 |  | -0.00039174 |  | 0.0037915 |  | 0.055425 |  | 0.15602 |  | 0.22325 |  | 0.00014829 |  | 0.025604 |  | 2.9416e-06 |  | 2.1076e-06 |  | 1.3649e-05 |  | -0.00012865 |  | -0.00020083 |  | 5.75e-05 |  | 0.037166 |  | -2.9488e-05 |  | 9.4382e-05 |  | 4.1178e-06 |  | -1.9918e-05 |  | 1.4489e-05 |  | 0.0004824 |  | 2.7317e-05 |  | 0.001126 |  | 0.020773 |  | 0.00051554 |  | 0 |  | 0 |  | 0.13982 |  | 0.14453 |  | 0.053647 |  | 0.13531 |  | 0.20951
| 0.00039615 |  | 0 |  | 0.059182 |  | 0 |  | 1.4165e-05 |  | 0.00049064 |  | 0.0003054 |  | 5.813e-05 |  | 6.4408e-05 |  | 0.00028498 |  | 0.00022268 |  | 0.00023708 |  | 0.00033113 |  | 0.00020965 |  | 7.8781e-07 |  | -0.0001855 |  | 0.0036771 |  | 0.056417 |  | 0.14869 |  | 0.22345 |  | 0.00020979 |  | 0.026134 |  | 2.8842e-06 |  | 2.1953e-06 |  | 8.736e-06 |  | -8.4355e-05 |  | -0.00010803 |  | 2.5926e-05 |  | 0.037414 |  | 5.3565e-05 |  | 0.00017214 |  | 4.1176e-06 |  | -2.8685e-05 |  | 1.4936e-05 |  | 0.00047496 |  | 2.6767e-05 |  | 0.0011144 |  | 0.020793 |  | 0.00051351 |  | 0 |  | 0 |  | 0.14005 |  | 0.1445 |  | 0.053507 |  | 0.13525 |  | 0.20985
| 0.0003893 |  | 0 |  | 0.059938 |  | 0 |  | 2.6453e-05 |  | 0.00051747 |  | 0.00027723 |  | 8.4915e-05 |  | 9.1366e-05 |  | 0.00029449 |  | 0.00021364 |  | 0.00025897 |  | 0.00031079 |  | 0.00021985 |  | 7.3098e-07 |  | -4.6544e-05 |  | 0.0036615 |  | 0.057515 |  | 0.1539 |  | 0.22429 |  | -4.237e-05 |  | 0.026899 |  | 2.6554e-06 |  | 2.1953e-06 |  | 1.9264e-05 |  | 8.1066e-06 |  | 7.8907e-07 |  | 6.394e-05 |  | 0.038212 |  | -2.7135e-05 |  | 6.9902e-05 |  | 2.4709e-06 |  | 8.4101e-06 |  | 1.3212e-05 |  | 0.0004709 |  | 2.697e-05 |  | 0.0011794 |  | 0.020846 |  | 0.00051654 |  | 0 |  | 0 |  | 0.14088 |  | 0.14495 |  | 0.053942 |  | 0.13589 |  | 0.21063
| 0.00037789 |  | 0 |  | 0.060283 |  | 0 |  | 2.6453e-05 |  | 0.00047374 |  | 0.00026984 |  | 8.4915e-05 |  | 9.9293e-05 |  | 0.00028617 |  | 0.00016509 |  | 0.00025897 |  | 0.00028195 |  | 0.00023058 |  | 7.0361e-07 |  | -1.8551e-05 |  | 0.0036395 |  | 0.058823 |  | 0.14588 |  | 0.22426 |  | 8.1056e-05 |  | 0.027245 |  | 2.5566e-06 |  | 2.1827e-06 |  | -2.208e-06 |  | -1.8178e-05 |  | -3.548e-05 |  | 0.00022676 |  | 0.038734 |  | -5.4944e-05 |  | -4.9164e-05 |  | 2.4707e-06 |  | -1.6942e-05 |  | 1.4473e-05 |  | 0.00046514 |  | 2.8316e-05 |  | 0.0012249 |  | 0.020906 |  | 0.00051721 |  | 0 |  | 0 |  | 0.14153 |  | 0.14506 |  | 0.054072 |  | 0.13564 |  | 0.21094
| 0.00037865 |  | 0 |  | 0.060867 |  | 0 |  | 6.4399e-05 |  | 0.00047483 |  | 0.00028054 |  | 0.00010087 |  | 0.00012954 |  | 0.00022508 |  | 0.00015718 |  | 0.00023516 |  | 0.00024692 |  | 0.00026908 |  | 7.33e-07 |  | -3.4908e-05 |  | 0.0035696 |  | 0.059685 |  | 0.15219 |  | 0.22359 |  | 0.00029036 |  | 0.027818 |  | 2.6857e-06 |  | 2.1705e-06 |  | -2.3082e-05 |  | -4.798e-05 |  | -9.5305e-05 |  | 0.00024037 |  | 0.038946 |  | 1.1981e-05 |  | -0.00028753 |  | 5.7646e-06 |  | -6.0277e-05 |  | 1.3195e-05 |  | 0.00046349 |  | 2.898e-05 |  | 0.0012629 |  | 0.020997 |  | 0.0005154 |  | 0 |  | 0 |  | 0.14226 |  | 0.14483 |  | 0.053747 |  | 0.13529 |  | 0.21147
| 0.00037946 |  | 0 |  | 0.061497 |  | 0 |  | 6.4404e-05 |  | 0.00050157 |  | 0.00028811 |  | 0.00010088 |  | 0.00010039 |  | 0.00022493 |  | 0.00017045 |  | 0.00021956 |  | 0.00020184 |  | 0.00029211 |  | 7.33e-07 |  | 9.3088e-05 |  | 0.0035337 |  | 0.060232 |  | 0.15064 |  | 0.22358 |  | -5.3587e-05 |  | 0.02845 |  | 2.8209e-06 |  | 2.2083e-06 |  | 3.0818e-06 |  | -3.3763e-05 |  | -7.8613e-05 |  | 6.4575e-05 |  | 0.039468 |  | 1.0384e-05 |  | -0.0001477 |  | 5.7643e-06 |  | -0.0001068 |  | 1.489e-05 |  | 0.00046846 |  | 3.1643e-05 |  | 0.0012903 |  | 0.021019 |  | 0.00051864 |  | 0 |  | 0 |  | 0.14285 |  | 0.14493 |  | 0.053787 |  | 0.13527 |  | 0.2128
| 0.00035891 |  | 0 |  | 0.062068 |  | 0 |  | 6.612e-05 |  | 0.0005079 |  | 0.00029443 |  | 4.6454e-05 |  | 0.00013813 |  | 0.00028342 |  | 0.00019533 |  | 0.00023784 |  | 0.00021203 |  | 0.00021292 |  | 7.0367e-07 |  | 5.194e-05 |  | 0.0035057 |  | 0.060814 |  | 0.14107 |  | 0.22413 |  | -0.00032303 |  | 0.029145 |  | 2.8273e-06 |  | 2.2456e-06 |  | 6.593e-06 |  | -2.3823e-05 |  | -3.8893e-05 |  | -3.48e-05 |  | 0.040092 |  | -2.078e-05 |  | 6.6605e-05 |  | 4.1186e-06 |  | -6.397e-05 |  | 1.4955e-05 |  | 0.00047916 |  | 3.4399e-05 |  | 0.0012556 |  | 0.021076 |  | 0.00051703 |  | 0 |  | 0 |  | 0.14329 |  | 0.14533 |  | 0.053864 |  | 0.13522 |  | 0.21381
| 0.00037799 |  | 0 |  | 0.062425 |  | 0 |  | 6.6114e-05 |  | 0.0005014 |  | 0.00025484 |  | 4.645e-05 |  | 0.00018209 |  | 0.00032849 |  | 0.00022548 |  | 0.00025277 |  | 0.00029196 |  | 0.00018806 |  | 6.3049e-07 |  | -8.1452e-05 |  | 0.0034012 |  | 0.061779 |  | 0.14586 |  | 0.22336 |  | -0.00032651 |  | 0.029661 |  | 2.759e-06 |  | 2.3199e-06 |  | -2.6845e-05 |  | -2.3508e-05 |  | -3.4002e-05 |  | -5.7649e-05 |  | 0.040459 |  | -2.2387e-05 |  | 9.5573e-05 |  | 4.1183e-06 |  | 2.65e-05 |  | 1.4492e-05 |  | 0.00048657 |  | 3.5384e-05 |  | 0.0012298 |  | 0.021168 |  | 0.00052037 |  | 0 |  | 0 |  | 0.14311 |  | 0.14484 |  | 0.053753 |  | 0.13475 |  | 0.2146
| 0.00038864 |  | 0 |  | 0.062613 |  | 0 |  | 3.465e-05 |  | 0.00047045 |  | 0.00021563 |  | 5.814e-05 |  | 0.00015122 |  | 0.00027778 |  | 0.0002108 |  | 0.00023752 |  | 0.0002501 |  | 0.00021296 |  | 5.8676e-07 |  | -0.00030254 |  | 0.0032408 |  | 0.062968 |  | 0.1442 |  | 0.22238 |  | -0.00020313 |  | 0.030022 |  | 2.6875e-06 |  | 2.3701e-06 |  | -5.843e-05 |  | -8.6191e-05 |  | -6.8641e-05 |  | -3.0348e-05 |  | 0.041126 |  | -5.9537e-05 |  | 0.00022112 |  | 4.1188e-06 |  | 1.8637e-05 |  | 1.431e-05 |  | 0.00048251 |  | 3.4935e-05 |  | 0.0012487 |  | 0.021189 |  | 0.00052133 |  | 0 |  | 0 |  | 0.14278 |  | 0.14457 |  | 0.05347 |  | 0.1343 |  | 0.21512
| 0.00036009 |  | 0 |  | 0.063586 |  | 0 |  | 3.465e-05 |  | 0.00047772 |  | 0.00023953 |  | 5.814e-05 |  | 0.00018402 |  | 0.00024498 |  | 0.00020853 |  | 0.00023543 |  | 0.00023562 |  | 0.00022411 |  | 5.8676e-07 |  | -0.000256 |  | 0.0032656 |  | 0.064158 |  | 0.13662 |  | 0.22195 |  | -0.00011563 |  | 0.03078 |  | 2.7415e-06 |  | 2.308e-06 |  | -1.6204e-05 |  | -0.00011225 |  | -0.00011931 |  | 4.7351e-05 |  | 0.041158 |  | -7.2103e-05 |  | 0.00012247 |  | 4.1186e-06 |  | 6.2509e-06 |  | 1.368e-05 |  | 0.00047919 |  | 3.4439e-05 |  | 0.0012331 |  | 0.021284 |  | 0.00051988 |  | 0 |  | 0 |  | 0.14315 |  | 0.14499 |  | 0.053407 |  | 0.13416 |  | 0.21549
| 0.00035976 |  | 0 |  | 0.064499 |  | 0 |  | 5.1042e-05 |  | 0.00049979 |  | 0.00022418 |  | 7.0116e-05 |  | 0.00017835 |  | 0.00027194 |  | 0.00023453 |  | 0.00023802 |  | 0.00037822 |  | 0.00022637 |  | 6.3054e-07 |  | 3.8788e-06 |  | 0.0032604 |  | 0.065018 |  | 0.14278 |  | 0.2215 |  | -0.00026669 |  | 0.031428 |  | 2.8672e-06 |  | 2.1959e-06 |  | 9.7062e-06 |  | -8.9352e-05 |  | -0.00011454 |  | 0.00010586 |  | 0.041004 |  | -6.1587e-05 |  | -0.00014734 |  | 2.4713e-06 |  | -8.5437e-05 |  | 1.4178e-05 |  | 0.00048087 |  | 3.291e-05 |  | 0.0012007 |  | 0.021341 |  | 0.0005234 |  | 0 |  | 0 |  | 0.14365 |  | 0.14535 |  | 0.053446 |  | 0.1343 |  | 0.21539
| 0.00034411 |  | 0 |  | 0.064733 |  | 0 |  | 5.1042e-05 |  | 0.00048601 |  | 0.00022007 |  | 7.0116e-05 |  | 9.5073e-05 |  | 0.00023504 |  | 0.00023736 |  | 0.00023498 |  | 0.00038739 |  | 0.00017079 |  | 6.2602e-07 |  | -0.0001086 |  | 0.0031687 |  | 0.065418 |  | 0.14166 |  | 0.22148 |  | -0.00034894 |  | 0.031712 |  | 2.9173e-06 |  | 2.1461e-06 |  | -2.9716e-05 |  | -7.5665e-05 |  | -6.0751e-05 |  | 2.4611e-06 |  | 0.041745 |  | -9.7255e-05 |  | -0.0002053 |  | 2.4715e-06 |  | -9.3611e-05 |  | 1.4727e-05 |  | 0.00048419 |  | 3.095e-05 |  | 0.0012338 |  | 0.021395 |  | 0.00052452 |  | 0 |  | 0 |  | 0.14378 |  | 0.14562 |  | 0.053577 |  | 0.13473 |  | 0.2145
| 0.00033925 |  | 0 |  | 0.065038 |  | 0 |  | 5.309e-05 |  | 0.00046784 |  | 0.00020654 |  | 0.00013624 |  | 0.00012398 |  | 0.00022281 |  | 0.0002193 |  | 0.00024547 |  | 0.00034779 |  | 0.00016174 |  | 5.7767e-07 |  | -0.00020034 |  | 0.0030787 |  | 0.065719 |  | 0.13375 |  | 0.22125 |  | -0.00031589 |  | 0.032241 |  | 2.8442e-06 |  | 2.2582e-06 |  | -6.3496e-05 |  | -6.111e-05 |  | -6.3073e-05 |  | 1.0385e-05 |  | 0.042541 |  | -0.00010768 |  | -4.2825e-06 |  | 2.4715e-06 |  | -4.1631e-05 |  | 1.4677e-05 |  | 0.00048666 |  | 3.1715e-05 |  | 0.0013205 |  | 0.021416 |  | 0.00052321 |  | 0 |  | 0 |  | 0.1438 |  | 0.14557 |  | 0.053807 |  | 0.13457 |  | 0.21405
| 0.00035557 |  | 0 |  | 0.065603 |  | 0 |  | 5.309e-05 |  | 0.00047265 |  | 0.00021385 |  | 0.00013624 |  | 0.00018879 |  | 0.0002342 |  | 0.00020932 |  | 0.00024729 |  | 0.0002947 |  | 0.00018018 |  | 5.7767e-07 |  | -0.0003646 |  | 0.0030212 |  | 0.066345 |  | 0.13777 |  | 0.22055 |  | -0.00032649 |  | 0.032936 |  | 2.7977e-06 |  | 2.3082e-06 |  | 1.1614e-06 |  | -4.3487e-05 |  | -1.6461e-05 |  | 0.00014137 |  | 0.043109 |  | -5.1577e-05 |  | 0.00012873 |  | 2.4715e-06 |  | -6.4679e-05 |  | 1.5508e-05 |  | 0.00048834 |  | 3.3446e-05 |  | 0.0013586 |  | 0.021512 |  | 0.00052689 |  | 0 |  | 0 |  | 0.14386 |  | 0.14531 |  | 0.053704 |  | 0.13409 |  | 0.2138
| 0.00034153 |  | 0 |  | 0.066416 |  | 0 |  | 6.6132e-05 |  | 0.00050628 |  | 0.00024131 |  | 0.00013226 |  | 0.00018917 |  | 0.00024019 |  | 0.00020819 |  | 0.00022999 |  | 0.00023699 |  | 0.0001734 |  | 6.2608e-07 |  | -0.00029478 |  | 0.0030309 |  | 0.067199 |  | 0.13668 |  | 0.22085 |  | -0.00053959 |  | 0.033539 |  | 2.8192e-06 |  | 2.2334e-06 |  | 5.5958e-06 |  | 3.0277e-05 |  | 1.8822e-05 |  | 0.00015837 |  | 0.043543 |  | 7.5517e-06 |  | 0.00010777 |  | 5.766e-06 |  | -9.2002e-05 |  | 1.4446e-05 |  | 0.00049245 |  | 3.4711e-05 |  | 0.0013563 |  | 0.021568 |  | 0.00052561 |  | 0 |  | 0 |  | 0.14382 |  | 0.14521 |  | 0.053476 |  | 0.13359 |  | 0.21329
| 0.00034843 |  | 0 |  | 0.066843 |  | 0 |  | 6.6137e-05 |  | 0.00045753 |  | 0.00024865 |  | 0.00013227 |  | 0.00017966 |  | 0.00026342 |  | 0.00018623 |  | 0.00022076 |  | 0.00026018 |  | 0.0002079 |  | 6.6594e-07 |  | -2.597e-05 |  | 0.0029152 |  | 0.067658 |  | 0.12957 |  | 0.22155 |  | -0.00016211 |  | 0.033912 |  | 2.8369e-06 |  | 2.1463e-06 |  | -3.183e-05 |  | -3.0708e-06 |  | -8.992e-05 |  | 0.00016794 |  | 0.043346 |  | 1.0117e-06 |  | -7.1111e-05 |  | 5.7664e-06 |  | -4.8242e-05 |  | 1.3799e-05 |  | 0.00049822 |  | 3.5692e-05 |  | 0.0013954 |  | 0.021622 |  | 0.00052947 |  | 0 |  | 0 |  | 0.14396 |  | 0.14588 |  | 0.053843 |  | 0.13397 |  | 0.21339
| 0.00035219 |  | 0 |  | 0.06705 |  | 0 |  | 2.134e-05 |  | 0.00044147 |  | 0.0002667 |  | 3.8554e-05 |  | 0.00013786 |  | 0.00027547 |  | 0.00018171 |  | 0.00023335 |  | 0.00033152 |  | 0.00025319 |  | 6.575e-07 |  | -0.00015515 |  | 0.0029051 |  | 0.067808 |  | 0.1332 |  | 0.2213 |  | -8.7234e-05 |  | 0.034735 |  | 2.8433e-06 |  | 2.1343e-06 |  | 8.925e-06 |  | -7.7743e-06 |  | -6.5907e-05 |  | 8.6733e-05 |  | 0.043403 |  | -2.7052e-05 |  | 5.2023e-05 |  | 5.7664e-06 |  | 8.551e-07 |  | 1.5594e-05 |  | 0.00050072 |  | 3.5979e-05 |  | 0.0014308 |  | 0.021682 |  | 0.00053075 |  | 0 |  | 0 |  | 0.14456 |  | 0.14663 |  | 0.054186 |  | 0.13475 |  | 0.21426
| 0.00032749 |  | 0 |  | 0.067558 |  | 0 |  | 2.1342e-05 |  | 0.00050077 |  | 0.00026279 |  | 3.8557e-05 |  | 0.00011026 |  | 0.00027021 |  | 0.00015722 |  | 0.0002477 |  | 0.00037153 |  | 0.000272 |  | 6.5489e-07 |  | -0.00013575 |  | 0.002906 |  | 0.068197 |  | 0.13189 |  | 0.22173 |  | -0.00041996 |  | 0.036004 |  | 2.7599e-06 |  | 2.2464e-06 |  | 1.3974e-05 |  | 3.9536e-05 |  | -3.0173e-05 |  | 3.3677e-06 |  | 0.044193 |  | -3.0762e-05 |  | 0.00021648 |  | 5.7664e-06 |  | 1.2404e-05 |  | 1.3517e-05 |  | 0.00050401 |  | 3.4979e-05 |  | 0.0013617 |  | 0.021739 |  | 0.00052956 |  | 0 |  | 0 |  | 0.14544 |  | 0.14727 |  | 0.054375 |  | 0.13506 |  | 0.21514
| 0.00034615 |  | 0 |  | 0.068465 |  | 0 |  | 2.0318e-05 |  | 0.00050261 |  | 0.00026218 |  | 9.0084e-05 |  | 0.00015533 |  | 0.00029392 |  | 0.00016966 |  | 0.00024166 |  | 0.0003489 |  | 0.000212 |  | 6.6077e-07 |  | -1.113e-05 |  | 0.0028585 |  | 0.068197 |  | 0.12364 |  | 0.22362 |  | -0.000416 |  | 0.036951 |  | 2.6691e-06 |  | 2.3207e-06 |  | 6.8056e-06 |  | -5.4273e-06 |  | -6.787e-05 |  | -7.4736e-05 |  | 0.044693 |  | -4.3791e-05 |  | 0.00025628 |  | 9.0626e-06 |  | 3.9506e-05 |  | 1.3833e-05 |  | 0.00050322 |  | 3.4266e-05 |  | 0.0012725 |  | 0.021836 |  | 0.00053353 |  | 0 |  | 0 |  | 0.1462 |  | 0.14848 |  | 0.054814 |  | 0.13584 |  | 0.21614
| 0.00034848 |  | 0 |  | 0.068857 |  | 0 |  | 2.032e-05 |  | 0.00047881 |  | 0.00026073 |  | 9.0092e-05 |  | 0.00023446 |  | 0.00030418 |  | 0.00024229 |  | 0.00023314 |  | 0.00028972 |  | 0.00018102 |  | 6.8501e-07 |  | 1.1636e-05 |  | 0.002849 |  | 0.068402 |  | 0.12709 |  | 0.22489 |  | -0.00049473 |  | 0.037655 |  | 2.6105e-06 |  | 2.2838e-06 |  | -1.4255e-05 |  | -2.2701e-05 |  | -6.682e-05 |  | -5.8341e-05 |  | 0.044948 |  | -6.2087e-05 |  | 0.00016188 |  | 9.0626e-06 |  | 2.798e-06 |  | 1.4997e-05 |  | 0.00050325 |  | 3.3154e-05 |  | 0.0012499 |  | 0.021853 |  | 0.00053489 |  | 0 |  | 0 |  | 0.14708 |  | 0.14951 |  | 0.05496 |  | 0.13673 |  | 0.21657
| 0.00033553 |  | 0 |  | 0.068815 |  | 0 |  | 3.1589e-05 |  | 0.00046723 |  | 0.0001943 |  | 4.2516e-05 |  | 0.00016658 |  | 0.00029217 |  | 0.00023551 |  | 0.0002393 |  | 0.00025803 |  | 0.00021273 |  | 7.0331e-07 |  | 0.00013187 |  | 0.0027498 |  | 0.06925 |  | 0.12553 |  | 0.225 |  | -0.00040127 |  | 0.038481 |  | 2.6502e-06 |  | 2.2344e-06 |  | -3.942e-06 |  | -2.0089e-05 |  | -5.4644e-05 |  | -1.4708e-05 |  | 0.045288 |  | -5.3474e-05 |  | 5.688e-05 |  | 5.7671e-06 |  | -5.3792e-06 |  | 1.229e-05 |  | 0.00050404 |  | 3.1242e-05 |  | 0.0012612 |  | 0.02191 |  | 0.00053376 |  | 0 |  | 0 |  | 0.14774 |  | 0.15012 |  | 0.05497 |  | 0.1369 |  | 0.21547
| 0.00032487 |  | 0 |  | 0.069329 |  | 0 |  | 3.1589e-05 |  | 0.00047643 |  | 0.00020242 |  | 4.2516e-05 |  | 7.0758e-05 |  | 0.00029844 |  | 0.00022333 |  | 0.00023453 |  | 0.00024162 |  | 0.00024859 |  | 6.6807e-07 |  | 2.968e-05 |  | 0.0026952 |  | 0.069844 |  | 0.11766 |  | 0.22496 |  | -7.2712e-05 |  | 0.039409 |  | 2.6764e-06 |  | 2.1846e-06 |  | 2.1353e-05 |  | -2.1158e-05 |  | -0.00010485 |  | 0.00010634 |  | 0.045598 |  | -6.1952e-06 |  | 1.2492e-05 |  | 5.7674e-06 |  | -5.2705e-06 |  | 1.6409e-05 |  | 0.00050081 |  | 3.0463e-05 |  | 0.00131 |  | 0.021964 |  | 0.00053782 |  | 0 |  | 0 |  | 0.1482 |  | 0.15071 |  | 0.055081 |  | 0.13712 |  | 0.21489
| 0.00031424 |  | 0 |  | 0.069686 |  | 0 |  | 0 |  | 0.00044272 |  | 0.0002393 |  | 0.00011176 |  | 7.0468e-05 |  | 0.00025481 |  | 0.00026519 |  | 0.0002373 |  | 0.00022352 |  | 0.00025427 |  | 6.1447e-07 |  | -0.00015127 |  | 0.0026548 |  | 0.070653 |  | 0.12158 |  | 0.22498 |  | 0.00011091 |  | 0.039848 |  | 2.6654e-06 |  | 2.1846e-06 |  | 5.6699e-06 |  | -2.6685e-05 |  | -0.00011812 |  | 0.00013418 |  | 0.046186 |  | 6.4656e-07 |  | -0.00012426 |  | 5.7671e-06 |  | -2.9829e-05 |  | 1.5165e-05 |  | 0.00049751 |  | 2.9714e-05 |  | 0.0014023 |  | 0.022064 |  | 0.00053924 |  | 0 |  | 0 |  | 0.14881 |  | 0.15126 |  | 0.054991 |  | 0.13754 |  | 0.21479
| 0.00032643 |  | 0 |  | 0.069866 |  | 0 |  | 0 |  | 0.00044452 |  | 0.00024032 |  | 0.00011177 |  | 0.00013915 |  | 0.000222 |  | 0.00028713 |  | 0.00024059 |  | 0.0002392 |  | 0.00026236 |  | 5.7786e-07 |  | -0.00017066 |  | 0.0025638 |  | 0.071538 |  | 0.12074 |  | 0.22513 |  | 0.00011465 |  | 0.040491 |  | 2.6572e-06 |  | 2.0097e-06 |  | 5.0741e-05 |  | -1.5148e-05 |  | -4.5135e-05 |  | -9.6956e-05 |  | 0.046996 |  | -2.6269e-05 |  | 5.6365e-05 |  | 5.7678e-06 |  | 1.8709e-05 |  | 1.558e-05 |  | 0.00049422 |  | 2.9262e-05 |  | 0.0014375 |  | 0.022081 |  | 0.00054072 |  | 0 |  | 0 |  | 0.14919 |  | 0.15131 |  | 0.054855 |  | 0.13745 |  | 0.21423
| 0.00032338 |  | 0 |  | 0.070358 |  | 0 |  | 8.0983e-05 |  | 0.00044899 |  | 0.0002592 |  | 0.00010494 |  | 0.000203 |  | 0.0002247 |  | 0.0002159 |  | 0.00024689 |  | 0.00022336 |  | 0.00025786 |  | 5.9486e-07 |  | -8.9041e-05 |  | 0.0025059 |  | 0.071875 |  | 0.11373 |  | 0.22535 |  | 6.6752e-05 |  | 0.041269 |  | 2.6729e-06 |  | 1.8469e-06 |  | 4.648e-05 |  | -5.2629e-05 |  | -5.0309e-05 |  | -9.1055e-05 |  | 0.047246 |  | -1.6e-05 |  | 0.00021547 |  | 5.7674e-06 |  | -8.6813e-06 |  | 1.5199e-05 |  | 0.00049587 |  | 3.0977e-05 |  | 0.0014134 |  | 0.022179 |  | 0.00053967 |  | 0 |  | 0 |  | 0.14921 |  | 0.15098 |  | 0.054739 |  | 0.13708 |  | 0.21345
| 0.00032533 |  | 0 |  | 0.071001 |  | 0 |  | 8.0976e-05 |  | 0.00044699 |  | 0.00025781 |  | 0.00010493 |  | 0.00019769 |  | 0.00023711 |  | 0.00020302 |  | 0.00024752 |  | 0.00029565 |  | 0.00021039 |  | 5.9949e-07 |  | -0.00012024 |  | 0.0025624 |  | 0.071874 |  | 0.11663 |  | 0.22513 |  | -0.00017322 |  | 0.04201 |  | 2.6397e-06 |  | 2.047e-06 |  | 2.3055e-05 |  | -2.2356e-05 |  | -5.5759e-05 |  | 7.9674e-06 |  | 0.04724 |  | -2.471e-05 |  | -1.6643e-05 |  | 5.7678e-06 |  | -3.9937e-05 |  | 1.525e-05 |  | 0.00049758 |  | 3.1844e-05 |  | 0.0013921 |  | 0.022236 |  | 0.00054372 |  | 0 |  | 0 |  | 0.14994 |  | 0.15092 |  | 0.054559 |  | 0.13681 |  | 0.21241
| 0.00032076 |  | 0 |  | 0.071466 |  | 0 |  | 0.0001249 |  | 0.00044762 |  | 0.00022343 |  | 9.8092e-05 |  | 0.00020014 |  | 0.00022691 |  | 0.0002347 |  | 0.0002179 |  | 0.00027413 |  | 0.0001866 |  | 5.8712e-07 |  | -7.3694e-05 |  | 0.0025324 |  | 0.072492 |  | 0.11474 |  | 0.22484 |  | -0.00019565 |  | 0.042773 |  | 2.5832e-06 |  | 2.3472e-06 |  | -9.1547e-06 |  | -3.9043e-05 |  | -0.00011595 |  | 6.8446e-05 |  | 0.047651 |  | -3.7195e-05 |  | -0.00026786 |  | 5.7681e-06 |  | -2.6855e-05 |  | 1.5848e-05 |  | 0.0004959 |  | 3.1361e-05 |  | 0.0013553 |  | 0.022253 |  | 0.00054523 |  | 0 |  | 0 |  | 0.15086 |  | 0.15104 |  | 0.054616 |  | 0.13662 |  | 0.21201
| 0.00032114 |  | 0 |  | 0.071812 |  | 0 |  | 0.0001249 |  | 0.00044899 |  | 0.00021835 |  | 9.8092e-05 |  | 0.00013697 |  | 0.00023848 |  | 0.00021335 |  | 0.00022606 |  | 0.00028661 |  | 0.00019686 |  | 5.6423e-07 |  | 7.4201e-05 |  | 0.0024071 |  | 0.072749 |  | 0.10803 |  | 0.22534 |  | 6.3176e-05 |  | 0.043537 |  | 2.5962e-06 |  | 2.4093e-06 |  | -7.8057e-06 |  | -8.1e-05 |  | -0.00012263 |  | 3.7213e-05 |  | 0.0483 |  | -1.2726e-05 |  | -0.00013977 |  | 5.7681e-06 |  | -1.638e-05 |  | 1.613e-05 |  | 0.00050252 |  | 3.1863e-05 |  | 0.0013448 |  | 0.022351 |  | 0.00054417 |  | 0 |  | 0 |  | 0.15157 |  | 0.15154 |  | 0.054735 |  | 0.13683 |  | 0.21222
| 0.00034023 |  | 0 |  | 0.072066 |  | 0 |  | 4.9529e-06 |  | 0.00043027 |  | 0.00024674 |  | 0.00010666 |  | 6.3695e-05 |  | 0.00025445 |  | 0.00015207 |  | 0.00022474 |  | 0.0003036 |  | 0.00020932 |  | 5.5377e-07 |  | 0.00012024 |  | 0.0024151 |  | 0.073573 |  | 0.11149 |  | 0.22606 |  | -8.3495e-05 |  | 0.044282 |  | 2.6672e-06 |  | 2.1722e-06 |  | 2.2408e-05 |  | -4.9018e-05 |  | -9.7889e-05 |  | -0.00011037 |  | 0.048911 |  | 1.0198e-07 |  | 6.9374e-06 |  | 4.1211e-06 |  | -1.0506e-05 |  | 1.6131e-05 |  | 0.00050667 |  | 3.1202e-05 |  | 0.0013942 |  | 0.022408 |  | 0.00054825 |  | 0 |  | 0 |  | 0.15207 |  | 0.15224 |  | 0.054834 |  | 0.13721 |  | 0.2121
| 0.00032918 |  | 0 |  | 0.072476 |  | 0 |  | 4.9529e-06 |  | 0.0004134 |  | 0.00027152 |  | 0.00010666 |  | 7.569e-05 |  | 0.00020947 |  | 0.0001615 |  | 0.00021238 |  | 0.00023535 |  | 0.00021414 |  | 5.6031e-07 |  | 3.4908e-05 |  | 0.002441 |  | 0.075181 |  | 0.10998 |  | 0.22567 |  | -0.00025173 |  | 0.0451 |  | 2.8183e-06 |  | 1.7665e-06 |  | 9.7751e-06 |  | -8.7705e-05 |  | -8.309e-05 |  | -0.00015553 |  | 0.049276 |  | 2.8054e-05 |  | -5.0512e-05 |  | 4.1211e-06 |  | 2.3859e-05 |  | 1.6564e-05 |  | 0.00050255 |  | 2.9857e-05 |  | 0.001407 |  | 0.022465 |  | 0.00054977 |  | 0 |  | 0 |  | 0.15229 |  | 0.15275 |  | 0.054667 |  | 0.13736 |  | 0.21219
| 0.00031471 |  | 0 |  | 0.073074 |  | 0 |  | 4.3895e-05 |  | 0.00043162 |  | 0.00027783 |  | 5.8176e-05 |  | 7.2755e-05 |  | 0.00021933 |  | 0.00017983 |  | 0.00021782 |  | 0.00019456 |  | 0.00020168 |  | 5.7736e-07 |  | -5.9361e-05 |  | 0.0023422 |  | 0.076653 |  | 0.10319 |  | 0.22429 |  | -0.00020145 |  | 0.04592 |  | 2.8855e-06 |  | 1.5852e-06 |  | 1.8623e-05 |  | -0.00010919 |  | -2.0087e-05 |  | -5.7041e-05 |  | 0.049704 |  | -1.2949e-05 |  | -0.0001483 |  | 4.1211e-06 |  | 1.3631e-05 |  | 1.6066e-05 |  | 0.00049596 |  | 3.1122e-05 |  | 0.0013607 |  | 0.022523 |  | 0.00055132 |  | 0 |  | 0 |  | 0.15243 |  | 0.15289 |  | 0.054714 |  | 0.13715 |  | 0.21233
| 0.00029722 |  | 0 |  | 0.073026 |  | 0 |  | 4.3899e-05 |  | 0.00041528 |  | 0.00026763 |  | 5.8181e-05 |  | 0.00011004 |  | 0.00026023 |  | 0.00017535 |  | 0.00021489 |  | 0.00020938 |  | 0.0002083 |  | 6.4863e-07 |  | 6.9815e-05 |  | 0.002292 |  | 0.077608 |  | 0.10732 |  | 0.22379 |  | -3.4892e-05 |  | 0.046625 |  | 2.7297e-06 |  | 1.6602e-06 |  | 4.776e-05 |  | -2.1919e-05 |  | -4.7736e-05 |  | 3.102e-05 |  | 0.050123 |  | -3.1012e-05 |  | -0.00016769 |  | 4.1213e-06 |  | -2.5926e-05 |  | 1.5485e-05 |  | 0.00049269 |  | 3.2919e-05 |  | 0.0013564 |  | 0.022581 |  | 0.00055014 |  | 0 |  | 0 |  | 0.15239 |  | 0.15281 |  | 0.054821 |  | 0.13714 |  | 0.21244
| 0.00028884 |  | 0 |  | 0.072889 |  | 0 |  | 6.5596e-05 |  | 0.00042461 |  | 0.00026133 |  | 0.00014545 |  | 0.00010542 |  | 0.00027437 |  | 0.00016284 |  | 0.00022458 |  | 0.0002853 |  | 0.0002253 |  | 7.0296e-07 |  | 0.00015127 |  | 0.0022999 |  | 0.078154 |  | 0.10555 |  | 0.22394 |  | -1.2455e-06 |  | 0.047563 |  | 2.5118e-06 |  | 1.9168e-06 |  | 6.2119e-05 |  | -8.1816e-06 |  | -6.3568e-05 |  | -0.00010597 |  | 0.050544 |  | -1.6737e-05 |  | -0.00023885 |  | 4.1216e-06 |  | -5.7598e-05 |  | 1.5818e-05 |  | 0.00049602 |  | 3.4634e-05 |  | 0.0014214 |  | 0.022638 |  | 0.00055428 |  | 0 |  | 0 |  | 0.15275 |  | 0.1525 |  | 0.054519 |  | 0.13695 |  | 0.21262
| 0.00028621 |  | 0 |  | 0.073343 |  | 0 |  | 6.5596e-05 |  | 0.00044884 |  | 0.00022957 |  | 0.00014545 |  | 8.897e-05 |  | 0.00027638 |  | 0.00012732 |  | 0.00022227 |  | 0.000258 |  | 0.00020299 |  | 8.0693e-07 |  | -7.4196e-05 |  | 0.0022558 |  | 0.078954 |  | 0.097977 |  | 0.22371 |  | 0.00010967 |  | 0.048704 |  | 2.3922e-06 |  | 2.2847e-06 |  | 2.4707e-05 |  | -3.8529e-05 |  | -5.7693e-05 |  | -7.3339e-05 |  | 0.051619 |  | -4.8478e-05 |  | -0.00020203 |  | 4.1216e-06 |  | -7.8191e-05 |  | 1.5353e-05 |  | 0.00049849 |  | 3.5766e-05 |  | 0.0014519 |  | 0.022696 |  | 0.00055581 |  | 0 |  | 0 |  | 0.15331 |  | 0.15253 |  | 0.054509 |  | 0.1365 |  | 0.21286
| 0.00028731 |  | 0 |  | 0.073699 |  | 0 |  | 7.2447e-05 |  | 0.00043604 |  | 0.00018709 |  | 0.00010268 |  | 0.00013499 |  | 0.00026184 |  | 0.00017155 |  | 0.00019706 |  | 0.00020589 |  | 0.00017014 |  | 8.5729e-07 |  | -0.00037623 |  | 0.0022267 |  | 0.079594 |  | 0.10098 |  | 0.22378 |  | 0.00018195 |  | 0.049572 |  | 2.4831e-06 |  | 2.3969e-06 |  | 2.4396e-05 |  | -5.6092e-05 |  | -0.00010816 |  | 2.7837e-06 |  | 0.052616 |  | -5.9308e-05 |  | -2.7963e-05 |  | 2.473e-06 |  | -4.9541e-05 |  | 1.5537e-05 |  | 0.00050508 |  | 3.5219e-05 |  | 0.0014339 |  | 0.022754 |  | 0.00055724 |  | 0 |  | 0 |  | 0.15348 |  | 0.15296 |  | 0.054528 |  | 0.13647 |  | 0.21332
| 0.00030259 |  | 0 |  | 0.073792 |  | 0 |  | 7.2447e-05 |  | 0.00041864 |  | 0.00015044 |  | 0.00010268 |  | 0.00010794 |  | 0.00026879 |  | 0.00020792 |  | 0.00020622 |  | 0.00022481 |  | 0.00017737 |  | 9.1753e-07 |  | -0.00045381 |  | 0.0021873 |  | 0.080707 |  | 0.098979 |  | 0.22421 |  | -0.0005396 |  | 0.050221 |  | 2.6009e-06 |  | 2.2849e-06 |  | -1.0157e-05 |  | -0.00012006 |  | -0.00010273 |  | -3.8243e-06 |  | 0.052808 |  | -3.4885e-05 |  | 7.9359e-05 |  | 2.4731e-06 |  | -2.3701e-05 |  | 1.6284e-05 |  | 0.00051582 |  | 3.4786e-05 |  | 0.0014335 |  | 0.022811 |  | 0.00055604 |  | 0 |  | 0 |  | 0.15369 |  | 0.15319 |  | 0.054651 |  | 0.13656 |  | 0.21329
| 0.00031178 |  | 0 |  | 0.07365 |  | 0 |  | 4.5953e-05 |  | 0.00043114 |  | 0.00019395 |  | 3.2642e-05 |  | 9.911e-05 |  | 0.00022599 |  | 0.00018756 |  | 0.00022292 |  | 0.0002475 |  | 0.00019099 |  | 9.2668e-07 |  | -0.00023744 |  | 0.0021002 |  | 0.081521 |  | 0.093613 |  | 0.22374 |  | -0.00077004 |  | 0.050916 |  | 2.6249e-06 |  | 2.0599e-06 |  | -2.6107e-05 |  | -9.0511e-05 |  | -8.3815e-05 |  | -2.5667e-05 |  | 0.05255 |  | -3.2922e-05 |  | 6.9657e-05 |  | 7.4183e-06 |  | 3.6543e-06 |  | 1.6834e-05 |  | 0.00052077 |  | 3.3491e-05 |  | 0.0014251 |  | 0.022869 |  | 0.00056021 |  | 0 |  | 0 |  | 0.1541 |  | 0.15312 |  | 0.054541 |  | 0.13663 |  | 0.21299
| 0.00029383 |  | 0 |  | 0.073799 |  | 0 |  | 4.5957e-05 |  | 0.00045866 |  | 0.00027139 |  | 3.2645e-05 |  | 0.00012376 |  | 0.00023893 |  | 0.0001738 |  | 0.00022256 |  | 0.00023277 |  | 0.00019253 |  | 8.8425e-07 |  | -0.00013575 |  | 0.0021587 |  | 0.082435 |  | 0.097028 |  | 0.22277 |  | -0.00054708 |  | 0.051639 |  | 2.5964e-06 |  | 1.9479e-06 |  | 3.7353e-05 |  | 4.5455e-06 |  | -2.484e-05 |  | -0.00013073 |  | 0.053207 |  | -5.5093e-05 |  | 0.00012014 |  | 7.4187e-06 |  | 6.1274e-05 |  | 2.0026e-05 |  | 0.00052492 |  | 3.113e-05 |  | 0.0014012 |  | 0.022969 |  | 0.0005616 |  | 0 |  | 0 |  | 0.15432 |  | 0.15319 |  | 0.054389 |  | 0.13634 |  | 0.21327
| 0.00027751 |  | 0 |  | 0.074504 |  | 0 |  | 2.7505e-05 |  | 0.00044435 |  | 0.00032939 |  | 7.987e-05 |  | 0.00011108 |  | 0.0002634 |  | 0.00019985 |  | 0.00021646 |  | 0.00027019 |  | 0.00020727 |  | 8.3258e-07 |  | 0.00015515 |  | 0.002114 |  | 0.083222 |  | 0.094826 |  | 0.22223 |  | -1.2455e-06 |  | 0.052562 |  | 2.5485e-06 |  | 2.0729e-06 |  | 3.8882e-05 |  | 7.0476e-06 |  | -6.6809e-05 |  | 1.3602e-05 |  | 0.053504 |  | -4.9012e-05 |  | 0.00025108 |  | 8.2442e-07 |  | 5.2138e-05 |  | 2.0841e-05 |  | 0.00052986 |  | 3.0317e-05 |  | 0.0014476 |  | 0.022985 |  | 0.00056307 |  | 0 |  | 0 |  | 0.15463 |  | 0.1537 |  | 0.054436 |  | 0.13619 |  | 0.21328
| 0.00028396 |  | 0 |  | 0.07459 |  | 0 |  | 2.7505e-05 |  | 0.00043271 |  | 0.0002963 |  | 7.987e-05 |  | 0.00011138 |  | 0.00022244 |  | 0.00018794 |  | 0.00022314 |  | 0.00025929 |  | 0.00020337 |  | 7.8549e-07 |  | 0.00015211 |  | 0.0020058 |  | 0.084307 |  | 0.08804 |  | 0.22189 |  | 0.00028847 |  | 0.053308 |  | 2.476e-06 |  | 2.1229e-06 |  | 7.3377e-06 |  | -9.9063e-06 |  | -8.2974e-05 |  | -4.1943e-05 |  | 0.054474 |  | -7.2178e-05 |  | 0.00020699 |  | 8.2447e-07 |  | -1.598e-05 |  | 2.2153e-05 |  | 0.00053319 |  | 3.0448e-05 |  | 0.0015314 |  | 0.023085 |  | 0.00056173 |  | 0 |  | 0 |  | 0.15515 |  | 0.15447 |  | 0.054545 |  | 0.13684 |  | 0.21374
| 0.0002737 |  | 0 |  | 0.074367 |  | 0 |  | 1.3156e-05 |  | 0.00042955 |  | 0.00026498 |  | 6.6184e-05 |  | 0.00013222 |  | 0.00022577 |  | 0.00016757 |  | 0.00022437 |  | 0.00028083 |  | 0.00022038 |  | 7.9007e-07 |  | -0.00028314 |  | 0.0020253 |  | 0.085759 |  | 0.090324 |  | 0.22178 |  | 0.00013708 |  | 0.054145 |  | 2.4446e-06 |  | 2.0479e-06 |  | 2.1754e-05 |  | 2.6942e-05 |  | 2.683e-05 |  | -0.0002139 |  | 0.056331 |  | -7.7562e-05 |  | 3.4479e-05 |  | 4.1223e-06 |  | -4.3404e-05 |  | 2.3967e-05 |  | 0.0005266 |  | 2.9703e-05 |  | 0.0015488 |  | 0.023101 |  | 0.00056582 |  | 0 |  | 0 |  | 0.15591 |  | 0.15549 |  | 0.054678 |  | 0.1375 |  | 0.21507
| 0.00027294 |  | 0 |  | 0.074508 |  | 0 |  | 1.3156e-05 |  | 0.00041258 |  | 0.00028191 |  | 6.6184e-05 |  | 0.00016946 |  | 0.00021576 |  | 0.00022528 |  | 0.0002239 |  | 0.00030151 |  | 0.00024909 |  | 7.6593e-07 |  | -0.00042277 |  | 0.0020032 |  | 0.086503 |  | 0.089243 |  | 0.22226 |  | -8.7231e-06 |  | 0.055136 |  | 2.5508e-06 |  | 1.9602e-06 |  | 1.0059e-05 |  | -9.6397e-06 |  | -2.0293e-05 |  | -8.2986e-05 |  | 0.056891 |  | -8.6152e-05 |  | -4.1495e-05 |  | 4.1226e-06 |  | -2.8487e-05 |  | 2.4848e-05 |  | 0.00051674 |  | 2.9253e-05 |  | 0.0015119 |  | 0.023205 |  | 0.00056724 |  | 0 |  | 0 |  | 0.15673 |  | 0.15634 |  | 0.054677 |  | 0.13807 |  | 0.21566
| 0.00028971 |  | 0 |  | 0.074933 |  | 0 |  | 1.1106e-05 |  | 0.00041108 |  | 0.00025981 |  | 6.5043e-05 |  | 0.00014941 |  | 0.00021736 |  | 0.00022643 |  | 0.00022447 |  | 0.00024597 |  | 0.00021622 |  | 7.3722e-07 |  | -0.00012614 |  | 0.0019304 |  | 0.086614 |  | 0.083591 |  | 0.22218 |  | -0.00018714 |  | 0.056037 |  | 2.6967e-06 |  | 1.9482e-06 |  | 7.9624e-06 |  | -8.218e-05 |  | -9.8709e-05 |  | 3.2917e-05 |  | 0.057122 |  | -0.00011007 |  | 6.5906e-06 |  | 2.4736e-06 |  | -4.9819e-06 |  | 2.5282e-05 |  | 0.00051592 |  | 2.8906e-05 |  | 0.0015262 |  | 0.023218 |  | 0.00056854 |  | 0 |  | 0 |  | 0.15779 |  | 0.15703 |  | 0.054825 |  | 0.1384 |  | 0.21598
| 0.00028174 |  | 0 |  | 0.075096 |  | 0 |  | 1.1107e-05 |  | 0.00042118 |  | 0.00029667 |  | 6.5048e-05 |  | 0.00013075 |  | 0.00024865 |  | 0.00015709 |  | 0.00021806 |  | 0.00027596 |  | 0.00019297 |  | 7.902e-07 |  | 1.1636e-05 |  | 0.0019148 |  | 0.087192 |  | 0.085396 |  | 0.22211 |  | -6.1063e-05 |  | 0.057223 |  | 2.8006e-06 |  | 2.1733e-06 |  | 4.7439e-05 |  | -2.9142e-05 |  | -3.9155e-05 |  | 5.2974e-05 |  | 0.057256 |  | -3.909e-05 |  | 0.00012288 |  | 2.4737e-06 |  | -3.9056e-06 |  | 2.4617e-05 |  | 0.00051839 |  | 2.8639e-05 |  | 0.0015793 |  | 0.023319 |  | 0.00056988 |  | 0 |  | 0 |  | 0.15903 |  | 0.15764 |  | 0.054951 |  | 0.13848 |  | 0.21662
| 0.00027793 |  | 0 |  | 0.074851 |  | 1.4788e-05 |  | 0 |  | 0.00043994 |  | 0.00030517 |  | 4.1556e-05 |  | 0.00012869 |  | 0.00026818 |  | 0.0001922 |  | 0.0002175 |  | 0.00028957 |  | 0.00020885 |  | 8.7197e-07 |  | -0.00013187 |  | 0.0018835 |  | 0.088854 |  | 0.084638 |  | 0.2229 |  | 0.0001483 |  | 0.058628 |  | 2.7514e-06 |  | 2.3978e-06 |  | 3.1913e-05 |  | 3.8543e-05 |  | 2.0467e-05 |  | 5.3163e-05 |  | 0.057701 |  | 2.2945e-06 |  | 5.713e-05 |  | 5.7709e-06 |  | 4.9495e-05 |  | 2.5549e-05 |  | 0.00052089 |  | 2.9074e-05 |  | 0.0015967 |  | 0.023377 |  | 0.0005685 |  | 0 |  | 0 |  | 0.1599 |  | 0.15781 |  | 0.054762 |  | 0.13838 |  | 0.21682
| 0.00027603 |  | 0 |  | 0.074805 |  | -1.1784e-05 |  | 0 |  | 0.00044567 |  | 0.00026461 |  | 4.1556e-05 |  | 0.00012262 |  | 0.00026098 |  | 0.00019421 |  | 0.00021973 |  | 0.00029301 |  | 0.00022006 |  | 9.714e-07 |  | 5.4301e-05 |  | 0.0018843 |  | 0.090732 |  | 0.083247 |  | 0.22319 |  | -1.6193e-05 |  | 0.059759 |  | 2.7014e-06 |  | 2.51e-06 |  | 3.6425e-05 |  | 1.9903e-05 |  | -2.8894e-06 |  | 4.6541e-05 |  | 0.058302 |  | -5.1459e-05 |  | -0.00018511 |  | 5.7709e-06 |  | 4.9954e-06 |  | 2.8493e-05 |  | 0.00051928 |  | 2.8593e-05 |  | 0.0016007 |  | 0.023436 |  | 0.00057248 |  | 0 |  | 0 |  | 0.16064 |  | 0.15779 |  | 0.054597 |  | 0.13822 |  | 0.21699
| 0.00025661 |  | 0 |  | 0.075149 |  | 1.551e-05 |  | 3.469e-05 |  | 0.00044172 |  | 0.00029283 |  | 7.2473e-05 |  | 0.00017635 |  | 0.00026131 |  | 0.00014552 |  | 0.00022879 |  | 0.00027034 |  | 0.00020873 |  | 9.898e-07 |  | -0.0001484 |  | 0.0018892 |  | 0.092437 |  | 0.077046 |  | 0.22341 |  | -0.00019071 |  | 0.060645 |  | 2.7003e-06 |  | 2.398e-06 |  | 2.3755e-05 |  | 2.3194e-05 |  | -4.408e-05 |  | 3.6451e-05 |  | 0.058959 |  | -6.5159e-05 |  | -0.00019867 |  | 4.1231e-06 |  | 1.0484e-05 |  | 2.9225e-05 |  | 0.00052093 |  | 2.7977e-05 |  | 0.0016255 |  | 0.023499 |  | 0.00057375 |  | 0 |  | 0 |  | 0.16143 |  | 0.15793 |  | 0.054709 |  | 0.13804 |  | 0.21756
| 0.00025661 |  | 0 |  | 0.075335 |  | 9.7485e-06 |  | 3.469e-05 |  | 0.000383 |  | 0.0002771 |  | 7.2473e-05 |  | 0.0001738 |  | 0.00025761 |  | 0.00017692 |  | 0.00022281 |  | 0.00026807 |  | 0.00016472 |  | 9.8522e-07 |  | -0.00029865 |  | 0.0018381 |  | 0.093082 |  | 0.079111 |  | 0.22375 |  | -0.00016574 |  | 0.061138 |  | 2.6558e-06 |  | 2.1735e-06 |  | 1.0978e-06 |  | 4.9801e-05 |  | 5.3871e-05 |  | -5.1362e-06 |  | 0.059775 |  | -5.3204e-05 |  | -2.009e-08 |  | 4.1233e-06 |  | 5.5297e-05 |  | 2.8927e-05 |  | 0.00052917 |  | 2.718e-05 |  | 0.0016711 |  | 0.023554 |  | 0.00057505 |  | 0 |  | 0 |  | 0.16146 |  | 0.15827 |  | 0.054913 |  | 0.13783 |  | 0.21757
| 0.00025398 |  | 0 |  | 0.074993 |  | -8.3432e-06 |  | 3.5718e-05 |  | 0.00036391 |  | 0.00022497 |  | 7.9898e-05 |  | 9.1724e-05 |  | 0.00023116 |  | 0.00020412 |  | 0.0002148 |  | 0.0002658 |  | 0.00020214 |  | 9.624e-07 |  | 0.00019394 |  | 0.0018415 |  | 0.093741 |  | 0.077703 |  | 0.22347 |  | -0.000162 |  | 0.062133 |  | 2.6096e-06 |  | 2.0736e-06 |  | 3.5252e-05 |  | 2.0988e-05 |  | 3.7614e-05 |  | 3.5098e-05 |  | 0.060632 |  | -4.9076e-05 |  | 0.00013145 |  | 5.7716e-06 |  | 1.6488e-05 |  | 3.1188e-05 |  | 0.00053827 |  | 2.6048e-05 |  | 0.0017501 |  | 0.023613 |  | 0.00057623 |  | 0 |  | 0 |  | 0.16155 |  | 0.15866 |  | 0.054843 |  | 0.13815 |  | 0.21709
| 0.00024826 |  | 0 |  | 0.075125 |  | 8.6038e-06 |  | 3.5715e-05 |  | 0.00040294 |  | 0.00022877 |  | 7.9891e-05 |  | 9.8042e-05 |  | 0.00025549 |  | 0.00019742 |  | 0.00020938 |  | 0.00025534 |  | 0.00021784 |  | 9.0025e-07 |  | 0.00022261 |  | 0.0017693 |  | 0.095212 |  | 0.072404 |  | 0.22294 |  | -0.00015139 |  | 0.063519 |  | 2.5781e-06 |  | 2.1608e-06 |  | 4.1232e-05 |  | -3.3311e-05 |  | -0.00010087 |  | 0.00012284 |  | 0.061179 |  | -6.2097e-05 |  | -7.8961e-06 |  | 5.7716e-06 |  | 4.4759e-06 |  | 3.2719e-05 |  | 0.00054321 |  | 2.6016e-05 |  | 0.0017844 |  | 0.023673 |  | 0.00057468 |  | 0 |  | 0 |  | 0.16225 |  | 0.15871 |  | 0.054579 |  | 0.13796 |  | 0.21677
| 0.00024483 |  | 0 |  | 0.075735 |  | 4.2346e-05 |  | 8.39e-05 |  | 0.00041457 |  | 0.00025367 |  | 9.4744e-05 |  | 0.00010221 |  | 0.00025269 |  | 0.00020762 |  | 0.00020268 |  | 0.00016085 |  | 0.00018042 |  | 8.6099e-07 |  | 2.7152e-05 |  | 0.001707 |  | 0.096251 |  | 0.074358 |  | 0.22257 |  | -0.00012088 |  | 0.064345 |  | 2.5979e-06 |  | 2.3481e-06 |  | 4.6853e-05 |  | -3.9738e-05 |  | -5.0718e-05 |  | 7.6946e-05 |  | 0.061775 |  | -5.1235e-05 |  | -0.00021058 |  | 2.4742e-06 |  | 7.2151e-06 |  | 3.1971e-05 |  | 0.00054242 |  | 2.8613e-05 |  | 0.0017332 |  | 0.023732 |  | 0.00057868 |  | 0 |  | 0 |  | 0.16265 |  | 0.15861 |  | 0.054678 |  | 0.13744 |  | 0.21665
| 0.00024521 |  | 0 |  | 0.076039 |  | 2.5525e-05 |  | 8.3893e-05 |  | 0.00043145 |  | 0.00024882 |  | 9.4736e-05 |  | 4.4257e-05 |  | 0.00024197 |  | 0.00021904 |  | 0.00022176 |  | 0.0001058 |  | 0.00016909 |  | 9.4417e-07 |  | 0.00012412 |  | 0.0016908 |  | 0.09707 |  | 0.071981 |  | 0.22242 |  | -0.00013583 |  | 0.065341 |  | 2.6283e-06 |  | 2.4484e-06 |  | 2.6878e-05 |  | -2.5333e-05 |  | 7.247e-06 |  | -3.3705e-05 |  | 0.062567 |  | -2.9686e-05 |  | -0.00028314 |  | 2.4742e-06 |  | 1.4308e-05 |  | 3.4403e-05 |  | 0.00054077 |  | 3.1513e-05 |  | 0.0016546 |  | 0.023795 |  | 0.00057981 |  | 0 |  | 0 |  | 0.16303 |  | 0.15885 |  | 0.054679 |  | 0.13772 |  | 0.21664
| 0.00024448 |  | 0 |  | 0.075995 |  | 2.4763e-05 |  | 9.6457e-05 |  | 0.0004355 |  | 0.00024218 |  | 5.2453e-05 |  | 6.6276e-05 |  | 0.00024839 |  | 0.00021338 |  | 0.00022873 |  | 0.00017877 |  | 0.00017932 |  | 1.0659e-06 |  | 0.00016324 |  | 0.0016485 |  | 0.098989 |  | 0.066839 |  | 0.22233 |  | 0.0001347 |  | 0.06658 |  | 2.6406e-06 |  | 2.3733e-06 |  | 3.1365e-06 |  | -1.9482e-05 |  | -2.8635e-05 |  | -9.5795e-05 |  | 0.062809 |  | -3.419e-05 |  | -0.0002573 |  | 5.7723e-06 |  | -1.3916e-05 |  | 3.7976e-05 |  | 0.00054328 |  | 3.2497e-05 |  | 0.0015799 |  | 0.023894 |  | 0.00058096 |  | 0 |  | 0 |  | 0.16341 |  | 0.15914 |  | 0.054709 |  | 0.13791 |  | 0.21709
| 0.00024677 |  | 0 |  | 0.076084 |  | 1.8034e-05 |  | 9.6457e-05 |  | 0.00042444 |  | 0.00024423 |  | 5.2453e-05 |  | 0.00011634 |  | 0.00022034 |  | 0.00017225 |  | 0.00020589 |  | 0.00018792 |  | 0.00020947 |  | 1.1699e-06 |  | -8.5338e-05 |  | 0.0016106 |  | 0.10016 |  | 0.068534 |  | 0.22264 |  | 0.00046234 |  | 0.067743 |  | 2.7377e-06 |  | 2.1982e-06 |  | 3.2194e-05 |  | -4.5929e-05 |  | -8.6004e-05 |  | -0.00012241 |  | 0.062865 |  | -2.358e-05 |  | -0.00010726 |  | 5.7723e-06 |  | 4.4496e-05 |  | 4.1555e-05 |  | 0.00054493 |  | 3.4402e-05 |  | 0.0015148 |  | 0.023911 |  | 0.00058214 |  | 0 |  | 0 |  | 0.1638 |  | 0.15934 |  | 0.054765 |  | 0.13801 |  | 0.21785
| 0.00024448 |  | 0 |  | 0.076079 |  | -1.1571e-05 |  | 4.8032e-05 |  | 0.00042272 |  | 0.00025117 |  | 7.0208e-05 |  | 0.00010213 |  | 0.00023954 |  | 0.00012915 |  | 0.00019541 |  | 0.00013255 |  | 0.00019247 |  | 1.1523e-06 |  | 5.8174e-05 |  | 0.001613 |  | 0.10024 |  | 0.066646 |  | 0.22347 |  | 0.00052216 |  | 0.068792 |  | 2.8255e-06 |  | 2.0862e-06 |  | 1.3669e-05 |  | -3.3181e-05 |  | -7.9306e-05 |  | -8.1852e-05 |  | 0.063578 |  | -3.6778e-05 |  | 0.00010461 |  | 4.1241e-06 |  | 3.9213e-05 |  | 4.4382e-05 |  | 0.00053837 |  | 3.5484e-05 |  | 0.0015301 |  | 0.023971 |  | 0.0005832 |  | 0 |  | 0 |  | 0.16452 |  | 0.15959 |  | 0.054537 |  | 0.13797 |  | 0.2187
| 0.0002426 |  | 0 |  | 0.07582 |  | -2.3782e-05 |  | 4.8032e-05 |  | 0.00042816 |  | 0.00029909 |  | 7.0208e-05 |  | 0.00010503 |  | 0.00027315 |  | 0.0001543 |  | 0.00020078 |  | 0.00020782 |  | 0.00016328 |  | 1.1479e-06 |  | 0.00034132 |  | 0.0016423 |  | 0.10027 |  | 0.065332 |  | 0.2238 |  | 0.00043243 |  | 0.070065 |  | 2.7512e-06 |  | 2.0363e-06 |  | -2.6205e-06 |  | 8.0406e-07 |  | -9.2155e-05 |  | -4.2607e-05 |  | 0.064396 |  | -2.341e-05 |  | 7.6884e-05 |  | 4.1241e-06 |  | -4.513e-05 |  | 4.4632e-05 |  | 0.00053589 |  | 3.367e-05 |  | 0.0016161 |  | 0.024078 |  | 0.0005843 |  | 0 |  | 0 |  | 0.16513 |  | 0.15978 |  | 0.054588 |  | 0.13772 |  | 0.2191
| 0.00022506 |  | 0 |  | 0.075469 |  | -8.2223e-07 |  | 3.1622e-05 |  | 0.00041965 |  | 0.00028762 |  | 6.3359e-05 |  | 0.00012941 |  | 0.00025365 |  | 0.00019174 |  | 0.00019685 |  | 0.00030295 |  | 0.0001735 |  | 1.1608e-06 |  | 5.565e-05 |  | 0.0015732 |  | 0.10044 |  | 0.060273 |  | 0.22387 |  | -2.6223e-05 |  | 0.071492 |  | 2.597e-06 |  | 2.1112e-06 |  | 1.8263e-05 |  | -3.045e-05 |  | -0.00011296 |  | 2.1882e-05 |  | 0.065364 |  | 2.1152e-05 |  | -1.4368e-05 |  | 4.1243e-06 |  | -4.3023e-05 |  | 4.3636e-05 |  | 0.00054166 |  | 3.1507e-05 |  | 0.0016612 |  | 0.024091 |  | 0.00058263 |  | 0 |  | 0 |  | 0.16541 |  | 0.16031 |  | 0.054763 |  | 0.13787 |  | 0.21925
| 0.00021974 |  | 0 |  | 0.075075 |  | 5.2802e-05 |  | 3.1622e-05 |  | 0.00040102 |  | 0.00025983 |  | 6.3359e-05 |  | 0.00014854 |  | 0.00021992 |  | 0.00022753 |  | 0.00019366 |  | 0.00029542 |  | 0.00018507 |  | 1.1688e-06 |  | 7.7573e-06 |  | 0.0015103 |  | 0.10151 |  | 0.060605 |  | 0.22414 |  | -1.2461e-05 |  | 0.072531 |  | 2.5042e-06 |  | 2.2365e-06 |  | 2.1347e-05 |  | -4.8082e-05 |  | -5.5476e-05 |  | 3.7541e-05 |  | 0.066406 |  | 1.8396e-06 |  | -3.8904e-05 |  | 4.1243e-06 |  | -7.0589e-07 |  | 4.3107e-05 |  | 0.00054582 |  | 3.1855e-05 |  | 0.0016767 |  | 0.024195 |  | 0.00058644 |  | 0 |  | 0 |  | 0.16566 |  | 0.16068 |  | 0.054251 |  | 0.13788 |  | 0.2193
| 0.00023119 |  | 0 |  | 0.075214 |  | 3.8208e-05 |  | 8.5057e-05 |  | 0.00040398 |  | 0.00027382 |  | 6.6219e-05 |  | 0.00016179 |  | 0.0002519 |  | 0.00025928 |  | 0.00020527 |  | 0.00028637 |  | 0.00016013 |  | 1.1642e-06 |  | -2.7151e-05 |  | 0.0015282 |  | 0.10257 |  | 0.059573 |  | 0.22415 |  | 0.00022681 |  | 0.073763 |  | 2.5644e-06 |  | 2.2737e-06 |  | 1.4113e-05 |  | -5.6751e-05 |  | -3.2884e-05 |  | 2.028e-05 |  | 0.066763 |  | -2.5828e-05 |  | 0.00012034 |  | 4.1246e-06 |  | 3.9819e-05 |  | 4.334e-05 |  | 0.00054503 |  | 3.1652e-05 |  | 0.0017111 |  | 0.024216 |  | 0.00058749 |  | 0 |  | 0 |  | 0.16604 |  | 0.16092 |  | 0.054267 |  | 0.13777 |  | 0.21943
| 0.0002392 |  | 0 |  | 0.075677 |  | 7.7112e-07 |  | 8.5064e-05 |  | 0.00039899 |  | 0.00028471 |  | 6.6224e-05 |  | 0.00017598 |  | 0.00026555 |  | 0.00021637 |  | 0.00021272 |  | 0.00022916 |  | 0.00017167 |  | 1.1244e-06 |  | -0.00011872 |  | 0.0014959 |  | 0.10305 |  | 0.055424 |  | 0.22485 |  | 3.8144e-05 |  | 0.075076 |  | 2.5715e-06 |  | 2.0179e-06 |  | -3.5134e-05 |  | -4.9625e-05 |  | -6.1506e-05 |  | 0.00011886 |  | 0.067236 |  | -2.56e-05 |  | 0.00012136 |  | 4.1246e-06 |  | 4.4281e-05 |  | 4.4523e-05 |  | 0.00054173 |  | 2.9123e-05 |  | 0.001721 |  | 0.024317 |  | 0.00058857 |  | 0 |  | 0 |  | 0.1665 |  | 0.16175 |  | 0.05473 |  | 0.13811 |  | 0.2192
| 0.00023157 |  | 0 |  | 0.075652 |  | 1.1206e-05 |  | 5.6241e-05 |  | 0.00039429 |  | 0.00024948 |  | 5.4442e-05 |  | 0.00018208 |  | 0.00023744 |  | 0.00016312 |  | 0.00020943 |  | 0.00021783 |  | 0.00019892 |  | 1.0884e-06 |  | -0.00011248 |  | 0.0014239 |  | 0.1037 |  | 0.056023 |  | 0.22524 |  | -0.00031903 |  | 0.076152 |  | 2.5112e-06 |  | 1.7247e-06 |  | -1.0027e-05 |  | -6.326e-05 |  | -0.00012172 |  | 0.00015918 |  | 0.06751 |  | -4.2692e-05 |  | -0.0001593 |  | 4.1246e-06 |  | 2.4918e-06 |  | 4.5125e-05 |  | 0.00054008 |  | 2.7132e-05 |  | 0.0017241 |  | 0.024381 |  | 0.00058954 |  | 0 |  | 0 |  | 0.16745 |  | 0.16242 |  | 0.054768 |  | 0.13839 |  | 0.21897
| 0.00021596 |  | 0 |  | 0.075572 |  | 1.3098e-05 |  | 5.6246e-05 |  | 0.00039614 |  | 0.0002408 |  | 5.4447e-05 |  | 0.0001386 |  | 0.00025898 |  | 0.00019478 |  | 0.00019422 |  | 0.00024789 |  | 0.00017774 |  | 1.0505e-06 |  | -9.6967e-05 |  | 0.0013969 |  | 0.10387 |  | 0.054876 |  | 0.22457 |  | -0.00040502 |  | 0.077231 |  | 2.5381e-06 |  | 1.762e-06 |  | 4.904e-05 |  | -8.9133e-05 |  | -0.00012765 |  | 0.00015544 |  | 0.068232 |  | -8.1391e-05 |  | -0.00022677 |  | 4.1248e-06 |  | -1.246e-05 |  | 4.4975e-05 |  | 0.00053599 |  | 2.5705e-05 |  | 0.0017349 |  | 0.024439 |  | 0.00059055 |  | 0 |  | 0 |  | 0.16828 |  | 0.16268 |  | 0.054834 |  | 0.13821 |  | 0.21929
| 0.00022893 |  | 0 |  | 0.075791 |  | 2.9637e-05 |  | 2.8553e-05 |  | 0.0003852 |  | 0.00024176 |  | 8.7926e-05 |  | 0.00011928 |  | 0.0002149 |  | 0.00020159 |  | 0.00018562 |  | 0.00032167 |  | 0.00019023 |  | 1.0485e-06 |  | -0.00025987 |  | 0.0013675 |  | 0.10361 |  | 0.053188 |  | 0.22388 |  | -0.00023304 |  | 0.078285 |  | 2.6105e-06 |  | 2.0801e-06 |  | 2.1342e-05 |  | -8.1124e-05 |  | -0.00014766 |  | 0.0001311 |  | 0.06924 |  | -7.6761e-05 |  | -9.9385e-06 |  | 5.7741e-06 |  | -2.5378e-05 |  | 4.6009e-05 |  | 0.00052609 |  | 2.534e-05 |  | 0.0017138 |  | 0.024501 |  | 0.00059159 |  | 0 |  | 0 |  | 0.16858 |  | 0.16305 |  | 0.054661 |  | 0.13833 |  | 0.21974
| 0.00022972 |  | 0 |  | 0.075925 |  | 5.8251e-05 |  | 2.8551e-05 |  | 0.00039598 |  | 0.00015713 |  | 8.7919e-05 |  | 6.3443e-05 |  | 0.00022041 |  | 0.00017456 |  | 0.00019566 |  | 0.00029325 |  | 0.00023894 |  | 1.082e-06 |  | -0.00030052 |  | 0.0013647 |  | 0.1038 |  | 0.049344 |  | 0.22412 |  | -0.00014066 |  | 0.07957 |  | 2.7067e-06 |  | 2.4366e-06 |  | 4.2724e-05 |  | -8.7068e-05 |  | -0.00013723 |  | 5.1016e-05 |  | 0.070163 |  | -3.6613e-05 |  | 0.00010031 |  | 5.7737e-06 |  | -3.6792e-05 |  | 4.4745e-05 |  | 0.00052778 |  | 2.6722e-05 |  | 0.0017131 |  | 0.024566 |  | 0.00059252 |  | 0 |  | 0 |  | 0.16949 |  | 0.16363 |  | 0.05448 |  | 0.13894 |  | 0.22029
| 0.00022171 |  | 0 |  | 0.075589 |  | 4.6196e-05 |  | 0 |  | 0.00038273 |  | 0.00021067 |  | 7.822e-05 |  | 7.5462e-05 |  | 0.0002608 |  | 0.00021537 |  | 0.00020123 |  | 0.0002456 |  | 0.00018573 |  | 1.1173e-06 |  | 3.4908e-05 |  | 0.0014526 |  | 0.10415 |  | 0.050806 |  | 0.22487 |  | 9.9702e-06 |  | 0.080699 |  | 2.7304e-06 |  | 2.4743e-06 |  | 5.5195e-05 |  | -6.8163e-05 |  | -4.9358e-05 |  | 4.6443e-05 |  | 0.071142 |  | -1.6382e-05 |  | 5.0663e-05 |  | 5.7744e-06 |  | -3.4294e-05 |  | 4.2086e-05 |  | 0.0005385 |  | 3.0671e-05 |  | 0.001769 |  | 0.024624 |  | 0.00059349 |  | 0 |  | 0 |  | 0.17031 |  | 0.1646 |  | 0.054434 |  | 0.13936 |  | 0.22079
| 0.00022324 |  | 0 |  | 0.075124 |  | 1.1858e-06 |  | 0 |  | 0.0003771 |  | 0.00026858 |  | 7.8227e-05 |  | 0.00012116 |  | 0.00023927 |  | 0.00017094 |  | 0.00019524 |  | 0.0003099 |  | 0.00019196 |  | 1.1521e-06 |  | -3.1029e-05 |  | 0.0014377 |  | 0.10452 |  | 0.049615 |  | 0.22482 |  | 0.00023055 |  | 0.081939 |  | 2.7546e-06 |  | 2.3622e-06 |  | 2.7353e-05 |  | -4.236e-05 |  | -4.4243e-05 |  | -5.3893e-05 |  | 0.071294 |  | -1.6765e-05 |  | -2.5552e-05 |  | 5.7744e-06 |  | -3.7687e-05 |  | 4.4983e-05 |  | 0.00055502 |  | 3.5847e-05 |  | 0.0017796 |  | 0.02469 |  | 0.00059165 |  | 0 |  | 0 |  | 0.17096 |  | 0.1655 |  | 0.054528 |  | 0.13967 |  | 0.22086
| 0.00018737 |  | 0 |  | 0.075058 |  | -2.1346e-05 |  | 6.2239e-05 |  | 0.00038669 |  | 0.00020339 |  | 9.5928e-05 |  | 9.8799e-05 |  | 0.00025105 |  | 0.00013353 |  | 0.00019319 |  | 0.00021695 |  | 0.00020321 |  | 1.1508e-06 |  | -0.0004081 |  | 0.0013482 |  | 0.10417 |  | 0.045669 |  | 0.2246 |  | 0.00015258 |  | 0.083167 |  | 2.7601e-06 |  | 2.2621e-06 |  | -1.7995e-05 |  | -5.925e-05 |  | -0.00013003 |  | -0.00013703 |  | 0.071736 |  | -3.8525e-05 |  | -0.00015995 |  | 5.7744e-06 |  | -4.7237e-05 |  | 4.9225e-05 |  | 0.00056574 |  | 4.0206e-05 |  | 0.0017389 |  | 0.024748 |  | 0.0005954 |  | 0 |  | 0 |  | 0.17183 |  | 0.16598 |  | 0.054641 |  | 0.14004 |  | 0.22076
| 0.000208 |  | 0 |  | 0.075022 |  | -1.1616e-05 |  | 6.2239e-05 |  | 0.0003717 |  | 0.00020999 |  | 9.5928e-05 |  | 6.4924e-05 |  | 0.00025467 |  | 0.00016828 |  | 0.00019269 |  | 0.00013596 |  | 0.00018863 |  | 1.2307e-06 |  | -0.00019781 |  | 0.0013286 |  | 0.10363 |  | 0.045928 |  | 0.22432 |  | -0.00015079 |  | 0.084368 |  | 2.685e-06 |  | 2.2372e-06 |  | -1.6155e-05 |  | -6.1891e-05 |  | -0.00018212 |  | -0.00015294 |  | 0.072588 |  | -4.0509e-05 |  | -2.4531e-06 |  | 5.7748e-06 |  | -3.2372e-05 |  | 5.0406e-05 |  | 0.00056739 |  | 4.377e-05 |  | 0.0017211 |  | 0.024811 |  | 0.00059634 |  | 0 |  | 0 |  | 0.1724 |  | 0.16663 |  | 0.05476 |  | 0.14048 |  | 0.22157
| 0.00021983 |  | 0 |  | 0.074891 |  | 2.2753e-06 |  | 2.9582e-05 |  | 0.00038385 |  | 0.00026549 |  | 5.9384e-05 |  | 4.7592e-05 |  | 0.00022272 |  | 0.00017961 |  | 0.00019759 |  | 0.00023007 |  | 0.00019545 |  | 1.3126e-06 |  | 5.818e-05 |  | 0.0013165 |  | 0.10363 |  | 0.045309 |  | 0.2242 |  | -0.00010593 |  | 0.085596 |  | 2.6036e-06 |  | 2.3123e-06 |  | 2.0699e-05 |  | -4.9627e-05 |  | -0.00013379 |  | -5.5694e-05 |  | 0.073705 |  | -6.1102e-05 |  | 0.00013869 |  | 2.4754e-06 |  | -7.3262e-06 |  | 5.2592e-05 |  | 0.00056908 |  | 4.3709e-05 |  | 0.0017312 |  | 0.024877 |  | 0.00059733 |  | 0 |  | 0 |  | 0.17296 |  | 0.16741 |  | 0.054766 |  | 0.14081 |  | 0.22231
| 0.00019772 |  | 0 |  | 0.074741 |  | 1.4641e-05 |  | 2.9584e-05 |  | 0.00040749 |  | 0.00023188 |  | 5.9389e-05 |  | 0.00011968 |  | 0.00023394 |  | 0.00018947 |  | 0.00020566 |  | 0.00033382 |  | 0.00017526 |  | 1.3702e-06 |  | -1.1636e-05 |  | 0.0012978 |  | 0.10465 |  | 0.044187 |  | 0.22447 |  | -0.00013584 |  | 0.086736 |  | 2.5612e-06 |  | 2.225e-06 |  | 1.9129e-05 |  | -1.3018e-05 |  | -0.00010029 |  | 0.00016001 |  | 0.074629 |  | -7.2864e-05 |  | -2.5782e-05 |  | 2.4755e-06 |  | 9.3359e-06 |  | 5.577e-05 |  | 0.00057241 |  | 4.1143e-05 |  | 0.0017598 |  | 0.024982 |  | 0.00059821 |  | 0 |  | 0 |  | 0.17335 |  | 0.16795 |  | 0.054712 |  | 0.14062 |  | 0.22241
| 0.00022136 |  | 0 |  | 0.074642 |  | 1.6137e-05 |  | 7.4808e-05 |  | 0.0004003 |  | 0.00020982 |  | 3.7628e-05 |  | 0.00016613 |  | 0.00023928 |  | 0.00019968 |  | 0.00019383 |  | 0.00033042 |  | 0.00016617 |  | 1.3461e-06 |  | 0.00015211 |  | 0.0013171 |  | 0.10544 |  | 0.040749 |  | 0.22364 |  | -1.5502e-05 |  | 0.088093 |  | 2.6059e-06 |  | 2.0628e-06 |  | 1.6955e-05 |  | -1.8303e-05 |  | -2.6614e-05 |  | 0.00021685 |  | 0.075176 |  | -3.467e-06 |  | -0.00017356 |  | 5.7751e-06 |  | 4.6482e-05 |  | 5.587e-05 |  | 0.00057076 |  | 3.9678e-05 |  | 0.0017683 |  | 0.025004 |  | 0.00059913 |  | 0 |  | 0 |  | 0.17325 |  | 0.16793 |  | 0.054546 |  | 0.14038 |  | 0.22307
| 0.0002092 |  | 0 |  | 0.074532 |  | 2.9223e-05 |  | 7.4814e-05 |  | 0.00037765 |  | 0.00021517 |  | 3.7631e-05 |  | 0.00012931 |  | 0.00022371 |  | 0.00023434 |  | 0.00018186 |  | 0.00024776 |  | 0.0001531 |  | 1.3487e-06 |  | -0.00012023 |  | 0.0013075 |  | 0.10569 |  | 0.041681 |  | 0.22268 |  | 0.00013708 |  | 0.089127 |  | 2.7031e-06 |  | 2.0628e-06 |  | 4.653e-06 |  | -5.7454e-05 |  | -3.9466e-05 |  | 0.00012077 |  | 0.07599 |  | 1.2895e-06 |  | -0.00015519 |  | 5.7751e-06 |  | -5.2914e-06 |  | 5.346e-05 |  | 0.00056169 |  | 3.933e-05 |  | 0.0017558 |  | 0.025112 |  | 0.0006001 |  | 0 |  | 0 |  | 0.17343 |  | 0.16795 |  | 0.054452 |  | 0.14034 |  | 0.22401
| 0.00019352 |  | 0 |  | 0.074093 |  | 2.8763e-05 |  | 1.4195e-05 |  | 0.00037029 |  | 0.00018292 |  | 0.00014163 |  | 9.7039e-05 |  | 0.00024414 |  | 0.00024117 |  | 0.00019438 |  | 0.00017125 |  | 0.00018604 |  | 1.375e-06 |  | -0.00031416 |  | 0.0012194 |  | 0.10606 |  | 0.040291 |  | 0.22296 |  | -0.00010593 |  | 0.090159 |  | 2.7608e-06 |  | 2.1753e-06 |  | 5.1099e-06 |  | -5.0977e-05 |  | -0.00011381 |  | -5.5179e-06 |  | 0.076912 |  | -3.5947e-05 |  | 4.6675e-05 |  | 4.1261e-06 |  | -6.7581e-05 |  | 5.1068e-05 |  | 0.00055925 |  | 3.86e-05 |  | 0.0017688 |  | 0.025127 |  | 0.00060096 |  | 0 |  | 0 |  | 0.17398 |  | 0.16867 |  | 0.054709 |  | 0.14025 |  | 0.22443
| 0.00022638 |  | 0 |  | 0.073863 |  | 1.3054e-05 |  | 1.4195e-05 |  | 0.00037861 |  | 0.00017572 |  | 0.00014163 |  | 6.4907e-05 |  | 0.00022035 |  | 0.00017144 |  | 0.00018558 |  | 0.00020168 |  | 0.00022663 |  | 1.392e-06 |  | -0.0002226 |  | 0.0012289 |  | 0.10579 |  | 0.035847 |  | 0.2229 |  | -0.00011562 |  | 0.091198 |  | 2.8293e-06 |  | 2.4379e-06 |  | 3.6911e-05 |  | -3.6243e-05 |  | -0.00012034 |  | 4.4498e-06 |  | 0.077716 |  | -4.1461e-05 |  | 3.0088e-05 |  | 4.1263e-06 |  | -2.7952e-05 |  | 4.8854e-05 |  | 0.00056997 |  | 3.8633e-05 |  | 0.0018213 |  | 0.02524 |  | 0.00060192 |  | 0 |  | 0 |  | 0.1746 |  | 0.16913 |  | 0.054933 |  | 0.14021 |  | 0.22465
| 0.00024852 |  | 0 |  | 0.073913 |  | 1.8236e-05 |  | 0 |  | 0.00037952 |  | 0.00020551 |  | 0.00010281 |  | 7.8261e-05 |  | 0.00022041 |  | 0.00014423 |  | 0.0001784 |  | 0.00027594 |  | 0.00022891 |  | 1.3828e-06 |  | -0.00036072 |  | 0.0012331 |  | 0.10553 |  | 0.036085 |  | 0.22199 |  | -7.9755e-05 |  | 0.092112 |  | 2.8464e-06 |  | 2.5881e-06 |  | -2.0956e-05 |  | -5.2322e-05 |  | -0.00012841 |  | -1.1124e-05 |  | 0.078264 |  | -6.6476e-05 |  | -9.3521e-05 |  | 5.7758e-06 |  | 2.3037e-06 |  | 4.7842e-05 |  | 0.00058073 |  | 3.8652e-05 |  | 0.0018618 |  | 0.025255 |  | 0.00060278 |  | 0 |  | 0 |  | 0.17504 |  | 0.16885 |  | 0.054776 |  | 0.14019 |  | 0.22491
| 0.00023519 |  | 0 |  | 0.073891 |  | 4.2389e-05 |  | 0 |  | 0.00035672 |  | 0.00026037 |  | 0.00010281 |  | 0.0001153 |  | 0.00021478 |  | 0.00016854 |  | 0.00018401 |  | 0.00029463 |  | 0.00021118 |  | 1.2702e-06 |  | -0.00025987 |  | 0.0011423 |  | 0.10537 |  | 0.035573 |  | 0.22103 |  | -0.00023677 |  | 0.093362 |  | 2.8306e-06 |  | 2.4751e-06 |  | -4.0594e-05 |  | -0.00011765 |  | -0.0001857 |  | -9.0783e-05 |  | 0.079024 |  | -5.5145e-05 |  | -8.5594e-05 |  | 5.7758e-06 |  | -1.0832e-05 |  | 4.911e-05 |  | 0.00057908 |  | 3.8288e-05 |  | 0.0018727 |  | 0.025369 |  | 0.00060368 |  | 0 |  | 0 |  | 0.17509 |  | 0.16898 |  | 0.054574 |  | 0.13999 |  | 0.22505
| 0.00021722 |  | 0 |  | 0.073682 |  | 4.2523e-05 |  | 3.6773e-05 |  | 0.00036405 |  | 0.00025027 |  | 5.94e-05 |  | 0.00010649 |  | 0.00018982 |  | 0.00016628 |  | 0.00017277 |  | 0.00029463 |  | 0.00022708 |  | 1.1675e-06 |  | 0.00013187 |  | 0.0011309 |  | 0.10546 |  | 0.034607 |  | 0.22138 |  | -0.00026294 |  | 0.094687 |  | 2.7973e-06 |  | 2.2128e-06 |  | 3.2908e-05 |  | -8.2409e-05 |  | -0.00014244 |  | -0.00013877 |  | 0.079684 |  | -1.539e-05 |  | -3.6451e-05 |  | 2.476e-06 |  | 1.4634e-05 |  | 5.0108e-05 |  | 0.00057087 |  | 3.8404e-05 |  | 0.00187 |  | 0.02543 |  | 0.00060463 |  | 0 |  | 0 |  | 0.17533 |  | 0.16971 |  | 0.054599 |  | 0.13993 |  | 0.22527
| 0.0001936 |  | 0 |  | 0.073427 |  | 3.0696e-05 |  | 3.6776e-05 |  | 0.00038973 |  | 0.00020423 |  | 5.9405e-05 |  | 6.6997e-05 |  | 0.00020883 |  | 0.00021209 |  | 0.00016788 |  | 0.00018587 |  | 0.00017616 |  | 1.1342e-06 |  | 0.00012242 |  | 0.0011334 |  | 0.10612 |  | 0.031927 |  | 0.22186 |  | -0.00025867 |  | 0.096202 |  | 2.8051e-06 |  | 1.9131e-06 |  | 4.1377e-05 |  | -2.1403e-05 |  | -6.3337e-05 |  | -7.653e-05 |  | 0.079993 |  | -3.7086e-05 |  | 2.8404e-05 |  | 2.476e-06 |  | 2.979e-05 |  | 5.1207e-05 |  | 0.00057252 |  | 3.8621e-05 |  | 0.0018707 |  | 0.025499 |  | 0.00060548 |  | 0 |  | 0 |  | 0.17607 |  | 0.17025 |  | 0.054478 |  | 0.14013 |  | 0.2255
| 0.00018479 |  | 0 |  | 0.07328 |  | 2.2482e-05 |  | 7.8826e-05 |  | 0.0003924 |  | 0.00022766 |  | 6.4546e-05 |  | 8.3729e-05 |  | 0.00019638 |  | 0.00023931 |  | 0.00018017 |  | 0.00016771 |  | 0.00013074 |  | 1.2042e-06 |  | -0.00017066 |  | 0.0011338 |  | 0.10639 |  | 0.031333 |  | 0.22127 |  | -0.00026669 |  | 0.097353 |  | 2.8446e-06 |  | 1.8751e-06 |  | 1.5462e-05 |  | -2.35e-05 |  | -0.00012069 |  | 5.0956e-05 |  | 0.080539 |  | -6.5261e-05 |  | 2.7414e-05 |  | 5.7765e-06 |  | -4.0083e-05 |  | 5.3576e-05 |  | 0.0005841 |  | 3.7955e-05 |  | 0.0018991 |  | 0.025565 |  | 0.00060638 |  | 0 |  | 0 |  | 0.17638 |  | 0.17026 |  | 0.054112 |  | 0.13987 |  | 0.2253
| 0.00019436 |  | 0 |  | 0.073222 |  | 2.2575e-05 |  | 7.8826e-05 |  | 0.00037912 |  | 0.00019649 |  | 6.4546e-05 |  | 0.00014192 |  | 0.00018856 |  | 0.00018441 |  | 0.00018586 |  | 0.00025156 |  | 0.00015606 |  | 1.256e-06 |  | -0.00014351 |  | 0.0011548 |  | 0.10637 |  | 0.030237 |  | 0.22025 |  | -0.00026295 |  | 0.09802 |  | 2.9277e-06 |  | 1.9876e-06 |  | 2.3128e-05 |  | -4.5598e-05 |  | -0.00010347 |  | 5.9071e-05 |  | 0.081909 |  | -2.2418e-05 |  | 1.8218e-05 |  | 5.7769e-06 |  | -6.9976e-05 |  | 5.4092e-05 |  | 0.00059235 |  | 3.7251e-05 |  | 0.0019198 |  | 0.02558 |  | 0.00060733 |  | 0 |  | 0 |  | 0.17606 |  | 0.16971 |  | 0.053679 |  | 0.13906 |  | 0.22501
| 0.00019245 |  | 0 |  | 0.072942 |  | 3.4601e-05 |  | 3.7806e-05 |  | 0.0003659 |  | 0.00018184 |  | 0.00011082 |  | 0.00010909 |  | 0.00017899 |  | 0.00014358 |  | 0.0001723 |  | 0.00018173 |  | 0.00015494 |  | 1.2378e-06 |  | 3.1029e-05 |  | 0.0011032 |  | 0.10572 |  | 0.029045 |  | 0.21926 |  | -0.00021809 |  | 0.098979 |  | 2.9745e-06 |  | 2.138e-06 |  | 1.7119e-06 |  | -6.728e-05 |  | -9.3645e-05 |  | 4.9134e-05 |  | 0.083007 |  | -4.0061e-05 |  | -6.5098e-05 |  | 7.4273e-06 |  | -4.0569e-05 |  | 5.3909e-05 |  | 0.00059317 |  | 3.6401e-05 |  | 0.0019227 |  | 0.025696 |  | 0.00060818 |  | 0 |  | 0 |  | 0.17605 |  | 0.1693 |  | 0.05325 |  | 0.13872 |  | 0.22499
| 0.00020658 |  | 0 |  | 0.072771 |  | 3.3038e-05 |  | 3.7806e-05 |  | 0.00038655 |  | 0.00021417 |  | 0.00011082 |  | 8.9672e-05 |  | 0.00022101 |  | 0.00011371 |  | 0.0001799 |  | 0.00019525 |  | 0.0001618 |  | 1.285e-06 |  | 2.597e-05 |  | 0.0011088 |  | 0.10507 |  | 0.027293 |  | 0.21854 |  | -0.00012993 |  | 0.10017 |  | 2.9313e-06 |  | 2.138e-06 |  | 1.7088e-06 |  | -2.6826e-05 |  | -0.00012182 |  | 0.00015385 |  | 0.083796 |  | -1.1546e-05 |  | -2.1505e-06 |  | 7.4277e-06 |  | -5.9935e-05 |  | 5.4096e-05 |  | 0.00058744 |  | 3.492e-05 |  | 0.0019084 |  | 0.025806 |  | 0.00060907 |  | 0 |  | 0 |  | 0.17641 |  | 0.16944 |  | 0.053034 |  | 0.13859 |  | 0.22464
| 0.00021386 |  | 0 |  | 0.072493 |  | 7.0298e-06 |  | 7.6554e-05 |  | 0.00041032 |  | 0.0002227 |  | 6.5128e-05 |  | 9.4591e-05 |  | 0.00029954 |  | 0.00017952 |  | 0.00017886 |  | 0.00025717 |  | 0.00015499 |  | 1.3498e-06 |  | -0.00020557 |  | 0.0011235 |  | 0.10544 |  | 0.026717 |  | 0.21819 |  | -0.00015079 |  | 0.10153 |  | 2.8437e-06 |  | 1.9878e-06 |  | 3.3567e-05 |  | 3.1226e-05 |  | 6.6886e-06 |  | 0.00013569 |  | 0.084861 |  | 2.6795e-05 |  | 9.7155e-05 |  | 5.7772e-06 |  | -6.0626e-05 |  | 5.3699e-05 |  | 0.00058579 |  | 3.5056e-05 |  | 0.0018979 |  | 0.02583 |  | 0.00061002 |  | 0 |  | 0 |  | 0.17661 |  | 0.16952 |  | 0.053079 |  | 0.1384 |  | 0.22355
| 0.00019935 |  | 0 |  | 0.072222 |  | -3.902e-06 |  | 7.6554e-05 |  | 0.00039957 |  | 0.00022422 |  | 6.5128e-05 |  | 0.00015786 |  | 0.00024838 |  | 0.00021799 |  | 0.00016592 |  | 0.00026404 |  | 0.00013793 |  | 1.3577e-06 |  | -0.0002366 |  | 0.0010597 |  | 0.10604 |  | 0.024924 |  | 0.21737 |  | -0.00024799 |  | 0.10273 |  | 2.7341e-06 |  | 1.9505e-06 |  | 7.913e-06 |  | 2.8236e-06 |  | 6.0049e-06 |  | 3.6104e-05 |  | 0.085627 |  | -2.7514e-05 |  | -1.6616e-05 |  | 5.7772e-06 |  | -2.3563e-05 |  | 5.5564e-05 |  | 0.0005916 |  | 3.806e-05 |  | 0.0019441 |  | 0.025896 |  | 0.00061087 |  | 0 |  | 0 |  | 0.1763 |  | 0.16941 |  | 0.052948 |  | 0.13813 |  | 0.22339
| 0.00020167 |  | 0 |  | 0.071984 |  | -6.62e-06 |  | 4.7047e-05 |  | 0.00038377 |  | 0.00020128 |  | 7.9411e-05 |  | 0.00016124 |  | 0.00021996 |  | 0.00015559 |  | 0.00017631 |  | 0.0002436 |  | 0.00017089 |  | 1.3008e-06 |  | -0.00014739 |  | 0.0010712 |  | 0.10601 |  | 0.024304 |  | 0.21683 |  | -0.000405 |  | 0.10375 |  | 2.7104e-06 |  | 2.0637e-06 |  | 1.0372e-05 |  | -2.905e-05 |  | -8.0761e-05 |  | 3.4136e-06 |  | 0.086526 |  | -3.0681e-05 |  | -0.00012303 |  | 2.4766e-06 |  | -4.5191e-06 |  | 5.9096e-05 |  | 0.00060153 |  | 4.0616e-05 |  | 0.0019827 |  | 0.02596 |  | 0.00061176 |  | 0 |  | 0 |  | 0.17632 |  | 0.16993 |  | 0.052952 |  | 0.13812 |  | 0.22429
| 0.00020816 |  | 0 |  | 0.071483 |  | 6.8546e-07 |  | 4.7052e-05 |  | 0.00038962 |  | 0.00026805 |  | 7.9418e-05 |  | 6.1975e-05 |  | 0.00023632 |  | 0.00015107 |  | 0.0001866 |  | 0.00028751 |  | 0.00016212 |  | 1.2885e-06 |  | -1.113e-05 |  | 0.0010539 |  | 0.10556 |  | 0.022164 |  | 0.21692 |  | -0.0002229 |  | 0.10493 |  | 2.6305e-06 |  | 2.1763e-06 |  | 2.8534e-06 |  | -2.2219e-05 |  | -2.9409e-05 |  | -8.0026e-06 |  | 0.087503 |  | -1.22e-06 |  | -0.00013921 |  | 2.4766e-06 |  | -8.734e-06 |  | 5.9645e-05 |  | 0.0006081 |  | 4.0966e-05 |  | 0.0019798 |  | 0.026031 |  | 0.00061271 |  | 0 |  | 0 |  | 0.17726 |  | 0.17084 |  | 0.052972 |  | 0.13847 |  | 0.22531
| 0.00020396 |  | 0 |  | 0.07079 |  | -2.8409e-06 |  | 4.2945e-05 |  | 0.00038384 |  | 0.00025389 |  | 2.774e-05 |  | 5.7516e-05 |  | 0.00025391 |  | 0.00016925 |  | 0.00018165 |  | 0.00029207 |  | 0.00016212 |  | 1.3329e-06 |  | 0.00021721 |  | 0.001035 |  | 0.10604 |  | 0.022373 |  | 0.21676 |  | -4.9851e-06 |  | 0.1061 |  | 2.568e-06 |  | 2.1883e-06 |  | -8.5581e-05 |  | -1.1684e-05 |  | -2.4642e-05 |  | -3.7001e-05 |  | 0.088022 |  | -1.6611e-05 |  | -0.00010121 |  | 4.1276e-06 |  | 2.1375e-06 |  | 5.9083e-05 |  | 0.00060483 |  | 4.0125e-05 |  | 0.0019771 |  | 0.026146 |  | 0.00061355 |  | 0 |  | 0 |  | 0.17803 |  | 0.17153 |  | 0.053021 |  | 0.13858 |  | 0.22557
| 0.00020625 |  | 0 |  | 0.070088 |  | -2.0684e-05 |  | 4.2945e-05 |  | 0.00037081 |  | 0.00019402 |  | 2.774e-05 |  | 7.8491e-05 |  | 0.00023971 |  | 0.00016146 |  | 0.00015772 |  | 0.00019729 |  | 0.00018562 |  | 1.4306e-06 |  | 0.00013964 |  | 0.0010183 |  | 0.10691 |  | 0.020703 |  | 0.21648 |  | 0.00011465 |  | 0.1073 |  | 2.5572e-06 |  | 2.0511e-06 |  | -7.943e-05 |  | -2.8079e-05 |  | -8.2238e-05 |  | -9.9993e-05 |  | 0.089189 |  | -5.8152e-05 |  | 5.2261e-05 |  | 4.1278e-06 |  | -2.3956e-05 |  | 5.9586e-05 |  | 0.00059579 |  | 3.835e-05 |  | 0.002013 |  | 0.026163 |  | 0.00061445 |  | 0 |  | 0 |  | 0.17825 |  | 0.17218 |  | 0.053301 |  | 0.13865 |  | 0.22544
| 0.00019826 |  | 0 |  | 0.06975 |  | -8.8833e-06 |  | 8.9138e-05 |  | 0.00037214 |  | 0.00023007 |  | 6.2283e-05 |  | 5.0235e-05 |  | 0.00021043 |  | 0.0001365 |  | 0.00016554 |  | 0.00024049 |  | 0.00016631 |  | 1.4838e-06 |  | 7.7576e-06 |  | 0.0010042 |  | 0.10628 |  | 0.019537 |  | 0.2157 |  | 3.9878e-05 |  | 0.10842 |  | 2.6184e-06 |  | 1.901e-06 |  | -3.2642e-06 |  | -6.1376e-05 |  | -6.7454e-05 |  | -5.2432e-05 |  | 0.090154 |  | -4.1106e-05 |  | -4.0483e-05 |  | 5.7783e-06 |  | -5.1962e-05 |  | 5.6539e-05 |  | 0.00059249 |  | 3.76e-05 |  | 0.0020388 |  | 0.026283 |  | 0.00061539 |  | 0 |  | 0 |  | 0.17835 |  | 0.17226 |  | 0.053254 |  | 0.13851 |  | 0.22496
| 0.00017572 |  | 0 |  | 0.06964 |  | 1.4251e-05 |  | 8.9138e-05 |  | 0.00038665 |  | 0.00022208 |  | 6.2283e-05 |  | 4.1636e-05 |  | 0.00025561 |  | 0.00014476 |  | 0.00019569 |  | 0.00026889 |  | 0.00018101 |  | 1.5374e-06 |  | 8.9041e-05 |  | 0.00098449 |  | 0.1052 |  | 0.01841 |  | 0.21468 |  | -0.00021575 |  | 0.10935 |  | 2.712e-06 |  | 1.9258e-06 |  | -3.264e-05 |  | -4.5753e-05 |  | -5.3198e-05 |  | 4.1371e-05 |  | 0.090692 |  | 1.3043e-05 |  | -0.00014488 |  | 5.7783e-06 |  | -1.5099e-05 |  | 5.3363e-05 |  | 0.00059583 |  | 3.8436e-05 |  | 0.0020161 |  | 0.026304 |  | 0.00061624 |  | 0 |  | 0 |  | 0.17837 |  | 0.17218 |  | 0.053183 |  | 0.13837 |  | 0.22322
| 0.00018835 |  | 0 |  | 0.069851 |  | 1.2223e-05 |  | 3.3709e-05 |  | 0.00040364 |  | 0.00020536 |  | 7.8282e-05 |  | 7.7464e-05 |  | 0.00024286 |  | 0.00018108 |  | 0.00018284 |  | 0.00024618 |  | 0.00019126 |  | 1.5408e-06 |  | 7.7573e-05 |  | 0.00096858 |  | 0.10564 |  | 0.017988 |  | 0.21337 |  | -0.00015453 |  | 0.11008 |  | 2.7403e-06 |  | 2.1013e-06 |  | -2.3125e-05 |  | -4.2413e-05 |  | -3.9186e-05 |  | 5.8219e-05 |  | 0.091509 |  | 2.3096e-05 |  | -2.3257e-05 |  | 4.1281e-06 |  | -2.5356e-05 |  | 5.4195e-05 |  | 0.00060738 |  | 3.8769e-05 |  | 0.0019926 |  | 0.02642 |  | 0.00061713 |  | 0 |  | 0 |  | 0.17833 |  | 0.17239 |  | 0.0531 |  | 0.13825 |  | 0.22235
| 0.00019676 |  | 0 |  | 0.070248 |  | 1.9186e-05 |  | 3.3712e-05 |  | 0.00037777 |  | 0.00020581 |  | 7.8289e-05 |  | 7.1535e-05 |  | 0.00019684 |  | 0.00021221 |  | 0.00016901 |  | 0.00025647 |  | 0.00019168 |  | 1.5481e-06 |  | 0.0001823 |  | 0.00095533 |  | 0.10584 |  | 0.016889 |  | 0.21235 |  | 7.7263e-05 |  | 0.1109 |  | 2.7899e-06 |  | 2.289e-06 |  | -2.1389e-06 |  | -6.8991e-05 |  | -3.4704e-05 |  | 2.9714e-05 |  | 0.092364 |  | 8.1327e-06 |  | -5.5932e-05 |  | 4.1283e-06 |  | -9.3637e-05 |  | 5.573e-05 |  | 0.00061399 |  | 4.0599e-05 |  | 0.0019652 |  | 0.026486 |  | 0.00061807 |  | 0 |  | 0 |  | 0.17789 |  | 0.17229 |  | 0.052645 |  | 0.13766 |  | 0.22154
| 0.00017498 |  | 0 |  | 0.070238 |  | 2.1734e-05 |  | 6.3431e-05 |  | 0.00038373 |  | 0.00031927 |  | 6.7431e-05 |  | 7.032e-05 |  | 0.00023575 |  | 0.00025649 |  | 0.00017385 |  | 0.00029741 |  | 0.00017577 |  | 1.5514e-06 |  | 8.5331e-05 |  | 0.00097184 |  | 0.10589 |  | 0.015384 |  | 0.21239 |  | -0.00018714 |  | 0.112 |  | 2.8077e-06 |  | 2.289e-06 |  | 2.875e-05 |  | -1.6253e-06 |  | 6.1848e-06 |  | 5.3363e-05 |  | 0.093307 |  | 3.9711e-05 |  | -7.8946e-05 |  | 4.1283e-06 |  | -8.8434e-05 |  | 5.6932e-05 |  | 0.0006165 |  | 4.1578e-05 |  | 0.0019857 |  | 0.026559 |  | 0.00061891 |  | 0 |  | 0 |  | 0.17785 |  | 0.17248 |  | 0.052156 |  | 0.13739 |  | 0.22142
| 0.00017574 |  | 0 |  | 0.069619 |  | 1.2637e-05 |  | 6.3436e-05 |  | 0.00039227 |  | 0.00034734 |  | 6.7437e-05 |  | 8.2591e-05 |  | 0.00023157 |  | 0.00022088 |  | 0.00017913 |  | 0.00028654 |  | 0.00012113 |  | 1.594e-06 |  | 5.4302e-05 |  | 0.00095225 |  | 0.10658 |  | 0.015375 |  | 0.21245 |  | -0.00024425 |  | 0.1134 |  | 2.7974e-06 |  | 2.3263e-06 |  | 5.388e-05 |  | -1.8794e-05 |  | 3.2861e-06 |  | 9.5249e-05 |  | 0.09454 |  | -4.511e-05 |  | -2.8309e-05 |  | 4.1286e-06 |  | -4.6628e-05 |  | 5.8348e-05 |  | 0.00061815 |  | 3.9244e-05 |  | 0.0020835 |  | 0.026581 |  | 0.00061979 |  | 0 |  | 0 |  | 0.17881 |  | 0.1736 |  | 0.052173 |  | 0.13807 |  | 0.22293
| 0.00018226 |  | 0 |  | 0.068596 |  | 8.3817e-06 |  | 2.9608e-05 |  | 0.00037711 |  | 0.00025382 |  | 8.1153e-05 |  | 9.918e-05 |  | 0.00019243 |  | 0.00021521 |  | 0.0001787 |  | 0.0002513 |  | 0.0001416 |  | 1.6333e-06 |  | 0.00010472 |  | 0.00093798 |  | 0.1072 |  | 0.015148 |  | 0.21266 |  | -4.9848e-05 |  | 0.11523 |  | 2.7515e-06 |  | 2.3886e-06 |  | 4.411e-05 |  | -5.9181e-05 |  | -3.2348e-05 |  | 5.8515e-05 |  | 0.095817 |  | -8.6078e-05 |  | -0.00017487 |  | 5.779e-06 |  | -1.4971e-05 |  | 5.7832e-05 |  | 0.00062066 |  | 3.716e-05 |  | 0.002161 |  | 0.0267 |  | 0.00062072 |  | 0 |  | 0 |  | 0.17988 |  | 0.17483 |  | 0.052404 |  | 0.13894 |  | 0.22411
| 0.00017729 |  | 0 |  | 0.068 |  | 1.9866e-05 |  | 2.9608e-05 |  | 0.00039033 |  | 0.00020151 |  | 8.1153e-05 |  | 9.4472e-05 |  | 0.00022708 |  | 0.00024905 |  | 0.00017045 |  | 0.00021539 |  | 0.00017762 |  | 1.6229e-06 |  | 0.00029478 |  | 0.0010042 |  | 0.10707 |  | 0.014498 |  | 0.2128 |  | 6.6047e-05 |  | 0.11672 |  | 2.723e-06 |  | 2.4139e-06 |  | 3.9092e-05 |  | -3.8827e-05 |  | 9.0608e-07 |  | -9.4784e-06 |  | 0.096743 |  | -4.8335e-05 |  | -0.00023391 |  | 5.779e-06 |  | -6.2105e-06 |  | 5.659e-05 |  | 0.00062727 |  | 3.4897e-05 |  | 0.0021707 |  | 0.026766 |  | 0.00062155 |  | 0 |  | 0 |  | 0.18099 |  | 0.17576 |  | 0.052459 |  | 0.13924 |  | 0.22482
| 0.00016089 |  | 0 |  | 0.067624 |  | 6.9654e-06 |  | 7.0872e-05 |  | 0.00038602 |  | 0.00022696 |  | 4.8563e-05 |  | 6.0112e-05 |  | 0.00023608 |  | 0.00017299 |  | 0.00017553 |  | 0.00019266 |  | 0.00017763 |  | 1.5713e-06 |  | 0.00024048 |  | 0.0010101 |  | 0.10645 |  | 0.013555 |  | 0.21265 |  | 0.0001483 |  | 0.11794 |  | 2.741e-06 |  | 2.3768e-06 |  | 3.8386e-05 |  | -7.373e-05 |  | -4.1909e-05 |  | 2.2605e-07 |  | 0.097774 |  | -3.7279e-05 |  | -1.6922e-05 |  | 4.1288e-06 |  | -1.1946e-05 |  | 5.7136e-05 |  | 0.00063473 |  | 3.2411e-05 |  | 0.0021471 |  | 0.026841 |  | 0.00062248 |  | 0 |  | 0 |  | 0.18193 |  | 0.17643 |  | 0.052474 |  | 0.13923 |  | 0.22543
| 0.00016086 |  | 0 |  | 0.066953 |  | 1.189e-05 |  | 7.0872e-05 |  | 0.00037725 |  | 0.00026769 |  | 4.8563e-05 |  | 9.4823e-05 |  | 0.00020647 |  | 0.00015813 |  | 0.00017331 |  | 0.00017939 |  | 0.00014963 |  | 1.4978e-06 |  | -0.00031536 |  | 0.00090485 |  | 0.10649 |  | 0.011961 |  | 0.21331 |  | 2.3842e-06 |  | 0.11941 |  | 2.7373e-06 |  | 2.2391e-06 |  | 7.0909e-05 |  | -8.4786e-05 |  | -6.7635e-05 |  | 4.9934e-05 |  | 0.099152 |  | -2.0844e-05 |  | 7.9012e-05 |  | 4.1291e-06 |  | 1.3622e-05 |  | 5.7742e-05 |  | 0.00063968 |  | 3.1765e-05 |  | 0.0021394 |  | 0.026912 |  | 0.0006233 |  | 0 |  | 0 |  | 0.18249 |  | 0.17681 |  | 0.052359 |  | 0.13928 |  | 0.22566
| 0.00017161 |  | 0 |  | 0.066684 |  | 3.098e-05 |  | 5.631e-05 |  | 0.00037438 |  | 0.00027768 |  | 0.00012174 |  | 7.8209e-05 |  | 0.00021238 |  | 0.00016496 |  | 0.00014724 |  | 0.00020329 |  | 9.4174e-05 |  | 1.4763e-06 |  | -0.00010861 |  | 0.00085717 |  | 0.10644 |  | 0.011721 |  | 0.21312 |  | 0.00016326 |  | 0.12092 |  | 2.7163e-06 |  | 2.152e-06 |  | 8.2117e-05 |  | -8.5568e-05 |  | -5.3989e-05 |  | 1.525e-05 |  | 0.10022 |  | -1.4565e-05 |  | -4.4356e-05 |  | 5.7797e-06 |  | 1.5495e-05 |  | 5.7859e-05 |  | 0.00063807 |  | 3.2081e-05 |  | 0.0021187 |  | 0.026984 |  | 0.00062714 |  | 0 |  | 0 |  | 0.18316 |  | 0.17708 |  | 0.052119 |  | 0.1392 |  | 0.22506
| 0.00017579 |  | 0 |  | 0.066536 |  | 2.7187e-05 |  | 5.6315e-05 |  | 0.00036233 |  | 0.00027562 |  | 0.00012175 |  | 2.4922e-05 |  | 0.00021281 |  | 0.00013589 |  | 0.00014522 |  | 0.0002603 |  | 8.3563e-05 |  | 1.4509e-06 |  | 6.593e-05 |  | 0.00089247 |  | 0.10656 |  | 0.010752 |  | 0.21201 |  | 0.0001969 |  | 0.12213 |  | 2.7296e-06 |  | 2.1399e-06 |  | 5.7163e-05 |  | -4.7687e-05 |  | -3.592e-05 |  | -6.9365e-05 |  | 0.1008 |  | 2.4793e-07 |  | -0.00024803 |  | 5.7797e-06 |  | 2.5288e-05 |  | 5.8096e-05 |  | 0.00063395 |  | 3.1817e-05 |  | 0.0020675 |  | 0.027104 |  | 0.00062506 |  | 0 |  | 0 |  | 0.18353 |  | 0.17727 |  | 0.052107 |  | 0.13905 |  | 0.22408
| 0.00017849 |  | 0 |  | 0.066433 |  | 3.9671e-05 |  | 2.1396e-05 |  | 0.00035303 |  | 0.0002412 |  | 0.00010403 |  | 4.589e-05 |  | 0.00020565 |  | 0.00018019 |  | 0.00016125 |  | 0.00024779 |  | 0.00011174 |  | 1.4469e-06 |  | -6.9817e-05 |  | 0.00084955 |  | 0.10696 |  | 0.0097791 |  | 0.21205 |  | 0.00017447 |  | 0.12336 |  | 2.7645e-06 |  | 2.1901e-06 |  | 5.9088e-05 |  | -5.1035e-05 |  | -4.3666e-05 |  | -7.8298e-05 |  | 0.10161 |  | -5.5583e-05 |  | -0.00010195 |  | 4.1293e-06 |  | -5.6454e-05 |  | 5.6963e-05 |  | 0.00062899 |  | 3.2817e-05 |  | 0.002066 |  | 0.027127 |  | 0.00062586 |  | 0 |  | 0 |  | 0.1838 |  | 0.17777 |  | 0.052101 |  | 0.13901 |  | 0.22337
| 0.00016779 |  | 0 |  | 0.066233 |  | 2.8686e-05 |  | 2.1398e-05 |  | 0.00035176 |  | 0.00023076 |  | 0.00010404 |  | 7.3615e-05 |  | 0.00018537 |  | 0.00017016 |  | 0.00015639 |  | 0.00015057 |  | 0.00019844 |  | 1.5354e-06 |  | 1.8549e-05 |  | 0.00080729 |  | 0.10697 |  | 0.0088638 |  | 0.21246 |  | 9.5364e-05 |  | 0.12465 |  | 2.7358e-06 |  | 2.2151e-06 |  | 2.0102e-05 |  | -4.9188e-05 |  | -9.6119e-05 |  | -5.052e-05 |  | 0.10249 |  | -3.4309e-05 |  | 8.8019e-05 |  | 4.1296e-06 |  | -6.0971e-05 |  | 5.7133e-05 |  | 0.0006216 |  | 3.3803e-05 |  | 0.002141 |  | 0.0272 |  | 0.00062669 |  | 0 |  | 0 |  | 0.18444 |  | 0.17817 |  | 0.051914 |  | 0.13916 |  | 0.22276
| 0.0001567 |  | 0 |  | 0.06588 |  | 1.3893e-05 |  | 5.7165e-05 |  | 0.00037025 |  | 0.00019753 |  | 8.3461e-05 |  | 0.0001414 |  | 0.0001993 |  | 0.00017017 |  | 0.00016917 |  | 0.00011986 |  | 0.00021096 |  | 1.6278e-06 |  | 0.000128 |  | 0.00084571 |  | 0.10738 |  | 0.0086356 |  | 0.21225 |  | -3.8632e-05 |  | 0.126 |  | 2.6686e-06 |  | 2.1901e-06 |  | 4.0511e-05 |  | -7.3379e-07 |  | -6.8226e-05 |  | 1.4115e-05 |  | 0.10375 |  | 7.6897e-06 |  | -5.5378e-05 |  | 4.1293e-06 |  | 1.4391e-05 |  | 5.7616e-05 |  | 0.0006249 |  | 3.4403e-05 |  | 0.0022108 |  | 0.027321 |  | 0.00062757 |  | 0 |  | 0 |  | 0.18529 |  | 0.17838 |  | 0.05189 |  | 0.13925 |  | 0.22293
| 0.00015481 |  | 0 |  | 0.065515 |  | 1.7445e-06 |  | 5.7165e-05 |  | 0.00039151 |  | 0.00016467 |  | 8.3461e-05 |  | 0.00014525 |  | 0.00020482 |  | 0.0002173 |  | 0.00018292 |  | 0.00023731 |  | 0.0001583 |  | 1.7099e-06 |  | 0.00011637 |  | 0.00085415 |  | 0.10823 |  | 0.0077817 |  | 0.21223 |  | -2.7416e-05 |  | 0.12765 |  | 2.6449e-06 |  | 2.4029e-06 |  | 3.9701e-05 |  | 7.2756e-06 |  | -2.8553e-05 |  | 0.00010471 |  | 0.10489 |  | -2.289e-05 |  | -0.0001677 |  | 4.1298e-06 |  | -2.1699e-05 |  | 5.727e-05 |  | 0.00064145 |  | 3.5573e-05 |  | 0.0022658 |  | 0.027345 |  | 0.00062834 |  | 0 |  | 0 |  | 0.18623 |  | 0.17921 |  | 0.051861 |  | 0.13944 |  | 0.22372
| 0.00016513 |  | 0 |  | 0.065204 |  | -1.2128e-05 |  | 4.8103e-05 |  | 0.00036021 |  | 0.00015844 |  | 4.0641e-05 |  | 8.0738e-05 |  | 0.00018291 |  | 0.00014178 |  | 0.00017089 |  | 0.00028511 |  | 0.00015035 |  | 1.6994e-06 |  | 3.8788e-06 |  | 0.00078287 |  | 0.10868 |  | 0.0076592 |  | 0.21268 |  | 7.3525e-05 |  | 0.12934 |  | 2.6887e-06 |  | 2.6528e-06 |  | -1.8942e-05 |  | -0.00010074 |  | -0.00014587 |  | 6.1205e-05 |  | 0.10546 |  | -3.7566e-05 |  | -0.00015594 |  | 2.4778e-06 |  | -4.6605e-05 |  | 5.7839e-05 |  | 0.00065549 |  | 3.6976e-05 |  | 0.0023349 |  | 0.027414 |  | 0.00062914 |  | 0 |  | 0 |  | 0.18667 |  | 0.17972 |  | 0.051845 |  | 0.13946 |  | 0.22437
| 0.00016477 |  | 0 |  | 0.064774 |  | 3.1343e-06 |  | 4.8107e-05 |  | 0.00030051 |  | 0.00015872 |  | 4.0645e-05 |  | 8.3309e-05 |  | 0.0002377 |  | 0.0001414 |  | 0.00016827 |  | 0.00020243 |  | 0.00016618 |  | 1.6831e-06 |  | -0.00016324 |  | 0.00079141 |  | 0.10906 |  | 0.0068112 |  | 0.21273 |  | 5.6024e-05 |  | 0.13067 |  | 2.6903e-06 |  | 2.6402e-06 |  | 5.1115e-05 |  | -9.2603e-05 |  | -6.8809e-05 |  | 7.2711e-05 |  | 0.106 |  | -4.8732e-05 |  | 3.9628e-05 |  | 2.4781e-06 |  | 4.3597e-05 |  | 5.9872e-05 |  | 0.00066048 |  | 3.7793e-05 |  | 0.0023618 |  | 0.027545 |  | 0.00062998 |  | 0 |  | 0 |  | 0.18669 |  | 0.1798 |  | 0.051771 |  | 0.13924 |  | 0.22413
| 0.00015101 |  | 0 |  | 0.063987 |  | 8.2545e-06 |  | 4.9139e-05 |  | 0.0003077 |  | 0.00020125 |  | 6.0606e-05 |  | 0.00011554 |  | 0.00025401 |  | 0.00016808 |  | 0.00016813 |  | 0.00012753 |  | 0.00018894 |  | 1.6772e-06 |  | -0.00020169 |  | 0.00080989 |  | 0.1098 |  | 0.0065192 |  | 0.21235 |  | -6.4801e-05 |  | 0.13171 |  | 2.6485e-06 |  | 2.3774e-06 |  | 6.5996e-05 |  | 8.3108e-06 |  | 1.7904e-05 |  | 7.7448e-05 |  | 0.10756 |  | -3.431e-05 |  | -8.4901e-05 |  | 4.1298e-06 |  | 6.9745e-05 |  | 6.0758e-05 |  | 0.000658 |  | 3.7845e-05 |  | 0.0023014 |  | 0.027614 |  | 0.00063071 |  | 0 |  | 0 |  | 0.18693 |  | 0.17984 |  | 0.051557 |  | 0.13893 |  | 0.22389
| 0.00015674 |  | 0 |  | 0.06349 |  | -1.2243e-06 |  | 4.9139e-05 |  | 0.00032235 |  | 0.00026048 |  | 6.0606e-05 |  | 9.6792e-05 |  | 0.00023801 |  | 0.00015663 |  | 0.00017168 |  | 0.00019048 |  | 0.00015166 |  | 1.6831e-06 |  | -7.7576e-06 |  | 0.00078581 |  | 0.11018 |  | 0.0061924 |  | 0.21237 |  | 0.00020811 |  | 0.13287 |  | 2.6341e-06 |  | 2.1275e-06 |  | 2.2745e-05 |  | -3.9369e-05 |  | -0.00010084 |  | 4.4561e-05 |  | 0.10929 |  | -4.8015e-06 |  | -0.00017415 |  | 4.1301e-06 |  | -4.1497e-05 |  | 6.0875e-05 |  | 0.0006663 |  | 3.7629e-05 |  | 0.0022336 |  | 0.027634 |  | 0.00063449 |  | 0 |  | 0 |  | 0.18741 |  | 0.18023 |  | 0.05166 |  | 0.13883 |  | 0.22446
| 0.00016248 |  | 0 |  | 0.063324 |  | -3.6292e-06 |  | 1.3184e-05 |  | 0.00032191 |  | 0.00019752 |  | 5.9462e-05 |  | 4.8857e-05 |  | 0.00024185 |  | 0.00017936 |  | 0.00017279 |  | 0.00025518 |  | 0.00013233 |  | 1.6951e-06 |  | 4.6544e-05 |  | 0.00077656 |  | 0.11033 |  | 0.0056504 |  | 0.21242 |  | 8.4734e-05 |  | 0.13444 |  | 2.6618e-06 |  | 2.1405e-06 |  | 3.7646e-05 |  | -3.4025e-05 |  | -7.6468e-05 |  | 0.0001628 |  | 0.11042 |  | -3.6874e-05 |  | 2.9688e-05 |  | 4.1303e-06 |  | -4.5635e-05 |  | 6.1129e-05 |  | 0.00067786 |  | 3.8448e-05 |  | 0.002234 |  | 0.027763 |  | 0.00063226 |  | 0 |  | 0 |  | 0.18793 |  | 0.18103 |  | 0.05182 |  | 0.13905 |  | 0.22437
| 0.0001667 |  | 0 |  | 0.06302 |  | -1.2777e-05 |  | 1.3184e-05 |  | 0.00035836 |  | 0.00021552 |  | 5.9462e-05 |  | 7.0066e-05 |  | 0.00022978 |  | 0.00023851 |  | 0.00016053 |  | 0.00024722 |  | 0.00015832 |  | 1.6544e-06 |  | 0.0002226 |  | 0.00075718 |  | 0.11 |  | 0.0050282 |  | 0.21273 |  | -0.00016926 |  | 0.1364 |  | 2.6823e-06 |  | 2.1778e-06 |  | 4.4823e-05 |  | -4.1052e-05 |  | -1.7307e-05 |  | 0.00026356 |  | 0.11123 |  | -8.4381e-05 |  | -4.3436e-05 |  | 4.1303e-06 |  | -2.1922e-05 |  | 6.1845e-05 |  | 0.00067868 |  | 3.9733e-05 |  | 0.0022672 |  | 0.027837 |  | 0.00063294 |  | 0 |  | 0 |  | 0.18872 |  | 0.18196 |  | 0.051784 |  | 0.13925 |  | 0.22462
| 0.00015791 |  | 0 |  | 0.062388 |  | 1.009e-05 |  | 0 |  | 0.00035558 |  | 0.00030361 |  | 2.7762e-05 |  | 8.4472e-05 |  | 0.00022182 |  | 0.00023171 |  | 0.00016269 |  | 0.00028706 |  | 0.00015833 |  | 1.6027e-06 |  | -7.7544e-06 |  | 0.00076778 |  | 0.10926 |  | 0.0050452 |  | 0.21336 |  | 0.00015577 |  | 0.13828 |  | 2.6741e-06 |  | 2.1778e-06 |  | 8.9425e-06 |  | -4.9391e-05 |  | -1.6919e-05 |  | 0.00018934 |  | 0.11183 |  | -6.9623e-05 |  | -7.1394e-05 |  | 2.4782e-06 |  | -5.5378e-05 |  | 6.2782e-05 |  | 0.00066634 |  | 3.9594e-05 |  | 0.0022601 |  | 0.027915 |  | 0.00063364 |  | 0 |  | 0 |  | 0.18958 |  | 0.1827 |  | 0.051562 |  | 0.13957 |  | 0.22539
| 0.00014682 |  | 0 |  | 0.062001 |  | 2.0414e-05 |  | 0 |  | 0.0003353 |  | 0.00023495 |  | 2.7762e-05 |  | 0.0001242 |  | 0.00019977 |  | 0.00014541 |  | 0.00017423 |  | 0.0002171 |  | 0.0001472 |  | 1.5766e-06 |  | -0.00012023 |  | 0.0007022 |  | 0.10908 |  | 0.0046071 |  | 0.21328 |  | 0.00030531 |  | 0.13979 |  | 2.7244e-06 |  | 2.1407e-06 |  | -3.3967e-05 |  | -6.4038e-05 |  | -8.0065e-05 |  | 0.00011632 |  | 0.11287 |  | -4.4056e-05 |  | -3.1818e-05 |  | 2.4784e-06 |  | -7.9362e-05 |  | 6.0869e-05 |  | 0.00066143 |  | 4.0406e-05 |  | 0.002225 |  | 0.027986 |  | 0.00063438 |  | 0 |  | 0 |  | 0.1899 |  | 0.18313 |  | 0.051415 |  | 0.13981 |  | 0.22584
| 0.00014684 |  | 0 |  | 0.061764 |  | 9.4213e-06 |  | 7.4912e-05 |  | 0.00036765 |  | 0.00025519 |  | 5.7757e-05 |  | 0.00015705 |  | 0.00022565 |  | 0.00017155 |  | 0.00017695 |  | 0.00018638 |  | 0.00011364 |  | 1.6015e-06 |  | 0.0001086 |  | 0.00072975 |  | 0.1105 |  | 0.0044029 |  | 0.21285 |  | 6.9787e-05 |  | 0.14107 |  | 2.7847e-06 |  | 2.1028e-06 |  | -5.3474e-05 |  | -5.5999e-05 |  | -7.2316e-05 |  | 9.8027e-05 |  | 0.1138 |  | -2.3855e-05 |  | 0.00013501 |  | 5.7821e-06 |  | -3.8178e-05 |  | 5.817e-05 |  | 0.00067295 |  | 4.0523e-05 |  | 0.0022205 |  | 0.028061 |  | 0.00063499 |  | 0 |  | 0 |  | 0.19021 |  | 0.18335 |  | 0.051278 |  | 0.13973 |  | 0.22609
| 0.00016099 |  | 0 |  | 0.061215 |  | 5.8065e-06 |  | 7.4912e-05 |  | 0.00040349 |  | 0.0002876 |  | 5.7757e-05 |  | 0.00012526 |  | 0.00026049 |  | 0.00021662 |  | 0.00015103 |  | 0.00028239 |  | 9.8556e-05 |  | 1.6107e-06 |  | 0.00017454 |  | 0.00084781 |  | 0.11152 |  | 0.0040835 |  | 0.21244 |  | -0.00010966 |  | 0.14278 |  | 2.8477e-06 |  | 2.2904e-06 |  | -6.4989e-06 |  | 3.279e-05 |  | 4.2804e-05 |  | 0.0001102 |  | 0.11529 |  | -3.1569e-05 |  | -5.2964e-06 |  | 5.7818e-06 |  | 3.419e-05 |  | 5.934e-05 |  | 0.00068624 |  | 3.854e-05 |  | 0.0022656 |  | 0.028136 |  | 0.00063568 |  | 0 |  | 0 |  | 0.19056 |  | 0.18368 |  | 0.050851 |  | 0.13945 |  | 0.22637
| 0.00017019 |  | 0 |  | 0.060702 |  | 1.4053e-05 |  | 7.0909e-05 |  | 0.00038329 |  | 0.00022741 |  | 4.6605e-05 |  | 0.00013365 |  | 0.00021265 |  | 0.00024277 |  | 0.00014908 |  | 0.00022776 |  | 0.00010737 |  | 1.5951e-06 |  | 0.00033019 |  | 0.00075141 |  | 0.1113 |  | 0.0033591 |  | 0.21201 |  | 0.00012755 |  | 0.14403 |  | 2.8548e-06 |  | 2.5162e-06 |  | 3.2232e-05 |  | -1.028e-05 |  | 3.2216e-05 |  | 0.00011586 |  | 0.11661 |  | -6.3339e-05 |  | -6.2975e-05 |  | 4.1311e-06 |  | 3.5175e-05 |  | 6.0543e-05 |  | 0.00068785 |  | 3.5577e-05 |  | 0.002306 |  | 0.028211 |  | 0.00063929 |  | 0 |  | 0 |  | 0.19062 |  | 0.18394 |  | 0.050862 |  | 0.13925 |  | 0.22609
| 0.00015411 |  | 0 |  | 0.060403 |  | 2.1777e-05 |  | 7.0916e-05 |  | 0.00035167 |  | 0.00016412 |  | 4.6609e-05 |  | 2.2363e-05 |  | 0.00015289 |  | 0.00020345 |  | 0.00015889 |  | 0.00016156 |  | 0.00014523 |  | 1.5675e-06 |  | 7.7576e-05 |  | 0.0006385 |  | 0.11245 |  | 0.0031517 |  | 0.21169 |  | 8.1004e-05 |  | 0.14449 |  | 2.7774e-06 |  | 2.3658e-06 |  | 1.6341e-05 |  | -7.5662e-05 |  | -8.9596e-05 |  | 5.9701e-06 |  | 0.1179 |  | -0.00010057 |  | 0.00012166 |  | 4.1308e-06 |  | -1.8522e-05 |  | 5.6727e-05 |  | 0.00068624 |  | 3.3888e-05 |  | 0.002323 |  | 0.028287 |  | 0.00063684 |  | 0 |  | 0 |  | 0.19091 |  | 0.18416 |  | 0.050904 |  | 0.13914 |  | 0.22558
| 0.0001503 |  | 0 |  | 0.060196 |  | 7.6547e-06 |  | 3.3739e-05 |  | 0.00033275 |  | 0.00014333 |  | 5.5534e-05 |  | -4.1347e-06 |  | 0.00014697 |  | 0.00012404 |  | 0.00014168 |  | 0.00018662 |  | 0.00014553 |  | 1.5559e-06 |  | -2.327e-05 |  | 0.0006209 |  | 0.11283 |  | 0.0025724 |  | 0.21128 |  | -0.00012836 |  | 0.14546 |  | 2.707e-06 |  | 1.99e-06 |  | -5.2404e-06 |  | -0.00012452 |  | -0.00025018 |  | -1.2287e-05 |  | 0.11956 |  | -0.00010952 |  | -7.2686e-05 |  | 4.1313e-06 |  | -3.0704e-06 |  | 5.3744e-05 |  | 0.00069371 |  | 3.3629e-05 |  | 0.0023215 |  | 0.028362 |  | 0.00063746 |  | 0 |  | 0 |  | 0.19134 |  | 0.18461 |  | 0.050584 |  | 0.13918 |  | 0.22593
| 0.00014 |  | 0 |  | 0.05971 |  | 1.1092e-05 |  | 3.3742e-05 |  | 0.00030906 |  | 0.00024217 |  | 5.5539e-05 |  | 9.2629e-05 |  | 0.00017411 |  | 0.00013939 |  | 0.00014051 |  | 0.00026067 |  | 7.9366e-05 |  | 1.5546e-06 |  | -3.8788e-06 |  | 0.00069733 |  | 0.11247 |  | 0.0022791 |  | 0.21091 |  | -0.00013583 |  | 0.14701 |  | 2.6049e-06 |  | 1.8023e-06 |  | -1.3153e-05 |  | -0.00014615 |  | -0.00023726 |  | 3.4644e-05 |  | 0.12055 |  | -9.3657e-05 |  | -0.00020815 |  | 4.1311e-06 |  | -1.2512e-05 |  | 5.5047e-05 |  | 0.00069784 |  | 3.2797e-05 |  | 0.002319 |  | 0.028489 |  | 0.00063795 |  | 0 |  | 0 |  | 0.19185 |  | 0.18484 |  | 0.050613 |  | 0.1391 |  | 0.2264
| 0.00013959 |  | 0 |  | 0.059129 |  | 2.5967e-05 |  | 3.5797e-05 |  | 0.00032232 |  | 0.00032135 |  | 5.9483e-05 |  | 8.8867e-05 |  | 0.00016623 |  | 0.00020291 |  | 0.00015771 |  | 0.00030963 |  | 0.00012775 |  | 1.565e-06 |  | -0.00011872 |  | 0.00069507 |  | 0.11298 |  | 0.0022617 |  | 0.21093 |  | 5.2449e-05 |  | 0.14869 |  | 2.5822e-06 |  | 1.9906e-06 |  | -1.5459e-07 |  | -0.00012498 |  | -0.00012484 |  | 0.00010679 |  | 0.12127 |  | -9.4452e-05 |  | -0.0001931 |  | 4.1313e-06 |  | -7.3512e-05 |  | 5.6251e-05 |  | 0.00069371 |  | 3.2398e-05 |  | 0.0023098 |  | 0.028514 |  | 0.00063846 |  | 0 |  | 0 |  | 0.19259 |  | 0.18502 |  | 0.050668 |  | 0.13884 |  | 0.22588
| 0.00016411 |  | 0 |  | 0.058777 |  | 7.9446e-06 |  | 3.5797e-05 |  | 0.00034875 |  | 0.00024167 |  | 5.9483e-05 |  | 7.5938e-05 |  | 0.00016803 |  | 0.00020106 |  | 0.00016545 |  | 0.00024244 |  | 0.00017829 |  | 1.5527e-06 |  | -8.533e-05 |  | 0.00062152 |  | 0.11291 |  | 0.002294 |  | 0.21075 |  | 3.6135e-05 |  | 0.15036 |  | 2.5969e-06 |  | 2.2164e-06 |  | 5.2722e-07 |  | -0.00011565 |  | -0.00010458 |  | 0.00020648 |  | 0.12196 |  | -5.153e-05 |  | -0.00013161 |  | 4.1316e-06 |  | -5.5539e-05 |  | 5.5934e-05 |  | 0.00068797 |  | 3.2844e-05 |  | 0.0023008 |  | 0.028642 |  | 0.00064204 |  | 0 |  | 0 |  | 0.19352 |  | 0.1856 |  | 0.050548 |  | 0.1387 |  | 0.22533
| 0.000153 |  | 0 |  | 0.058457 |  | 1.2542e-05 |  | 3.3742e-05 |  | 0.00036986 |  | 0.00014445 |  | 0.00012183 |  | 8.9655e-05 |  | 0.00020542 |  | 0.00012852 |  | 0.00017476 |  | 0.00022992 |  | 0.00017375 |  | 1.5298e-06 |  | 6.5944e-05 |  | 0.0007164 |  | 0.11267 |  | 0.0020415 |  | 0.21031 |  | -0.00025547 |  | 0.15191 |  | 2.6359e-06 |  | 2.2537e-06 |  | -2.0201e-05 |  | -2.0518e-06 |  | -4.22e-05 |  | 0.00012766 |  | 0.1232 |  | -3.8822e-06 |  | -1.4735e-05 |  | 5.7832e-06 |  | 7.4453e-06 |  | 5.7454e-05 |  | 0.00069049 |  | 3.4359e-05 |  | 0.0023442 |  | 0.028666 |  | 0.00063939 |  | 0 |  | 0 |  | 0.19435 |  | 0.18628 |  | 0.050387 |  | 0.13875 |  | 0.22551
| 0.00013887 |  | 0 |  | 0.057916 |  | 2.4257e-05 |  | 3.3744e-05 |  | 0.00037563 |  | 0.00014131 |  | 0.00012184 |  | 3.737e-05 |  | 0.00022681 |  | 9.7927e-05 |  | 0.00016318 |  | 0.00024754 |  | 0.00014705 |  | 1.6209e-06 |  | -8.5327e-05 |  | 0.00073828 |  | 0.11249 |  | 0.0014883 |  | 0.20998 |  | -0.0003265 |  | 0.15299 |  | 2.7189e-06 |  | 2.1406e-06 |  | 1.9147e-06 |  | 1.7184e-05 |  | -8.471e-06 |  | 0.000153 |  | 0.12411 |  | -3.6389e-05 |  | 0.00011152 |  | 5.7832e-06 |  | 2.2877e-05 |  | 6.1491e-05 |  | 0.00069789 |  | 3.4929e-05 |  | 0.0024099 |  | 0.028798 |  | 0.0006398 |  | 0 |  | 0 |  | 0.19484 |  | 0.1864 |  | 0.050204 |  | 0.13867 |  | 0.22554
| 0.00014193 |  | 0 |  | 0.05727 |  | 1.2748e-05 |  | 4.9165e-05 |  | 0.00036764 |  | 0.00018445 |  | 0.00012185 |  | 4.5718e-05 |  | 0.00020355 |  | 0.00012502 |  | 0.00015164 |  | 0.00022023 |  | 0.00012543 |  | 1.7371e-06 |  | -0.00038787 |  | 0.00069661 |  | 0.11234 |  | 0.0017927 |  | 0.20908 |  | -0.00017322 |  | 0.15365 |  | 2.7664e-06 |  | 1.9903e-06 |  | 7.525e-06 |  | -4.7959e-05 |  | 4.1174e-06 |  | 3.0394e-05 |  | 0.12524 |  | -2.9885e-05 |  | 4.8001e-05 |  | 5.7835e-06 |  | 4.7712e-06 |  | 6.2408e-05 |  | 0.00070375 |  | 3.4812e-05 |  | 0.0024139 |  | 0.028819 |  | 0.00064023 |  | 0 |  | 0 |  | 0.19475 |  | 0.18617 |  | 0.049885 |  | 0.13802 |  | 0.22552
| 0.0001381 |  | 0 |  | 0.056972 |  | 3.379e-05 |  | 4.9165e-05 |  | 0.0003728 |  | 0.00017866 |  | 0.00012185 |  | 0.00010201 |  | 0.00018933 |  | 0.00018978 |  | 0.00014805 |  | 0.00024125 |  | 0.00016826 |  | 1.8171e-06 |  | -0.00023002 |  | 0.00070524 |  | 0.11234 |  | 0.0019208 |  | 0.20785 |  | 0.00015973 |  | 0.15414 |  | 2.774e-06 |  | 2.0655e-06 |  | -1.9063e-05 |  | -2.4882e-05 |  | -1.2034e-05 |  | -9.9457e-06 |  | 0.12702 |  | 8.5878e-06 |  | -4.4228e-05 |  | 5.7835e-06 |  | -2.4739e-05 |  | 5.9541e-05 |  | 0.00070619 |  | 3.4295e-05 |  | 0.0023898 |  | 0.028947 |  | 0.00064053 |  | 0 |  | 0 |  | 0.19445 |  | 0.18567 |  | 0.049688 |  | 0.13751 |  | 0.22516
| 0.00014271 |  | 0 |  | 0.056809 |  | 3.6165e-05 |  | 4.197e-05 |  | 0.00035373 |  | 0.00016538 |  | 0.000127 |  | 0.00010733 |  | 0.00018805 |  | 0.00023755 |  | 0.00015261 |  | 0.00027088 |  | 0.00018535 |  | 1.7819e-06 |  | -3.4908e-05 |  | 0.00068018 |  | 0.11249 |  | 0.0019078 |  | 0.20664 |  | 0.00027914 |  | 0.15437 |  | 2.7235e-06 |  | 2.2914e-06 |  | -1.5394e-06 |  | -5.2943e-05 |  | -9.5859e-05 |  | 0.0002462 |  | 0.12838 |  | -4.8833e-05 |  | 2.3938e-05 |  | 4.1321e-06 |  | -1.2528e-05 |  | 5.5897e-05 |  | 0.00070706 |  | 3.5851e-05 |  | 0.0023989 |  | 0.029024 |  | 0.00064391 |  | 0 |  | 0 |  | 0.19436 |  | 0.18525 |  | 0.049323 |  | 0.13701 |  | 0.22472
| 0.00013549 |  | 0 |  | 0.056315 |  | 4.1445e-05 |  | 4.197e-05 |  | 0.00034554 |  | 0.00018993 |  | 0.000127 |  | 9.5392e-05 |  | 0.00018428 |  | 0.00017211 |  | 0.00015158 |  | 0.00024067 |  | 0.0001288 |  | 1.7555e-06 |  | -0.00011248 |  | 0.00062234 |  | 0.11284 |  | 0.0015997 |  | 0.20582 |  | 0.00014829 |  | 0.15514 |  | 2.728e-06 |  | 2.2912e-06 |  | 2.1643e-05 |  | -8.6635e-05 |  | -0.00010773 |  | 0.0002665 |  | 0.12928 |  | -7.1311e-05 |  | 6.1963e-05 |  | 4.1321e-06 |  | 1.7626e-05 |  | 5.4277e-05 |  | 0.00071288 |  | 3.7768e-05 |  | 0.0024151 |  | 0.029101 |  | 0.00064117 |  | 0 |  | 0 |  | 0.19409 |  | 0.18516 |  | 0.048972 |  | 0.13644 |  | 0.22446
| 0.00013625 |  | 0 |  | 0.055598 |  | 5.2317e-05 |  | 4.6086e-05 |  | 0.00033593 |  | 0.00018937 |  | 0.00010984 |  | -2.6838e-05 |  | 0.00016521 |  | 0.00011139 |  | 0.00014162 |  | 0.0001532 |  | 6.3469e-05 |  | 1.7648e-06 |  | -0.00025599 |  | 0.00057355 |  | 0.1137 |  | 0.0011578 |  | 0.20484 |  | -0.00016948 |  | 0.15615 |  | 2.7776e-06 |  | 2.0657e-06 |  | 1.4054e-05 |  | -0.00010255 |  | -0.00011641 |  | 0.0001475 |  | 0.13018 |  | -5.2837e-05 |  | -6.8798e-05 |  | 7.4372e-06 |  | -7.3126e-05 |  | 5.3066e-05 |  | 0.00071619 |  | 3.9091e-05 |  | 0.0024204 |  | 0.029125 |  | 0.00064136 |  | 0 |  | 0 |  | 0.19416 |  | 0.18559 |  | 0.048934 |  | 0.13654 |  | 0.22444
| 0.00014847 |  | 0 |  | 0.055255 |  | 3.3211e-05 |  | 4.609e-05 |  | 0.00031501 |  | 0.00026099 |  | 0.00010985 |  | -4.3526e-06 |  | 0.00014805 |  | 0.00019377 |  | 0.00014286 |  | 0.00016225 |  | 0.00013559 |  | 1.7486e-06 |  | -8.1621e-05 |  | 0.00059193 |  | 0.114 |  | 0.0011749 |  | 0.20389 |  | -9.4168e-05 |  | 0.15662 |  | 2.8368e-06 |  | 2.1038e-06 |  | -1.7565e-05 |  | -0.00010271 |  | -0.00014142 |  | 0.00010001 |  | 0.1312 |  | -5.9169e-05 |  | -0.00011948 |  | 7.4372e-06 |  | -7.7765e-05 |  | 5.1583e-05 |  | 0.0007261 |  | 4.1478e-05 |  | 0.0024562 |  | 0.029258 |  | 0.00064156 |  | 0 |  | 0 |  | 0.19447 |  | 0.18601 |  | 0.048909 |  | 0.13667 |  | 0.22454
| 0.00015765 |  | 0 |  | 0.055329 |  | 3.9261e-05 |  | 3.4778e-05 |  | 0.00031405 |  | 0.00032152 |  | 0.00010241 |  | 5.3067e-05 |  | 0.00018799 |  | 0.00020902 |  | 0.0001401 |  | 0.00011561 |  | 0.00017067 |  | 1.721e-06 |  | 3.8786e-05 |  | 0.00062988 |  | 0.11361 |  | 0.0014251 |  | 0.20348 |  | -8.3495e-05 |  | 0.15761 |  | 2.83e-06 |  | 2.3668e-06 |  | 1.3558e-05 |  | -8.6984e-05 |  | -7.7497e-05 |  | 0.00010821 |  | 0.1325 |  | -2.2186e-05 |  | 1.1132e-05 |  | 8.2652e-07 |  | -1.4794e-05 |  | 4.9966e-05 |  | 0.00074019 |  | 4.3932e-05 |  | 0.0024921 |  | 0.029331 |  | 0.00064484 |  | 0 |  | 0 |  | 0.19475 |  | 0.1864 |  | 0.04891 |  | 0.1365 |  | 0.22438
| 0.00015076 |  | 0 |  | 0.055055 |  | 5.4969e-05 |  | 3.4781e-05 |  | 0.00035858 |  | 0.00024976 |  | 0.00010241 |  | -7.5984e-06 |  | 0.00023576 |  | 0.00015298 |  | 0.00015097 |  | 0.00010798 |  | 0.00010067 |  | 1.641e-06 |  | -0.00022885 |  | 0.00066739 |  | 0.11273 |  | 0.0011875 |  | 0.20321 |  | -0.00020313 |  | 0.15957 |  | 2.7278e-06 |  | 2.5919e-06 |  | 9.0698e-05 |  | -3.4727e-05 |  | 7.9476e-06 |  | 0.0001015 |  | 0.13376 |  | 2.8666e-06 |  | 5.7643e-05 |  | 8.2652e-07 |  | -5.397e-05 |  | 4.8918e-05 |  | 0.00075423 |  | 4.4268e-05 |  | 0.002486 |  | 0.029408 |  | 0.00064185 |  | 0 |  | 0 |  | 0.19567 |  | 0.18694 |  | 0.048748 |  | 0.13644 |  | 0.22433
| 0.00013471 |  | 0 |  | 0.054396 |  | 2.9758e-05 |  | 1.8334e-05 |  | 0.000374 |  | 0.00019913 |  | 9.2124e-05 |  | -1.4268e-05 |  | 0.00021762 |  | 0.00016437 |  | 0.00013913 |  | 0.00026832 |  | 0.0001469 |  | 1.5906e-06 |  | -0.00026763 |  | 0.00063586 |  | 0.11142 |  | 0.0010093 |  | 0.20313 |  | -7.6019e-05 |  | 0.16071 |  | 2.6327e-06 |  | 2.5548e-06 |  | 6.6002e-05 |  | -1.7871e-05 |  | -5.0461e-05 |  | -1.0076e-05 |  | 0.13425 |  | -3.4205e-05 |  | 8.8115e-05 |  | 5.7846e-06 |  | -1.7048e-05 |  | 4.8171e-05 |  | 0.00075841 |  | 4.4087e-05 |  | 0.0025014 |  | 0.029537 |  | 0.00064198 |  | 0 |  | 0 |  | 0.19596 |  | 0.18727 |  | 0.048412 |  | 0.13635 |  | 0.2244
| 0.00014504 |  | 0 |  | 0.053774 |  | -5.2761e-06 |  | 1.8334e-05 |  | 0.0003499 |  | 0.00020414 |  | 9.2124e-05 |  | 5.2823e-05 |  | 0.00019437 |  | 0.0001023 |  | 0.00013654 |  | 0.00025523 |  | 0.00012428 |  | 1.6064e-06 |  | -0.00012024 |  | 0.00059474 |  | 0.11144 |  | 0.0010279 |  | 0.20182 |  | -0.00015827 |  | 0.16069 |  | 2.5895e-06 |  | 2.2166e-06 |  | 2.5608e-05 |  | -6.5651e-05 |  | -0.00012388 |  | -2.643e-05 |  | 0.13457 |  | -8.6848e-05 |  | 2.443e-05 |  | 5.7849e-06 |  | -1.4597e-05 |  | 4.8824e-05 |  | 0.00075593 |  | 4.2137e-05 |  | 0.0025579 |  | 0.029566 |  | 0.00064197 |  | 0 |  | 0 |  | 0.1949 |  | 0.187 |  | 0.047884 |  | 0.13557 |  | 0.2244
| 0.00015193 |  | 0 |  | 0.053198 |  | 5.086e-08 |  | 2.2447e-05 |  | 0.00032999 |  | 0.00015206 |  | 0.00012817 |  | 0.00011254 |  | 0.0002298 |  | 8.4109e-05 |  | 0.00015667 |  | 0.00013454 |  | 5.547e-05 |  | 1.6726e-06 |  | -0.00015953 |  | 0.00062193 |  | 0.11186 |  | 0.00060316 |  | 0.19988 |  | -0.00010133 |  | 0.16099 |  | 2.6403e-06 |  | 1.9156e-06 |  | 6.6755e-05 |  | -1.9546e-05 |  | -7.9666e-05 |  | 7.0658e-05 |  | 0.13549 |  | -4.7013e-05 |  | -0.000131 |  | 4.1331e-06 |  | -1.9754e-05 |  | 5.0572e-05 |  | 0.00075515 |  | 3.9764e-05 |  | 0.00261 |  | 0.029638 |  | 0.00064503 |  | 0 |  | 0 |  | 0.1938 |  | 0.18669 |  | 0.047249 |  | 0.13467 |  | 0.22424
| 0.00014468 |  | 0 |  | 0.052732 |  | 1.5424e-05 |  | 2.2449e-05 |  | 0.00033132 |  | 0.00013656 |  | 0.00012818 |  | 8.2884e-05 |  | 0.00021322 |  | 9.0829e-05 |  | 0.00015705 |  | 0.00015234 |  | 0.00013113 |  | 1.7699e-06 |  | -0.00019393 |  | 0.00061804 |  | 0.11169 |  | 0.00038924 |  | 0.19885 |  | 7.7263e-05 |  | 0.16168 |  | 2.5753e-06 |  | 1.6527e-06 |  | 5.8392e-05 |  | 4.4285e-05 |  | -1.809e-05 |  | 5.9558e-05 |  | 0.13677 |  | 2.9656e-05 |  | -0.00020968 |  | 4.1331e-06 |  | 2.7922e-06 |  | 5.1095e-05 |  | 0.00075597 |  | 3.7965e-05 |  | 0.0026269 |  | 0.029715 |  | 0.00064197 |  | 0 |  | 0 |  | 0.19358 |  | 0.18666 |  | 0.046879 |  | 0.13439 |  | 0.22405
| 0.00012822 |  | 0 |  | 0.052331 |  | 3.36e-07 |  | 2.1419e-05 |  | 0.00034899 |  | 0.00010787 |  | 0.00010414 |  | 8.3957e-05 |  | 0.00018362 |  | 0.00012382 |  | 0.00015214 |  | 0.00014873 |  | 0.00014127 |  | 1.8e-06 |  | -0.00020557 |  | 0.00058219 |  | 0.111 |  | 0.00052661 |  | 0.19824 |  | -0.00012836 |  | 0.16247 |  | 2.4594e-06 |  | 1.6907e-06 |  | 4.5936e-05 |  | 3.5686e-06 |  | -8.2534e-06 |  | 5.973e-05 |  | 0.138 |  | 1.3174e-06 |  | -9.1366e-05 |  | 4.1331e-06 |  | -5.0051e-05 |  | 5.1662e-05 |  | 0.00075763 |  | 3.5945e-05 |  | 0.0026009 |  | 0.02985 |  | 0.00064183 |  | 0 |  | 0 |  | 0.19372 |  | 0.18655 |  | 0.046642 |  | 0.13421 |  | 0.2244
| 0.00012057 |  | 0 |  | 0.051785 |  | -1.5186e-05 |  | 2.1423e-05 |  | 0.00032763 |  | 7.3252e-05 |  | 0.00010416 |  | 8.086e-05 |  | 0.00019061 |  | 0.00019614 |  | 0.0001429 |  | 0.00013539 |  | 0.00010534 |  | 1.8355e-06 |  | -2.715e-05 |  | 0.0005668 |  | 0.11042 |  | 0.00051548 |  | 0.19822 |  | 3.9878e-05 |  | 0.16337 |  | 2.4958e-06 |  | 2.029e-06 |  | 5.2201e-05 |  | -4.9756e-05 |  | -4.6749e-05 |  | 2.5723e-05 |  | 0.13877 |  | -0.00010035 |  | -2.9315e-06 |  | 4.1333e-06 |  | -8.6405e-05 |  | 5.2596e-05 |  | 0.00075767 |  | 3.6096e-05 |  | 0.0025581 |  | 0.029869 |  | 0.0006417 |  | 0 |  | 0 |  | 0.19377 |  | 0.18712 |  | 0.046646 |  | 0.13423 |  | 0.22468
| 0.00013168 |  | 0 |  | 0.051185 |  | 1.2343e-05 |  | 2.1423e-05 |  | 0.00032793 |  | 0.00016874 |  | 6.2381e-05 |  | 4.4283e-05 |  | 0.00022938 |  | 0.00014131 |  | 0.00013532 |  | 0.00020732 |  | 0.00016062 |  | 1.8389e-06 |  | -3.1029e-05 |  | 0.00057446 |  | 0.10978 |  | 0.00050063 |  | 0.19793 |  | 0.00040625 |  | 0.16438 |  | 2.6476e-06 |  | 2.3295e-06 |  | 4.1306e-05 |  | -3.5268e-05 |  | -3.5159e-05 |  | 0.00011333 |  | 0.13984 |  | -8.9249e-05 |  | -0.00011371 |  | 5.7856e-06 |  | -7.2507e-05 |  | 5.1415e-05 |  | 0.00076102 |  | 3.6582e-05 |  | 0.0025556 |  | 0.029999 |  | 0.00064464 |  | 0 |  | 0 |  | 0.1944 |  | 0.18792 |  | 0.047033 |  | 0.13444 |  | 0.22418
| 0.00013857 |  | 0 |  | 0.05087 |  | 2.4632e-05 |  | 2.1423e-05 |  | 0.00035508 |  | 0.00022474 |  | 6.2381e-05 |  | 5.0808e-05 |  | 0.00024553 |  | 0.00010796 |  | 0.0001409 |  | 0.00019423 |  | 0.00013687 |  | 1.8376e-06 |  | 9.6461e-05 |  | 0.00058746 |  | 0.10994 |  | 0.00064223 |  | 0.1975 |  | 0.00027415 |  | 0.16584 |  | 2.7553e-06 |  | 2.5173e-06 |  | 2.2618e-05 |  | -1.7619e-05 |  | -1.2925e-05 |  | 3.0768e-05 |  | 0.14115 |  | 6.992e-06 |  | 1.6252e-05 |  | 5.786e-06 |  | -6.6748e-05 |  | 5.005e-05 |  | 0.00076511 |  | 3.6167e-05 |  | 0.002588 |  | 0.030026 |  | 0.0006413 |  | 0 |  | 0 |  | 0.19524 |  | 0.18882 |  | 0.047075 |  | 0.13477 |  | 0.22363
| 0.00013743 |  | 0 |  | 0.050463 |  | 1.5378e-05 |  | 3.479e-05 |  | 0.00036312 |  | 0.00021264 |  | 0.00014308 |  | 3.921e-05 |  | 0.00027569 |  | 0.00017418 |  | 0.00014974 |  | 0.00025007 |  | 0.00012889 |  | 1.8332e-06 |  | -5.4305e-05 |  | 0.00066567 |  | 0.10935 |  | 0.00066772 |  | 0.19736 |  | 0.00017447 |  | 0.16726 |  | 2.7123e-06 |  | 2.4049e-06 |  | 9.1284e-05 |  | 9.3711e-05 |  | 7.5618e-05 |  | 0.00010826 |  | 0.14229 |  | 5.1535e-05 |  | -3.9426e-05 |  | 4.1336e-06 |  | -3.8716e-05 |  | 5.0904e-05 |  | 0.00076603 |  | 3.4936e-05 |  | 0.0026188 |  | 0.030153 |  | 0.00064104 |  | 0 |  | 0 |  | 0.19573 |  | 0.18954 |  | 0.046882 |  | 0.135 |  | 0.22405
| 0.00013628 |  | 0 |  | 0.049833 |  | 2.7521e-05 |  | 3.4793e-05 |  | 0.0003557 |  | 0.00020239 |  | 0.00014309 |  | 2.3693e-05 |  | 0.00026844 |  | 0.00023238 |  | 0.00015117 |  | 0.00026874 |  | 0.00016717 |  | 1.8527e-06 |  | -0.00021721 |  | 0.00060184 |  | 0.10822 |  | 0.00034469 |  | 0.19701 |  | 0.00012213 |  | 0.16851 |  | 2.7724e-06 |  | 2.2549e-06 |  | 0.00015808 |  | 6.7978e-05 |  | 2.8261e-06 |  | 0.00019579 |  | 0.14341 |  | 9.9948e-06 |  | -0.00012405 |  | 4.1336e-06 |  | -1.8326e-05 |  | 5.3086e-05 |  | 0.00076185 |  | 3.5037e-05 |  | 0.0026094 |  | 0.030234 |  | 0.00064384 |  | 0 |  | 0 |  | 0.196 |  | 0.18996 |  | 0.046931 |  | 0.1351 |  | 0.22486
| 0.00013132 |  | 0 |  | 0.049568 |  | 2.9022e-05 |  | 2.3483e-05 |  | 0.00033578 |  | 0.00016602 |  | 9.6163e-05 |  | 4.1786e-06 |  | 0.00017463 |  | 0.00015832 |  | 0.00014353 |  | 0.00017986 |  | 0.00013527 |  | 1.8805e-06 |  | 4.6544e-05 |  | 0.0004995 |  | 0.10793 |  | 8.1066e-05 |  | 0.19616 |  | 0.0003726 |  | 0.16972 |  | 2.8909e-06 |  | 2.218e-06 |  | 0.00012817 |  | -3.4246e-05 |  | -0.00012373 |  | 0.00013882 |  | 0.14441 |  | -5.2341e-05 |  | -4.3545e-05 |  | 2.4803e-06 |  | -4.1318e-05 |  | 5.3759e-05 |  | 0.00075611 |  | 3.4824e-05 |  | 0.0026162 |  | 0.030251 |  | 0.00064038 |  | 0 |  | 0 |  | 0.19602 |  | 0.1903 |  | 0.046863 |  | 0.13507 |  | 0.22503
| 0.0001367 |  | 0 |  | 0.049251 |  | 1.4826e-05 |  | 2.3481e-05 |  | 0.00031542 |  | 0.00023999 |  | 9.6155e-05 |  | 4.3124e-05 |  | 0.00013958 |  | 0.00010823 |  | 0.00013229 |  | 0.00012071 |  | 0.00012145 |  | 1.8089e-06 |  | -0.00034521 |  | 0.00047278 |  | 0.1074 |  | 0.00041151 |  | 0.19558 |  | 0.00035765 |  | 0.1709 |  | 2.9627e-06 |  | 2.1798e-06 |  | 7.07e-05 |  | -4.5213e-05 |  | -0.00010917 |  | 4.559e-05 |  | 0.1452 |  | -0.00010227 |  | -9.9204e-05 |  | 2.4805e-06 |  | -6.7649e-05 |  | 5.3392e-05 |  | 0.00076442 |  | 3.5893e-05 |  | 0.002673 |  | 0.030382 |  | 0.00063998 |  | 0 |  | 0 |  | 0.19639 |  | 0.19061 |  | 0.046454 |  | 0.13486 |  | 0.22465
| 0.00014395 |  | 0 |  | 0.048536 |  | 1.5116e-05 |  | 2.3483e-05 |  | 0.00030848 |  | 0.00022211 |  | 0.00012421 |  | 7.3147e-05 |  | 0.00016498 |  | 0.00014134 |  | 0.00011783 |  | 0.00018796 |  | 8.3275e-05 |  | 1.7099e-06 |  | -0.00046005 |  | 0.00036764 |  | 0.10673 |  | 0.00020539 |  | 0.19565 |  | 1.3112e-05 |  | 0.1718 |  | 2.9231e-06 |  | 2.18e-06 |  | 2.6436e-05 |  | -0.00011177 |  | -0.00019362 |  | -0.00012526 |  | 0.1464 |  | -0.00013338 |  | -2.0856e-05 |  | 8.2682e-07 |  | -6.5732e-05 |  | 5.1975e-05 |  | 0.00077847 |  | 4.112e-05 |  | 0.0027154 |  | 0.030463 |  | 0.00063958 |  | 0 |  | 0 |  | 0.19683 |  | 0.19114 |  | 0.046358 |  | 0.13459 |  | 0.22417
| 0.0001297 |  | 0 |  | 0.047816 |  | 1.9658e-05 |  | 2.3485e-05 |  | 0.00034464 |  | 0.00016464 |  | 0.00012422 |  | 4.6489e-05 |  | 0.00021358 |  | 0.00019314 |  | 0.00012372 |  | 0.00023838 |  | 0.0001127 |  | 1.704e-06 |  | -0.0002366 |  | 0.0004765 |  | 0.10621 |  | -7.8591e-05 |  | 0.1953 |  | -7.2279e-05 |  | 0.1726 |  | 2.7249e-06 |  | 2.18e-06 |  | 6.9686e-05 |  | -6.3824e-05 |  | -9.2359e-05 |  | -1.5363e-05 |  | 0.14761 |  | -7.3572e-05 |  | -1.7682e-05 |  | 8.2682e-07 |  | 5.0603e-06 |  | 5.2398e-05 |  | 0.00078673 |  | 4.7519e-05 |  | 0.0027439 |  | 0.030535 |  | 0.0006421 |  | 0 |  | 0 |  | 0.19715 |  | 0.1914 |  | 0.046438 |  | 0.13447 |  | 0.22392
| 0.00012817 |  | 0 |  | 0.047392 |  | 2.869e-05 |  | 0 |  | 0.0003552 |  | 0.00019176 |  | 8.2433e-05 |  | 6.7017e-05 |  | 0.00018581 |  | 0.00020453 |  | 0.00013774 |  | 0.00022812 |  | 0.00018395 |  | 1.7974e-06 |  | -5.4298e-05 |  | 0.00056931 |  | 0.10578 |  | 0.00035954 |  | 0.19481 |  | 2.4925e-06 |  | 0.17321 |  | 2.5721e-06 |  | 2.1924e-06 |  | 6.1099e-05 |  | -6.2404e-05 |  | -3.2422e-05 |  | 6.135e-05 |  | 0.14838 |  | 1.3997e-05 |  | -9.1271e-05 |  | 4.1343e-06 |  | -4.5883e-06 |  | 5.2428e-05 |  | 0.00079174 |  | 5.0135e-05 |  | 0.0028021 |  | 0.030615 |  | 0.00063856 |  | 0 |  | 0 |  | 0.19718 |  | 0.19149 |  | 0.046361 |  | 0.13442 |  | 0.22381
| 0.0001371 |  | 0 |  | 0.046859 |  | 4.4807e-05 |  | 0 |  | 0.00034028 |  | 0.00022495 |  | 8.2433e-05 |  | 7.4396e-05 |  | 0.00017634 |  | 0.00015548 |  | 0.00014123 |  | 0.00019548 |  | 0.00014646 |  | 1.8138e-06 |  | 4.6544e-05 |  | 0.00053994 |  | 0.10529 |  | 0.00052661 |  | 0.19464 |  | -0.0001321 |  | 0.17395 |  | 2.4712e-06 |  | 2.1422e-06 |  | 2.2031e-05 |  | -6.6695e-05 |  | -8.9154e-05 |  | 0.0001214 |  | 0.14943 |  | -3.9502e-05 |  | -1.1891e-05 |  | 4.1343e-06 |  | -7.9351e-05 |  | 5.1617e-05 |  | 0.00079918 |  | 5.0692e-05 |  | 0.0028287 |  | 0.030687 |  | 0.00063793 |  | 0 |  | 0 |  | 0.19724 |  | 0.19196 |  | 0.046438 |  | 0.13423 |  | 0.22329
| 0.00012599 |  | 0 |  | 0.046311 |  | 5.3552e-05 |  | 6.641e-05 |  | 0.00032883 |  | 0.00017324 |  | 6.87e-05 |  | 3.8745e-05 |  | 0.00020085 |  | 0.00012544 |  | 0.00014586 |  | 0.00013507 |  | 0.00010699 |  | 1.7337e-06 |  | 8.9209e-05 |  | 0.00051104 |  | 0.10577 |  | 0.00048949 |  | 0.19475 |  | -0.00041623 |  | 0.17569 |  | 2.509e-06 |  | 2.0798e-06 |  | 1.4768e-06 |  | -3.7278e-05 |  | -6.7211e-05 |  | 9.2024e-05 |  | 0.15078 |  | -9.3992e-05 |  | 0.00014532 |  | 5.7874e-06 |  | -3.8927e-05 |  | 5.0716e-05 |  | 0.00080997 |  | 5.0558e-05 |  | 0.0028118 |  | 0.030767 |  | 0.00064036 |  | 0 |  | 0 |  | 0.19817 |  | 0.19282 |  | 0.046691 |  | 0.13439 |  | 0.22282
| 0.00010705 |  | 0 |  | 0.045812 |  | 2.1441e-05 |  | 6.641e-05 |  | 0.00032546 |  | 0.00012571 |  | 6.87e-05 |  | 2.9898e-05 |  | 0.000214 |  | 0.00012014 |  | 0.00015509 |  | 0.00013115 |  | 0.00013281 |  | 1.7949e-06 |  | 0.00020169 |  | 0.0004906 |  | 0.10541 |  | 0.00041895 |  | 0.19477 |  | -0.00053212 |  | 0.17753 |  | 2.6327e-06 |  | 2.2177e-06 |  | 1.3311e-05 |  | -5.8438e-05 |  | -7.6903e-05 |  | 3.2559e-06 |  | 0.15216 |  | -1.9521e-05 |  | 0.00010047 |  | 5.7874e-06 |  | 4.0528e-05 |  | 4.8297e-05 |  | 0.00081741 |  | 4.5297e-05 |  | 0.0027521 |  | 0.030838 |  | 0.0006367 |  | 0 |  | 0 |  | 0.19898 |  | 0.1936 |  | 0.046851 |  | 0.13502 |  | 0.22284
| 0.00011165 |  | 0 |  | 0.045473 |  | 1.067e-05 |  | 0.00010076 |  | 0.00033078 |  | 0.00018078 |  | 6.183e-05 |  | 8.5895e-05 |  | 0.00021978 |  | 0.00013312 |  | 0.00014163 |  | 0.00013458 |  | 0.00014265 |  | 1.9386e-06 |  | 0.00015582 |  | 0.00049125 |  | 0.10466 |  | 0.00024801 |  | 0.19468 |  | -0.00058766 |  | 0.17884 |  | 2.713e-06 |  | 2.4178e-06 |  | 7.0866e-05 |  | -9.8258e-05 |  | -8.0884e-05 |  | -5.8393e-06 |  | 0.15266 |  | 1.8403e-06 |  | -4.2445e-05 |  | 4.1346e-06 |  | 3.0654e-05 |  | 4.4629e-05 |  | 0.00082324 |  | 4.0489e-05 |  | 0.002704 |  | 0.030974 |  | 0.00063594 |  | 0 |  | 0 |  | 0.19944 |  | 0.1943 |  | 0.046826 |  | 0.13522 |  | 0.22302
| 0.00012329 |  | 0 |  | 0.045119 |  | 1.5036e-05 |  | 0.00010077 |  | 0.00031006 |  | 0.00014508 |  | 6.1835e-05 |  | 0.00010167 |  | 0.00017916 |  | 9.0838e-05 |  | 0.00013326 |  | 0.00012154 |  | 0.00012438 |  | 1.9775e-06 |  | 0.00020169 |  | 0.00044512 |  | 0.10526 |  | 6.2501e-05 |  | 0.19446 |  | -0.00035267 |  | 0.17985 |  | 2.8072e-06 |  | 2.481e-06 |  | 7.8244e-05 |  | -0.00015552 |  | -0.00012864 |  | 7.2637e-05 |  | 0.15374 |  | -7.1768e-05 |  | -4.7892e-05 |  | 4.1348e-06 |  | 2.5344e-06 |  | 4.4665e-05 |  | 0.0008249 |  | 3.8855e-05 |  | 0.0027181 |  | 0.03099 |  | 0.00063823 |  | 0 |  | 0 |  | 0.19969 |  | 0.19506 |  | 0.046825 |  | 0.135 |  | 0.22359
| 0.00014476 |  | 0 |  | 0.044555 |  | 1.0175e-05 |  | 6.0012e-06 |  | 0.00032907 |  | 0.00014566 |  | 0.00012424 |  | 4.8507e-05 |  | 0.0001643 |  | 0.00014094 |  | 0.00015298 |  | 0.00013181 |  | 0.00011165 |  | 1.8723e-06 |  | 0.000128 |  | 0.00051177 |  | 0.10567 |  | 1.4234e-05 |  | 0.19395 |  | -3.1154e-05 |  | 0.18086 |  | 2.8145e-06 |  | 2.3309e-06 |  | 7.9617e-05 |  | -9.8411e-05 |  | -9.9421e-05 |  | 4.9041e-05 |  | 0.1546 |  | -0.00013365 |  | 2.3179e-05 |  | 2.4811e-06 |  | 8.3479e-07 |  | 4.6868e-05 |  | 0.00081994 |  | 3.8905e-05 |  | 0.0027421 |  | 0.031069 |  | 0.00063445 |  | 0 |  | 0 |  | 0.19962 |  | 0.19555 |  | 0.046639 |  | 0.13484 |  | 0.22356
| 0.00014358 |  | 0 |  | 0.044018 |  | 1.9685e-05 |  | 6.0018e-06 |  | 0.00034039 |  | 0.0001333 |  | 0.00012425 |  | 6.4347e-06 |  | 0.00018614 |  | 0.0001587 |  | 0.00014592 |  | 0.0001616 |  | 6.1755e-05 |  | 1.776e-06 |  | -0.00019394 |  | 0.00052421 |  | 0.10541 |  | 3.2798e-05 |  | 0.19347 |  | 4.7355e-05 |  | 0.18203 |  | 2.8004e-06 |  | 1.9927e-06 |  | 7.1706e-05 |  | -3.7658e-05 |  | -8.8783e-05 |  | -4.6096e-05 |  | 0.15533 |  | -8.381e-05 |  | 3.189e-05 |  | 2.4811e-06 |  | -1.6723e-05 |  | 4.904e-05 |  | 0.00081668 |  | 4.0477e-05 |  | 0.0027311 |  | 0.031196 |  | 0.0006366 |  | 0 |  | 0 |  | 0.19959 |  | 0.19589 |  | 0.046595 |  | 0.13478 |  | 0.2229
| 0.00013518 |  | 0 |  | 0.043449 |  | 2.7871e-05 |  | 5.6414e-05 |  | 0.00031604 |  | 0.0001261 |  | 0.0001191 |  | 5.7089e-05 |  | 0.00020877 |  | 0.00010059 |  | 0.00013081 |  | 0.00013289 |  | 4.0431e-05 |  | 1.7854e-06 |  | -6.9825e-05 |  | 0.00043291 |  | 0.10605 |  | 9.963e-05 |  | 0.19304 |  | -8.3495e-05 |  | 0.18282 |  | 2.7924e-06 |  | 1.8043e-06 |  | 2.5098e-05 |  | -7.6286e-05 |  | -0.00010543 |  | 9.6507e-05 |  | 0.15578 |  | -2.7299e-05 |  | 0.00010215 |  | 8.2702e-07 |  | -4.2648e-05 |  | 5.206e-05 |  | 0.00081916 |  | 4.0878e-05 |  | 0.0027448 |  | 0.03122 |  | 0.0006327 |  | 0 |  | 0 |  | 0.19993 |  | 0.19635 |  | 0.046716 |  | 0.13486 |  | 0.22282
| 0.00012832 |  | 0 |  | 0.04303 |  | 3.3391e-05 |  | 5.6414e-05 |  | 0.00029017 |  | 0.00016037 |  | 0.0001191 |  | 5.8409e-05 |  | 0.00019907 |  | 0.00012325 |  | 0.00012918 |  | 0.00014611 |  | 0.0001099 |  | 1.8418e-06 |  | 0.00010388 |  | 0.00040645 |  | 0.10689 |  | 0.00039007 |  | 0.1927 |  | -0.0002837 |  | 0.18363 |  | 2.6805e-06 |  | 1.729e-06 |  | 5.7757e-05 |  | -9.0426e-05 |  | -0.00012138 |  | 0.00020224 |  | 0.15584 |  | -6.5997e-05 |  | 0.00021123 |  | 8.2707e-07 |  | -5.108e-05 |  | 5.3098e-05 |  | 0.0008283 |  | 4.1332e-05 |  | 0.0027804 |  | 0.031346 |  | 0.00063184 |  | 0 |  | 0 |  | 0.20062 |  | 0.19683 |  | 0.046469 |  | 0.13482 |  | 0.22258
| 0.00011378 |  | 0 |  | 0.042594 |  | 2.5011e-05 |  | 8.1316e-05 |  | 0.00027892 |  | 0.00020792 |  | 3.0783e-05 |  | 2.728e-07 |  | 0.00015379 |  | 0.00013243 |  | 0.00014161 |  | 0.0001242 |  | 0.00010169 |  | 1.8871e-06 |  | 0.00014739 |  | 0.0004398 |  | 0.10697 |  | 0.00021101 |  | 0.19285 |  | -0.00025547 |  | 0.18492 |  | 2.5803e-06 |  | 1.8423e-06 |  | 9.4506e-05 |  | -9.2637e-05 |  | -0.00018591 |  | 0.00019768 |  | 0.15691 |  | -8.2644e-05 |  | 0.00015813 |  | 4.1353e-06 |  | -5.1517e-05 |  | 5.0795e-05 |  | 0.00084153 |  | 4.1883e-05 |  | 0.0028152 |  | 0.03137 |  | 0.00063386 |  | 0 |  | 0 |  | 0.20162 |  | 0.1974 |  | 0.046296 |  | 0.13469 |  | 0.22239
| 0.00011117 |  | 0 |  | 0.041837 |  | 1.7799e-05 |  | 8.1316e-05 |  | 0.00032306 |  | 0.00016526 |  | 3.0783e-05 |  | 3.5913e-05 |  | 0.00017993 |  | 0.0001242 |  | 0.00015031 |  | 9.3511e-05 |  | 9.1802e-05 |  | 1.8964e-06 |  | 1.5518e-05 |  | 0.00050164 |  | 0.10791 |  | -0.00017141 |  | 0.19254 |  | -0.00016948 |  | 0.186 |  | 2.4769e-06 |  | 1.993e-06 |  | 6.2715e-05 |  | -3.1828e-05 |  | -4.0421e-05 |  | 9.8884e-05 |  | 0.1576 |  | -2.8056e-05 |  | -6.491e-06 |  | 4.1356e-06 |  | -4.49e-05 |  | 4.9029e-05 |  | 0.00085894 |  | 4.217e-05 |  | 0.002845 |  | 0.031496 |  | 0.00062991 |  | 0 |  | 0 |  | 0.2026 |  | 0.19808 |  | 0.046463 |  | 0.13463 |  | 0.22228
| 0.00012345 |  | 0 |  | 0.041255 |  | 3.3887e-05 |  | 0 |  | 0.0003236 |  | 0.00013324 |  | 5.4619e-05 |  | 3.479e-05 |  | 0.00019284 |  | 0.00011221 |  | 0.00014393 |  | 0.00013047 |  | 0.00011294 |  | 1.8628e-06 |  | -0.00015126 |  | 0.00043136 |  | 0.10825 |  | 1.052e-05 |  | 0.19222 |  | -9.8448e-05 |  | 0.18673 |  | 2.4801e-06 |  | 2.0681e-06 |  | 3.0039e-05 |  | -2.9762e-05 |  | 3.0785e-05 |  | 5.0981e-05 |  | 0.15829 |  | -3.203e-05 |  | -0.00010321 |  | 4.1356e-06 |  | 8.8411e-06 |  | 4.7864e-05 |  | 0.00087217 |  | 4.1153e-05 |  | 0.0028405 |  | 0.031576 |  | 0.00062884 |  | 0 |  | 0 |  | 0.2027 |  | 0.1985 |  | 0.046524 |  | 0.13457 |  | 0.22154
| 0.00010892 |  | 0 |  | 0.041015 |  | 2.4121e-05 |  | 0 |  | 0.00030788 |  | 0.00017957 |  | 5.4619e-05 |  | 1.4852e-05 |  | 0.00017007 |  | 0.00013178 |  | 0.0001394 |  | 0.00013864 |  | 5.7739e-05 |  | 1.8001e-06 |  | 1.9394e-05 |  | 0.00037734 |  | 0.10765 |  | 0.00011819 |  | 0.19164 |  | 0.00024176 |  | 0.18803 |  | 2.5938e-06 |  | 1.9932e-06 |  | 5.8474e-05 |  | -1.4951e-05 |  | -2.0791e-05 |  | 8.1516e-05 |  | 0.15954 |  | -5.8025e-05 |  | -9.9079e-05 |  | 4.1358e-06 |  | 3.1876e-05 |  | 4.7864e-05 |  | 0.00087878 |  | 4.1036e-05 |  | 0.0028286 |  | 0.03165 |  | 0.00063078 |  | 0 |  | 0 |  | 0.20286 |  | 0.19846 |  | 0.046372 |  | 0.13442 |  | 0.22125
| 0.00010739 |  | 0 |  | 0.040647 |  | 6.8426e-06 |  | 2.8641e-05 |  | 0.00031142 |  | 0.00020166 |  | 9.1632e-05 |  | 7.9371e-05 |  | 0.00014801 |  | 0.00017341 |  | 0.00014361 |  | 0.00014892 |  | 0.00010397 |  | 1.7744e-06 |  | 0.00017842 |  | 0.00048818 |  | 0.10792 |  | 1.052e-05 |  | 0.19124 |  | 0.00015577 |  | 0.18898 |  | 2.6986e-06 |  | 1.8424e-06 |  | 0.00010302 |  | 3.546e-06 |  | -7.6783e-05 |  | 0.00011688 |  | 0.16009 |  | -6.0199e-05 |  | -1.574e-05 |  | 5.7891e-06 |  | -4.2133e-06 |  | 4.9369e-05 |  | 0.00088049 |  | 3.9752e-05 |  | 0.0028741 |  | 0.03172 |  | 0.00062674 |  | 0 |  | 0 |  | 0.20343 |  | 0.1988 |  | 0.046188 |  | 0.13433 |  | 0.22137
| 0.00012439 |  | 0 |  | 0.040448 |  | 1.6191e-05 |  | 2.8643e-05 |  | 0.00029012 |  | 0.00023688 |  | 9.164e-05 |  | 8.6305e-05 |  | 0.00013589 |  | 0.00014393 |  | 0.00012127 |  | 0.0001079 |  | 0.00012767 |  | 1.7896e-06 |  | -7.0488e-05 |  | 0.00043234 |  | 0.10803 |  | 3.1372e-05 |  | 0.19116 |  | -0.00017999 |  | 0.18978 |  | 2.7791e-06 |  | 1.8053e-06 |  | 6.4825e-05 |  | -9.2429e-05 |  | -0.00022042 |  | 0.0001219 |  | 0.16059 |  | -3.1588e-05 |  | -0.00015596 |  | 5.7891e-06 |  | 3.9089e-06 |  | 5.0587e-05 |  | 0.00087966 |  | 3.8432e-05 |  | 0.002981 |  | 0.031799 |  | 0.00062857 |  | 0 |  | 0 |  | 0.20361 |  | 0.19941 |  | 0.046047 |  | 0.13445 |  | 0.22121
| 0.00011634 |  | 0 |  | 0.040307 |  | 1.6631e-05 |  | 5.6429e-05 |  | 0.00030821 |  | 0.00025193 |  | 4.2706e-05 |  | 6.4228e-05 |  | 0.00016889 |  | 0.00013026 |  | 0.00012846 |  | 0.00010447 |  | 0.00011512 |  | 1.8311e-06 |  | -0.00020945 |  | 0.00040581 |  | 0.10749 |  | 0.00028528 |  | 0.19131 |  | -1.9939e-05 |  | 0.19115 |  | 2.7512e-06 |  | 1.9309e-06 |  | 5.9225e-05 |  | -6.0219e-05 |  | -0.00013847 |  | 0.00011962 |  | 0.1619 |  | 4.1719e-05 |  | -0.00014359 |  | 4.1361e-06 |  | 6.733e-06 |  | 5.1875e-05 |  | 0.00088302 |  | 3.6813e-05 |  | 0.0030642 |  | 0.031873 |  | 0.00062442 |  | 0 |  | 0 |  | 0.20401 |  | 0.19999 |  | 0.046029 |  | 0.13463 |  | 0.22124
| 0.00012182 |  | 0 |  | 0.039877 |  | 2.5227e-05 |  | 5.6434e-05 |  | 0.0003145 |  | 0.00021606 |  | 4.271e-05 |  | 4.0837e-05 |  | 0.00017805 |  | 0.00011623 |  | 0.00014754 |  | 0.00015176 |  | 0.00014575 |  | 1.9307e-06 |  | -2.3273e-05 |  | 0.00050443 |  | 0.10723 |  | -8.6008e-05 |  | 0.19141 |  | 0.00025298 |  | 0.19253 |  | 2.7153e-06 |  | 2.2435e-06 |  | 7.2954e-05 |  | -5.5908e-05 |  | -7.6103e-05 |  | 0.00017381 |  | 0.16173 |  | 2.8292e-06 |  | 9.469e-05 |  | 4.1363e-06 |  | 3.7693e-06 |  | 5.2863e-05 |  | 0.0008946 |  | 3.5729e-05 |  | 0.003047 |  | 0.031942 |  | 0.0006233 |  | 0 |  | 0 |  | 0.20439 |  | 0.20094 |  | 0.045798 |  | 0.13458 |  | 0.22176
| 0.00011339 |  | 0 |  | 0.039126 |  | 3.1891e-05 |  | 3.4821e-05 |  | 0.0003136 |  | 0.00020007 |  | 8.8211e-05 |  | 3.3736e-05 |  | 0.00015867 |  | 0.00012991 |  | 0.00014152 |  | 0.00015861 |  | 0.0001057 |  | 1.9979e-06 |  | -0.00027151 |  | 0.00049529 |  | 0.1074 |  | -7.8592e-05 |  | 0.19069 |  | 0.00035018 |  | 0.19367 |  | 2.7025e-06 |  | 2.3937e-06 |  | 0.00011647 |  | -4.7701e-05 |  | -8.7254e-05 |  | 6.1222e-05 |  | 0.16148 |  | -0.00011358 |  | 0.00014137 |  | 7.4439e-06 |  | 3.5633e-05 |  | 5.2496e-05 |  | 0.0009054 |  | 3.6381e-05 |  | 0.0029651 |  | 0.03202 |  | 0.00062502 |  | 0 |  | 0 |  | 0.20451 |  | 0.20141 |  | 0.045619 |  | 0.13448 |  | 0.2223
| 0.00012109 |  | 0 |  | 0.038368 |  | 3.4573e-05 |  | 3.4821e-05 |  | 0.0003271 |  | 0.00017725 |  | 8.8211e-05 |  | 1.5408e-05 |  | 0.00016994 |  | 0.00014747 |  | 0.0001353 |  | 0.00018772 |  | 0.0001124 |  | 2.0427e-06 |  | -0.00033745 |  | 0.00050611 |  | 0.10764 |  | 0.00025928 |  | 0.19015 |  | 0.00011091 |  | 0.19417 |  | 2.597e-06 |  | 2.3817e-06 |  | 9.734e-05 |  | -1.1917e-05 |  | -4.4287e-05 |  | 4.25e-05 |  | 0.16195 |  | -0.00014186 |  | 0.00020669 |  | 7.4448e-06 |  | 3.9577e-05 |  | 5.3264e-05 |  | 0.00091119 |  | 3.7283e-05 |  | 0.002924 |  | 0.032094 |  | 0.00062081 |  | 0 |  | 0 |  | 0.20491 |  | 0.20176 |  | 0.045707 |  | 0.13462 |  | 0.22223
| 0.00012111 |  | 0 |  | 0.037803 |  | 2.7288e-05 |  | 3.5853e-05 |  | 0.00031711 |  | 0.00014408 |  | 9.1656e-05 |  | 5.3783e-05 |  | 0.00019901 |  | 9.945e-05 |  | 0.00012859 |  | 0.00024365 |  | 0.00017187 |  | 2.015e-06 |  | -9.3088e-05 |  | 0.00049746 |  | 0.10796 |  | 6.9927e-05 |  | 0.18969 |  | -5.3587e-05 |  | 0.19496 |  | 2.5007e-06 |  | 2.2186e-06 |  | 8.822e-05 |  | -6.4613e-05 |  | -8.9694e-05 |  | 7.1084e-05 |  | 0.16212 |  | -8.6093e-05 |  | 0.00013314 |  | 4.1363e-06 |  | 2.4712e-05 |  | 5.6425e-05 |  | 0.00091615 |  | 4.0631e-05 |  | 0.0029727 |  | 0.032163 |  | 0.00062257 |  | 0 |  | 0 |  | 0.20513 |  | 0.20194 |  | 0.045461 |  | 0.13427 |  | 0.22157
| 0.00010824 |  | 0 |  | 0.037314 |  | -1.0112e-06 |  | 3.5853e-05 |  | 0.00031614 |  | 0.00015396 |  | 9.1656e-05 |  | 6.021e-05 |  | 0.00017822 |  | 0.00013624 |  | 0.0001408 |  | 0.00024102 |  | 0.00016234 |  | 1.9733e-06 |  | -4.452e-05 |  | 0.00049791 |  | 0.10753 |  | -0.00027761 |  | 0.1891 |  | 5.96e-05 |  | 0.19541 |  | 2.5107e-06 |  | 2.1064e-06 |  | 0.00010092 |  | -5.8571e-05 |  | -0.00014288 |  | 0.00013602 |  | 0.16292 |  | 1.3565e-05 |  | -8.4649e-05 |  | 4.1368e-06 |  | -2.2792e-05 |  | 5.931e-05 |  | 0.00093109 |  | 4.2817e-05 |  | 0.0030158 |  | 0.032299 |  | 0.00061828 |  | 0 |  | 0 |  | 0.20534 |  | 0.20172 |  | 0.045322 |  | 0.13374 |  | 0.22085
| 0.00011477 |  | 0 |  | 0.036893 |  | -1.0401e-05 |  | 1.2181e-05 |  | 0.00029547 |  | 0.00018709 |  | 8.2498e-05 |  | 5.196e-05 |  | 0.00014741 |  | 9.8502e-05 |  | 0.00014996 |  | 0.00020566 |  | 0.00012812 |  | 1.958e-06 |  | -4.6544e-05 |  | 0.00040239 |  | 0.10624 |  | -0.00014543 |  | 0.18864 |  | 0.00031653 |  | 0.19605 |  | 2.6306e-06 |  | 2.1442e-06 |  | 9.6367e-05 |  | -8.6978e-05 |  | -0.0001924 |  | 7.6074e-05 |  | 0.16326 |  | 1.362e-05 |  | 7.1707e-05 |  | 4.1366e-06 |  | -4.0294e-05 |  | 5.9067e-05 |  | 0.00095265 |  | 4.2756e-05 |  | 0.0030428 |  | 0.032314 |  | 0.00061999 |  | 0 |  | 0 |  | 0.2053 |  | 0.20177 |  | 0.04532 |  | 0.13354 |  | 0.22007
| 0.00010702 |  | 0 |  | 0.036574 |  | 5.8189e-06 |  | 1.2181e-05 |  | 0.00026994 |  | 0.00016197 |  | 8.2498e-05 |  | 6.9072e-05 |  | 0.00016948 |  | 4.0954e-05 |  | 0.00014314 |  | 0.00011197 |  | 8.4517e-05 |  | 1.9798e-06 |  | -0.00012412 |  | 0.00034502 |  | 0.10588 |  | 2.9076e-05 |  | 0.18838 |  | 0.00049972 |  | 0.19691 |  | 2.7942e-06 |  | 2.031e-06 |  | 0.00012803 |  | -9.3283e-05 |  | -0.00022363 |  | -2.3863e-05 |  | 0.16354 |  | -7.6496e-05 |  | 7.8378e-05 |  | 4.1368e-06 |  | -1.905e-05 |  | 5.7481e-05 |  | 0.00096499 |  | 4.4494e-05 |  | 0.0031043 |  | 0.032387 |  | 0.00061567 |  | 0 |  | 0 |  | 0.20502 |  | 0.20221 |  | 0.045262 |  | 0.13332 |  | 0.21937
| 0.0001078 |  | 0 |  | 0.036497 |  | 1.1163e-05 |  | 4.3062e-05 |  | 0.00029189 |  | 0.00015287 |  | 5.6625e-05 |  | 4.6008e-05 |  | 0.00020619 |  | 4.6286e-05 |  | 0.00013068 |  | 0.00010513 |  | 0.00011305 |  | 2.0061e-06 |  | -0.00019006 |  | 0.00040477 |  | 0.10552 |  | -0.00010458 |  | 0.18734 |  | 0.00015204 |  | 0.19754 |  | 2.8416e-06 |  | 1.8804e-06 |  | 0.00010321 |  | -5.747e-05 |  | -0.00011291 |  | 7.6469e-05 |  | 0.16452 |  | -7.819e-05 |  | -6.8417e-05 |  | 2.4823e-06 |  | -1.157e-05 |  | 8.082e-05 |  | 0.00096346 |  | 4.8556e-05 |  | 0.0031128 |  | 0.032513 |  | 0.00061728 |  | 0 |  | 0 |  | 0.20516 |  | 0.20259 |  | 0.045221 |  | 0.13328 |  | 0.21836
| 0.00012271 |  | 0 |  | 0.036378 |  | 9.9633e-06 |  | 4.3066e-05 |  | 0.0003184 |  | 0.00018364 |  | 5.663e-05 |  | 6.2456e-05 |  | 0.0001297 |  | 0.0001326 |  | 0.00013222 |  | 0.00024363 |  | 0.00014883 |  | 2.0739e-06 |  | 0.00010085 |  | 0.00043736 |  | 0.10529 |  | -0.000138 |  | 0.18664 |  | 9.5956e-05 |  | 0.19787 |  | 2.7615e-06 |  | 1.8059e-06 |  | 0.00010042 |  | -6.2932e-05 |  | -3.6095e-05 |  | 5.6513e-06 |  | 0.16475 |  | -0.00011555 |  | -1.1058e-05 |  | 2.4823e-06 |  | 1.6797e-06 |  | 8.1092e-05 |  | 0.00095099 |  | 4.6135e-05 |  | 0.0030621 |  | 0.032591 |  | 0.00061305 |  | 0 |  | 0 |  | 0.20537 |  | 0.20284 |  | 0.044759 |  | 0.13304 |  | 0.21772
| 0.00014109 |  | 0 |  | 0.035883 |  | -6.9115e-06 |  | 4.2036e-05 |  | 0.0003199 |  | 0.00015137 |  | 3.974e-05 |  | 7.6143e-05 |  | 0.00010783 |  | 0.00018002 |  | 0.00012955 |  | 0.00025621 |  | 0.00012031 |  | 2.1158e-06 |  | 0.00020557 |  | 0.00040799 |  | 0.10524 |  | -0.00017884 |  | 0.18636 |  | 7.7263e-05 |  | 0.19888 |  | 2.6446e-06 |  | 1.8933e-06 |  | 6.3696e-05 |  | -4.1109e-05 |  | -7.7282e-05 |  | -0.00013811 |  | 0.16448 |  | -0.00011168 |  | -4.6348e-05 |  | 5.7909e-06 |  | -3.12e-05 |  | 7.7653e-05 |  | 0.00094361 |  | 4.4179e-05 |  | 0.0030554 |  | 0.032606 |  | 0.00061165 |  | 0 |  | 0 |  | 0.20599 |  | 0.20331 |  | 0.044751 |  | 0.13278 |  | 0.21755
| 0.00012061 |  | 0 |  | 0.03523 |  | 6.8913e-06 |  | 4.204e-05 |  | 0.00030218 |  | 0.00013664 |  | 3.9743e-05 |  | 0.00010169 |  | 0.00014268 |  | 0.00013322 |  | 0.00013875 |  | 0.00018461 |  | 0.00010172 |  | 2.1155e-06 |  | 2.968e-05 |  | 0.00037435 |  | 0.10413 |  | -0.00012845 |  | 0.18618 |  | 0.00010251 |  | 0.20043 |  | 2.5509e-06 |  | 2.0185e-06 |  | 8.9651e-05 |  | -1.9354e-05 |  | -6.6577e-05 |  | -0.00015206 |  | 0.16415 |  | -8.7973e-05 |  | -0.00017607 |  | 5.7912e-06 |  | -4.0815e-05 |  | 7.7495e-05 |  | 0.0009478 |  | 4.6157e-05 |  | 0.0030677 |  | 0.032737 |  | 0.0006132 |  | 0 |  | 0 |  | 0.20651 |  | 0.2038 |  | 0.044885 |  | 0.13281 |  | 0.21782
| 0.00010261 |  | 0 |  | 0.034836 |  | 3.728e-05 |  | 6.2457e-05 |  | 0.00028467 |  | 0.00013033 |  | 6.9333e-05 |  | 8.8072e-05 |  | 0.00014966 |  | 0.00017883 |  | 0.00013669 |  | 0.00016408 |  | 6.5649e-05 |  | 2.0746e-06 |  | 0.00017453 |  | 0.00040123 |  | 0.10386 |  | -0.00011201 |  | 0.18595 |  | 0.00015204 |  | 0.20086 |  | 2.5672e-06 |  | 2.0563e-06 |  | 0.00011536 |  | -2.821e-05 |  | -6.5734e-05 |  | 6.7354e-05 |  | 0.16423 |  | -3.1912e-05 |  | -0.00014172 |  | 8.2747e-07 |  | 2.8592e-05 |  | 7.8526e-05 |  | 0.00096097 |  | 4.6823e-05 |  | 0.0030933 |  | 0.032809 |  | 0.00060896 |  | 0 |  | 0 |  | 0.20644 |  | 0.20407 |  | 0.044632 |  | 0.13261 |  | 0.2185
| 0.00010482 |  | 0 |  | 0.034321 |  | 2.7008e-05 |  | 6.2457e-05 |  | 0.0002836 |  | 0.00020846 |  | 6.9333e-05 |  | 4.5892e-05 |  | 0.00019465 |  | 0.00018802 |  | 0.00011568 |  | 0.00023386 |  | 4.2782e-05 |  | 2.0557e-06 |  | 0.00014738 |  | 0.00038488 |  | 0.1042 |  | 0.00034839 |  | 0.18521 |  | 0.00023055 |  | 0.20112 |  | 2.5455e-06 |  | 2.1698e-06 |  | 7.0865e-05 |  | -5.9408e-05 |  | -8.7138e-05 |  | 0.00024267 |  | 0.16444 |  | 2.9516e-05 |  | -7.9604e-07 |  | 8.2752e-07 |  | 2.0628e-05 |  | 5.5591e-05 |  | 0.0009644 |  | 4.6377e-05 |  | 0.0031462 |  | 0.032818 |  | 0.00061043 |  | 0 |  | 0 |  | 0.20651 |  | 0.20397 |  | 0.044544 |  | 0.13216 |  | 0.21922
| 9.4868e-05 |  | 0 |  | 0.03376 |  | 2.1106e-05 |  | 7.2777e-05 |  | 0.00030463 |  | 0.00024868 |  | 3.2791e-05 |  | 4.1138e-05 |  | 0.00019826 |  | 0.00015497 |  | 0.00010702 |  | 0.00024186 |  | 6.7912e-05 |  | 2.1332e-06 |  | -3.103e-05 |  | 0.0003743 |  | 0.10409 |  | 0.00062314 |  | 0.18462 |  | 0.00069786 |  | 0.20203 |  | 2.7178e-06 |  | 2.5523e-06 |  | 0.00010445 |  | -4.9362e-05 |  | -5.0856e-05 |  | 2.9669e-05 |  | 0.16437 |  | 9.1844e-06 |  | -0.00014702 |  | 8.2752e-07 |  | -3.3631e-05 |  | 5.4255e-05 |  | 0.00099081 |  | 5.0557e-05 |  | 0.0031658 |  | 0.032954 |  | 0.00060615 |  | 0 |  | 0 |  | 0.20672 |  | 0.20369 |  | 0.044433 |  | 0.13166 |  | 0.21942
| 0.00016371 |  | 0 |  | 0.033511 |  | 9.5776e-05 |  | 7.2777e-05 |  | 0.00034047 |  | 0.00031225 |  | 3.2791e-05 |  | 0.00015947 |  | 0.00027703 |  | 0.00029641 |  | 0.00021321 |  | 0.00030258 |  | 0.0002311 |  | 1.6283e-06 |  | 0.00012024 |  | 0.00050476 |  | 0.10359 |  | 0.00037439 |  | 0.18366 |  | 0.00044364 |  | 0.20259 |  | 2.3115e-06 |  | 2.3142e-06 |  | 0.00021595 |  | 0.00011468 |  | 0.00014906 |  | -1.2442e-05 |  | 0.1648 |  | 0.00010363 |  | 3.0878e-05 |  | 8.2757e-07 |  | 8.176e-05 |  | 5.342e-05 |  | 0.0010058 |  | 5.2998e-05 |  | 0.0031934 |  | 0.033026 |  | 0.0006077 |  | 0 |  | 0 |  | 0.20739 |  | 0.20396 |  | 0.044309 |  | 0.13125 |  | 0.22008
| 8.7043e-05 |  | 0 |  | 0.032845 |  | 1.404e-05 |  | 4.8225e-05 |  | 0.00029934 |  | 0.00022386 |  | 6.476e-05 |  | 3.5502e-05 |  | 0.0001801 |  | 0.00016388 |  | 0.00012461 |  | 0.00016966 |  | 0.00014459 |  | 1.1396e-06 |  | -0.00010473 |  | 0.00041877 |  | 0.10294 |  | 0.00011448 |  | 0.18236 |  | 0.00016698 |  | 0.20255 |  | 1.9585e-06 |  | 1.9124e-06 |  | 0.00013226 |  | 2.8386e-05 |  | 2.7355e-05 |  | 0.00010144 |  | 0.16515 |  | -5.2537e-05 |  | -3.4411e-05 |  | 0 |  | 1.4223e-05 |  | 5.7047e-05 |  | 0.0010264 |  | 5.2048e-05 |  | 0.0032735 |  | 0.033099 |  | 0.00060338 |  | 0 |  | 0 |  | 0.20776 |  | 0.20395 |  | 0.043971 |  | 0.13065 |  | 0.21975
| 0 |  | 0 |  | 0.032546 |  | 4.0167e-05 |  | 5.7508e-05 |  | 0.00028378 |  | 0.00024891 |  | 6.476e-05 |  | 2.0471e-05 |  | 0.00019333 |  | 0.00012398 |  | 0.00013798 |  | 0.00020051 |  | 0.00015945 |  | 6.2399e-07 |  | -4.2672e-05 |  | 0.00041022 |  | 0.10263 |  | 0.00013305 |  | 0.182 |  | 0.00047729 |  | 0.20314 |  | 1.3192e-06 |  | 1.3226e-06 |  | 0.00016181 |  | 1.0377e-05 |  | 3.5658e-05 |  | -2.8811e-06 |  | 0.16533 |  | -3.6788e-05 |  | -5.085e-05 |  | 0 |  | 5.397e-05 |  | 6.3293e-05 |  | 0.0010149 |  | 5.0359e-05 |  | 0.0033322 |  | 0.033171 |  | 0.00060493 |  | 0 |  | 0 |  | 0.2078 |  | 0.20387 |  | 0.04389 |  | 0.13035 |  | 0.21914
| 0 |  | 0 |  | 0.03205 |  | 7.126e-05 |  | 5.2359e-05 |  | 0.00029252 |  | 0.00024422 |  | 3.0807e-05 |  | 4.6056e-06 |  | 0.00017756 |  | 0.00015519 |  | 0.00012998 |  | 0.00017269 |  | 7.5838e-05 |  | 6.9236e-07 |  | 0.00025228 |  | 0.00039995 |  | 0.10164 |  | -4.321e-05 |  | 0.18133 |  | 0.00054595 |  | 0.20329 |  | 1.1957e-06 |  | 1.2165e-06 |  | 0.00015488 |  | -2.38e-05 |  | 3.5763e-05 |  | -5.5859e-05 |  | 0.16541 |  | -5.2116e-05 |  | 1.5993e-06 |  | 0 |  | 4.3529e-05 |  | 6.4633e-05 |  | 0.0010158 |  | 4.8306e-05 |  | 0.0033356 |  | 0.033302 |  | 0.00060063 |  | 0 |  | 0 |  | 0.20782 |  | 0.20413 |  | 0.043713 |  | 0.13024 |  | 0.21839
| 0 |  | 0 |  | 0.031714 |  | 4.2497e-05 |  | 4.3081e-05 |  | 0.00030177 |  | 0.00012748 |  | 3.081e-05 |  | 3.4998e-06 |  | 0.00018565 |  | 0.00013419 |  | 0.00011956 |  | 0.00010061 |  | -2.3167e-06 |  | 6.9761e-07 |  | 0.00013575 |  | 0.00038178 |  | 0.10083 |  | -0.00018998 |  | 0.18031 |  | 0.0005558 |  | 0.2039 |  | 1.1057e-06 |  | 1.1353e-06 |  | 0.00013036 |  | -2.4386e-05 |  | -5.9478e-06 |  | 0.00014934 |  | 0.16494 |  | -6.2182e-05 |  | -9.6046e-05 |  | 0 |  | 2.4473e-05 |  | 6.6541e-05 |  | 0.0010273 |  | 4.6101e-05 |  | 0.0032994 |  | 0.033315 |  | 0.00060212 |  | 0 |  | 0 |  | 0.20791 |  | 0.20455 |  | 0.043681 |  | 0.13017 |  | 0.21839
| 0 |  | 0 |  | 0.031345 |  | 4.6871e-05 |  | 5.1319e-05 |  | 0.000287 |  | 0.00011085 |  | 9.6289e-05 |  | 4.8493e-05 |  | 0.00021531 |  | 7.4532e-05 |  | 0.0001358 |  | 0.00012002 |  | 8.9678e-05 |  | 6.6877e-07 |  | -0.00020557 |  | 0.0004068 |  | 0.10027 |  | -0.00039048 |  | 0.18026 |  | 0.00041373 |  | 0.20508 |  | 1.0886e-06 |  | 1.0034e-06 |  | 9.0183e-05 |  | 3.7876e-06 |  | -2.0622e-06 |  | 0.00024097 |  | 0.16426 |  | -1.5975e-06 |  | -0.00011057 |  | 0 |  | -2.0307e-05 |  | 7.1117e-05 |  | 0.0010473 |  | 4.6268e-05 |  | 0.0032042 |  | 0.033387 |  | 0.00059795 |  | 0 |  | 0 |  | 0.2083 |  | 0.20535 |  | 0.043758 |  | 0.1303 |  | 0.219
| 0 |  | 0 |  | 0.030984 |  | 3.8334e-05 |  | 5.1324e-05 |  | 0.00026279 |  | 0.00017737 |  | 9.6298e-05 |  | 4.0943e-05 |  | 0.00019355 |  | 0.00012062 |  | 0.00012735 |  | 0.00013731 |  | 0.00011843 |  | 5.8594e-07 |  | -0.00027151 |  | 0.00044675 |  | 0.098776 |  | -0.00031251 |  | 0.18024 |  | 0.00048102 |  | 0.20627 |  | 1.059e-06 |  | 1.1727e-06 |  | 0.00013185 |  | 1.6355e-06 |  | -5.5845e-05 |  | 0.00024669 |  | 0.16377 |  | -1.5679e-05 |  | -2.2059e-05 |  | 0 |  | -5.9361e-05 |  | 7.0036e-05 |  | 0.0010654 |  | 4.7442e-05 |  | 0.0031361 |  | 0.033458 |  | 0.00059941 |  | 0 |  | 0 |  | 0.20867 |  | 0.20602 |  | 0.04379 |  | 0.1303 |  | 0.21906
| 0 |  | 0 |  | 0.030662 |  | 3.0448e-05 |  | 2.1456e-05 |  | 0.00025342 |  | 0.00017601 |  | 6.7638e-05 |  | 4.7385e-05 |  | 0.00015617 |  | 0.00019126 |  | 0.00012321 |  | 0.00010491 |  | 0.0001006 |  | 5.4658e-07 |  | -0.00023661 |  | 0.00042348 |  | 0.097125 |  | -6.1882e-07 |  | 0.17992 |  | 0.0011614 |  | 0.20727 |  | 1.0543e-06 |  | 1.4677e-06 |  | 0.00012554 |  | 7.4531e-06 |  | -4.9141e-05 |  | 0.00010113 |  | 0.16296 |  | -2.8235e-05 |  | 7.1349e-05 |  | 0 |  | -2.7805e-05 |  | 6.6378e-05 |  | 0.0010787 |  | 4.7208e-05 |  | 0.0031944 |  | 0.03359 |  | 0.00059522 |  | 0 |  | 0 |  | 0.20893 |  | 0.20664 |  | 0.043903 |  | 0.1301 |  | 0.21961
| 0 |  | 0 |  | 0.030264 |  | 4.0545e-05 |  | 2.1456e-05 |  | 0.00026651 |  | 0.00017481 |  | 6.7638e-05 |  | 7.2006e-05 |  | 0.00015449 |  | 0.00017416 |  | 0.0001451 |  | 6.7411e-05 |  | 0.00012718 |  | 5.2954e-07 |  | -0.00034521 |  | 0.00042421 |  | 0.096181 |  | 0.00010334 |  | 0.17975 |  | 0.001554 |  | 0.20789 |  | 1.0887e-06 |  | 1.455e-06 |  | 0.00012327 |  | 1.6609e-06 |  | -7.941e-06 |  | 5.557e-05 |  | 0.16231 |  | -1.8796e-05 |  | 9.2923e-05 |  | 0 |  | -1.1448e-05 |  | 6.8002e-05 |  | 0.0010896 |  | 4.6909e-05 |  | 0.0032891 |  | 0.033597 |  | 0.00059679 |  | 0 |  | 0 |  | 0.20967 |  | 0.20726 |  | 0.043796 |  | 0.13026 |  | 0.2201
| 0 |  | 0 |  | 0.029999 |  | 5.7523e-05 |  | 3.2788e-05 |  | 0.00028141 |  | 0.00013454 |  | 0.00010032 |  | 4.7655e-05 |  | 0.00015307 |  | 0.00016859 |  | 0.00013738 |  | 7.4917e-05 |  | 0.00014727 |  | 5.4925e-07 |  | -0.0002597 |  | 0.00037708 |  | 0.095714 |  | -0.00021368 |  | 0.17982 |  | 0.0015651 |  | 0.20907 |  | 1.1602e-06 |  | 1.1098e-06 |  | 0.00014331 |  | -5.0227e-05 |  | -5.668e-05 |  | 0.0002046 |  | 0.16245 |  | -1.2538e-05 |  | -0.00010486 |  | 0 |  | -2.9057e-05 |  | 6.8791e-05 |  | 0.001097 |  | 4.6779e-05 |  | 0.0033058 |  | 0.033738 |  | 0.0005926 |  | 0 |  | 0 |  | 0.21023 |  | 0.20757 |  | 0.043527 |  | 0.13038 |  | 0.22053
| 0 |  | 0 |  | 0.029591 |  | 8.3045e-05 |  | 3.2788e-05 |  | 0.00026927 |  | 0.00012104 |  | 0.00010032 |  | 1.8147e-05 |  | 0.00016978 |  | 0.00016175 |  | 0.00012761 |  | 5.1683e-05 |  | 0.00013774 |  | 5.2494e-07 |  | -0.00017066 |  | 0.00035249 |  | 0.094939 |  | -0.00045731 |  | 0.17951 |  | 0.0018232 |  | 0.2102 |  | 1.1478e-06 |  | 8.7788e-07 |  | 0.00013189 |  | -3.1612e-05 |  | -6.1102e-05 |  | 0.00017727 |  | 0.16342 |  | 2.1026e-05 |  | -0.00010832 |  | 0 |  | 6.781e-05 |  | 6.4815e-05 |  | 0.001102 |  | 4.4621e-05 |  | 0.0032879 |  | 0.03374 |  | 0.00059415 |  | 0 |  | 0 |  | 0.21019 |  | 0.20829 |  | 0.043272 |  | 0.13031 |  | 0.22182
| 0 |  | 0 |  | 0.029195 |  | 5.7929e-05 |  | 2.352e-05 |  | 0.00027211 |  | 0.00014316 |  | 6.077e-05 |  | 9.8271e-05 |  | 0.00018558 |  | 0.00016599 |  | 0.00012622 |  | 9.4666e-05 |  | 0.00011564 |  | 5.2626e-07 |  | -8.921e-05 |  | 0.00037534 |  | 0.09412 |  | -0.00016399 |  | 0.17928 |  | 0.0021335 |  | 0.21067 |  | 1.0331e-06 |  | 1.0222e-06 |  | 0.00016197 |  | 2.227e-05 |  | -6.9836e-05 |  | -9.7641e-06 |  | 0.16323 |  | -3.6553e-05 |  | 1.3967e-05 |  | 0 |  | 6.7911e-05 |  | 6.5216e-05 |  | 0.0011169 |  | 4.2246e-05 |  | 0.0033497 |  | 0.033877 |  | 0.00059294 |  | 0 |  | 0 |  | 0.21072 |  | 0.2092 |  | 0.043186 |  | 0.13025 |  | 0.22181
| 0 |  | 0 |  | 0.028874 |  | 3.1176e-05 |  | 2.352e-05 |  | 0.00026988 |  | 0.00016432 |  | 6.077e-05 |  | 0.00011461 |  | 0.00015112 |  | 0.00020478 |  | 0.00011968 |  | 0.00012266 |  | 0.00010901 |  | 6.242e-07 |  | -7.3694e-05 |  | 0.00032492 |  | 0.09283 |  | -0.00015285 |  | 0.17937 |  | 0.002369 |  | 0.21192 |  | 9.9677e-07 |  | 1.267e-06 |  | 0.00016312 |  | -3.7513e-05 |  | -0.00010566 |  | -1.1102e-05 |  | 0.16237 |  | -8.0616e-05 |  | -6.6871e-05 |  | 0 |  | -5.9995e-05 |  | 7.0938e-05 |  | 0.0011401 |  | 4.272e-05 |  | 0.0034325 |  | 0.033954 |  | 0.00058884 |  | 0 |  | 0 |  | 0.21184 |  | 0.20971 |  | 0.04337 |  | 0.13043 |  | 0.22
| 0 |  | 0 |  | 0.028496 |  | 3.3602e-05 |  | 6.7649e-05 |  | 0.00027869 |  | 0.00019534 |  | 6.4783e-05 |  | -7.9992e-06 |  | 0.00014734 |  | 0.00015538 |  | 0.00012119 |  | 0.00016018 |  | 8.0994e-05 |  | 7.6678e-07 |  | -0.0001086 |  | 0.00026916 |  | 0.092375 |  | -0.00010087 |  | 0.17914 |  | 0.0028139 |  | 0.21364 |  | 1.0222e-06 |  | 1.173e-06 |  | 0.00022099 |  | -3.8644e-05 |  | -0.00011283 |  | 5.2425e-05 |  | 0.16221 |  | -6.6461e-05 |  | -0.0001043 |  | 0 |  | -7.1596e-05 |  | 7.2688e-05 |  | 0.001141 |  | 4.5644e-05 |  | 0.003471 |  | 0.03402 |  | 0.00059048 |  | 0 |  | 0 |  | 0.21297 |  | 0.21038 |  | 0.043396 |  | 0.13077 |  | 0.21868
| 0 |  | 0 |  | 0.028151 |  | 2.0928e-05 |  | 6.7655e-05 |  | 0.000242 |  | 0.0001838 |  | 6.4789e-05 |  | 4.1642e-05 |  | 0.00019081 |  | 0.00013143 |  | 0.00011205 |  | 0.00014288 |  | 7.6965e-05 |  | 8.1547e-07 |  | 0.0001629 |  | 0.00028277 |  | 0.091793 |  | 0.00018873 |  | 0.17986 |  | 0.0034382 |  | 0.21425 |  | 1.1198e-06 |  | 9.096e-07 |  | 0.00023472 |  | 2.3778e-06 |  | -7.2911e-05 |  | 8.9339e-05 |  | 0.16165 |  | -4.095e-05 |  | 0.00019057 |  | 0 |  | -4.7995e-05 |  | 7.3315e-05 |  | 0.0011269 |  | 4.6252e-05 |  | 0.0034894 |  | 0.034025 |  | 0.00058645 |  | 0 |  | 0 |  | 0.21358 |  | 0.21139 |  | 0.043338 |  | 0.1309 |  | 0.21748
| 0 |  | 0 |  | 0.027839 |  | 1.025e-05 |  | 4.2069e-05 |  | 0.00022044 |  | 0.00017294 |  | 9.3464e-05 |  | 6.5511e-05 |  | 0.00015394 |  | 0.00015014 |  | 0.00010635 |  | 8.8443e-05 |  | 9.2638e-05 |  | 7.4911e-07 |  | 7.7571e-05 |  | 0.00026902 |  | 0.090218 |  | -0.00020483 |  | 0.1805 |  | 0.0039765 |  | 0.21513 |  | 1.126e-06 |  | 1.023e-06 |  | 0.00018865 |  | -4.6812e-05 |  | -7.6635e-05 |  | -6.0204e-05 |  | 0.16106 |  | -5.357e-05 |  | 0.00020558 |  | 0 |  | -6.213e-05 |  | 8.2081e-05 |  | 0.0011311 |  | 4.4994e-05 |  | 0.0034883 |  | 0.034167 |  | 0.0005881 |  | 0 |  | 0 |  | 0.21452 |  | 0.21239 |  | 0.043373 |  | 0.13098 |  | 0.2162
| 0 |  | 0 |  | 0.027513 |  | 1.2231e-05 |  | 4.2066e-05 |  | 0.00027649 |  | 0.00016637 |  | 9.3456e-05 |  | 2.4069e-05 |  | 0.00012221 |  | 0.00015015 |  | 0.00012062 |  | 7.8206e-05 |  | 6.9649e-05 |  | 6.8668e-07 |  | -6.5936e-05 |  | 0.0002988 |  | 0.089471 |  | -0.00055013 |  | 0.18017 |  | 0.0041374 |  | 0.21711 |  | 1.0168e-06 |  | 1.3303e-06 |  | 0.00014869 |  | -5.7471e-05 |  | -8.5184e-06 |  | 4.1137e-05 |  | 0.16034 |  | -5.3136e-05 |  | 4.9358e-05 |  | 0 |  | -4.3711e-05 |  | 8.829e-05 |  | 0.0011502 |  | 4.6305e-05 |  | 0.0035002 |  | 0.034234 |  | 0.00058422 |  | 0 |  | 0 |  | 0.21603 |  | 0.21299 |  | 0.043551 |  | 0.13113 |  | 0.21581
| 0 |  | 0 |  | 0.027158 |  | 4.4267e-05 |  | 9.1005e-06 |  | 0.00027411 |  | 0.00011576 |  | 9.1744e-05 |  | 6.6752e-05 |  | 0.00012915 |  | 0.00016071 |  | 0.00012348 |  | 7.8578e-05 |  | 7.2234e-05 |  | 6.4139e-07 |  | -0.00011501 |  | 0.00030132 |  | 0.088496 |  | -0.00022079 |  | 0.17981 |  | 0.0042651 |  | 0.21817 |  | 9.8389e-07 |  | 1.3742e-06 |  | 0.00017002 |  | -6.2768e-05 |  | -5.4303e-05 |  | -1.7142e-05 |  | 0.15996 |  | -4.5363e-05 |  | 4.8982e-05 |  | 0 |  | -2.7692e-05 |  | 8.8858e-05 |  | 0.0011634 |  | 4.761e-05 |  | 0.0035183 |  | 0.034305 |  | 0.00058588 |  | 0 |  | 0 |  | 0.21674 |  | 0.21344 |  | 0.043652 |  | 0.13123 |  | 0.21641
| 0 |  | 0 |  | 0.026846 |  | 7.4188e-05 |  | 9.1013e-06 |  | 0.00026516 |  | 0.0001686 |  | 9.1752e-05 |  | 6.8571e-05 |  | 0.00017932 |  | 0.00015501 |  | 0.0001233 |  | 0.00012749 |  | 5.8424e-05 |  | 6.5651e-07 |  | -7.7573e-05 |  | 0.00034216 |  | 0.087484 |  | 6.9926e-05 |  | 0.17981 |  | 0.0052065 |  | 0.21862 |  | 1.0464e-06 |  | 1.0353e-06 |  | 0.00020771 |  | -2.2567e-05 |  | -4.5873e-05 |  | -0.00016614 |  | 0.16003 |  | -7.698e-05 |  | 4.5766e-05 |  | 0 |  | -5.3283e-05 |  | 9.356e-05 |  | 0.0011659 |  | 4.4347e-05 |  | 0.0034693 |  | 0.034376 |  | 0.00058482 |  | 0 |  | 0 |  | 0.2172 |  | 0.21418 |  | 0.043593 |  | 0.13113 |  | 0.21719
| 0 |  | 0 |  | 0.026495 |  | 7.093e-05 |  | 8.0711e-06 |  | 0.00025194 |  | 0.0002586 |  | 5.5685e-05 |  | 6.0903e-05 |  | 0.00022976 |  | 0.00012581 |  | 0.00011464 |  | 0.00012317 |  | 2.7212e-05 |  | 6.3942e-07 |  | -0.00012024 |  | 0.00037352 |  | 0.086225 |  | 0.00016646 |  | 0.17972 |  | 0.0066533 |  | 0.21943 |  | 1.1467e-06 |  | 7.4024e-07 |  | 0.00017645 |  | 9.0662e-06 |  | -5.7248e-05 |  | 5.7214e-05 |  | 0.16005 |  | -7.033e-05 |  | 0.00012322 |  | 0 |  | -9.0617e-05 |  | 9.8736e-05 |  | 0.0011734 |  | 4.0502e-05 |  | 0.003409 |  | 0.034509 |  | 0.00058107 |  | 0 |  | 0 |  | 0.21819 |  | 0.21481 |  | 0.043472 |  | 0.13109 |  | 0.21774
| 0 |  | 0 |  | 0.026062 |  | 3.7244e-05 |  | 8.0711e-06 |  | 0.00024167 |  | 0.00025612 |  | 5.5685e-05 |  | 8.5142e-05 |  | 0.00020137 |  | 0.00013951 |  | 0.00010898 |  | 0.00017917 |  | 6.9198e-05 |  | 6.6248e-07 |  | -0.00010085 |  | 0.00029445 |  | 0.085082 |  | 7.3639e-05 |  | 0.17937 |  | 0.0081039 |  | 0.21991 |  | 1.1688e-06 |  | 8.028e-07 |  | 0.00017188 |  | -2.1434e-05 |  | -0.00015965 |  | 9.7404e-05 |  | 0.15999 |  | -8.4573e-06 |  | 6.9394e-05 |  | 0 |  | -8.881e-05 |  | 0.00010015 |  | 0.0011899 |  | 3.9367e-05 |  | 0.0033983 |  | 0.034518 |  | 0.00058282 |  | 0 |  | 0 |  | 0.21885 |  | 0.21512 |  | 0.043448 |  | 0.131 |  | 0.21811
| 0 |  | 0 |  | 0.025668 |  | 1.8354e-05 |  | 5.5472e-05 |  | 0.00027162 |  | 0.00016762 |  | 9.0613e-05 |  | 7.3028e-05 |  | 0.0001619 |  | 0.00016762 |  | 0.00011753 |  | 0.00013476 |  | 7.5602e-05 |  | 6.7168e-07 |  | 0 |  | 0.00033609 |  | 0.085285 |  | -0.00023083 |  | 0.17881 |  | 0.0090384 |  | 0.22026 |  | 1.1647e-06 |  | 8.8463e-07 |  | 0.00019986 |  | -6.9205e-05 |  | -7.293e-05 |  | 0.00016351 |  | 0.15935 |  | 1.8297e-05 |  | 2.5403e-05 |  | 0 |  | -1.4207e-05 |  | 0.00010302 |  | 0.0012033 |  | 3.9534e-05 |  | 0.0034385 |  | 0.034589 |  | 0.0005791 |  | 0 |  | 0 |  | 0.21929 |  | 0.21547 |  | 0.043233 |  | 0.13079 |  | 0.2182
| 0 |  | 0 |  | 0.025348 |  | 4.1429e-05 |  | 5.5472e-05 |  | 0.00026723 |  | 0.00012108 |  | 9.0613e-05 |  | 6.1782e-05 |  | 0.00016237 |  | 0.00015507 |  | 0.00012535 |  | 5.4608e-05 |  | 3.9634e-05 |  | 6.2699e-07 |  | -0.0002909 |  | 0.00033646 |  | 0.0849 |  | -0.00016771 |  | 0.17809 |  | 0.009932 |  | 0.22032 |  | 1.2039e-06 |  | 7.403e-07 |  | 0.00019416 |  | -8.7144e-05 |  | -2.9769e-05 |  | 0.00022779 |  | 0.15878 |  | -4.0367e-05 |  | -0.00018008 |  | 0 |  | 5.7204e-05 |  | 0.00010637 |  | 0.0012315 |  | 4.1076e-05 |  | 0.003518 |  | 0.03466 |  | 0.00058101 |  | 0 |  | 0 |  | 0.21934 |  | 0.21562 |  | 0.043386 |  | 0.13054 |  | 0.21821
| 0 |  | 0 |  | 0.025048 |  | 6.171e-05 |  | 4.4141e-05 |  | 0.00025385 |  | 0.00013114 |  | 1.094e-05 |  | 3.3156e-05 |  | 0.00018881 |  | 9.6433e-05 |  | 0.00011617 |  | 0.00015722 |  | 5.7085e-05 |  | 6.2836e-07 |  | -0.0001629 |  | 0.00026661 |  | 0.084081 |  | 6.8071e-06 |  | 0.17718 |  | 0.011024 |  | 0.22022 |  | 1.272e-06 |  | 6.334e-07 |  | 0.00018185 |  | -4.2619e-05 |  | -5.2387e-05 |  | 0.00015267 |  | 0.15739 |  | -0.00011616 |  | -0.00015903 |  | 0 |  | 7.2628e-05 |  | 0.00010682 |  | 0.0012671 |  | 4.285e-05 |  | 0.0035218 |  | 0.034798 |  | 0.0005801 |  | 0 |  | 0 |  | 0.21894 |  | 0.2151 |  | 0.043468 |  | 0.12989 |  | 0.21745
| 0 |  | 0 |  | 0.024601 |  | 5.1016e-05 |  | 4.4141e-05 |  | 0.00025755 |  | 0.00013053 |  | 1.094e-05 |  | 1.3983e-05 |  | 0.00015325 |  | 7.5891e-05 |  | 0.00010066 |  | 0.00011284 |  | 9.7888e-05 |  | 5.9549e-07 |  | 4.823e-05 |  | 0.00024779 |  | 0.084117 |  | -0.00033088 |  | 0.17606 |  | 0.011714 |  | 0.21999 |  | 1.3194e-06 |  | 7.5905e-07 |  | 0.00021045 |  | -5.4688e-05 |  | -8.0984e-05 |  | 4.0677e-05 |  | 0.15546 |  | -9.1556e-05 |  | -8.4385e-05 |  | 0 |  | 8.9594e-06 |  | 0.00010784 |  | 0.001296 |  | 4.3622e-05 |  | 0.0034657 |  | 0.034802 |  | 0.00057657 |  | 0 |  | 0 |  | 0.21842 |  | 0.21469 |  | 0.042933 |  | 0.12929 |  | 0.21639
| 0 |  | 0 |  | 0.024306 |  | 9.5275e-06 |  | 0 |  | 0.00024969 |  | 0.00012823 |  | 4.6743e-05 |  | 4.0859e-05 |  | 0.00011817 |  | 8.7073e-05 |  | 0.00010674 |  | 1.389e-06 |  | 0.00013945 |  | 6.185e-07 |  | 3.8786e-05 |  | 0.00025009 |  | 0.083816 |  | -0.00041646 |  | 0.1752 |  | 0.013861 |  | 0.21991 |  | 1.2809e-06 |  | 1.0477e-06 |  | 0.00019355 |  | -7.3497e-05 |  | -0.00014369 |  | 5.343e-06 |  | 0.1542 |  | -1.2369e-05 |  | -0.00017241 |  | 0 |  | -9.7504e-05 |  | 0.00011251 |  | 0.0013135 |  | 4.677e-05 |  | 0.0035031 |  | 0.034935 |  | 0.0005785 |  | 0 |  | 0 |  | 0.21783 |  | 0.21449 |  | 0.042667 |  | 0.12897 |  | 0.21593
| 0 |  | 0 |  | 0.024156 |  | -7.4166e-07 |  | 0 |  | 0.00020452 |  | 0.00012213 |  | 4.6747e-05 |  | 4.8798e-05 |  | 0.00014817 |  | 8.1319e-05 |  | 0.00012384 |  | 4.9719e-05 |  | 0.00011691 |  | 6.3498e-07 |  | 8.1451e-05 |  | 0.00028694 |  | 0.083148 |  | -0.00029393 |  | 0.17435 |  | 0.015417 |  | 0.2199 |  | 1.2652e-06 |  | 1.1232e-06 |  | 0.00020271 |  | -4.4165e-05 |  | -0.00017581 |  | -2.9737e-05 |  | 0.15338 |  | 6.0027e-06 |  | -1.1763e-05 |  | 0 |  | -0.00012923 |  | 0.00011649 |  | 0.0013325 |  | 4.8226e-05 |  | 0.0035612 |  | 0.034944 |  | 0.00057502 |  | 0 |  | 0 |  | 0.21722 |  | 0.21473 |  | 0.042523 |  | 0.12878 |  | 0.21604
| 0 |  | 0 |  | 0.023911 |  | 6.656e-06 |  | 6.8832e-05 |  | 0.00021156 |  | 0.00013918 |  | 0.00011759 |  | -9.7076e-06 |  | 0.00016418 |  | 0.0001182 |  | 0.00013841 |  | 0.00012186 |  | 6.9525e-05 |  | 6.7837e-07 |  | -4.2665e-05 |  | 0.00032926 |  | 0.083002 |  | -0.00010829 |  | 0.17365 |  | 0.017353 |  | 0.22037 |  | 1.2913e-06 |  | 1.0104e-06 |  | 0.00026631 |  | -2.3921e-05 |  | -0.00011634 |  | 4.6334e-05 |  | 0.15328 |  | 8.4253e-06 |  | 8.0032e-05 |  | 0 |  | -3.5659e-05 |  | 0.00011996 |  | 0.0013665 |  | 4.7038e-05 |  | 0.0035528 |  | 0.035077 |  | 0.00057712 |  | 0 |  | 0 |  | 0.21742 |  | 0.2157 |  | 0.042543 |  | 0.12894 |  | 0.21673
| 0 |  | 0 |  | 0.023517 |  | 2.8336e-05 |  | 6.8838e-05 |  | 0.00025772 |  | 0.00016549 |  | 0.0001176 |  | -4.9646e-06 |  | 0.00013887 |  | 0.00011768 |  | 0.00012554 |  | 0.00012241 |  | 7.8429e-05 |  | 7.3167e-07 |  | -0.00010084 |  | 0.00031151 |  | 0.083067 |  | -0.00012686 |  | 0.17353 |  | 0.01837 |  | 0.22177 |  | 1.2798e-06 |  | 8.7841e-07 |  | 0.00025717 |  | -7.5539e-05 |  | -9.6355e-05 |  | 6.2972e-05 |  | 0.15316 |  | -8.1862e-06 |  | -2.6e-05 |  | 0 |  | 1.1473e-05 |  | 0.00012367 |  | 0.0013889 |  | 4.8112e-05 |  | 0.0035549 |  | 0.035153 |  | 0.00057643 |  | 0 |  | 0 |  | 0.21843 |  | 0.21688 |  | 0.042569 |  | 0.12945 |  | 0.21695
| 0 |  | 0 |  | 0.023082 |  | 4.1701e-05 |  | 6.2528e-05 |  | 0.00023332 |  | 0.00018407 |  | 5.3715e-05 |  | 3.2561e-05 |  | 0.00016857 |  | 8.875e-05 |  | 0.00012164 |  | 8.7222e-05 |  | 8.2451e-05 |  | 7.3424e-07 |  | -0.00021721 |  | 0.00028933 |  | 0.082849 |  | -0.00023825 |  | 0.17355 |  | 0.019006 |  | 0.22249 |  | 1.2281e-06 |  | 9.3504e-07 |  | 0.00022411 |  | -9.1589e-05 |  | -7.97e-05 |  | -5.2322e-05 |  | 0.15229 |  | -3.2182e-05 |  | 8.9216e-05 |  | 0 |  | -3.7499e-05 |  | 0.00012689 |  | 0.0013972 |  | 4.9805e-05 |  | 0.0036056 |  | 0.035218 |  | 0.00057309 |  | 0 |  | 0 |  | 0.21875 |  | 0.21813 |  | 0.042528 |  | 0.12969 |  | 0.21685
| 0 |  | 0 |  | 0.022893 |  | 6.7967e-05 |  | 6.2533e-05 |  | 0.00025125 |  | 0.00018317 |  | 5.3719e-05 |  | 3.6524e-05 |  | 0.00019441 |  | 6.7809e-05 |  | 0.00012334 |  | 0.00014692 |  | 5.369e-05 |  | 7.2379e-07 |  | -0.00024824 |  | 0.00035355 |  | 0.081555 |  | -9.7155e-05 |  | 0.17342 |  | 0.020733 |  | 0.22304 |  | 1.1746e-06 |  | 1.2432e-06 |  | 0.00022755 |  | -2.6682e-05 |  | -8.2935e-05 |  | -1.092e-05 |  | 0.15046 |  | -2.2004e-06 |  | 0.00016447 |  | 0 |  | 1.2731e-05 |  | 0.00012758 |  | 0.0014014 |  | 4.783e-05 |  | 0.0036505 |  | 0.035226 |  | 0.00057533 |  | 0 |  | 0 |  | 0.21945 |  | 0.219 |  | 0.042502 |  | 0.12965 |  | 0.21693
| 0 |  | 0 |  | 0.022518 |  | 5.5542e-05 |  | 4.982e-06 |  | 0.00028904 |  | 0.00020039 |  | 5.5709e-05 |  | 3.783e-05 |  | 0.00020154 |  | 0.00010718 |  | 0.00012261 |  | 0.000238 |  | 6.7162e-05 |  | 6.9032e-07 |  | -4.6543e-05 |  | 0.00040287 |  | 0.080482 |  | -0.00010087 |  | 0.17305 |  | 0.022561 |  | 0.22332 |  | 1.2297e-06 |  | 1.5127e-06 |  | 0.00027175 |  | 3.4393e-05 |  | -6.4419e-05 |  | 0.00013035 |  | 0.14833 |  | 8.8477e-06 |  | 0.00014724 |  | 0 |  | 3.3371e-05 |  | 0.00012882 |  | 0.0014138 |  | 4.6862e-05 |  | 0.0036397 |  | 0.035359 |  | 0.00057478 |  | 0 |  | 0 |  | 0.22025 |  | 0.21939 |  | 0.042558 |  | 0.12978 |  | 0.21674
| 0 |  | 0 |  | 0.022181 |  | -5.5223e-06 |  | 4.982e-06 |  | 0.00023789 |  | 0.00020186 |  | 5.5709e-05 |  | 2.1487e-05 |  | 0.00017179 |  | 9.7655e-05 |  | 0.0001137 |  | 0.00017663 |  | 0.0001244 |  | 6.844e-07 |  | 7.7576e-06 |  | 0.00030087 |  | 0.080433 |  | -0.00017513 |  | 0.17253 |  | 0.023869 |  | 0.22318 |  | 1.3129e-06 |  | 1.4431e-06 |  | 0.00026833 |  | -3.6895e-05 |  | -7.9967e-05 |  | 0.00010103 |  | 0.14712 |  | -3.2663e-05 |  | 0.00025827 |  | 0 |  | -2.9742e-05 |  | 0.00013426 |  | 0.0014222 |  | 4.7047e-05 |  | 0.0036376 |  | 0.035435 |  | 0.00057163 |  | 0 |  | 0 |  | 0.22018 |  | 0.21961 |  | 0.042634 |  | 0.12963 |  | 0.21649
| 0 |  | 0 |  | 0.021997 |  | -1.935e-06 |  | 3.1786e-05 |  | 0.00024039 |  | 0.00018932 |  | 9.18e-05 |  | 8.609e-05 |  | 0.00016102 |  | 0.00011169 |  | 0.00011355 |  | 0.00010657 |  | 0.00014696 |  | 6.6271e-07 |  | -0.0001892 |  | 0.00029661 |  | 0.07925 |  | -0.00017106 |  | 0.1722 |  | 0.024191 |  | 0.22342 |  | 1.2916e-06 |  | 1.0918e-06 |  | 0.0002661 |  | -2.9887e-05 |  | -6.9014e-05 |  | 5.7557e-05 |  | 0.14645 |  | 2.9396e-05 |  | 0.00022107 |  | 0 |  | -1.5368e-05 |  | 0.00014237 |  | 0.0014081 |  | 4.4154e-05 |  | 0.0036709 |  | 0.0355 |  | 0.00057391 |  | 0 |  | 0 |  | 0.22048 |  | 0.21939 |  | 0.042528 |  | 0.12935 |  | 0.21668
| 0 |  | 0 |  | 0.021723 |  | 3.9198e-05 |  | 3.1786e-05 |  | 0.00025724 |  | 0.00015854 |  | 9.18e-05 |  | 7.4612e-05 |  | 0.00015564 |  | 0.00012779 |  | 0.00011536 |  | 8.7454e-05 |  | 0.00012981 |  | 6.2002e-07 |  | -0.00016678 |  | 0.00032777 |  | 0.078079 |  | -0.00026423 |  | 0.17107 |  | 0.027616 |  | 0.22358 |  | 1.2147e-06 |  | 9.037e-07 |  | 0.00028784 |  | -7.8459e-06 |  | -7.9145e-05 |  | 5.563e-05 |  | 0.14439 |  | 3.7884e-08 |  | -2.1912e-05 |  | 0 |  | 1.1575e-06 |  | 0.00014977 |  | 0.0014056 |  | 4.3133e-05 |  | 0.0036698 |  | 0.03557 |  | 0.00057355 |  | 0 |  | 0 |  | 0.22032 |  | 0.21919 |  | 0.04212 |  | 0.12873 |  | 0.21718
| 0 |  | 0 |  | 0.021421 |  | 3.826e-05 |  | 6.6555e-05 |  | 0.00020142 |  | 0.00020472 |  | 3.88e-05 |  | 9.5651e-06 |  | 0.00015745 |  | 0.00010472 |  | 0.00010082 |  | 5.9749e-05 |  | 9.0722e-05 |  | 6.0354e-07 |  | -6.9814e-05 |  | 0.00024318 |  | 0.077232 |  | -0.00024195 |  | 0.17009 |  | 0.030045 |  | 0.22366 |  | 1.1445e-06 |  | 1.1485e-06 |  | 0.00024717 |  | -0.00011523 |  | -0.00014829 |  | 3.8866e-05 |  | 0.14262 |  | -8.4657e-05 |  | -0.00016177 |  | 0 |  | 1.7567e-06 |  | 0.00015395 |  | 0.0014363 |  | 4.3654e-05 |  | 0.0036569 |  | 0.035708 |  | 0.00057055 |  | 0 |  | 0 |  | 0.21964 |  | 0.21901 |  | 0.041783 |  | 0.12814 |  | 0.21721
| 0 |  | 0 |  | 0.021012 |  | 6.0065e-05 |  | 8.4116e-05 |  | 0.0002031 |  | 0.00022258 |  | 3.8804e-05 |  | 2.3857e-06 |  | 0.00016044 |  | 7.2882e-05 |  | 0.00010612 |  | 0.0001357 |  | 7.1752e-05 |  | 7.0885e-07 |  | -9.3085e-05 |  | 0.00022782 |  | 0.076035 |  | 0.00015904 |  | 0.16983 |  | 0.031765 |  | 0.22344 |  | 1.1715e-06 |  | 1.4317e-06 |  | 0.00023918 |  | -0.00011834 |  | -0.00012665 |  | -1.0295e-09 |  | 0.14211 |  | -5.9336e-05 |  | 3.1452e-05 |  | 0 |  | -2.4347e-05 |  | 0.00015765 |  | 0.0014894 |  | 4.3556e-05 |  | 0.0036612 |  | 0.035709 |  | 0.00057296 |  | 0 |  | 0 |  | 0.21947 |  | 0.21872 |  | 0.041685 |  | 0.12766 |  | 0.21679
| 0 |  | 0 |  | 0.020688 |  | 5.2535e-05 |  | 3.9037e-05 |  | 0.00026822 |  | 0.00012308 |  | 3.2837e-05 |  | 1.9428e-05 |  | 0.00016453 |  | 8.8123e-05 |  | 0.00011837 |  | 0.00015925 |  | 0.00011908 |  | 8.1727e-07 |  | -1.5515e-05 |  | 0.00034739 |  | 0.075682 |  | 1.0521e-05 |  | 0.1689 |  | 0.033358 |  | 0.22356 |  | 1.2243e-06 |  | 1.3936e-06 |  | 0.00029398 |  | -5.4172e-06 |  | -5.5194e-05 |  | 2.2559e-05 |  | 0.14132 |  | -2.8265e-06 |  | 0.00014284 |  | 0 |  | 7.0174e-06 |  | 0.00016349 |  | 0.0015299 |  | 4.4611e-05 |  | 0.0037106 |  | 0.035779 |  | 0.00057274 |  | 0 |  | 0 |  | 0.21987 |  | 0.21893 |  | 0.041457 |  | 0.12704 |  | 0.21661
| 0 |  | 0 |  | 0.020546 |  | 4.9077e-06 |  | 2.1481e-05 |  | 0.00029244 |  | 0.00011533 |  | 3.2837e-05 |  | 2.6556e-05 |  | 0.00020417 |  | 0.0001829 |  | 0.00012155 |  | 0.00013181 |  | 0.00011744 |  | 7.871e-07 |  | -0.000128 |  | 0.00041621 |  | 0.075572 |  | -0.00033479 |  | 0.16851 |  | 0.035825 |  | 0.22421 |  | 1.1673e-06 |  | 1.0417e-06 |  | 0.00032947 |  | 4.7449e-05 |  | 5.3447e-05 |  | 0.00020584 |  | 0.1407 |  | 3.4245e-05 |  | -2.5027e-05 |  | 0 |  | 8.1189e-06 |  | 0.00016912 |  | 0.001554 |  | 4.6455e-05 |  | 0.0038312 |  | 0.035918 |  | 0.00056988 |  | 0 |  | 0 |  | 0.2203 |  | 0.21938 |  | 0.041359 |  | 0.1269 |  | 0.21588
| 0 |  | 0 |  | 0.020414 |  | 4.5489e-05 |  | 1.6325e-05 |  | 0.00025363 |  | 0.00014619 |  | 7.0584e-05 |  | -2.1752e-06 |  | 0.00014706 |  | 0.0002112 |  | 0.00011411 |  | 0.00015292 |  | 0.00010503 |  | 6.9175e-07 |  | -0.00013575 |  | 0.00032039 |  | 0.07515 |  | -0.00029023 |  | 0.16823 |  | 0.038274 |  | 0.22446 |  | 1.1385e-06 |  | 8.7219e-07 |  | 0.00026874 |  | -5.6959e-05 |  | -3.9638e-05 |  | -3.4321e-06 |  | 0.13925 |  | -1.2143e-05 |  | -7.9632e-05 |  | 0 |  | -3.3392e-05 |  | 0.00017578 |  | 0.0015806 |  | 4.751e-05 |  | 0.0039041 |  | 0.035918 |  | 0.00057243 |  | 0 |  | 0 |  | 0.22049 |  | 0.21962 |  | 0.041504 |  | 0.12694 |  | 0.21501
| 0 |  | 0 |  | 0.020085 |  | 4.9965e-05 |  | 1.6327e-05 |  | 0.00023201 |  | 0.0002081 |  | 7.059e-05 |  | -5.1943e-06 |  | 0.00013109 |  | 0.00015253 |  | 0.00011966 |  | 0.00014377 |  | 0.00011884 |  | 6.3526e-07 |  | -0.00022496 |  | 0.0002653 |  | 0.07437 |  | -0.00021597 |  | 0.16803 |  | 0.040113 |  | 0.22504 |  | 1.1619e-06 |  | 8.6001e-07 |  | 0.00025045 |  | -8.2535e-05 |  | -0.00014138 |  | -0.00017406 |  | 0.13745 |  | -4.8535e-05 |  | 0.00016489 |  | 0 |  | -1.6333e-05 |  | 0.00018503 |  | 0.0016112 |  | 4.9137e-05 |  | 0.0038934 |  | 0.035988 |  | 0.00057239 |  | 0 |  | 0 |  | 0.22094 |  | 0.21997 |  | 0.041443 |  | 0.12704 |  | 0.2148
| 0 |  | 0 |  | 0.019745 |  | 2.3531e-05 |  | 3.4888e-05 |  | 0.00024459 |  | 0.00024169 |  | 0.00013028 |  | 5.0345e-05 |  | 0.00016154 |  | 0.00011524 |  | 0.00012526 |  | 0.00018997 |  | 0.00010572 |  | 7.0036e-07 |  | -0.00027926 |  | 0.00025253 |  | 0.07302 |  | 5.5075e-05 |  | 0.16789 |  | 0.042024 |  | 0.22545 |  | 1.1949e-06 |  | 9.5413e-07 |  | 0.00031465 |  | -2.7445e-05 |  | -9.8001e-05 |  | -9.96e-05 |  | 0.13647 |  | -2.9623e-05 |  | 0.00026675 |  | 0 |  | -2.7662e-05 |  | 0.00019336 |  | 0.0016319 |  | 4.8517e-05 |  | 0.0038819 |  | 0.036127 |  | 0.00056958 |  | 0 |  | 0 |  | 0.22152 |  | 0.22044 |  | 0.041234 |  | 0.12697 |  | 0.21449
| 0 |  | 0 |  | 0.019501 |  | 2.4862e-05 |  | 3.4888e-05 |  | 0.00025752 |  | 0.00021512 |  | 0.00013028 |  | 5.5669e-05 |  | 0.0001427 |  | 8.311e-05 |  | 0.00011345 |  | 0.00013532 |  | 8.5685e-05 |  | 7.4179e-07 |  | 0.00012243 |  | 0.00025204 |  | 0.072569 |  | 0.00019119 |  | 0.1675 |  | 0.042343 |  | 0.22559 |  | 1.2032e-06 |  | 9.161e-07 |  | 0.00030779 |  | -3.2901e-05 |  | -7.9199e-05 |  | -4.2221e-05 |  | 0.1352 |  | -1.2488e-05 |  | 0.00016138 |  | 0 |  | 4.2595e-06 |  | 0.00020008 |  | 0.001651 |  | 4.8838e-05 |  | 0.0038867 |  | 0.03619 |  | 0.00057231 |  | 0 |  | 0 |  | 0.22221 |  | 0.22097 |  | 0.041214 |  | 0.12691 |  | 0.21438
| 0 |  | 0 |  | 0.01913 |  | 3.1489e-05 |  | 3.7985e-05 |  | 0.00025439 |  | 0.00016132 |  | 3.2843e-05 |  | 5.7869e-05 |  | 0.00013962 |  | 3.2069e-05 |  | 0.0001138 |  | 7.1546e-05 |  | 0.00010536 |  | 7.1883e-07 |  | 6.5941e-05 |  | 0.00027092 |  | 0.07235 |  | -7.1168e-05 |  | 0.1672 |  | 0.046536 |  | 0.22618 |  | 1.1476e-06 |  | 8.4139e-07 |  | 0.00032727 |  | -6.8105e-05 |  | -4.8325e-05 |  | -9.8394e-05 |  | 0.1338 |  | -4.2141e-05 |  | 0.00017085 |  | 0 |  | 4.7872e-05 |  | 0.00020591 |  | 0.00168 |  | 5.14e-05 |  | 0.003907 |  | 0.036195 |  | 0.0005724 |  | 0 |  | 0 |  | 0.22267 |  | 0.2212 |  | 0.041238 |  | 0.12678 |  | 0.21403
| 0 |  | 0 |  | 0.018753 |  | 2.3184e-05 |  | 3.7988e-05 |  | 0.00021935 |  | 0.00016954 |  | 3.2846e-05 |  | 8.2202e-05 |  | 0.00011888 |  | 3.5883e-05 |  | 0.00010027 |  | 0.00010451 |  | 0.00013522 |  | 6.8332e-07 |  | -3.1021e-05 |  | 0.00025785 |  | 0.072017 |  | -0.00016399 |  | 0.16657 |  | 0.048716 |  | 0.22658 |  | 1.151e-06 |  | 7.9754e-07 |  | 0.00037075 |  | -9.9346e-05 |  | -7.3441e-05 |  | -0.00011708 |  | 0.13319 |  | -6.3561e-05 |  | 0.00014328 |  | 0 |  | 3.2639e-06 |  | 0.00021093 |  | 0.0017099 |  | 5.2039e-05 |  | 0.0039677 |  | 0.036333 |  | 0.00057244 |  | 0 |  | 0 |  | 0.22285 |  | 0.2212 |  | 0.041116 |  | 0.12634 |  | 0.21426
| 0 |  | 0 |  | 0.018536 |  | -6.4275e-06 |  | 8.036e-05 |  | 0.00022 |  | 0.00018571 |  | 9.0692e-05 |  | 4.3098e-05 |  | 0.0001221 |  | 6.6165e-05 |  | 9.5219e-05 |  | 7.333e-05 |  | 9.339e-05 |  | 7.1818e-07 |  | 0.00016678 |  | 0.00032317 |  | 0.07153 |  | -0.00010829 |  | 0.16647 |  | 0.05149 |  | 0.22726 |  | 1.162e-06 |  | 7.2211e-07 |  | 0.00034133 |  | -2.5143e-05 |  | -5.4519e-05 |  | 4.5816e-05 |  | 0.13201 |  | -7.1785e-06 |  | 0.00011485 |  | 0 |  | -9.9315e-06 |  | 0.00021928 |  | 0.0017315 |  | 5.082e-05 |  | 0.003984 |  | 0.036396 |  | 0.00056985 |  | 0 |  | 0 |  | 0.22334 |  | 0.22172 |  | 0.040941 |  | 0.12634 |  | 0.21533
| 0 |  | 0 |  | 0.01842 |  | 3.5925e-05 |  | 8.036e-05 |  | 0.00022045 |  | 0.00014812 |  | 9.0692e-05 |  | 2.9643e-05 |  | 0.00014386 |  | 0.00010863 |  | 9.6301e-05 |  | 0.00011564 |  | 9.8432e-05 |  | 8.2873e-07 |  | 0.00013187 |  | 0.00033327 |  | 0.070565 |  | -0.00022339 |  | 0.1664 |  | 0.0538 |  | 0.22796 |  | 1.2034e-06 |  | 7.4732e-07 |  | 0.0003322 |  | -1.9719e-05 |  | -6.8957e-05 |  | 8.979e-05 |  | 0.13017 |  | 5.1761e-06 |  | 3.7469e-06 |  | 0 |  | -3.2419e-05 |  | 0.00023262 |  | 0.0017563 |  | 5.0937e-05 |  | 0.003931 |  | 0.03647 |  | 0.00057279 |  | 0 |  | 0 |  | 0.22385 |  | 0.22205 |  | 0.040876 |  | 0.12637 |  | 0.21532
| 0 |  | 0 |  | 0.018312 |  | 4.3037e-05 |  | 9.1108e-06 |  | 0.00019668 |  | 0.00016989 |  | 7.1756e-05 |  | 3.9683e-05 |  | 0.00015171 |  | 0.00013938 |  | 9.9383e-05 |  | 0.00016955 |  | 0.00015995 |  | 8.7149e-07 |  | -2.3274e-05 |  | 0.00030012 |  | 0.070197 |  | -0.00020483 |  | 0.16581 |  | 0.05647 |  | 0.22796 |  | 1.2481e-06 |  | 7.2217e-07 |  | 0.00037425 |  | -5.4584e-05 |  | -9.9102e-05 |  | 0.00010949 |  | 0.12952 |  | -3.4418e-05 |  | -7.7694e-05 |  | 0 |  | -1.0251e-05 |  | 0.00024262 |  | 0.0017887 |  | 5.0117e-05 |  | 0.0039096 |  | 0.036533 |  | 0.00057295 |  | 0 |  | 0 |  | 0.22407 |  | 0.22227 |  | 0.040839 |  | 0.12605 |  | 0.21508
| 0 |  | 0 |  | 0.018093 |  | -9.8212e-07 |  | 9.1108e-06 |  | 0.00023674 |  | 0.00018788 |  | 7.1756e-05 |  | 2.8738e-05 |  | 0.00016846 |  | 0.00016568 |  | 0.00011259 |  | 0.00013784 |  | 0.00017141 |  | 8.5446e-07 |  | -3.8835e-06 |  | 0.00036183 |  | 0.069584 |  | 6.2504e-05 |  | 0.1651 |  | 0.058642 |  | 0.22791 |  | 1.2118e-06 |  | 7.8478e-07 |  | 0.00040288 |  | 3.5448e-05 |  | -3.1627e-05 |  | 0.00020094 |  | 0.12851 |  | 9.1685e-06 |  | 3.8264e-05 |  | 0 |  | 7.4764e-05 |  | 0.00025266 |  | 0.0018226 |  | 4.5607e-05 |  | 0.0039429 |  | 0.036606 |  | 0.00057325 |  | 0 |  | 0 |  | 0.22451 |  | 0.22235 |  | 0.040747 |  | 0.12579 |  | 0.21514
| 0 |  | 0 |  | 0.017783 |  | 2.2945e-05 |  | 7.5201e-05 |  | 0.00022635 |  | 0.00016081 |  | 2.9862e-05 |  | 3.4385e-06 |  | 0.00014788 |  | 0.00014128 |  | 9.8659e-05 |  | 0.00020657 |  | 0.00011173 |  | 8.0374e-07 |  | 0.00020944 |  | 0.00031289 |  | 0.069247 |  | 0.0003781 |  | 0.16458 |  | 0.060047 |  | 0.22765 |  | 1.2117e-06 |  | 8.9111e-07 |  | 0.00039719 |  | -2.8533e-06 |  | -8.9115e-05 |  | 0.00018843 |  | 0.12691 |  | -2.3118e-05 |  | 3.7873e-05 |  | 0 |  | 3.8302e-05 |  | 0.00026682 |  | 0.0018418 |  | 4.392e-05 |  | 0.0039428 |  | 0.036668 |  | 0.00057076 |  | 0 |  | 0 |  | 0.22468 |  | 0.22218 |  | 0.040312 |  | 0.12559 |  | 0.21475
| 0 |  | 0 |  | 0.017469 |  | 4.2177e-05 |  | 7.5207e-05 |  | 0.00020096 |  | 0.00014534 |  | 2.9865e-05 |  | -4.2428e-06 |  | 0.0001027 |  | 0.00010625 |  | 9.0523e-05 |  | 0.00024174 |  | 9.4414e-05 |  | 8.2091e-07 |  | 2.715e-05 |  | 0.00023714 |  | 0.068872 |  | 3.09e-06 |  | 0.16487 |  | 0.06305 |  | 0.22806 |  | 1.2296e-06 |  | 1.0356e-06 |  | 0.00041209 |  | -4.9984e-05 |  | -0.00016235 |  | 6.4466e-05 |  | 0.12567 |  | -0.00011464 |  | 4.7391e-05 |  | 0 |  | 1.582e-05 |  | 0.00027602 |  | 0.0018584 |  | 4.5516e-05 |  | 0.0039012 |  | 0.036741 |  | 0.00057381 |  | 0 |  | 0 |  | 0.22508 |  | 0.22291 |  | 0.040206 |  | 0.12555 |  | 0.21462
| 0 |  | 0 |  | 0.017285 |  | 3.5104e-05 |  | 0 |  | 0.00022366 |  | 0.00018005 |  | 4.8779e-05 |  | 5.9613e-06 |  | 0.00010005 |  | 9.264e-05 |  | 0.00010067 |  | 0.00011851 |  | 0.00012432 |  | 8.0914e-07 |  | -0.00030641 |  | 0.00026324 |  | 0.068619 |  | -0.00027166 |  | 0.16441 |  | 0.067066 |  | 0.22892 |  | 1.3322e-06 |  | 1.0235e-06 |  | 0.0004476 |  | -2.5763e-05 |  | -7.2934e-05 |  | 3.1492e-05 |  | 0.12376 |  | -9.0894e-05 |  | -9.815e-05 |  | 0 |  | -2.3336e-05 |  | 0.00028102 |  | 0.0018849 |  | 4.6755e-05 |  | 0.0038915 |  | 0.036803 |  | 0.0005742 |  | 0 |  | 0 |  | 0.2257 |  | 0.22351 |  | 0.040399 |  | 0.12554 |  | 0.21497
| 0 |  | 0 |  | 0.017104 |  | 1.1134e-05 |  | 0 |  | 0.00021076 |  | 0.00019181 |  | 4.8784e-05 |  | 3.4713e-05 |  | 0.0001121 |  | 5.6836e-05 |  | 9.6202e-05 |  | 9.2185e-05 |  | 0.00012273 |  | 7.6112e-07 |  | -0.00024486 |  | 0.00023584 |  | 0.069108 |  | -9.6482e-05 |  | 0.16322 |  | 0.067557 |  | 0.22878 |  | 1.3412e-06 |  | 9.8606e-07 |  | 0.00044189 |  | -6.8627e-05 |  | -4.3378e-05 |  | 3.9644e-05 |  | 0.12233 |  | -6.9043e-05 |  | -0.0001382 |  | 0 |  | -8.9567e-05 |  | 0.00029187 |  | 0.001914 |  | 4.6671e-05 |  | 0.0039206 |  | 0.036876 |  | 0.00057455 |  | 0 |  | 0 |  | 0.22555 |  | 0.22339 |  | 0.040085 |  | 0.12513 |  | 0.21495
| 0 |  | 0 |  | 0.016873 |  | 2.3262e-05 |  | 3.9545e-06 |  | 0.00020719 |  | 0.0001802 |  | 1.792e-05 |  | 7.3283e-05 |  | 0.0001082 |  | 5.4811e-05 |  | 9.1422e-05 |  | 0.0001387 |  | 0.00013455 |  | 7.1967e-07 |  | -0.00011636 |  | 0.00023264 |  | 0.068995 |  | -0.00015656 |  | 0.16252 |  | 0.073693 |  | 0.22856 |  | 1.207e-06 |  | 9.6091e-07 |  | 0.00042588 |  | -8.1973e-05 |  | -9.353e-05 |  | 0.0001375 |  | 0.12132 |  | -4.9759e-05 |  | -3.2703e-05 |  | 0 |  | -5.8201e-05 |  | 0.00030439 |  | 0.0019396 |  | 4.7958e-05 |  | 0.0040206 |  | 0.037008 |  | 0.00057223 |  | 0 |  | 0 |  | 0.22539 |  | 0.22343 |  | 0.039778 |  | 0.12469 |  | 0.21471
| 0 |  | 0 |  | 0.016661 |  | 4.9328e-05 |  | 3.3922e-05 |  | 0.00021328 |  | 0.00014464 |  | 1.7922e-05 |  | 3.0241e-05 |  | 0.00010823 |  | 0.00010166 |  | 0.00010105 |  | 9.798e-05 |  | 0.00011399 |  | 6.7691e-07 |  | -0.00018618 |  | 0.00025054 |  | 0.068365 |  | -5.26e-05 |  | 0.1614 |  | 0.076371 |  | 0.22795 |  | 1.1018e-06 |  | 9.0416e-07 |  | 0.00043392 |  | -8.8936e-05 |  | -7.0473e-05 |  | 0.00011831 |  | 0.1195 |  | -4.1392e-05 |  | -3.5216e-05 |  | 0 |  | -7.0928e-05 |  | 0.0003144 |  | 0.0019505 |  | 4.9325e-05 |  | 0.0041357 |  | 0.037003 |  | 0.00057546 |  | 0 |  | 0 |  | 0.22544 |  | 0.22362 |  | 0.039543 |  | 0.12425 |  | 0.21453
| 0 |  | 0 |  | 0.016362 |  | 2.5757e-05 |  | 2.9967e-05 |  | 0.00022229 |  | 0.00016942 |  | 0.00010336 |  | 2.8016e-05 |  | 0.00015678 |  | 0.00011267 |  | 0.00011065 |  | 0.00017154 |  | 9.8339e-05 |  | 6.8421e-07 |  | -2.3273e-05 |  | 0.00024726 |  | 0.067989 |  | -5.6312e-05 |  | 0.16009 |  | 0.078996 |  | 0.22712 |  | 1.0895e-06 |  | 7.0946e-07 |  | 0.00044426 |  | -6.1115e-05 |  | -6.4786e-05 |  | -1.1616e-05 |  | 0.11797 |  | -3.8323e-05 |  | 6.7201e-05 |  | 0 |  | -6.8553e-05 |  | 0.00032526 |  | 0.0019638 |  | 4.9043e-05 |  | 0.0041492 |  | 0.037075 |  | 0.00057589 |  | 0 |  | 0 |  | 0.22508 |  | 0.22348 |  | 0.03946 |  | 0.12379 |  | 0.21423
| 0 |  | 0 |  | 0.015966 |  | 2.4857e-05 |  | 0 |  | 0.0002205 |  | 0.00020282 |  | 0.00010336 |  | 7.3695e-05 |  | 0.00018057 |  | 9.4203e-05 |  | 0.00010494 |  | 0.00023975 |  | 0.00013096 |  | 7.1645e-07 |  | 6.9815e-05 |  | 0.00025843 |  | 0.06687 |  | -8.0446e-06 |  | 0.15951 |  | 0.081736 |  | 0.22663 |  | 1.1803e-06 |  | 5.3403e-07 |  | 0.00048663 |  | -2.7264e-05 |  | -6.1179e-05 |  | 6.5043e-05 |  | 0.11716 |  | -5.1073e-05 |  | 7.0616e-05 |  | 0 |  | 4.6359e-05 |  | 0.00033779 |  | 0.0019937 |  | 4.601e-05 |  | 0.0040941 |  | 0.037201 |  | 0.00057644 |  | 0 |  | 0 |  | 0.22467 |  | 0.22325 |  | 0.039333 |  | 0.12363 |  | 0.21418
| 0 |  | 0 |  | 0.01584 |  | 3.035e-05 |  | 4.0068e-05 |  | 0.00020514 |  | 0.00020881 |  | 4.3813e-05 |  | 5.864e-05 |  | 0.00012321 |  | 8.9675e-05 |  | 9.8577e-05 |  | 0.00016374 |  | 0.00011995 |  | 7.5072e-07 |  | 3.8786e-05 |  | 0.00024964 |  | 0.065985 |  | 0.00034098 |  | 0.15924 |  | 0.08479 |  | 0.22666 |  | 1.2244e-06 |  | 5.0892e-07 |  | 0.00046491 |  | -5.0678e-05 |  | -8.9754e-05 |  | 6.92e-05 |  | 0.11562 |  | -3.905e-05 |  | -8.0856e-05 |  | 0 |  | 4.3021e-05 |  | 0.00034947 |  | 0.0020234 |  | 4.3745e-05 |  | 0.0040959 |  | 0.037206 |  | 0.00057418 |  | 0 |  | 0 |  | 0.22483 |  | 0.22351 |  | 0.039078 |  | 0.12367 |  | 0.21461
| 0 |  | 0 |  | 0.015881 |  | 3.8622e-05 |  | 4.0068e-05 |  | 0.00020935 |  | 0.00016766 |  | 4.3813e-05 |  | 5.0287e-05 |  | 8.6011e-05 |  | 7.8597e-05 |  | 7.9132e-05 |  | 0.00010698 |  | 9.9623e-05 |  | 7.5724e-07 |  | -0.00017842 |  | 0.00022029 |  | 0.066461 |  | 0.00027414 |  | 0.15905 |  | 0.088234 |  | 0.22745 |  | 1.1845e-06 |  | 5.3983e-07 |  | 0.00045691 |  | -9.0438e-05 |  | -0.00017859 |  | 6.7655e-07 |  | 0.11388 |  | 1.7461e-05 |  | -0.00013699 |  | 0 |  | -1.0518e-05 |  | 0.00036283 |  | 0.0020518 |  | 4.5088e-05 |  | 0.0041991 |  | 0.037332 |  | 0.00057748 |  | 0 |  | 0 |  | 0.22529 |  | 0.22412 |  | 0.038991 |  | 0.12367 |  | 0.21531
| 0 |  | 0 |  | 0.015721 |  | 3.6259e-05 |  | 2.3561e-05 |  | 0.00023944 |  | 0.00012615 |  | 2.7884e-05 |  | 2.7839e-05 |  | 0.00015645 |  | 0.00010265 |  | 7.8856e-05 |  | 0.00010981 |  | 0.00012577 |  | 7.6658e-07 |  | -0.00044217 |  | 0.0002507 |  | 0.066461 |  | 6.2501e-05 |  | 0.15901 |  | 0.091967 |  | 0.22788 |  | 1.1454e-06 |  | 6.7216e-07 |  | 0.00051763 |  | -3.5214e-05 |  | -0.00010081 |  | 0.0001315 |  | 0.11241 |  | 1.9881e-06 |  | 3.9048e-05 |  | 0 |  | -5.1231e-06 |  | 0.00037785 |  | 0.0020765 |  | 4.6713e-05 |  | 0.0042956 |  | 0.037403 |  | 0.00057811 |  | 0 |  | 0 |  | 0.226 |  | 0.2249 |  | 0.039175 |  | 0.12372 |  | 0.21581
| 0 |  | 0 |  | 0.015553 |  | 4.9417e-05 |  | 2.3561e-05 |  | 0.00024813 |  | 0.00013531 |  | 2.7884e-05 |  | 6.0479e-05 |  | 0.00016827 |  | 0.00010432 |  | 0.00010489 |  | 0.00019752 |  | 0.00012426 |  | 7.9546e-07 |  | -0.00037623 |  | 0.00031812 |  | 0.06585 |  | -4.5173e-05 |  | 0.15864 |  | 0.094729 |  | 0.22789 |  | 1.1247e-06 |  | 7.4757e-07 |  | 0.00054287 |  | -2.4844e-05 |  | -5.6611e-05 |  | 0.00014027 |  | 0.11049 |  | 2.6144e-05 |  | 0.00015475 |  | 0 |  | -3.222e-05 |  | 0.00039539 |  | 0.0021108 |  | 5.01e-05 |  | 0.0042916 |  | 0.037467 |  | 0.00057866 |  | 0 |  | 0 |  | 0.22678 |  | 0.22575 |  | 0.039296 |  | 0.12381 |  | 0.21604
| 0 |  | 0 |  | 0.015334 |  | 7.2198e-05 |  | 0.00011315 |  | 0.00022604 |  | 0.0001841 |  | 3.685e-05 |  | 8.8044e-05 |  | 0.00011408 |  | 6.4592e-05 |  | 0.00011714 |  | 0.00018127 |  | 9.2821e-05 |  | 8.7844e-07 |  | -0.00025987 |  | 0.00028964 |  | 0.065756 |  | 0.00044493 |  | 0.158 |  | 0.098637 |  | 0.22769 |  | 1.1262e-06 |  | 7.5344e-07 |  | 0.00054173 |  | -5.7966e-05 |  | -0.00010332 |  | 5.6208e-05 |  | 0.10933 |  | 3.7417e-05 |  | 0.00010684 |  | 0 |  | 5.8305e-06 |  | 0.00041374 |  | 0.0021421 |  | 5.4694e-05 |  | 0.0042294 |  | 0.037459 |  | 0.00057928 |  | 0 |  | 0 |  | 0.22708 |  | 0.22604 |  | 0.039294 |  | 0.12373 |  | 0.2159
| 0 |  | 0 |  | 0.014949 |  | 5.5883e-05 |  | 0.00011315 |  | 0.00020579 |  | 0.0002159 |  | 3.685e-05 |  | 4.4609e-05 |  | 0.00012734 |  | 0.0001062 |  | 0.00010982 |  | 0.00012745 |  | 0.00010725 |  | 9.1529e-07 |  | -0.00038398 |  | 0.0002358 |  | 0.065856 |  | 0.00035211 |  | 0.15721 |  | 0.10287 |  | 0.22736 |  | 1.1757e-06 |  | 6.5281e-07 |  | 0.00056468 |  | -6.2565e-05 |  | -4.2343e-05 |  | 8.9267e-05 |  | 0.10789 |  | -6.3523e-06 |  | 0.00012571 |  | 0 |  | 2.0192e-05 |  | 0.00043212 |  | 0.0021596 |  | 5.6895e-05 |  | 0.0042289 |  | 0.037596 |  | 0.0005772 |  | 0 |  | 0 |  | 0.22663 |  | 0.22576 |  | 0.039357 |  | 0.12326 |  | 0.21526
| 0 |  | 0 |  | 0.014616 |  | 4.13e-05 |  | 0 |  | 0.00021292 |  | 0.00016078 |  | 0.00010568 |  | 3.2954e-05 |  | 0.00012812 |  | 0.00015427 |  | 0.00010317 |  | 0.00017257 |  | 0.00012077 |  | 8.9628e-07 |  | -0.00048231 |  | 0.0002572 |  | 0.065875 |  | -0.00030602 |  | 0.15632 |  | 0.10066 |  | 0.22667 |  | 1.257e-06 |  | 6.3416e-07 |  | 0.00065405 |  | -4.5667e-05 |  | -6.2314e-06 |  | 7.8653e-05 |  | 0.10585 |  | 7.2671e-06 |  | -3.6106e-05 |  | 0 |  | -2.1503e-05 |  | 0.00045047 |  | 0.0021721 |  | 5.6292e-05 |  | 0.0043041 |  | 0.037659 |  | 0.00058057 |  | 0 |  | 0 |  | 0.22598 |  | 0.22552 |  | 0.039316 |  | 0.12283 |  | 0.21468
| 0 |  | 0 |  | 0.014416 |  | 1.3582e-05 |  | 0 |  | 0.00019235 |  | 0.00014667 |  | 0.00010569 |  | 2.1051e-05 |  | 0.00010099 |  | 0.00012177 |  | 8.7692e-05 |  | 0.00014674 |  | 7.6333e-05 |  | 8.5877e-07 |  | -0.00012412 |  | 0.00021733 |  | 0.065741 |  | -0.00016028 |  | 0.15547 |  | 0.10918 |  | 0.22552 |  | 1.3306e-06 |  | 7.477e-07 |  | 0.00063919 |  | -4.9042e-05 |  | -0.00010171 |  | -4.97e-05 |  | 0.10457 |  | 2.3272e-05 |  | -9.249e-05 |  | 0 |  | -1.9434e-05 |  | 0.00046801 |  | 0.0021913 |  | 5.5274e-05 |  | 0.0043081 |  | 0.037718 |  | 0.00058129 |  | 0 |  | 0 |  | 0.22514 |  | 0.22513 |  | 0.039222 |  | 0.12254 |  | 0.21378
| 0 |  | 0 |  | 0.014213 |  | 3.6423e-06 |  | 6.0212e-06 |  | 0.00017689 |  | 0.00014626 |  | 3.7852e-05 |  | 1.0942e-05 |  | 0.00012812 |  | 0.00011315 |  | 9.2183e-05 |  | 0.00013707 |  | 0.00010514 |  | 8.0415e-07 |  | 1.1636e-05 |  | 0.0002273 |  | 0.065223 |  | -8.0446e-06 |  | 0.1544 |  | 0.11361 |  | 0.22469 |  | 1.2577e-06 |  | 8.4834e-07 |  | 0.00059569 |  | -4.7761e-05 |  | -0.00015402 |  | 1.1324e-05 |  | 0.10302 |  | 1.112e-06 |  | 0.00013554 |  | 0 |  | -6.1323e-07 |  | 0.00048473 |  | 0.0022144 |  | 5.1624e-05 |  | 0.0042566 |  | 0.037787 |  | 0.00058193 |  | 0 |  | 0 |  | 0.22448 |  | 0.22478 |  | 0.039127 |  | 0.12215 |  | 0.2133
| 0 |  | 0 |  | 0.014011 |  | 1.6689e-05 |  | 6.0206e-06 |  | 0.00020737 |  | 0.00015307 |  | 3.7849e-05 |  | 2.563e-05 |  | 0.00013465 |  | 0.00010973 |  | 9.7475e-05 |  | 0.00011654 |  | 0.00015817 |  | 8.2324e-07 |  | 9.3088e-05 |  | 0.00023481 |  | 0.064497 |  | -4.3318e-06 |  | 0.15332 |  | 0.11717 |  | 0.22422 |  | 1.1345e-06 |  | 9.4253e-07 |  | 0.00061977 |  | -2.3949e-05 |  | -0.00011678 |  | 2.1964e-05 |  | 0.10152 |  | -4.9554e-05 |  | 0.00021369 |  | 0 |  | -2.1173e-06 |  | 0.00050475 |  | 0.002232 |  | 4.7687e-05 |  | 0.0042331 |  | 0.037849 |  | 0.00058263 |  | 0 |  | 0 |  | 0.22453 |  | 0.2249 |  | 0.039174 |  | 0.12175 |  | 0.21314
| 0 |  | 0 |  | 0.013949 |  | 2.2785e-05 |  | 8.043e-05 |  | 0.00022089 |  | 0.00019124 |  | 5.479e-05 |  | 5.4058e-05 |  | 0.00011609 |  | 0.00012025 |  | 9.155e-05 |  | 4.7241e-05 |  | 0.00011376 |  | 8.3384e-07 |  | 0.00022496 |  | 0.00020079 |  | 0.063992 |  | -3.7748e-05 |  | 0.15305 |  | 0.12002 |  | 0.22453 |  | 1.1422e-06 |  | 1.1562e-06 |  | 0.0006324 |  | -9.3753e-06 |  | -5.9121e-05 |  | -0.00016508 |  | 0.10021 |  | -5.1082e-05 |  | 8.7331e-05 |  | 0 |  | -4.5163e-07 |  | 0.00052561 |  | 0.0022394 |  | 4.4955e-05 |  | 0.0042479 |  | 0.037979 |  | 0.00058339 |  | 0 |  | 0 |  | 0.2248 |  | 0.22563 |  | 0.039244 |  | 0.12173 |  | 0.21316
| 0 |  | 0 |  | 0.013792 |  | 3.5142e-05 |  | 8.0423e-05 |  | 0.00019824 |  | 0.00019082 |  | 5.4786e-05 |  | 3.4701e-05 |  | 0.00014461 |  | 9.514e-05 |  | 0.00010432 |  | 1.6646e-05 |  | 7.8867e-05 |  | 8.3193e-07 |  | 6.2059e-05 |  | 0.00026869 |  | 0.063801 |  | -7.8589e-05 |  | 0.15306 |  | 0.1234 |  | 0.22507 |  | 1.2593e-06 |  | 1.3698e-06 |  | 0.00063933 |  | -9.2408e-06 |  | -1.3925e-05 |  | -8.6936e-05 |  | 0.098311 |  | -1.6057e-05 |  | -6.5185e-05 |  | 0.00014672 |  | 4.2553e-06 |  | 0.00054566 |  | 0.0022543 |  | 4.2847e-05 |  | 0.0042978 |  | 0.037968 |  | 0.00058129 |  | 0 |  | 0 |  | 0.22501 |  | 0.22637 |  | 0.039093 |  | 0.12182 |  | 0.21329
| 0 |  | 0 |  | 0.013656 |  | 4.3723e-05 |  | 7.2962e-05 |  | 0.00019937 |  | 0.00013451 |  | 4.5825e-05 |  | 2.0627e-05 |  | 0.00015038 |  | 5.898e-05 |  | 9.4807e-05 |  | 4.5472e-05 |  | 8.6384e-05 |  | 7.8448e-07 |  | 2.3273e-05 |  | 0.00027889 |  | 0.063737 |  | -7.8589e-05 |  | 0.1528 |  | 0.12905 |  | 0.22563 |  | 1.3245e-06 |  | 1.2568e-06 |  | 0.00064047 |  | -7.9099e-05 |  | -4.066e-05 |  | -8.8082e-05 |  | 0.09715 |  | -3.827e-05 |  | -4.7511e-05 |  | 0.00014673 |  | -2.005e-05 |  | 0.00057156 |  | 0.0022744 |  | 4.1643e-05 |  | 0.0043088 |  | 0.038036 |  | 0.0005848 |  | 0 |  | 0 |  | 0.2255 |  | 0.22666 |  | 0.038942 |  | 0.12173 |  | 0.21323
| 0 |  | 0 |  | 0.013514 |  | 1.6826e-05 |  | 7.2968e-05 |  | 0.00021652 |  | 0.00017473 |  | 4.5829e-05 |  | 2.4964e-05 |  | 0.00012298 |  | 0.00010256 |  | 7.9184e-05 |  | 9.3811e-05 |  | 5.0047e-05 |  | 7.1873e-07 |  | 7.3696e-05 |  | 0.00022074 |  | 0.063064 |  | 0.00014418 |  | 0.15251 |  | 0.13383 |  | 0.22639 |  | 1.2489e-06 |  | 9.614e-07 |  | 0.00067491 |  | -8.4859e-05 |  | -5.8902e-05 |  | -0.00012413 |  | 0.096112 |  | -1.9457e-05 |  | 1.9094e-05 |  | 0.00038548 |  | -4.8276e-05 |  | 0.00059743 |  | 0.0022976 |  | 4.0972e-05 |  | 0.0043056 |  | 0.038165 |  | 0.00058558 |  | 0 |  | 0 |  | 0.22627 |  | 0.22691 |  | 0.038848 |  | 0.12173 |  | 0.21338
| 0 |  | 0 |  | 0.013257 |  | -2.9166e-06 |  | 9.3652e-05 |  | 0.00021317 |  | 0.00015901 |  | 6.7797e-05 |  | 3.2392e-05 |  | 0.00016628 |  | 0.00011406 |  | 8.6842e-05 |  | 0.0001292 |  | 3.033e-05 |  | 7.1741e-07 |  | -8.5327e-05 |  | 0.00025872 |  | 0.062299 |  | -0.00013429 |  | 0.15241 |  | 0.13674 |  | 0.22674 |  | 1.1512e-06 |  | 6.6588e-07 |  | 0.00069671 |  | -2.7999e-05 |  | 5.6881e-06 |  | 1.0768e-05 |  | 0.094614 |  | 3.9582e-05 |  | 2.4456e-05 |  | 0.00043276 |  | -4.421e-05 |  | 0.00061833 |  | 0.0023159 |  | 4.0874e-05 |  | 0.00438 |  | 0.038158 |  | 0.00058629 |  | 0 |  | 0 |  | 0.22681 |  | 0.22733 |  | 0.038932 |  | 0.12162 |  | 0.21335
| 0 |  | 0 |  | 0.013139 |  | 8.0932e-06 |  | 9.3652e-05 |  | 0.0002171 |  | 0.00011947 |  | 6.7797e-05 |  | 5.0842e-05 |  | 0.00018828 |  | 7.7693e-05 |  | 9.2044e-05 |  | 0.00016244 |  | 7.4629e-05 |  | 7.7145e-07 |  | -0.0001629 |  | 0.00029268 |  | 0.061876 |  | -0.00042389 |  | 0.15215 |  | 0.14039 |  | 0.22664 |  | 1.1472e-06 |  | 6.098e-07 |  | 0.0006933 |  | 1.036e-06 |  | -5.6012e-06 |  | 4.1305e-05 |  | 0.09289 |  | -7.9269e-06 |  | 4.2776e-05 |  | 0.00058365 |  | -3.0559e-05 |  | 0.00064169 |  | 0.0023408 |  | 4.126e-05 |  | 0.0044439 |  | 0.038287 |  | 0.00058709 |  | 0 |  | 0 |  | 0.22697 |  | 0.22784 |  | 0.038883 |  | 0.12147 |  | 0.21292
| 0 |  | 0 |  | 0.013038 |  | 3.7576e-05 |  | 4.8351e-05 |  | 0.00020932 |  | 0.00016127 |  | 0.00013963 |  | 3.5861e-05 |  | 0.00013724 |  | 9.9543e-05 |  | 9.9664e-05 |  | 0.00019713 |  | 9.042e-05 |  | 8.8598e-07 |  | -0.0001629 |  | 0.00022144 |  | 0.061596 |  | -0.00043131 |  | 0.15159 |  | 0.14536 |  | 0.2262 |  | 1.1968e-06 |  | 7.5434e-07 |  | 0.00073347 |  | -1.667e-05 |  | -5.6566e-05 |  | 3.9684e-05 |  | 0.090738 |  | -2.9403e-05 |  | 2.9382e-06 |  | 0.00095009 |  | -9.9166e-06 |  | 0.00066343 |  | 0.0023607 |  | 4.3525e-05 |  | 0.0044103 |  | 0.038274 |  | 0.0005878 |  | 0 |  | 0 |  | 0.22703 |  | 0.22769 |  | 0.038706 |  | 0.12117 |  | 0.21235
| 0 |  | 0 |  | 0.012815 |  | 4.6431e-05 |  | 4.8356e-05 |  | 0.00020864 |  | 0.00014909 |  | 0.00013964 |  | 2.0356e-05 |  | 0.00011695 |  | 0.00013029 |  | 0.00010882 |  | 0.00015443 |  | 8.3673e-05 |  | 9.7747e-07 |  | -0.00034908 |  | 0.00019449 |  | 0.061346 |  | -0.00020111 |  | 0.15076 |  | 0.15066 |  | 0.22588 |  | 1.172e-06 |  | 9.4858e-07 |  | 0.00076556 |  | -3.4915e-05 |  | -4.9184e-05 |  | 4.3691e-05 |  | 0.089024 |  | 2.3576e-05 |  | -0.00010817 |  | 0.0012171 |  | -3.2688e-05 |  | 0.0006835 |  | 0.0023766 |  | 4.4651e-05 |  | 0.0043553 |  | 0.038408 |  | 0.00058856 |  | 0 |  | 0 |  | 0.22683 |  | 0.22724 |  | 0.038546 |  | 0.12066 |  | 0.2119
| 0 |  | 0 |  | 0.012566 |  | 4.1276e-05 |  | 3.9576e-06 |  | 0.00019415 |  | 0.00011178 |  | 5.8609e-05 |  | 1.0526e-05 |  | 0.00011846 |  | 0.00011322 |  | 0.0001018 |  | 5.6473e-05 |  | 7.9445e-05 |  | 1.0039e-06 |  | -0.00018617 |  | 0.00021584 |  | 0.060662 |  | -7.8595e-05 |  | 0.15009 |  | 0.15425 |  | 0.2253 |  | 1.1246e-06 |  | 1.1687e-06 |  | 0.00075302 |  | -3.6135e-05 |  | -4.0682e-05 |  | 8.1961e-05 |  | 0.087287 |  | 9.3881e-06 |  | -0.00016487 |  | 0.001232 |  | -6.1077e-05 |  | 0.00070853 |  | 0.0023865 |  | 4.6394e-05 |  | 0.004403 |  | 0.038468 |  | 0.00058938 |  | 0 |  | 0 |  | 0.22653 |  | 0.22727 |  | 0.038445 |  | 0.12034 |  | 0.21144
| 0 |  | 0 |  | 0.012302 |  | 5.6513e-05 |  | 3.9579e-06 |  | 0.00018896 |  | 0.00012189 |  | 5.8614e-05 |  | -1.8669e-05 |  | 0.00012456 |  | 7.6317e-05 |  | 0.0001075 |  | 0.00012554 |  | 9.0079e-05 |  | 8.9198e-07 |  | 8.9041e-05 |  | 0.00020638 |  | 0.059657 |  | -7.1627e-05 |  | 0.14942 |  | 0.15155 |  | 0.22499 |  | 1.1714e-06 |  | 1.2571e-06 |  | 0.00078741 |  | -6.3718e-05 |  | -9.8592e-05 |  | 0.00018877 |  | 0.085295 |  | -7.8113e-06 |  | -9.362e-05 |  | 0.0010116 |  | 5.9519e-06 |  | 0.00073941 |  | 0.0023999 |  | 5.0584e-05 |  | 0.0044881 |  | 0.038459 |  | 0.00058729 |  | 0 |  | 0 |  | 0.22676 |  | 0.2275 |  | 0.038511 |  | 0.12011 |  | 0.2113
| 0 |  | 0 |  | 0.012141 |  | 5.3672e-05 |  | 3.9067e-05 |  | 0.00019405 |  | 0.00016829 |  | 0.00013161 |  | 7.8143e-06 |  | 0.00011609 |  | 6.6941e-05 |  | 9.7273e-05 |  | 0.00014096 |  | 0.00010089 |  | 7.8007e-07 |  | 3.1029e-05 |  | 0.00020402 |  | 0.059192 |  | -0.0001083 |  | 0.14921 |  | 0.16315 |  | 0.22505 |  | 1.2898e-06 |  | 1.232e-06 |  | 0.00084249 |  | -8.4044e-05 |  | -0.00011836 |  | 0.00017413 |  | 0.083827 |  | -1.3784e-05 |  | 2.046e-05 |  | 0.0012305 |  | 6.9573e-06 |  | 0.0007695 |  | 0.0024082 |  | 5.2984e-05 |  | 0.0045004 |  | 0.038587 |  | 0.00059088 |  | 0 |  | 0 |  | 0.22704 |  | 0.22754 |  | 0.03818 |  | 0.11988 |  | 0.21132
| 0 |  | 0 |  | 0.012103 |  | 3.9349e-05 |  | 3.9067e-05 |  | 0.00018647 |  | 0.00015468 |  | 0.00013161 |  | 4.2257e-05 |  | 0.00010111 |  | 0.00010449 |  | 9.0489e-05 |  | 8.8941e-05 |  | 7.4374e-05 |  | 7.2088e-07 |  | -0.00015515 |  | 0.00023585 |  | 0.059112 |  | -0.00029395 |  | 0.14933 |  | 0.16685 |  | 0.22495 |  | 1.3429e-06 |  | 1.0875e-06 |  | 0.00082075 |  | -3.6626e-05 |  | -4.305e-05 |  | 3.179e-05 |  | 0.082762 |  | -6.8503e-06 |  | 9.1807e-06 |  | 0.0015208 |  | -4.117e-05 |  | 0.00080126 |  | 0.0024141 |  | 5.1914e-05 |  | 0.0045217 |  | 0.038646 |  | 0.0005917 |  | 0 |  | 0 |  | 0.22673 |  | 0.22755 |  | 0.038288 |  | 0.11971 |  | 0.21116
| 0 |  | 0 |  | 0.01197 |  | 5.5425e-05 |  | 9.196e-05 |  | 0.00019449 |  | 0.00015207 |  | 4.9831e-05 |  | 3.5294e-05 |  | 0.00010667 |  | 0.00012305 |  | 9.9785e-05 |  | 9.6961e-05 |  | 6.1039e-05 |  | 7.3471e-07 |  | -3.4907e-05 |  | 0.00026037 |  | 0.058723 |  | -0.0001974 |  | 0.14898 |  | 0.17126 |  | 0.22524 |  | 1.2789e-06 |  | 9.7455e-07 |  | 0.00082881 |  | -4.3294e-05 |  | -4.0994e-05 |  | -2.1198e-05 |  | 0.080977 |  | 1.3893e-05 |  | -7.0008e-05 |  | 0.0016319 |  | -1.2813e-05 |  | 0.00083215 |  | 0.0024215 |  | 4.94e-05 |  | 0.0045282 |  | 0.038699 |  | 0.00059242 |  | 0 |  | 0 |  | 0.22688 |  | 0.22786 |  | 0.038541 |  | 0.11969 |  | 0.211
| 0 |  | 0 |  | 0.011734 |  | 5.4333e-05 |  | 9.196e-05 |  | 0.00020278 |  | 0.00016013 |  | 4.9831e-05 |  | 4.6215e-05 |  | 0.00010994 |  | 0.00011453 |  | 8.989e-05 |  | 0.00012721 |  | 6.6711e-05 |  | 7.4985e-07 |  | -4.2665e-05 |  | 0.0002572 |  | 0.058739 |  | -0.0001974 |  | 0.14865 |  | 0.17588 |  | 0.22575 |  | 1.2135e-06 |  | 8.7387e-07 |  | 0.00085411 |  | -4.2176e-05 |  | -5.6503e-05 |  | -6.2954e-06 |  | 0.079643 |  | -2.5821e-05 |  | 3.446e-05 |  | 0.0016468 |  | 2.6548e-05 |  | 0.00086391 |  | 0.0024392 |  | 4.8196e-05 |  | 0.0044834 |  | 0.038763 |  | 0.00059325 |  | 0 |  | 0 |  | 0.22738 |  | 0.22838 |  | 0.038307 |  | 0.11956 |  | 0.21095
| 0 |  | 0 |  | 0.011617 |  | 3.9163e-05 |  | 2.5645e-05 |  | 0.00020887 |  | 0.00013488 |  | 8.1614e-05 |  | 8.538e-05 |  | 0.00010788 |  | 9.5659e-05 |  | 9.2085e-05 |  | 0.00011004 |  | 0.00011632 |  | 7.1304e-07 |  | 2.7152e-05 |  | 0.00028512 |  | 0.058243 |  | -0.00029022 |  | 0.14809 |  | 0.17963 |  | 0.22623 |  | 1.1723e-06 |  | 8.0424e-07 |  | 0.00088277 |  | 4.9665e-06 |  | -1.494e-05 |  | 1.8024e-05 |  | 0.07895 |  | -2.1754e-05 |  | 0.00015376 |  | 0.0019471 |  | 2.8828e-05 |  | 0.00089396 |  | 0.0024514 |  | 4.7424e-05 |  | 0.0044742 |  | 0.038821 |  | 0.00059397 |  | 0 |  | 0 |  | 0.22785 |  | 0.22868 |  | 0.038239 |  | 0.11931 |  | 0.21117
| 0 |  | 0 |  | 0.011608 |  | 2.7683e-05 |  | 2.5647e-05 |  | 0.00020439 |  | 0.00011036 |  | 8.1622e-05 |  | 0.0001027 |  | 0.00011801 |  | 7.5392e-05 |  | 8.5603e-05 |  | 0.00012496 |  | 0.00012445 |  | 7.5584e-07 |  | 6.5938e-05 |  | 0.00028103 |  | 0.057508 |  | -0.00033478 |  | 0.14784 |  | 0.18396 |  | 0.2266 |  | 1.1186e-06 |  | 7.1e-07 |  | 0.0009482 |  | -4.9136e-05 |  | -4.4161e-05 |  | 7.0528e-05 |  | 0.077521 |  | -3.4561e-05 |  | 6.2483e-05 |  | 0.0020897 |  | -7.6477e-06 |  | 0.00092568 |  | 0.0024615 |  | 4.615e-05 |  | 0.0045345 |  | 0.038879 |  | 0.00059475 |  | 0 |  | 0 |  | 0.22854 |  | 0.2289 |  | 0.038086 |  | 0.11921 |  | 0.21124
| 0 |  | 0 |  | 0.011434 |  | 2.3498e-05 |  | 4.9401e-05 |  | 0.00020384 |  | 0.0001316 |  | 3.4885e-05 |  | 9.3345e-05 |  | 0.00013782 |  | 8.258e-05 |  | 7.5976e-05 |  | 0.00016083 |  | 7.0848e-05 |  | 7.987e-07 |  | -7.7573e-05 |  | 0.0002626 |  | 0.057224 |  | -0.00039418 |  | 0.14756 |  | 0.18897 |  | 0.22658 |  | 1.1139e-06 |  | 6.4745e-07 |  | 0.001001 |  | -6.6553e-05 |  | -0.00013164 |  | 4.146e-05 |  | 0.075916 |  | -5.8354e-05 |  | -0.00011028 |  | 0.0021296 |  | -2.0828e-05 |  | 0.00095919 |  | 0.0024642 |  | 4.5318e-05 |  | 0.0045549 |  | 0.039005 |  | 0.00059557 |  | 0 |  | 0 |  | 0.2289 |  | 0.22914 |  | 0.037876 |  | 0.11907 |  | 0.21147
| 0 |  | 0 |  | 0.011181 |  | -1.0698e-06 |  | 4.9405e-05 |  | 0.00020194 |  | 0.00016295 |  | 3.4888e-05 |  | 4.5595e-05 |  | 0.00011502 |  | 0.00012011 |  | 7.1433e-05 |  | 9.9467e-05 |  | 8.0919e-05 |  | 8.2761e-07 |  | 3.8788e-06 |  | 0.00022322 |  | 0.056668 |  | -0.00024195 |  | 0.14676 |  | 0.19288 |  | 0.22577 |  | 1.1124e-06 |  | 7.9197e-07 |  | 0.0010102 |  | -5.1151e-05 |  | -0.00016619 |  | 0.00011872 |  | 0.074137 |  | -3.6749e-05 |  | -0.00015047 |  | 0.0024017 |  | 2.9136e-05 |  | 0.00099419 |  | 0.0024691 |  | 4.459e-05 |  | 0.0045313 |  | 0.038994 |  | 0.00059629 |  | 0 |  | 0 |  | 0.22869 |  | 0.22884 |  | 0.037767 |  | 0.11867 |  | 0.21138
| 0 |  | 0 |  | 0.011014 |  | -1.861e-05 |  | 7.9329e-05 |  | 0.00018048 |  | 0.00013521 |  | 5.8635e-05 |  | 4.5809e-05 |  | 7.5025e-05 |  | 0.00011718 |  | 7.6614e-05 |  | 8.6182e-05 |  | 9.2772e-05 |  | 7.9673e-07 |  | 0.00018618 |  | 0.00016203 |  | 0.05608 |  | 5.8787e-05 |  | 0.14593 |  | 0.19647 |  | 0.2249 |  | 1.1022e-06 |  | 9.8053e-07 |  | 0.00098391 |  | -7.4967e-05 |  | -0.00017563 |  | 6.7927e-05 |  | 0.072325 |  | -5.5647e-05 |  | -6.6412e-05 |  | 0.0022956 |  | 4.9019e-05 |  | 0.0010285 |  | 0.00247 |  | 4.3535e-05 |  | 0.0045676 |  | 0.039051 |  | 0.00059706 |  | 0 |  | 0 |  | 0.22832 |  | 0.2287 |  | 0.037713 |  | 0.11827 |  | 0.21083
| 0 |  | 0 |  | 0.010939 |  | 1.6521e-05 |  | 7.9329e-05 |  | 0.00017884 |  | 0.0001015 |  | 5.8635e-05 |  | 6.3727e-05 |  | 0.00011322 |  | 0.00010588 |  | 7.9507e-05 |  | 9.4388e-05 |  | 6.4989e-05 |  | 7.7112e-07 |  | 0.00016678 |  | 0.00017494 |  | 0.055604 |  | -0.00010829 |  | 0.14541 |  | 0.20127 |  | 0.22502 |  | 1.1119e-06 |  | 1.1123e-06 |  | 0.0010321 |  | -6.9941e-05 |  | -0.00016382 |  | -2.8045e-05 |  | 0.070629 |  | -3.4155e-05 |  | -0.00011538 |  | 0.0024864 |  | 2.602e-05 |  | 0.0010603 |  | 0.0024708 |  | 4.1674e-05 |  | 0.0046862 |  | 0.039177 |  | 0.00059788 |  | 0 |  | 0 |  | 0.22786 |  | 0.2284 |  | 0.037603 |  | 0.11798 |  | 0.211
| 0 |  | 0 |  | 0.010805 |  | 3.8356e-05 |  | 7.3012e-05 |  | 0.00019591 |  | 8.8675e-05 |  | 8.3935e-05 |  | 3.7638e-05 |  | 0.00012058 |  | 0.00010057 |  | 7.8539e-05 |  | 0.00017444 |  | 5.0827e-05 |  | 7.8817e-07 |  | -3.4909e-05 |  | 0.00019688 |  | 0.055398 |  | -0.00029023 |  | 0.14504 |  | 0.20621 |  | 0.22478 |  | 1.0801e-06 |  | 1.1755e-06 |  | 0.0010814 |  | -6.5126e-05 |  | -0.00010927 |  | 7.0397e-05 |  | 0.069964 |  | 1.1679e-05 |  | -0.00017822 |  | 0.0028795 |  | 2.0623e-05 |  | 0.0010911 |  | 0.0024685 |  | 3.936e-05 |  | 0.0047555 |  | 0.039164 |  | 0.0005986 |  | 0 |  | 0 |  | 0.22756 |  | 0.22836 |  | 0.037348 |  | 0.11766 |  | 0.2112
| 0 |  | 0 |  | 0.010466 |  | 3.272e-05 |  | 7.3019e-05 |  | 0.00019037 |  | 0.00010393 |  | 8.3943e-05 |  | 4.0352e-05 |  | 0.00010099 |  | 8.2044e-05 |  | 8.2464e-05 |  | 0.00014053 |  | 2.9798e-05 |  | 7.916e-07 |  | -0.00029866 |  | 0.00020116 |  | 0.055235 |  | -1.9188e-05 |  | 0.14424 |  | 0.20975 |  | 0.22429 |  | 1.0679e-06 |  | 1.1569e-06 |  | 0.001078 |  | -7.2024e-05 |  | -0.00012463 |  | 9.6844e-05 |  | 0.069365 |  | 1.0261e-05 |  | -5.4432e-05 |  | 0.0030754 |  | -2.9438e-05 |  | 0.0011238 |  | 0.0024719 |  | 3.8641e-05 |  | 0.0047048 |  | 0.03929 |  | 0.00059656 |  | 0 |  | 0 |  | 0.22736 |  | 0.22876 |  | 0.037066 |  | 0.11733 |  | 0.21126
| 0 |  | 0 |  | 0.010296 |  | 2.9289e-05 |  | 1.1192e-05 |  | 0.0001635 |  | 0.0001691 |  | 7.0719e-05 |  | 7.1961e-05 |  | 0.00014051 |  | 6.9392e-05 |  | 7.2974e-05 |  | 0.00010236 |  | 2.5109e-05 |  | 7.5334e-07 |  | -0.00032969 |  | 0.00025442 |  | 0.054773 |  | 0.00018502 |  | 0.14395 |  | 0.21374 |  | 0.22374 |  | 1.0713e-06 |  | 1.1439e-06 |  | 0.0010816 |  | -4.0789e-05 |  | -0.00015812 |  | -4.8898e-05 |  | 0.067872 |  | 3.8745e-06 |  | -9.3027e-05 |  | 0.0031384 |  | -3.5216e-05 |  | 0.0011597 |  | 0.0024752 |  | 4.1398e-05 |  | 0.0046799 |  | 0.039277 |  | 0.00060013 |  | 0 |  | 0 |  | 0.22727 |  | 0.22888 |  | 0.03713 |  | 0.11705 |  | 0.21139
| 0 |  | 0 |  | 0.01017 |  | 4.2909e-05 |  | 1.1192e-05 |  | 0.00018136 |  | 0.00018961 |  | 7.0719e-05 |  | 9.3508e-05 |  | 0.00014369 |  | 6.0966e-05 |  | 8.2654e-05 |  | 0.00018144 |  | 7.392e-05 |  | 6.9281e-07 |  | -0.00011248 |  | 0.00030111 |  | 0.054712 |  | 0.0002073 |  | 0.14387 |  | 0.2161 |  | 0.22356 |  | 1.0872e-06 |  | 1.0562e-06 |  | 0.0011057 |  | -9.7525e-06 |  | -9.6258e-05 |  | -4.0593e-05 |  | 0.06642 |  | -1.2507e-05 |  | -5.6521e-05 |  | 0.0032448 |  | 1.9858e-05 |  | 0.0011982 |  | 0.0024835 |  | 4.1888e-05 |  | 0.0047946 |  | 0.039402 |  | 0.00060088 |  | 0 |  | 0 |  | 0.22791 |  | 0.22889 |  | 0.037233 |  | 0.11683 |  | 0.21141
| 0 |  | 0 |  | 0.0099984 |  | 4.2302e-05 |  | 0 |  | 0.00020517 |  | 0.0001247 |  | 0.0001495 |  | 9.6144e-05 |  | 0.00014632 |  | 0.00010556 |  | 9.3985e-05 |  | 0.00016855 |  | 5.4112e-05 |  | 7.0928e-07 |  | -0.00015515 |  | 0.00025883 |  | 0.055166 |  | 3.09e-06 |  | 0.14348 |  | 0.21902 |  | 0.22425 |  | 1.1382e-06 |  | 9.8715e-07 |  | 0.0011769 |  | -1.2923e-05 |  | -7.6817e-05 |  | 0.0001947 |  | 0.064951 |  | -1.8448e-05 |  | 7.2733e-05 |  | 0.0036761 |  | 5.3524e-05 |  | 0.0012424 |  | 0.0024804 |  | 4.2626e-05 |  | 0.0049168 |  | 0.039458 |  | 0.00060169 |  | 0 |  | 0 |  | 0.22828 |  | 0.22871 |  | 0.037155 |  | 0.11672 |  | 0.21169
| 0 |  | 0 |  | 0.0098808 |  | 1.0983e-05 |  | 0 |  | 0.00019581 |  | 9.0863e-05 |  | 0.0001495 |  | 7.9858e-05 |  | 0.00014806 |  | 0.00011907 |  | 8.2896e-05 |  | 0.00018232 |  | 7.3088e-05 |  | 7.5735e-07 |  | -5.4302e-05 |  | 0.00024266 |  | 0.054882 |  | -0.00020483 |  | 0.14301 |  | 0.2232 |  | 0.22418 |  | 1.2469e-06 |  | 1.0123e-06 |  | 0.0011976 |  | 5.783e-06 |  | -8.5179e-05 |  | 0.00012 |  | 0.063756 |  | -1.6055e-05 |  | -5.1041e-05 |  | 0.003774 |  | 4.6602e-05 |  | 0.0012892 |  | 0.0024771 |  | 4.7006e-05 |  | 0.0049187 |  | 0.039513 |  | 0.0006024 |  | 0 |  | 0 |  | 0.22832 |  | 0.22895 |  | 0.037011 |  | 0.11663 |  | 0.21185
| 0 |  | 0 |  | 0.0098252 |  | 1.1253e-05 |  | 1.5326e-05 |  | 0.0001973 |  | 0.00011669 |  | 3.0912e-05 |  | 4.9724e-05 |  | 9.8575e-05 |  | 0.00011617 |  | 8.556e-05 |  | 0.00014585 |  | 0.00011824 |  | 8.0945e-07 |  | 0.00019781 |  | 0.00025029 |  | 0.053803 |  | -0.00020112 |  | 0.14263 |  | 0.22444 |  | 0.22387 |  | 1.3613e-06 |  | 9.6851e-07 |  | 0.0012217 |  | 2.7568e-05 |  | -7.5658e-05 |  | 0.00015083 |  | 0.062734 |  | -7.1788e-06 |  | -5.9071e-05 |  | 0.0039468 |  | -1.0938e-05 |  | 0.0013369 |  | 0.0024754 |  | 4.9323e-05 |  | 0.0048812 |  | 0.039574 |  | 0.0006032 |  | 0 |  | 0 |  | 0.22861 |  | 0.22924 |  | 0.036871 |  | 0.11635 |  | 0.2117
| 0 |  | 0 |  | 0.0097223 |  | 3.8242e-05 |  | 1.5326e-05 |  | 0.00019561 |  | 0.0001187 |  | 3.0912e-05 |  | 2.0906e-05 |  | 0.00011198 |  | 0.00012036 |  | 8.9072e-05 |  | 8.7456e-05 |  | 9.9602e-05 |  | 8.7992e-07 |  | -0.0001113 |  | 0.00020682 |  | 0.053677 |  | -0.00027051 |  | 0.14221 |  | 0.21518 |  | 0.22349 |  | 1.3999e-06 |  | 8.6133e-07 |  | 0.00127 |  | -1.3004e-06 |  | -7.7087e-05 |  | 0.00017782 |  | 0.061365 |  | -7.2025e-06 |  | -1.8934e-05 |  | 0.0039055 |  | -5.9299e-05 |  | 0.0013837 |  | 0.002478 |  | 4.9574e-05 |  | 0.0048758 |  | 0.039547 |  | 0.0006039 |  | 0 |  | 0 |  | 0.22863 |  | 0.22879 |  | 0.036764 |  | 0.11589 |  | 0.21149
| 0 |  | 0 |  | 0.009539 |  | 1.614e-05 |  | 0 |  | 0.00018621 |  | 0.00012688 |  | 5.1851e-05 |  | 2.8272e-05 |  | 0.00011675 |  | 8.5495e-05 |  | 8.5266e-05 |  | 0.00012089 |  | 8.1986e-05 |  | 1.0157e-06 |  | -0.00014739 |  | 0.00019123 |  | 0.053972 |  | 3.651e-05 |  | 0.14159 |  | 0.22731 |  | 0.223 |  | 1.3112e-06 |  | 9.1758e-07 |  | 0.0012827 |  | -2.3374e-05 |  | -6.6498e-05 |  | 1.3078e-05 |  | 0.059858 |  | 2.0516e-06 |  | -3.2917e-05 |  | 0.0040183 |  | -4.4118e-05 |  | 0.0014272 |  | 0.0024755 |  | 4.9141e-05 |  | 0.0048681 |  | 0.039684 |  | 0.00060465 |  | 0 |  | 0 |  | 0.22866 |  | 0.22844 |  | 0.036652 |  | 0.11561 |  | 0.21143
| 0 |  | 0 |  | 0.0094963 |  | 3.7246e-06 |  | 0 |  | 0.00017035 |  | 0.00016216 |  | 5.1856e-05 |  | 3.7577e-05 |  | 5.9739e-05 |  | 5.3222e-05 |  | 7.9929e-05 |  | 9.6924e-05 |  | 6.1831e-05 |  | 1.1032e-06 |  | 1.5515e-05 |  | 0.00018078 |  | 0.054119 |  | 2.1659e-05 |  | 0.141 |  | 0.22917 |  | 0.22267 |  | 1.1761e-06 |  | 1.119e-06 |  | 0.0013033 |  | -7.7535e-05 |  | -0.00011455 |  | -4.0655e-05 |  | 0.058734 |  | -2.8189e-06 |  | -0.00010931 |  | 0.0043203 |  | 1.3202e-06 |  | 0.0014748 |  | 0.0024724 |  | 4.8068e-05 |  | 0.0048818 |  | 0.039803 |  | 0.00060544 |  | 0 |  | 0 |  | 0.2287 |  | 0.22832 |  | 0.03635 |  | 0.11533 |  | 0.21143
| 0 |  | 0 |  | 0.0092896 |  | 2.7112e-05 |  | 7.707e-05 |  | 0.0001668 |  | 0.00015306 |  | 0.00010065 |  | 7.3028e-06 |  | 6.4301e-05 |  | 1.2985e-05 |  | 8.195e-05 |  | 7.6783e-05 |  | 0.00012031 |  | 1.017e-06 |  | -0.00025598 |  | 0.00013538 |  | 0.054034 |  | -0.00012314 |  | 0.14012 |  | 0.22804 |  | 0.22198 |  | 1.1191e-06 |  | 1.1636e-06 |  | 0.0013333 |  | -0.0001244 |  | -0.00014338 |  | -2.5972e-05 |  | 0.057411 |  | -2.042e-05 |  | -8.89e-05 |  | 0.0042705 |  | 2.825e-05 |  | 0.0015241 |  | 0.0024691 |  | 4.6628e-05 |  | 0.0049143 |  | 0.039787 |  | 0.00060614 |  | 0 |  | 0 |  | 0.22842 |  | 0.22805 |  | 0.036095 |  | 0.11501 |  | 0.21102
| 0 |  | 0 |  | 0.0090844 |  | 2.9434e-05 |  | 7.707e-05 |  | 0.00016171 |  | 0.00013782 |  | 0.00010065 |  | 1.4516e-05 |  | 8.1603e-05 |  | 6.5866e-05 |  | 7.0408e-05 |  | 4.3985e-05 |  | 0.00012516 |  | 8.636e-07 |  | -0.00013575 |  | 9.1103e-05 |  | 0.053227 |  | -0.00018255 |  | 0.13964 |  | 0.22777 |  | 0.22164 |  | 1.073e-06 |  | 1.2141e-06 |  | 0.001331 |  | -0.00010469 |  | -0.00015022 |  | 8.5984e-06 |  | 0.056147 |  | -4.3266e-05 |  | -8.63e-05 |  | 0.0040354 |  | 2.506e-05 |  | 0.001571 |  | 0.0024691 |  | 4.7738e-05 |  | 0.004913 |  | 0.039842 |  | 0.00060689 |  | 0 |  | 0 |  | 0.22846 |  | 0.22815 |  | 0.036082 |  | 0.11481 |  | 0.21071
| 0 |  | 0 |  | 0.0090352 |  | 1.159e-05 |  | 4.2198e-05 |  | 0.00016795 |  | 0.00013283 |  | 0.0001018 |  | 3.2125e-05 |  | 0.00013229 |  | 0.00011896 |  | 6.6852e-05 |  | -3.9285e-06 |  | 7.8076e-05 |  | 7.4437e-07 |  | 3.8786e-05 |  | 0.00012584 |  | 0.052585 |  | -0.0002568 |  | 0.1394 |  | 0.22698 |  | 0.22155 |  | 1.0647e-06 |  | 1.3206e-06 |  | 0.0013644 |  | -4.9486e-05 |  | -9.3571e-05 |  | 0.00020459 |  | 0.055065 |  | -6.5874e-05 |  | -1.6618e-05 |  | 0.0041745 |  | 4.9811e-06 |  | 0.0016144 |  | 0.0024634 |  | 4.9583e-05 |  | 0.0049352 |  | 0.039896 |  | 0.00060768 |  | 0 |  | 0 |  | 0.22874 |  | 0.22819 |  | 0.036035 |  | 0.11453 |  | 0.21051
| 0 |  | 0 |  | 0.0089112 |  | 3.271e-06 |  | 4.2201e-05 |  | 0.0001792 |  | 0.00014967 |  | 0.00010181 |  | 5.2802e-05 |  | 0.00014236 |  | 7.619e-05 |  | 8.3093e-05 |  | -9.0174e-07 |  | 7.623e-05 |  | 7.0089e-07 |  | 7.3694e-05 |  | 0.00016512 |  | 0.052574 |  | -7.4877e-05 |  | 0.13836 |  | 0.22689 |  | 0.22104 |  | 1.1212e-06 |  | 1.4776e-06 |  | 0.0014069 |  | -6.8672e-05 |  | -9.1656e-05 |  | 0.00025946 |  | 0.054349 |  | -7.082e-05 |  | 1.3512e-05 |  | 0.0045747 |  | -2.6394e-05 |  | 0.0016629 |  | 0.0024576 |  | 5.1227e-05 |  | 0.0049893 |  | 0.03995 |  | 0.00060837 |  | 0 |  | 0 |  | 0.22842 |  | 0.22785 |  | 0.035944 |  | 0.11394 |  | 0.21034
| 0 |  | 0 |  | 0.0088704 |  | 2.7968e-05 |  | 2.9283e-06 |  | 0.00018928 |  | 0.00013498 |  | 0 |  | 5.4398e-05 |  | 0.00012643 |  | 9.4527e-05 |  | 8.5942e-05 |  | 4.9749e-05 |  | 6.1425e-05 |  | 7.2658e-07 |  | 7.7573e-05 |  | 0.00021709 |  | 0.05247 |  | 0.00014047 |  | 0.13741 |  | 0.22771 |  | 0.22046 |  | 1.1949e-06 |  | 1.371e-06 |  | 0.001446 |  | -6.5581e-05 |  | -0.00014445 |  | 3.558e-05 |  | 0.053628 |  | 2.9231e-06 |  | -3.5325e-05 |  | 0.0042063 |  | -5.4187e-05 |  | 0.0017064 |  | 0.002447 |  | 5.3193e-05 |  | 0.0050149 |  | 0.040081 |  | 0.00060916 |  | 0 |  | 0 |  | 0.22839 |  | 0.22763 |  | 0.035854 |  | 0.11359 |  | 0.21001
| 0 |  | 0 |  | 0.0088796 |  | 4.593e-05 |  | 2.9286e-06 |  | 0.00019674 |  | 0.00014144 |  | 0 |  | -8.4559e-07 |  | 0.00013929 |  | 0.0001201 |  | 8.3215e-05 |  | 0.00012226 |  | 4.39e-05 |  | 7.8198e-07 |  | 0.00016291 |  | 0.00020981 |  | 0.052233 |  | 0.00012191 |  | 0.13711 |  | 0.22621 |  | 0.21977 |  | 1.2363e-06 |  | 1.1199e-06 |  | 0.0015058 |  | -3.8965e-05 |  | -8.689e-05 |  | -3.9206e-05 |  | 0.051833 |  | 3.6345e-05 |  | -5.8677e-05 |  | 0.0043858 |  | -6.4618e-05 |  | 0.0017482 |  | 0.0024395 |  | 5.4233e-05 |  | 0.0050316 |  | 0.040058 |  | 0.00060985 |  | 0 |  | 0 |  | 0.22873 |  | 0.22759 |  | 0.035669 |  | 0.11345 |  | 0.20953
| 0 |  | 0 |  | 0.0087768 |  | 5.1339e-05 |  | 5.9826e-05 |  | 0.00020309 |  | 0.00015953 |  | 9.6642e-05 |  | 1.5948e-05 |  | 0.0001202 |  | 0.00011828 |  | 8.6089e-05 |  | 8.4319e-05 |  | 7.9919e-05 |  | 8.0504e-07 |  | 8.5335e-05 |  | 0.00020838 |  | 0.052327 |  | -0.00044617 |  | 0.13697 |  | 0.22488 |  | 0.21941 |  | 1.1757e-06 |  | 1.0004e-06 |  | 0.0015597 |  | -1.8129e-05 |  | 4.1601e-06 |  | 7.2549e-06 |  | 0.050709 |  | -5.8385e-06 |  | -9.9704e-05 |  | 0.0046795 |  | -4.2776e-05 |  | 0.0017967 |  | 0.0024345 |  | 5.2844e-05 |  | 0.0050675 |  | 0.040183 |  | 0.00061059 |  | 0 |  | 0 |  | 0.22879 |  | 0.22771 |  | 0.035545 |  | 0.11316 |  | 0.2093
| 0 |  | 0 |  | 0.0086829 |  | 4.8795e-05 |  | 5.9831e-05 |  | 0.00020848 |  | 0.0001465 |  | 9.665e-05 |  | 4.6545e-05 |  | 0.00011877 |  | 0.00012314 |  | 8.2331e-05 |  | 4.9458e-05 |  | 0.00011483 |  | 8.1104e-07 |  | 5.4298e-05 |  | 0.00027622 |  | 0.052287 |  | -0.00040162 |  | 0.13656 |  | 0.22271 |  | 0.21906 |  | 1.1242e-06 |  | 9.5657e-07 |  | 0.0015897 |  | 2.3948e-05 |  | 1.2904e-05 |  | 0.00020131 |  | 0.050056 |  | 1.4053e-05 |  | -1.792e-05 |  | 0.0046516 |  | 2.4101e-05 |  | 0.0018561 |  | 0.0024355 |  | 5.0867e-05 |  | 0.0050713 |  | 0.040166 |  | 0.00061137 |  | 0 |  | 0 |  | 0.22884 |  | 0.22746 |  | 0.035406 |  | 0.11303 |  | 0.20944
| 0 |  | 0 |  | 0.0086182 |  | 2.3391e-05 |  | 5.668e-05 |  | 0.00019879 |  | 0.00016545 |  | 4.4891e-05 |  | 2.9392e-05 |  | 0.00012439 |  | 8.6655e-05 |  | 8.756e-05 |  | 0.00013282 |  | 7.5571e-05 |  | 8.5057e-07 |  | 0.00022496 |  | 0.00028326 |  | 0.052297 |  | 7.3639e-05 |  | 0.13595 |  | 0.21823 |  | 0.21855 |  | 1.2027e-06 |  | 9.753e-07 |  | 0.0015909 |  | 2.1016e-05 |  | -1.0421e-05 |  | 0.00018744 |  | 0.048806 |  | 3.0892e-06 |  | 2.0014e-06 |  | 0.0045105 |  | 3.6061e-05 |  | 0.001918 |  | 0.0024363 |  | 5.3149e-05 |  | 0.0050671 |  | 0.04029 |  | 0.00061206 |  | 0 |  | 0 |  | 0.22863 |  | 0.2272 |  | 0.034975 |  | 0.11261 |  | 0.20942
| 0 |  | 0 |  | 0.0084014 |  | 2.3361e-05 |  | 5.668e-05 |  | 0.00019446 |  | 0.00015498 |  | 4.4891e-05 |  | 1.4128e-06 |  | 0.00011175 |  | 6.1578e-05 |  | 9.0702e-05 |  | 0.00013056 |  | 3.763e-05 |  | 8.8022e-07 |  | 0.00024048 |  | 0.00020093 |  | 0.052696 |  | -4.1461e-05 |  | 0.13498 |  | 0.21453 |  | 0.21814 |  | 1.3205e-06 |  | 8.9327e-07 |  | 0.0016048 |  | 6.9746e-07 |  | -1.5679e-05 |  | 5.163e-05 |  | 0.048315 |  | -8.3017e-06 |  | -1.3613e-05 |  | 0.004172 |  | -1.3537e-05 |  | 0.0019782 |  | 0.0024373 |  | 5.3471e-05 |  | 0.005152 |  | 0.04035 |  | 0.00061279 |  | 0 |  | 0 |  | 0.22839 |  | 0.22747 |  | 0.034975 |  | 0.11231 |  | 0.20879
| 0 |  | 0 |  | 0.008228 |  | 3.5613e-05 |  | 4.9448e-05 |  | 0.00018924 |  | 0.00012849 |  | 9.4933e-05 |  | 1.7358e-06 |  | 0.00011495 |  | 8.9322e-05 |  | 7.0586e-05 |  | 8.1427e-05 |  | 5.3638e-05 |  | 8.5123e-07 |  | 3.8835e-06 |  | 0.00013428 |  | 0.052614 |  | -0.0001677 |  | 0.13441 |  | 0.21259 |  | 0.218 |  | 1.317e-06 |  | 6.7302e-07 |  | 0.001645 |  | -2.3348e-05 |  | -8.9148e-05 |  | 2.5877e-05 |  | 0.047347 |  | -2.5729e-05 |  | -6.3014e-05 |  | 0.0040776 |  | -1.868e-05 |  | 0.00204 |  | 0.0024298 |  | 4.9729e-05 |  | 0.0052647 |  | 0.040326 |  | 0.0006165 |  | 0 |  | 0 |  | 0.22822 |  | 0.22763 |  | 0.034987 |  | 0.1123 |  | 0.20892
| 0 |  | 0 |  | 0.0081106 |  | 3.0725e-05 |  | 4.9453e-05 |  | 0.00018347 |  | 0.00011446 |  | 9.8941e-05 |  | 2.0078e-05 |  | 0.00013442 |  | 9.9553e-05 |  | 7.602e-05 |  | 7.434e-05 |  | 6.9061e-05 |  | 7.696e-07 |  | -0.00022496 |  | 0.00016385 |  | 0.052045 |  | -0.00021225 |  | 0.13416 |  | 0.20918 |  | 0.21746 |  | 1.24e-06 |  | 4.6573e-07 |  | 0.0017254 |  | -7.5421e-06 |  | -0.00014392 |  | -3.8256e-05 |  | 0.04621 |  | -4.6904e-05 |  | -0.00012681 |  | 0.004048 |  | -1.7965e-05 |  | 0.0020987 |  | 0.0024199 |  | 4.8742e-05 |  | 0.0052836 |  | 0.04045 |  | 0.00061426 |  | 0 |  | 0 |  | 0.22795 |  | 0.22762 |  | 0.03479 |  | 0.11207 |  | 0.20899
| 0 |  | 0 |  | 0.0080747 |  | 3.107e-05 |  | 5.255e-05 |  | 0.00018055 |  | 0.00012797 |  | 7.7069e-05 |  | 3.0482e-05 |  | 0.00012272 |  | 8.5487e-05 |  | 8.7835e-05 |  | 9.4111e-05 |  | 6.2225e-05 |  | 7.0502e-07 |  | -0.00017454 |  | 0.0001917 |  | 0.051937 |  | -0.00023082 |  | 0.13329 |  | 0.20437 |  | 0.21653 |  | 1.1498e-06 |  | 6.4207e-07 |  | 0.0017577 |  | 2.3093e-05 |  | -0.00011932 |  | 5.1688e-05 |  | 0.045068 |  | -1.903e-05 |  | -9.0176e-05 |  | 0.0043465 |  | -2.4427e-05 |  | 0.0021496 |  | 0.0024076 |  | 4.8105e-05 |  | 0.0052471 |  | 0.040504 |  | 0.00061504 |  | 0 |  | 0 |  | 0.2279 |  | 0.22787 |  | 0.034724 |  | 0.11181 |  | 0.20866
| 0 |  | 0 |  | 0.0080234 |  | 2.3549e-05 |  | 5.2559e-05 |  | 0.00019985 |  | 0.00013153 |  | 7.3082e-05 |  | 4.1122e-05 |  | 0.00012981 |  | 6.9804e-05 |  | 8.7158e-05 |  | 8.9491e-05 |  | 7.357e-05 |  | 6.9322e-07 |  | -0.000128 |  | 0.00026997 |  | 0.051332 |  | -7.1165e-05 |  | 0.13285 |  | 0.20071 |  | 0.21583 |  | 1.1436e-06 |  | 9.1216e-07 |  | 0.0018232 |  | 5.9789e-05 |  | -3.725e-05 |  | 0.00022526 |  | 0.043779 |  | -1.4034e-06 |  | 7.5563e-05 |  | 0.0055603 |  | 5.0662e-06 |  | 0.0022082 |  | 0.0024001 |  | 4.4114e-05 |  | 0.0052043 |  | 0.040563 |  | 0.00061573 |  | 0 |  | 0 |  | 0.22793 |  | 0.22793 |  | 0.034566 |  | 0.11156 |  | 0.20868
| 0 |  | 0 |  | 0.007869 |  | 9.4118e-06 |  | 0 |  | 0.00019804 |  | 0.00017487 |  | 7.3651e-05 |  | 2.634e-05 |  | 8.7735e-05 |  | 4.8079e-05 |  | 8.1875e-05 |  | 4.0476e-05 |  | 6.3192e-05 |  | 7.7032e-07 |  | -0.00017455 |  | 0.00024475 |  | 0.051059 |  | 0.00013305 |  | 0.1327 |  | 0.19649 |  | 0.21592 |  | 1.1244e-06 |  | 8.6177e-07 |  | 0.0019049 |  | 2.6097e-05 |  | -4.4874e-05 |  | 0.00012351 |  | 0.043189 |  | -7.3585e-06 |  | 0.00014723 |  | 0.0057841 |  | 1.0128e-06 |  | 0.0022717 |  | 0.0023945 |  | 4.0523e-05 |  | 0.0051858 |  | 0.04061 |  | 0.00061646 |  | 0 |  | 0 |  | 0.22785 |  | 0.22792 |  | 0.034572 |  | 0.11129 |  | 0.20888
| 0 |  | 0 |  | 0.007808 |  | -1.294e-05 |  | 0 |  | 0.000181 |  | 0.00022474 |  | 7.3664e-05 |  | 4.3752e-05 |  | 4.38e-05 |  | 5.4735e-05 |  | 7.5613e-05 |  | 0.00013478 |  | 7.0733e-05 |  | 8.9948e-07 |  | 0.00011635 |  | 0.00020941 |  | 0.051064 |  | 0.00035582 |  | 0.13208 |  | 0.19148 |  | 0.21639 |  | 1.0727e-06 |  | 5.3489e-07 |  | 0.0019107 |  | -3.1017e-05 |  | -9.3276e-05 |  | -2.5046e-05 |  | 0.042501 |  | -4.4937e-05 |  | 6.8519e-05 |  | 0.0056715 |  | -9.5316e-06 |  | 0.0023362 |  | 0.0023936 |  | 4.0928e-05 |  | 0.0051634 |  | 0.040663 |  | 0.00061724 |  | 0 |  | 0 |  | 0.22809 |  | 0.22837 |  | 0.034699 |  | 0.11124 |  | 0.20894
| 0 |  | 0 |  | 0.0076874 |  | -1.435e-05 |  | 9.7251e-05 |  | 0.00018077 |  | 0.00017642 |  | 3.9913e-05 |  | 4.8758e-05 |  | 7.0554e-05 |  | 8.5071e-05 |  | 8.0335e-05 |  | 0.00020834 |  | 7.7655e-05 |  | 9.5154e-07 |  | 0.00025987 |  | 0.00019806 |  | 0.050643 |  | 0.00017017 |  | 0.13165 |  | 0.18635 |  | 0.2161 |  | 1.0734e-06 |  | 3.9665e-07 |  | 0.0019153 |  | -4.5833e-05 |  | -6.325e-05 |  | 0.00012993 |  | 0.041613 |  | -4.9602e-05 |  | -9.6467e-05 |  | 0.0059524 |  | 7.6806e-06 |  | 0.0024081 |  | 0.002392 |  | 4.2791e-05 |  | 0.0051866 |  | 0.040722 |  | 0.00061792 |  | 0 |  | 0 |  | 0.22847 |  | 0.22872 |  | 0.034663 |  | 0.11128 |  | 0.20901
| 0 |  | 0 |  | 0.0075576 |  | 4.6055e-06 |  | 9.7259e-05 |  | 0.00018208 |  | 0.00013102 |  | 3.9917e-05 |  | 2.4592e-05 |  | 0.00011352 |  | 0.00010436 |  | 7.9161e-05 |  | 0.00014755 |  | 6.6513e-05 |  | 9.1273e-07 |  | 0.00026763 |  | 0.00015803 |  | 0.050435 |  | -7.1164e-05 |  | 0.13118 |  | 0.18113 |  | 0.21562 |  | 1.1003e-06 |  | 6.6738e-07 |  | 0.0020074 |  | -3.6984e-05 |  | -4.5098e-05 |  | 0.00019307 |  | 0.04066 |  | -1.7595e-05 |  | -6.3944e-05 |  | 0.0056071 |  | 2.02e-05 |  | 0.0024842 |  | 0.0023913 |  | 4.516e-05 |  | 0.0052614 |  | 0.040841 |  | 0.00061869 |  | 0 |  | 0 |  | 0.22857 |  | 0.22863 |  | 0.03446 |  | 0.11117 |  | 0.20916
| 0 |  | 0 |  | 0.0076139 |  | 2.2016e-05 |  | 0 |  | 0.00017821 |  | 0.00011216 |  | 5.0899e-05 |  | 8.7997e-06 |  | 0.00014005 |  | 0.00011635 |  | 7.9096e-05 |  | 8.8914e-05 |  | 8.4688e-05 |  | 8.9626e-07 |  | 0.00032969 |  | 0.00018976 |  | 0.049753 |  | -0.00018998 |  | 0.13049 |  | 0.1755 |  | 0.21487 |  | 1.1382e-06 |  | 9.1869e-07 |  | 0.0021154 |  | -1.7916e-05 |  | -5.1295e-05 |  | 9.6535e-05 |  | 0.039562 |  | -3.11e-06 |  | 4.1363e-05 |  | 0.0056918 |  | -1.5411e-05 |  | 0.0025487 |  | 0.0023872 |  | 4.8519e-05 |  | 0.0053067 |  | 0.040828 |  | 0.00061937 |  | 0 |  | 0 |  | 0.22837 |  | 0.22837 |  | 0.034314 |  | 0.11092 |  | 0.20871
| 0 |  | 0 |  | 0.0075012 |  | 2.4511e-05 |  | 0 |  | 0.00015983 |  | 0.00010689 |  | 5.0899e-05 |  | 1.3009e-05 |  | 0.00010922 |  | 0.00014481 |  | 7.3419e-05 |  | 4.7677e-05 |  | 0.00012706 |  | 8.7063e-07 |  | 0.00014739 |  | 0.00020269 |  | 0.049044 |  | -0.00043132 |  | 0.13018 |  | 0.16998 |  | 0.21416 |  | 1.1115e-06 |  | 9.8145e-07 |  | 0.0020925 |  | -1.4435e-05 |  | -7.1671e-05 |  | -6.6991e-06 |  | 0.038369 |  | -2.9783e-05 |  | 6.6507e-05 |  | 0.0066732 |  | -2.9092e-05 |  | 0.0026079 |  | 0.002384 |  | 5.241e-05 |  | 0.0053127 |  | 0.040874 |  | 0.00062009 |  | 0 |  | 0 |  | 0.22801 |  | 0.22838 |  | 0.034164 |  | 0.1106 |  | 0.20878
| 0 |  | 0 |  | 0.0073014 |  | 1.8849e-05 |  | 1.9478e-05 |  | 0.00016724 |  | 0.00013292 |  | 7.9849e-06 |  | 1.5588e-05 |  | 9.3845e-05 |  | 0.00013545 |  | 6.4584e-05 |  | 4.2765e-05 |  | 0.00012406 |  | 8.1461e-07 |  | 1.1636e-05 |  | 0.00020201 |  | 0.048882 |  | -0.00025681 |  | 0.12993 |  | 0.16457 |  | 0.21378 |  | 1.1025e-06 |  | 8.3026e-07 |  | 0.0021052 |  | 2.0086e-05 |  | -9.2233e-05 |  | 4.0406e-05 |  | 0.037488 |  | -1.4627e-05 |  | 0.00012551 |  | 0.0077489 |  | 5.5292e-06 |  | 0.0026692 |  | 0.0023815 |  | 5.4866e-05 |  | 0.0052902 |  | 0.041 |  | 0.00062086 |  | 0 |  | 0 |  | 0.22768 |  | 0.22858 |  | 0.033907 |  | 0.11014 |  | 0.20951
| 0 |  | 0 |  | 0.0071903 |  | 1.9244e-05 |  | 1.9476e-05 |  | 0.00016363 |  | 0.00013718 |  | 7.9842e-06 |  | 3.8315e-05 |  | 0.00010797 |  | 9.0849e-05 |  | 6.598e-05 |  | 1.6283e-05 |  | 8.3167e-05 |  | 8.1e-07 |  | 8.9209e-05 |  | 0.00017357 |  | 0.048603 |  | 1.052e-05 |  | 0.1293 |  | 0.15772 |  | 0.21335 |  | 1.1101e-06 |  | 6.7906e-07 |  | 0.0021904 |  | 6.1736e-07 |  | -8.1881e-05 |  | 6.5773e-05 |  | 0.036753 |  | 9.8732e-06 |  | -4.8993e-05 |  | 0.0083797 |  | -7.514e-06 |  | 0.0027277 |  | 0.0023873 |  | 5.5286e-05 |  | 0.0052613 |  | 0.040986 |  | 0.00062152 |  | 0 |  | 0 |  | 0.22733 |  | 0.22843 |  | 0.033788 |  | 0.10974 |  | 0.20952
| 0 |  | 0 |  | 0.007056 |  | 2.3664e-05 |  | 3.6028e-05 |  | 0.00014732 |  | 0.00012142 |  | 0.00010592 |  | 4.9302e-05 |  | 7.9749e-05 |  | 5.4182e-05 |  | 6.9295e-05 |  | -2.4252e-05 |  | 7.1309e-05 |  | 8.5613e-07 |  | 0.00039562 |  | 0.00012474 |  | 0.04841 |  | 0.00014047 |  | 0.12889 |  | 0.15111 |  | 0.21305 |  | 1.1239e-06 |  | 7.4238e-07 |  | 0.002241 |  | -4.2564e-05 |  | -6.2459e-05 |  | -2.0789e-05 |  | 0.036106 |  | 5.9993e-06 |  | -0.00015965 |  | 0.0089197 |  | -3.864e-05 |  | 0.0027881 |  | 0.0023957 |  | 5.5105e-05 |  | 0.005273 |  | 0.041105 |  | 0.00062525 |  | 0 |  | 0 |  | 0.22751 |  | 0.22816 |  | 0.033807 |  | 0.10973 |  | 0.20938
| 0 |  | 0 |  | 0.0070683 |  | 2.8375e-05 |  | 3.6028e-05 |  | 0.00015839 |  | 0.00017639 |  | 0.00010592 |  | 3.4273e-05 |  | 5.6921e-05 |  | 6.6278e-05 |  | 6.5223e-05 |  | 7.753e-06 |  | 7.6604e-05 |  | 9.676e-07 |  | 0.00012411 |  | 0.00015248 |  | 0.048499 |  | 0.00015161 |  | 0.12852 |  | 0.14604 |  | 0.21318 |  | 1.1563e-06 |  | 8.3097e-07 |  | 0.0023158 |  | -2.7781e-05 |  | -4.4794e-05 |  | 7.899e-05 |  | 0.035425 |  | 1.6194e-05 |  | -8.546e-05 |  | 0.0086513 |  | 2.3713e-07 |  | 0.0028616 |  | 0.0024015 |  | 5.5541e-05 |  | 0.0053216 |  | 0.041091 |  | 0.00062294 |  | 0 |  | 0 |  | 0.22801 |  | 0.22843 |  | 0.033774 |  | 0.10971 |  | 0.20951
| 0 |  | 0 |  | 0.0070363 |  | 2.6812e-05 |  | 4.844e-05 |  | 0.00016115 |  | 0.00017993 |  | 4.4918e-05 |  | 6.6128e-05 |  | 5.7449e-05 |  | 8.7816e-05 |  | 6.3044e-05 |  | 2.2128e-05 |  | 6.8788e-05 |  | 9.6166e-07 |  | 7.756e-06 |  | 0.00019025 |  | 0.04829 |  | -9.7153e-05 |  | 0.12824 |  | 0.14122 |  | 0.21271 |  | 1.2404e-06 |  | 9.2531e-07 |  | 0.0024032 |  | -4.9758e-05 |  | -6.2813e-05 |  | 8.834e-05 |  | 0.034827 |  | -1.5465e-05 |  | -7.8781e-05 |  | 0.0083935 |  | 1.2144e-05 |  | 0.002941 |  | 0.0024049 |  | 5.6582e-05 |  | 0.0053896 |  | 0.041211 |  | 0.00062365 |  | 0 |  | 0 |  | 0.228 |  | 0.22872 |  | 0.033672 |  | 0.10954 |  | 0.20958
| 0 |  | 0 |  | 0.0068242 |  | 7.7316e-06 |  | 4.8444e-05 |  | 0.00019882 |  | 0.00012015 |  | 4.4922e-05 |  | 4.2128e-05 |  | 0.00013645 |  | 8.6483e-05 |  | 8.3037e-05 |  | 0.0001187 |  | 6.9334e-05 |  | 8.866e-07 |  | 0.00017066 |  | 0.00025343 |  | 0.048416 |  | -7.1164e-05 |  | 0.12756 |  | 0.1357 |  | 0.21193 |  | 1.3205e-06 |  | 9.8808e-07 |  | 0.0024332 |  | 2.7186e-05 |  | -1.9779e-05 |  | 0.00011748 |  | 0.034452 |  | -3.2402e-06 |  | -0.00020297 |  | 0.008524 |  | 9.8193e-06 |  | 0.0030197 |  | 0.0024116 |  | 5.7156e-05 |  | 0.0054813 |  | 0.041269 |  | 0.00062439 |  | 0 |  | 0 |  | 0.2279 |  | 0.22825 |  | 0.033413 |  | 0.1091 |  | 0.20973
| 0 |  | 0 |  | 0.0066781 |  | 4.0602e-06 |  | 0 |  | 0.00020753 |  | 0.00011766 |  | 4.6919e-05 |  | 5.1407e-05 |  | 0.00018696 |  | 0.00010556 |  | 8.3711e-05 |  | 0.00020952 |  | 8.4402e-05 |  | 8.7012e-07 |  | 0.00014739 |  | 0.00031508 |  | 0.048439 |  | -0.00027538 |  | 0.12667 |  | 0.1309 |  | 0.21107 |  | 1.2929e-06 |  | 1.1451e-06 |  | 0.0024827 |  | 0.00010747 |  | 1.5426e-05 |  | 0.00019115 |  | 0.033469 |  | 1.3165e-05 |  | -0.00015161 |  | 0.0084156 |  | 3.4714e-05 |  | 0.0030977 |  | 0.0024274 |  | 5.8468e-05 |  | 0.0055481 |  | 0.041243 |  | 0.00062503 |  | 0 |  | 0 |  | 0.22753 |  | 0.22774 |  | 0.033187 |  | 0.10861 |  | 0.2101
| 0 |  | 0 |  | 0.0067263 |  | 1.5685e-05 |  | 0 |  | 0.00016891 |  | 0.00011877 |  | 4.6923e-05 |  | 9.3023e-05 |  | 0.00013751 |  | 5.9624e-05 |  | 7.5892e-05 |  | 0.00012841 |  | 6.9202e-05 |  | 8.7539e-07 |  | -0.00011635 |  | 0.00027214 |  | 0.048243 |  | -0.0006244 |  | 0.12622 |  | 0.12564 |  | 0.21019 |  | 1.1757e-06 |  | 1.1955e-06 |  | 0.0025356 |  | 2.8023e-05 |  | -2.8469e-05 |  | 4.0347e-05 |  | 0.032258 |  | 1.3709e-05 |  | -9.5517e-05 |  | 0.0087249 |  | 2.0401e-05 |  | 0.0031754 |  | 0.0024425 |  | 5.8586e-05 |  | 0.0055336 |  | 0.041368 |  | 0.00062571 |  | 0 |  | 0 |  | 0.22724 |  | 0.22721 |  | 0.033042 |  | 0.10826 |  | 0.21065
| 0 |  | 0 |  | 0.0067191 |  | 1.5443e-06 |  | 4.1207e-05 |  | 0.00018112 |  | 0.00010485 |  | 3.8936e-05 |  | 5.8217e-05 |  | 0.00013852 |  | 6.1429e-05 |  | 7.7142e-05 |  | 0.0001282 |  | 6.9079e-05 |  | 9.3802e-07 |  | -0.00022496 |  | 0.00028313 |  | 0.048153 |  | -0.00029394 |  | 0.12554 |  | 0.11936 |  | 0.2096 |  | 1.1241e-06 |  | 1.0449e-06 |  | 0.0025898 |  | 3.6232e-05 |  | 9.5671e-06 |  | -9.5611e-05 |  | 0.031699 |  | 3.5795e-05 |  | -0.00011333 |  | 0.0088184 |  | 3.2948e-05 |  | 0.0032475 |  | 0.0024516 |  | 5.6256e-05 |  | 0.0055279 |  | 0.041426 |  | 0.00062643 |  | 0 |  | 0 |  | 0.22712 |  | 0.22693 |  | 0.032888 |  | 0.10775 |  | 0.21089
| 0 |  | 0 |  | 0.0065418 |  | 4.2155e-07 |  | 4.1207e-05 |  | 0.00019263 |  | 0.00010162 |  | 3.8936e-05 |  | 4.4758e-05 |  | 0.00013165 |  | 9.677e-05 |  | 7.0996e-05 |  | 0.0001311 |  | 8.2019e-05 |  | 9.4667e-07 |  | 7.7573e-05 |  | 0.00027303 |  | 0.047908 |  | -0.00011201 |  | 0.12492 |  | 0.11445 |  | 0.20853 |  | 1.2048e-06 |  | 9.0026e-07 |  | 0.0026887 |  | 3.8913e-05 |  | -6.7545e-07 |  | -7.1003e-05 |  | 0.031321 |  | 9.7702e-06 |  | 1.4487e-05 |  | 0.0087636 |  | 5.3262e-06 |  | 0.003326 |  | 0.0024634 |  | 5.3889e-05 |  | 0.0055492 |  | 0.041479 |  | 0.00063003 |  | 0 |  | 0 |  | 0.22655 |  | 0.22651 |  | 0.03272 |  | 0.10728 |  | 0.21108
| 0 |  | 0 |  | 0.0064273 |  | 2.6284e-05 |  | 0 |  | 0.00017877 |  | 0.00010242 |  | 6.3919e-05 |  | 5.725e-05 |  | 0.0001209 |  | 0.0001005 |  | 6.6617e-05 |  | 7.5182e-05 |  | 9.242e-05 |  | 9.5721e-07 |  | 4.2665e-05 |  | 0.00020772 |  | 0.047888 |  | -0.00011201 |  | 0.12435 |  | 0.1099 |  | 0.20771 |  | 1.2641e-06 |  | 8.3693e-07 |  | 0.0027383 |  | 1.0663e-05 |  | -4.9483e-05 |  | 2.4906e-05 |  | 0.030654 |  | -1.8467e-05 |  | 0.00014612 |  | 0.009275 |  | -5.7767e-05 |  | 0.0034207 |  | 0.0024765 |  | 5.5118e-05 |  | 0.0056299 |  | 0.041526 |  | 0.00062775 |  | 0 |  | 0 |  | 0.22613 |  | 0.22605 |  | 0.032584 |  | 0.10707 |  | 0.21132
| 0 |  | 0 |  | 0.0063549 |  | 5.0005e-05 |  | 0 |  | 0.00016692 |  | 0.00013748 |  | 9.0934e-05 |  | 7.7431e-05 |  | 0.00010534 |  | 6.8996e-05 |  | 6.963e-05 |  | 5.2781e-05 |  | 7.848e-05 |  | 9.4872e-07 |  | 0.00017454 |  | 0.00019445 |  | 0.047057 |  | 4.3937e-05 |  | 0.124 |  | 0.10402 |  | 0.20795 |  | 1.2242e-06 |  | 9.0616e-07 |  | 0.0027993 |  | 1.9238e-05 |  | -6.4166e-05 |  | 3.7957e-05 |  | 0.030296 |  | 3.2411e-06 |  | 3.3223e-05 |  | 0.0097438 |  | -4.0583e-05 |  | 0.0035168 |  | 0.0024975 |  | 5.5353e-05 |  | 0.0057188 |  | 0.041584 |  | 0.00062834 |  | 0 |  | 0 |  | 0.22637 |  | 0.22638 |  | 0.032623 |  | 0.10687 |  | 0.21158
| 0 |  | 0 |  | 0.0062289 |  | 5.0602e-05 |  | 5.0007e-06 |  | 0.0001592 |  | 0.0001476 |  | 2.7023e-05 |  | 3.8082e-05 |  | 0.00010007 |  | 5.5923e-05 |  | 5.3104e-05 |  | 8.7282e-05 |  | 7.6063e-05 |  | 9.2169e-07 |  | 0.00018179 |  | 0.00017521 |  | 0.046452 |  | -2.1901e-05 |  | 0.12385 |  | 0.093369 |  | 0.20803 |  | 1.127e-06 |  | 8.6867e-07 |  | 0.0028523 |  | -1.8131e-06 |  | -0.00010288 |  | -4.0446e-05 |  | 0.029798 |  | -2.9546e-05 |  | -0.0001016 |  | 0.010064 |  | -2.2715e-06 |  | 0.0036057 |  | 0.0025148 |  | 5.5457e-05 |  | 0.0057587 |  | 0.041703 |  | 0.00062897 |  | 0 |  | 0 |  | 0.22642 |  | 0.22629 |  | 0.032565 |  | 0.1065 |  | 0.21171
| 0 |  | 0 |  | 0.0061618 |  | 3.7338e-05 |  | 5.0007e-06 |  | 0.00016788 |  | 0.00011189 |  | 0 |  | 2.1974e-05 |  | 0.00013422 |  | 6.1592e-05 |  | 5.3433e-05 |  | 0.00010088 |  | 5.7177e-05 |  | 9.5334e-07 |  | 4.6544e-05 |  | 0.0001602 |  | 0.046156 |  | -4.8887e-05 |  | 0.12311 |  | 0.093119 |  | 0.20713 |  | 1.0677e-06 |  | 1.1207e-06 |  | 0.0028858 |  | -1.0754e-05 |  | -9.7831e-05 |  | -6.2779e-05 |  | 0.028634 |  | -5.5075e-05 |  | 1.8711e-05 |  | 0.010267 |  | 4.0498e-06 |  | 0.0036861 |  | 0.0025374 |  | 5.7206e-05 |  | 0.0057381 |  | 0.041688 |  | 0.00062963 |  | 0 |  | 0 |  | 0.22599 |  | 0.22582 |  | 0.032597 |  | 0.10623 |  | 0.21106
| 0 |  | 0 |  | 0.006151 |  | 3.0983e-05 |  | 8.7537e-05 |  | 0.00017817 |  | 0.0001391 |  | 8.0626e-05 |  | -1.6331e-05 |  | 0.00012946 |  | 5.968e-05 |  | 7.6246e-05 |  | 8.0383e-05 |  | 2.9017e-05 |  | 9.6529e-07 |  | 2.715e-05 |  | 0.00015215 |  | 0.04517 |  | 6.6214e-05 |  | 0.12214 |  | 0.089473 |  | 0.20603 |  | 1.0871e-06 |  | 1.3413e-06 |  | 0.0029997 |  | -6.8504e-06 |  | -7.5685e-05 |  | 4.6093e-06 |  | 0.027779 |  | -2.5391e-05 |  | 4.8549e-05 |  | 0.010902 |  | 1.4914e-06 |  | 0.003753 |  | 0.0025716 |  | 5.7945e-05 |  | 0.005685 |  | 0.041734 |  | 0.00063018 |  | 0 |  | 0 |  | 0.22531 |  | 0.22525 |  | 0.032636 |  | 0.10571 |  | 0.21032
| 0 |  | 0 |  | 0.0060011 |  | 2.4599e-05 |  | 8.7544e-05 |  | 0.00017053 |  | 0.00014162 |  | 8.0633e-05 |  | -7.2775e-05 |  | 7.9645e-05 |  | 0.00010572 |  | 6.8664e-05 |  | 0.00010744 |  | 5.667e-05 |  | 9.2367e-07 |  | 3.8786e-05 |  | 0.00016877 |  | 0.044335 |  | 5.5075e-05 |  | 0.1217 |  | 0.084461 |  | 0.20538 |  | 1.1256e-06 |  | 1.3599e-06 |  | 0.0031022 |  | 1.7147e-06 |  | -8.8337e-05 |  | 2.1302e-05 |  | 0.027214 |  | -2.0892e-05 |  | 2.5818e-05 |  | 0.01156 |  | 7.2761e-07 |  | 0.0038124 |  | 0.0025979 |  | 5.6451e-05 |  | 0.0056839 |  | 0.041866 |  | 0.00063381 |  | 0 |  | 0 |  | 0.22464 |  | 0.22457 |  | 0.032453 |  | 0.10512 |  | 0.2099
| 0 |  | 0 |  | 0.0058696 |  | 1.9025e-05 |  | 3.1907e-05 |  | 0.00015707 |  | 6.3088e-05 |  | 6.5658e-05 |  | -2.6013e-05 |  | 7.6141e-05 |  | 8.8319e-05 |  | 6.3228e-05 |  | 0.00010623 |  | 6.0936e-05 |  | 7.9195e-07 |  | 0.00014351 |  | 0.00016841 |  | 0.044002 |  | -7.8591e-05 |  | 0.12094 |  | 0.080056 |  | 0.20476 |  | 1.1844e-06 |  | 1.0957e-06 |  | 0.0031229 |  | 8.4677e-06 |  | -0.00013077 |  | 0.00010243 |  | 0.026696 |  | -3.9841e-05 |  | 8.0573e-05 |  | 0.011798 |  | -2.63e-05 |  | 0.0038812 |  | 0.0026255 |  | 5.4439e-05 |  | 0.0057119 |  | 0.041845 |  | 0.00063132 |  | 0 |  | 0 |  | 0.22432 |  | 0.22436 |  | 0.032076 |  | 0.10474 |  | 0.20956
| 0 |  | 0 |  | 0.0058715 |  | 7.2076e-06 |  | 3.1907e-05 |  | 0.00015618 |  | 6.7884e-05 |  | 6.5658e-05 |  | 3.5174e-05 |  | 0.00010791 |  | 5.6614e-05 |  | 7.1277e-05 |  | 0.00012319 |  | 7.7542e-05 |  | 6.943e-07 |  | 0.00016678 |  | 0.00016857 |  | 0.044044 |  | -0.00021226 |  | 0.12024 |  | 0.076385 |  | 0.20431 |  | 1.2195e-06 |  | 7.6209e-07 |  | 0.0032048 |  | 2.0957e-05 |  | -7.3e-05 |  | 0.0002121 |  | 0.025912 |  | -4.346e-05 |  | -2.93e-05 |  | 0.011906 |  | -6.6972e-05 |  | 0.0039648 |  | 0.0026398 |  | 5.4641e-05 |  | 0.005719 |  | 0.04189 |  | 0.00063186 |  | 0 |  | 0 |  | 0.22404 |  | 0.2242 |  | 0.032086 |  | 0.10451 |  | 0.20973
| 0 |  | 0 |  | 0.0058515 |  | 1.9425e-05 |  | 1.8976e-06 |  | 0.00013327 |  | 0.00011275 |  | 5.8176e-05 |  | 2.0865e-05 |  | 9.1882e-05 |  | 8.6011e-05 |  | 6.5582e-05 |  | 0.00015616 |  | 9.2592e-05 |  | 6.9238e-07 |  | -8.9216e-05 |  | 0.00015938 |  | 0.043448 |  | -0.00028279 |  | 0.12017 |  | 0.071652 |  | 0.20357 |  | 1.1851e-06 |  | 6.988e-07 |  | 0.0032876 |  | 8.5243e-06 |  | -2.6131e-05 |  | 0.00021509 |  | 0.025315 |  | -1.8834e-05 |  | -1.2556e-05 |  | 0.012182 |  | -3.1576e-05 |  | 0.0040645 |  | 0.0026547 |  | 5.4006e-05 |  | 0.0057559 |  | 0.042022 |  | 0.00063243 |  | 0 |  | 0 |  | 0.2238 |  | 0.22418 |  | 0.032299 |  | 0.10457 |  | 0.21017
| 0 |  | 0 |  | 0.0057516 |  | 2.7748e-05 |  | 1.8976e-06 |  | 0.0001451 |  | 0.00019685 |  | 5.8176e-05 |  | 4.2068e-05 |  | 0.00010296 |  | 0.0001008 |  | 6.5177e-05 |  | 0.00019005 |  | 5.1084e-05 |  | 8.1041e-07 |  | 2.327e-05 |  | 0.00015624 |  | 0.042766 |  | -8.2296e-05 |  | 0.11994 |  | 0.067292 |  | 0.20308 |  | 1.1127e-06 |  | 7.5504e-07 |  | 0.0033752 |  | 8.1018e-05 |  | -2.3733e-05 |  | 2.0931e-05 |  | 0.025213 |  | 1.7902e-05 |  | 0.00011702 |  | 0.012411 |  | 6.1657e-06 |  | 0.0041659 |  | 0.0026622 |  | 5.1809e-05 |  | 0.0057962 |  | 0.042074 |  | 0.00063288 |  | 0 |  | 0 |  | 0.22408 |  | 0.22437 |  | 0.032223 |  | 0.10433 |  | 0.21058
| 0 |  | 0 |  | 0.0056186 |  | 1.7097e-05 |  | 2.8808e-05 |  | 0.00018255 |  | 0.00023108 |  | 1.1986e-05 |  | 5.9845e-05 |  | 0.00011817 |  | 8.6764e-05 |  | 6.9191e-05 |  | 0.00014235 |  | 7.1204e-05 |  | 9.9315e-07 |  | 0.00014351 |  | 0.00016184 |  | 0.042129 |  | 0.0001776 |  | 0.11945 |  | 0.064568 |  | 0.20295 |  | 1.0866e-06 |  | 1.0577e-06 |  | 0.003434 |  | 0.00013215 |  | -1.7713e-05 |  | -0.00011133 |  | 0.024796 |  | 3.4971e-05 |  | 6.9193e-05 |  | 0.012464 |  | -6.5344e-06 |  | 0.0042512 |  | 0.0026748 |  | 4.9122e-05 |  | 0.00578 |  | 0.042046 |  | 0.00063642 |  | 0 |  | 0 |  | 0.22431 |  | 0.22457 |  | 0.032149 |  | 0.10392 |  | 0.2109
| 0 |  | 0 |  | 0.0055033 |  | 3.9245e-05 |  | 2.8808e-05 |  | 0.00015769 |  | 0.00016015 |  | 1.1986e-05 |  | -5.3175e-06 |  | 0.00010507 |  | 4.2834e-05 |  | 6.9566e-05 |  | 8.4144e-05 |  | 0.00013064 |  | 1.1342e-06 |  | -6.2059e-05 |  | 0.00016583 |  | 0.041277 |  | -6.7448e-05 |  | 0.11876 |  | 0.061027 |  | 0.20207 |  | 1.143e-06 |  | 1.3097e-06 |  | 0.0034709 |  | 8.359e-05 |  | -0.00010889 |  | 1.1111e-05 |  | 0.024343 |  | -4.9235e-06 |  | 0.00011807 |  | 0.012913 |  | 3.4067e-05 |  | 0.0043351 |  | 0.0026789 |  | 4.8806e-05 |  | 0.0057908 |  | 0.042177 |  | 0.00063381 |  | 0 |  | 0 |  | 0.22387 |  | 0.22471 |  | 0.032044 |  | 0.1038 |  | 0.21082
| 0 |  | 0 |  | 0.0053841 |  | 3.4511e-05 |  | 1.2248e-05 |  | 0.0001541 |  | 0.00010887 |  | 0.00010081 |  | -2.2779e-05 |  | 0.00013706 |  | 2.5833e-05 |  | 6.0938e-05 |  | 0.00015795 |  | 0.00013544 |  | 1.1687e-06 |  | -0.00024048 |  | 0.00017497 |  | 0.040641 |  | -0.00037563 |  | 0.11794 |  | 0.056675 |  | 0.20146 |  | 1.206e-06 |  | 1.3474e-06 |  | 0.0035989 |  | 4.2557e-05 |  | -8.162e-05 |  | 2.6531e-05 |  | 0.023649 |  | -1.1632e-05 |  | 0.00022089 |  | 0.013228 |  | 8.6255e-05 |  | 0.0044087 |  | 0.0026957 |  | 4.7311e-05 |  | 0.005859 |  | 0.042229 |  | 0.00063423 |  | 0 |  | 0 |  | 0.22372 |  | 0.22452 |  | 0.031994 |  | 0.10356 |  | 0.21051
| 0 |  | 0 |  | 0.0053999 |  | 1.4493e-05 |  | 1.2249e-05 |  | 0.00016318 |  | 8.8736e-05 |  | 0.00010082 |  | 2.3487e-05 |  | 0.00011144 |  | 5.3875e-05 |  | 5.7273e-05 |  | 0.00020237 |  | 0.00011014 |  | 1.1053e-06 |  | -0.00029866 |  | 0.00012203 |  | 0.039931 |  | -0.0003979 |  | 0.11745 |  | 0.052825 |  | 0.20075 |  | 1.1624e-06 |  | 1.2342e-06 |  | 0.0036955 |  | 5.8062e-06 |  | -6.3731e-05 |  | 3.77e-05 |  | 0.022957 |  | 1.0441e-06 |  | 0.00014043 |  | 0.01334 |  | 4.0312e-05 |  | 0.0044739 |  | 0.0026963 |  | 4.4557e-05 |  | 0.0059656 |  | 0.042275 |  | 0.00063467 |  | 0 |  | 0 |  | 0.22334 |  | 0.22414 |  | 0.031892 |  | 0.10311 |  | 0.20998
| 0 |  | 0 |  | 0.0053841 |  | 1.2209e-05 |  | 3.1919e-05 |  | 0.0001543 |  | 0.00010617 |  | 6.3953e-05 |  | 3.777e-05 |  | 9.6875e-05 |  | 7.4633e-05 |  | 6.3792e-05 |  | 0.00014183 |  | 8.2524e-05 |  | 1.044e-06 |  | -0.00015515 |  | 0.00014004 |  | 0.039542 |  | -0.00029394 |  | 0.11713 |  | 0.049394 |  | 0.19988 |  | 1.0874e-06 |  | 1.1716e-06 |  | 0.0038003 |  | 4.1701e-05 |  | -0.00010338 |  | 0.00012606 |  | 0.022668 |  | -1.4628e-05 |  | -2.0799e-05 |  | 0.013709 |  | -9.3587e-06 |  | 0.0045587 |  | 0.0027058 |  | 4.3518e-05 |  | 0.0060549 |  | 0.042332 |  | 0.00063498 |  | 0 |  | 0 |  | 0.22256 |  | 0.22381 |  | 0.031767 |  | 0.10289 |  | 0.20941
| 0 |  | 0 |  | 0.0052911 |  | 2.1098e-05 |  | 3.1919e-05 |  | 0.00015185 |  | 0.00012981 |  | 6.3953e-05 |  | 6.3224e-05 |  | 0.00015203 |  | 8.1223e-05 |  | 6.1504e-05 |  | 9.969e-05 |  | 6.4744e-05 |  | 1.0262e-06 |  | 0.00020168 |  | 0.00019858 |  | 0.0393 |  | 8.107e-05 |  | 0.11621 |  | 0.046403 |  | 0.19911 |  | 1.0722e-06 |  | 1.2343e-06 |  | 0.0039087 |  | 9.6704e-05 |  | -2.9756e-05 |  | 0.00023496 |  | 0.022152 |  | 2.5437e-05 |  | -4.3406e-05 |  | 0.014115 |  | -2.3639e-05 |  | 0.0046593 |  | 0.0026899 |  | 4.3806e-05 |  | 0.0060384 |  | 0.042384 |  | 0.00063833 |  | 0 |  | 0 |  | 0.22195 |  | 0.2233 |  | 0.03159 |  | 0.10257 |  | 0.20959
| 0 |  | 0 |  | 0.0052198 |  | 2.4942e-05 |  | 1.1215e-05 |  | 0.00015673 |  | 0.00017035 |  | 6.5681e-05 |  | 6.2357e-05 |  | 0.00014217 |  | 5.8719e-05 |  | 6.4422e-05 |  | 4.6773e-05 |  | 6.2439e-05 |  | 1.0243e-06 |  | 0.00029089 |  | 0.00020065 |  | 0.038857 |  | 1.7952e-05 |  | 0.11543 |  | 0.043505 |  | 0.19841 |  | 1.1075e-06 |  | 1.1775e-06 |  | 0.0039928 |  | 8.4531e-05 |  | -1.9516e-05 |  | 0.00017886 |  | 0.021892 |  | 1.6167e-05 |  | -2.679e-06 |  | 0.014108 |  | -3.9418e-05 |  | 0.0047555 |  | 0.0026983 |  | 4.305e-05 |  | 0.0059895 |  | 0.042436 |  | 0.00063566 |  | 0 |  | 0 |  | 0.22153 |  | 0.22287 |  | 0.031431 |  | 0.1021 |  | 0.21085
| 0 |  | 0 |  | 0.0051406 |  | 3.2422e-05 |  | 1.1216e-05 |  | 0.00017187 |  | 0.00012429 |  | 6.5687e-05 |  | 2.5212e-05 |  | 0.00010568 |  | 7.8961e-05 |  | 6.784e-05 |  | 4.3317e-05 |  | 8.9816e-05 |  | 9.8268e-07 |  | -0.00017454 |  | 0.00021952 |  | 0.038529 |  | -0.00018626 |  | 0.11537 |  | 0.040289 |  | 0.19802 |  | 1.2205e-06 |  | 9.6336e-07 |  | 0.0041034 |  | 7.9843e-05 |  | -2.0811e-05 |  | 8.4947e-05 |  | 0.021791 |  | -1.5714e-05 |  | -9.5913e-06 |  | 0.014436 |  | -4.8901e-05 |  | 0.0048553 |  | 0.002701 |  | 4.3506e-05 |  | 0.0059508 |  | 0.042481 |  | 0.00063587 |  | 0 |  | 0 |  | 0.22171 |  | 0.22317 |  | 0.031311 |  | 0.10214 |  | 0.20992
| 0 |  | 0 |  | 0.0050993 |  | 3.8713e-05 |  | 3.296e-05 |  | 0.00016139 |  | 3.1305e-05 |  | 9.681e-05 |  | 1.1216e-05 |  | 9.1864e-05 |  | 8.5114e-05 |  | 7.4335e-05 |  | 0.00012807 |  | 6.8875e-05 |  | 9.7229e-07 |  | -0.0003076 |  | 0.00022525 |  | 0.038447 |  | -3.9389e-05 |  | 0.11495 |  | 0.038928 |  | 0.1976 |  | 1.3345e-06 |  | 7.2426e-07 |  | 0.0041588 |  | 4.7781e-05 |  | -6.8888e-05 |  | 3.0547e-05 |  | 0.021365 |  | -3.8752e-05 |  | -3.2738e-05 |  | 0.014883 |  | -6.7284e-05 |  | 0.0049548 |  | 0.0027166 |  | 4.7756e-05 |  | 0.0059136 |  | 0.042538 |  | 0.00063614 |  | 0 |  | 0 |  | 0.2218 |  | 0.22326 |  | 0.030957 |  | 0.10199 |  | 0.20923
| 0 |  | 0 |  | 0.0049952 |  | 2.2218e-05 |  | 3.296e-05 |  | 0.00015016 |  | 1.0413e-05 |  | 9.681e-05 |  | 2.4004e-05 |  | 0.00011067 |  | 6.2799e-05 |  | 7.484e-05 |  | 9.9069e-05 |  | -6.4854e-06 |  | 1.0039e-06 |  | -0.00035684 |  | 0.0002234 |  | 0.038579 |  | -0.00029395 |  | 0.11451 |  | 0.034379 |  | 0.19715 |  | 1.3888e-06 |  | 5.6643e-07 |  | 0.0042429 |  | 4.1318e-05 |  | -0.00010539 |  | -9.663e-05 |  | 0.020671 |  | -2.6186e-05 |  | -0.00010837 |  | 0.015083 |  | -6.2951e-05 |  | 0.0050455 |  | 0.0026812 |  | 5.1472e-05 |  | 0.0059905 |  | 0.042664 |  | 0.0006393 |  | 0 |  | 0 |  | 0.22168 |  | 0.22309 |  | 0.03053 |  | 0.10153 |  | 0.21048
| 0 |  | 0 |  | 0.0048594 |  | 2.3011e-05 |  | 0 |  | 0.00013601 |  | 0.0001362 |  | 3.9969e-05 |  | 7.2587e-05 |  | 0.0001231 |  | 2.7597e-05 |  | 6.9827e-05 |  | 4.9098e-05 |  | -3.2951e-06 |  | 9.9142e-07 |  | -0.00010861 |  | 0.00016938 |  | 0.038319 |  | -0.00023454 |  | 0.11411 |  | 0.03202 |  | 0.19648 |  | 1.3427e-06 |  | 5.7294e-07 |  | 0.0043489 |  | 8.1746e-05 |  | -5.3822e-05 |  | -3.33e-05 |  | 0.020111 |  | 4.6526e-06 |  | -3.356e-05 |  | 0.015527 |  | -4.2513e-05 |  | 0.0051341 |  | 0.0026528 |  | 5.4663e-05 |  | 0.0061744 |  | 0.04264 |  | 0.00063642 |  | 0 |  | 0 |  | 0.22164 |  | 0.22292 |  | 0.030393 |  | 0.10152 |  | 0.21123
| 0 |  | 0 |  | 0.0048697 |  | 2.2858e-05 |  | 0 |  | 0.00013365 |  | 0.00017845 |  | 3.9972e-05 |  | 4.8346e-06 |  | 9.2988e-05 |  | 2.4619e-05 |  | 5.8504e-05 |  | 0.00010648 |  | -1.0782e-05 |  | 9.7625e-07 |  | 0.00017066 |  | 0.00013495 |  | 0.037349 |  | -0.00017512 |  | 0.11335 |  | 0.029287 |  | 0.19595 |  | 1.2621e-06 |  | 6.486e-07 |  | 0.0045078 |  | 0.00011949 |  | -5.3293e-05 |  | 3.8317e-05 |  | 0.019952 |  | -9.1066e-06 |  | -2.5887e-06 |  | 0.015688 |  | -3.5507e-05 |  | 0.0052306 |  | 0.0026298 |  | 5.7002e-05 |  | 0.0062881 |  | 0.042685 |  | 0.00063657 |  | 0 |  | 0 |  | 0.2217 |  | 0.22292 |  | 0.030475 |  | 0.10144 |  | 0.21065
| 0 |  | 0 |  | 0.0048608 |  | 6.0543e-06 |  | 8.6267e-07 |  | 0.00016362 |  | 0.00015538 |  | 7.0885e-05 |  | -1.6387e-05 |  | 7.2789e-05 |  | 6.1541e-05 |  | 6.1604e-05 |  | 8.3413e-05 |  | 1.1819e-05 |  | 9.4467e-07 |  | 0.00013187 |  | 0.00020344 |  | 0.036826 |  | -0.00011943 |  | 0.1128 |  | 0.026255 |  | 0.19557 |  | 1.2125e-06 |  | 6.6094e-07 |  | 0.004629 |  | 0.00014538 |  | -3.7813e-05 |  | 5.3371e-05 |  | 0.019337 |  | -2.6554e-06 |  | -0.00011232 |  | 0.015866 |  | -1.5156e-05 |  | 0.0053377 |  | 0.0026364 |  | 5.9102e-05 |  | 0.0063085 |  | 0.042817 |  | 0.00063658 |  | 0 |  | 0 |  | 0.22192 |  | 0.22298 |  | 0.030406 |  | 0.10109 |  | 0.20933
| 0 |  | 0 |  | 0.0047054 |  | 2.3186e-05 |  | 8.6275e-07 |  | 0.00016114 |  | 0.0001611 |  | 7.0891e-05 |  | 5.1096e-05 |  | 9.5143e-05 |  | 6.1426e-05 |  | 6.1502e-05 |  | 3.4135e-05 |  | 9.7517e-05 |  | 9.4459e-07 |  | -7.7576e-06 |  | 0.0001993 |  | 0.037066 |  | -0.00024939 |  | 0.1122 |  | 0.02381 |  | 0.19469 |  | 1.2e-06 |  | 5.8523e-07 |  | 0.0046635 |  | 0.00012028 |  | -8.4533e-05 |  | 0.0001067 |  | 0.018707 |  | -5.8203e-06 |  | -7.3363e-05 |  | 0.016361 |  | -2.0874e-05 |  | 0.0054426 |  | 0.0026158 |  | 5.8467e-05 |  | 0.0063182 |  | 0.042793 |  | 0.00063967 |  | 0 |  | 0 |  | 0.22147 |  | 0.22263 |  | 0.030236 |  | 0.10067 |  | 0.20852
| 0 |  | 0 |  | 0.0045725 |  | 5.0993e-05 |  | 0 |  | 0.00015001 |  | 0.00012128 |  | 7.896e-05 |  | 3.1485e-05 |  | 9.2462e-05 |  | 6.3981e-05 |  | 6.3285e-05 |  | 5.3619e-05 |  | 0.00010412 |  | 9.4929e-07 |  | -0.00021332 |  | 0.00020788 |  | 0.036816 |  | -0.00033107 |  | 0.11188 |  | 0.020856 |  | 0.19382 |  | 1.2249e-06 |  | 5.0961e-07 |  | 0.0047824 |  | 0.00012513 |  | -9.7575e-05 |  | 0.00011549 |  | 0.018323 |  | -2.2059e-05 |  | -1.782e-05 |  | 0.0167 |  | -1.4283e-05 |  | 0.0055441 |  | 0.0025801 |  | 5.6992e-05 |  | 0.0063074 |  | 0.042919 |  | 0.00063656 |  | 0 |  | 0 |  | 0.22075 |  | 0.22231 |  | 0.030146 |  | 0.10027 |  | 0.20874
| 0 |  | 0 |  | 0.0045551 |  | 4.4469e-05 |  | 0 |  | 0.00015955 |  | 0.00011451 |  | 7.8967e-05 |  | -9.7627e-06 |  | 5.9302e-05 |  | 8.3591e-05 |  | 7.8891e-05 |  | 1.9107e-05 |  | 5.8799e-05 |  | 8.8339e-07 |  | -0.00011636 |  | 0.00022915 |  | 0.036537 |  | 0.00015904 |  | 0.11148 |  | 0.018867 |  | 0.19326 |  | 1.2264e-06 |  | 5.5428e-07 |  | 0.0049207 |  | 0.0001435 |  | -5.9587e-05 |  | 9.5864e-05 |  | 0.018001 |  | -1.5959e-05 |  | -1.75e-05 |  | 0.016775 |  | 1.4579e-05 |  | 0.0056496 |  | 0.0025562 |  | 5.4589e-05 |  | 0.0062277 |  | 0.04297 |  | 0.00063648 |  | 0 |  | 0 |  | 0.22055 |  | 0.22195 |  | 0.030043 |  | 0.099957 |  | 0.20916
| 0 |  | 0 |  | 0.0045683 |  | 2.7647e-05 |  | 2.9861e-05 |  | 0.00016877 |  | 8.3847e-05 |  | 8.8189e-05 |  | -6.4959e-06 |  | 8.8487e-05 |  | 6.2839e-05 |  | 7.0291e-05 |  | 2.8734e-05 |  | 5.6143e-05 |  | 8.5832e-07 |  | -9.6967e-05 |  | 0.0001708 |  | 0.03625 |  | 0.00037067 |  | 0.11084 |  | 0.017465 |  | 0.19293 |  | 1.1719e-06 |  | 6.9916e-07 |  | 0.0050198 |  | 0.00013029 |  | -7.2806e-05 |  | 8.9719e-05 |  | 0.017967 |  | 8.7551e-06 |  | 5.258e-05 |  | 0.016919 |  | -9.3903e-06 |  | 0.0057592 |  | 0.0025486 |  | 5.2506e-05 |  | 0.0061759 |  | 0.042945 |  | 0.00063943 |  | 0 |  | 0 |  | 0.2204 |  | 0.22151 |  | 0.029919 |  | 0.099611 |  | 0.20941
| 0 |  | 0 |  | 0.0045179 |  | 2.5653e-05 |  | 2.9864e-05 |  | 0.00015593 |  | 4.7787e-05 |  | 8.8197e-05 |  | 1.9566e-05 |  | 8.9146e-05 |  | 6.5576e-05 |  | 6.66e-05 |  | 5.1831e-05 |  | 6.2586e-05 |  | 8.6162e-07 |  | -8.1452e-05 |  | 0.00012345 |  | 0.03612 |  | -8.0491e-06 |  | 0.11042 |  | 0.014844 |  | 0.19214 |  | 1.116e-06 |  | 7.8065e-07 |  | 0.0051156 |  | 8.9846e-05 |  | -9.5736e-05 |  | 9.0508e-05 |  | 0.017776 |  | -1.9944e-05 |  | 8.6602e-05 |  | 0.017385 |  | -5.9441e-05 |  | 0.0058632 |  | 0.0025298 |  | 4.9148e-05 |  | 0.0062403 |  | 0.043071 |  | 0.00063617 |  | 0 |  | 0 |  | 0.21997 |  | 0.22107 |  | 0.029706 |  | 0.099182 |  | 0.20914
| 0 |  | 0 |  | 0.0044002 |  | 2.0324e-05 |  | 2.2614e-05 |  | 0.00015006 |  | 5.5672e-05 |  | 4.7979e-05 |  | -6.2021e-06 |  | 7.023e-05 |  | 6.4938e-05 |  | 6.3673e-05 |  | 2.0475e-05 |  | 5.2242e-05 |  | 9.0781e-07 |  | 1.1636e-05 |  | 0.00010044 |  | 0.036472 |  | -0.00016027 |  | 0.10975 |  | 0.01228 |  | 0.19058 |  | 1.0726e-06 |  | 9.0677e-07 |  | 0.0052389 |  | 0.0001179 |  | -3.622e-05 |  | 7.6899e-05 |  | 0.01728 |  | -3.302e-05 |  | -3.8605e-05 |  | 0.017786 |  | -7.2295e-05 |  | 0.0059673 |  | 0.0024898 |  | 4.8009e-05 |  | 0.0063556 |  | 0.043122 |  | 0.00063599 |  | 0 |  | 0 |  | 0.21917 |  | 0.22019 |  | 0.029568 |  | 0.098561 |  | 0.20898
| 0 |  | 0 |  | 0.0043281 |  | 1.2257e-05 |  | 2.3651e-05 |  | 0.00016469 |  | 0.00013253 |  | 4.7979e-05 |  | 2.4684e-06 |  | 7.9734e-05 |  | 8.687e-05 |  | 5.6871e-05 |  | 9.5e-05 |  | 2.5327e-05 |  | 9.3229e-07 |  | -0.00013575 |  | 0.00010511 |  | 0.036258 |  | -0.00010829 |  | 0.10912 |  | 0.011199 |  | 0.1898 |  | 1.0561e-06 |  | 1.0453e-06 |  | 0.0053772 |  | 0.00018919 |  | -1.3787e-05 |  | 3.2421e-05 |  | 0.016842 |  | 9.2984e-06 |  | -0.00015613 |  | 0.018093 |  | -3.5196e-05 |  | 0.006082 |  | 0.0024484 |  | 4.831e-05 |  | 0.0064224 |  | 0.043166 |  | 0.00063868 |  | 0 |  | 0 |  | 0.21908 |  | 0.22001 |  | 0.029534 |  | 0.098328 |  | 0.20961
| 0 |  | 0 |  | 0.0042471 |  | 3.2075e-05 |  | 1.5368e-05 |  | 0.00016516 |  | 0.00016218 |  | 4.7988e-05 |  | 5.0757e-05 |  | 0.00010084 |  | 8.5211e-05 |  | 6.3935e-05 |  | 0.00014793 |  | 2.5847e-06 |  | 8.386e-07 |  | -0.00022496 |  | 0.00013836 |  | 0.035902 |  | -0.00025309 |  | 0.10915 |  | 0.0097938 |  | 0.18992 |  | 1.0754e-06 |  | 1.1274e-06 |  | 0.0055432 |  | 0.00017637 |  | -5.3334e-05 |  | 1.9022e-05 |  | 0.016507 |  | 1.5345e-05 |  | -0.00011036 |  | 0.017986 |  | -4.7749e-05 |  | 0.0061958 |  | 0.0024162 |  | 4.5974e-05 |  | 0.0064091 |  | 0.043223 |  | 0.00063531 |  | 0 |  | 0 |  | 0.2198 |  | 0.22054 |  | 0.029541 |  | 0.098489 |  | 0.21021
| 0 |  | 0 |  | 0.0042403 |  | 3.066e-05 |  | 1.4329e-05 |  | 0.0001647 |  | 0.00015039 |  | 4.7984e-05 |  | -7.344e-07 |  | 0.00012213 |  | 4.2522e-05 |  | 6.7907e-05 |  | 0.00010678 |  | 7.0771e-05 |  | 7.8391e-07 |  | -6.9815e-05 |  | 0.00013751 |  | 0.035938 |  | 0.00021845 |  | 0.10827 |  | 0.0082125 |  | 0.18875 |  | 1.1404e-06 |  | 1.0835e-06 |  | 0.0056587 |  | 0.00017742 |  | -1.1191e-05 |  | 1.8613e-06 |  | 0.016083 |  | -1.8775e-05 |  | 8.4577e-05 |  | 0.018098 |  | 5.0002e-06 |  | 0.0062915 |  | 0.0023911 |  | 4.4733e-05 |  | 0.0063627 |  | 0.043273 |  | 0.00063496 |  | 0 |  | 0 |  | 0.219 |  | 0.21941 |  | 0.029404 |  | 0.097905 |  | 0.20948
| 0 |  | 0 |  | 0.0042094 |  | 2.2969e-05 |  | 2.9352e-06 |  | 0.00016997 |  | 0.00011603 |  | 6.515e-05 |  | -3.8198e-06 |  | 0.00012659 |  | 6.7364e-05 |  | 6.0545e-05 |  | 0.00010196 |  | 0.00010226 |  | 8.3728e-07 |  | -7.7576e-06 |  | 0.00016647 |  | 0.035671 |  | 0.0001182 |  | 0.10777 |  | 0.0067619 |  | 0.18829 |  | 1.2513e-06 |  | 9.5084e-07 |  | 0.0057427 |  | 0.00022299 |  | 1.3099e-05 |  | 6.408e-06 |  | 0.01577 |  | 8.1932e-06 |  | 7.708e-05 |  | 0.018497 |  | 1.2733e-05 |  | 0.0063915 |  | 0.0023614 |  | 4.5274e-05 |  | 0.0063276 |  | 0.043324 |  | 0.00063446 |  | 0 |  | 0 |  | 0.21877 |  | 0.21916 |  | 0.029357 |  | 0.09773 |  | 0.20945
| 0 |  | 0 |  | 0.0041125 |  | 3.6979e-05 |  | 2.9355e-06 |  | 0.00014875 |  | 9.541e-05 |  | 6.5156e-05 |  | 5.6224e-05 |  | 0.00013729 |  | 6.2894e-05 |  | 6.6927e-05 |  | 8.5022e-05 |  | 5.0943e-05 |  | 9.3501e-07 |  | -0.00017454 |  | 0.00020487 |  | 0.035298 |  | -0.00013428 |  | 0.10839 |  | 0.0059394 |  | 0.18933 |  | 1.3053e-06 |  | 9.8908e-07 |  | 0.0059458 |  | 0.00021278 |  | -5.5037e-06 |  | 5.7474e-05 |  | 0.015498 |  | 2.3453e-05 |  | 5.0163e-05 |  | 0.018728 |  | -7.7039e-05 |  | 0.0065003 |  | 0.0023441 |  | 4.6719e-05 |  | 0.0063121 |  | 0.043374 |  | 0.00063701 |  | 0 |  | 0 |  | 0.21978 |  | 0.22058 |  | 0.029526 |  | 0.098161 |  | 0.20998
| 0 |  | 0 |  | 0.0041559 |  | 5.1044e-05 |  | 2.0548e-05 |  | 0.00015472 |  | 0.00011283 |  | 3.6994e-05 |  | 7.5403e-06 |  | 0.00013965 |  | 8.1352e-05 |  | 7.0363e-05 |  | 8.0401e-05 |  | 7.5088e-06 |  | 1.011e-06 |  | -0.00020557 |  | 0.00020042 |  | 0.034923 |  | 0.00014047 |  | 0.10753 |  | 0.0049934 |  | 0.18833 |  | 1.315e-06 |  | 1.1088e-06 |  | 0.0060451 |  | 0.00022983 |  | -1.9066e-05 |  | 8.6035e-05 |  | 0.015091 |  | 1.8567e-05 |  | 5.4383e-05 |  | 0.019156 |  | -7.2419e-05 |  | 0.0066024 |  | 0.0023291 |  | 4.882e-05 |  | 0.006368 |  | 0.043501 |  | 0.00063337 |  | 0 |  | 0 |  | 0.21863 |  | 0.2195 |  | 0.029109 |  | 0.097472 |  | 0.20885
| 0 |  | 0 |  | 0.0041374 |  | 6.3859e-05 |  | 2.0548e-05 |  | 0.00017434 |  | 8.6057e-05 |  | 3.6994e-05 |  | -4.9404e-05 |  | 0.00012677 |  | 0.00011488 |  | 6.814e-05 |  | 8.9356e-05 |  | -1.3201e-06 |  | 1.0037e-06 |  | -3.1029e-05 |  | 0.00015469 |  | 0.034864 |  | -0.00017513 |  | 0.10708 |  | 0.0035391 |  | 0.18785 |  | 1.2605e-06 |  | 1.1781e-06 |  | 0.0061869 |  | 0.00023373 |  | -6.3373e-08 |  | 0.00013381 |  | 0.014587 |  | 2.4899e-06 |  | 2.9241e-05 |  | 0.019384 |  | -3.9859e-05 |  | 0.006709 |  | 0.0023308 |  | 5.395e-05 |  | 0.0064495 |  | 0.043475 |  | 0.00063274 |  | 0 |  | 0 |  | 0.21849 |  | 0.2189 |  | 0.029179 |  | 0.097227 |  | 0.2091
| 0 |  | 0 |  | 0.0039737 |  | 5.3726e-05 |  | 2.9357e-06 |  | 0.0001628 |  | 4.996e-05 |  | 4.5996e-05 |  | -1.6091e-05 |  | 7.9513e-05 |  | 7.6299e-05 |  | 6.2654e-05 |  | 5.6224e-05 |  | 4.5326e-05 |  | 1.0017e-06 |  | 1.5515e-05 |  | 0.00014691 |  | 0.035056 |  | -0.00059839 |  | 0.10688 |  | 0.002941 |  | 0.18772 |  | 1.2012e-06 |  | 1.1464e-06 |  | 0.006445 |  | 0.00017934 |  | -2.0447e-05 |  | 1.5828e-05 |  | 0.01442 |  | -1.0386e-05 |  | 1.4893e-05 |  | 0.019789 |  | -4.0177e-05 |  | 0.0068199 |  | 0.0023301 |  | 5.8273e-05 |  | 0.0064449 |  | 0.043525 |  | 0.00063511 |  | 0 |  | 0 |  | 0.21884 |  | 0.21928 |  | 0.029352 |  | 0.097114 |  | 0.20949
| 0 |  | 0 |  | 0.0039368 |  | 4.1448e-05 |  | 2.9357e-06 |  | 0.00016833 |  | 0.00011147 |  | 4.5996e-05 |  | 3.9653e-05 |  | 9.3458e-05 |  | 4.5317e-05 |  | 5.8442e-05 |  | 0.0001641 |  | 3.1615e-05 |  | 9.7667e-07 |  | -0.00022884 |  | 0.00015843 |  | 0.034679 |  | -0.00018997 |  | 0.10562 |  | 0.0027914 |  | 0.1859 |  | 1.1777e-06 |  | 9.6976e-07 |  | 0.0065558 |  | 0.00019126 |  | -4.3315e-05 |  | 3.1586e-05 |  | 0.014339 |  | 3.5779e-05 |  | 5.1479e-05 |  | 0.020212 |  | -3.0586e-05 |  | 0.0069228 |  | 0.0023392 |  | 6.0861e-05 |  | 0.0064457 |  | 0.043652 |  | 0.0006313 |  | 0 |  | 0 |  | 0.21714 |  | 0.21807 |  | 0.02884 |  | 0.096017 |  | 0.21002
| 0 |  | 0 |  | 0.0040001 |  | 3.751e-05 |  | 1.537e-05 |  | 0.00016066 |  | 0.00013811 |  | 8.5928e-05 |  | 4.3786e-05 |  | 0.00013392 |  | 7.7141e-05 |  | 6.7608e-05 |  | 0.00010528 |  | 2.0076e-05 |  | 9.0745e-07 |  | -0.00017066 |  | 0.00014758 |  | 0.034468 |  | 0.00034468 |  | 0.10461 |  | 0.0023615 |  | 0.18441 |  | 1.1702e-06 |  | 9.3878e-07 |  | 0.0066574 |  | 0.00018448 |  | -3.1813e-05 |  | 0.00014433 |  | 0.013956 |  | -4.7692e-05 |  | 0.0001323 |  | 0.020333 |  | -2.6924e-05 |  | 0.0070346 |  | 0.002355 |  | 6.0193e-05 |  | 0.0065568 |  | 0.043626 |  | 0.00063354 |  | 0 |  | 0 |  | 0.21598 |  | 0.21673 |  | 0.028536 |  | 0.095292 |  | 0.21103
| 0 |  | 0 |  | 0.0039511 |  | 5.8232e-05 |  | 1.5372e-05 |  | 0.00015376 |  | 0.00011218 |  | 8.5936e-05 |  | 1.3055e-05 |  | 0.00011007 |  | 7.5706e-05 |  | 6.8873e-05 |  | 8.8984e-07 |  | 3.8822e-05 |  | 8.6456e-07 |  | 0.00028702 |  | 0.00015741 |  | 0.03417 |  | -1.9188e-05 |  | 0.10502 |  | 0.0016437 |  | 0.18532 |  | 1.1765e-06 |  | 1.1782e-06 |  | 0.0068353 |  | 0.00016325 |  | -5.3228e-05 |  | 0.00014549 |  | 0.013515 |  | -0.00011492 |  | 5.7443e-05 |  | 0.020495 |  | -5.1289e-05 |  | 0.0071542 |  | 0.0023851 |  | 5.7671e-05 |  | 0.0066581 |  | 0.043753 |  | 0.00062961 |  | 0 |  | 0 |  | 0.21746 |  | 0.21782 |  | 0.028643 |  | 0.095705 |  | 0.21055
| 0 |  | 0 |  | 0.0038291 |  | 4.8362e-05 |  | 3.972e-06 |  | 0.000134 |  | 8.8153e-05 |  | 8.4775e-05 |  | 7.6686e-06 |  | 0.00011685 |  | 8.1026e-05 |  | 5.1931e-05 |  | 5.2561e-05 |  | 4.5907e-05 |  | 8.7709e-07 |  | 0.00013575 |  | 0.00017982 |  | 0.033903 |  | -0.00039418 |  | 0.1046 |  | 0.001068 |  | 0.18453 |  | 1.1709e-06 |  | 1.3671e-06 |  | 0.0069665 |  | 0.00020773 |  | -8.4411e-05 |  | 0.00015986 |  | 0.013207 |  | -2.0967e-05 |  | 5.7433e-06 |  | 0.02063 |  | 3.0892e-07 |  | 0.007271 |  | 0.0024199 |  | 5.6145e-05 |  | 0.0066693 |  | 0.04381 |  | 0.00062867 |  | 0 |  | 0 |  | 0.21691 |  | 0.21739 |  | 0.028491 |  | 0.095219 |  | 0.20938
| 0 |  | 0 |  | 0.0037586 |  | 4.5347e-05 |  | 3.9727e-06 |  | 0.00012907 |  | 3.7667e-05 |  | 8.479e-05 |  | 4.9714e-05 |  | 0.00011846 |  | 7.739e-05 |  | 4.6705e-05 |  | 5.1987e-05 |  | 7.0489e-05 |  | 9.2667e-07 |  | 0 |  | 0.00016525 |  | 0.034042 |  | -0.00023824 |  | 0.10347 |  | 0.0010418 |  | 0.18273 |  | 1.1303e-06 |  | 1.3044e-06 |  | 0.0071295 |  | 0.00025062 |  | -5.4916e-05 |  | 0.00022551 |  | 0.013276 |  | 4.0607e-05 |  | -5.9482e-05 |  | 0.021011 |  | 2.0587e-05 |  | 0.0073991 |  | 0.0024508 |  | 5.5372e-05 |  | 0.0066949 |  | 0.043771 |  | 0.00063071 |  | 0 |  | 0 |  | 0.21548 |  | 0.2157 |  | 0.02813 |  | 0.094476 |  | 0.20993
| 0 |  | 0 |  | 0.0037717 |  | 4.3634e-05 |  | 4.8532e-05 |  | 0.00013596 |  | 3.9544e-05 |  | 6.0004e-06 |  | 3.541e-05 |  | 9.9151e-05 |  | 2.164e-05 |  | 5.7221e-05 |  | 0.00011033 |  | 7.2154e-05 |  | 8.9103e-07 |  | 0.00025212 |  | 0.00011326 |  | 0.033665 |  | -0.000138 |  | 0.10351 |  | 0.00077638 |  | 0.18301 |  | 1.071e-06 |  | 1.021e-06 |  | 0.0073543 |  | 0.0002271 |  | -0.00010362 |  | 0.00018153 |  | 0.012918 |  | 1.367e-05 |  | -0.00021612 |  | 0.021762 |  | -1.0356e-05 |  | 0.007533 |  | 0.0024815 |  | 5.6548e-05 |  | 0.0067712 |  | 0.043911 |  | 0.00062661 |  | 0 |  | 0 |  | 0.21639 |  | 0.21617 |  | 0.028209 |  | 0.094631 |  | 0.21158
| 0 |  | 0 |  | 0.0037703 |  | 1.687e-05 |  | 4.8541e-05 |  | 0.0001288 |  | 5.6579e-05 |  | 6.0015e-06 |  | 3.4752e-05 |  | 0.00010646 |  | 5.9476e-05 |  | 6.3373e-05 |  | 0.0001992 |  | 9.616e-05 |  | 8.2173e-07 |  | -3.8772e-06 |  | 0.00016994 |  | 0.0328 |  | 0.00011819 |  | 0.10358 |  | 0.00071656 |  | 0.18302 |  | 1.0634e-06 |  | 9.7704e-07 |  | 0.0075132 |  | 0.00024345 |  | -4.1469e-05 |  | 0.00019765 |  | 0.012302 |  | -7.3937e-07 |  | -4.1966e-05 |  | 0.022224 |  | -1.2283e-05 |  | 0.0076536 |  | 0.0025197 |  | 5.7413e-05 |  | 0.0068052 |  | 0.043956 |  | 0.00062548 |  | 0 |  | 0 |  | 0.21692 |  | 0.21647 |  | 0.028249 |  | 0.094631 |  | 0.21124
| 0 |  | 0 |  | 0.0036949 |  | 2.1709e-05 |  | 1.5373e-05 |  | 9.9786e-05 |  | 5.9517e-05 |  | 3.9007e-05 |  | 7.1213e-05 |  | 9.1806e-05 |  | 7.1115e-05 |  | 4.7414e-05 |  | 0.00013467 |  | 0.00010398 |  | 8.1124e-07 |  | -0.00016678 |  | 0.00017691 |  | 0.032533 |  | -6.3745e-05 |  | 0.10269 |  | 0.00044365 |  | 0.18151 |  | 1.1166e-06 |  | 1.0211e-06 |  | 0.0076428 |  | 0.00028183 |  | -2.3659e-05 |  | 9.8657e-05 |  | 0.012133 |  | -1.4825e-05 |  | 0.00012687 |  | 0.022152 |  | -1.8307e-05 |  | 0.007772 |  | 0.0025945 |  | 5.9309e-05 |  | 0.006764 |  | 0.044007 |  | 0.00062731 |  | 0 |  | 0 |  | 0.21534 |  | 0.21522 |  | 0.0281 |  | 0.093901 |  | 0.20962
| 0 |  | 0 |  | 0.0036456 |  | 3.1863e-05 |  | 1.5376e-05 |  | 0.00012046 |  | 7.305e-05 |  | 3.9013e-05 |  | 4.608e-05 |  | 9.1483e-05 |  | 3.0238e-05 |  | 4.6982e-05 |  | 9.0913e-05 |  | 7.1083e-05 |  | 8.3236e-07 |  | -0.00022496 |  | 0.00014974 |  | 0.033021 |  | -0.00032365 |  | 0.10213 |  | 0.00038757 |  | 0.18082 |  | 1.1118e-06 |  | 9.2665e-07 |  | 0.0078482 |  | 0.00030066 |  | -5.1718e-05 |  | -6.7566e-06 |  | 0.012089 |  | -2.224e-06 |  | 0.00013072 |  | 0.02238 |  | -1.2068e-05 |  | 0.0078968 |  | 0.0026843 |  | 6.0577e-05 |  | 0.0067069 |  | 0.044057 |  | 0.00062304 |  | 0 |  | 0 |  | 0.21488 |  | 0.21464 |  | 0.027962 |  | 0.093504 |  | 0.20981
| 0 |  | 0 |  | 0.0036271 |  | 3.9173e-05 |  | 3.0921e-05 |  | 0.00017826 |  | 0.00010534 |  | 9.9218e-05 |  | 2.1353e-05 |  | 0.00013881 |  | 8.2677e-05 |  | 5.9852e-05 |  | 0.00021948 |  | 6.3397e-05 |  | 7.9605e-07 |  | -0.00028702 |  | 0.00018651 |  | 0.033111 |  | 3.2796e-05 |  | 0.10215 |  | 0.00054459 |  | 0.18125 |  | 1.1166e-06 |  | 8.257e-07 |  | 0.0080688 |  | 0.00031334 |  | 3.3675e-05 |  | 6.7516e-05 |  | 0.011892 |  | 9.04e-06 |  | 0.00019028 |  | 0.022883 |  | -4.843e-05 |  | 0.0080102 |  | 0.0027808 |  | 5.8892e-05 |  | 0.0067427 |  | 0.044108 |  | 0.00062473 |  | 0 |  | 0 |  | 0.21563 |  | 0.21465 |  | 0.027804 |  | 0.093447 |  | 0.21101
| 0 |  | 0 |  | 0.0035656 |  | 3.7533e-05 |  | 3.0926e-05 |  | 0.00016271 |  | 0.00012247 |  | 9.9235e-05 |  | -2.1437e-05 |  | 0.00014205 |  | 0.00010891 |  | 4.8876e-05 |  | 0.00014858 |  | 7.2119e-05 |  | 7.4397e-07 |  | 5.4306e-05 |  | 0.00017148 |  | 0.032617 |  | 5.5075e-05 |  | 0.10084 |  | 0.00056327 |  | 0.17907 |  | 1.1312e-06 |  | 8.8855e-07 |  | 0.0081748 |  | 0.00027657 |  | -1.3679e-05 |  | 0.00010039 |  | 0.011613 |  | -1.1348e-05 |  | 2.4414e-05 |  | 0.023151 |  | -2.4026e-05 |  | 0.0081133 |  | 0.0028415 |  | 5.5587e-05 |  | 0.0068751 |  | 0.04416 |  | 0.00062035 |  | 0 |  | 0 |  | 0.21347 |  | 0.21262 |  | 0.027414 |  | 0.092249 |  | 0.21116
| 0 |  | 0 |  | 0.0034877 |  | 4.897e-05 |  | 3.2997e-05 |  | 0.00014412 |  | 6.4167e-05 |  | 9.5188e-05 |  | -8.4535e-06 |  | 0.00011109 |  | 8.7173e-05 |  | 5.2351e-05 |  | 1.0173e-05 |  | 9.4481e-05 |  | 7.7434e-07 |  | 0.00010085 |  | 0.0001501 |  | 0.031799 |  | -0.00023824 |  | 0.10009 |  | 0.00020063 |  | 0.17777 |  | 1.136e-06 |  | 9.8303e-07 |  | 0.0083997 |  | 0.00022609 |  | -3.5823e-05 |  | 0.00013652 |  | 0.011378 |  | -2.1182e-05 |  | -5.6464e-05 |  | 0.023442 |  | -3.4688e-05 |  | 0.0082146 |  | 0.0028855 |  | 5.4914e-05 |  | 0.0069747 |  | 0.044211 |  | 0.00061892 |  | 0 |  | 0 |  | 0.21297 |  | 0.21159 |  | 0.027233 |  | 0.091852 |  | 0.21057
| 0 |  | 0 |  | 0.0034402 |  | 5.908e-05 |  | 3.3e-05 |  | 0.00013402 |  | 2.1559e-05 |  | 9.5197e-05 |  | 1.3515e-05 |  | 0.00010447 |  | 0.0001051 |  | 6.6136e-05 |  | 1.9679e-06 |  | 8.7836e-05 |  | 8.2979e-07 |  | -0.00017066 |  | 0.00014937 |  | 0.031516 |  | -0.00020483 |  | 0.10023 |  | -0.00012836 |  | 0.1787 |  | 1.1636e-06 |  | 8.9502e-07 |  | 0.0086608 |  | 0.00025982 |  | -9.0468e-05 |  | 2.0347e-05 |  | 0.011145 |  | 3.855e-06 |  | -5.2916e-05 |  | 0.023702 |  | -6.042e-05 |  | 0.0083201 |  | 0.0029254 |  | 5.4561e-05 |  | 0.0069696 |  | 0.044269 |  | 0.00061747 |  | 0 |  | 0 |  | 0.21417 |  | 0.21263 |  | 0.027315 |  | 0.092356 |  | 0.21111
| 0 |  | 0 |  | 0.0034623 |  | 4.4374e-05 |  | 3.6113e-05 |  | 0.00014119 |  | 5.9942e-05 |  | 9.0012e-05 |  | -4.1905e-06 |  | 9.0529e-05 |  | 9.2196e-05 |  | 5.512e-05 |  | 2.4321e-05 |  | 3.7074e-05 |  | 8.8994e-07 |  | -0.00025988 |  | 0.00013931 |  | 0.031667 |  | -8.0443e-06 |  | 0.10006 |  | 0.00010717 |  | 0.17817 |  | 1.1458e-06 |  | 7.6306e-07 |  | 0.0088082 |  | 0.00030244 |  | -0.00013778 |  | 5.4241e-05 |  | 0.010877 |  | 4.3834e-05 |  | -8.2792e-05 |  | 0.023765 |  | -3.3467e-05 |  | 0.0084386 |  | 0.0030103 |  | 5.2126e-05 |  | 0.0069011 |  | 0.044392 |  | 0.00062172 |  | 0 |  | 0 |  | 0.21446 |  | 0.21294 |  | 0.027219 |  | 0.092299 |  | 0.21122
| 0 |  | 0 |  | 0.0034461 |  | 5.9732e-05 |  | 3.6113e-05 |  | 0.00015441 |  | 0.00016318 |  | 9.0012e-05 |  | -2.5419e-05 |  | 9.7443e-05 |  | 6.47e-05 |  | 5.1972e-05 |  | 0.00010229 |  | 3.6427e-05 |  | 9.619e-07 |  | -0.00024436 |  | 0.00013091 |  | 0.031628 |  | 5.5075e-05 |  | 0.099463 |  | 0.00013708 |  | 0.17671 |  | 1.1789e-06 |  | 7.0611e-07 |  | 0.0089656 |  | 0.00030337 |  | -4.7504e-05 |  | 0.0001739 |  | 0.010624 |  | -5.7534e-06 |  | -9.35e-06 |  | 0.024226 |  | -4.8624e-05 |  | 0.0085626 |  | 0.0031226 |  | 5.29e-05 |  | 0.0069331 |  | 0.044366 |  | 0.00061429 |  | 0 |  | 0 |  | 0.21355 |  | 0.2118 |  | 0.027131 |  | 0.091577 |  | 0.21
| 0 |  | 0 |  | 0.0033642 |  | 5.9713e-05 |  | 0 |  | 9.6455e-05 |  | 0.00020981 |  | 5.8282e-05 |  | -2.8534e-05 |  | 9.2957e-05 |  | 2.5216e-05 |  | 5.4078e-05 |  | 9.0657e-05 |  | 5.9286e-05 |  | 1.0708e-06 |  | 6.9815e-05 |  | 0.00011646 |  | 0.031656 |  | 0.0002333 |  | 0.098589 |  | 0.00028663 |  | 0.175 |  | 1.1941e-06 |  | 8.8862e-07 |  | 0.0091676 |  | 0.00027419 |  | -4.7665e-05 |  | 0.00018282 |  | 0.010533 |  | -4.4485e-05 |  | 1.1016e-05 |  | 0.024981 |  | -2.995e-05 |  | 0.008687 |  | 0.0032952 |  | 5.2382e-05 |  | 0.0070325 |  | 0.044418 |  | 0.00061257 |  | 0 |  | 0 |  | 0.21175 |  | 0.21076 |  | 0.027033 |  | 0.090812 |  | 0.20967
| 0 |  | 0 |  | 0.0032437 |  | 4.6533e-05 |  | 0 |  | 0.00010931 |  | 0.00014018 |  | 5.8282e-05 |  | -7.3635e-07 |  | 9.2385e-05 |  | 7.3991e-05 |  | 5.3687e-05 |  | 3.4304e-05 |  | 8.1283e-05 |  | 1.1218e-06 |  | -0.0001823 |  | 0.00017056 |  | 0.031522 |  | 0.00035954 |  | 0.098246 |  | 0.00058197 |  | 0.17454 |  | 1.1797e-06 |  | 1.0965e-06 |  | 0.0093662 |  | 0.00029285 |  | -5.064e-05 |  | 0.00017592 |  | 0.010422 |  | 1.1587e-05 |  | -4.6233e-05 |  | 0.025428 |  | 1.8544e-05 |  | 0.0088226 |  | 0.0034474 |  | 5.0969e-05 |  | 0.0070698 |  | 0.044555 |  | 0.00061084 |  | 0 |  | 0 |  | 0.21162 |  | 0.21044 |  | 0.026799 |  | 0.090405 |  | 0.20979
| 0 |  | 0 |  | 0.0032592 |  | 3.0655e-05 |  | 2.6784e-05 |  | 0.00016383 |  | 9.4666e-05 |  | 8.7135e-05 |  | 5.9296e-06 |  | 9.346e-05 |  | 0.00011177 |  | 6.1725e-05 |  | 6.6312e-05 |  | 9.0665e-05 |  | 1.0141e-06 |  | -0.00025498 |  | 0.00012262 |  | 0.031284 |  | 0.00027444 |  | 0.097899 |  | 0.00039661 |  | 0.17505 |  | 1.2322e-06 |  | 1.2855e-06 |  | 0.0095901 |  | 0.00034642 |  | 8.136e-06 |  | 0.00016676 |  | 0.010338 |  | 5.9865e-06 |  | -6.0392e-05 |  | 0.025543 |  | 1.0892e-05 |  | 0.0089705 |  | 0.0035938 |  | 5.0653e-05 |  | 0.0070325 |  | 0.044524 |  | 0.0006091 |  | 0 |  | 0 |  | 0.21207 |  | 0.21017 |  | 0.026642 |  | 0.089999 |  | 0.21009
| 0 |  | 0 |  | 0.0032723 |  | 2.4842e-05 |  | 2.6787e-05 |  | 0.00015025 |  | 0.00012363 |  | 8.7142e-05 |  | 2.5448e-05 |  | 8.2105e-05 |  | 8.6745e-05 |  | 7.1285e-05 |  | 6.0044e-05 |  | 8.5305e-05 |  | 8.8407e-07 |  | -3.1029e-05 |  | 0.00010066 |  | 0.030951 |  | 0.00019245 |  | 0.097724 |  | 0.00015951 |  | 0.17508 |  | 1.3405e-06 |  | 1.2919e-06 |  | 0.0098878 |  | 0.00037627 |  | 2.8128e-05 |  | 0.00018751 |  | 0.0099318 |  | -5.6173e-06 |  | -4.1673e-05 |  | 0.025675 |  | -4.9098e-05 |  | 0.0091109 |  | 0.0036883 |  | 5.1883e-05 |  | 0.0070377 |  | 0.044655 |  | 0.000613 |  | 0 |  | 0 |  | 0.21233 |  | 0.21032 |  | 0.026654 |  | 0.089953 |  | 0.20934
| 0 |  | 0 |  | 0.0031622 |  | 5.3681e-05 |  | 1.7456e-05 |  | 0.00014595 |  | 0.00014721 |  | 8.1955e-05 |  | -1.499e-05 |  | 7.0915e-05 |  | 0.00010175 |  | 7.0677e-05 |  | 4.6486e-05 |  | 8.4962e-05 |  | 8.0161e-07 |  | 2.7152e-05 |  | 0.00014623 |  | 0.030713 |  | 1.7945e-05 |  | 0.097103 |  | 9.9686e-06 |  | 0.17371 |  | 1.3683e-06 |  | 1.1406e-06 |  | 0.010099 |  | 0.00038653 |  | 3.9361e-05 |  | 0.0001801 |  | 0.0096788 |  | -1.8142e-05 |  | -1.3895e-05 |  | 0.02643 |  | -5.4855e-05 |  | 0.0092482 |  | 0.0037868 |  | 5.481e-05 |  | 0.0070916 |  | 0.044714 |  | 0.00060537 |  | 0 |  | 0 |  | 0.21163 |  | 0.20936 |  | 0.026468 |  | 0.089702 |  | 0.20934
| 0 |  | 0 |  | 0.0031568 |  | 4.1574e-05 |  | 1.7456e-05 |  | 0.00014917 |  | 0.00013279 |  | 8.1955e-05 |  | -2.7298e-05 |  | 4.0918e-05 |  | 9.9554e-05 |  | 6.7864e-05 |  | 4.7384e-05 |  | 8.0631e-05 |  | 8.1944e-07 |  | 0.00023272 |  | 0.0001737 |  | 0.030344 |  | -0.00028651 |  | 0.096345 |  | 6.2306e-05 |  | 0.172 |  | 1.2633e-06 |  | 1.0525e-06 |  | 0.01028 |  | 0.00041613 |  | -1.981e-05 |  | 0.00016744 |  | 0.009552 |  | -4.0898e-05 |  | 2.405e-05 |  | 0.026907 |  | 9.8195e-06 |  | 0.009399 |  | 0.0038721 |  | 5.8795e-05 |  | 0.0071653 |  | 0.044683 |  | 0.00060338 |  | 0 |  | 0 |  | 0.21023 |  | 0.20785 |  | 0.026086 |  | 0.089113 |  | 0.20966
| 0 |  | 0 |  | 0.0031267 |  | 2.4748e-05 |  | 1.5382e-05 |  | 0.00014363 |  | 0.00012855 |  | 6.0046e-06 |  | 8.4444e-07 |  | 4.8248e-05 |  | 8.0271e-05 |  | 6.0239e-05 |  | 3.9613e-05 |  | 4.9878e-05 |  | 8.6962e-07 |  | 3.8786e-05 |  | 0.00019879 |  | 0.030069 |  | -0.00017141 |  | 0.095976 |  | 0.00023802 |  | 0.17194 |  | 1.186e-06 |  | 1.16e-06 |  | 0.01053 |  | 0.000431 |  | -2.3463e-05 |  | 0.00017201 |  | 0.0091504 |  | -2.6507e-05 |  | 4.3041e-05 |  | 0.027122 |  | 4.6523e-05 |  | 0.0095536 |  | 0.003982 |  | 5.9808e-05 |  | 0.0072455 |  | 0.044815 |  | 0.00060139 |  | 0 |  | 0 |  | 0.21022 |  | 0.20811 |  | 0.025889 |  | 0.089029 |  | 0.20973
| 0 |  | 0 |  | 0.0030827 |  | 3.0806e-05 |  | 1.5384e-05 |  | 0.00013471 |  | 0.00014783 |  | 6.0051e-06 |  | 1.0513e-05 |  | 8.106e-05 |  | 8.1801e-05 |  | 6.0508e-05 |  | 9.2146e-05 |  | 5.4648e-05 |  | 9.1328e-07 |  | 9.6964e-05 |  | 0.00015834 |  | 0.03008 |  | -4.8886e-05 |  | 0.095796 |  | 0.00016325 |  | 0.17167 |  | 1.2137e-06 |  | 1.2041e-06 |  | 0.010832 |  | 0.0004072 |  | 3.4068e-06 |  | 0.00019392 |  | 0.0089685 |  | -4.5142e-06 |  | 8.3854e-05 |  | 0.027719 |  | 2.1247e-05 |  | 0.0096952 |  | 0.0040826 |  | 5.7319e-05 |  | 0.0072872 |  | 0.04487 |  | 0.0006051 |  | 0 |  | 0 |  | 0.2102 |  | 0.20795 |  | 0.025878 |  | 0.08877 |  | 0.21005
| 0 |  | 0 |  | 0.0030622 |  | 1.8936e-05 |  | 1.8496e-05 |  | 0.00016005 |  | 0.00017246 |  | 1.8017e-05 |  | -2.9923e-07 |  | 9.0394e-05 |  | 7.4641e-05 |  | 7.2821e-05 |  | 0.00011411 |  | 5.5245e-05 |  | 9.614e-07 |  | 0.00013963 |  | 0.0001768 |  | 0.030191 |  | -0.00011572 |  | 0.095483 |  | 2.1184e-05 |  | 0.17099 |  | 1.2633e-06 |  | 9.5156e-07 |  | 0.011082 |  | 0.00045631 |  | 6.6197e-05 |  | 0.00023876 |  | 0.0087821 |  | 2.7832e-05 |  | 0.000139 |  | 0.027865 |  | 1.5875e-05 |  | 0.0098239 |  | 0.0041667 |  | 5.49e-05 |  | 0.0073121 |  | 0.044931 |  | 0.00059726 |  | 0 |  | 0 |  | 0.21003 |  | 0.20726 |  | 0.025806 |  | 0.088274 |  | 0.21034
| 0 |  | 0 |  | 0.0030371 |  | 1.0625e-05 |  | 1.8496e-05 |  | 0.00015748 |  | 0.00017368 |  | 1.8017e-05 |  | 2.3514e-05 |  | 8.328e-05 |  | 4.6216e-05 |  | 7.1939e-05 |  | 9.61e-05 |  | 3.2601e-05 |  | 1.0137e-06 |  | 6.2059e-05 |  | 0.00017399 |  | 0.030209 |  | -0.00015656 |  | 0.094505 |  | -0.0002779 |  | 0.17013 |  | 1.2974e-06 |  | 6.6167e-07 |  | 0.011284 |  | 0.00046936 |  | 4.662e-05 |  | 0.00017295 |  | 0.0086359 |  | 5.7624e-07 |  | 7.2196e-06 |  | 0.027945 |  | 4.2347e-05 |  | 0.0099635 |  | 0.0042224 |  | 5.1422e-05 |  | 0.0073492 |  | 0.044979 |  | 0.00059517 |  | 0 |  | 0 |  | 0.20938 |  | 0.20655 |  | 0.025763 |  | 0.087746 |  | 0.21047
| 0 |  | 0 |  | 0.0028911 |  | 2.7863e-05 |  | 7.7351e-05 |  | 0.00014315 |  | 0.00012734 |  | 4.7045e-05 |  | 3.5426e-05 |  | 9.9962e-05 |  | 4.5535e-05 |  | 6.9164e-05 |  | 0.00010479 |  | 7.3977e-05 |  | 1.0136e-06 |  | -1.9392e-05 |  | 0.00017311 |  | 0.029606 |  | -0.0003385 |  | 0.093984 |  | -0.00031154 |  | 0.16944 |  | 1.3277e-06 |  | 7.3736e-07 |  | 0.011536 |  | 0.0004503 |  | 2.4741e-06 |  | 0.0001477 |  | 0.0086217 |  | -3.5462e-05 |  | -9.4707e-05 |  | 0.028734 |  | 5.0003e-06 |  | 0.010108 |  | 0.0042722 |  | 4.8495e-05 |  | 0.0074182 |  | 0.045035 |  | 0.00059295 |  | 0 |  | 0 |  | 0.20931 |  | 0.20638 |  | 0.025588 |  | 0.087419 |  | 0.21058
| 0 |  | 0 |  | 0.0029204 |  | 5.3118e-05 |  | 7.7358e-05 |  | 0.00015488 |  | 0.00010361 |  | 4.7049e-05 |  | -2.7509e-05 |  | 0.00010259 |  | 2.5671e-05 |  | 6.8331e-05 |  | 0.00014817 |  | 7.2513e-05 |  | 9.8005e-07 |  | -0.00016678 |  | 0.00020154 |  | 0.029448 |  | -0.00032736 |  | 0.093761 |  | -9.8449e-05 |  | 0.16864 |  | 1.3872e-06 |  | 9.9575e-07 |  | 0.011833 |  | 0.00045903 |  | -2.7497e-05 |  | 0.00023313 |  | 0.0084087 |  | -7.315e-05 |  | -2.6081e-05 |  | 0.029203 |  | -3.538e-05 |  | 0.010236 |  | 0.0043556 |  | 4.9016e-05 |  | 0.0074722 |  | 0.045097 |  | 0.00059637 |  | 0 |  | 0 |  | 0.20887 |  | 0.20594 |  | 0.025419 |  | 0.087043 |  | 0.21097
| 0 |  | 0 |  | 0.0029231 |  | 4.58e-05 |  | 3.6134e-05 |  | 0.0001516 |  | 9.207e-05 |  | 8.718e-05 |  | -1.6819e-06 |  | 0.00010361 |  | 4.2212e-05 |  | 5.5432e-05 |  | 0.00017712 |  | 2.9734e-05 |  | 9.9921e-07 |  | -0.00025211 |  | 0.00016567 |  | 0.029747 |  | -0.00021225 |  | 0.093391 |  | -0.00011714 |  | 0.16773 |  | 1.2988e-06 |  | 1.1913e-06 |  | 0.012112 |  | 0.00044401 |  | -0.0001158 |  | 0.00021534 |  | 0.0082508 |  | -3.9815e-05 |  | 9.8292e-05 |  | 0.029248 |  | -2.58e-05 |  | 0.010357 |  | 0.0044312 |  | 5.2182e-05 |  | 0.0074876 |  | 0.045146 |  | 0.00058854 |  | 0 |  | 0 |  | 0.20785 |  | 0.205 |  | 0.025463 |  | 0.086785 |  | 0.21154
| 0 |  | 0 |  | 0.0029061 |  | 1.5185e-05 |  | 3.6131e-05 |  | 0.00014532 |  | 7.5992e-05 |  | 8.7172e-05 |  | 9.4698e-06 |  | 7.4283e-05 |  | 0.00010585 |  | 6.4313e-05 |  | 0.00011656 |  | 6.5615e-05 |  | 1.0066e-06 |  | -0.0001629 |  | 0.00014071 |  | 0.029872 |  | -1.547e-05 |  | 0.092887 |  | -0.0002293 |  | 0.16695 |  | 1.1124e-06 |  | 1.3869e-06 |  | 0.012412 |  | 0.00046551 |  | -5.7937e-05 |  | 0.00026261 |  | 0.0081657 |  | 1.7537e-05 |  | 0.00018421 |  | 0.029537 |  | -1.8859e-05 |  | 0.010489 |  | 0.0045062 |  | 5.6256e-05 |  | 0.0074516 |  | 0.045289 |  | 0.00058621 |  | 0 |  | 0 |  | 0.2075 |  | 0.20467 |  | 0.025317 |  | 0.086589 |  | 0.21165
| 0 |  | 0 |  | 0.0029455 |  | 1.8963e-05 |  | 7.8526e-05 |  | 0.00015412 |  | 5.481e-05 |  | 6.005e-05 |  | 1.7647e-05 |  | 5.174e-05 |  | 0.00012262 |  | 7.0037e-05 |  | 6.2271e-05 |  | 5.3468e-05 |  | 1.0409e-06 |  | -0.00037623 |  | 0.00015921 |  | 0.030059 |  | -0.00016027 |  | 0.092954 |  | -0.00033397 |  | 0.1678 |  | 9.9712e-07 |  | 1.4814e-06 |  | 0.0128 |  | 0.0005414 |  | 3.0699e-05 |  | 0.0002175 |  | 0.008135 |  | 6.3023e-05 |  | 4.9994e-05 |  | 0.030195 |  | -1.1297e-06 |  | 0.010608 |  | 0.0045353 |  | 5.8628e-05 |  | 0.0074294 |  | 0.04526 |  | 0.00058394 |  | 0 |  | 0 |  | 0.20868 |  | 0.20596 |  | 0.025349 |  | 0.086824 |  | 0.20968
| 0 |  | 0 |  | 0.0028315 |  | 3.0008e-05 |  | 7.8526e-05 |  | 0.00013727 |  | 5.7786e-05 |  | 6.005e-05 |  | 5.3003e-05 |  | 5.2628e-05 |  | 8.7778e-05 |  | 6.6918e-05 |  | 7.4202e-05 |  | 1.7862e-05 |  | 1.0059e-06 |  | -0.0004732 |  | 0.00015602 |  | 0.030117 |  | -0.00026052 |  | 0.092547 |  | -0.00019565 |  | 0.16778 |  | 9.4188e-07 |  | 1.3999e-06 |  | 0.013164 |  | 0.00051355 |  | -2.3555e-05 |  | 4.52e-05 |  | 0.0077694 |  | 4.2084e-05 |  | 7.8714e-05 |  | 0.031089 |  | 1.0493e-05 |  | 0.010713 |  | 0.0045553 |  | 5.8107e-05 |  | 0.0074361 |  | 0.045318 |  | 0.00058708 |  | 0 |  | 0 |  | 0.20899 |  | 0.20623 |  | 0.025297 |  | 0.086783 |  | 0.20851
| 0 |  | 0 |  | 0.0028508 |  | 4.4893e-05 |  | 6.6978e-05 |  | 0.00010327 |  | 7.21e-05 |  | 9.2384e-05 |  | 1.3726e-05 |  | 4.2069e-05 |  | 9.7877e-05 |  | 6.4241e-05 |  | 8.734e-05 |  | 2.1499e-05 |  | 9.5372e-07 |  | -0.00022884 |  | 0.00011982 |  | 0.02979 |  | -0.00026795 |  | 0.091598 |  | -0.00026295 |  | 0.16524 |  | 1.0351e-06 |  | 1.0845e-06 |  | 0.013371 |  | 0.00049284 |  | -5.5857e-05 |  | -4.9573e-09 |  | 0.0074187 |  | 2.1604e-05 |  | 0.00011325 |  | 0.031545 |  | 1.4481e-05 |  | 0.010842 |  | 0.0045586 |  | 5.6798e-05 |  | 0.0074595 |  | 0.045462 |  | 0.00057917 |  | 0 |  | 0 |  | 0.20722 |  | 0.20434 |  | 0.024968 |  | 0.085833 |  | 0.20941
| 0 |  | 0 |  | 0.0027492 |  | 4.8039e-05 |  | 6.6984e-05 |  | 0.00012353 |  | 0.00014367 |  | 9.2392e-05 |  | -3.3387e-06 |  | 7.6142e-05 |  | 0.00012432 |  | 7.0788e-05 |  | 9.2465e-05 |  | 8.0907e-06 |  | 9.3663e-07 |  | -5.4302e-05 |  | 0.00011507 |  | 0.029714 |  | -0.00031251 |  | 0.091346 |  | -0.00031903 |  | 0.16419 |  | 1.1629e-06 |  | 1.141e-06 |  | 0.013619 |  | 0.00056778 |  | 1.8225e-05 |  | 0.00015043 |  | 0.0070918 |  | 4.2558e-05 |  | 3.849e-05 |  | 0.031747 |  | 1.6508e-05 |  | 0.010995 |  | 0.004573 |  | 5.7676e-05 |  | 0.0075272 |  | 0.045434 |  | 0.00057681 |  | 0 |  | 0 |  | 0.20667 |  | 0.20352 |  | 0.024841 |  | 0.085368 |  | 0.21104
| 0 |  | 0 |  | 0.0026143 |  | 3.9376e-05 |  | 0 |  | 0.00014674 |  | 0.0001511 |  | 4.9064e-05 |  | 6.1671e-06 |  | 5.0022e-05 |  | 0.00013491 |  | 7.5902e-05 |  | 0.00011302 |  | 1.7634e-05 |  | 9.5776e-07 |  | 0.000128 |  | 0.000117 |  | 0.029796 |  | -0.00031251 |  | 0.091151 |  | 3.614e-05 |  | 0.16426 |  | 1.2479e-06 |  | 1.3113e-06 |  | 0.013914 |  | 0.00056506 |  | -2.5717e-05 |  | 0.0001827 |  | 0.0065321 |  | -9.4336e-06 |  | 1.3254e-05 |  | 0.03237 |  | -5.9567e-06 |  | 0.011155 |  | 0.0045683 |  | 5.7138e-05 |  | 0.0075888 |  | 0.045579 |  | 0.00057435 |  | 0 |  | 0 |  | 0.20726 |  | 0.20329 |  | 0.024945 |  | 0.085209 |  | 0.21045
| 0 |  | 0 |  | 0.0026735 |  | 5.3111e-07 |  | 0 |  | 0.00013532 |  | 5.3569e-05 |  | 4.9068e-05 |  | -3.3873e-05 |  | 4.1059e-05 |  | 0.00010907 |  | 6.7851e-05 |  | 7.3211e-05 |  | 4.8402e-05 |  | 1.0424e-06 |  | 0.00024688 |  | 0.00010321 |  | 0.029869 |  | -0.00037258 |  | 0.090847 |  | 0.00043172 |  | 0.16373 |  | 1.3198e-06 |  | 1.3179e-06 |  | 0.014219 |  | 0.00049037 |  | -5.8084e-05 |  | -2.5472e-05 |  | 0.0065757 |  | -2.5111e-05 |  | -5.7721e-05 |  | 0.032801 |  | -2.3989e-05 |  | 0.011322 |  | 0.004568 |  | 5.4378e-05 |  | 0.007613 |  | 0.045633 |  | 0.00057739 |  | 0 |  | 0 |  | 0.20738 |  | 0.20297 |  | 0.025012 |  | 0.084931 |  | 0.21047
| 0 |  | 0 |  | 0.0026962 |  | -1.9184e-05 |  | 0 |  | 0.00011883 |  | 8.5056e-05 |  | 2.704e-05 |  | -1.2719e-05 |  | 5.9854e-05 |  | 9.9458e-05 |  | 6.2234e-05 |  | 1.3771e-05 |  | 1.4451e-05 |  | 1.0562e-06 |  | 6.9814e-05 |  | 7.2064e-05 |  | 0.02987 |  | -0.00016399 |  | 0.09055 |  | 0.00040626 |  | 0.1631 |  | 1.2955e-06 |  | 1.2297e-06 |  | 0.014619 |  | 0.00048276 |  | -8.3455e-05 |  | 4.6853e-05 |  | 0.0063122 |  | -2.7766e-05 |  | -7.0072e-05 |  | 0.032816 |  | -9.3558e-06 |  | 0.011496 |  | 0.0045511 |  | 5.6636e-05 |  | 0.0076798 |  | 0.04562 |  | 0.00056944 |  | 0 |  | 0 |  | 0.20712 |  | 0.20242 |  | 0.025085 |  | 0.084634 |  | 0.21299
| 0 |  | 0 |  | 0.0026077 |  | 2.9605e-05 |  | 0 |  | 0.00013306 |  | 0.00012423 |  | 2.7038e-05 |  | -1.1158e-05 |  | 8.4336e-05 |  | 0.00011775 |  | 6.0855e-05 |  | 2.7061e-05 |  | 6.4051e-05 |  | 1.0206e-06 |  | -5.43e-05 |  | 6.8634e-05 |  | 0.02935 |  | -0.00027537 |  | 0.08988 |  | 0.00018942 |  | 0.16247 |  | 1.2287e-06 |  | 1.11e-06 |  | 0.014941 |  | 0.00056768 |  | -6.6141e-05 |  | 5.292e-05 |  | 0.0060741 |  | 2.1443e-05 |  | -1.6378e-05 |  | 0.033228 |  | 4.0781e-05 |  | 0.011665 |  | 0.0045442 |  | 5.8272e-05 |  | 0.0077913 |  | 0.045754 |  | 0.00056697 |  | 0 |  | 0 |  | 0.20677 |  | 0.20183 |  | 0.02508 |  | 0.08436 |  | 0.21212
| 0 |  | 0 |  | 0.0025114 |  | 5.8941e-05 |  | 0.00010166 |  | 0.00013552 |  | 5.6098e-05 |  | 0.00010512 |  | -8.0405e-06 |  | 8.3534e-05 |  | 8.7426e-05 |  | 5.4683e-05 |  | 3.1935e-05 |  | 0.00014028 |  | 9.3018e-07 |  | 1.5515e-05 |  | 0.00011724 |  | 0.02883 |  | -0.00010458 |  | 0.08932 |  | 0.00017447 |  | 0.16153 |  | 1.1852e-06 |  | 1.1418e-06 |  | 0.015205 |  | 0.0006232 |  | -4.3526e-05 |  | 3.0259e-05 |  | 0.0062574 |  | 1.9155e-05 |  | -3.3542e-05 |  | 0.033726 |  | 3.6279e-05 |  | 0.011828 |  | 0.004517 |  | 5.4906e-05 |  | 0.0078725 |  | 0.045822 |  | 0.00056453 |  | 0 |  | 0 |  | 0.20608 |  | 0.20127 |  | 0.02493 |  | 0.084034 |  | 0.20907
| 0 |  | 0 |  | 0.0025269 |  | 6.0844e-05 |  | 0.00010166 |  | 0.00011791 |  | 4.6517e-05 |  | 0.00010512 |  | 4.8085e-05 |  | 6.5413e-05 |  | 7.2295e-05 |  | 4.5126e-05 |  | 0.00011817 |  | 7.5946e-05 |  | 8.2646e-07 |  | -0.00013963 |  | 0.00011099 |  | 0.028804 |  | -8.0446e-06 |  | 0.089414 |  | 0.00010343 |  | 0.16078 |  | 1.1127e-06 |  | 9.4622e-07 |  | 0.015435 |  | 0.00059853 |  | -4.9385e-05 |  | 0.00025433 |  | 0.0060521 |  | -2.8728e-05 |  | -3.0721e-05 |  | 0.034231 |  | -1.4527e-05 |  | 0.011979 |  | 0.0045071 |  | 5.3967e-05 |  | 0.0078542 |  | 0.045877 |  | 0.00056734 |  | 0 |  | 0 |  | 0.20545 |  | 0.20076 |  | 0.024775 |  | 0.083698 |  | 0.20919
| 0 |  | 0 |  | 0.0026316 |  | 3.6635e-05 |  | 0 |  | 0.00014166 |  | 6.79e-05 |  | 8.6062e-05 |  | 2.3243e-05 |  | 8.931e-05 |  | 8.4369e-05 |  | 4.8573e-05 |  | 0.00012915 |  | 4.759e-05 |  | 8.0928e-07 |  | 0.0001086 |  | 0.00014026 |  | 0.028728 |  | -0.00019369 |  | 0.08889 |  | -0.0001807 |  | 0.16033 |  | 1.045e-06 |  | 7.571e-07 |  | 0.015783 |  | 0.00065071 |  | 1.0974e-05 |  | 0.00028313 |  | 0.0058139 |  | -3.3092e-05 |  | -5.2332e-05 |  | 0.03465 |  | -4.5868e-05 |  | 0.012126 |  | 0.004489 |  | 5.6071e-05 |  | 0.0078233 |  | 0.045947 |  | 0.00055954 |  | 0 |  | 0 |  | 0.20541 |  | 0.20008 |  | 0.024697 |  | 0.083214 |  | 0.21075
| 0 |  | 0 |  | 0.0025288 |  | 1.4308e-05 |  | 0 |  | 0.00016028 |  | 8.1812e-05 |  | 8.607e-05 |  | 1.3594e-05 |  | 0.00010217 |  | 5.2821e-05 |  | 5.8255e-05 |  | 2.5156e-05 |  | 5.7891e-05 |  | 9.2291e-07 |  | 9.3088e-05 |  | 0.00020306 |  | 0.028451 |  | -0.00037191 |  | 0.088327 |  | -0.00039006 |  | 0.1602 |  | 9.7596e-07 |  | 6.8133e-07 |  | 0.016303 |  | 0.00073089 |  | 3.838e-05 |  | 0.00020242 |  | 0.0056739 |  | 3.9584e-06 |  | -8.1452e-05 |  | 0.034948 |  | -9.9675e-06 |  | 0.01228 |  | 0.0044863 |  | 5.8477e-05 |  | 0.0079024 |  | 0.04601 |  | 0.00055699 |  | 0 |  | 0 |  | 0.2057 |  | 0.2 |  | 0.024648 |  | 0.083022 |  | 0.21035
| 0 |  | 0 |  | 0.0024217 |  | 3.8366e-06 |  | 6.643e-05 |  | 0.00014935 |  | 0.0001289 |  | 2.8046e-05 |  | 2.9436e-06 |  | 5.2428e-05 |  | -1.3375e-05 |  | 5.68e-05 |  | 7.2185e-05 |  | 3.0867e-06 |  | 1.1153e-06 |  | -0.0001823 |  | 0.00013233 |  | 0.028197 |  | -0.00045358 |  | 0.088126 |  | -0.00026668 |  | 0.15995 |  | 9.6223e-07 |  | 7.8826e-07 |  | 0.016648 |  | 0.00070511 |  | 3.6661e-05 |  | 0.00011618 |  | 0.0055566 |  | 2.928e-05 |  | -0.00010744 |  | 0.035777 |  | 1.0254e-05 |  | 0.012432 |  | 0.0044677 |  | 6.0319e-05 |  | 0.0079754 |  | 0.046067 |  | 0.00055981 |  | 0 |  | 0 |  | 0.20583 |  | 0.19998 |  | 0.02445 |  | 0.082891 |  | 0.21079
| 0 |  | 0 |  | 0.0023965 |  | 2.1141e-05 |  | 6.6436e-05 |  | 0.00013609 |  | 0.0001261 |  | 2.8049e-05 |  | -3.3834e-05 |  | 3.5962e-05 |  | 5.0445e-05 |  | 5.8509e-05 |  | 0.00013584 |  | 4.524e-07 |  | 1.1536e-06 |  | 1.1636e-05 |  | 8.4084e-05 |  | 0.027992 |  | -0.00021225 |  | 0.087162 |  | -0.000162 |  | 0.15784 |  | 1.0506e-06 |  | 9.0161e-07 |  | 0.016781 |  | 0.00067366 |  | -1.2895e-05 |  | 6.857e-05 |  | 0.0055679 |  | 9.4187e-06 |  | 3.2493e-05 |  | 0.036532 |  | -2.3616e-05 |  | 0.012574 |  | 0.0044824 |  | 5.9474e-05 |  | 0.0079629 |  | 0.046138 |  | 0.00055199 |  | 0 |  | 0 |  | 0.20423 |  | 0.19805 |  | 0.024166 |  | 0.082091 |  | 0.21128
| 0 |  | 0 |  | 0.0023223 |  | 6.549e-05 |  | 5.0688e-05 |  | 0.00014352 |  | 8.4142e-05 |  | 4.3075e-05 |  | -4.1011e-05 |  | 8.8771e-05 |  | 0.00010588 |  | 6.9253e-05 |  | 6.8599e-05 |  | 1.6889e-05 |  | 1.0584e-06 |  | -0.0001823 |  | 0.00012016 |  | 0.028084 |  | -0.00024939 |  | 0.086464 |  | -0.00026668 |  | 0.15639 |  | 1.1197e-06 |  | 9.2687e-07 |  | 0.017149 |  | 0.00070606 |  | -5.9834e-05 |  | 0.00017732 |  | 0.0057577 |  | 4.3216e-05 |  | 0.00026335 |  | 0.037016 |  | -1.8948e-05 |  | 0.012723 |  | 0.0044935 |  | 5.6801e-05 |  | 0.0079741 |  | 0.046277 |  | 0.0005495 |  | 0 |  | 0 |  | 0.20283 |  | 0.19631 |  | 0.023895 |  | 0.081432 |  | 0.2117
| 0 |  | 0 |  | 0.0022584 |  | 6.7109e-05 |  | 5.0692e-05 |  | 0.00014308 |  | 5.2816e-05 |  | 4.3079e-05 |  | 1.3734e-05 |  | 8.4198e-05 |  | 0.00010128 |  | 7.0778e-05 |  | -8.4749e-05 |  | 1.3657e-05 |  | 9.4289e-07 |  | -0.00013576 |  | 0.000148 |  | 0.028113 |  | -0.00018998 |  | 0.086628 |  | -0.00029659 |  | 0.15691 |  | 1.1564e-06 |  | 1.0092e-06 |  | 0.0177 |  | 0.00072079 |  | -1.3687e-05 |  | 0.00030225 |  | 0.0060033 |  | 2.6412e-05 |  | 8.8116e-05 |  | 0.037493 |  | -3.1357e-05 |  | 0.012883 |  | 0.0045469 |  | 5.5374e-05 |  | 0.0080417 |  | 0.046269 |  | 0.00054706 |  | 0 |  | 0 |  | 0.20375 |  | 0.19696 |  | 0.023861 |  | 0.081528 |  | 0.21231
| 0 |  | 0 |  | 0.0021045 |  | 6.1114e-05 |  | 3.4084e-05 |  | 0.00013167 |  | 8.5198e-05 |  | 7.2219e-05 |  | 1.8213e-06 |  | 7.0929e-05 |  | 9.0347e-05 |  | 5.4224e-05 |  | -1.4726e-05 |  | 6.3356e-05 |  | 8.8871e-07 |  | 0.0001629 |  | 0.00010362 |  | 0.028182 |  | 8.4778e-05 |  | 0.086253 |  | 6.6048e-05 |  | 0.15669 |  | 1.1965e-06 |  | 1.1038e-06 |  | 0.0181 |  | 0.00073424 |  | -5.2611e-05 |  | 0.00027396 |  | 0.0060856 |  | -6.1586e-05 |  | -5.4168e-05 |  | 0.037869 |  | 1.3551e-05 |  | 0.013058 |  | 0.0045744 |  | 5.157e-05 |  | 0.0080903 |  | 0.046336 |  | 0.00054973 |  | 0 |  | 0 |  | 0.20436 |  | 0.1978 |  | 0.023849 |  | 0.08156 |  | 0.21134
| 0 |  | 0 |  | 0.0022061 |  | 5.0636e-05 |  | 3.4087e-05 |  | 0.00013432 |  | 0.0001017 |  | 7.2225e-05 |  | -6.5932e-05 |  | 9.6442e-05 |  | 7.0934e-05 |  | 4.7935e-05 |  | 0.00010015 |  | 0.00011637 |  | 9.2769e-07 |  | -5.818e-05 |  | 0.00010462 |  | 0.02782 |  | -1.9184e-05 |  | 0.085696 |  | 0.00010717 |  | 0.15599 |  | 1.193e-06 |  | 1.2048e-06 |  | 0.01851 |  | 0.00080303 |  | -5.7586e-05 |  | 0.00025782 |  | 0.0061853 |  | -5.4592e-05 |  | 4.3835e-05 |  | 0.03831 |  | 5.291e-05 |  | 0.013234 |  | 0.0046525 |  | 4.6995e-05 |  | 0.0081141 |  | 0.046477 |  | 0.00054213 |  | 0 |  | 0 |  | 0.20397 |  | 0.19742 |  | 0.023717 |  | 0.081362 |  | 0.21083
| 0 |  | 0 |  | 0.0023817 |  | 2.8437e-05 |  | 1.8514e-05 |  | 0.00011539 |  | 0.00013757 |  | 1.4027e-05 |  | -3.2155e-06 |  | 9.5872e-05 |  | 7.491e-05 |  | 7.3095e-05 |  | 0.00012817 |  | 0.00011692 |  | 1.0216e-06 |  | -0.0001086 |  | 8.4021e-05 |  | 0.027479 |  | -0.00013057 |  | 0.085335 |  | 0.00013335 |  | 0.15516 |  | 1.0868e-06 |  | 1.1233e-06 |  | 0.018983 |  | 0.00079372 |  | -6.942e-06 |  | 0.00028498 |  | 0.006374 |  | 8.8265e-06 |  | 9.9872e-06 |  | 0.03862 |  | 2.8426e-05 |  | 0.013404 |  | 0.004729 |  | 4.9082e-05 |  | 0.0081425 |  | 0.046471 |  | 0.00053965 |  | 0 |  | 0 |  | 0.20349 |  | 0.19706 |  | 0.023755 |  | 0.081248 |  | 0.21202
| 0 |  | 0 |  | 0.0023043 |  | 4.0383e-05 |  | 1.8515e-05 |  | 0.0001125 |  | 0.00017348 |  | 1.4028e-05 |  | -7.1401e-06 |  | 8.2434e-05 |  | 0.00012314 |  | 8.0834e-05 |  | 0.00013167 |  | 8.0207e-05 |  | 1.1293e-06 |  | -4.0472e-05 |  | 5.8623e-05 |  | 0.027337 |  | -0.00025635 |  | 0.084808 |  | 0.00029129 |  | 0.15385 |  | 9.0367e-07 |  | 9.5294e-07 |  | 0.019453 |  | 0.00083607 |  | 2.6029e-05 |  | 0.00013889 |  | 0.005706 |  | 2.0253e-05 |  | -0.00014011 |  | 0.038481 |  | 2.0018e-05 |  | 0.013589 |  | 0.0048456 |  | 5.2432e-05 |  | 0.0081911 |  | 0.046621 |  | 0.00054235 |  | 0 |  | 0 |  | 0.20234 |  | 0.19635 |  | 0.023622 |  | 0.080857 |  | 0.21227
| 0 |  | 0 |  | 0.0021029 |  | 1.2783e-05 |  | 1.3324e-05 |  | 0.00012767 |  | 0.00015219 |  | 8.4366e-05 |  | -2.5798e-05 |  | 7.8597e-05 |  | 9.4918e-05 |  | 6.8416e-05 |  | 8.7364e-05 |  | 5.1974e-05 |  | 1.1115e-06 |  | 7.7574e-06 |  | 6.0673e-05 |  | 0.027124 |  | -0.00028651 |  | 0.084914 |  | -5.7331e-05 |  | 0.15404 |  | 8.7327e-07 |  | 7.8256e-07 |  | 0.019827 |  | 0.00082671 |  | 6.3251e-05 |  | 9.9167e-05 |  | 0.0056894 |  | 1.8647e-05 |  | -9.5915e-05 |  | 0.03868 |  | 2.9481e-05 |  | 0.013772 |  | 0.004918 |  | 5.1377e-05 |  | 0.0081793 |  | 0.046602 |  | 0.00053488 |  | 0 |  | 0 |  | 0.20276 |  | 0.19649 |  | 0.023593 |  | 0.080704 |  | 0.21091
| 0 |  | 0 |  | 0.0021256 |  | 3.4467e-05 |  | 1.3325e-05 |  | 0.0001285 |  | 9.3927e-05 |  | 8.4373e-05 |  | 2.9303e-05 |  | 9.3527e-05 |  | 1.2116e-05 |  | 6.8878e-05 |  | 0.00010136 |  | 8.639e-05 |  | 9.9121e-07 |  | -2.3272e-05 |  | 4.2129e-05 |  | 0.026996 |  | -0.00014913 |  | 0.084581 |  | -0.00023678 |  | 0.15319 |  | 1.0211e-06 |  | 7.3203e-07 |  | 0.020185 |  | 0.00085485 |  | 8.0571e-05 |  | 0.00015385 |  | 0.0055509 |  | 2.2812e-05 |  | 3.4413e-05 |  | 0.039286 |  | 2.1776e-05 |  | 0.013933 |  | 0.004964 |  | 5.2654e-05 |  | 0.0081977 |  | 0.04676 |  | 0.00053248 |  | 0 |  | 0 |  | 0.20249 |  | 0.19572 |  | 0.023471 |  | 0.080096 |  | 0.21096
| 0 |  | 0 |  | 0.0022951 |  | 6.7971e-05 |  | 6.8192e-05 |  | 0.00012225 |  | 6.1523e-05 |  | 0.0001595 |  | 2.4936e-05 |  | 0.00011084 |  | 4.7069e-05 |  | 8.0994e-05 |  | 7.0713e-05 |  | 4.7477e-05 |  | 8.8952e-07 |  | -0.00013187 |  | 7.7387e-05 |  | 0.027101 |  | -0.00050557 |  | 0.084164 |  | -0.00012836 |  | 0.15211 |  | 1.1628e-06 |  | 8.1372e-07 |  | 0.020688 |  | 0.0009485 |  | 8.0296e-05 |  | 0.00011146 |  | 0.0053747 |  | -1.6301e-05 |  | 2.7466e-06 |  | 0.039992 |  | 1.1367e-05 |  | 0.0141 |  | 0.0049607 |  | 5.769e-05 |  | 0.0082706 |  | 0.046831 |  | 0.00053522 |  | 0 |  | 0 |  | 0.20153 |  | 0.19504 |  | 0.023207 |  | 0.079813 |  | 0.21179
| 0 |  | 0 |  | 0.0022113 |  | 6.3363e-05 |  | 6.8198e-05 |  | 0.00012536 |  | 7.2638e-05 |  | 0.00015951 |  | -5.6685e-05 |  | 0.00011184 |  | 5.3388e-05 |  | 7.8927e-05 |  | 1.3192e-05 |  | -5.1179e-06 |  | 8.6646e-07 |  | -6.5936e-05 |  | 0.00013967 |  | 0.027037 |  | -0.00062067 |  | 0.083474 |  | -9.0971e-05 |  | 0.15168 |  | 1.2127e-06 |  | 9.0191e-07 |  | 0.02117 |  | 0.00092897 |  | 3.458e-05 |  | 0.00020983 |  | 0.0053647 |  | -4.034e-05 |  | -5.8901e-05 |  | 0.040941 |  | 9.0864e-06 |  | 0.014261 |  | 0.0049889 |  | 5.9933e-05 |  | 0.0083676 |  | 0.046903 |  | 0.00052783 |  | 0 |  | 0 |  | 0.20149 |  | 0.19467 |  | 0.023056 |  | 0.079747 |  | 0.21207
| 0 |  | 0 |  | 0.0021198 |  | 5.6042e-05 |  | 8.727e-05 |  | 0.00013284 |  | 9.567e-05 |  | 4.3094e-05 |  | -9.1339e-05 |  | 0.00010459 |  | 6.3035e-05 |  | 6.7272e-05 |  | 2.3488e-05 |  | 2.5758e-06 |  | 8.6639e-07 |  | 0.00020169 |  | 0.00017934 |  | 0.026346 |  | -0.00014542 |  | 0.082649 |  | -1.2455e-06 |  | 0.15025 |  | 1.205e-06 |  | 9.1479e-07 |  | 0.021654 |  | 0.00093815 |  | 5.2388e-05 |  | 0.00013678 |  | 0.0045212 |  | -2.5975e-05 |  | -1.8346e-06 |  | 0.041305 |  | 4.0559e-06 |  | 0.014406 |  | 0.0050707 |  | 5.9865e-05 |  | 0.0084078 |  | 0.046968 |  | 0.00052556 |  | 0 |  | 0 |  | 0.20053 |  | 0.19317 |  | 0.02254 |  | 0.079238 |  | 0.21225
| 0 |  | 0 |  | 0.0020756 |  | 4.9005e-05 |  | 8.7278e-05 |  | 0.00013741 |  | 0.00017193 |  | 4.3097e-05 |  | 1.2297e-06 |  | 0.00010772 |  | 9.8719e-05 |  | 6.8398e-05 |  | 4.3107e-05 |  | -9.0539e-07 |  | 8.5258e-07 |  | 0.00025211 |  | 0.00013978 |  | 0.026086 |  | 0.00015904 |  | 0.082515 |  | 8.848e-05 |  | 0.14959 |  | 1.1712e-06 |  | 9.531e-07 |  | 0.022068 |  | 0.00097892 |  | 0.00013877 |  | 4.6758e-05 |  | 0.0044671 |  | 3.7224e-06 |  | -8.4435e-05 |  | 0.041591 |  | -4.1373e-05 |  | 0.014558 |  | 0.0052237 |  | 6.2377e-05 |  | 0.0084376 |  | 0.047048 |  | 0.00052835 |  | 0 |  | 0 |  | 0.2001 |  | 0.19254 |  | 0.022702 |  | 0.078815 |  | 0.2135
| 0 |  | 0 |  | 0.0020179 |  | 4.1622e-05 |  | 0 |  | 0.00013363 |  | 0.00014504 |  | 6.3002e-05 |  | -6.1879e-06 |  | 6.7924e-05 |  | 0.00012242 |  | 6.4387e-05 |  | 6.5841e-05 |  | -5.034e-06 |  | 9.3123e-07 |  | -3.8788e-05 |  | 9.4947e-05 |  | 0.026276 |  | -0.00015656 |  | 0.082166 |  | -0.00018817 |  | 0.1497 |  | 1.0918e-06 |  | 9.531e-07 |  | 0.022583 |  | 0.0010026 |  | 0.00015534 |  | 0.00010099 |  | 0.0044031 |  | -5.7358e-08 |  | -0.00023096 |  | 0.042083 |  | -9.316e-05 |  | 0.014715 |  | 0.005365 |  | 6.2495e-05 |  | 0.0084412 |  | 0.047122 |  | 0.00052113 |  | 0 |  | 0 |  | 0.20008 |  | 0.19238 |  | 0.022854 |  | 0.078542 |  | 0.21416
| 0 |  | 0 |  | 0.002021 |  | 3.8015e-05 |  | 0 |  | 0.00012459 |  | 8.1308e-05 |  | 6.3007e-05 |  | -4.6867e-05 |  | 2.579e-05 |  | 8.8599e-05 |  | 5.7615e-05 |  | 0.00012246 |  | 3.7358e-06 |  | 1.0371e-06 |  | -6.9817e-05 |  | 7.1037e-05 |  | 0.026409 |  | -0.00033478 |  | 0.082129 |  | -0.00050595 |  | 0.1498 |  | 1.0539e-06 |  | 8.2682e-07 |  | 0.023228 |  | 0.0010199 |  | 9.7395e-05 |  | 0.00020372 |  | 0.0045114 |  | -4.8649e-05 |  | -0.00016464 |  | 0.042133 |  | -2.954e-06 |  | 0.014866 |  | 0.005466 |  | 5.8842e-05 |  | 0.0084001 |  | 0.047197 |  | 0.00051901 |  | 0 |  | 0 |  | 0.20032 |  | 0.19265 |  | 0.022561 |  | 0.078698 |  | 0.21445
| 0 |  | 0 |  | 0.0019725 |  | 3.304e-05 |  | 5.1758e-05 |  | 0.00012785 |  | 4.6114e-05 |  | 4.711e-05 |  | -1.0902e-05 |  | 2.8849e-05 |  | 7.1699e-05 |  | 5.0783e-05 |  | 6.3334e-05 |  | 1.4481e-05 |  | 1.0786e-06 |  | 0.00014351 |  | 5.5884e-05 |  | 0.026323 |  | 4.0223e-05 |  | 0.081778 |  | -0.00054708 |  | 0.14843 |  | 1.0897e-06 |  | 7.1272e-07 |  | 0.023657 |  | 0.00097451 |  | 6.9048e-05 |  | 0.00016549 |  | 0.0046752 |  | -4.3528e-05 |  | 4.2859e-05 |  | 0.042149 |  | 1.4687e-05 |  | 0.015029 |  | 0.0055208 |  | 5.5869e-05 |  | 0.0083807 |  | 0.047265 |  | 0.00051686 |  | 0 |  | 0 |  | 0.1995 |  | 0.19191 |  | 0.022509 |  | 0.07827 |  | 0.21304
| 0 |  | 0 |  | 0.0019648 |  | 3.8662e-05 |  | 5.1762e-05 |  | 0.00012038 |  | 2.3013e-05 |  | 4.7114e-05 |  | -5.0419e-06 |  | 5.0739e-05 |  | 0.00013254 |  | 4.1134e-05 |  | 7.6034e-05 |  | 4.6751e-05 |  | 1.098e-06 |  | 8.921e-05 |  | 5.9047e-05 |  | 0.02609 |  | 6.6212e-05 |  | 0.081222 |  | -0.00024052 |  | 0.14721 |  | 1.177e-06 |  | 7.2515e-07 |  | 0.024022 |  | 0.00098705 |  | 3.9736e-05 |  | 9.3924e-05 |  | 0.0048856 |  | -6.0101e-05 |  | 2.4854e-05 |  | 0.042409 |  | -1.0794e-05 |  | 0.015194 |  | 0.0055674 |  | 5.5377e-05 |  | 0.0084268 |  | 0.047348 |  | 0.0005197 |  | 0 |  | 0 |  | 0.19834 |  | 0.19089 |  | 0.022336 |  | 0.077676 |  | 0.21124
| 0 |  | 0 |  | 0.0018549 |  | 8.0358e-05 |  | 0 |  | 0.00011061 |  | 7.7298e-05 |  | 3.7093e-05 |  | -5.1253e-05 |  | 4.5231e-05 |  | 0.00012127 |  | 4.8618e-05 |  | 0.00011641 |  | 0.00010964 |  | 1.1547e-06 |  | 1.2142e-05 |  | 0.00012295 |  | 0.025905 |  | -0.00012463 |  | 0.081248 |  | -0.00016125 |  | 0.14751 |  | 1.2038e-06 |  | 8.832e-07 |  | 0.024848 |  | 0.0010981 |  | 3.1544e-05 |  | 0.00017517 |  | 0.0047903 |  | -0.00011197 |  | -0.00014379 |  | 0.042764 |  | 4.5646e-05 |  | 0.015368 |  | 0.0056359 |  | 5.4323e-05 |  | 0.0085134 |  | 0.047425 |  | 0.00051283 |  | 0 |  | 0 |  | 0.19924 |  | 0.19151 |  | 0.02235 |  | 0.077794 |  | 0.21274
| 0 |  | 0 |  | 0.0018896 |  | 8.1988e-05 |  | 0 |  | 0.00011921 |  | 0.0001327 |  | 3.709e-05 |  | -5.7824e-05 |  | 1.4252e-06 |  | 0.00010113 |  | 5.0203e-05 |  | 8.1825e-05 |  | 7.5506e-05 |  | 1.2361e-06 |  | -8.1453e-05 |  | 0.00013137 |  | 0.02588 |  | -0.00012686 |  | 0.080808 |  | -0.00035268 |  | 0.14718 |  | 1.1666e-06 |  | 9.0271e-07 |  | 0.025744 |  | 0.0011178 |  | 6.9959e-05 |  | 0.00010012 |  | 0.0047454 |  | -4.4335e-05 |  | -0.00011492 |  | 0.043413 |  | -2.4483e-05 |  | 0.015556 |  | 0.0056866 |  | 5.0935e-05 |  | 0.0085863 |  | 0.047586 |  | 0.00051082 |  | 0 |  | 0 |  | 0.19966 |  | 0.19148 |  | 0.022394 |  | 0.077937 |  | 0.21433
| 0 |  | 0 |  | 0.0019519 |  | 6.3682e-05 |  | 0 |  | 0.00012961 |  | 0.00010315 |  | 0.00012952 |  | -3.3376e-05 |  | 3.3014e-05 |  | 7.8185e-05 |  | 6.0758e-05 |  | 6.5732e-05 |  | 2.7008e-06 |  | 1.2328e-06 |  | -0.00015127 |  | 8.7336e-05 |  | 0.025739 |  | -0.00023082 |  | 0.0799 |  | -0.00012088 |  | 0.14582 |  | 1.1583e-06 |  | 9.0919e-07 |  | 0.025996 |  | 0.0011295 |  | 0.00011802 |  | 0.0001033 |  | 0.0042866 |  | 3.8934e-05 |  | -0.00010791 |  | 0.043926 |  | -5.3192e-05 |  | 0.015746 |  | 0.0057427 |  | 4.8227e-05 |  | 0.0086346 |  | 0.047581 |  | 0.00051379 |  | 0 |  | 0 |  | 0.1982 |  | 0.18955 |  | 0.022271 |  | 0.077057 |  | 0.21431
| 0 |  | 0 |  | 0.0018397 |  | 5.2245e-05 |  | 0 |  | 0.0001204 |  | 2.4428e-05 |  | 0.00012951 |  | -4.991e-05 |  | 5.1614e-05 |  | 9.8337e-05 |  | 5.7643e-05 |  | 7.4786e-06 |  | 2.8111e-06 |  | 1.1608e-06 |  | -0.00012412 |  | 9.895e-05 |  | 0.02562 |  | -0.00034221 |  | 0.079536 |  | 2.4927e-06 |  | 0.14499 |  | 1.1811e-06 |  | 1.0103e-06 |  | 0.026454 |  | 0.0011745 |  | 0.00017847 |  | 0.00019453 |  | 0.0042002 |  | -5.8818e-06 |  | -1.0605e-05 |  | 0.043756 |  | 4.7784e-06 |  | 0.01592 |  | 0.005756 |  | 4.695e-05 |  | 0.0086564 |  | 0.047737 |  | 0.00050705 |  | 0 |  | 0 |  | 0.19778 |  | 0.18886 |  | 0.022156 |  | 0.076464 |  | 0.21427
| 0 |  | 0 |  | 0.0019506 |  | 5.1528e-05 |  | 5.0215e-06 |  | 9.5605e-05 |  | 6.9944e-06 |  | 7.1125e-05 |  | -2.4738e-05 |  | 3.6131e-05 |  | 7.9974e-05 |  | 4.1593e-05 |  | 2.6859e-05 |  | 6.0479e-05 |  | 1.0901e-06 |  | 2.3273e-05 |  | 6.6517e-05 |  | 0.025486 |  | -0.00039418 |  | 0.078922 |  | -0.00027042 |  | 0.14381 |  | 1.1819e-06 |  | 1.1555e-06 |  | 0.027047 |  | 0.0011649 |  | 0.00014854 |  | 0.00024931 |  | 0.0041461 |  | -1.3732e-05 |  | 2.0814e-05 |  | 0.044301 |  | -8.5329e-06 |  | 0.016084 |  | 0.0058092 |  | 4.7624e-05 |  | 0.0087166 |  | 0.04774 |  | 0.00050525 |  | 0 |  | 0 |  | 0.1968 |  | 0.18817 |  | 0.02207 |  | 0.076362 |  | 0.21303
| 0 |  | 0 |  | 0.0019554 |  | 5.6048e-05 |  | 5.0215e-06 |  | 0.00010352 |  | 1.3165e-05 |  | 7.1125e-05 |  | 1.4001e-05 |  | 7.862e-05 |  | 2.1908e-05 |  | 5.7483e-05 |  | 9.7377e-05 |  | 7.0592e-05 |  | 9.9295e-07 |  | 8.1452e-05 |  | 4.9589e-05 |  | 0.025356 |  | -0.00016398 |  | 0.078913 |  | -0.00025547 |  | 0.14378 |  | 1.1522e-06 |  | 1.2625e-06 |  | 0.027552 |  | 0.0011695 |  | 0.00014577 |  | 0.00029436 |  | 0.0034229 |  | -1.0304e-05 |  | -0.00018976 |  | 0.045384 |  | -2.3015e-06 |  | 0.016259 |  | 0.0058353 |  | 5.0136e-05 |  | 0.0088017 |  | 0.047904 |  | 0.00050834 |  | 0 |  | 0 |  | 0.19684 |  | 0.18853 |  | 0.022088 |  | 0.07637 |  | 0.21168
| 0 |  | 0 |  | 0.0018283 |  | 6.9704e-05 |  | 0 |  | 0.00012927 |  | 6.7501e-05 |  | 1.7046e-05 |  | -7.6922e-06 |  | 9.0814e-05 |  | 6.4977e-05 |  | 5.8012e-05 |  | 7.0506e-05 |  | 5.4397e-05 |  | 9.4998e-07 |  | -0.00027926 |  | 9.5442e-05 |  | 0.02527 |  | -6.18e-07 |  | 0.078734 |  | -0.00029286 |  | 0.1434 |  | 1.1937e-06 |  | 1.2683e-06 |  | 0.028186 |  | 0.0012496 |  | 0.0002265 |  | 0.00032008 |  | 0.0033339 |  | -3.6818e-05 |  | -0.00031301 |  | 0.045661 |  | -2.757e-06 |  | 0.016423 |  | 0.0058686 |  | 5.2931e-05 |  | 0.0088679 |  | 0.047986 |  | 0.00050183 |  | 0 |  | 0 |  | 0.19692 |  | 0.18853 |  | 0.021948 |  | 0.076035 |  | 0.2135
| 0 |  | 0 |  | 0.0017976 |  | 8.5951e-05 |  | 0 |  | 0.00011902 |  | 0.00014165 |  | 1.7048e-05 |  | -6.8717e-06 |  | 7.1509e-05 |  | 6.1669e-05 |  | 4.9263e-05 |  | 2.4891e-05 |  | 3.503e-05 |  | 9.8378e-07 |  | -4.6539e-05 |  | 7.0914e-05 |  | 0.024996 |  | -4.1461e-05 |  | 0.077988 |  | -0.00042371 |  | 0.14192 |  | 1.2408e-06 |  | 1.1044e-06 |  | 0.028655 |  | 0.0012433 |  | 0.00022099 |  | 0.00032239 |  | 0.0031917 |  | -3.8239e-05 |  | -0.00023855 |  | 0.045539 |  | -3.7204e-05 |  | 0.016603 |  | 0.0058445 |  | 5.5663e-05 |  | 0.0089148 |  | 0.047985 |  | 0.00050501 |  | 0 |  | 0 |  | 0.1954 |  | 0.18665 |  | 0.021682 |  | 0.075238 |  | 0.21365
| 0 |  | 0 |  | 0.001833 |  | 3.7513e-05 |  | 2.5804e-05 |  | 0.00014166 |  | 0.00012559 |  | 2.7075e-05 |  | -6.0721e-06 |  | 6.654e-05 |  | 7.3334e-05 |  | 5.6152e-05 |  | 6.3708e-05 |  | -6.757e-07 |  | 1.0016e-06 |  | 0.00033745 |  | 0.00013029 |  | 0.025213 |  | -3.7748e-05 |  | 0.07743 |  | -0.00020313 |  | 0.14114 |  | 1.1986e-06 |  | 9.8453e-07 |  | 0.029329 |  | 0.0013161 |  | 0.00032204 |  | 0.0003142 |  | 0.0028892 |  | 4.6516e-06 |  | -0.00010675 |  | 0.04591 |  | -4.6298e-06 |  | 0.016819 |  | 0.0058149 |  | 5.7852e-05 |  | 0.0089363 |  | 0.048151 |  | 0.00049865 |  | 0 |  | 0 |  | 0.19499 |  | 0.18591 |  | 0.021655 |  | 0.074954 |  | 0.21214
| 0 |  | 0 |  | 0.001875 |  | 2.2784e-05 |  | 2.5806e-05 |  | 0.00016594 |  | 0.00013541 |  | 2.7077e-05 |  | -8.8172e-06 |  | 5.6694e-05 |  | 0.00011858 |  | 6.466e-05 |  | 4.5252e-05 |  | 2.113e-05 |  | 9.6461e-07 |  | 0.00020945 |  | 0.00021615 |  | 0.025417 |  | 9.9624e-05 |  | 0.077062 |  | 0.0001296 |  | 0.14014 |  | 1.1855e-06 |  | 1.0351e-06 |  | 0.030048 |  | 0.0014711 |  | 0.00039567 |  | 0.00025531 |  | 0.0027536 |  | 2.8133e-05 |  | -4.4076e-05 |  | 0.046417 |  | 6.4096e-05 |  | 0.01705 |  | 0.0057717 |  | 5.7802e-05 |  | 0.0089324 |  | 0.048235 |  | 0.00049715 |  | 0 |  | 0 |  | 0.19453 |  | 0.18541 |  | 0.021622 |  | 0.074682 |  | 0.21236
| 0 |  | 0 |  | 0.0017545 |  | 2.4806e-05 |  | 2.061e-05 |  | 0.00013498 |  | 0.0001267 |  | 7.6342e-05 |  | 2.1165e-05 |  | 6.5903e-05 |  | 0.00013717 |  | 7.0096e-05 |  | -4.4438e-05 |  | 2.8973e-05 |  | 9.2171e-07 |  | -1.5515e-05 |  | 0.00016966 |  | 0.025144 |  | -0.00015286 |  | 0.077072 |  | 2.491e-06 |  | 0.14008 |  | 1.2277e-06 |  | 1.0669e-06 |  | 0.030655 |  | 0.0014662 |  | 0.00031831 |  | 0.00015162 |  | 0.0025839 |  | 1.1904e-05 |  | 6.5312e-05 |  | 0.046869 |  | 6.702e-05 |  | 0.017275 |  | 0.0057459 |  | 5.671e-05 |  | 0.0089789 |  | 0.04832 |  | 0.00050048 |  | 0 |  | 0 |  | 0.1944 |  | 0.1855 |  | 0.0216 |  | 0.074562 |  | 0.21272
| 0 |  | 0 |  | 0.0017465 |  | 3.1944e-05 |  | 2.0612e-05 |  | 0.00010664 |  | 0.00011258 |  | 7.6349e-05 |  | 2.2973e-05 |  | 8.5106e-05 |  | 0.00012543 |  | 7.3865e-05 |  | -6.2122e-05 |  | -7.3897e-06 |  | 9.0055e-07 |  | -0.00017403 |  | 8.2737e-05 |  | 0.025158 |  | -0.0006283 |  | 0.076361 |  | -0.00013784 |  | 0.13961 |  | 1.2346e-06 |  | 1.0099e-06 |  | 0.03113 |  | 0.001463 |  | 0.00025456 |  | 9.4833e-05 |  | 0.0023013 |  | 8.2008e-06 |  | -9.5425e-05 |  | 0.047444 |  | -1.0306e-05 |  | 0.017479 |  | 0.0057213 |  | 5.5248e-05 |  | 0.0090459 |  | 0.048405 |  | 0.00049436 |  | 0 |  | 0 |  | 0.19337 |  | 0.18458 |  | 0.021501 |  | 0.074102 |  | 0.21235
| 0 |  | 0 |  | 0.0018044 |  | 7.3914e-05 |  | 3.5161e-05 |  | 0.00010457 |  | 0.00011201 |  | 0.00011221 |  | 2.1839e-05 |  | 0.00010306 |  | 7.417e-05 |  | 6.0273e-05 |  | -2.9115e-05 |  | -1.9424e-05 |  | 8.7939e-07 |  | -0.0002715 |  | 0.00010419 |  | 0.025312 |  | -0.00047959 |  | 0.075378 |  | 0.00018194 |  | 0.13761 |  | 1.1123e-06 |  | 8.5822e-07 |  | 0.0317 |  | 0.001465 |  | 0.00023883 |  | 8.5674e-05 |  | 0.0022863 |  | -5.7242e-05 |  | -0.0001967 |  | 0.047241 |  | -4.2965e-05 |  | 0.017656 |  | 0.0057113 |  | 5.4524e-05 |  | 0.009094 |  | 0.048492 |  | 0.0004931 |  | 0 |  | 0 |  | 0.19132 |  | 0.18246 |  | 0.02131 |  | 0.073144 |  | 0.21295
| 0 |  | 0 |  | 0.0016902 |  | 4.3921e-05 |  | 3.5164e-05 |  | 0.00011154 |  | 4.0975e-05 |  | 0.00011222 |  | 2.251e-06 |  | 6.8386e-05 |  | 5.4227e-05 |  | 4.9603e-05 |  | 3.0537e-05 |  | 1.6712e-05 |  | 8.5434e-07 |  | -0.0004344 |  | 0.00011721 |  | 0.025278 |  | -0.00032364 |  | 0.075473 |  | 0.00020811 |  | 0.13756 |  | 9.9761e-07 |  | 1.0165e-06 |  | 0.032889 |  | 0.0014907 |  | 0.00035967 |  | 0.00019792 |  | 0.0024196 |  | -3.974e-05 |  | -3.2196e-05 |  | 0.047452 |  | -3.114e-05 |  | 0.017822 |  | 0.0056942 |  | 5.5016e-05 |  | 0.0090771 |  | 0.048578 |  | 0.00049651 |  | 0 |  | 0 |  | 0.19249 |  | 0.18342 |  | 0.021581 |  | 0.073478 |  | 0.21309
| 0 |  | 0 |  | 0.0016626 |  | 4.3054e-05 |  | 9.4287e-05 |  | 8.5637e-05 |  | 4.9756e-05 |  | 3.9118e-05 |  | 2.5406e-05 |  | 1.6403e-05 |  | 7.1796e-05 |  | 4.1701e-05 |  | 0.00011285 |  | 2.0691e-05 |  | 8.7286e-07 |  | -0.00029478 |  | 8.3324e-05 |  | 0.025114 |  | -0.00011943 |  | 0.075572 |  | -6.4806e-05 |  | 0.13721 |  | 1.0633e-06 |  | 1.1429e-06 |  | 0.033648 |  | 0.0015147 |  | 0.000345 |  | 0.00022648 |  | 0.0026782 |  | -7.6282e-06 |  | -4.5029e-05 |  | 0.048338 |  | -3.7468e-05 |  | 0.01799 |  | 0.0056659 |  | 5.5521e-05 |  | 0.0090939 |  | 0.048751 |  | 0.00049067 |  | 0 |  | 0 |  | 0.19272 |  | 0.18389 |  | 0.021637 |  | 0.073643 |  | 0.21182
| 0 |  | 0 |  | 0.0015954 |  | 8.5522e-05 |  | 9.4296e-05 |  | 8.7886e-05 |  | 7.5394e-05 |  | 3.9122e-05 |  | 7.1895e-05 |  | 3.5172e-05 |  | 8.5137e-05 |  | 3.7812e-05 |  | 0.00012222 |  | -1.955e-05 |  | 9.6212e-07 |  | -2.7152e-05 |  | 0.0001088 |  | 0.024723 |  | -0.00028652 |  | 0.074652 |  | -5.7328e-05 |  | 0.13549 |  | 1.1843e-06 |  | 1.1552e-06 |  | 0.033954 |  | 0.0015532 |  | 0.00032776 |  | 0.00015601 |  | 0.002828 |  | -8.3278e-05 |  | -6.5354e-05 |  | 0.048712 |  | -2.9465e-05 |  | 0.018163 |  | 0.0056309 |  | 5.4598e-05 |  | 0.0092086 |  | 0.048754 |  | 0.00048962 |  | 0 |  | 0 |  | 0.19039 |  | 0.18198 |  | 0.02142 |  | 0.072746 |  | 0.21213
| 0 |  | 0 |  | 0.0015383 |  | 7.1857e-05 |  | 0 |  | 0.0001199 |  | 0.00011543 |  | 2.4077e-05 |  | -1.0016e-07 |  | 5.9656e-05 |  | 9.4374e-05 |  | 5.6285e-05 |  | 6.2052e-05 |  | 1.4067e-05 |  | 1.0527e-06 |  | -0.00010472 |  | 8.6614e-05 |  | 0.02447 |  | -0.00047959 |  | 0.074106 |  | -4.6108e-05 |  | 0.13525 |  | 1.2341e-06 |  | 1.1805e-06 |  | 0.034863 |  | 0.0016112 |  | 0.00040452 |  | 0.0002331 |  | 0.0026965 |  | -9.7922e-05 |  | -0.00010031 |  | 0.048915 |  | -2.8658e-05 |  | 0.018361 |  | 0.0056052 |  | 5.6771e-05 |  | 0.0093131 |  | 0.048844 |  | 0.00049321 |  | 0 |  | 0 |  | 0.19028 |  | 0.18177 |  | 0.021409 |  | 0.072609 |  | 0.21307
| 0 |  | 0 |  | 0.0014727 |  | 6.2302e-05 |  | 0 |  | 0.00012536 |  | 0.0001463 |  | 2.4077e-05 |  | -6.4767e-06 |  | 7.762e-05 |  | 8.9004e-05 |  | 6.2832e-05 |  | 7.0565e-05 |  | 4.6963e-05 |  | 1.0806e-06 |  | -0.0002909 |  | 6.584e-05 |  | 0.024612 |  | -0.00018255 |  | 0.074 |  | -0.00036015 |  | 0.13518 |  | 1.2017e-06 |  | 1.1618e-06 |  | 0.035791 |  | 0.0016401 |  | 0.00035676 |  | 0.00026775 |  | 0.0026102 |  | -1.0556e-05 |  | 6.6192e-05 |  | 0.049211 |  | -3.6626e-06 |  | 0.018589 |  | 0.0055839 |  | 6.1303e-05 |  | 0.0093428 |  | 0.049019 |  | 0.00048764 |  | 0 |  | 0 |  | 0.19062 |  | 0.18204 |  | 0.021258 |  | 0.072567 |  | 0.21255
| 0 |  | 0 |  | 0.0015101 |  | 9.6411e-05 |  | 4.4526e-05 |  | 0.00013288 |  | 9.1287e-05 |  | 2.3074e-05 |  | 4.3692e-05 |  | 8.3033e-05 |  | 2.9231e-05 |  | 6.591e-05 |  | 8.7062e-05 |  | 5.4188e-05 |  | 1.0356e-06 |  | -0.00013575 |  | 6.4397e-05 |  | 0.024608 |  | 6.807e-06 |  | 0.073506 |  | -0.00027417 |  | 0.13452 |  | 1.2245e-06 |  | 9.7246e-07 |  | 0.03641 |  | 0.0017659 |  | 0.00045532 |  | 0.0002796 |  | 0.0026661 |  | -6.8398e-07 |  | 8.7956e-05 |  | 0.049657 |  | 3.2768e-05 |  | 0.018835 |  | 0.0055543 |  | 6.2789e-05 |  | 0.0093584 |  | 0.049024 |  | 0.00049135 |  | 0 |  | 0 |  | 0.19013 |  | 0.18144 |  | 0.021038 |  | 0.07226 |  | 0.21053
| 0 |  | 0 |  | 0.0016926 |  | 9.7834e-05 |  | 4.453e-05 |  | 0.00011315 |  | 8.8671e-05 |  | 2.3076e-05 |  | 5.5236e-05 |  | 3.9442e-05 |  | 7.7201e-05 |  | 7.5803e-05 |  | 0.00011828 |  | 6.7372e-05 |  | 9.3716e-07 |  | 1.5515e-05 |  | 4.7089e-05 |  | 0.024617 |  | 1.7946e-05 |  | 0.073049 |  | -0.00019191 |  | 0.13338 |  | 1.2647e-06 |  | 6.1919e-07 |  | 0.037055 |  | 0.0017688 |  | 0.00051565 |  | 0.00025882 |  | 0.0027549 |  | 7.0963e-06 |  | 4.1112e-05 |  | 0.050385 |  | 3.8083e-05 |  | 0.019072 |  | 0.005509 |  | 6.2692e-05 |  | 0.0094078 |  | 0.049201 |  | 0.00048594 |  | 0 |  | 0 |  | 0.18884 |  | 0.18008 |  | 0.020687 |  | 0.07184 |  | 0.21095
| 0 |  | 0 |  | 0.0016994 |  | 6.9772e-05 |  | 3.3094e-05 |  | 0.00010853 |  | 3.7042e-05 |  | 0.00010762 |  | 4.4076e-05 |  | 4.7704e-05 |  | 0.00010092 |  | 6.7427e-05 |  | 8.5592e-05 |  | -1.1775e-05 |  | 8.8094e-07 |  | -4.0473e-05 |  | 9.2498e-05 |  | 0.024661 |  | -0.00034546 |  | 0.073172 |  | -0.00019245 |  | 0.13326 |  | 1.2135e-06 |  | 6.756e-07 |  | 0.038051 |  | 0.0018054 |  | 0.0004675 |  | 0.00023808 |  | 0.0029248 |  | 1.7217e-06 |  | 0.00013126 |  | 0.050986 |  | 6.8383e-06 |  | 0.01929 |  | 0.0054719 |  | 6.2725e-05 |  | 0.009429 |  | 0.049207 |  | 0.00048516 |  | 0 |  | 0 |  | 0.18853 |  | 0.17983 |  | 0.020679 |  | 0.071808 |  | 0.21267
| 0 |  | 0 |  | 0.00159 |  | 5.1321e-05 |  | 3.3097e-05 |  | 7.8664e-05 |  | -9.4657e-06 |  | 0.00010763 |  | -2.742e-06 |  | 7.8779e-05 |  | 1.4038e-05 |  | 4.3434e-05 |  | 5.0573e-05 |  | -3.9534e-05 |  | 8.8094e-07 |  | -0.00014739 |  | 9.3782e-05 |  | 0.02453 |  | -0.00049815 |  | 0.073093 |  | -2.7416e-05 |  | 0.13264 |  | 1.0759e-06 |  | 9.7838e-07 |  | 0.039112 |  | 0.0018565 |  | 0.00043686 |  | 0.00022423 |  | 0.0026837 |  | -5.7015e-05 |  | 3.3971e-05 |  | 0.051619 |  | -1.6002e-06 |  | 0.019506 |  | 0.0054448 |  | 6.0741e-05 |  | 0.0094586 |  | 0.049386 |  | 0.00048909 |  | 0 |  | 0 |  | 0.18822 |  | 0.17999 |  | 0.020795 |  | 0.071754 |  | 0.21207
| 0 |  | 0 |  | 0.0014675 |  | 6.5193e-05 |  | 4.2458e-05 |  | 7.073e-05 |  | 2.8658e-05 |  | 6.9444e-05 |  | -1.7301e-05 |  | 2.9902e-05 |  | 3.0556e-05 |  | 3.93e-05 |  | 0.00013011 |  | 1.8347e-05 |  | 9.6361e-07 |  | -0.00019781 |  | 6.0654e-05 |  | 0.024504 |  | -9.3442e-05 |  | 0.072268 |  | -4.6108e-05 |  | 0.13095 |  | 1.0275e-06 |  | 1.1807e-06 |  | 0.039827 |  | 0.0018546 |  | 0.0004826 |  | 0.00026117 |  | 0.0026994 |  | -5.2437e-05 |  | 2.7633e-05 |  | 0.05153 |  | 1.4872e-06 |  | 0.01972 |  | 0.0054395 |  | 5.7556e-05 |  | 0.0094937 |  | 0.049487 |  | 0.00048391 |  | 0 |  | 0 |  | 0.18665 |  | 0.17884 |  | 0.020319 |  | 0.071109 |  | 0.21109
| 0 |  | 0 |  | 0.0015329 |  | 4.1166e-05 |  | 4.2458e-05 |  | 0.00011501 |  | 0.00010714 |  | 6.9444e-05 |  | 7.032e-06 |  | 6.6788e-06 |  | 5.2457e-05 |  | 4.9363e-05 |  | 0.00010066 |  | 5.7664e-05 |  | 1.0794e-06 |  | -0.00019393 |  | 9.6564e-05 |  | 0.024443 |  | 0.00011448 |  | 0.07132 |  | -1.2455e-06 |  | 0.12983 |  | 1.0739e-06 |  | 1.042e-06 |  | 0.040367 |  | 0.0019514 |  | 0.00054152 |  | 0.00025424 |  | 0.0027845 |  | -5.1998e-05 |  | -5.1433e-05 |  | 0.051903 |  | -5.1207e-05 |  | 0.019919 |  | 0.0054418 |  | 5.818e-05 |  | 0.0095443 |  | 0.049488 |  | 0.00048333 |  | 0 |  | 0 |  | 0.1855 |  | 0.17732 |  | 0.020253 |  | 0.070417 |  | 0.21144
| 0 |  | 0 |  | 0.0016007 |  | 8.4059e-06 |  | 6.1342e-05 |  | 0.00010342 |  | 0.00010836 |  | 8.6226e-05 |  | 3.4272e-05 |  | 4.9382e-05 |  | 7.6703e-05 |  | 4.77e-05 |  | -1.4486e-05 |  | 8.8214e-05 |  | 1.1224e-06 |  | -0.00015127 |  | 9.1748e-05 |  | 0.024353 |  | 8.1066e-05 |  | 0.070944 |  | -1.2461e-05 |  | 0.12924 |  | 1.1555e-06 |  | 8.2738e-07 |  | 0.041116 |  | 0.0020068 |  | 0.00056487 |  | 0.00027852 |  | 0.0027935 |  | -1.7754e-05 |  | -3.2544e-05 |  | 0.052459 |  | -6.3868e-05 |  | 0.020128 |  | 0.0054498 |  | 5.9619e-05 |  | 0.0096855 |  | 0.049669 |  | 0.0004875 |  | 0 |  | 0 |  | 0.18431 |  | 0.17607 |  | 0.020335 |  | 0.069823 |  | 0.21275
| 0 |  | 0 |  | 0.0014998 |  | 4.8304e-05 |  | 6.1347e-05 |  | 0.00011694 |  | 8.7686e-05 |  | 8.6234e-05 |  | -6.277e-06 |  | 6.0888e-05 |  | 0.00010314 |  | 5.3618e-05 |  | -1.2703e-05 |  | 0.00010996 |  | 1.0867e-06 |  | 0.00028314 |  | 0.00010628 |  | 0.024255 |  | 6.9926e-05 |  | 0.070795 |  | -0.00018817 |  | 0.12904 |  | 1.2171e-06 |  | 7.1975e-07 |  | 0.042115 |  | 0.0020922 |  | 0.00063755 |  | 0.00048312 |  | 0.0029135 |  | 4.1751e-05 |  | 0.0001507 |  | 0.052556 |  | -2.6549e-05 |  | 0.020364 |  | 0.0054568 |  | 5.9969e-05 |  | 0.0097828 |  | 0.049764 |  | 0.00048246 |  | 0 |  | 0 |  | 0.18415 |  | 0.17584 |  | 0.020169 |  | 0.069724 |  | 0.21355
| 0 |  | 0 |  | 0.0013058 |  | 7.1155e-05 |  | 2.8946e-05 |  | 0.00013109 |  | 0.00013425 |  | 3.5128e-05 |  | -5.8138e-05 |  | 3.8975e-05 |  | 8.731e-05 |  | 5.2923e-05 |  | 3.2987e-05 |  | 8.0102e-05 |  | 1.0379e-06 |  | 0.00034132 |  | 4.9001e-05 |  | 0.023992 |  | -0.00014171 |  | 0.070317 |  | -0.00013583 |  | 0.12836 |  | 1.2531e-06 |  | 6.1864e-07 |  | 0.042917 |  | 0.0021702 |  | 0.00067641 |  | 0.00058137 |  | 0.0028902 |  | 9.3781e-05 |  | 5.0141e-05 |  | 0.053464 |  | 2.3479e-06 |  | 0.020613 |  | 0.0054784 |  | 5.7631e-05 |  | 0.0097514 |  | 0.049861 |  | 0.00048671 |  | 0 |  | 0 |  | 0.18386 |  | 0.17566 |  | 0.020084 |  | 0.069527 |  | 0.21246
| 0 |  | 0 |  | 0.0013616 |  | 3.3458e-05 |  | 2.8946e-05 |  | 0.00010568 |  | 0.00010616 |  | 3.5128e-05 |  | 1.1199e-05 |  | 1.4712e-05 |  | 0.00013397 |  | 4.4259e-05 |  | 6.7112e-05 |  | 9.2594e-06 |  | 9.9023e-07 |  | 3.8786e-06 |  | 1.7576e-05 |  | 0.023882 |  | -0.00012314 |  | 0.070119 |  | -4.9851e-06 |  | 0.12796 |  | 1.1771e-06 |  | 5.5574e-07 |  | 0.043866 |  | 0.0021621 |  | 0.00065998 |  | 0.00057446 |  | 0.0026548 |  | 2.2721e-05 |  | 1.9104e-05 |  | 0.054096 |  | -1.0138e-05 |  | 0.020873 |  | 0.0054975 |  | 5.7061e-05 |  | 0.0097214 |  | 0.049958 |  | 0.00048188 |  | 0 |  | 0 |  | 0.1831 |  | 0.17515 |  | 0.019862 |  | 0.069098 |  | 0.21257
| 0 |  | 0 |  | 0.0015616 |  | 4.3618e-05 |  | 0 |  | 0.00010885 |  | 8.4353e-05 |  | 7.6402e-05 |  | 3.3146e-05 |  | 1.7858e-05 |  | 0.00015201 |  | 5.7633e-05 |  | 9.7585e-05 |  | 1.1239e-05 |  | 9.3599e-07 |  | -0.0001619 |  | 0.00011298 |  | 0.023649 |  | -0.00026798 |  | 0.069723 |  | -0.00015344 |  | 0.12719 |  | 1.0208e-06 |  | 4.6755e-07 |  | 0.04481 |  | 0.0022125 |  | 0.00067388 |  | 0.00036183 |  | 0.0025842 |  | -3.6837e-05 |  | 8.1118e-05 |  | 0.054458 |  | -2.9872e-05 |  | 0.021139 |  | 0.0055087 |  | 5.4735e-05 |  | 0.0098046 |  | 0.050056 |  | 0.00048164 |  | 0 |  | 0 |  | 0.18227 |  | 0.17438 |  | 0.019768 |  | 0.068773 |  | 0.21206
| 0 |  | 0 |  | 0.0015132 |  | 6.0999e-05 |  | 0 |  | 9.8885e-05 |  | 0.00010016 |  | 7.6408e-05 |  | 2.3113e-05 |  | 3.909e-05 |  | 0.00010958 |  | 4.188e-05 |  | 7.4862e-05 |  | 1.9356e-05 |  | 9.8106e-07 |  | -0.00015127 |  | 9.346e-05 |  | 0.023348 |  | -0.00021597 |  | 0.069084 |  | -0.0003078 |  | 0.12592 |  | 9.8351e-07 |  | 5.2401e-07 |  | 0.045372 |  | 0.0022717 |  | 0.00067278 |  | 0.00024045 |  | 0.002516 |  | -2.474e-05 |  | 4.5313e-05 |  | 0.055034 |  | -5.0143e-05 |  | 0.021408 |  | 0.0055103 |  | 5.0961e-05 |  | 0.0098921 |  | 0.050248 |  | 0.00048612 |  | 0 |  | 0 |  | 0.18075 |  | 0.1734 |  | 0.019694 |  | 0.068423 |  | 0.21187
| 0 |  | 0 |  | 0.0014063 |  | 3.1835e-05 |  | 5.9048e-05 |  | 0.00010694 |  | 9.5698e-05 |  | 4.4168e-05 |  | 7.2229e-05 |  | 3.171e-05 |  | 0.0001058 |  | 4.1132e-05 |  | 9.1826e-05 |  | 4.5901e-05 |  | 1.032e-06 |  | -3.1029e-05 |  | 0.00010023 |  | 0.02339 |  | -0.00010087 |  | 0.068837 |  | -0.00022182 |  | 0.1255 |  | 1.0541e-06 |  | 6.8809e-07 |  | 0.046177 |  | 0.0023023 |  | 0.00070663 |  | 0.00026847 |  | 0.0024371 |  | 2.4709e-06 |  | 1.1354e-05 |  | 0.055898 |  | -3.0899e-05 |  | 0.021668 |  | 0.0055132 |  | 4.975e-05 |  | 0.0099405 |  | 0.050253 |  | 0.00048141 |  | 0 |  | 0 |  | 0.18027 |  | 0.17284 |  | 0.019534 |  | 0.06819 |  | 0.21316
| 0 |  | 0 |  | 0.0013687 |  | 5.2733e-05 |  | 5.9048e-05 |  | 0.00013157 |  | 5.1857e-05 |  | 4.4168e-05 |  | 3.0643e-05 |  | 5.0035e-05 |  | 8.4037e-05 |  | 6.3095e-05 |  | 9.1751e-05 |  | 7.4205e-05 |  | 1.0935e-06 |  | -3.1029e-05 |  | 0.00013658 |  | 0.023127 |  | -0.00016028 |  | 0.068232 |  | 2.4925e-06 |  | 0.12457 |  | 1.1751e-06 |  | 8.3984e-07 |  | 0.047069 |  | 0.0024135 |  | 0.00084747 |  | 0.00021991 |  | 0.0024629 |  | 5.2701e-05 |  | 9.4302e-05 |  | 0.056753 |  | 2.9277e-05 |  | 0.021928 |  | 0.0055198 |  | 5.4894e-05 |  | 0.0099696 |  | 0.050352 |  | 0.00048598 |  | 0 |  | 0 |  | 0.17965 |  | 0.17185 |  | 0.019385 |  | 0.067786 |  | 0.21265
| 0 |  | 0 |  | 0.0013356 |  | 5.1371e-05 |  | 1.4388e-05 |  | 0.00011281 |  | -1.2549e-06 |  | 9.1466e-05 |  | -2.0261e-05 |  | 6.9442e-05 |  | 4.5394e-05 |  | 4.9988e-05 |  | 2.356e-05 |  | 3.3568e-05 |  | 9.1366e-07 |  | -0.00027539 |  | 5.7076e-05 |  | 0.023122 |  | -0.00028652 |  | 0.06788 |  | 6.2321e-06 |  | 0.12368 |  | 1.0085e-06 |  | 7.3225e-07 |  | 0.048092 |  | 0.002467 |  | 0.00080329 |  | 0.00034453 |  | 0.0024629 |  | 2.7363e-05 |  | 0.00019289 |  | 0.056898 |  | 1.2343e-05 |  | 0.022184 |  | 0.005509 |  | 5.604e-05 |  | 0.010004 |  | 0.050547 |  | 0.00048147 |  | 0 |  | 0 |  | 0.17924 |  | 0.17156 |  | 0.019364 |  | 0.067615 |  | 0.21278
| 0 |  | 0 |  | 0.0010001 |  | -6.6167e-06 |  | 1.4391e-05 |  | 9.9917e-05 |  | -8.3106e-05 |  | 9.1482e-05 |  | -5.2643e-05 |  | -5.165e-05 |  | -9.199e-05 |  | -4.3352e-05 |  | -4.9337e-05 |  | -7.7784e-05 |  | 1.3265e-06 |  | -0.00044217 |  | -5.1471e-05 |  | 0.023281 |  | -0.00050557 |  | 0.06671 |  | -0.00029285 |  | 0.12183 |  | 1.5259e-06 |  | 1.1681e-06 |  | 0.04895 |  | 0.0024582 |  | 0.00070958 |  | 0.00038501 |  | 0.0026036 |  | -9.8247e-05 |  | 9.9897e-05 |  | 0.057274 |  | -0.00012112 |  | 0.022445 |  | 0.0055767 |  | 5.4236e-05 |  | 0.010027 |  | 0.050554 |  | 0.00048611 |  | 0 |  | 0 |  | 0.17713 |  | 0.16932 |  | 0.018994 |  | 0.066552 |  | 0.21279
| 0 |  | 0 |  | 0.0013228 |  | 6.532e-05 |  | 4.4557e-05 |  | 0.00012249 |  | 0.00014566 |  | 0.00012332 |  | 5.743e-05 |  | 6.2464e-05 |  | 4.3776e-05 |  | 7.1104e-05 |  | 5.2536e-05 |  | 6.8426e-05 |  | 1.7532e-06 |  | 4.6538e-05 |  | 0.0001096 |  | 0.02287 |  | 1.0521e-05 |  | 0.066122 |  | -8.7186e-06 |  | 0.12065 |  | 2.0412e-06 |  | 1.661e-06 |  | 0.050211 |  | 0.0027022 |  | 0.00099888 |  | 0.00036538 |  | 0.0024547 |  | -3.4651e-05 |  | 0.00036292 |  | 0.058947 |  | -3.0058e-05 |  | 0.022696 |  | 0.0056541 |  | 5.4546e-05 |  | 0.010053 |  | 0.050743 |  | 0.00048172 |  | 0 |  | 0 |  | 0.17548 |  | 0.16763 |  | 0.018839 |  | 0.065705 |  | 0.21134
| 0 |  | 0 |  | 0.0014686 |  | 4.4293e-05 |  | 4.456e-05 |  | 0.00011116 |  | 9.2202e-05 |  | 0.00012333 |  | -3.1502e-05 |  | 7.6555e-05 |  | 0.00010617 |  | 6.5765e-05 |  | 7.217e-05 |  | 6.7775e-05 |  | 2.2878e-06 |  | 0.00013575 |  | 0.00012012 |  | 0.022597 |  | 0.00018131 |  | 0.066043 |  | 6.2307e-05 |  | 0.11996 |  | 2.7799e-06 |  | 2.3116e-06 |  | 0.051334 |  | 0.0027215 |  | 0.00095595 |  | 0.00033533 |  | 0.002458 |  | -3.719e-05 |  | 0.00021728 |  | 0.060175 |  | -6.3066e-05 |  | 0.022934 |  | 0.0057681 |  | 5.4071e-05 |  | 0.010097 |  | 0.050757 |  | 0.00048189 |  | 0 |  | 0 |  | 0.1751 |  | 0.167 |  | 0.018917 |  | 0.065366 |  | 0.21066
| 0 |  | 0 |  | 0.0012924 |  | 7.1118e-05 |  | 2.4797e-05 |  | 0.00011505 |  | 5.5647e-06 |  | 8.2225e-05 |  | -2.4221e-05 |  | 4.5533e-05 |  | 9.2876e-05 |  | 4.9998e-05 |  | 7.5663e-05 |  | 4.9988e-05 |  | 2.2628e-06 |  | -0.00010523 |  | 9.3603e-05 |  | 0.022319 |  | -0.00011688 |  | 0.065576 |  | -0.00027438 |  | 0.11909 |  | 2.8154e-06 |  | 2.3117e-06 |  | 0.052323 |  | 0.0027759 |  | 0.0009326 |  | 0.00060477 |  | 0.002439 |  | 2.2352e-05 |  | 0.00013374 |  | 0.060808 |  | -4.3428e-05 |  | 0.023175 |  | 0.0058142 |  | 5.1327e-05 |  | 0.010211 |  | 0.050956 |  | 0.00048678 |  | 0 |  | 0 |  | 0.17424 |  | 0.16605 |  | 0.018947 |  | 0.064975 |  | 0.21065
| 0 |  | 0 |  | 0.0012064 |  | 9.5557e-05 |  | 2.4797e-05 |  | 0.00012606 |  | 4.5817e-05 |  | 8.2225e-05 |  | -2.5045e-05 |  | 5.6844e-05 |  | 6.4545e-05 |  | 4.7631e-05 |  | 3.9207e-05 |  | 5.8692e-05 |  | 2.1775e-06 |  | -0.00013187 |  | 0.00011227 |  | 0.022007 |  | -0.00014914 |  | 0.065173 |  | -0.00033397 |  | 0.11881 |  | 2.7816e-06 |  | 2.3117e-06 |  | 0.0534 |  | 0.0028987 |  | 0.00099392 |  | 0.00056548 |  | 0.0024623 |  | -1.2197e-05 |  | 0.00018329 |  | 0.061496 |  | -3.681e-05 |  | 0.023409 |  | 0.0058575 |  | 5.2456e-05 |  | 0.010274 |  | 0.051052 |  | 0.00048247 |  | 0 |  | 0 |  | 0.17382 |  | 0.16572 |  | 0.018719 |  | 0.064837 |  | 0.20979
| 0 |  | 0 |  | 0.0013541 |  | 0.0001172 |  | 1.7515e-05 |  | 0.00014662 |  | 0.00012362 |  | 9.5551e-05 |  | -2.9359e-05 |  | 0.0001141 |  | 0.00010031 |  | 6.383e-05 |  | 7.8848e-05 |  | 9.9294e-05 |  | 2.1208e-06 |  | 8.1448e-05 |  | 0.000184 |  | 0.021904 |  | 6.8071e-06 |  | 0.064436 |  | -0.00016947 |  | 0.11776 |  | 2.714e-06 |  | 2.3119e-06 |  | 0.054078 |  | 0.003024 |  | 0.0010815 |  | 0.00035734 |  | 0.002474 |  | 3.2146e-05 |  | 7.4015e-05 |  | 0.061906 |  | -3.5108e-05 |  | 0.023618 |  | 0.005885 |  | 5.5713e-05 |  | 0.010269 |  | 0.051067 |  | 0.00048743 |  | 0 |  | 0 |  | 0.17253 |  | 0.16445 |  | 0.018495 |  | 0.064462 |  | 0.21075
| 0 |  | 0 |  | 0.0012962 |  | 9.1209e-05 |  | 1.7515e-05 |  | 0.00013194 |  | 0.00011376 |  | 9.5551e-05 |  | -8.7609e-06 |  | 9.7253e-05 |  | 8.5813e-05 |  | 4.4781e-05 |  | 0.00010957 |  | 6.4452e-05 |  | 2.2178e-06 |  | 3.8677e-06 |  | 0.00012011 |  | 0.021779 |  | 3.2798e-05 |  | 0.064165 |  | -0.00018817 |  | 0.11697 |  | 2.6432e-06 |  | 2.4253e-06 |  | 0.055084 |  | 0.0031125 |  | 0.0011375 |  | 0.00033334 |  | 0.0024567 |  | 2.9739e-05 |  | 6.0549e-05 |  | 0.062214 |  | -1.3033e-05 |  | 0.023815 |  | 0.0059203 |  | 5.7233e-05 |  | 0.010284 |  | 0.051268 |  | 0.00048329 |  | 0 |  | 0 |  | 0.17214 |  | 0.16399 |  | 0.018612 |  | 0.064264 |  | 0.2116
| 0 |  | 0 |  | 0.0012747 |  | 6.5025e-05 |  | 6.139e-05 |  | 9.5738e-05 |  | 8.5391e-05 |  | 7.2394e-05 |  | -1.7938e-05 |  | 4.5029e-05 |  | 5.7795e-05 |  | 2.2472e-05 |  | 0.00013705 |  | 1.1221e-05 |  | 2.3722e-06 |  | -2.7158e-05 |  | 9.1453e-05 |  | 0.02157 |  | -2.6609e-05 |  | 0.063751 |  | -0.00016948 |  | 0.11593 |  | 2.6386e-06 |  | 2.552e-06 |  | 0.056009 |  | 0.0031409 |  | 0.0010937 |  | 0.0004409 |  | 0.0025665 |  | -3.9965e-05 |  | 7.986e-05 |  | 0.062897 |  | 1.8077e-05 |  | 0.024028 |  | 0.0059719 |  | 5.9357e-05 |  | 0.010362 |  | 0.051366 |  | 0.00048832 |  | 0 |  | 0 |  | 0.1713 |  | 0.16313 |  | 0.018598 |  | 0.063868 |  | 0.21084
| 0 |  | 0 |  | 0.0013078 |  | 6.5204e-05 |  | 6.139e-05 |  | 0.00011939 |  | 0.00012873 |  | 7.2394e-05 |  | -5.2414e-05 |  | 7.3202e-05 |  | 6.7258e-05 |  | 3.1488e-05 |  | 8.9746e-05 |  | 6.07e-05 |  | 2.4247e-06 |  | 1.1635e-05 |  | 0.0001311 |  | 0.021247 |  | -0.00010829 |  | 0.063405 |  | -0.00010967 |  | 0.11519 |  | 2.7405e-06 |  | 2.5652e-06 |  | 0.05696 |  | 0.0032522 |  | 0.0011419 |  | 0.00045801 |  | 0.0025865 |  | -3.1676e-05 |  | 1.9053e-05 |  | 0.06382 |  | -3.6988e-06 |  | 0.024236 |  | 0.0060285 |  | 5.9391e-05 |  | 0.010421 |  | 0.05148 |  | 0.00048425 |  | 0 |  | 0 |  | 0.17093 |  | 0.16254 |  | 0.01847 |  | 0.063618 |  | 0.21096
| 0 |  | 0 |  | 0.0012336 |  | 0.00011539 |  | 3.521e-05 |  | 0.00011669 |  | 0.00012502 |  | 5.8499e-05 |  | -2.3347e-05 |  | 4.5083e-05 |  | 4.6009e-05 |  | 3.5347e-05 |  | 4.855e-05 |  | 8.7864e-05 |  | 2.3166e-06 |  | -0.00020169 |  | 7.2039e-05 |  | 0.020837 |  | 0.00016646 |  | 0.062957 |  | -0.00022556 |  | 0.11465 |  | 2.8371e-06 |  | 2.4508e-06 |  | 0.058101 |  | 0.0033233 |  | 0.0011363 |  | 0.0003794 |  | 0.0025442 |  | -5.8656e-05 |  | 7.6474e-05 |  | 0.064922 |  | -2.4323e-05 |  | 0.024432 |  | 0.0060696 |  | 5.7034e-05 |  | 0.010405 |  | 0.051579 |  | 0.00048476 |  | 0 |  | 0 |  | 0.17066 |  | 0.16203 |  | 0.018418 |  | 0.063315 |  | 0.21221
| 0 |  | 0 |  | 0.0011175 |  | 0.0001493 |  | 3.521e-05 |  | 5.199e-05 |  | 8.7829e-05 |  | 5.8499e-05 |  | 9.7437e-06 |  | 4.7159e-05 |  | 5.8668e-05 |  | 3.7981e-05 |  | 4.9712e-05 |  | 5.1277e-05 |  | 2.1507e-06 |  | -0.0004732 |  | 6.1364e-05 |  | 0.020556 |  | 0.00012933 |  | 0.062713 |  | -3.1154e-05 |  | 0.11382 |  | 2.8159e-06 |  | 2.2868e-06 |  | 0.059287 |  | 0.0034094 |  | 0.0011747 |  | 0.00046384 |  | 0.0025242 |  | -5.8917e-05 |  | 0.00016548 |  | 0.065612 |  | -5.0367e-06 |  | 0.024661 |  | 0.0060912 |  | 5.523e-05 |  | 0.010421 |  | 0.051686 |  | 0.00048997 |  | 0 |  | 0 |  | 0.16966 |  | 0.16142 |  | 0.018396 |  | 0.063025 |  | 0.21301
| 0 |  | 0 |  | 0.0011247 |  | 9.5021e-05 |  | 4.3539e-05 |  | 8.2526e-05 |  | 5.3132e-05 |  | 7.8199e-05 |  | 3.5964e-06 |  | 8.8859e-05 |  | 9.9737e-05 |  | 5.3076e-05 |  | 7.5162e-05 |  | 3.8827e-05 |  | 2.0953e-06 |  | -0.00031974 |  | 8.9306e-05 |  | 0.020213 |  | -0.00019824 |  | 0.062305 |  | 9.2327e-05 |  | 0.11285 |  | 2.6785e-06 |  | 2.2371e-06 |  | 0.060184 |  | 0.0035251 |  | 0.0013255 |  | 0.00048007 |  | 0.0024628 |  | -2.2078e-05 |  | 0.00015172 |  | 0.06609 |  | -1.7618e-05 |  | 0.024942 |  | 0.0061091 |  | 5.4593e-05 |  | 0.0105 |  | 0.05189 |  | 0.00048602 |  | 0 |  | 0 |  | 0.16867 |  | 0.1603 |  | 0.018198 |  | 0.062398 |  | 0.21103
| 0 |  | 0 |  | 0.0012187 |  | 5.8373e-05 |  | 4.3539e-05 |  | 0.00013137 |  | 9.2982e-05 |  | 7.8199e-05 |  | 2.4476e-06 |  | 9.3847e-05 |  | 7.033e-05 |  | 5.6365e-05 |  | 0.00011268 |  | 3.1009e-05 |  | 2.1633e-06 |  | 3.1029e-05 |  | 8.1294e-05 |  | 0.01989 |  | -0.00012686 |  | 0.061694 |  | 0.00010343 |  | 0.11231 |  | 2.6222e-06 |  | 2.2745e-06 |  | 0.060954 |  | 0.0035837 |  | 0.0013513 |  | 0.00045927 |  | 0.002471 |  | -1.7399e-06 |  | 0.00010969 |  | 0.066997 |  | -1.1253e-05 |  | 0.025233 |  | 0.0061345 |  | 5.5035e-05 |  | 0.010627 |  | 0.051901 |  | 0.00049128 |  | 0 |  | 0 |  | 0.16807 |  | 0.15918 |  | 0.017937 |  | 0.061858 |  | 0.20997
| 0 |  | 0 |  | 0.0011375 |  | 7.2368e-05 |  | 6.1406e-05 |  | 0.00011967 |  | 0.00012641 |  | 9.4426e-05 |  | -2.3132e-05 |  | 0.00011369 |  | 9.0101e-05 |  | 6.0368e-05 |  | 0.00013161 |  | 5.6168e-05 |  | 2.2872e-06 |  | 0.00017454 |  | 6.6054e-05 |  | 0.019622 |  | 1.7945e-05 |  | 0.061523 |  | 0.00014456 |  | 0.11202 |  | 2.7096e-06 |  | 2.4006e-06 |  | 0.062075 |  | 0.0036932 |  | 0.0013226 |  | 0.0003864 |  | 0.0025344 |  | -1.4303e-05 |  | 7.8628e-05 |  | 0.068093 |  | 2.3968e-05 |  | 0.025519 |  | 0.0061931 |  | 5.6991e-05 |  | 0.010722 |  | 0.052018 |  | 0.00048739 |  | 0 |  | 0 |  | 0.16743 |  | 0.15885 |  | 0.017939 |  | 0.061734 |  | 0.21069
| 0 |  | 0 |  | 0.0010429 |  | 7.9172e-05 |  | 6.1411e-05 |  | 6.826e-05 |  | 0.00014524 |  | 9.4434e-05 |  | -1.0592e-05 |  | 8.8185e-05 |  | 0.00012092 |  | 6.6058e-05 |  | 9.9989e-05 |  | 5.321e-05 |  | 2.4615e-06 |  | 0.00022108 |  | 3.6932e-06 |  | 0.019417 |  | 0.00016646 |  | 0.061114 |  | 0.0001483 |  | 0.11048 |  | 2.8171e-06 |  | 2.5649e-06 |  | 0.063155 |  | 0.0037743 |  | 0.0013374 |  | 0.00030571 |  | 0.0025578 |  | 2.8029e-06 |  | 7.8015e-05 |  | 0.068665 |  | 2.5495e-05 |  | 0.025806 |  | 0.0062551 |  | 5.721e-05 |  | 0.010806 |  | 0.05221 |  | 0.00049273 |  | 0 |  | 0 |  | 0.16615 |  | 0.15828 |  | 0.017869 |  | 0.06151 |  | 0.21056
| 0 |  | 0 |  | 0.0010868 |  | 7.4142e-05 |  | 2.9495e-06 |  | 8.1263e-05 |  | 9.6824e-05 |  | 6.8363e-05 |  | 6.3014e-05 |  | 5.0741e-05 |  | 9.9087e-05 |  | 5.9818e-05 |  | 9.8008e-05 |  | -4.0105e-06 |  | 2.5162e-06 |  | 2.3273e-05 |  | 6.3265e-05 |  | 0.019358 |  | -7.4875e-05 |  | 0.060533 |  | -0.00015453 |  | 0.10923 |  | 2.8411e-06 |  | 2.603e-06 |  | 0.064117 |  | 0.0038723 |  | 0.0013907 |  | 0.00042954 |  | 0.0025736 |  | 6.1014e-05 |  | 0.00023071 |  | 0.069134 |  | 2.1703e-05 |  | 0.026091 |  | 0.0063117 |  | 5.7719e-05 |  | 0.01086 |  | 0.052237 |  | 0.00048886 |  | 0 |  | 0 |  | 0.16512 |  | 0.15701 |  | 0.017734 |  | 0.061028 |  | 0.21012
| 0 |  | 0 |  | 0.0011231 |  | 5.6505e-05 |  | 2.9495e-06 |  | 0.0001357 |  | 5.9122e-05 |  | 6.8363e-05 |  | 5.0137e-05 |  | 4.9047e-05 |  | 8.6166e-05 |  | 5.5158e-05 |  | 5.518e-06 |  | -2.4852e-05 |  | 2.4714e-06 |  | -8.1452e-05 |  | 0.00017099 |  | 0.019053 |  | -0.00041646 |  | 0.060147 |  | -0.0002592 |  | 0.10908 |  | 2.7659e-06 |  | 2.4391e-06 |  | 0.065194 |  | 0.0040223 |  | 0.0014556 |  | 0.00059704 |  | 0.0025636 |  | 3.3531e-05 |  | 0.00031458 |  | 0.070015 |  | 3.5993e-05 |  | 0.026348 |  | 0.0063367 |  | 5.8242e-05 |  | 0.010883 |  | 0.05243 |  | 0.00049435 |  | 0 |  | 0 |  | 0.16497 |  | 0.15618 |  | 0.017409 |  | 0.060664 |  | 0.21053
| 0 |  | 0 |  | 0.0010682 |  | 7.095e-05 |  | 2.377e-05 |  | 8.4892e-05 |  | 0.00011439 |  | 8.9228e-05 |  | 2.4714e-05 |  | 4.344e-05 |  | 5.9475e-05 |  | 4.8516e-05 |  | -2.3238e-06 |  | 1.3221e-05 |  | 2.3682e-06 |  | -0.0001823 |  | 9.9766e-05 |  | 0.018938 |  | -0.00037191 |  | 0.059873 |  | -0.00016574 |  | 0.10869 |  | 2.6856e-06 |  | 2.2496e-06 |  | 0.066501 |  | 0.0040978 |  | 0.0014322 |  | 0.00062946 |  | 0.0025979 |  | -4.2781e-05 |  | 0.00016824 |  | 0.071357 |  | 3.1461e-05 |  | 0.026585 |  | 0.0063687 |  | 5.7284e-05 |  | 0.010916 |  | 0.052458 |  | 0.00049048 |  | 0 |  | 0 |  | 0.16487 |  | 0.15636 |  | 0.017576 |  | 0.060747 |  | 0.21064
| 0 |  | 0 |  | 0.0011474 |  | 8.5534e-05 |  | 2.377e-05 |  | 7.1625e-05 |  | 8.053e-05 |  | 8.9228e-05 |  | 8.2925e-06 |  | 4.0578e-05 |  | 4.5282e-05 |  | 4.6467e-05 |  | 0.00013449 |  | 7.1089e-05 |  | 2.287e-06 |  | -0.00016594 |  | 3.5538e-05 |  | 0.018766 |  | -0.00027573 |  | 0.059505 |  | -0.00016515 |  | 0.10763 |  | 2.6346e-06 |  | 2.1868e-06 |  | 0.067557 |  | 0.0041595 |  | 0.0014435 |  | 0.00062139 |  | 0.0026136 |  | -3.2915e-05 |  | 0.00021089 |  | 0.071908 |  | -2.0075e-05 |  | 0.026824 |  | 0.0064141 |  | 5.6441e-05 |  | 0.010989 |  | 0.052652 |  | 0.00049605 |  | 0 |  | 0 |  | 0.164 |  | 0.15552 |  | 0.017638 |  | 0.060313 |  | 0.20937
| 0 |  | 0 |  | 0.0011221 |  | 8.6622e-05 |  | 8.6338e-05 |  | 9.3642e-05 |  | 6.9759e-05 |  | 5.9104e-05 |  | -7.8366e-05 |  | 2.7171e-05 |  | 2.6378e-05 |  | 4.0908e-05 |  | 8.9247e-05 |  | 8.8784e-05 |  | 2.3086e-06 |  | 8.9209e-05 |  | 9.2098e-05 |  | 0.018491 |  | -0.00010458 |  | 0.059297 |  | -0.00016574 |  | 0.10695 |  | 2.6649e-06 |  | 2.2619e-06 |  | 0.068722 |  | 0.0042826 |  | 0.0014832 |  | 0.00064806 |  | 0.0025756 |  | -1.2413e-05 |  | 0.00015269 |  | 0.072453 |  | -7.1869e-05 |  | 0.027072 |  | 0.0064856 |  | 5.523e-05 |  | 0.011022 |  | 0.05268 |  | 0.00049221 |  | 0 |  | 0 |  | 0.16334 |  | 0.1545 |  | 0.017222 |  | 0.059856 |  | 0.20912
| 0 |  | 0 |  | 0.001042 |  | 0.00010342 |  | 8.6346e-05 |  | 9.8256e-05 |  | 0.00011968 |  | 5.9109e-05 |  | -0.00010188 |  | 1.6079e-05 |  | 6.1437e-05 |  | 3.0085e-05 |  | -2.6352e-05 |  | 8.5433e-05 |  | 2.3706e-06 |  | 0.00014351 |  | 7.5909e-05 |  | 0.018389 |  | -0.00012314 |  | 0.059099 |  | -0.0002779 |  | 0.10717 |  | 2.6591e-06 |  | 2.2117e-06 |  | 0.070446 |  | 0.0044343 |  | 0.001539 |  | 0.00060061 |  | 0.0025147 |  | -2.9346e-05 |  | 3.1722e-05 |  | 0.073449 |  | -7.9085e-05 |  | 0.027331 |  | 0.006556 |  | 5.7439e-05 |  | 0.011083 |  | 0.052877 |  | 0.00049314 |  | 0 |  | 0 |  | 0.16342 |  | 0.1547 |  | 0.017212 |  | 0.059802 |  | 0.21062
| 0 |  | 0 |  | 0.0010637 |  | 8.2227e-05 |  | 0 |  | 0.00013524 |  | 0.0001304 |  | 8.7505e-05 |  | -6.491e-05 |  | 6.2702e-05 |  | 9.4529e-05 |  | 5.2495e-05 |  | -2.6576e-05 |  | 4.2806e-05 |  | 2.4054e-06 |  | 5.4302e-05 |  | 0.00014407 |  | 0.018395 |  | -8.601e-05 |  | 0.059003 |  | -0.00037136 |  | 0.10717 |  | 2.6173e-06 |  | 2.0856e-06 |  | 0.072093 |  | 0.0046744 |  | 0.0016952 |  | 0.00056129 |  | 0.0025365 |  | -7.5145e-05 |  | -0.0001464 |  | 0.074171 |  | 7.1257e-06 |  | 0.027613 |  | 0.0066305 |  | 6.0647e-05 |  | 0.011151 |  | 0.052998 |  | 0.00049873 |  | 0 |  | 0 |  | 0.16385 |  | 0.15523 |  | 0.017238 |  | 0.059878 |  | 0.21107
| 0 |  | 0 |  | 0.00092699 |  | 6.8991e-05 |  | 0 |  | 0.00013801 |  | 0.00012219 |  | 8.7512e-05 |  | -2.6269e-05 |  | 5.7509e-05 |  | 0.00010715 |  | 6.6724e-05 |  | 1.7926e-05 |  | -1.6441e-05 |  | 2.4699e-06 |  | -2.3273e-05 |  | 0.00018023 |  | 0.018127 |  | -0.00012315 |  | 0.058547 |  | -9.4703e-05 |  | 0.10611 |  | 2.6335e-06 |  | 2.0858e-06 |  | 0.07307 |  | 0.0047829 |  | 0.0016878 |  | 0.00062037 |  | 0.0025666 |  | -8.4085e-05 |  | -1.9512e-05 |  | 0.074869 |  | 2.7716e-05 |  | 0.027896 |  | 0.0066825 |  | 6.0394e-05 |  | 0.011189 |  | 0.053103 |  | 0.00049497 |  | 0 |  | 0 |  | 0.1627 |  | 0.15409 |  | 0.017201 |  | 0.059579 |  | 0.21076
| 0 |  | 0 |  | 0.00090012 |  | 9.4697e-05 |  | 3.1066e-05 |  | 0.00010957 |  | 0.00012495 |  | 4.7232e-05 |  | -6.9622e-06 |  | 5.5875e-05 |  | 7.0366e-05 |  | 5.1523e-05 |  | -2.8893e-06 |  | -4.6655e-05 |  | 2.4977e-06 |  | -0.00012412 |  | 5.2663e-05 |  | 0.017984 |  | -8.602e-05 |  | 0.057752 |  | -1.2461e-05 |  | 0.1046 |  | 2.6715e-06 |  | 2.1993e-06 |  | 0.073877 |  | 0.0048295 |  | 0.001709 |  | 0.00066319 |  | 0.0025839 |  | -3.652e-05 |  | 0.00010301 |  | 0.075407 |  | -3.2057e-05 |  | 0.028194 |  | 0.0067395 |  | 6.0904e-05 |  | 0.011195 |  | 0.053224 |  | 0.00050068 |  | 0 |  | 0 |  | 0.1607 |  | 0.15237 |  | 0.017187 |  | 0.05895 |  | 0.20933
| 0 |  | 0 |  | 0.0009898 |  | 9.0086e-05 |  | 3.1066e-05 |  | 0.00010048 |  | 0.00012771 |  | 4.7232e-05 |  | -2.3361e-05 |  | 7.3344e-05 |  | 3.3087e-05 |  | 4.0679e-05 |  | -6.9841e-05 |  | -1.9284e-05 |  | 2.4639e-06 |  | -0.00027927 |  | 4.224e-05 |  | 0.018142 |  | -0.00028734 |  | 0.057394 |  | 6.1124e-05 |  | 0.104 |  | 2.7373e-06 |  | 2.237e-06 |  | 0.075189 |  | 0.0049611 |  | 0.0017836 |  | 0.00062505 |  | 0.0025949 |  | -2.7494e-05 |  | -0.00016355 |  | 0.076425 |  | -5.2999e-05 |  | 0.028493 |  | 0.0067949 |  | 6.2725e-05 |  | 0.011241 |  | 0.053339 |  | 0.0004969 |  | 0 |  | 0 |  | 0.16005 |  | 0.15187 |  | 0.017253 |  | 0.058563 |  | 0.20856
| 0 |  | 0 |  | 0.001033 |  | 0.00010994 |  | 0 |  | 9.9774e-05 |  | 0.00011261 |  | 0.00010666 |  | -3.4795e-05 |  | 3.221e-05 |  | 2.8986e-05 |  | 4.9365e-05 |  | -5.7529e-05 |  | -6.3199e-07 |  | 2.4012e-06 |  | -0.0003452 |  | 0.00010833 |  | 0.018 |  | -0.00037933 |  | 0.057095 |  | 0.00027915 |  | 0.10347 |  | 2.7687e-06 |  | 2.1612e-06 |  | 0.07641 |  | 0.0050805 |  | 0.0017961 |  | 0.00049541 |  | 0.0025716 |  | -4.0457e-05 |  | -0.00015262 |  | 0.07728 |  | -8.6738e-05 |  | 0.028753 |  | 0.006859 |  | 5.9946e-05 |  | 0.011334 |  | 0.053446 |  | 0.00050267 |  | 0 |  | 0 |  | 0.15932 |  | 0.15102 |  | 0.017119 |  | 0.058233 |  | 0.20925
| 0 |  | 0 |  | 0.0010487 |  | 0.00014236 |  | 0 |  | 8.367e-05 |  | 9.8403e-05 |  | 0.00010665 |  | -1.6717e-05 |  | -9.6626e-06 |  | -1.0113e-05 |  | 5.0036e-05 |  | 4.929e-05 |  | 1.0185e-05 |  | 2.3873e-06 |  | -0.00023272 |  | 2.6891e-05 |  | 0.017834 |  | 1.052e-05 |  | 0.0568 |  | -0.00011715 |  | 0.10302 |  | 2.7126e-06 |  | 2.0094e-06 |  | 0.077669 |  | 0.0051958 |  | 0.0018088 |  | 0.00052902 |  | 0.0024718 |  | 7.6668e-07 |  | -0.00016359 |  | 0.077813 |  | -5.6957e-05 |  | 0.029003 |  | 0.0069135 |  | 5.8023e-05 |  | 0.01146 |  | 0.053569 |  | 0.00049889 |  | 0 |  | 0 |  | 0.1584 |  | 0.15003 |  | 0.016928 |  | 0.057983 |  | 0.20899
| 0 |  | 0 |  | 0.0010597 |  | 0.00011836 |  | 1.3367e-05 |  | 8.6918e-05 |  | 8.3483e-05 |  | 3.7193e-05 |  | -3.2777e-05 |  | -2.1624e-05 |  | 3.4868e-05 |  | 5.2325e-05 |  | 6.7165e-05 |  | 2.9573e-05 |  | 2.4615e-06 |  | -8.1452e-05 |  | 2.0331e-05 |  | 0.017895 |  | 0.00010334 |  | 0.056697 |  | -0.00016201 |  | 0.10266 |  | 2.6282e-06 |  | 1.9334e-06 |  | 0.079029 |  | 0.0053053 |  | 0.0018133 |  | 0.00060892 |  | 0.002491 |  | 3.7483e-05 |  | -0.00014634 |  | 0.078371 |  | -4.9052e-05 |  | 0.029286 |  | 0.0069743 |  | 5.8195e-05 |  | 0.011564 |  | 0.053778 |  | 0.00050466 |  | 0 |  | 0 |  | 0.15825 |  | 0.14978 |  | 0.016809 |  | 0.05787 |  | 0.20888
| 0 |  | 0 |  | 0.0010489 |  | 8.1731e-05 |  | 1.3366e-05 |  | 9.6891e-05 |  | 5.6855e-05 |  | 3.719e-05 |  | -4.5866e-05 |  | -1.2331e-05 |  | 5.3049e-05 |  | 4.3995e-05 |  | 4.8503e-05 |  | -1.6716e-06 |  | 2.4312e-06 |  | -0.00014351 |  | 5.0306e-05 |  | 0.017892 |  | 7.3639e-05 |  | 0.056269 |  | 0.00012213 |  | 0.10182 |  | 2.6173e-06 |  | 2.0095e-06 |  | 0.0804 |  | 0.0054505 |  | 0.0018708 |  | 0.0005603 |  | 0.0025742 |  | -4.4276e-06 |  | -2.8028e-05 |  | 0.07976 |  | -4.69e-05 |  | 0.029575 |  | 0.0070342 |  | 5.6542e-05 |  | 0.011601 |  | 0.053793 |  | 0.00050097 |  | 0 |  | 0 |  | 0.15789 |  | 0.14916 |  | 0.016743 |  | 0.057549 |  | 0.20809
| 0 |  | 0 |  | 0.00091676 |  | 9.222e-05 |  | 3.2118e-05 |  | 8.942e-05 |  | 4.7541e-05 |  | 1.709e-05 |  | -1.0507e-05 |  | 1.8266e-05 |  | 2.3351e-05 |  | 1.824e-05 |  | 6.9246e-05 |  | -1.7365e-05 |  | 2.3277e-06 |  | -0.00034908 |  | 2.8067e-05 |  | 0.017285 |  | -0.00017141 |  | 0.055692 |  | -1.6201e-05 |  | 0.10098 |  | 2.6904e-06 |  | 2.1612e-06 |  | 0.081961 |  | 0.0056024 |  | 0.0019494 |  | 0.00059161 |  | 0.0025552 |  | -4.198e-05 |  | -7.9115e-06 |  | 0.080325 |  | 2.4451e-05 |  | 0.029857 |  | 0.0070979 |  | 5.7473e-05 |  | 0.011572 |  | 0.053917 |  | 0.00050674 |  | 0 |  | 0 |  | 0.15693 |  | 0.14826 |  | 0.016718 |  | 0.057107 |  | 0.20763
| 0 |  | 0 |  | 0.00088225 |  | 0.00010986 |  | 3.2118e-05 |  | 9.7561e-05 |  | 9.2297e-05 |  | 1.709e-05 |  | -1.5928e-05 |  | 2.8731e-05 |  | 9.004e-06 |  | 2.6971e-05 |  | 7.8389e-05 |  | 2.4493e-05 |  | 2.3003e-06 |  | -0.00018617 |  | 7.2466e-05 |  | 0.016871 |  | -0.00024567 |  | 0.05534 |  | -0.0003938 |  | 0.10014 |  | 2.7761e-06 |  | 2.3135e-06 |  | 0.083514 |  | 0.0057633 |  | 0.0020547 |  | 0.00059974 |  | 0.0024637 |  | -9.8874e-06 |  | -3.9443e-05 |  | 0.080111 |  | 7.2889e-06 |  | 0.030143 |  | 0.0071612 |  | 6.0881e-05 |  | 0.011524 |  | 0.054128 |  | 0.00050305 |  | 0 |  | 0 |  | 0.15614 |  | 0.1476 |  | 0.016617 |  | 0.056895 |  | 0.20829
| 0 |  | 0 |  | 0.00092801 |  | 9.2225e-05 |  | 4.9826e-05 |  | 9.8895e-05 |  | 0.00010806 |  | 9.276e-05 |  | -7.8691e-05 |  | 3.5459e-05 |  | 2.3583e-05 |  | 3.3413e-05 |  | 3.4388e-05 |  | 4.097e-05 |  | 2.3895e-06 |  | 0 |  | 5.7266e-05 |  | 0.016962 |  | -0.00017499 |  | 0.055153 |  | -8.7125e-05 |  | 0.099588 |  | 2.7897e-06 |  | 2.3133e-06 |  | 0.08496 |  | 0.0059577 |  | 0.0021835 |  | 0.0005164 |  | 0.0024322 |  | -3.8965e-05 |  | -3.9035e-05 |  | 0.080816 |  | -5.7301e-05 |  | 0.030456 |  | 0.0072366 |  | 6.2078e-05 |  | 0.011542 |  | 0.054144 |  | 0.00050886 |  | 0 |  | 0 |  | 0.1557 |  | 0.1469 |  | 0.016437 |  | 0.056608 |  | 0.2077
| 0 |  | 0 |  | 0.00090086 |  | 7.9563e-05 |  | 4.9831e-05 |  | 0.00012399 |  | 3.0731e-05 |  | 9.2768e-05 |  | -7.029e-05 |  | 7.7905e-06 |  | 7.2277e-05 |  | 4.9866e-05 |  | 7.6461e-05 |  | 7.0665e-05 |  | 2.45e-06 |  | 5.0422e-05 |  | 7.3562e-05 |  | 0.016856 |  | -0.00024938 |  | 0.054643 |  | 0.00020811 |  | 0.09869 |  | 2.7719e-06 |  | 2.3135e-06 |  | 0.085849 |  | 0.0061287 |  | 0.002275 |  | 0.00049674 |  | 0.0024404 |  | -3.0326e-06 |  | -2.4539e-06 |  | 0.08115 |  | -3.0918e-07 |  | 0.030782 |  | 0.0073019 |  | 6.1627e-05 |  | 0.011666 |  | 0.054363 |  | 0.00050516 |  | 0 |  | 0 |  | 0.15441 |  | 0.14551 |  | 0.016213 |  | 0.05591 |  | 0.20671
| 0 |  | 0 |  | 0.00095101 |  | 9.7139e-05 |  | 3.4205e-05 |  | 0.00012728 |  | 8.5531e-05 |  | 4.3232e-05 |  | -4.3405e-05 |  | -4.8636e-06 |  | 5.3956e-05 |  | 5.7405e-05 |  | 0.00012142 |  | 4.2486e-05 |  | 2.3957e-06 |  | -5.818e-05 |  | 0.00010859 |  | 0.016426 |  | -0.00026794 |  | 0.054307 |  | 1.7446e-05 |  | 0.097543 |  | 2.738e-06 |  | 2.3135e-06 |  | 0.087179 |  | 0.0061916 |  | 0.0022907 |  | 0.00067624 |  | 0.0022848 |  | 6.1068e-05 |  | 0.00011132 |  | 0.081635 |  | 5.4532e-05 |  | 0.031075 |  | 0.007354 |  | 6.3756e-05 |  | 0.011788 |  | 0.054482 |  | 0.000511 |  | 0 |  | 0 |  | 0.15345 |  | 0.14462 |  | 0.016087 |  | 0.05555 |  | 0.20733
| 0 |  | 0 |  | 0.0010162 |  | 0.0001036 |  | 3.4208e-05 |  | 0.00012451 |  | 0.00013003 |  | 4.3235e-05 |  | -3.0327e-05 |  | 3.0079e-05 |  | 7.4107e-05 |  | 5.4689e-05 |  | 0.00012146 |  | 4.4562e-05 |  | 2.3904e-06 |  | -6.5937e-05 |  | 0.00012437 |  | 0.01637 |  | 0.00013676 |  | 0.054134 |  | 0.00010343 |  | 0.096889 |  | 2.666e-06 |  | 2.5414e-06 |  | 0.088945 |  | 0.0063575 |  | 0.0023588 |  | 0.00091829 |  | 0.0022599 |  | 0.00010544 |  | 0.00015927 |  | 0.082602 |  | 1.8713e-05 |  | 0.031367 |  | 0.0074044 |  | 6.4296e-05 |  | 0.01184 |  | 0.054498 |  | 0.00050725 |  | 0 |  | 0 |  | 0.15295 |  | 0.14403 |  | 0.016112 |  | 0.055291 |  | 0.20758
| 0 |  | 0 |  | 0.00098708 |  | 0.00012789 |  | 1.6497e-05 |  | 0.00012965 |  | 8.5999e-05 |  | 9.1624e-05 |  | -2.5417e-05 |  | 5.1551e-05 |  | 7.8083e-05 |  | 5.4354e-05 |  | 0.00011821 |  | 0.00010454 |  | 2.4462e-06 |  | -1.5515e-05 |  | 8.6278e-05 |  | 0.016546 |  | 0.00028156 |  | 0.053526 |  | -1.6201e-05 |  | 0.096428 |  | 2.6357e-06 |  | 2.7694e-06 |  | 0.090391 |  | 0.0065531 |  | 0.002449 |  | 0.00076666 |  | 0.0024197 |  | 8.5556e-05 |  | 0.00016718 |  | 0.083384 |  | -4.499e-06 |  | 0.031693 |  | 0.007508 |  | 6.3604e-05 |  | 0.011857 |  | 0.05472 |  | 0.0005132 |  | 0 |  | 0 |  | 0.15193 |  | 0.14317 |  | 0.016187 |  | 0.05498 |  | 0.20789
| 0 |  | 0 |  | 0.00085792 |  | 0.00015749 |  | 1.6497e-05 |  | 0.00010987 |  | 0.00014776 |  | 9.1624e-05 |  | -3.3434e-05 |  | 6.5774e-05 |  | 7.5461e-05 |  | 4.1338e-05 |  | 6.394e-05 |  | 5.185e-05 |  | 2.4694e-06 |  | -0.000128 |  | 6.2205e-05 |  | 0.016458 |  | -0.0001677 |  | 0.0532 |  | 0.00021559 |  | 0.096275 |  | 2.5935e-06 |  | 2.8071e-06 |  | 0.092023 |  | 0.0066688 |  | 0.0024524 |  | 0.00064506 |  | 0.0024774 |  | -9.2803e-06 |  | 0.00025143 |  | 0.083498 |  | 7.3023e-05 |  | 0.032018 |  | 0.0076563 |  | 6.403e-05 |  | 0.011863 |  | 0.054839 |  | 0.00050939 |  | 0 |  | 0 |  | 0.15185 |  | 0.14279 |  | 0.01612 |  | 0.054772 |  | 0.20931
| 0 |  | 0 |  | 0.00080722 |  | 0.00012772 |  | 7.5967e-05 |  | 0.00012382 |  | 0.00016134 |  | 9.3364e-05 |  | -1.4284e-05 |  | 7.354e-05 |  | 0.00011655 |  | 3.7138e-05 |  | 0.00010223 |  | 2.6537e-05 |  | 2.4232e-06 |  | -0.00021856 |  | 8.591e-05 |  | 0.01641 |  | 1.8733e-05 |  | 0.053072 |  | 0.00040052 |  | 0.095699 |  | 2.5716e-06 |  | 2.6171e-06 |  | 0.093662 |  | 0.0068775 |  | 0.0025618 |  | 0.00079797 |  | 0.0022916 |  | -2.8146e-05 |  | 0.00014539 |  | 0.083753 |  | 6.1781e-05 |  | 0.032305 |  | 0.0078124 |  | 6.3325e-05 |  | 0.011903 |  | 0.054959 |  | 0.00051537 |  | 0 |  | 0 |  | 0.15147 |  | 0.14212 |  | 0.016026 |  | 0.05433 |  | 0.20951
| 0 |  | 0 |  | 0.00083709 |  | 0.00011162 |  | 7.5973e-05 |  | 0.00015026 |  | 5.8027e-05 |  | 9.3372e-05 |  | 4.3588e-05 |  | 6.5923e-05 |  | 0.00010698 |  | 4.8977e-05 |  | 3.6065e-05 |  | 3.9048e-05 |  | 2.3667e-06 |  | -0.00017842 |  | 0.00018529 |  | 0.016127 |  | -9.3439e-05 |  | 0.053068 |  | -0.00012835 |  | 0.095025 |  | 2.6337e-06 |  | 2.3514e-06 |  | 0.095534 |  | 0.0071502 |  | 0.0027224 |  | 0.00089185 |  | 0.0022243 |  | -1.2933e-05 |  | 4.5947e-05 |  | 0.08447 |  | -6.632e-05 |  | 0.032578 |  | 0.0079378 |  | 6.1418e-05 |  | 0.012006 |  | 0.055079 |  | 0.00051155 |  | 0 |  | 0 |  | 0.15082 |  | 0.14138 |  | 0.016002 |  | 0.054148 |  | 0.20942
| 0 |  | 0 |  | 0.00085621 |  | 0.00012036 |  | 5.5058e-05 |  | 0.00013213 |  | 2.9209e-05 |  | 6.148e-05 |  | 5.7522e-05 |  | 6.3862e-05 |  | 0.0001442 |  | 5.9473e-05 |  | -4.3293e-05 |  | 1.3186e-06 |  | 2.3583e-06 |  | -9.3087e-05 |  | 0.00022548 |  | 0.015537 |  | -0.0001974 |  | 0.05296 |  | -0.00018817 |  | 0.095067 |  | 2.7287e-06 |  | 2.2762e-06 |  | 0.097848 |  | 0.0074154 |  | 0.0027935 |  | 0.00086637 |  | 0.0024158 |  | 4.1503e-05 |  | -0.00012904 |  | 0.08534 |  | -9.0304e-05 |  | 0.032863 |  | 0.0080086 |  | 6.0794e-05 |  | 0.012152 |  | 0.055191 |  | 0.00051755 |  | 0 |  | 0 |  | 0.15106 |  | 0.1415 |  | 0.016021 |  | 0.05433 |  | 0.21019
| 0 |  | 0 |  | 0.00088868 |  | 0.00012747 |  | 5.5058e-05 |  | 0.00010818 |  | 2.0422e-05 |  | 6.148e-05 |  | -1.2478e-07 |  | 7.0458e-05 |  | 8.8485e-05 |  | 4.4158e-05 |  | 1.6692e-05 |  | 1.5982e-05 |  | 2.4433e-06 |  | 9.6966e-05 |  | 0.00010575 |  | 0.015268 |  | -7.4869e-05 |  | 0.052203 |  | -0.00013584 |  | 0.094358 |  | 2.8162e-06 |  | 2.3141e-06 |  | 0.099448 |  | 0.0075418 |  | 0.0026626 |  | 0.00077146 |  | 0.002315 |  | 4.6791e-05 |  | -0.00024331 |  | 0.085497 |  | -7.8966e-05 |  | 0.033145 |  | 0.008041 |  | 5.8418e-05 |  | 0.012221 |  | 0.05532 |  | 0.00051371 |  | 0 |  | 0 |  | 0.15008 |  | 0.14088 |  | 0.015867 |  | 0.053834 |  | 0.20976
| 0 |  | 0 |  | 0.00084224 |  | 0.00011953 |  | 2.3797e-05 |  | 0.00012126 |  | -2.7408e-05 |  | 3.4198e-05 |  | -2.9849e-05 |  | 9.6786e-05 |  | 2.1153e-05 |  | 4.6718e-05 |  | 4.3505e-05 |  | 7.2427e-05 |  | 2.5365e-06 |  | 3.8786e-05 |  | 5.5968e-05 |  | 0.015312 |  | -2.2896e-05 |  | 0.051892 |  | -0.00035268 |  | 0.093867 |  | 2.8014e-06 |  | 2.4275e-06 |  | 0.1014 |  | 0.0077208 |  | 0.0027133 |  | 0.00085602 |  | 0.0021203 |  | 1.3154e-05 |  | -5.228e-05 |  | 0.08565 |  | -5.6175e-05 |  | 0.033414 |  | 0.0080507 |  | 5.7544e-05 |  | 0.012219 |  | 0.055441 |  | 0.00051969 |  | 0 |  | 0 |  | 0.14943 |  | 0.14035 |  | 0.015754 |  | 0.053659 |  | 0.20981
| 0 |  | 0 |  | 0.00081702 |  | 0.00011617 |  | 2.3797e-05 |  | 0.00011676 |  | 4.9101e-05 |  | 3.4198e-05 |  | -3.4226e-05 |  | 9.5703e-05 |  | 2.5244e-05 |  | 4.6316e-05 |  | 3.9241e-05 |  | 8.3942e-05 |  | 2.5267e-06 |  | -9.3088e-05 |  | 2.0369e-05 |  | 0.015151 |  | -8.23e-05 |  | 0.052045 |  | -0.00021434 |  | 0.094057 |  | 2.8709e-06 |  | 2.5037e-06 |  | 0.10389 |  | 0.0079901 |  | 0.0028321 |  | 0.00091518 |  | 0.0020012 |  | -2.3381e-05 |  | -7.5509e-05 |  | 0.086709 |  | -3.4644e-05 |  | 0.033701 |  | 0.0080557 |  | 6.0359e-05 |  | 0.012231 |  | 0.055562 |  | 0.00052083 |  | 0 |  | 0 |  | 0.14947 |  | 0.14055 |  | 0.015874 |  | 0.053966 |  | 0.20947
| 0 |  | 0 |  | 0.00081247 |  | 0.00012156 |  | 6.5551e-05 |  | 9.4045e-05 |  | 8.0693e-05 |  | 7.9474e-05 |  | -4.908e-05 |  | 6.0975e-05 |  | -3.6186e-05 |  | 2.2434e-05 |  | 2.2152e-05 |  | 2.6984e-05 |  | 2.43e-06 |  | -0.00013761 |  | -2.0358e-05 |  | 0.014838 |  | -0.00028346 |  | 0.051697 |  | 6.892e-05 |  | 0.093231 |  | 2.9596e-06 |  | 2.4654e-06 |  | 0.10583 |  | 0.0081284 |  | 0.002877 |  | 0.00085381 |  | 0.0020363 |  | -7.5955e-07 |  | -8.1406e-05 |  | 0.087344 |  | -4.8375e-06 |  | 0.03405 |  | 0.0080695 |  | 6.0619e-05 |  | 0.012382 |  | 0.05578 |  | 0.00051696 |  | 0 |  | 0 |  | 0.14895 |  | 0.14009 |  | 0.015848 |  | 0.053687 |  | 0.2077
| 0 |  | 0 |  | 0.00077367 |  | 0.00015952 |  | 6.5551e-05 |  | 8.8685e-05 |  | 7.3163e-05 |  | 7.9474e-05 |  | -2.6499e-05 |  | 6.5477e-05 |  | -5.117e-06 |  | 1.936e-05 |  | -4.0258e-05 |  | 4.8358e-06 |  | 2.3104e-06 |  | -0.00020169 |  | 2.7775e-05 |  | 0.014584 |  | 4.3937e-05 |  | 0.051268 |  | -1.9939e-05 |  | 0.091751 |  | 2.9425e-06 |  | 2.352e-06 |  | 0.10729 |  | 0.0082493 |  | 0.0030495 |  | 0.00081678 |  | 0.0020338 |  | 8.4043e-06 |  | 7.4435e-05 |  | 0.086982 |  | 2.9275e-05 |  | 0.034413 |  | 0.008122 |  | 5.8388e-05 |  | 0.012524 |  | 0.055806 |  | 0.00052301 |  | 0 |  | 0 |  | 0.14758 |  | 0.13878 |  | 0.015395 |  | 0.053126 |  | 0.2073
| 0 |  | 0 |  | 0.00077678 |  | 0.00017162 |  | 2.1716e-05 |  | 8.225e-05 |  | 2.5898e-05 |  | 6.9618e-05 |  | -1.4475e-05 |  | 3.4744e-05 |  | 6.5192e-05 |  | 3.1481e-05 |  | 5.7236e-06 |  | 7.055e-05 |  | 2.2896e-06 |  | -0.00017454 |  | 3.6017e-05 |  | 0.014804 |  | -0.0002828 |  | 0.050764 |  | -0.00023678 |  | 0.091188 |  | 2.8266e-06 |  | 2.2764e-06 |  | 0.10894 |  | 0.0084057 |  | 0.0030179 |  | 0.00087123 |  | 0.0018173 |  | -8.4439e-06 |  | 0.00012438 |  | 0.087113 |  | -2.7354e-05 |  | 0.034764 |  | 0.0082036 |  | 5.7382e-05 |  | 0.012551 |  | 0.05592 |  | 0.00051912 |  | 0 |  | 0 |  | 0.1463 |  | 0.13768 |  | 0.015479 |  | 0.052614 |  | 0.20647
| 0 |  | 0 |  | 0.00080355 |  | 0.00016819 |  | 2.1716e-05 |  | 9.8226e-05 |  | -2.5462e-05 |  | 6.9618e-05 |  | -2.4055e-05 |  | 3.8251e-05 |  | 8.8772e-05 |  | 4.0148e-05 |  | 3.4281e-05 |  | 1.9336e-05 |  | 2.3258e-06 |  | -0.00014351 |  | 7.5814e-05 |  | 0.014946 |  | -0.00052414 |  | 0.050276 |  | -0.00017696 |  | 0.090932 |  | 2.7121e-06 |  | 2.3528e-06 |  | 0.11084 |  | 0.0086473 |  | 0.0030797 |  | 0.00092344 |  | 0.0018847 |  | 2.2857e-05 |  | 1.9439e-05 |  | 0.087306 |  | -3.336e-05 |  | 0.03509 |  | 0.0082777 |  | 5.6252e-05 |  | 0.012564 |  | 0.056147 |  | 0.00052515 |  | 0 |  | 0 |  | 0.14569 |  | 0.13684 |  | 0.015741 |  | 0.052322 |  | 0.20553
| 0 |  | 0 |  | 0.00081995 |  | 0.00018211 |  | 3.1101e-05 |  | 0.00010452 |  | 8.9714e-05 |  | 0.00011082 |  | 3.3236e-05 |  | 6.9975e-05 |  | 0.00010404 |  | 4.7042e-05 |  | 8.7533e-06 |  | -5.3229e-05 |  | 2.3753e-06 |  | 3.1029e-05 |  | 0.00017058 |  | 0.014951 |  | -0.00035334 |  | 0.050389 |  | 7.3525e-05 |  | 0.090359 |  | 2.7244e-06 |  | 2.5039e-06 |  | 0.11354 |  | 0.0090001 |  | 0.0032889 |  | 0.00076938 |  | 0.0021747 |  | 4.5324e-05 |  | -0.00012387 |  | 0.087606 |  | 1.749e-05 |  | 0.035408 |  | 0.008304 |  | 5.583e-05 |  | 0.012615 |  | 0.05627 |  | 0.00052132 |  | 0 |  | 0 |  | 0.14572 |  | 0.13692 |  | 0.01551 |  | 0.052357 |  | 0.20607
| 0 |  | 0 |  | 0.0008378 |  | 0.00018883 |  | 3.1103e-05 |  | 9.5424e-05 |  | 0.00015407 |  | 0.00011083 |  | 3.2852e-05 |  | 4.5886e-05 |  | 0.00011677 |  | 4.3873e-05 |  | 5.3475e-05 |  | -5.39e-06 |  | 2.4848e-06 |  | 9.6966e-05 |  | 0.00012566 |  | 0.014778 |  | -0.00014913 |  | 0.050482 |  | 0.00020811 |  | 0.090181 |  | 2.665e-06 |  | 2.4658e-06 |  | 0.11624 |  | 0.0092205 |  | 0.0033533 |  | 0.00090498 |  | 0.0019065 |  | 2.7151e-05 |  | -4.3714e-05 |  | 0.08808 |  | 1.5905e-05 |  | 0.03572 |  | 0.008304 |  | 5.9107e-05 |  | 0.012674 |  | 0.056296 |  | 0.00052733 |  | 0 |  | 0 |  | 0.14595 |  | 0.13712 |  | 0.015422 |  | 0.052313 |  | 0.20676
| 0 |  | 0 |  | 0.00084673 |  | 0.00020914 |  | 2.9018e-05 |  | 0.00010262 |  | 8.567e-05 |  | 1.9117e-05 |  | -4.1854e-05 |  | 1.0464e-05 |  | 0.00011321 |  | 4.3005e-05 |  | 3.621e-05 |  | 8.9131e-05 |  | 2.5437e-06 |  | 4.8567e-05 |  | 8.3348e-05 |  | 0.01445 |  | -7.8133e-05 |  | 0.050241 |  | 0.00037321 |  | 0.090104 |  | 2.5923e-06 |  | 2.2892e-06 |  | 0.11819 |  | 0.0093588 |  | 0.0033754 |  | 0.0011658 |  | 0.0016576 |  | -7.8784e-06 |  | 4.2425e-05 |  | 0.087553 |  | 1.7602e-05 |  | 0.036009 |  | 0.008307 |  | 6.2635e-05 |  | 0.012706 |  | 0.056517 |  | 0.00052348 |  | 0 |  | 0 |  | 0.14538 |  | 0.13644 |  | 0.015395 |  | 0.051868 |  | 0.20706
| 0 |  | 0 |  | 0.00084567 |  | 0.00021972 |  | 2.9018e-05 |  | 0.00011654 |  | 6.5429e-05 |  | 1.9117e-05 |  | -7.3557e-05 |  | 4.8521e-05 |  | 0.0001108 |  | 6.1316e-05 |  | 0.00010449 |  | 0.00010317 |  | 2.457e-06 |  | -0.00012412 |  | 0.000164 |  | 0.014374 |  | -0.00010087 |  | 0.049833 |  | 0.00037635 |  | 0.089423 |  | 2.5861e-06 |  | 2.1502e-06 |  | 0.12002 |  | 0.0096107 |  | 0.0034716 |  | 0.0010024 |  | 0.0015593 |  | -7.0246e-06 |  | -6.5892e-05 |  | 0.088022 |  | 1.6588e-05 |  | 0.036303 |  | 0.008332 |  | 6.6399e-05 |  | 0.012762 |  | 0.05664 |  | 0.00052951 |  | 0 |  | 0 |  | 0.14451 |  | 0.13584 |  | 0.015328 |  | 0.051558 |  | 0.20768
| 0 |  | 0 |  | 0.00080996 |  | 0.00026056 |  | 7.6019e-05 |  | 0.0001204 |  | 0.00013037 |  | 4.025e-05 |  | -4.0982e-05 |  | 0.00010708 |  | 0.00013561 |  | 6.2583e-05 |  | 0.00016286 |  | 7.6651e-05 |  | 2.3074e-06 |  | -0.00013575 |  | 0.00018253 |  | 0.014355 |  | -0.00010458 |  | 0.049544 |  | 0.00018568 |  | 0.088538 |  | 2.6556e-06 |  | 2.201e-06 |  | 0.12213 |  | 0.0099477 |  | 0.0036244 |  | 0.0010535 |  | 0.0014235 |  | 3.1396e-05 |  | -0.00015406 |  | 0.088627 |  | 7.2032e-05 |  | 0.036641 |  | 0.0083795 |  | 7.0441e-05 |  | 0.012786 |  | 0.056764 |  | 0.00052564 |  | 0 |  | 0 |  | 0.14374 |  | 0.13519 |  | 0.01519 |  | 0.051455 |  | 0.20766
| 0 |  | 0 |  | 0.00075563 |  | 0.00029357 |  | 7.6026e-05 |  | 0.0001122 |  | 0.00013164 |  | 4.0253e-05 |  | -4.8305e-05 |  | 7.8719e-05 |  | 0.00013269 |  | 4.6334e-05 |  | 9.2541e-05 |  | 7.0181e-05 |  | 2.2942e-06 |  | -5.43e-05 |  | 0.00012344 |  | 0.014239 |  | -0.00037562 |  | 0.049402 |  | 7.3525e-05 |  | 0.088085 |  | 2.6653e-06 |  | 2.1634e-06 |  | 0.12449 |  | 0.010197 |  | 0.0036522 |  | 0.0011891 |  | 0.0016168 |  | 9.9005e-06 |  | -0.0001994 |  | 0.088506 |  | 2.0493e-05 |  | 0.036989 |  | 0.0084428 |  | 7.0201e-05 |  | 0.012764 |  | 0.05679 |  | 0.00053169 |  | 0 |  | 0 |  | 0.14307 |  | 0.13443 |  | 0.01503 |  | 0.051172 |  | 0.20781
| 0 |  | 0 |  | 0.00073661 |  | 0.00029965 |  | 0.00011897 |  | 9.4366e-05 |  | 4.2715e-05 |  | 3.5222e-05 |  | -5.9268e-05 |  | 3.8135e-05 |  | 0.00010904 |  | 4.2931e-05 |  | 1.7903e-06 |  | 3.3495e-05 |  | 2.4293e-06 |  | -3.1029e-05 |  | 6.3672e-05 |  | 0.013923 |  | -0.00043131 |  | 0.049244 |  | -7.6017e-05 |  | 0.087903 |  | 2.5995e-06 |  | 2.0932e-06 |  | 0.12701 |  | 0.01038 |  | 0.0036239 |  | 0.0011138 |  | 0.0017027 |  | -2.8733e-05 |  | -0.00010391 |  | 0.088629 |  | -8.0552e-05 |  | 0.037325 |  | 0.0084999 |  | 6.7588e-05 |  | 0.012774 |  | 0.057012 |  | 0.00053278 |  | 0 |  | 0 |  | 0.14282 |  | 0.13418 |  | 0.014973 |  | 0.05104 |  | 0.20851
| 0 |  | 0 |  | 0.00079687 |  | 0.00031462 |  | 0.00011898 |  | 7.8602e-05 |  | 6.3582e-05 |  | 3.5225e-05 |  | 2.5748e-05 |  | 4.5896e-06 |  | 7.8343e-05 |  | 4.6118e-05 |  | 2.5062e-06 |  | 1.7117e-05 |  | 2.5077e-06 |  | -2.4285e-05 |  | 1.3297e-05 |  | 0.014068 |  | -2.3892e-05 |  | 0.048913 |  | -0.00029388 |  | 0.087602 |  | 2.6108e-06 |  | 2.0616e-06 |  | 0.12974 |  | 0.010609 |  | 0.0037638 |  | 0.0010872 |  | 0.0017218 |  | -1.9307e-05 |  | -7.8284e-05 |  | 0.088603 |  | -3.5667e-05 |  | 0.037668 |  | 0.0085482 |  | 6.928e-05 |  | 0.012882 |  | 0.057136 |  | 0.00052888 |  | 0 |  | 0 |  | 0.14273 |  | 0.13387 |  | 0.014891 |  | 0.050945 |  | 0.2083
| 0 |  | 0 |  | 0.00078329 |  | 0.00035325 |  | 2.0683e-05 |  | 9.2176e-05 |  | 0.00013232 |  | 2.3148e-05 |  | 6.9613e-05 |  | 3.4965e-06 |  | 5.4575e-05 |  | 4.0456e-05 |  | 5.0436e-05 |  | 2.6776e-06 |  | 2.4433e-06 |  | -0.00018618 |  | 5.1144e-05 |  | 0.014148 |  | 3.093e-06 |  | 0.048776 |  | -0.00022929 |  | 0.086965 |  | 2.686e-06 |  | 2.0867e-06 |  | 0.13174 |  | 0.010901 |  | 0.0039237 |  | 0.0010815 |  | 0.0017661 |  | -4.5955e-05 |  | -0.00011431 |  | 0.088761 |  | 2.1325e-05 |  | 0.038032 |  | 0.0085879 |  | 7.08e-05 |  | 0.013 |  | 0.057359 |  | 0.00053496 |  | 0 |  | 0 |  | 0.14208 |  | 0.13302 |  | 0.014744 |  | 0.050621 |  | 0.20828
| 0 |  | 0 |  | 0.00079959 |  | 0.00042381 |  | 2.0685e-05 |  | 8.9036e-05 |  | 8.9829e-05 |  | 2.315e-05 |  | 3.0416e-05 |  | 2.4421e-05 |  | 6.7573e-05 |  | 3.5671e-05 |  | 4.8795e-05 |  | 4.4768e-05 |  | 2.4775e-06 |  | -1.9392e-05 |  | 0.00010571 |  | 0.013881 |  | -0.00023825 |  | 0.048566 |  | -0.0002966 |  | 0.086288 |  | 2.6997e-06 |  | 2.0682e-06 |  | 0.13376 |  | 0.011128 |  | 0.0039741 |  | 0.0010687 |  | 0.0015611 |  | -7.6068e-05 |  | 2.3188e-05 |  | 0.08924 |  | 1.7166e-06 |  | 0.038404 |  | 0.0086254 |  | 8.1338e-05 |  | 0.01305 |  | 0.057385 |  | 0.00053104 |  | 0 |  | 0 |  | 0.14149 |  | 0.13243 |  | 0.014696 |  | 0.05032 |  | 0.20712
| 0 |  | 0 |  | 0.0009344 |  | 0.00044196 |  | 0.00010216 |  | 8.8977e-05 |  | 6.5628e-05 |  | 9.2872e-05 |  | 2.3188e-05 |  | 3.2003e-05 |  | 5.4587e-05 |  | 3.7574e-05 |  | 5.96e-05 |  | 6.4883e-05 |  | 2.5793e-06 |  | -0.00016678 |  | 0.00011899 |  | 0.013819 |  | -0.00027166 |  | 0.048001 |  | -0.00053586 |  | 0.085705 |  | 2.6336e-06 |  | 2.0239e-06 |  | 0.13626 |  | 0.011335 |  | 0.0040436 |  | 0.0011059 |  | 0.0014928 |  | -7.0211e-05 |  | -3.295e-05 |  | 0.089597 |  | -2.6282e-05 |  | 0.038747 |  | 0.0086562 |  | 9.3781e-05 |  | 0.013134 |  | 0.057509 |  | 0.00053714 |  | 0 |  | 0 |  | 0.14099 |  | 0.13164 |  | 0.014677 |  | 0.049927 |  | 0.20653
| 0 |  | 0 |  | 0.00078989 |  | 0.0004752 |  | 0.00010217 |  | 0.00011629 |  | 1.8794e-05 |  | 9.288e-05 |  | 6.8589e-06 |  | 6.0332e-05 |  | 7.7076e-05 |  | 3.3786e-05 |  | 1.7918e-05 |  | -2.5099e-06 |  | 2.6047e-06 |  | -0.00040337 |  | 9.0245e-05 |  | 0.013513 |  | -0.00051671 |  | 0.047766 |  | -0.00054333 |  | 0.085226 |  | 2.5403e-06 |  | 2.0364e-06 |  | 0.13962 |  | 0.011759 |  | 0.0042241 |  | 0.0011337 |  | 0.0014795 |  | -4.1349e-05 |  | 0.00010844 |  | 0.089794 |  | -2.1369e-05 |  | 0.039076 |  | 0.0086979 |  | 9.319e-05 |  | 0.013303 |  | 0.057633 |  | 0.00053316 |  | 0 |  | 0 |  | 0.14111 |  | 0.13153 |  | 0.014747 |  | 0.049829 |  | 0.20688
| 0 |  | 0 |  | 0.00062741 |  | 0.00054948 |  | 1.86e-05 |  | 0.00010872 |  | 4.6233e-05 |  | 7.2563e-05 |  | -5.0231e-05 |  | 8.0446e-05 |  | 8.1794e-05 |  | 3.0103e-05 |  | 3.681e-05 |  | 1.5953e-05 |  | 2.5285e-06 |  | -0.00028314 |  | 2.9465e-05 |  | 0.013219 |  | -0.00029394 |  | 0.047524 |  | -0.00015826 |  | 0.08474 |  | 2.5064e-06 |  | 2.0747e-06 |  | 0.1427 |  | 0.012187 |  | 0.004376 |  | 0.0012428 |  | 0.0013046 |  | -5.2069e-05 |  | 0.00018999 |  | 0.089851 |  | -4.9583e-05 |  | 0.039432 |  | 0.0087609 |  | 8.8586e-05 |  | 0.013454 |  | 0.057857 |  | 0.00053937 |  | 0 |  | 0 |  | 0.14091 |  | 0.13122 |  | 0.014789 |  | 0.049766 |  | 0.20644
| 0 |  | 0 |  | 0.00066537 |  | 0.00059285 |  | 1.8602e-05 |  | 9.3193e-05 |  | 0.00012127 |  | 7.2569e-05 |  | -7.4847e-05 |  | 6.2508e-05 |  | 5.8013e-05 |  | 4.073e-05 |  | 5.9512e-05 |  | 7.4256e-05 |  | 2.4404e-06 |  | -0.00036022 |  | 5.6338e-06 |  | 0.013366 |  | -5.4885e-05 |  | 0.047282 |  | -0.00014563 |  | 0.084248 |  | 2.5722e-06 |  | 2.1384e-06 |  | 0.14437 |  | 0.012433 |  | 0.0044704 |  | 0.0014248 |  | 0.0014529 |  | 1.6024e-05 |  | 2.0181e-05 |  | 0.090256 |  | -6.1572e-05 |  | 0.039796 |  | 0.0088334 |  | 8.6447e-05 |  | 0.013488 |  | 0.057891 |  | 0.00054042 |  | 0 |  | 0 |  | 0.13965 |  | 0.13002 |  | 0.014636 |  | 0.049341 |  | 0.20676
| 0 |  | 0 |  | 0.0006775 |  | 0.00064261 |  | 5.7202e-05 |  | 0.00011386 |  | 5.0666e-05 |  | 2.1142e-05 |  | -4.2847e-05 |  | 8.1622e-05 |  | 9.1459e-05 |  | 4.5149e-05 |  | 5.9576e-05 |  | 4.7122e-05 |  | 2.4406e-06 |  | -6.2066e-05 |  | 8.6436e-05 |  | 0.013245 |  | -0.00030508 |  | 0.047041 |  | 8.8492e-05 |  | 0.083763 |  | 2.6694e-06 |  | 2.1639e-06 |  | 0.14666 |  | 0.012689 |  | 0.0046165 |  | 0.0012615 |  | 0.0018138 |  | 9.9168e-05 |  | 1.6847e-05 |  | 0.090856 |  | -2.262e-05 |  | 0.040133 |  | 0.0088855 |  | 7.405e-05 |  | 0.013479 |  | 0.058107 |  | 0.00053645 |  | 0 |  | 0 |  | 0.13928 |  | 0.12947 |  | 0.014461 |  | 0.049024 |  | 0.20692
| 0 |  | 0 |  | 0.0006806 |  | 0.00070099 |  | 5.7202e-05 |  | 0.00010262 |  | 7.8939e-05 |  | 2.1142e-05 |  | -2.6086e-05 |  | 8.2255e-05 |  | 0.00010647 |  | 3.2726e-05 |  | 3.0728e-05 |  | 7.8009e-06 |  | 2.3869e-06 |  | -0.00011064 |  | 8.4058e-05 |  | 0.013232 |  | -0.00020455 |  | 0.046799 |  | 0.00027965 |  | 0.083274 |  | 2.7006e-06 |  | 2.1639e-06 |  | 0.14869 |  | 0.012848 |  | 0.0046589 |  | 0.0012754 |  | 0.0017363 |  | 3.9872e-05 |  | 1.4354e-05 |  | 0.091057 |  | -3.9621e-07 |  | 0.04049 |  | 0.0089097 |  | 6.0888e-05 |  | 0.013527 |  | 0.058132 |  | 0.00054261 |  | 0 |  | 0 |  | 0.13884 |  | 0.12865 |  | 0.01424 |  | 0.048678 |  | 0.20616
| 0 |  | 0 |  | 0.00068953 |  | 0.00077274 |  | 0 |  | 8.7792e-05 |  | 6.9727e-05 |  | 8.6509e-05 |  | -3.0044e-05 |  | -1.0628e-05 |  | 0.00011202 |  | 3.635e-05 |  | 1.5576e-05 |  | 1.6878e-05 |  | 2.3438e-06 |  | -0.00023836 |  | 1.295e-05 |  | 0.0133 |  | -0.00010865 |  | 0.046557 |  | -4.5346e-05 |  | 0.082785 |  | 2.6375e-06 |  | 2.1256e-06 |  | 0.15026 |  | 0.012992 |  | 0.0046231 |  | 0.0013996 |  | 0.0015005 |  | 5.9111e-05 |  | 0.00011829 |  | 0.091797 |  | -4.7328e-05 |  | 0.040875 |  | 0.008913 |  | 6.2796e-05 |  | 0.013594 |  | 0.058357 |  | 0.00053863 |  | 0 |  | 0 |  | 0.13744 |  | 0.12737 |  | 0.013969 |  | 0.048393 |  | 0.20622
| 0 |  | 0 |  | 0.00069312 |  | 0.00087883 |  | 0 |  | 7.955e-05 |  | -1.0099e-05 |  | 8.6517e-05 |  | -1.2689e-05 |  | -4.8908e-05 |  | 6.3267e-05 |  | 3.0578e-05 |  | 6.226e-05 |  | -2.114e-05 |  | 2.348e-06 |  | -0.00014419 |  | 1.1387e-05 |  | 0.012933 |  | -0.0003369 |  | 0.046315 |  | -0.00013647 |  | 0.082297 |  | 2.6017e-06 |  | 2.2395e-06 |  | 0.15368 |  | 0.013281 |  | 0.0047149 |  | 0.0013219 |  | 0.0014298 |  | 9.0335e-05 |  | 4.3898e-05 |  | 0.092419 |  | -0.0001011 |  | 0.041273 |  | 0.0089086 |  | 6.619e-05 |  | 0.013682 |  | 0.058482 |  | 0.00054481 |  | 0 |  | 0 |  | 0.13731 |  | 0.12758 |  | 0.013828 |  | 0.048446 |  | 0.20701
| 0 |  | 0 |  | 0.00066701 |  | 0.00094215 |  | 4.2605e-05 |  | 7.0037e-05 |  | 4.5967e-05 |  | 0.00010453 |  | 1.2568e-05 |  | 9.407e-06 |  | 5.7851e-05 |  | 4.5433e-05 |  | 6.2653e-05 |  | -3.5182e-05 |  | 2.3944e-06 |  | -0.00020334 |  | 2.401e-05 |  | 0.012818 |  | -8.3786e-05 |  | 0.046073 |  | -0.00014271 |  | 0.081808 |  | 2.6287e-06 |  | 2.3915e-06 |  | 0.15743 |  | 0.013731 |  | 0.0048333 |  | 0.0013951 |  | 0.0015306 |  | 7.6827e-05 |  | -0.00018714 |  | 0.092129 |  | -4.4194e-05 |  | 0.041662 |  | 0.0089061 |  | 6.4759e-05 |  | 0.013766 |  | 0.058506 |  | 0.00054077 |  | 0 |  | 0 |  | 0.13769 |  | 0.1283 |  | 0.013923 |  | 0.048535 |  | 0.20644
| 0 |  | 0 |  | 0.00063293 |  | 0.0010031 |  | 4.2605e-05 |  | 8.2763e-05 |  | 2.8709e-05 |  | 0.00010453 |  | -2.5836e-05 |  | 5.6767e-06 |  | 8.7803e-05 |  | 4.3582e-05 |  | 8.3395e-05 |  | 9.1508e-06 |  | 2.452e-06 |  | -0.00024519 |  | 8.7322e-05 |  | 0.012842 |  | 3.9423e-05 |  | 0.045832 |  | 4.3648e-05 |  | 0.081315 |  | 2.6211e-06 |  | 2.6195e-06 |  | 0.15921 |  | 0.01416 |  | 0.0049342 |  | 0.0014519 |  | 0.0014648 |  | 2.4942e-05 |  | -8.3378e-05 |  | 0.091717 |  | 4.4521e-05 |  | 0.042028 |  | 0.0089227 |  | 6.3897e-05 |  | 0.013851 |  | 0.058731 |  | 0.00054707 |  | 0 |  | 0 |  | 0.13646 |  | 0.12704 |  | 0.01405 |  | 0.048135 |  | 0.20666
| 0 |  | 0 |  | 0.00060893 |  | 0.0011042 |  | 1.8608e-05 |  | 5.0346e-05 |  | -4.9915e-06 |  | 0.0001115 |  | -6.3169e-05 |  | 2.2067e-06 |  | 1.6531e-05 |  | 1.527e-05 |  | 3.8858e-05 |  | 1.6641e-05 |  | 2.452e-06 |  | -0.00023363 |  | 7.042e-05 |  | 0.012641 |  | -0.00025412 |  | 0.04559 |  | 3.6287e-05 |  | 0.08083 |  | 2.5892e-06 |  | 2.6955e-06 |  | 0.15977 |  | 0.014337 |  | 0.005044 |  | 0.0013337 |  | 0.0012556 |  | 4.1795e-06 |  | 0.00010469 |  | 0.091832 |  | 1.9632e-05 |  | 0.0424 |  | 0.0089652 |  | 6.505e-05 |  | 0.013893 |  | 0.058864 |  | 0.00054813 |  | 0 |  | 0 |  | 0.13436 |  | 0.12479 |  | 0.013842 |  | 0.047414 |  | 0.20774
| 0 |  | 0 |  | 0.00067262 |  | 0.0012114 |  | 1.8608e-05 |  | 6.4538e-05 |  | 3.9416e-05 |  | 0.0001115 |  | -7.9167e-05 |  | 2.5808e-05 |  | 3.8259e-05 |  | 1.2192e-05 |  | -5.2537e-05 |  | 3.7136e-05 |  | 2.4039e-06 |  | -7.8054e-06 |  | 5.2811e-05 |  | 0.012179 |  | -0.00033814 |  | 0.045348 |  | 6.3627e-06 |  | 0.080344 |  | 2.4779e-06 |  | 2.5054e-06 |  | 0.16309 |  | 0.014803 |  | 0.0052435 |  | 0.0013837 |  | 0.0012965 |  | 1.6251e-05 |  | 0.00013303 |  | 0.092395 |  | 3.3195e-05 |  | 0.042752 |  | 0.0090149 |  | 6.3361e-05 |  | 0.013875 |  | 0.05898 |  | 0.00054411 |  | 0 |  | 0 |  | 0.13457 |  | 0.12487 |  | 0.01385 |  | 0.047439 |  | 0.20769
| 0 |  | 0 |  | 0.00070602 |  | 0.0013233 |  | 4.3656e-05 |  | 0.00010133 |  | 5.9833e-05 |  | 4.7334e-05 |  | -0.00010075 |  | 1.4132e-05 |  | 0.00013865 |  | 1.4776e-05 |  | -4.5742e-05 |  | 5.6629e-05 |  | 2.3402e-06 |  | -0.0001124 |  | 9.7095e-05 |  | 0.011941 |  | -0.00012243 |  | 0.045106 |  | 0.00027897 |  | 0.079851 |  | 2.3954e-06 |  | 2.2396e-06 |  | 0.16715 |  | 0.015284 |  | 0.0054342 |  | 0.0015472 |  | 0.0012732 |  | 9.7693e-06 |  | 6.3831e-05 |  | 0.092816 |  | 4.7317e-05 |  | 0.043068 |  | 0.0090633 |  | 6.0865e-05 |  | 0.013881 |  | 0.059105 |  | 0.00055036 |  | 0 |  | 0 |  | 0.13546 |  | 0.12534 |  | 0.013995 |  | 0.047503 |  | 0.20777
| 0 |  | 0 |  | 0.00063922 |  | 0.0014273 |  | 4.3659e-05 |  | 6.6772e-05 |  | -1.2474e-05 |  | 4.7338e-05 |  | -0.00012013 |  | 2.348e-06 |  | 0.00010652 |  | 1.5898e-05 |  | -1.9965e-06 |  | 2.6426e-05 |  | 2.3391e-06 |  | -0.00014172 |  | 0.00010802 |  | 0.012013 |  | 7.2575e-05 |  | 0.044864 |  | 8.0833e-06 |  | 0.079363 |  | 2.3665e-06 |  | 1.9364e-06 |  | 0.17023 |  | 0.015529 |  | 0.0055548 |  | 0.001342 |  | 0.0010625 |  | 2.0873e-05 |  | 0.00014665 |  | 0.093037 |  | -2.1344e-05 |  | 0.043387 |  | 0.009108 |  | 6.1507e-05 |  | 0.013964 |  | 0.059229 |  | 0.00054631 |  | 0 |  | 0 |  | 0.13515 |  | 0.12476 |  | 0.014079 |  | 0.047202 |  | 0.2074
| 0 |  | 0 |  | 0.00058757 |  | 0.0015398 |  | 5.5139e-05 |  | 6.5517e-05 |  | 2.7679e-05 |  | 7.3768e-05 |  | -9.0085e-05 |  | 1.3417e-05 |  | 8.9154e-05 |  | 1.3759e-05 |  | -4.3092e-07 |  | -2.3518e-05 |  | 2.4133e-06 |  | -5.0511e-05 |  | 0.00010595 |  | 0.011902 |  | -9.362e-05 |  | 0.044622 |  | -0.00032468 |  | 0.078874 |  | 2.422e-06 |  | 1.898e-06 |  | 0.17316 |  | 0.015917 |  | 0.005748 |  | 0.001443 |  | 0.0010066 |  | 3.1226e-05 |  | 0.000176 |  | 0.093642 |  | -1.2958e-05 |  | 0.043759 |  | 0.0091505 |  | 6.0396e-05 |  | 0.014042 |  | 0.059354 |  | 0.00055259 |  | 0 |  | 0 |  | 0.1348 |  | 0.12441 |  | 0.014231 |  | 0.047039 |  | 0.20712
| 0 |  | 0 |  | 0.00066378 |  | 0.0016764 |  | 5.5139e-05 |  | 6.284e-05 |  | 9.963e-05 |  | 7.3768e-05 |  | -1.2894e-06 |  | 3.1515e-05 |  | 6.131e-05 |  | 5.7859e-06 |  | 5.1545e-06 |  | -6.6129e-05 |  | 2.4737e-06 |  | -0.00011391 |  | 2.7605e-05 |  | 0.011827 |  | -0.00013193 |  | 0.04438 |  | -0.00011494 |  | 0.078385 |  | 2.5433e-06 |  | 1.9357e-06 |  | 0.17542 |  | 0.016313 |  | 0.0058273 |  | 0.0016565 |  | 0.0011533 |  | -4.0038e-06 |  | -6.2611e-05 |  | 0.093465 |  | -9.0034e-06 |  | 0.044148 |  | 0.0091921 |  | 5.7998e-05 |  | 0.014029 |  | 0.059588 |  | 0.00055371 |  | 0 |  | 0 |  | 0.13402 |  | 0.12371 |  | 0.013939 |  | 0.046786 |  | 0.20711
| 0 |  | 0 |  | 0.00070844 |  | 0.0017903 |  | 5.5144e-05 |  | 7.1113e-05 |  | 9.9229e-05 |  | 0.00011386 |  | 3.1296e-06 |  | 2.803e-05 |  | 3.4476e-05 |  | 7.0352e-06 |  | 9.3586e-05 |  | -4.0893e-05 |  | 2.463e-06 |  | 1.9602e-05 |  | 2.0416e-05 |  | 0.011804 |  | 5.8157e-05 |  | 0.044138 |  | 9.8201e-05 |  | 0.077898 |  | 2.6126e-06 |  | 2.0118e-06 |  | 0.1776 |  | 0.016681 |  | 0.0059454 |  | 0.0016346 |  | 0.0013009 |  | -4.1336e-05 |  | 2.3198e-05 |  | 0.093764 |  | 5.3533e-05 |  | 0.044541 |  | 0.009236 |  | 7.2421e-05 |  | 0.014101 |  | 0.059601 |  | 0.00054964 |  | 0 |  | 0 |  | 0.13321 |  | 0.12279 |  | 0.014073 |  | 0.046289 |  | 0.20685
| 0 |  | 0 |  | 0.0006627 |  | 0.0019275 |  | 5.5149e-05 |  | 8.6203e-05 |  | 0.00013287 |  | 0.00011387 |  | -1.1426e-05 |  | 5.2232e-05 |  | -8.4314e-06 |  | 1.968e-05 |  | 1.9722e-05 |  | -5.0459e-05 |  | 2.3764e-06 |  | 0.0001745 |  | 9.6724e-05 |  | 0.011721 |  | -7.6131e-05 |  | 0.043896 |  | 0.00039343 |  | 0.077407 |  | 2.6481e-06 |  | 2.3537e-06 |  | 0.18012 |  | 0.017131 |  | 0.0061863 |  | 0.0017668 |  | 0.0013149 |  | -1.9851e-05 |  | 8.1425e-05 |  | 0.094747 |  | 9.9899e-05 |  | 0.044946 |  | 0.0092771 |  | 8.8015e-05 |  | 0.014246 |  | 0.059725 |  | 0.00055595 |  | 0 |  | 0 |  | 0.13261 |  | 0.12216 |  | 0.014245 |  | 0.045833 |  | 0.20671
| 0 |  | 0 |  | 0.00065368 |  | 0.0020773 |  | 5.5149e-05 |  | 5.1977e-05 |  | 0.00015993 |  | 5.1376e-05 |  | -8.8793e-05 |  | 1.9721e-05 |  | -5.3967e-05 |  | 1.7598e-05 |  | -5.5428e-05 |  | -5.0093e-05 |  | 2.3007e-06 |  | 0.00054053 |  | 8.2274e-06 |  | 0.011927 |  | -0.00014482 |  | 0.043654 |  | 0.00041359 |  | 0.076917 |  | 2.6153e-06 |  | 2.6193e-06 |  | 0.18285 |  | 0.017556 |  | 0.0062721 |  | 0.0018122 |  | 0.0011351 |  | -2.8418e-05 |  | -9.5428e-05 |  | 0.094846 |  | 9.1117e-06 |  | 0.04536 |  | 0.0093032 |  | 9.0267e-05 |  | 0.014314 |  | 0.05996 |  | 0.00055712 |  | 0 |  | 0 |  | 0.13177 |  | 0.12158 |  | 0.014067 |  | 0.04573 |  | 0.20754
| 0 |  | 0 |  | 0.00059239 |  | 0.0022196 |  | 5.5153e-05 |  | 3.0489e-05 |  | 0.00011543 |  | 5.1381e-05 |  | -8.5172e-05 |  | -4.3372e-06 |  | 7.1691e-06 |  | 2.3743e-05 |  | 5.1895e-05 |  | 3.9869e-06 |  | 2.2009e-06 |  | 0.00039245 |  | -1.2649e-05 |  | 0.012027 |  | -0.00016534 |  | 0.043412 |  | 0.00019347 |  | 0.07643 |  | 2.6788e-06 |  | 2.6198e-06 |  | 0.18546 |  | 0.017968 |  | 0.0063572 |  | 0.0017334 |  | 0.0010684 |  | 3.8641e-06 |  | -0.00011476 |  | 0.09534 |  | -3.3356e-05 |  | 0.045766 |  | 0.0093094 |  | 9.2699e-05 |  | 0.014373 |  | 0.059971 |  | 0.00055294 |  | 0 |  | 0 |  | 0.13087 |  | 0.12095 |  | 0.014114 |  | 0.045535 |  | 0.20819
| 0 |  | 0 |  | 0.00055517 |  | 0.0023884 |  | 4.6803e-05 |  | 4.238e-05 |  | 9.7476e-05 |  | 9.877e-05 |  | -7.5236e-05 |  | 3.464e-05 |  | 2.3226e-05 |  | 3.4203e-05 |  | 9.186e-06 |  | 8.345e-06 |  | 2.1683e-06 |  | 0.00016569 |  | 5.9557e-05 |  | 0.011762 |  | -0.00017926 |  | 0.04317 |  | -4.3544e-05 |  | 0.075938 |  | 2.7784e-06 |  | 2.3537e-06 |  | 0.18836 |  | 0.01842 |  | 0.0066148 |  | 0.0017856 |  | 0.0011326 |  | 2.3115e-05 |  | -9.3876e-05 |  | 0.095561 |  | -3.4058e-05 |  | 0.046153 |  | 0.0093082 |  | 9.324e-05 |  | 0.014495 |  | 0.060198 |  | 0.00055937 |  | 0 |  | 0 |  | 0.13076 |  | 0.12054 |  | 0.014068 |  | 0.045281 |  | 0.20676
| 0 |  | 0 |  | 0.00055082 |  | 0.0025281 |  | 4.6807e-05 |  | 6.283e-05 |  | 0.00012511 |  | 9.8779e-05 |  | -0.0001223 |  | 6.2437e-05 |  | 1.3277e-05 |  | 2.8222e-05 |  | -7.2666e-06 |  | 2.5117e-05 |  | 2.1811e-06 |  | 0.00037992 |  | 8.4266e-05 |  | 0.011684 |  | 4.851e-05 |  | 0.042928 |  | -0.00040715 |  | 0.075452 |  | 2.8202e-06 |  | 2.1642e-06 |  | 0.19177 |  | 0.018991 |  | 0.0068059 |  | 0.0018287 |  | 0.0012718 |  | 1.8411e-05 |  | -7.1929e-05 |  | 0.095173 |  | -2.0395e-05 |  | 0.046529 |  | 0.0093349 |  | 7.8566e-05 |  | 0.014613 |  | 0.060329 |  | 0.00055517 |  | 0 |  | 0 |  | 0.13119 |  | 0.12037 |  | 0.0142 |  | 0.045324 |  | 0.20582
| 0 |  | 0 |  | 0.00057071 |  | 0.0026945 |  | 6.9726e-05 |  | 6.258e-05 |  | 0.00013904 |  | 9.0644e-05 |  | -7.6508e-05 |  | 6.7898e-05 |  | 1.4854e-05 |  | 1.2663e-05 |  | 4.6612e-05 |  | 4.7436e-06 |  | 2.2228e-06 |  | 5.4963e-05 |  | 7.6548e-05 |  | 0.011501 |  | 0.0002462 |  | 0.042685 |  | -0.00010022 |  | 0.074959 |  | 2.753e-06 |  | 2.2402e-06 |  | 0.19533 |  | 0.019611 |  | 0.0069186 |  | 0.0017997 |  | 0.0013369 |  | 9.3183e-06 |  | 5.7141e-05 |  | 0.095938 |  | -1.5138e-05 |  | 0.046929 |  | 0.0093863 |  | 6.49e-05 |  | 0.014622 |  | 0.060339 |  | 0.00056159 |  | 0 |  | 0 |  | 0.13112 |  | 0.12035 |  | 0.014287 |  | 0.045323 |  | 0.20636
| 0 |  | 0 |  | 0.00065423 |  | 0.0028955 |  | 6.9732e-05 |  | 2.1184e-05 |  | 7.643e-05 |  | 9.0652e-05 |  | -2.7604e-05 |  | 4.683e-06 |  | 2.0303e-05 |  | 9.6735e-08 |  | -2.8508e-05 |  | -4.3139e-05 |  | 2.3476e-06 |  | -0.00033978 |  | -2.416e-05 |  | 0.011251 |  | 0.00012494 |  | 0.042443 |  | -0.00010464 |  | 0.074473 |  | 2.7033e-06 |  | 2.1774e-06 |  | 0.19752 |  | 0.020028 |  | 0.0069537 |  | 0.001837 |  | 0.0013043 |  | -2.7437e-05 |  | 0.00011677 |  | 0.096379 |  | 2.5714e-07 |  | 0.047366 |  | 0.009438 |  | 6.6745e-05 |  | 0.014617 |  | 0.060566 |  | 0.00056276 |  | 0 |  | 0 |  | 0.12986 |  | 0.11938 |  | 0.014178 |  | 0.044951 |  | 0.20705
| 0 |  | 0 |  | 0.00062323 |  | 0.0031109 |  | 0 |  | 3.0336e-06 |  | 4.0294e-05 |  | 0.00010867 |  | -5.2976e-05 |  | -4.1904e-05 |  | 3.571e-05 |  | 5.4024e-07 |  | -9.9391e-05 |  | -1.9493e-05 |  | 2.431e-06 |  | -0.00029082 |  | -4.8525e-05 |  | 0.011191 |  | -0.00019561 |  | 0.042201 |  | -0.00023241 |  | 0.07398 |  | 2.7336e-06 |  | 2.0381e-06 |  | 0.19939 |  | 0.020385 |  | 0.0070618 |  | 0.0019147 |  | 0.0011752 |  | -6.1248e-05 |  | -1.4179e-05 |  | 0.096014 |  | -2.295e-05 |  | 0.047785 |  | 0.0094763 |  | 6.6715e-05 |  | 0.014721 |  | 0.060696 |  | 0.00055852 |  | 0 |  | 0 |  | 0.12869 |  | 0.11823 |  | 0.013973 |  | 0.044581 |  | 0.20735
| 0 |  | 0 |  | 0.00053885 |  | 0.0033027 |  | 0 |  | 1.9829e-05 |  | 8.222e-05 |  | 0.00010868 |  | -5.0213e-05 |  | -3.9577e-07 |  | 5.2112e-05 |  | 1.5697e-05 |  | -4.25e-05 |  | 3.7947e-05 |  | 2.4743e-06 |  | -0.00031534 |  | 7.1667e-06 |  | 0.011274 |  | -0.00037776 |  | 0.041959 |  | -1.633e-05 |  | 0.073493 |  | 2.7775e-06 |  | 2.076e-06 |  | 0.20134 |  | 0.020776 |  | 0.0072987 |  | 0.0019033 |  | 0.0010768 |  | -3.791e-05 |  | -6.4462e-05 |  | 0.096193 |  | -3.9065e-05 |  | 0.048181 |  | 0.0095105 |  | 6.7725e-05 |  | 0.014747 |  | 0.060809 |  | 0.00056501 |  | 0 |  | 0 |  | 0.12811 |  | 0.11751 |  | 0.013759 |  | 0.044304 |  | 0.20797
| 0 |  | 0 |  | 0.00051444 |  | 0.0034723 |  | 7.3812e-05 |  | 2.1843e-05 |  | 4.4217e-05 |  | 8.3693e-05 |  | 5.1158e-06 |  | 7.7018e-06 |  | -6.3646e-06 |  | 3.254e-06 |  | 6.6941e-06 |  | 1.2131e-05 |  | 2.4367e-06 |  | -0.00041014 |  | -3.5128e-06 |  | 0.011256 |  | -0.00030194 |  | 0.041717 |  | -0.00022895 |  | 0.073004 |  | 2.7854e-06 |  | 2.342e-06 |  | 0.20242 |  | 0.021153 |  | 0.0074711 |  | 0.0018268 |  | 0.0010961 |  | -3.4037e-05 |  | -0.00010986 |  | 0.096917 |  | 2.4085e-06 |  | 0.048607 |  | 0.0095652 |  | 7.2058e-05 |  | 0.01475 |  | 0.060939 |  | 0.00056609 |  | 0 |  | 0 |  | 0.12712 |  | 0.11635 |  | 0.013518 |  | 0.043922 |  | 0.20795
| 0 |  | 0 |  | 0.00054171 |  | 0.0036898 |  | 7.3812e-05 |  | 2.8661e-05 |  | 0.00011073 |  | 8.3693e-05 |  | -1.1207e-05 |  | -2.6399e-05 |  | -3.0687e-05 |  | 5.8475e-06 |  | 1.8515e-05 |  | -1.3392e-06 |  | 2.4047e-06 |  | -0.00023764 |  | -4.2936e-06 |  | 0.011053 |  | 0.00019329 |  | 0.041474 |  | 0.00016026 |  | 0.072514 |  | 2.6915e-06 |  | 2.4939e-06 |  | 0.20271 |  | 0.02133 |  | 0.0075928 |  | 0.0019371 |  | 0.0011244 |  | -4.1754e-05 |  | 5.2314e-05 |  | 0.097494 |  | -5.4757e-06 |  | 0.049022 |  | 0.0096319 |  | 7.4487e-05 |  | 0.014792 |  | 0.061051 |  | 0.00056191 |  | 0 |  | 0 |  | 0.12585 |  | 0.11488 |  | 0.013122 |  | 0.043267 |  | 0.2081
| 0 |  | 0 |  | 0.00052182 |  | 0.0039061 |  | 0 |  | 2.2923e-05 |  | 9.4541e-05 |  | 6.4519e-05 |  | -9.7936e-05 |  | -4.3065e-05 |  | 1.5516e-05 |  | 4.8134e-06 |  | 2.1882e-05 |  | 3.6806e-05 |  | 2.4128e-06 |  | -4.5531e-05 |  | 4.1576e-05 |  | 0.010826 |  | 7.8878e-05 |  | 0.041232 |  | -7.9287e-06 |  | 0.072024 |  | 2.5906e-06 |  | 2.3927e-06 |  | 0.20524 |  | 0.021701 |  | 0.0077065 |  | 0.0021032 |  | 0.0011611 |  | 6.2131e-06 |  | 0.00010339 |  | 0.097899 |  | -3.7673e-05 |  | 0.049378 |  | 0.0096967 |  | 7.4546e-05 |  | 0.0149 |  | 0.06118 |  | 0.00056833 |  | 0 |  | 0 |  | 0.12623 |  | 0.11473 |  | 0.012941 |  | 0.043094 |  | 0.20881
| 0 |  | 0 |  | 0.00047059 |  | 0.0041383 |  | 0 |  | 1.7974e-05 |  | 5.6825e-05 |  | 6.4519e-05 |  | -0.00011411 |  | -4.1986e-05 |  | 2.427e-05 |  | -1.8935e-06 |  | 2.0498e-05 |  | 2.2603e-05 |  | 2.4296e-06 |  | 0.00024463 |  | 2.0769e-06 |  | 0.010658 |  | 0.00010395 |  | 0.04099 |  | -0.00034908 |  | 0.071532 |  | 2.5617e-06 |  | 2.3929e-06 |  | 0.20907 |  | 0.022364 |  | 0.0079729 |  | 0.0021926 |  | 0.0011311 |  | 5.2798e-05 |  | 3.4293e-05 |  | 0.098131 |  | -5.6608e-05 |  | 0.0497 |  | 0.0097434 |  | 7.7482e-05 |  | 0.01497 |  | 0.061291 |  | 0.00056944 |  | 0 |  | 0 |  | 0.12675 |  | 0.1151 |  | 0.013038 |  | 0.043218 |  | 0.20859
| 0 |  | 0 |  | 0.00055686 |  | 0.0043641 |  | 3.2204e-05 |  | 3.2971e-05 |  | 0.000135 |  | 5.5439e-05 |  | -1.7246e-05 |  | 1.6313e-05 |  | 4.4016e-06 |  | 1.5404e-05 |  | 4.9542e-05 |  | -4.9119e-05 |  | 2.4354e-06 |  | 0.00035024 |  | 9.2134e-06 |  | 0.01059 |  | 0.00030732 |  | 0.040748 |  | -6.0263e-05 |  | 0.071044 |  | 2.619e-06 |  | 2.5129e-06 |  | 0.21158 |  | 0.023026 |  | 0.0082778 |  | 0.0021568 |  | 0.0010678 |  | 5.5527e-05 |  | 0.00021303 |  | 0.097897 |  | -1.3224e-06 |  | 0.050081 |  | 0.0097809 |  | 8.3484e-05 |  | 0.015032 |  | 0.061411 |  | 0.00056522 |  | 0 |  | 0 |  | 0.12619 |  | 0.11446 |  | 0.013057 |  | 0.043052 |  | 0.20821
| 0 |  | 0 |  | 0.00061826 |  | 0.0046203 |  | 3.2204e-05 |  | 2.7218e-05 |  | 0.00013205 |  | 5.5439e-05 |  | -3.5151e-05 |  | 2.8418e-06 |  | -3.9036e-05 |  | -1.6236e-06 |  | 0.0001103 |  | -5.3084e-05 |  | 2.3911e-06 |  | 3.1668e-05 |  | 7.1045e-05 |  | 0.010537 |  | 0.00013193 |  | 0.040505 |  | 0.00019242 |  | 0.070554 |  | 2.6837e-06 |  | 2.7095e-06 |  | 0.21285 |  | 0.023523 |  | 0.0083929 |  | 0.0021511 |  | 0.0010461 |  | 3.3216e-05 |  | 0.00010965 |  | 0.098513 |  | 5.1923e-05 |  | 0.050509 |  | 0.0098234 |  | 8.5956e-05 |  | 0.015118 |  | 0.061644 |  | 0.00057166 |  | 0 |  | 0 |  | 0.12491 |  | 0.1133 |  | 0.012982 |  | 0.042606 |  | 0.20687
| 0 |  | 0 |  | 0.00053012 |  | 0.0049098 |  | 7.3831e-05 |  | 3.1174e-05 |  | 3.4762e-05 |  | 5.5444e-05 |  | -6.021e-05 |  | -1.0671e-05 |  | -4.1456e-05 |  | -1.3076e-05 |  | 8.8237e-05 |  | -1.3472e-06 |  | 2.3408e-06 |  | -0.00030063 |  | 4.5312e-05 |  | 0.010468 |  | -0.00016121 |  | 0.040263 |  | 3.9576e-05 |  | 0.070065 |  | 2.6941e-06 |  | 2.6965e-06 |  | 0.21457 |  | 0.024053 |  | 0.0085358 |  | 0.0023357 |  | 0.00093613 |  | 5.7815e-05 |  | 3.9705e-05 |  | 0.099142 |  | 4.6584e-05 |  | 0.050919 |  | 0.0098715 |  | 8.3337e-05 |  | 0.015256 |  | 0.061648 |  | 0.0005674 |  | 0 |  | 0 |  | 0.1241 |  | 0.11251 |  | 0.012883 |  | 0.042196 |  | 0.20592
| 0 |  | 0 |  | 0.00049048 |  | 0.0051542 |  | 7.3831e-05 |  | 3.97e-05 |  | 3.8056e-05 |  | 5.5444e-05 |  | 2.9512e-05 |  | 4.2722e-05 |  | 1.1022e-05 |  | 1.2284e-05 |  | 3.7856e-05 |  | 6.9771e-06 |  | 2.3533e-06 |  | -0.00028787 |  | 7.4635e-05 |  | 0.010433 |  | -0.0002016 |  | 0.04002 |  | -0.00036928 |  | 0.069575 |  | 2.6906e-06 |  | 2.7153e-06 |  | 0.21801 |  | 0.024875 |  | 0.0088733 |  | 0.0022964 |  | 0.0010253 |  | 4.2954e-05 |  | 0.00027592 |  | 0.099415 |  | 2.3204e-05 |  | 0.051352 |  | 0.009914 |  | 7.864e-05 |  | 0.015336 |  | 0.061775 |  | 0.00057384 |  | 0 |  | 0 |  | 0.12447 |  | 0.11265 |  | 0.012932 |  | 0.042273 |  | 0.20646
| 0 |  | 0 |  | 0.00050797 |  | 0.0054301 |  | 3.4299e-05 |  | 3.3402e-05 |  | 8.4481e-05 |  | 9.3024e-05 |  | 7.2816e-06 |  | -4.0468e-05 |  | 9.2386e-06 |  | 1.6724e-05 |  | 4.7987e-05 |  | -2.7794e-05 |  | 2.4179e-06 |  | 3.7732e-05 |  | 7.026e-05 |  | 0.01054 |  | -0.00018996 |  | 0.039778 |  | -0.00028595 |  | 0.069084 |  | 2.6763e-06 |  | 2.7474e-06 |  | 0.22078 |  | 0.02547 |  | 0.0090536 |  | 0.0022372 |  | 0.0010428 |  | 1.0549e-05 |  | 0.000266 |  | 0.099769 |  | 2.4312e-05 |  | 0.05185 |  | 0.0099524 |  | 7.5417e-05 |  | 0.015363 |  | 0.06199 |  | 0.00057497 |  | 0 |  | 0 |  | 0.12403 |  | 0.11249 |  | 0.013001 |  | 0.042159 |  | 0.20716
| 0 |  | 0 |  | 0.00049598 |  | 0.0057161 |  | 3.4302e-05 |  | 5.2037e-05 |  | 4.2451e-05 |  | 9.3032e-05 |  | -1.9542e-05 |  | -5.1227e-05 |  | 3.024e-05 |  | 1.5475e-05 |  | 5.7815e-05 |  | -4.0639e-05 |  | 2.4066e-06 |  | 0.00032328 |  | 5.8602e-05 |  | 0.01037 |  | -0.00014299 |  | 0.039658 |  | -0.00024904 |  | 0.068841 |  | 2.6506e-06 |  | 2.5322e-06 |  | 0.22231 |  | 0.026025 |  | 0.0092648 |  | 0.0024533 |  | 0.000882 |  | 1.8442e-05 |  | 0.00016931 |  | 0.099913 |  | 6.8216e-05 |  | 0.052383 |  | 0.01001 |  | 7.0859e-05 |  | 0.015379 |  | 0.062115 |  | 0.00057057 |  | 0 |  | 0 |  | 0.12344 |  | 0.11159 |  | 0.01283 |  | 0.041879 |  | 0.20745
| 0 |  | 0 |  | 0.00044195 |  | 0.0060363 |  | 8.024e-05 |  | 4.0012e-05 |  | 3.8073e-05 |  | 5.9308e-05 |  | 1.5358e-05 |  | -3.4367e-05 |  | 4.004e-05 |  | 1.0632e-05 |  | 3.1003e-05 |  | 6.417e-06 |  | 2.3312e-06 |  | 7.6135e-05 |  | 8.7671e-06 |  | 0.010244 |  | -2.8375e-05 |  | 0.039397 |  | -0.00013395 |  | 0.068747 |  | 2.6404e-06 |  | 2.2795e-06 |  | 0.22317 |  | 0.026464 |  | 0.0094735 |  | 0.0024314 |  | 0.0011071 |  | 1.1787e-05 |  | 3.8009e-05 |  | 0.1003 |  | 5.9308e-05 |  | 0.052899 |  | 0.01008 |  | 6.6465e-05 |  | 0.015427 |  | 0.062116 |  | 0.00057707 |  | 0 |  | 0 |  | 0.12256 |  | 0.11077 |  | 0.012686 |  | 0.041582 |  | 0.20807
| 0 |  | 0 |  | 0.00040852 |  | 0.0063604 |  | 8.0247e-05 |  | 3.9739e-05 |  | 2.8505e-05 |  | 5.9313e-05 |  | 1.8657e-05 |  | -5.9465e-06 |  | 9.3776e-07 |  | 1.2872e-05 |  | 5.3574e-05 |  | 6.3835e-05 |  | 2.274e-06 |  | -0.00031128 |  | 2.0745e-05 |  | 0.010184 |  | -8.6522e-05 |  | 0.039086 |  | 0.00024093 |  | 0.068442 |  | 2.5889e-06 |  | 2.2033e-06 |  | 0.2248 |  | 0.027046 |  | 0.0096873 |  | 0.0025394 |  | 0.0010471 |  | 4.5228e-05 |  | -6.2074e-05 |  | 0.10074 |  | 2.936e-05 |  | 0.053403 |  | 0.01016 |  | 6.7918e-05 |  | 0.015479 |  | 0.062348 |  | 0.00057816 |  | 0 |  | 0 |  | 0.12208 |  | 0.11046 |  | 0.012615 |  | 0.041401 |  | 0.20805
| 0 |  | 0 |  | 0.00048043 |  | 0.0066327 |  | 0.00010874 |  | 4.3609e-05 |  | 6.4281e-06 |  | 4.1341e-05 |  | 2.4563e-05 |  | 3.5619e-06 |  | -2.8052e-06 |  | 1.907e-05 |  | 5.2388e-05 |  | 3.9266e-05 |  | 2.2901e-06 |  | -0.00013425 |  | 6.9307e-05 |  | 0.0099663 |  | -0.00025015 |  | 0.03914 |  | -5.6412e-05 |  | 0.067962 |  | 2.5503e-06 |  | 2.3933e-06 |  | 0.22673 |  | 0.027827 |  | 0.0098904 |  | 0.0026975 |  | 0.00090123 |  | 5.8395e-05 |  | 6.1116e-06 |  | 0.10116 |  | 8.3082e-06 |  | 0.053919 |  | 0.010226 |  | 6.9291e-05 |  | 0.015565 |  | 0.062464 |  | 0.0005737 |  | 0 |  | 0 |  | 0.12178 |  | 0.11002 |  | 0.012514 |  | 0.041161 |  | 0.2082
| 0 |  | 0 |  | 0.00052209 |  | 0.0069835 |  | 0.00010875 |  | 1.9439e-05 |  | -3.8318e-06 |  | 4.1345e-05 |  | -1.1872e-05 |  | -5.157e-05 |  | 5.8851e-06 |  | 8.1122e-06 |  | -7.8017e-06 |  | -2.5289e-05 |  | 2.2098e-06 |  | -7.2463e-05 |  | 4.551e-06 |  | 0.0099538 |  | -0.00027701 |  | 0.039193 |  | -0.00027959 |  | 0.067694 |  | 2.5697e-06 |  | 2.5071e-06 |  | 0.22955 |  | 0.028538 |  | 0.010137 |  | 0.0026848 |  | 0.00087872 |  | 2.3271e-05 |  | -2.9413e-05 |  | 0.10145 |  | 9.3645e-06 |  | 0.054402 |  | 0.010285 |  | 7.0069e-05 |  | 0.015647 |  | 0.062569 |  | 0.00058024 |  | 0 |  | 0 |  | 0.12179 |  | 0.11001 |  | 0.012521 |  | 0.041214 |  | 0.20891
| 0 |  | 0 |  | 0.00050538 |  | 0.007339 |  | 7.2694e-05 |  | 2.7956e-05 |  | 4.8498e-05 |  | 8.5488e-05 |  | -6.3049e-05 |  | -1.4613e-06 |  | 1.6119e-05 |  | 1.6362e-06 |  | 3.7541e-05 |  | -5.0316e-05 |  | 2.1238e-06 |  | 4.867e-06 |  | -3.4249e-05 |  | 0.0097916 |  | 0.00019015 |  | 0.038718 |  | -8.6501e-05 |  | 0.067161 |  | 2.6289e-06 |  | 2.4182e-06 |  | 0.23055 |  | 0.029093 |  | 0.010402 |  | 0.0027465 |  | 0.00085454 |  | 6.4674e-05 |  | -0.00012158 |  | 0.10189 |  | 3.9191e-05 |  | 0.05483 |  | 0.010346 |  | 7.3284e-05 |  | 0.015688 |  | 0.062585 |  | 0.00058121 |  | 0 |  | 0 |  | 0.12103 |  | 0.10923 |  | 0.012377 |  | 0.041022 |  | 0.20869
| 0 |  | 0 |  | 0.00042296 |  | 0.0076455 |  | 7.27e-05 |  | 3.7708e-05 |  | 4.6247e-05 |  | 8.5495e-05 |  | -6.1271e-05 |  | -5.5253e-06 |  | 1.6429e-05 |  | 9.5793e-06 |  | 3.2072e-05 |  | -2.7792e-05 |  | 2.1994e-06 |  | -3.9707e-05 |  | -4.562e-05 |  | 0.0097197 |  | -0.00011947 |  | 0.038293 |  | 4.5685e-05 |  | 0.066377 |  | 2.6324e-06 |  | 2.2921e-06 |  | 0.23022 |  | 0.029678 |  | 0.010548 |  | 0.0027386 |  | 0.00088127 |  | 9.4006e-05 |  | -0.00014659 |  | 0.10201 |  | 1.5662e-05 |  | 0.05522 |  | 0.010412 |  | 7.4501e-05 |  | 0.015777 |  | 0.062796 |  | 0.00057676 |  | 0 |  | 0 |  | 0.11995 |  | 0.10809 |  | 0.012289 |  | 0.040603 |  | 0.2092
| 0 |  | 0 |  | 0.00044395 |  | 0.0080047 |  | 3.0133e-05 |  | 4.385e-05 |  | 1.8477e-05 |  | 7.1543e-05 |  | -5.9413e-05 |  | 1.6701e-05 |  | 2.4508e-05 |  | 1.3909e-05 |  | -2.2442e-05 |  | 2.7909e-05 |  | 2.3646e-06 |  | -0.00012953 |  | -1.0267e-05 |  | 0.0098299 |  | -0.00037846 |  | 0.037977 |  | 0.00016294 |  | 0.066004 |  | 2.5817e-06 |  | 2.242e-06 |  | 0.23071 |  | 0.030318 |  | 0.010743 |  | 0.0028547 |  | 0.00082625 |  | 6.6191e-05 |  | 9.0962e-05 |  | 0.10211 |  | -3.7916e-05 |  | 0.055666 |  | 0.010485 |  | 7.4725e-05 |  | 0.015877 |  | 0.062918 |  | 0.00058319 |  | 0 |  | 0 |  | 0.11942 |  | 0.10736 |  | 0.012284 |  | 0.040306 |  | 0.20835
| 0 |  | 0 |  | 0.0005797 |  | 0.0083567 |  | 3.0133e-05 |  | 6.5478e-05 |  | 8.0293e-05 |  | 7.1543e-05 |  | -0.00010035 |  | 4.2887e-05 |  | 1.8784e-05 |  | 7.0239e-06 |  | -1.7361e-05 |  | 2.9059e-05 |  | 2.4667e-06 |  | -5.2723e-05 |  | 0.00014046 |  | 0.0096798 |  | 0.00023187 |  | 0.037585 |  | -0.0001024 |  | 0.065282 |  | 2.5859e-06 |  | 2.3174e-06 |  | 0.23074 |  | 0.030901 |  | 0.01098 |  | 0.0029467 |  | 0.00081624 |  | 4.5909e-05 |  | 0.00014407 |  | 0.10264 |  | -1.5568e-05 |  | 0.056124 |  | 0.010548 |  | 7.579e-05 |  | 0.015971 |  | 0.063138 |  | 0.00058416 |  | 0 |  | 0 |  | 0.11847 |  | 0.10636 |  | 0.01192 |  | 0.039812 |  | 0.20633
| 0 |  | 0 |  | 0.00057076 |  | 0.0087701 |  | 5.208e-05 |  | 6.0322e-05 |  | 6.154e-05 |  | 5.1438e-05 |  | -6.0207e-05 |  | 1.8979e-05 |  | 2.3371e-05 |  | 5.8783e-06 |  | 3.9491e-05 |  | -3.6006e-06 |  | 2.4019e-06 |  | 9.1948e-05 |  | 0.00018069 |  | 0.0096502 |  | 0.00012971 |  | 0.03757 |  | -0.00025395 |  | 0.064542 |  | 2.6367e-06 |  | 2.4314e-06 |  | 0.23148 |  | 0.031637 |  | 0.011249 |  | 0.0029932 |  | 0.00094886 |  | 5.4808e-05 |  | 0.00011274 |  | 0.10357 |  | 1.5779e-06 |  | 0.056551 |  | 0.010595 |  | 7.5237e-05 |  | 0.016102 |  | 0.063141 |  | 0.00058516 |  | 0 |  | 0 |  | 0.11784 |  | 0.106 |  | 0.012023 |  | 0.039705 |  | 0.20545
| 0 |  | 0 |  | 0.00050972 |  | 0.009218 |  | 5.2085e-05 |  | 5.7195e-05 |  | 2.0657e-05 |  | 5.1443e-05 |  | -3.4513e-05 |  | -1.3629e-05 |  | 1.7693e-05 |  | 9.4032e-06 |  | 4.815e-05 |  | -6.4737e-06 |  | 2.3601e-06 |  | 5.1879e-05 |  | 7.2042e-05 |  | 0.0095585 |  | -0.00024053 |  | 0.037481 |  | 3.699e-05 |  | 0.064293 |  | 2.6471e-06 |  | 2.356e-06 |  | 0.23217 |  | 0.032427 |  | 0.011437 |  | 0.0030074 |  | 0.00099139 |  | 7.1145e-05 |  | 0.00014699 |  | 0.1042 |  | -3.0706e-06 |  | 0.056982 |  | 0.010626 |  | 7.331e-05 |  | 0.016191 |  | 0.063243 |  | 0.00058052 |  | 0 |  | 0 |  | 0.11746 |  | 0.1057 |  | 0.012203 |  | 0.039577 |  | 0.20435
| 0 |  | 0 |  | 0.00047867 |  | 0.0096352 |  | 3.3275e-05 |  | 3.5578e-05 |  | 7.3228e-06 |  | 1.1096e-05 |  | -0.00010505 |  | -2.5736e-05 |  | 7.0409e-06 |  | 1.4503e-05 |  | -2.1492e-05 |  | -1.4373e-05 |  | 2.3727e-06 |  | -0.000153 |  | 6.893e-06 |  | 0.0092324 |  | -0.00030393 |  | 0.037006 |  | 7.1825e-05 |  | 0.063857 |  | 2.6062e-06 |  | 2.1661e-06 |  | 0.23205 |  | 0.033105 |  | 0.01161 |  | 0.0031224 |  | 0.00076543 |  | 3.7037e-05 |  | -9.1152e-05 |  | 0.10426 |  | -9.3386e-06 |  | 0.057466 |  | 0.010663 |  | 7.189e-05 |  | 0.016166 |  | 0.063362 |  | 0.00058701 |  | 0 |  | 0 |  | 0.11679 |  | 0.10501 |  | 0.011956 |  | 0.039234 |  | 0.20376
| 0 |  | 0 |  | 0.00049617 |  | 0.0101 |  | 3.3277e-05 |  | 2.0049e-05 |  | -1.334e-05 |  | 1.1097e-05 |  | -9.337e-05 |  | 1.4769e-06 |  | -4.5263e-05 |  | 1.1376e-05 |  | -5.5249e-05 |  | -2.4485e-05 |  | 2.3683e-06 |  | -0.00030827 |  | -3.5596e-06 |  | 0.0092035 |  | -0.00045627 |  | 0.036722 |  | -0.00030216 |  | 0.063759 |  | 2.6127e-06 |  | 2.0141e-06 |  | 0.23189 |  | 0.033787 |  | 0.011908 |  | 0.0032853 |  | 0.00073045 |  | 2.8433e-05 |  | -4.327e-05 |  | 0.10445 |  | -1.4695e-05 |  | 0.057938 |  | 0.010705 |  | 6.9426e-05 |  | 0.016178 |  | 0.06358 |  | 0.00058786 |  | 0 |  | 0 |  | 0.11631 |  | 0.10446 |  | 0.011775 |  | 0.03903 |  | 0.20326
| 0 |  | 0 |  | 0.00043707 |  | 0.010593 |  | 6.1666e-05 |  | 4.4285e-05 |  | 6.3621e-05 |  | 9.308e-05 |  | -1.363e-05 |  | 2.3877e-05 |  | -4.0317e-05 |  | 5.5539e-06 |  | 1.3856e-05 |  | 2.4489e-07 |  | 2.3477e-06 |  | -0.00030433 |  | 3.3681e-05 |  | 0.0091562 |  | -0.00042614 |  | 0.036882 |  | -0.00014826 |  | 0.063713 |  | 2.6647e-06 |  | 2.0902e-06 |  | 0.23208 |  | 0.034741 |  | 0.012313 |  | 0.0032353 |  | 0.00082885 |  | 2.0466e-05 |  | 8.5389e-05 |  | 0.10459 |  | -6.7622e-05 |  | 0.058342 |  | 0.010737 |  | 7.0461e-05 |  | 0.016234 |  | 0.06357 |  | 0.00058323 |  | 0 |  | 0 |  | 0.11634 |  | 0.10408 |  | 0.011677 |  | 0.039003 |  | 0.20273
| 0 |  | 0 |  | 0.00034612 |  | 0.011046 |  | 6.1676e-05 |  | 1.9314e-05 |  | 0.00015796 |  | 9.3096e-05 |  | -1.4311e-05 |  | 5.1148e-05 |  | 4.0858e-06 |  | 1.3752e-05 |  | 6.7828e-05 |  | 1.5278e-05 |  | 2.3802e-06 |  | -0.00036718 |  | 4.187e-05 |  | 0.0088552 |  | 0.00010835 |  | 0.036713 |  | 0.00011125 |  | 0.062421 |  | 2.7181e-06 |  | 2.2801e-06 |  | 0.23118 |  | 0.035497 |  | 0.01262 |  | 0.0032658 |  | 0.00088888 |  | -4.1814e-05 |  | 9.5306e-06 |  | 0.1053 |  | -5.248e-05 |  | 0.058731 |  | 0.010751 |  | 7.1831e-05 |  | 0.01632 |  | 0.063796 |  | 0.00058958 |  | 0 |  | 0 |  | 0.11486 |  | 0.10322 |  | 0.011647 |  | 0.038713 |  | 0.20246
| 0 |  | 0 |  | 0.00036046 |  | 0.011505 |  | 5.1052e-05 |  | 1.2471e-05 |  | 8.3034e-05 |  | 5.5491e-05 |  | -8.8371e-05 |  | 1.5857e-05 |  | 6.6341e-06 |  | 1.2871e-05 |  | 2.7616e-05 |  | 1.7171e-06 |  | 2.4361e-06 |  | -7.5628e-05 |  | 7.0188e-06 |  | 0.0088354 |  | 0.00026865 |  | 0.036575 |  | 0.00012326 |  | 0.062247 |  | 2.7183e-06 |  | 2.3941e-06 |  | 0.23104 |  | 0.03629 |  | 0.012849 |  | 0.0033007 |  | 0.00099151 |  | -1.6357e-05 |  | 0.00012628 |  | 0.10577 |  | -1.494e-06 |  | 0.059141 |  | 0.010768 |  | 6.987e-05 |  | 0.016443 |  | 0.063794 |  | 0.00059041 |  | 0 |  | 0 |  | 0.11455 |  | 0.10296 |  | 0.011726 |  | 0.038553 |  | 0.20259
| 0 |  | 0 |  | 0.00039668 |  | 0.012056 |  | 5.1052e-05 |  | 3.9681e-05 |  | 1.1101e-05 |  | 5.5491e-05 |  | -8.7439e-05 |  | -1.2948e-05 |  | 2.5194e-05 |  | 1.5057e-05 |  | -1.4697e-05 |  | -1.0381e-05 |  | 2.3975e-06 |  | -1.956e-05 |  | -4.0491e-06 |  | 0.0087958 |  | 0.00015161 |  | 0.036252 |  | 0.00015195 |  | 0.062493 |  | 2.7667e-06 |  | 2.4063e-06 |  | 0.22977 |  | 0.037053 |  | 0.012998 |  | 0.0032394 |  | 0.0010407 |  | 4.3287e-05 |  | 0.00012013 |  | 0.10567 |  | 2.817e-05 |  | 0.059538 |  | 0.010811 |  | 7.1074e-05 |  | 0.016496 |  | 0.064009 |  | 0.00058569 |  | 0 |  | 0 |  | 0.11453 |  | 0.10251 |  | 0.011717 |  | 0.038351 |  | 0.20259
| 0 |  | 0 |  | 0.0004539 |  | 0.012536 |  | 1.9691e-05 |  | 4.5594e-05 |  | 5.529e-05 |  | 0.00010009 |  | -8.7652e-05 |  | 2.2584e-05 |  | 4.0706e-05 |  | 2.8146e-05 |  | -4.3172e-05 |  | -2.4514e-05 |  | 2.3015e-06 |  | -0.00028703 |  | 4.7136e-05 |  | 0.0086942 |  | 0.0003224 |  | 0.035793 |  | 0.00024549 |  | 0.061505 |  | 2.8154e-06 |  | 2.305e-06 |  | 0.22715 |  | 0.037659 |  | 0.013252 |  | 0.0033987 |  | 0.0010249 |  | 2.4555e-05 |  | -8.8699e-05 |  | 0.10614 |  | 4.6745e-05 |  | 0.059897 |  | 0.010877 |  | 7.476e-05 |  | 0.016539 |  | 0.064105 |  | 0.00059199 |  | 0 |  | 0 |  | 0.11317 |  | 0.1013 |  | 0.011583 |  | 0.03793 |  | 0.20239
| 0 |  | 0 |  | 0.00047329 |  | 0.013058 |  | 1.9693e-05 |  | 5.158e-05 |  | -1.6863e-05 |  | 0.0001001 |  | -4.3074e-05 |  | 5.6351e-05 |  | 4.8992e-05 |  | 2.0657e-05 |  | -2.3883e-06 |  | -9.9733e-06 |  | 2.2028e-06 |  | 0 |  | 8.7185e-05 |  | 0.0087298 |  | -9.3439e-05 |  | 0.035619 |  | 0.00010717 |  | 0.060855 |  | 2.8816e-06 |  | 2.0392e-06 |  | 0.22584 |  | 0.038596 |  | 0.013702 |  | 0.0035871 |  | 0.00090233 |  | 4.616e-05 |  | -9.4166e-05 |  | 0.10644 |  | -4.2737e-05 |  | 0.060297 |  | 0.010947 |  | 7.4696e-05 |  | 0.016618 |  | 0.064109 |  | 0.00059279 |  | 0 |  | 0 |  | 0.1128 |  | 0.10082 |  | 0.0116 |  | 0.037766 |  | 0.20264
| 0 |  | 0 |  | 0.00041734 |  | 0.013655 |  | 7.2162e-05 |  | 4.2881e-05 |  | -8.7034e-05 |  | 5.1465e-05 |  | 9.0274e-06 |  | 4.9229e-06 |  | -2.8648e-05 |  | -9.3328e-07 |  | 9.8518e-06 |  | 5.4431e-05 |  | 2.2026e-06 |  | -0.00033998 |  | 5.8431e-05 |  | 0.0085483 |  | -0.00059729 |  | 0.035262 |  | -9.8828e-05 |  | 0.06063 |  | 2.8904e-06 |  | 1.8491e-06 |  | 0.22392 |  | 0.039568 |  | 0.014052 |  | 0.0035941 |  | 0.0007847 |  | 6.6662e-05 |  | -0.00012932 |  | 0.10699 |  | -0.00010965 |  | 0.060778 |  | 0.011002 |  | 7.3885e-05 |  | 0.016682 |  | 0.064322 |  | 0.00059347 |  | 0 |  | 0 |  | 0.11224 |  | 0.10038 |  | 0.011532 |  | 0.037447 |  | 0.20252
| 0 |  | 0 |  | 0.00042512 |  | 0.014231 |  | 7.2168e-05 |  | 5.0572e-05 |  | 1.4936e-05 |  | 5.1469e-05 |  | -5.2209e-06 |  | -2.4359e-06 |  | -7.0327e-05 |  | 9.5798e-06 |  | -1.7921e-05 |  | 6.5377e-05 |  | 2.2459e-06 |  | -0.00045769 |  | 4.3946e-05 |  | 0.0083855 |  | -0.00040533 |  | 0.035094 |  | -0.00025546 |  | 0.060459 |  | 2.8261e-06 |  | 1.9253e-06 |  | 0.22188 |  | 0.040457 |  | 0.014371 |  | 0.003685 |  | 0.00086486 |  | 8.0303e-05 |  | -9.9808e-05 |  | 0.10786 |  | -7.289e-05 |  | 0.061308 |  | 0.011042 |  | 7.3483e-05 |  | 0.01676 |  | 0.064425 |  | 0.00058862 |  | 0 |  | 0 |  | 0.11172 |  | 0.099719 |  | 0.011456 |  | 0.037202 |  | 0.20214
| 0 |  | 0 |  | 0.00044113 |  | 0.014879 |  | 0.00010128 |  | 6.0627e-05 |  | 9.4207e-05 |  | 7.1592e-05 |  | -1.1851e-05 |  | 5.5271e-05 |  | -4.1682e-05 |  | 2.7995e-05 |  | 2.2875e-05 |  | 3.489e-05 |  | 2.2879e-06 |  | -0.00034132 |  | 8.2097e-05 |  | 0.0081976 |  | 6.6208e-05 |  | 0.035136 |  | -0.00012461 |  | 0.059791 |  | 2.7528e-06 |  | 2.1916e-06 |  | 0.21985 |  | 0.04139 |  | 0.014694 |  | 0.0038142 |  | 0.0008573 |  | 0.00010054 |  | 2.9222e-06 |  | 0.1077 |  | -1.1651e-05 |  | 0.061807 |  | 0.011076 |  | 7.2046e-05 |  | 0.01678 |  | 0.064526 |  | 0.00059485 |  | 0 |  | 0 |  | 0.11154 |  | 0.099379 |  | 0.01143 |  | 0.037033 |  | 0.20191
| 0 |  | 0 |  | 0.00040762 |  | 0.015465 |  | 0.00010128 |  | 3.2605e-05 |  | 1.1868e-05 |  | 7.1592e-05 |  | -1.9335e-06 |  | 2.5418e-05 |  | -4.3974e-05 |  | 1.112e-05 |  | -4.2103e-05 |  | 2.7881e-05 |  | 2.3428e-06 |  | -0.0002366 |  | 4.1809e-05 |  | 0.0081609 |  | 8.106e-05 |  | 0.034796 |  | -0.0002106 |  | 0.059218 |  | 2.6201e-06 |  | 2.2928e-06 |  | 0.21737 |  | 0.042253 |  | 0.014911 |  | 0.0039712 |  | 0.00083734 |  | 9.4539e-05 |  | -7.4863e-05 |  | 0.10812 |  | 1.5994e-06 |  | 0.06229 |  | 0.011113 |  | 7.1302e-05 |  | 0.016838 |  | 0.064618 |  | 0.00059553 |  | 0 |  | 0 |  | 0.11111 |  | 0.099018 |  | 0.011435 |  | 0.036849 |  | 0.20182
| 0 |  | 0 |  | 0.00043879 |  | 0.016064 |  | 4.8978e-05 |  | -6.0129e-06 |  | 1.1598e-05 |  | 3.3306e-05 |  | -3.549e-05 |  | -2.2118e-05 |  | -2.766e-05 |  | -1.8944e-06 |  | -8.2283e-05 |  | 8.1265e-06 |  | 2.3569e-06 |  | -0.00012142 |  | 8.7752e-07 |  | 0.0083396 |  | -0.00031447 |  | 0.034512 |  | -0.00054745 |  | 0.058837 |  | 2.5606e-06 |  | 2.1285e-06 |  | 0.21506 |  | 0.043124 |  | 0.015138 |  | 0.0040411 |  | 0.00086986 |  | 8.0117e-05 |  | -3.2461e-05 |  | 0.10913 |  | -4.7534e-05 |  | 0.062814 |  | 0.011146 |  | 7.2376e-05 |  | 0.016993 |  | 0.064727 |  | 0.00059048 |  | 0 |  | 0 |  | 0.11024 |  | 0.0985 |  | 0.011445 |  | 0.036854 |  | 0.2018
| 0 |  | 0 |  | 0.0004369 |  | 0.016792 |  | 4.8983e-05 |  | 6.7609e-06 |  | 4.4796e-05 |  | 3.3309e-05 |  | -2.8875e-05 |  | -4.2451e-05 |  | 4.0791e-05 |  | 1.3373e-06 |  | -3.0831e-05 |  | 3.4356e-05 |  | 2.4332e-06 |  | -0.00027151 |  | 2.6597e-05 |  | 0.0083985 |  | -0.00033478 |  | 0.034517 |  | 8.8472e-05 |  | 0.058696 |  | 2.5391e-06 |  | 1.9762e-06 |  | 0.21248 |  | 0.044101 |  | 0.015505 |  | 0.0040622 |  | 0.00088326 |  | 3.9195e-05 |  | -3.5537e-05 |  | 0.10984 |  | -3.6643e-05 |  | 0.06331 |  | 0.011197 |  | 7.3539e-05 |  | 0.017184 |  | 0.064937 |  | 0.00059669 |  | 0 |  | 0 |  | 0.10971 |  | 0.097973 |  | 0.011372 |  | 0.036694 |  | 0.20161
| 0 |  | 0 |  | 0.00034777 |  | 0.01745 |  | 7.2769e-05 |  | 4.3852e-05 |  | 1.2351e-05 |  | 6.6365e-05 |  | 2.493e-05 |  | -2.7063e-07 |  | 3.5857e-05 |  | 2.5377e-06 |  | -5.7229e-05 |  | 1.5747e-05 |  | 2.4952e-06 |  | -5.8179e-05 |  | 5.3573e-05 |  | 0.0081414 |  | -4.5175e-05 |  | 0.034221 |  | 0.00035017 |  | 0.05867 |  | 2.5761e-06 |  | 1.9764e-06 |  | 0.20931 |  | 0.045133 |  | 0.0159 |  | 0.0041763 |  | 0.00087742 |  | 5.4456e-05 |  | 2.5536e-05 |  | 0.10949 |  | 3.1894e-05 |  | 0.063716 |  | 0.011261 |  | 7.7449e-05 |  | 0.017297 |  | 0.064925 |  | 0.00059729 |  | 0 |  | 0 |  | 0.1095 |  | 0.097499 |  | 0.011341 |  | 0.036436 |  | 0.20131
| 0 |  | 0 |  | 0.00034275 |  | 0.018073 |  | 7.2769e-05 |  | 4.8075e-05 |  | 3.6536e-05 |  | 6.6365e-05 |  | -3.9229e-05 |  | 6.116e-05 |  | 2.7249e-05 |  | 5.9302e-06 |  | -4.0234e-05 |  | -3.1477e-05 |  | 2.3976e-06 |  | 8.9209e-05 |  | 9.6439e-05 |  | 0.007827 |  | -0.00026795 |  | 0.033818 |  | 0.00013708 |  | 0.058436 |  | 2.5761e-06 |  | 1.9764e-06 |  | 0.20578 |  | 0.046229 |  | 0.016309 |  | 0.0041021 |  | 0.00080819 |  | 7.7779e-05 |  | 0.00013753 |  | 0.11003 |  | 1.2865e-05 |  | 0.064116 |  | 0.011342 |  | 8.2708e-05 |  | 0.017348 |  | 0.065022 |  | 0.00059776 |  | 0 |  | 0 |  | 0.10902 |  | 0.097021 |  | 0.011325 |  | 0.036272 |  | 0.20102
| 0 |  | 0 |  | 0.00040189 |  | 0.018873 |  | 4.2715e-05 |  | 5.1452e-05 |  | 6.5282e-05 |  | 7.9761e-05 |  | -4.1992e-05 |  | 7.5372e-05 |  | 5.2186e-05 |  | 6.5082e-06 |  | 3.882e-05 |  | -5.3565e-05 |  | 2.2357e-06 |  | -0.00010928 |  | 0.0001009 |  | 0.0078655 |  | -0.00036096 |  | 0.033544 |  | 0.00013914 |  | 0.057795 |  | 2.5393e-06 |  | 1.9764e-06 |  | 0.20217 |  | 0.047168 |  | 0.016622 |  | 0.0041406 |  | 0.00085073 |  | 9.5308e-05 |  | 1.3106e-06 |  | 0.11098 |  | -1.5658e-05 |  | 0.064607 |  | 0.011431 |  | 8.4151e-05 |  | 0.017377 |  | 0.06523 |  | 0.00059266 |  | 0 |  | 0 |  | 0.10839 |  | 0.096576 |  | 0.011289 |  | 0.03613 |  | 0.20119
| 0 |  | 0 |  | 0.00040155 |  | 0.019704 |  | 4.2715e-05 |  | 3.1156e-05 |  | 3.1095e-05 |  | 7.9761e-05 |  | 3.5255e-06 |  | 2.7101e-05 |  | -1.0765e-05 |  | 1.2534e-06 |  | 3.7128e-05 |  | -5.6898e-05 |  | 2.2125e-06 |  | -0.000128 |  | 1.9422e-05 |  | 0.0079732 |  | -0.00012315 |  | 0.033354 |  | 0.00010343 |  | 0.057017 |  | 2.5248e-06 |  | 1.8307e-06 |  | 0.19862 |  | 0.04817 |  | 0.0169 |  | 0.0042408 |  | 0.00098424 |  | 0.00010617 |  | 1.7601e-05 |  | 0.11098 |  | 4.9262e-06 |  | 0.06514 |  | 0.011527 |  | 8.4223e-05 |  | 0.017404 |  | 0.065213 |  | 0.00059872 |  | 0 |  | 0 |  | 0.10768 |  | 0.096221 |  | 0.011217 |  | 0.036001 |  | 0.20172
| 0 |  | 0 |  | 0.00039566 |  | 0.020481 |  | 1.9703e-05 |  | 1.2235e-05 |  | 2.3187e-05 |  | 9.7818e-05 |  | -1.6979e-05 |  | -2.2405e-05 |  | -2.5697e-05 |  | -9.1969e-06 |  | -1.1514e-05 |  | 8.8238e-07 |  | 2.35e-06 |  | -0.0001629 |  | -7.5826e-05 |  | 0.0079925 |  | -0.00017513 |  | 0.033331 |  | 8.8479e-05 |  | 0.056678 |  | 2.552e-06 |  | 1.6851e-06 |  | 0.19459 |  | 0.049251 |  | 0.01733 |  | 0.0042759 |  | 0.00091251 |  | 7.3252e-05 |  | 6.4066e-05 |  | 0.11172 |  | -4.8735e-05 |  | 0.06565 |  | 0.011625 |  | 8.2595e-05 |  | 0.017454 |  | 0.065419 |  | 0.00059919 |  | 0 |  | 0 |  | 0.10725 |  | 0.0958 |  | 0.011149 |  | 0.035818 |  | 0.20149
| 0 |  | 0 |  | 0.00034474 |  | 0.021288 |  | 1.9705e-05 |  | 2.8846e-05 |  | 6.2686e-05 |  | 9.7826e-05 |  | -1.788e-05 |  | 2.5579e-05 |  | -6.0497e-06 |  | 1.734e-07 |  | 6.9699e-05 |  | 1.6132e-06 |  | 2.433e-06 |  | -0.00011248 |  | -4.8155e-05 |  | 0.0079239 |  | -0.00015285 |  | 0.033234 |  | 9.5957e-05 |  | 0.056295 |  | 2.5493e-06 |  | 1.7235e-06 |  | 0.19042 |  | 0.050379 |  | 0.017703 |  | 0.0045167 |  | 0.00070569 |  | 8.0866e-05 |  | -1.6894e-05 |  | 0.11211 |  | -3.8161e-05 |  | 0.066214 |  | 0.011706 |  | 8.0795e-05 |  | 0.017509 |  | 0.065401 |  | 0.00059954 |  | 0 |  | 0 |  | 0.10676 |  | 0.09511 |  | 0.011095 |  | 0.035652 |  | 0.201
| 0 |  | 0 |  | 0.00031867 |  | 0.022047 |  | 6.4635e-05 |  | 3.4756e-05 |  | 1.7906e-05 |  | 9.0839e-05 |  | -3.352e-05 |  | 1.8027e-05 |  | -3.162e-05 |  | 1.5386e-05 |  | 8.3626e-05 |  | -2.2869e-05 |  | 2.3792e-06 |  | 0.00019022 |  | 2.8142e-05 |  | 0.0077848 |  | -0.00013625 |  | 0.033069 |  | 5.7216e-05 |  | 0.055875 |  | 2.5215e-06 |  | 1.907e-06 |  | 0.18594 |  | 0.051529 |  | 0.018002 |  | 0.0047413 |  | 0.00069481 |  | 7.5185e-05 |  | -7.4967e-06 |  | 0.1117 |  | 3.1849e-05 |  | 0.066823 |  | 0.01176 |  | 7.9978e-05 |  | 0.017594 |  | 0.065606 |  | 0.00059425 |  | 0 |  | 0 |  | 0.10595 |  | 0.094408 |  | 0.0111 |  | 0.035432 |  | 0.20098
| 0 |  | 0 |  | 0.00037942 |  | 0.022765 |  | 6.4635e-05 |  | 2.1113e-05 |  | -5.8924e-05 |  | 9.0839e-05 |  | -0.00010041 |  | -3.0391e-05 |  | -2.6339e-05 |  | -6.0501e-06 |  | 3.291e-05 |  | 1.0819e-05 |  | 2.3885e-06 |  | -3.1037e-05 |  | 3.1962e-05 |  | 0.0078145 |  | -0.00042389 |  | 0.032916 |  | -0.0001134 |  | 0.055514 |  | 2.5833e-06 |  | 1.9388e-06 |  | 0.18131 |  | 0.052619 |  | 0.018427 |  | 0.0045996 |  | 0.00085667 |  | 5.9646e-05 |  | -3.0502e-05 |  | 0.11209 |  | 2.2587e-05 |  | 0.067448 |  | 0.011777 |  | 7.7941e-05 |  | 0.017715 |  | 0.065697 |  | 0.00060029 |  | 0 |  | 0 |  | 0.10551 |  | 0.093966 |  | 0.011142 |  | 0.03518 |  | 0.20101
| 0 |  | 0 |  | 0.00040627 |  | 0.023493 |  | 3.3312e-05 |  | 1.3099e-05 |  | 2.7354e-06 |  | 6.3482e-05 |  | -5.807e-05 |  | 5.0565e-06 |  | 6.8324e-06 |  | -2.2739e-05 |  | 1.0854e-05 |  | 4.9039e-05 |  | 2.4518e-06 |  | -0.00010085 |  | 2.4186e-05 |  | 0.0077017 |  | -0.00049815 |  | 0.032773 |  | -9.8448e-05 |  | 0.055071 |  | 2.673e-06 |  | 1.7867e-06 |  | 0.17672 |  | 0.053789 |  | 0.01891 |  | 0.0044719 |  | 0.00093931 |  | 6.4178e-05 |  | 2.2465e-06 |  | 0.11331 |  | 1.2262e-05 |  | 0.068043 |  | 0.011783 |  | 7.4148e-05 |  | 0.017879 |  | 0.065675 |  | 0.00060054 |  | 0 |  | 0 |  | 0.10525 |  | 0.093463 |  | 0.011059 |  | 0.034945 |  | 0.20108
| 0 |  | 0 |  | 0.00034362 |  | 0.024342 |  | 3.3309e-05 |  | 1.6512e-05 |  | 0.00011572 |  | 6.3476e-05 |  | 6.339e-06 |  | -2.5828e-05 |  | -3.3671e-05 |  | -8.7366e-06 |  | 2.8351e-05 |  | -3e-06 |  | 2.4564e-06 |  | 0.00033744 |  | -1.3991e-05 |  | 0.0075438 |  | -0.000138 |  | 0.032439 |  | 0.00016699 |  | 0.054742 |  | 2.6792e-06 |  | 1.9006e-06 |  | 0.17191 |  | 0.054941 |  | 0.019366 |  | 0.004771 |  | 0.00083915 |  | 5.9581e-05 |  | 9.3658e-05 |  | 0.11399 |  | -2.9733e-05 |  | 0.068657 |  | 0.011809 |  | 7.4592e-05 |  | 0.018014 |  | 0.065877 |  | 0.00060086 |  | 0 |  | 0 |  | 0.10457 |  | 0.092825 |  | 0.010945 |  | 0.034684 |  | 0.20071
| 0 |  | 0 |  | 0.000337 |  | 0.025377 |  | 5.5291e-05 |  | 3.4547e-05 |  | 8.1197e-05 |  | 7.9796e-05 |  | -6.1741e-05 |  | -2.2323e-05 |  | -7.7279e-05 |  | -5.1183e-06 |  | 7.9282e-05 |  | -2.0408e-05 |  | 2.3982e-06 |  | 8.499e-05 |  | 1.818e-05 |  | 0.0076726 |  | -0.00020599 |  | 0.032159 |  | 8.8425e-05 |  | 0.054454 |  | 2.592e-06 |  | 2.1669e-06 |  | 0.1672 |  | 0.056123 |  | 0.019733 |  | 0.0049854 |  | 0.00092513 |  | 8.6306e-05 |  | 9.3526e-05 |  | 0.11448 |  | -3.7952e-05 |  | 0.069315 |  | 0.011868 |  | 7.6051e-05 |  | 0.018066 |  | 0.065966 |  | 0.00059538 |  | 0 |  | 0 |  | 0.10395 |  | 0.092152 |  | 0.010896 |  | 0.034487 |  | 0.20064
| 0 |  | 0 |  | 0.00039465 |  | 0.026301 |  | 5.5291e-05 |  | 3.4377e-05 |  | 0.00010049 |  | 7.9796e-05 |  | -8.8837e-05 |  | 9.141e-07 |  | -2.9709e-05 |  | -1.1074e-05 |  | 4.6798e-05 |  | -1.4832e-05 |  | 2.2513e-06 |  | -0.0001823 |  | 5.8925e-05 |  | 0.0075486 |  | -2.6613e-05 |  | 0.031965 |  | -7.9756e-05 |  | 0.054062 |  | 2.5321e-06 |  | 2.2806e-06 |  | 0.16257 |  | 0.057349 |  | 0.020012 |  | 0.0048807 |  | 0.0010061 |  | 0.00011782 |  | -3.8332e-06 |  | 0.11538 |  | -3.559e-05 |  | 0.069969 |  | 0.011935 |  | 7.6948e-05 |  | 0.018069 |  | 0.066053 |  | 0.0006013 |  | 0 |  | 0 |  | 0.1035 |  | 0.091752 |  | 0.01063 |  | 0.034396 |  | 0.20076
| 0 |  | 0 |  | 0.0003639 |  | 0.027196 |  | 0 |  | 2.8121e-05 |  | 0.00016019 |  | 8.0961e-05 |  | -2.6426e-05 |  | -1.5241e-05 |  | -2.0274e-05 |  | -1.1927e-05 |  | 3.317e-05 |  | -1.344e-05 |  | 2.1725e-06 |  | -0.00024048 |  | 1.4889e-05 |  | 0.0074856 |  | 0.00021102 |  | 0.031739 |  | -1.247e-06 |  | 0.053602 |  | 2.5643e-06 |  | 2.1292e-06 |  | 0.15783 |  | 0.058609 |  | 0.020459 |  | 0.004953 |  | 0.00084838 |  | 0.00012587 |  | -4.4513e-05 |  | 0.11628 |  | -2.134e-05 |  | 0.070533 |  | 0.011991 |  | 8.0365e-05 |  | 0.018109 |  | 0.06614 |  | 0.00060142 |  | 0 |  | 0 |  | 0.10294 |  | 0.091259 |  | 0.010722 |  | 0.034129 |  | 0.20037
| 0 |  | 0 |  | 0.00040477 |  | 0.028222 |  | 0 |  | 3.4562e-05 |  | 0.00015535 |  | 8.0967e-05 |  | -2.3561e-05 |  | 2.7486e-05 |  | -6.3852e-06 |  | 9.8745e-06 |  | 3.6e-05 |  | 5.94e-06 |  | 2.1402e-06 |  | -0.0002909 |  | 4.6217e-05 |  | 0.0075772 |  | 0.00017018 |  | 0.031776 |  | 7.3525e-05 |  | 0.0532 |  | 2.6013e-06 |  | 1.9771e-06 |  | 0.15306 |  | 0.059979 |  | 0.020949 |  | 0.0052079 |  | 0.00071579 |  | 9.6276e-05 |  | -8.1269e-05 |  | 0.11707 |  | -3.171e-06 |  | 0.071035 |  | 0.012043 |  | 8.6003e-05 |  | 0.018157 |  | 0.066225 |  | 0.00060157 |  | 0 |  | 0 |  | 0.10248 |  | 0.090666 |  | 0.010847 |  | 0.033757 |  | 0.20018
| 0 |  | 0 |  | 0.00042851 |  | 0.029252 |  | 5.6348e-05 |  | 4.8145e-05 |  | 0.00015246 |  | 0.00010602 |  | -4.496e-05 |  | -1.5016e-06 |  | 1.8151e-05 |  | 2.5374e-05 |  | 4.504e-05 |  | -2.2215e-05 |  | 2.1865e-06 |  | -0.0001538 |  | 8.1068e-05 |  | 0.0072504 |  | 8.459e-05 |  | 0.031652 |  | 0.00013914 |  | 0.052801 |  | 2.608e-06 |  | 1.9769e-06 |  | 0.14821 |  | 0.061265 |  | 0.021405 |  | 0.0053293 |  | 0.00079592 |  | 5.6162e-05 |  | -1.9993e-05 |  | 0.11819 |  | 1.8785e-05 |  | 0.071545 |  | 0.012103 |  | 8.9251e-05 |  | 0.018245 |  | 0.066423 |  | 0.00059605 |  | 0 |  | 0 |  | 0.1021 |  | 0.090227 |  | 0.010681 |  | 0.03364 |  | 0.20024
| 0 |  | 0 |  | 0.00039781 |  | 0.030275 |  | 5.6348e-05 |  | 5.1429e-05 |  | 4.8023e-05 |  | 0.00010602 |  | -6.6449e-05 |  | -4.7427e-05 |  | 1.4249e-05 |  | 9.8201e-07 |  | 9.6336e-05 |  | -5.1881e-06 |  | 2.1634e-06 |  | -0.00017454 |  | 5.4213e-05 |  | 0.0070786 |  | -0.0001677 |  | 0.031421 |  | -0.00015453 |  | 0.052391 |  | 2.6374e-06 |  | 1.9393e-06 |  | 0.14332 |  | 0.062474 |  | 0.021911 |  | 0.0054561 |  | 0.00082257 |  | 9.238e-05 |  | 2.5846e-05 |  | 0.11832 |  | -1.5901e-05 |  | 0.071998 |  | 0.012158 |  | 8.6431e-05 |  | 0.018354 |  | 0.066393 |  | 0.00060176 |  | 0 |  | 0 |  | 0.10143 |  | 0.089653 |  | 0.010642 |  | 0.033537 |  | 0.19994
| 0 |  | 0 |  | 0.00041299 |  | 0.031203 |  | 4.6931e-05 |  | 4.0641e-05 |  | -2.671e-05 |  | 0.00013109 |  | -8.8622e-05 |  | -5.2107e-05 |  | 9.6632e-06 |  | -4.9173e-06 |  | 5.275e-05 |  | 1.0709e-05 |  | 2.0957e-06 |  | 5.8179e-05 |  | 9.9616e-06 |  | 0.0072493 |  | -0.00026423 |  | 0.031177 |  | -7.6022e-05 |  | 0.052136 |  | 2.6582e-06 |  | 1.9009e-06 |  | 0.13846 |  | 0.063679 |  | 0.022369 |  | 0.0055426 |  | 0.00063657 |  | 0.00014875 |  | -9.1921e-05 |  | 0.11862 |  | -5.4497e-05 |  | 0.072396 |  | 0.012203 |  | 8.2878e-05 |  | 0.018415 |  | 0.066475 |  | 0.00060185 |  | 0 |  | 0 |  | 0.10072 |  | 0.089105 |  | 0.010486 |  | 0.033364 |  | 0.19981
| 0 |  | 0 |  | 0.00042117 |  | 0.032109 |  | 4.6935e-05 |  | 4.1106e-05 |  | 8.3937e-07 |  | 0.0001311 |  | -4.6223e-05 |  | -3.043e-05 |  | -1.3118e-05 |  | 2.7702e-06 |  | -3.4522e-05 |  | -1.2627e-05 |  | 2.0946e-06 |  | 0.00029866 |  | 1.7508e-05 |  | 0.0072849 |  | -0.00014171 |  | 0.030837 |  | 0.00023054 |  | 0.051935 |  | 2.5938e-06 |  | 1.9011e-06 |  | 0.13378 |  | 0.06505 |  | 0.022808 |  | 0.005545 |  | 0.00065242 |  | 0.00012812 |  | 2.0183e-06 |  | 0.11947 |  | 1.4398e-05 |  | 0.07288 |  | 0.012243 |  | 8.1969e-05 |  | 0.018475 |  | 0.06667 |  | 0.00060183 |  | 0 |  | 0 |  | 0.10024 |  | 0.08852 |  | 0.010454 |  | 0.033112 |  | 0.19975
| 0 |  | 0 |  | 0.00036477 |  | 0.033106 |  | 1.3435e-05 |  | 3.052e-05 |  | 9.5292e-05 |  | 8.565e-05 |  | -3.3484e-05 |  | -1.1056e-05 |  | -6.5979e-06 |  | -1.0843e-05 |  | -2.7582e-05 |  | -2.203e-05 |  | 2.1508e-06 |  | 0.00016594 |  | 2.3455e-05 |  | 0.0071281 |  | 5.7471e-05 |  | 0.030581 |  | 0.00017035 |  | 0.051417 |  | 2.5048e-06 |  | 1.9393e-06 |  | 0.12908 |  | 0.066508 |  | 0.023221 |  | 0.0057476 |  | 0.0009328 |  | 0.00010574 |  | -4.4584e-05 |  | 0.12013 |  | 1.3012e-05 |  | 0.073422 |  | 0.012297 |  | 8.114e-05 |  | 0.018587 |  | 0.066637 |  | 0.0005962 |  | 0 |  | 0 |  | 0.099736 |  | 0.08805 |  | 0.010441 |  | 0.0328 |  | 0.19911
| 0 |  | 0 |  | 0.00027841 |  | 0.034176 |  | 1.3435e-05 |  | 1.7629e-05 |  | 9.7389e-05 |  | 8.565e-05 |  | -0.00010564 |  | 1.1104e-05 |  | 1.3591e-05 |  | -1.1403e-05 |  | 3.213e-05 |  | -1.5069e-05 |  | 2.2227e-06 |  | -0.00036459 |  | 7.3708e-06 |  | 0.007194 |  | 2.9085e-05 |  | 0.030524 |  | -0.00020313 |  | 0.050899 |  | 2.455e-06 |  | 2.0534e-06 |  | 0.12422 |  | 0.06789 |  | 0.023697 |  | 0.0058458 |  | 0.00093864 |  | 0.00010737 |  | -0.0002453 |  | 0.12075 |  | -6.0002e-06 |  | 0.073961 |  | 0.012368 |  | 8.0875e-05 |  | 0.018714 |  | 0.066839 |  | 0.00060179 |  | 0 |  | 0 |  | 0.099142 |  | 0.087451 |  | 0.010299 |  | 0.032618 |  | 0.19883
| 0 |  | 0 |  | 0.00028503 |  | 0.035311 |  | 3.4376e-05 |  | 2.4139e-05 |  | 8.3731e-05 |  | 6.0601e-05 |  | -8.8377e-05 |  | 1.2352e-05 |  | 2.1851e-05 |  | -7.9131e-06 |  | 2.1337e-05 |  | -1.0986e-05 |  | 2.2401e-06 |  | -0.00064773 |  | 1.4649e-05 |  | 0.0070489 |  | 0.00035581 |  | 0.030287 |  | -0.0003265 |  | 0.050507 |  | 2.492e-06 |  | 2.1297e-06 |  | 0.11974 |  | 0.06947 |  | 0.024261 |  | 0.0058772 |  | 0.00077094 |  | 9.5e-05 |  | -0.00015382 |  | 0.12107 |  | -1.9215e-05 |  | 0.074502 |  | 0.012443 |  | 8.4715e-05 |  | 0.018788 |  | 0.066794 |  | 0.00060178 |  | 0 |  | 0 |  | 0.098598 |  | 0.086771 |  | 0.010134 |  | 0.032473 |  | 0.19867
| 0 |  | 0 |  | 0.00027259 |  | 0.036343 |  | 3.4379e-05 |  | 1.3296e-05 |  | 9.3806e-05 |  | 6.0606e-05 |  | -3.0622e-06 |  | -4.4854e-06 |  | 3.6457e-05 |  | -1.4291e-05 |  | -1.9149e-05 |  | -1.738e-05 |  | 2.3156e-06 |  | -0.00052615 |  | 6.7084e-06 |  | 0.0069056 |  | 0.00012333 |  | 0.030043 |  | 0.00016255 |  | 0.049848 |  | 2.4078e-06 |  | 2.2818e-06 |  | 0.11546 |  | 0.071023 |  | 0.024762 |  | 0.0061325 |  | 0.00080515 |  | 0.00012049 |  | -4.8793e-05 |  | 0.12185 |  | -2.7289e-05 |  | 0.075034 |  | 0.012517 |  | 8.7033e-05 |  | 0.018787 |  | 0.066986 |  | 0.00060164 |  | 0 |  | 0 |  | 0.097941 |  | 0.086266 |  | 0.010085 |  | 0.032289 |  | 0.19852
| 0 |  | 0 |  | 0.00020371 |  | 0.037387 |  | 2.1814e-05 |  | 1.5728e-05 |  | 9.646e-05 |  | 7.9837e-05 |  | -4.0395e-05 |  | -9.0167e-06 |  | 3.4026e-05 |  | -5.4179e-06 |  | -8.656e-06 |  | -2.4544e-05 |  | 2.3743e-06 |  | -0.00017455 |  | 2.8251e-05 |  | 0.0070711 |  | -0.00025309 |  | 0.030097 |  | 0.00030158 |  | 0.049499 |  | 2.2872e-06 |  | 2.3575e-06 |  | 0.11121 |  | 0.072446 |  | 0.025156 |  | 0.0061 |  | 0.00084525 |  | 0.00012975 |  | -0.00012283 |  | 0.12256 |  | -2.8428e-05 |  | 0.075563 |  | 0.012584 |  | 8.7258e-05 |  | 0.018829 |  | 0.067062 |  | 0.00060153 |  | 0 |  | 0 |  | 0.097377 |  | 0.085696 |  | 0.01005 |  | 0.032094 |  | 0.19838
| 0 |  | 0 |  | 0.00020018 |  | 0.03851 |  | 2.1816e-05 |  | 2.9476e-05 |  | 9.1583e-05 |  | 7.9844e-05 |  | -8.0386e-05 |  | -1.5984e-05 |  | 6.1655e-06 |  | 6.5415e-06 |  | -2.4226e-06 |  | -2.907e-05 |  | 2.3884e-06 |  | -0.00010861 |  | 8.6234e-05 |  | 0.0069394 |  | -6.0025e-05 |  | 0.029935 |  | -3.1153e-05 |  | 0.049425 |  | 2.3263e-06 |  | 2.3955e-06 |  | 0.10703 |  | 0.073947 |  | 0.025664 |  | 0.0062308 |  | 0.00077933 |  | 0.00010719 |  | 8.2041e-05 |  | 0.12356 |  | -2.0344e-05 |  | 0.076113 |  | 0.012649 |  | 8.6384e-05 |  | 0.018954 |  | 0.067023 |  | 0.00059577 |  | 0 |  | 0 |  | 0.097012 |  | 0.085237 |  | 0.0099658 |  | 0.031799 |  | 0.198
| 0 |  | 0 |  | 0.00025936 |  | 0.039664 |  | 2.8101e-05 |  | 2.1231e-05 |  | -4.6413e-06 |  | 7.4022e-05 |  | -3.3563e-05 |  | -1.3579e-05 |  | 2.0702e-05 |  | 2.1802e-06 |  | 4.2523e-06 |  | -5.6902e-05 |  | 2.3596e-06 |  | -0.00034132 |  | 6.4557e-05 |  | 0.0066701 |  | -0.00028652 |  | 0.029612 |  | -0.00027043 |  | 0.049239 |  | 2.4844e-06 |  | 2.3575e-06 |  | 0.10288 |  | 0.075427 |  | 0.026278 |  | 0.0062936 |  | 0.00072509 |  | 0.00010108 |  | 9.2308e-05 |  | 0.12474 |  | 3.8259e-06 |  | 0.076675 |  | 0.012716 |  | 8.4433e-05 |  | 0.019056 |  | 0.067212 |  | 0.00060124 |  | 0 |  | 0 |  | 0.096341 |  | 0.084734 |  | 0.0099251 |  | 0.031596 |  | 0.19784
| 0 |  | 0 |  | 0.00024689 |  | 0.040804 |  | 2.8101e-05 |  | 3.0534e-05 |  | -4.8763e-05 |  | 7.4022e-05 |  | 7.4916e-06 |  | -2.6966e-05 |  | -1.12e-06 |  | -4.1906e-06 |  | -4.7916e-05 |  | -5.2184e-05 |  | 2.3545e-06 |  | -0.00044925 |  | 3.9806e-05 |  | 0.0066323 |  | -0.00030672 |  | 0.029409 |  | -0.00037581 |  | 0.048828 |  | 2.5533e-06 |  | 2.0915e-06 |  | 0.09888 |  | 0.076972 |  | 0.026807 |  | 0.0064094 |  | 0.00080524 |  | 0.00014667 |  | -0.00011051 |  | 0.12569 |  | -2.7075e-05 |  | 0.077318 |  | 0.012806 |  | 7.9907e-05 |  | 0.019121 |  | 0.067294 |  | 0.00060111 |  | 0 |  | 0 |  | 0.095742 |  | 0.084097 |  | 0.0099143 |  | 0.031549 |  | 0.1979
| 0 |  | 0 |  | 0.00025503 |  | 0.041866 |  | 3.4385e-05 |  | 3.2914e-05 |  | 9.1366e-06 |  | 2.1224e-05 |  | -5.1878e-05 |  | -3.1541e-06 |  | 1.1409e-06 |  | -1.2224e-05 |  | -3.3875e-05 |  | -2.2648e-05 |  | 2.3758e-06 |  | -0.00033357 |  | 4.9982e-05 |  | 0.0065466 |  | 9.9634e-05 |  | 0.029175 |  | -0.00027416 |  | 0.048557 |  | 2.4679e-06 |  | 1.863e-06 |  | 0.09505 |  | 0.078562 |  | 0.027405 |  | 0.0067713 |  | 0.00076686 |  | 0.00021604 |  | -4.122e-05 |  | 0.12691 |  | -1.9668e-05 |  | 0.078048 |  | 0.01291 |  | 7.5406e-05 |  | 0.019175 |  | 0.067357 |  | 0.00060086 |  | 0 |  | 0 |  | 0.095221 |  | 0.083622 |  | 0.0098654 |  | 0.031374 |  | 0.19781
| 0 |  | 0 |  | 0.00032749 |  | 0.04308 |  | 3.4387e-05 |  | 9.7472e-06 |  | 7.7271e-05 |  | 2.1226e-05 |  | -7.1119e-05 |  | -1.7985e-05 |  | 3.0399e-05 |  | -1.2019e-05 |  | 3.6093e-05 |  | -1.1931e-06 |  | 2.2775e-06 |  | 7.3694e-05 |  | 3.4484e-05 |  | 0.006388 |  | -2.2896e-05 |  | 0.028861 |  | -3.4893e-05 |  | 0.048165 |  | 2.4138e-06 |  | 1.7491e-06 |  | 0.091406 |  | 0.080085 |  | 0.027937 |  | 0.0069464 |  | 0.00071846 |  | 0.00021338 |  | -1.7248e-05 |  | 0.12787 |  | -8.5436e-06 |  | 0.078813 |  | 0.01301 |  | 7.4188e-05 |  | 0.019246 |  | 0.067428 |  | 0.00060069 |  | 0 |  | 0 |  | 0.094458 |  | 0.083186 |  | 0.0098488 |  | 0.031198 |  | 0.1977
| 0 |  | 0 |  | 0.00033765 |  | 0.044422 |  | 9.094e-05 |  | 1.9268e-06 |  | 7.9438e-05 |  | 8.5111e-05 |  | -2.364e-05 |  | -1.8201e-05 |  | 1.5392e-05 |  | 1.8636e-06 |  | 3.853e-05 |  | 4.4294e-05 |  | 2.1588e-06 |  | 0.00025599 |  | -7.8389e-06 |  | 0.0065454 |  | -0.0003385 |  | 0.028654 |  | -2.7416e-05 |  | 0.047667 |  | 2.448e-06 |  | 1.8638e-06 |  | 0.087909 |  | 0.081798 |  | 0.028467 |  | 0.0070573 |  | 0.0007377 |  | 0.00015199 |  | -0.00027873 |  | 0.1291 |  | -1.5574e-05 |  | 0.079544 |  | 0.013093 |  | 7.5525e-05 |  | 0.019289 |  | 0.067497 |  | 0.00059475 |  | 0 |  | 0 |  | 0.093899 |  | 0.082755 |  | 0.009755 |  | 0.030978 |  | 0.19798
| 0 |  | 0 |  | 0.00031541 |  | 0.045433 |  | 9.094e-05 |  | 2.0115e-05 |  | 8.2015e-05 |  | 8.5111e-05 |  | -2.6248e-05 |  | 1.3302e-05 |  | -5.4062e-06 |  | -1.4596e-06 |  | -6.6762e-05 |  | 4.5277e-05 |  | 2.0778e-06 |  | 0.00020236 |  | -1.3356e-05 |  | 0.0064066 |  | -8.5881e-05 |  | 0.028554 |  | -6.762e-05 |  | 0.047356 |  | 2.5056e-06 |  | 2.0923e-06 |  | 0.08442 |  | 0.083615 |  | 0.029065 |  | 0.0070596 |  | 0.00070015 |  | 0.00018538 |  | -0.00047727 |  | 0.13041 |  | 8.347e-07 |  | 0.08024 |  | 0.013158 |  | 7.7086e-05 |  | 0.019329 |  | 0.067691 |  | 0.00060016 |  | 0 |  | 0 |  | 0.093503 |  | 0.082338 |  | 0.0097235 |  | 0.030774 |  | 0.19813
| 0 |  | 0 |  | 0.00024419 |  | 0.046386 |  | 1.7633e-05 |  | 2.7438e-05 |  | 9.9256e-05 |  | 0.00011194 |  | -1.9279e-05 |  | -9.5346e-06 |  | -2.7687e-05 |  | -2.4185e-05 |  | -3.3312e-05 |  | 1.8918e-05 |  | 2.1004e-06 |  | 0.00033357 |  | -6.1141e-06 |  | 0.0062253 |  | 0.0002073 |  | 0.028357 |  | 4.7355e-05 |  | 0.046987 |  | 2.5376e-06 |  | 2.2062e-06 |  | 0.081182 |  | 0.085169 |  | 0.029593 |  | 0.0070893 |  | 0.00070599 |  | 0.0001879 |  | -0.00015646 |  | 0.13111 |  | 1.4344e-05 |  | 0.080904 |  | 0.013228 |  | 8.4537e-05 |  | 0.019488 |  | 0.067635 |  | 0.00059994 |  | 0 |  | 0 |  | 0.093026 |  | 0.081744 |  | 0.0097674 |  | 0.03053 |  | 0.19812
| 0 |  | 0 |  | 0.00021662 |  | 0.047578 |  | 1.7635e-05 |  | 2.2796e-05 |  | 2.2361e-05 |  | 0.00011195 |  | -3.6978e-05 |  | -9.853e-06 |  | -3.4783e-06 |  | -1.626e-05 |  | 6.1394e-05 |  | 2.3869e-05 |  | 2.1829e-06 |  | 0.00017455 |  | -6.4811e-08 |  | 0.0063331 |  | 6.992e-05 |  | 0.028053 |  | 0.0002455 |  | 0.046754 |  | 2.5343e-06 |  | 2.2442e-06 |  | 0.078039 |  | 0.086883 |  | 0.030216 |  | 0.007343 |  | 0.00080701 |  | 0.00013845 |  | -3.4125e-05 |  | 0.13197 |  | 4.9921e-05 |  | 0.081525 |  | 0.013294 |  | 9.2424e-05 |  | 0.019608 |  | 0.067711 |  | 0.00059962 |  | 0 |  | 0 |  | 0.0926 |  | 0.081195 |  | 0.0096429 |  | 0.030313 |  | 0.19809
| 0 |  | 0 |  | 0.00035024 |  | 0.048721 |  | 0 |  | 2.0372e-05 |  | 2.2088e-05 |  | 8.9207e-05 |  | -6.6029e-05 |  | -1.6892e-05 |  | -2.0653e-05 |  | -2.4113e-06 |  | -4.0633e-05 |  | -3.1805e-05 |  | 2.25e-06 |  | 0.00023879 |  | 4.5051e-05 |  | 0.0064619 |  | -8.2007e-05 |  | 0.027979 |  | 0.00017035 |  | 0.046395 |  | 2.494e-06 |  | 2.168e-06 |  | 0.074742 |  | 0.088809 |  | 0.030929 |  | 0.0076021 |  | 0.00079199 |  | 0.00020505 |  | -0.00010976 |  | 0.13324 |  | 8.7526e-05 |  | 0.08206 |  | 0.013365 |  | 9.3524e-05 |  | 0.01966 |  | 0.067883 |  | 0.00059938 |  | 0 |  | 0 |  | 0.091987 |  | 0.080746 |  | 0.0095541 |  | 0.030269 |  | 0.19778
| 0 |  | 0 |  | 0.00037119 |  | 0.049667 |  | 0 |  | 2.7759e-05 |  | 3.7059e-05 |  | 8.9214e-05 |  | -8.7085e-05 |  | -1.0421e-05 |  | 6.1343e-06 |  | -2.9684e-06 |  | -5.6575e-05 |  | -5.6362e-05 |  | 2.3596e-06 |  | 0.0003452 |  | 4.3028e-05 |  | 0.0062491 |  | 0.0001776 |  | 0.02782 |  | -0.00013958 |  | 0.045953 |  | 2.5281e-06 |  | 2.2442e-06 |  | 0.071797 |  | 0.090791 |  | 0.031673 |  | 0.0077735 |  | 0.00070436 |  | 0.0002286 |  | -2.5732e-05 |  | 0.13451 |  | 4.7547e-05 |  | 0.082538 |  | 0.013432 |  | 9.3902e-05 |  | 0.019722 |  | 0.067833 |  | 0.00059338 |  | 0 |  | 0 |  | 0.09144 |  | 0.080278 |  | 0.0095964 |  | 0.030185 |  | 0.19761
| 0 |  | 0 |  | 0.00036146 |  | 0.050601 |  | 9.213e-05 |  | 3.446e-05 |  | -4.0962e-05 |  | 9.213e-05 |  | -0.00011285 |  | -8.7313e-06 |  | 3.1854e-05 |  | 4.7334e-06 |  | 1.5316e-05 |  | -2.1221e-05 |  | 2.4014e-06 |  | -4.2665e-05 |  | 7.5386e-05 |  | 0.0059715 |  | 0.00010334 |  | 0.027788 |  | -1.9943e-05 |  | 0.045648 |  | 2.6024e-06 |  | 2.3965e-06 |  | 0.068848 |  | 0.092649 |  | 0.032285 |  | 0.0078297 |  | 0.00070436 |  | 0.00023913 |  | 3.8993e-05 |  | 0.13572 |  | 1.4492e-05 |  | 0.083085 |  | 0.013473 |  | 9.287e-05 |  | 0.019812 |  | 0.068022 |  | 0.00059877 |  | 0 |  | 0 |  | 0.091061 |  | 0.079917 |  | 0.0096143 |  | 0.029922 |  | 0.197
| 0 |  | 0 |  | 0.00037704 |  | 0.051765 |  | 9.2138e-05 |  | 2.3523e-05 |  | 3.0896e-05 |  | 9.2138e-05 |  | -0.00010601 |  | -4.303e-05 |  | -1.87e-05 |  | -1.1165e-05 |  | -9.2028e-06 |  | -1.399e-05 |  | 2.397e-06 |  | -0.00019781 |  | 0.00012317 |  | 0.0060648 |  | -4.1461e-05 |  | 0.027763 |  | 0.00053337 |  | 0.045373 |  | 2.5047e-06 |  | 2.2444e-06 |  | 0.066027 |  | 0.094353 |  | 0.032799 |  | 0.0078903 |  | 0.00087883 |  | 0.00027114 |  | 2.3117e-05 |  | 0.13691 |  | -8.1411e-06 |  | 0.083705 |  | 0.0135 |  | 8.9862e-05 |  | 0.019896 |  | 0.06796 |  | 0.0005984 |  | 0 |  | 0 |  | 0.090469 |  | 0.079453 |  | 0.0094991 |  | 0.029697 |  | 0.19654
| 0 |  | 0 |  | 0.00032056 |  | 0.052948 |  | 3.8593e-05 |  | 3.2635e-05 |  | 9.6831e-05 |  | 6.473e-05 |  | -4.2413e-05 |  | -2.2994e-05 |  | -1.956e-05 |  | -1.6151e-05 |  | -6.0987e-05 |  | -1.0544e-05 |  | 2.3485e-06 |  | -0.00024688 |  | 9.11e-05 |  | 0.0061855 |  | -0.00010138 |  | 0.027407 |  | 0.00032639 |  | 0.044907 |  | 2.3248e-06 |  | 1.9904e-06 |  | 0.063397 |  | 0.096229 |  | 0.033429 |  | 0.0082833 |  | 0.00093058 |  | 0.00023118 |  | -7.4512e-05 |  | 0.13784 |  | -5.785e-05 |  | 0.084306 |  | 0.013533 |  | 8.5822e-05 |  | 0.019982 |  | 0.068138 |  | 0.00059813 |  | 0 |  | 0 |  | 0.089906 |  | 0.078841 |  | 0.0093788 |  | 0.029602 |  | 0.19637
| 0 |  | 0 |  | 0.00026624 |  | 0.053815 |  | 3.8597e-05 |  | 5.3742e-05 |  | 5.0608e-05 |  | 6.4735e-05 |  | 1.0531e-05 |  | 7.4794e-06 |  | -8.4845e-06 |  | -1.1407e-05 |  | -0.00010711 |  | 1.3909e-05 |  | 2.2973e-06 |  | -0.00030253 |  | 8.2717e-05 |  | 0.0061598 |  | -0.00031993 |  | 0.027148 |  | 1.3708e-05 |  | 0.044492 |  | 2.2387e-06 |  | 1.7372e-06 |  | 0.06082 |  | 0.098308 |  | 0.03432 |  | 0.0086224 |  | 0.00088056 |  | 0.00025314 |  | 7.6719e-06 |  | 0.13917 |  | -6.0921e-05 |  | 0.084884 |  | 0.013601 |  | 8.4767e-05 |  | 0.019968 |  | 0.068208 |  | 0.00059776 |  | 0 |  | 0 |  | 0.089519 |  | 0.078213 |  | 0.0093454 |  | 0.029439 |  | 0.19634
| 0 |  | 0 |  | 0.00031844 |  | 0.054587 |  | 7.2323e-05 |  | 3.1968e-05 |  | 2.0967e-05 |  | 4.5511e-05 |  | 1.9254e-05 |  | -1.0021e-05 |  | 6.392e-06 |  | -9.1736e-06 |  | -6.1376e-05 |  | 1.6577e-05 |  | 2.2929e-06 |  | -3.4904e-05 |  | 1.0398e-05 |  | 0.0060098 |  | -7.4876e-05 |  | 0.026974 |  | 1.3708e-05 |  | 0.044299 |  | 2.3361e-06 |  | 1.7881e-06 |  | 0.058497 |  | 0.10037 |  | 0.035109 |  | 0.0086123 |  | 0.00080289 |  | 0.0002809 |  | 8.3535e-05 |  | 0.14093 |  | -6.6726e-05 |  | 0.085509 |  | 0.01369 |  | 8.2606e-05 |  | 0.020014 |  | 0.068259 |  | 0.00059743 |  | 0 |  | 0 |  | 0.088943 |  | 0.077746 |  | 0.00934 |  | 0.029238 |  | 0.19618
| 0 |  | 0 |  | 0.0003183 |  | 0.055769 |  | 7.2323e-05 |  | 5.9598e-06 |  | -1.543e-05 |  | 4.5511e-05 |  | 3.6004e-05 |  | -1.2459e-05 |  | 2.7182e-06 |  | -1.1574e-05 |  | -1.5388e-05 |  | -2.3787e-05 |  | 2.2881e-06 |  | -3.237e-05 |  | -4.9983e-05 |  | 0.0057479 |  | 0.00014271 |  | 0.026695 |  | -0.00013394 |  | 0.043892 |  | 2.3977e-06 |  | 1.9781e-06 |  | 0.056244 |  | 0.10246 |  | 0.035698 |  | 0.0085855 |  | 0.00079959 |  | 0.00026943 |  | -4.6525e-05 |  | 0.14186 |  | -4.533e-05 |  | 0.086096 |  | 0.013793 |  | 8.1002e-05 |  | 0.020095 |  | 0.068327 |  | 0.00059152 |  | 0 |  | 0 |  | 0.088207 |  | 0.07742 |  | 0.0090105 |  | 0.029 |  | 0.19544
| 0 |  | 0 |  | 0.00028865 |  | 0.056976 |  | 0 |  | 1.4826e-07 |  | -2.5433e-05 |  | 0.00013066 |  | 1.3038e-05 |  | -2.4182e-05 |  | -1.1834e-05 |  | -1.834e-05 |  | -0.00012468 |  | -7.0599e-06 |  | 2.2938e-06 |  | -0.00029865 |  | -2.3755e-05 |  | 0.0055658 |  | -0.00015656 |  | 0.026522 |  | 5.8571e-05 |  | 0.043469 |  | 2.3606e-06 |  | 2.1178e-06 |  | 0.054074 |  | 0.10462 |  | 0.036403 |  | 0.0087132 |  | 0.00074622 |  | 0.00025906 |  | -3.8742e-05 |  | 0.14272 |  | -5.2601e-05 |  | 0.086584 |  | 0.013904 |  | 7.936e-05 |  | 0.020132 |  | 0.068376 |  | 0.00059678 |  | 0 |  | 0 |  | 0.087668 |  | 0.076945 |  | 0.009066 |  | 0.028737 |  | 0.19497
| 0 |  | 0 |  | 0.00028351 |  | 0.058082 |  | 0 |  | -1.2254e-05 |  | -2.8472e-05 |  | 0.00013066 |  | -2.9655e-05 |  | -2.6929e-05 |  | -3.8291e-05 |  | -1.5346e-05 |  | -0.00017068 |  | -7.6202e-07 |  | 2.3261e-06 |  | -0.0003452 |  | -9.2211e-06 |  | 0.0054334 |  | -5.2598e-05 |  | 0.026417 |  | 6.6048e-05 |  | 0.042983 |  | 2.4299e-06 |  | 2.1046e-06 |  | 0.051993 |  | 0.10691 |  | 0.037075 |  | 0.0088603 |  | 0.00071613 |  | 0.00024176 |  | 7.9395e-05 |  | 0.14369 |  | -8.9339e-05 |  | 0.087021 |  | 0.01401 |  | 7.9343e-05 |  | 0.020162 |  | 0.068443 |  | 0.0005965 |  | 0 |  | 0 |  | 0.08709 |  | 0.076506 |  | 0.0092481 |  | 0.028642 |  | 0.19519
| 0 |  | 0 |  | 0.00028624 |  | 0.059211 |  | 2.7077e-05 |  | -1.5703e-05 |  | -7.7345e-05 |  | 0.000105 |  | -7.1027e-06 |  | -6.7286e-05 |  | -9.1495e-05 |  | -1.5391e-05 |  | -7.4718e-05 |  | -1.3685e-05 |  | 2.3535e-06 |  | -0.00020169 |  | -5.7742e-05 |  | 0.0054835 |  | 8.8491e-05 |  | 0.026399 |  | -0.00031155 |  | 0.042875 |  | 2.537e-06 |  | 1.9022e-06 |  | 0.050055 |  | 0.10925 |  | 0.037878 |  | 0.0092112 |  | 0.00090899 |  | 0.00027322 |  | -0.00012155 |  | 0.14471 |  | -5.061e-05 |  | 0.087504 |  | 0.014098 |  | 8.3394e-05 |  | 0.020269 |  | 0.068489 |  | 0.00059613 |  | 0 |  | 0 |  | 0.086817 |  | 0.076049 |  | 0.0090295 |  | 0.028604 |  | 0.19564
| 0 |  | 0 |  | 0.00031169 |  | 0.06047 |  | 2.7079e-05 |  | -7.7999e-07 |  | -2.2593e-05 |  | 0.00010501 |  | 1.7495e-05 |  | -9.7498e-05 |  | -3.4007e-05 |  | -1.8504e-05 |  | -7.4721e-05 |  | -4.863e-05 |  | 2.3582e-06 |  | -7.2852e-05 |  | -9.5944e-05 |  | 0.0054956 |  | -0.00020211 |  | 0.026338 |  | -0.00055136 |  | 0.04309 |  | 2.6294e-06 |  | 1.9406e-06 |  | 0.048208 |  | 0.11157 |  | 0.038842 |  | 0.009462 |  | 0.0008456 |  | 0.00026788 |  | -0.0002031 |  | 0.14642 |  | -4.9608e-06 |  | 0.088028 |  | 0.01418 |  | 8.8224e-05 |  | 0.020427 |  | 0.068545 |  | 0.00059586 |  | 0 |  | 0 |  | 0.086849 |  | 0.075691 |  | 0.0089764 |  | 0.028421 |  | 0.19533
| 0 |  | 0 |  | 0.00033273 |  | 0.061881 |  | 3.6513e-05 |  | 2.2513e-05 |  | 5.8513e-05 |  | 1.4163e-05 |  | 4.5402e-06 |  | -3.433e-05 |  | 3.1332e-05 |  | -1.9365e-05 |  | -0.00010896 |  | -6.7428e-05 |  | 2.3323e-06 |  | 7.7571e-05 |  | -1.3253e-05 |  | 0.00539 |  | -0.00018626 |  | 0.026111 |  | -0.0002106 |  | 0.042827 |  | 2.612e-06 |  | 2.1497e-06 |  | 0.046462 |  | 0.11398 |  | 0.039698 |  | 0.0098172 |  | 0.00078545 |  | 0.00026372 |  | -3.2144e-05 |  | 0.14752 |  | 1.6278e-05 |  | 0.088517 |  | 0.014278 |  | 9.0488e-05 |  | 0.020546 |  | 0.068609 |  | 0.00059551 |  | 0 |  | 0 |  | 0.08649 |  | 0.075452 |  | 0.00891 |  | 0.028314 |  | 0.19534
| 0 |  | 0 |  | 0.00032407 |  | 0.06286 |  | 3.6516e-05 |  | 2.4416e-05 |  | -3.0137e-05 |  | 1.4164e-05 |  | -3.1628e-05 |  | -1.0691e-06 |  | 2.9593e-05 |  | -1.7699e-05 |  | -4.6015e-05 |  | -7.0871e-05 |  | 2.3544e-06 |  | 7.7513e-06 |  | 1.0899e-05 |  | 0.0054698 |  | -0.00031621 |  | 0.025995 |  | -0.00027416 |  | 0.042259 |  | 2.5442e-06 |  | 2.2449e-06 |  | 0.044737 |  | 0.11641 |  | 0.040551 |  | 0.01017 |  | 0.00069785 |  | 0.00030844 |  | 5.188e-06 |  | 0.14822 |  | 3.3196e-05 |  | 0.089066 |  | 0.014376 |  | 9.1446e-05 |  | 0.020609 |  | 0.068652 |  | 0.00058959 |  | 0 |  | 0 |  | 0.085724 |  | 0.075215 |  | 0.0088956 |  | 0.028168 |  | 0.19508
| 0 |  | 0 |  | 0.00023056 |  | 0.063487 |  | 8.5767e-05 |  | 2.3896e-06 |  | -8.0022e-05 |  | 9.3352e-05 |  | -5.0949e-05 |  | -7.1174e-05 |  | -2.0872e-06 |  | -1.9087e-05 |  | -2.2507e-05 |  | -6.907e-05 |  | 2.3941e-06 |  | -0.00022261 |  | -4.1435e-05 |  | 0.0054401 |  | -8.9748e-05 |  | 0.025816 |  | -0.00043432 |  | 0.041771 |  | 2.494e-06 |  | 2.1432e-06 |  | 0.042949 |  | 0.11862 |  | 0.041358 |  | 0.010085 |  | 0.0007254 |  | 0.00033923 |  | 2.7268e-05 |  | 0.14971 |  | 2.857e-05 |  | 0.08971 |  | 0.014457 |  | 9.4235e-05 |  | 0.020684 |  | 0.068832 |  | 0.00059496 |  | 0 |  | 0 |  | 0.085188 |  | 0.074686 |  | 0.0088517 |  | 0.027963 |  | 0.19402
| 0 |  | 0 |  | 0.00020927 |  | 0.06404 |  | 8.5774e-05 |  | -9.4316e-06 |  | 5.4842e-06 |  | 9.336e-05 |  | -8.2676e-05 |  | -6.3781e-05 |  | -1.7838e-05 |  | -1.7886e-05 |  | -5.3732e-05 |  | -5.0406e-05 |  | 2.3692e-06 |  | -0.00028702 |  | -2.3571e-05 |  | 0.005318 |  | 0.00019988 |  | 0.025526 |  | -0.00022182 |  | 0.04145 |  | 2.3923e-06 |  | 2.0992e-06 |  | 0.04117 |  | 0.12053 |  | 0.042148 |  | 0.010118 |  | 0.00080892 |  | 0.00030679 |  | -4.9572e-05 |  | 0.15096 |  | 1.4556e-05 |  | 0.090397 |  | 0.014516 |  | 9.5612e-05 |  | 0.020768 |  | 0.068766 |  | 0.00059464 |  | 0 |  | 0 |  | 0.084482 |  | 0.073886 |  | 0.0087694 |  | 0.027727 |  | 0.1932
| 0 |  | 0 |  | 0.00038225 |  | 0.06464 |  | 0 |  | 3.3196e-06 |  | 5.6535e-07 |  | 0.00010095 |  | -7.9132e-05 |  | 2.97e-06 |  | -1.4962e-05 |  | -1.2968e-05 |  | -8.2544e-05 |  | -4.7634e-05 |  | 2.3072e-06 |  | -0.00028702 |  | -7.4077e-06 |  | 0.0052468 |  | -9.3442e-05 |  | 0.02507 |  | 1.7448e-05 |  | 0.041192 |  | 2.34e-06 |  | 2.1564e-06 |  | 0.039524 |  | 0.12251 |  | 0.042953 |  | 0.010411 |  | 0.00084978 |  | 0.00026088 |  | 6.8184e-06 |  | 0.15194 |  | -1.4433e-05 |  | 0.09104 |  | 0.014573 |  | 9.5939e-05 |  | 0.020851 |  | 0.068925 |  | 0.00059442 |  | 0 |  | 0 |  | 0.083734 |  | 0.07323 |  | 0.0086871 |  | 0.02763 |  | 0.19233
| 0 |  | 0 |  | 0.00044431 |  | 0.065503 |  | 0 |  | 2.6701e-05 |  | 4.4949e-06 |  | 0.00010095 |  | -5.33e-05 |  | 2.3112e-05 |  | -4.3116e-05 |  | 2.1474e-07 |  | 8.0005e-06 |  | -3.6949e-05 |  | 2.2549e-06 |  | 8.533e-05 |  | -3.8245e-05 |  | 0.005322 |  | -0.0003422 |  | 0.024865 |  | 0.00023802 |  | 0.040776 |  | 2.4194e-06 |  | 2.0673e-06 |  | 0.037966 |  | 0.12486 |  | 0.043838 |  | 0.010662 |  | 0.00084821 |  | 0.00027749 |  | 1.6707e-05 |  | 0.15338 |  | 3.6371e-06 |  | 0.091676 |  | 0.014658 |  | 9.9546e-05 |  | 0.020916 |  | 0.068867 |  | 0.00059412 |  | 0 |  | 0 |  | 0.083308 |  | 0.072782 |  | 0.0086513 |  | 0.027458 |  | 0.19162
| 0 |  | 0 |  | 0.00025954 |  | 0.06649 |  | 5.0157e-05 |  | 2.2531e-05 |  | 6.8864e-05 |  | 7.0032e-05 |  | -6.56e-05 |  | -6.4427e-06 |  | -5.1531e-05 |  | 4.2054e-06 |  | 6.4937e-05 |  | -2.5133e-05 |  | 2.2656e-06 |  | 0.00034402 |  | -2.611e-05 |  | 0.0051217 |  | -0.00030672 |  | 0.024951 |  | 0.00016255 |  | 0.04041 |  | 2.5646e-06 |  | 1.9403e-06 |  | 0.036594 |  | 0.12751 |  | 0.044725 |  | 0.010832 |  | 0.00084816 |  | 0.00031445 |  | -4.7948e-05 |  | 0.15447 |  | 2.2904e-05 |  | 0.092363 |  | 0.014735 |  | 0.00010457 |  | 0.02098 |  | 0.069023 |  | 0.00059392 |  | 0 |  | 0 |  | 0.08285 |  | 0.07242 |  | 0.0086727 |  | 0.027156 |  | 0.19139
| 0 |  | 0 |  | 0.00024983 |  | 0.067766 |  | 5.0157e-05 |  | 1.2198e-05 |  | 2.9851e-05 |  | 7.0032e-05 |  | -9.7293e-05 |  | -5.4096e-05 |  | -5.2578e-05 |  | -9.3569e-06 |  | 9.3996e-05 |  | -3.8577e-05 |  | 2.2616e-06 |  | 0.00037623 |  | -4.291e-05 |  | 0.0048812 |  | -0.00026424 |  | 0.024922 |  | 5.1093e-05 |  | 0.040194 |  | 2.616e-06 |  | 1.8263e-06 |  | 0.035263 |  | 0.13016 |  | 0.045515 |  | 0.011192 |  | 0.00073216 |  | 0.00027921 |  | 0.00014351 |  | 0.15574 |  | 1.2554e-05 |  | 0.093049 |  | 0.014782 |  | 0.00010744 |  | 0.020996 |  | 0.069081 |  | 0.00059365 |  | 0 |  | 0 |  | 0.082518 |  | 0.072 |  | 0.0085635 |  | 0.026965 |  | 0.19148
| 0 |  | 0 |  | 0.00024009 |  | 0.068922 |  | 9.3384e-05 |  | 3.1979e-05 |  | 2.4082e-05 |  | 0.00011031 |  | -6.1998e-05 |  | -2.5516e-05 |  | -4.1203e-06 |  | -1.0954e-05 |  | 1.7476e-05 |  | -5.1556e-05 |  | 2.2498e-06 |  | 0.00028702 |  | 1.7238e-05 |  | 0.0048968 |  | -0.00026424 |  | 0.024865 |  | 8.474e-05 |  | 0.040013 |  | 2.5224e-06 |  | 1.8265e-06 |  | 0.033964 |  | 0.13283 |  | 0.046539 |  | 0.011474 |  | 0.00068541 |  | 0.00028844 |  | 3.7831e-05 |  | 0.1568 |  | -8.723e-06 |  | 0.093697 |  | 0.0148 |  | 0.00010653 |  | 0.021083 |  | 0.069011 |  | 0.00058789 |  | 0 |  | 0 |  | 0.082251 |  | 0.071684 |  | 0.0085697 |  | 0.027001 |  | 0.19162
| 0 |  | 0 |  | 0.00025879 |  | 0.069666 |  | 9.3392e-05 |  | 1.8432e-05 |  | 5.7224e-05 |  | 0.00011032 |  | 3.9117e-05 |  | -2.711e-05 |  | 1.0202e-05 |  | -1.786e-05 |  | -4.7037e-05 |  | -3.5927e-05 |  | 2.2977e-06 |  | -8.0949e-06 |  | 4.363e-05 |  | 0.0047647 |  | -0.00021761 |  | 0.024746 |  | 6.5018e-05 |  | 0.039699 |  | 2.3918e-06 |  | 2.0167e-06 |  | 0.03276 |  | 0.13576 |  | 0.047541 |  | 0.011624 |  | 0.00084821 |  | 0.00033439 |  | -3.7572e-05 |  | 0.15758 |  | -1.9333e-05 |  | 0.094348 |  | 0.014833 |  | 0.00010453 |  | 0.021241 |  | 0.069165 |  | 0.00059325 |  | 0 |  | 0 |  | 0.081761 |  | 0.071408 |  | 0.0086109 |  | 0.026987 |  | 0.19195
| 0 |  | 0 |  | 0.00033635 |  | 0.070386 |  | 4.2825e-05 |  | 2.5666e-05 |  | 8.0229e-05 |  | 0.00010507 |  | -1.1354e-05 |  | -1.0692e-05 |  | -4.9013e-05 |  | -8.3794e-06 |  | -4.7782e-05 |  | -1.524e-05 |  | 2.3548e-06 |  | -5.8179e-05 |  | 8.1382e-05 |  | 0.0047052 |  | 0.00017018 |  | 0.024596 |  | 2.8662e-05 |  | 0.039294 |  | 2.355e-06 |  | 2.2069e-06 |  | 0.031559 |  | 0.13867 |  | 0.048573 |  | 0.011842 |  | 0.00073638 |  | 0.00036304 |  | 5.7024e-05 |  | 0.15862 |  | 5.084e-05 |  | 0.095031 |  | 0.014902 |  | 0.00010221 |  | 0.021413 |  | 0.069221 |  | 0.00059313 |  | 0 |  | 0 |  | 0.081417 |  | 0.071024 |  | 0.0084839 |  | 0.026715 |  | 0.19168
| 0 |  | 0 |  | 0.00040032 |  | 0.071099 |  | 4.2825e-05 |  | 4.2055e-05 |  | 0.00017964 |  | 0.00010507 |  | -6.3464e-05 |  | -3.4654e-05 |  | -5.7626e-05 |  | -9.1514e-07 |  | -0.00015213 |  | -6.2598e-06 |  | 2.3634e-06 |  | 0.0001823 |  | 8.0001e-05 |  | 0.0046772 |  | 0.00041895 |  | 0.024431 |  | 0.00031279 |  | 0.039021 |  | 2.3682e-06 |  | 2.3593e-06 |  | 0.030431 |  | 0.14123 |  | 0.049639 |  | 0.011981 |  | 0.00061195 |  | 0.00038101 |  | 3.3088e-06 |  | 0.15949 |  | 3.0935e-05 |  | 0.095686 |  | 0.014983 |  | 0.00010015 |  | 0.021444 |  | 0.069256 |  | 0.00059293 |  | 0 |  | 0 |  | 0.080921 |  | 0.070448 |  | 0.0083623 |  | 0.026422 |  | 0.19152
| 0 |  | 0 |  | 0.00037499 |  | 0.071958 |  | 3.4438e-05 |  | 2.0467e-05 |  | 4.6293e-05 |  | 7.7055e-05 |  | -5.2276e-05 |  | -5.4608e-05 |  | -4.923e-05 |  | -4.0294e-06 |  | -6.513e-05 |  | -2.6405e-05 |  | 2.3145e-06 |  | -8.0949e-06 |  | 1.9564e-05 |  | 0.004712 |  | -7.4258e-05 |  | 0.024205 |  | 4.9403e-05 |  | 0.038669 |  | 2.4149e-06 |  | 2.2839e-06 |  | 0.029255 |  | 0.14363 |  | 0.050545 |  | 0.012139 |  | 0.00049012 |  | 0.00034963 |  | -8.8434e-05 |  | 0.16007 |  | -1.4943e-05 |  | 0.096336 |  | 0.015078 |  | 9.7463e-05 |  | 0.021473 |  | 0.069309 |  | 0.0005928 |  | 0 |  | 0 |  | 0.080237 |  | 0.069953 |  | 0.0083195 |  | 0.026172 |  | 0.19124
| 0 |  | 0 |  | 0.00025569 |  | 0.072596 |  | 3.4441e-05 |  | 1.0683e-05 |  | -5.9521e-05 |  | 7.7062e-05 |  | -4.2267e-05 |  | -1.7228e-05 |  | -7.1928e-05 |  | -8.985e-06 |  | -1.5222e-05 |  | -2.5498e-05 |  | 2.347e-06 |  | -0.00016678 |  | 4.37e-05 |  | 0.0046973 |  | 2.9088e-05 |  | 0.023937 |  | -0.00057325 |  | 0.038404 |  | 2.426e-06 |  | 2.2396e-06 |  | 0.028122 |  | 0.1463 |  | 0.051384 |  | 0.012397 |  | 0.00057024 |  | 0.00030304 |  | -0.0001064 |  | 0.16063 |  | 2.796e-05 |  | 0.096996 |  | 0.015165 |  | 9.5572e-05 |  | 0.021527 |  | 0.069352 |  | 0.00059273 |  | 0 |  | 0 |  | 0.079681 |  | 0.069491 |  | 0.0082884 |  | 0.026075 |  | 0.19051
| 0 |  | 0 |  | 0.00020543 |  | 0.073076 |  | 6.4807e-05 |  | 4.9747e-06 |  | 3.1593e-05 |  | 7.59e-05 |  | -1.3588e-05 |  | -1.2988e-05 |  | -5.1245e-06 |  | -1.9499e-05 |  | -5.9873e-05 |  | 1.1158e-05 |  | 2.4274e-06 |  | 2.7152e-05 |  | 4.4252e-05 |  | 0.0045832 |  | 5.8792e-05 |  | 0.023813 |  | -0.00061063 |  | 0.038066 |  | 2.3892e-06 |  | 2.2709e-06 |  | 0.027122 |  | 0.14907 |  | 0.052325 |  | 0.012663 |  | 0.00073977 |  | 0.00027791 |  | -0.00012239 |  | 0.16149 |  | -2.5564e-06 |  | 0.097729 |  | 0.015233 |  | 9.5877e-05 |  | 0.021596 |  | 0.069394 |  | 0.00059259 |  | 0 |  | 0 |  | 0.079136 |  | 0.069044 |  | 0.0082212 |  | 0.025962 |  | 0.19048
| 0 |  | 0 |  | 0.00026744 |  | 0.073817 |  | 6.4807e-05 |  | 2.1895e-05 |  | 1.5729e-05 |  | 7.5901e-05 |  | -2.1413e-05 |  | -4.4741e-06 |  | 8.6678e-05 |  | -7.5135e-06 |  | 1.7815e-06 |  | 2.953e-05 |  | 2.4263e-06 |  | 0.0001823 |  | 5.3577e-05 |  | 0.0045155 |  | -0.00060582 |  | 0.023757 |  | -0.00061437 |  | 0.037881 |  | 2.4019e-06 |  | 2.1949e-06 |  | 0.026139 |  | 0.15177 |  | 0.053537 |  | 0.013005 |  | 0.00071973 |  | 0.00034991 |  | -8.6295e-05 |  | 0.16201 |  | 1.035e-05 |  | 0.098496 |  | 0.015257 |  | 9.8197e-05 |  | 0.021689 |  | 0.069544 |  | 0.00059256 |  | 0 |  | 0 |  | 0.078894 |  | 0.068646 |  | 0.008147 |  | 0.025828 |  | 0.19043
| 0 |  | 0 |  | 0.00032436 |  | 0.07457 |  | 0 |  | 3.4077e-05 |  | -7.9299e-08 |  | 0.0001086 |  | 7.2701e-06 |  | -9.285e-06 |  | 3.2846e-05 |  | -7.2485e-06 |  | 8.7104e-05 |  | -3.5143e-05 |  | 2.3645e-06 |  | 9.7135e-05 |  | 6.9699e-05 |  | 0.0044478 |  | -0.00046944 |  | 0.023657 |  | -0.00039921 |  | 0.037846 |  | 2.4582e-06 |  | 2.0874e-06 |  | 0.025178 |  | 0.15465 |  | 0.054706 |  | 0.013237 |  | 0.00072227 |  | 0.00039568 |  | -4.1704e-05 |  | 0.16305 |  | 7.3588e-05 |  | 0.099124 |  | 0.015255 |  | 9.8898e-05 |  | 0.021763 |  | 0.069476 |  | 0.00059246 |  | 0 |  | 0 |  | 0.078646 |  | 0.068199 |  | 0.0081193 |  | 0.025656 |  | 0.19038
| 0 |  | 0 |  | 0.00024834 |  | 0.074927 |  | 0 |  | 1.851e-05 |  | -9.5254e-05 |  | 0.00010861 |  | 6.2606e-06 |  | -1.1607e-05 |  | -7.5996e-06 |  | -1.4333e-05 |  | 5.1634e-05 |  | -5.46e-05 |  | 2.3618e-06 |  | 5.0422e-05 |  | 1.2553e-05 |  | 0.0044248 |  | -7.8591e-05 |  | 0.023518 |  | -4.6109e-05 |  | 0.037531 |  | 2.4325e-06 |  | 2.1317e-06 |  | 0.024237 |  | 0.15746 |  | 0.055638 |  | 0.013376 |  | 0.00069384 |  | 0.00038797 |  | 3.0682e-05 |  | 0.16372 |  | 1.2498e-05 |  | 0.099665 |  | 0.015275 |  | 9.9988e-05 |  | 0.021816 |  | 0.069516 |  | 0.00058689 |  | 0 |  | 0 |  | 0.078098 |  | 0.06775 |  | 0.0081756 |  | 0.025491 |  | 0.19078
| 0 |  | 0 |  | 0.00026709 |  | 0.075018 |  | 6.5986e-05 |  | 1.2453e-05 |  | -3.2425e-05 |  | 7.4746e-05 |  | -5.1082e-05 |  | -3.0159e-05 |  | -5.9698e-06 |  | -1.2468e-05 |  | -6.4268e-05 |  | -2.7571e-05 |  | 2.4192e-06 |  | 0.00017454 |  | -5.7649e-05 |  | 0.0044001 |  | -0.00022711 |  | 0.023195 |  | -0.00028538 |  | 0.037146 |  | 2.3403e-06 |  | 2.2837e-06 |  | 0.023376 |  | 0.16006 |  | 0.05676 |  | 0.013662 |  | 0.00074816 |  | 0.0003885 |  | 6.5039e-05 |  | 0.1639 |  | -1.2152e-05 |  | 0.10025 |  | 0.015326 |  | 0.00010274 |  | 0.021933 |  | 0.069674 |  | 0.00059242 |  | 0 |  | 0 |  | 0.077459 |  | 0.067223 |  | 0.0080583 |  | 0.025344 |  | 0.19085
| 0 |  | 0 |  | 0.00035559 |  | 0.075288 |  | 6.5992e-05 |  | 2.1266e-05 |  | 0.00011775 |  | 7.4752e-05 |  | -6.1085e-05 |  | -4.4913e-05 |  | -7.9455e-06 |  | -1.4352e-05 |  | -2.9509e-05 |  | -4.8209e-05 |  | 2.4123e-06 |  | 6.4757e-05 |  | 4.4959e-06 |  | 0.0045692 |  | 9.6212e-05 |  | 0.023068 |  | 4.552e-05 |  | 0.036876 |  | 2.1782e-06 |  | 2.3975e-06 |  | 0.02246 |  | 0.16282 |  | 0.058201 |  | 0.013876 |  | 0.00077326 |  | 0.00038814 |  | 0.00014001 |  | 0.16493 |  | -3.1583e-05 |  | 0.10082 |  | 0.015408 |  | 0.00010197 |  | 0.021995 |  | 0.069584 |  | 0.00059248 |  | 0 |  | 0 |  | 0.077033 |  | 0.066819 |  | 0.0079129 |  | 0.025106 |  | 0.19047
| 0 |  | 0 |  | 0.00036378 |  | 0.075667 |  | 3.4452e-05 |  | 1.0061e-05 |  | 3.0789e-05 |  | 5.7722e-05 |  | -6.1463e-05 |  | -4.8792e-05 |  | 2.3569e-05 |  | -1.4545e-06 |  | 3.9968e-05 |  | -4.7792e-05 |  | 2.3474e-06 |  | -0.00012024 |  | 3.3419e-05 |  | 0.004422 |  | -5.6314e-05 |  | 0.023023 |  | 0.00020812 |  | 0.036396 |  | 2.1172e-06 |  | 2.3599e-06 |  | 0.021599 |  | 0.16586 |  | 0.059342 |  | 0.014071 |  | 0.00062541 |  | 0.00047756 |  | 0.00031959 |  | 0.16539 |  | -6.3385e-06 |  | 0.10131 |  | 0.015497 |  | 0.00010128 |  | 0.021998 |  | 0.069749 |  | 0.00059246 |  | 0 |  | 0 |  | 0.076385 |  | 0.066422 |  | 0.0078736 |  | 0.024865 |  | 0.19017
| 0 |  | 0 |  | 0.00034589 |  | 0.075987 |  | 3.4452e-05 |  | -6.1402e-06 |  | -4.8594e-05 |  | 5.7722e-05 |  | -8.3102e-05 |  | -4.3767e-05 |  | -2.9656e-05 |  | -1.1406e-06 |  | 4.1652e-05 |  | -8.6188e-06 |  | 2.3117e-06 |  | -7.3694e-05 |  | -3.4509e-05 |  | 0.0041125 |  | -0.00066152 |  | 0.02296 |  | -0.00011714 |  | 0.035922 |  | 2.1549e-06 |  | 2.1255e-06 |  | 0.020943 |  | 0.16874 |  | 0.060265 |  | 0.01434 |  | 0.00064215 |  | 0.00044711 |  | 0.00022779 |  | 0.16573 |  | -2.3067e-06 |  | 0.10183 |  | 0.015603 |  | 0.00010221 |  | 0.022025 |  | 0.069786 |  | 0.00059252 |  | 0 |  | 0 |  | 0.075822 |  | 0.065872 |  | 0.0078705 |  | 0.024659 |  | 0.19006
| 0 |  | 0 |  | 0.00029051 |  | 0.076199 |  | 7.5342e-05 |  | 9.1427e-06 |  | 2.7018e-05 |  | 8.1767e-05 |  | -7.5901e-05 |  | -3.1236e-05 |  | -7.6404e-05 |  | -1.8064e-05 |  | 3.1073e-05 |  | 2.3835e-05 |  | 2.3235e-06 |  | -2.4284e-05 |  | -3.8853e-05 |  | 0.0041129 |  | -0.00046944 |  | 0.022799 |  | -0.00012223 |  | 0.035989 |  | 2.2486e-06 |  | 1.9286e-06 |  | 0.020223 |  | 0.17138 |  | 0.061409 |  | 0.014689 |  | 0.00071063 |  | 0.00039161 |  | 5.9084e-05 |  | 0.16616 |  | -6.1478e-05 |  | 0.10242 |  | 0.015741 |  | 0.00010384 |  | 0.022171 |  | 0.069704 |  | 0.00059263 |  | 0 |  | 0 |  | 0.075523 |  | 0.065335 |  | 0.0078965 |  | 0.02463 |  | 0.19003
| 0 |  | 0 |  | 0.00028427 |  | 0.076474 |  | 7.5349e-05 |  | 2.6415e-05 |  | 6.3323e-05 |  | 8.1774e-05 |  | -3.7507e-05 |  | -3.8414e-05 |  | -4.4175e-05 |  | -2.3611e-05 |  | 8.3894e-05 |  | 1.403e-05 |  | 2.321e-06 |  | -0.00014351 |  | 2.9046e-05 |  | 0.0042639 |  | -0.00011572 |  | 0.022537 |  | 2.1186e-05 |  | 0.035834 |  | 2.2828e-06 |  | 1.9287e-06 |  | 0.019395 |  | 0.1742 |  | 0.062574 |  | 0.015075 |  | 0.00069564 |  | 0.00045001 |  | -4.8638e-05 |  | 0.16575 |  | -1.2683e-05 |  | 0.10301 |  | 0.015893 |  | 0.00010432 |  | 0.022297 |  | 0.069858 |  | 0.00059268 |  | 0 |  | 0 |  | 0.075084 |  | 0.064824 |  | 0.0076147 |  | 0.024506 |  | 0.18996
| 0 |  | 0 |  | 0.00027686 |  | 0.076876 |  | 9.3464e-05 |  | 2.1824e-05 |  | 4.0356e-05 |  | 7.4187e-05 |  | -2.4191e-05 |  | -2.2247e-05 |  | -2.2194e-05 |  | -1.4289e-05 |  | 6.9899e-05 |  | -1.5272e-05 |  | 2.3071e-06 |  | 1.5515e-05 |  | 1.5128e-05 |  | 0.0041714 |  | -0.00018998 |  | 0.02245 |  | 0.00020437 |  | 0.035545 |  | 2.223e-06 |  | 2.1255e-06 |  | 0.018645 |  | 0.17709 |  | 0.063731 |  | 0.01528 |  | 0.00077664 |  | 0.00043599 |  | -1.5963e-05 |  | 0.16622 |  | 3.6808e-06 |  | 0.10363 |  | 0.016012 |  | 0.00010525 |  | 0.022317 |  | 0.069882 |  | 0.00059283 |  | 0 |  | 0 |  | 0.074721 |  | 0.064309 |  | 0.0077642 |  | 0.024225 |  | 0.18957
| 0 |  | 0 |  | 0.00030654 |  | 0.077266 |  | 9.9772e-05 |  | 2.5965e-05 |  | 3.484e-05 |  | 7.4187e-05 |  | -1.3407e-05 |  | -2.1111e-06 |  | 3.0767e-06 |  | -1.7875e-05 |  | -1.4173e-05 |  | -4.4225e-05 |  | 2.2395e-06 |  | 0 |  | -2.324e-05 |  | 0.0041334 |  | -0.00034546 |  | 0.022169 |  | -5.5912e-05 |  | 0.035223 |  | 2.1857e-06 |  | 2.2085e-06 |  | 0.018012 |  | 0.18013 |  | 0.065229 |  | 0.0155 |  | 0.00088103 |  | 0.00046827 |  | 0.00012936 |  | 0.16622 |  | -9.3584e-05 |  | 0.10432 |  | 0.016084 |  | 0.00010746 |  | 0.022338 |  | 0.069926 |  | 0.00059291 |  | 0 |  | 0 |  | 0.07435 |  | 0.063885 |  | 0.008021 |  | 0.024127 |  | 0.18918
| 0 |  | 0 |  | 0.00032366 |  | 0.077614 |  | 1.7678e-05 |  | 3.488e-05 |  | -5.6488e-06 |  | 7.185e-05 |  | -1.4422e-05 |  | 2.2481e-05 |  | 4.6567e-05 |  | -1.0048e-05 |  | 2.1685e-05 |  | -1.9365e-05 |  | 2.1961e-06 |  | -2.3271e-05 |  | 4.571e-05 |  | 0.0041399 |  | -0.00024938 |  | 0.02193 |  | -9.8445e-05 |  | 0.034857 |  | 2.2015e-06 |  | 2.0943e-06 |  | 0.017456 |  | 0.18317 |  | 0.066571 |  | 0.015817 |  | 0.00084846 |  | 0.00048441 |  | 0.00010012 |  | 0.1659 |  | -7.7603e-05 |  | 0.10511 |  | 0.016141 |  | 0.00010946 |  | 0.022402 |  | 0.069959 |  | 0.0005931 |  | 0 |  | 0 |  | 0.073855 |  | 0.063484 |  | 0.0077544 |  | 0.023986 |  | 0.18902
| 0 |  | 0 |  | 0.00023649 |  | 0.077698 |  | 1.1372e-05 |  | 1.6516e-05 |  | -1.3533e-05 |  | 7.1857e-05 |  | -7.7622e-05 |  | 5.9737e-06 |  | 9.4083e-06 |  | 1.1855e-05 |  | 3.9659e-05 |  | 4.1889e-05 |  | 2.1359e-06 |  | 8.1453e-05 |  | 6.6744e-05 |  | 0.0038732 |  | -0.00012315 |  | 0.021897 |  | -8.7236e-05 |  | 0.034637 |  | 2.1261e-06 |  | 2.0184e-06 |  | 0.016846 |  | 0.18623 |  | 0.067891 |  | 0.015885 |  | 0.00072825 |  | 0.00043157 |  | -6.6631e-05 |  | 0.16673 |  | -2.82e-05 |  | 0.10595 |  | 0.016219 |  | 0.00010958 |  | 0.022461 |  | 0.069991 |  | 0.00058762 |  | 0 |  | 0 |  | 0.073383 |  | 0.063205 |  | 0.0076556 |  | 0.023876 |  | 0.1889
| 0 |  | 0 |  | 0.00022281 |  | 0.077667 |  | 7.42e-05 |  | -3.8359e-06 |  | 5.3768e-07 |  | 6.0785e-06 |  | -6.6889e-05 |  | -1.2968e-05 |  | -1.4808e-05 |  | -9.6259e-06 |  | 4.2996e-05 |  | 8.073e-06 |  | 2.1145e-06 |  | 3.8788e-06 |  | -4.8519e-06 |  | 0.0039285 |  | -0.00018626 |  | 0.021778 |  | -0.00016201 |  | 0.034428 |  | 2.0321e-06 |  | 2.056e-06 |  | 0.016091 |  | 0.18936 |  | 0.069326 |  | 0.016281 |  | 0.00074913 |  | 0.0004528 |  | 3.9907e-05 |  | 0.16701 |  | -6.8478e-05 |  | 0.10671 |  | 0.016337 |  | 0.00010863 |  | 0.022525 |  | 0.070023 |  | 0.00059344 |  | 0 |  | 0 |  | 0.073178 |  | 0.062933 |  | 0.007642 |  | 0.02383 |  | 0.1887
| 0 |  | 0 |  | 0.00022445 |  | 0.077722 |  | 7.42e-05 |  | -1.629e-06 |  | 6.4322e-05 |  | 6.0785e-06 |  | -3.1055e-05 |  | -4.0573e-05 |  | 3.9901e-06 |  | -2.3567e-05 |  | 3.1066e-05 |  | -2.7593e-05 |  | 2.1544e-06 |  | -0.00025499 |  | -4.7633e-05 |  | 0.0039998 |  | 1.4851e-05 |  | 0.021865 |  | 0.00010013 |  | 0.034437 |  | 1.9883e-06 |  | 2.056e-06 |  | 0.015515 |  | 0.19244 |  | 0.070754 |  | 0.016741 |  | 0.00073994 |  | 0.00049487 |  | 3.0454e-05 |  | 0.16671 |  | -5.1404e-05 |  | 0.10739 |  | 0.016495 |  | 0.00010787 |  | 0.022561 |  | 0.070054 |  | 0.00059358 |  | 0 |  | 0 |  | 0.072973 |  | 0.062673 |  | 0.0075991 |  | 0.023731 |  | 0.18866
| 0 |  | 0 |  | 0.00019793 |  | 0.077789 |  | 1.1374e-05 |  | -3.6095e-06 |  | 0.00014013 |  | 5.6738e-05 |  | -6.1109e-05 |  | -5.8921e-05 |  | 1.1141e-05 |  | -1.4546e-05 |  | -8.3931e-05 |  | -7.9697e-06 |  | 2.2151e-06 |  | -0.00014352 |  | -5.3866e-05 |  | 0.0038757 |  | 0.00036324 |  | 0.021849 |  | 0.00044739 |  | 0.03418 |  | 2.0385e-06 |  | 2.0184e-06 |  | 0.015116 |  | 0.19557 |  | 0.072392 |  | 0.017092 |  | 0.00082685 |  | 0.00053095 |  | -6.2553e-06 |  | 0.16672 |  | -1.5787e-05 |  | 0.10812 |  | 0.016661 |  | 0.00010742 |  | 0.022647 |  | 0.070202 |  | 0.00059378 |  | 0 |  | 0 |  | 0.072491 |  | 0.062545 |  | 0.0076415 |  | 0.023519 |  | 0.18897
| 0 |  | 0 |  | 0.00024417 |  | 0.077969 |  | 1.1374e-05 |  | -2.1653e-05 |  | 3.1929e-05 |  | 5.6743e-05 |  | -5.9839e-05 |  | -7.0995e-05 |  | 1.4031e-05 |  | -2.7374e-05 |  | -7.376e-05 |  | -2.1269e-05 |  | 2.3201e-06 |  | -0.00025986 |  | -0.00015619 |  | 0.0037994 |  | -0.00013429 |  | 0.021464 |  | 0.00023055 |  | 0.033666 |  | 2.1067e-06 |  | 2.1898e-06 |  | 0.014606 |  | 0.19849 |  | 0.073865 |  | 0.017493 |  | 0.00081683 |  | 0.00051957 |  | 8.0067e-05 |  | 0.16684 |  | -8.3159e-06 |  | 0.10884 |  | 0.016789 |  | 0.00010724 |  | 0.02277 |  | 0.070112 |  | 0.00059404 |  | 0 |  | 0 |  | 0.071982 |  | 0.062233 |  | 0.0076045 |  | 0.023417 |  | 0.18866
| 0 |  | 0 |  | 0.00030502 |  | 0.077833 |  | 4.9172e-05 |  | -1.1165e-05 |  | -6.5789e-05 |  | 0.000142 |  | -3.5428e-05 |  | -8.4609e-05 |  | 1.6025e-05 |  | -2.4192e-05 |  | -1.8109e-05 |  | -1.5541e-05 |  | 2.3675e-06 |  | -0.00055447 |  | -0.00015209 |  | 0.0038526 |  | -0.00046944 |  | 0.021376 |  | -3.2509e-05 |  | 0.03335 |  | 2.1221e-06 |  | 2.3992e-06 |  | 0.014078 |  | 0.20109 |  | 0.075463 |  | 0.017809 |  | 0.00071827 |  | 0.00051346 |  | -1.6461e-05 |  | 0.16609 |  | 6.1765e-06 |  | 0.10952 |  | 0.016874 |  | 0.00010575 |  | 0.022899 |  | 0.070131 |  | 0.00059421 |  | 0 |  | 0 |  | 0.071508 |  | 0.061803 |  | 0.0075162 |  | 0.023415 |  | 0.18811
| 0 |  | 0 |  | 0.00033588 |  | 0.077507 |  | 4.9176e-05 |  | 3.2341e-07 |  | 8.2374e-06 |  | 0.00014201 |  | -3.4754e-05 |  | -4.2892e-05 |  | 1.5198e-05 |  | -1.5923e-05 |  | 7.0865e-05 |  | -1.7574e-05 |  | 2.3535e-06 |  | 1.9392e-05 |  | -3.0207e-05 |  | 0.0038115 |  | -0.00031621 |  | 0.021276 |  | -3.1154e-05 |  | 0.033207 |  | 2.0957e-06 |  | 2.437e-06 |  | 0.013621 |  | 0.20347 |  | 0.077036 |  | 0.018006 |  | 0.00073251 |  | 0.00053659 |  | -7.748e-05 |  | 0.16562 |  | 3.7162e-05 |  | 0.11022 |  | 0.016933 |  | 0.00010653 |  | 0.022952 |  | 0.070298 |  | 0.00059449 |  | 0 |  | 0 |  | 0.071101 |  | 0.061325 |  | 0.0074885 |  | 0.023264 |  | 0.1881
| 0 |  | 0 |  | 0.00029765 |  | 0.07729 |  | 4.7076e-05 |  | -2.9925e-05 |  | -1.4241e-05 |  | 4.4588e-05 |  | -4.2423e-05 |  | -3.3012e-05 |  | -6.3294e-05 |  | -1.4199e-05 |  | 0.00010642 |  | -4.5201e-05 |  | 2.2937e-06 |  | 0.0003452 |  | -3.3519e-06 |  | 0.0038693 |  | -0.00036077 |  | 0.021036 |  | -0.00022182 |  | 0.032717 |  | 2.0547e-06 |  | 2.2655e-06 |  | 0.013066 |  | 0.2055 |  | 0.078024 |  | 0.018274 |  | 0.00074667 |  | 0.00054242 |  | -0.0001565 |  | 0.16559 |  | 3.4601e-05 |  | 0.11096 |  | 0.016979 |  | 0.00011035 |  | 0.023013 |  | 0.070186 |  | 0.00059468 |  | 0 |  | 0 |  | 0.070305 |  | 0.060695 |  | 0.0073617 |  | 0.022981 |  | 0.18811
| 0 |  | 0 |  | 0.00027307 |  | 0.076998 |  | 4.708e-05 |  | -1.8552e-05 |  | 3.2286e-05 |  | 4.4592e-05 |  | -6.8008e-05 |  | -2.4663e-05 |  | -7.9125e-05 |  | -2.7505e-06 |  | 7.3164e-05 |  | -3.439e-05 |  | 2.2445e-06 |  | 0.00045331 |  | 4.8651e-05 |  | 0.0038445 |  | -0.00016724 |  | 0.020912 |  | 8.8431e-05 |  | 0.032296 |  | 2.0498e-06 |  | 2.0179e-06 |  | 0.012506 |  | 0.20758 |  | 0.079318 |  | 0.018545 |  | 0.0007133 |  | 0.00054384 |  | -5.5483e-05 |  | 0.16512 |  | 4.667e-05 |  | 0.11167 |  | 0.017002 |  | 0.00011294 |  | 0.023165 |  | 0.070342 |  | 0.00059497 |  | 0 |  | 0 |  | 0.069505 |  | 0.060235 |  | 0.007271 |  | 0.022724 |  | 0.18736
| 0 |  | 0 |  | 0.00031134 |  | 0.076804 |  | 0.00012041 |  | 5.2538e-08 |  | 0.00011239 |  | 5.9034e-05 |  | -6.8866e-05 |  | -1.5317e-05 |  | -2.7486e-05 |  | -3.3106e-06 |  | -1.5372e-05 |  | 2.8675e-05 |  | 2.2553e-06 |  | 0.00036072 |  | 5.2703e-05 |  | 0.0037671 |  | 2.9085e-05 |  | 0.020762 |  | 0.000167 |  | 0.031802 |  | 2.0862e-06 |  | 1.9548e-06 |  | 0.012003 |  | 0.20965 |  | 0.080732 |  | 0.018819 |  | 0.00071919 |  | 0.00048886 |  | 0.00017336 |  | 0.16444 |  | 5.7913e-05 |  | 0.11231 |  | 0.017019 |  | 0.00011477 |  | 0.02325 |  | 0.070378 |  | 0.00059517 |  | 0 |  | 0 |  | 0.068854 |  | 0.059867 |  | 0.0072947 |  | 0.022596 |  | 0.18696
| 0 |  | 0 |  | 0.00037181 |  | 0.076705 |  | 0.00012041 |  | -2.0992e-05 |  | 1.8976e-05 |  | 5.9034e-05 |  | -5.6159e-05 |  | -4.31e-05 |  | 3.6075e-06 |  | -7.9528e-06 |  | -9.8218e-05 |  | 3.1736e-05 |  | 2.2797e-06 |  | 5.0423e-05 |  | -2.572e-06 |  | 0.0037443 |  | 0.00021844 |  | 0.020591 |  | -0.0001134 |  | 0.031611 |  | 2.1284e-06 |  | 1.8536e-06 |  | 0.011568 |  | 0.21146 |  | 0.082082 |  | 0.019341 |  | 0.00073423 |  | 0.00051008 |  | 3.4474e-05 |  | 0.16362 |  | 1.6942e-05 |  | 0.11291 |  | 0.017061 |  | 0.00011329 |  | 0.023259 |  | 0.070263 |  | 0.00059546 |  | 0 |  | 0 |  | 0.068466 |  | 0.059338 |  | 0.0073031 |  | 0.022445 |  | 0.18751
| 0 |  | 0 |  | 0.00029534 |  | 0.076391 |  | 9.119e-05 |  | -4.3022e-06 |  | 1.1651e-05 |  | 6.4885e-05 |  | -6.5477e-05 |  | -4.3556e-05 |  | -3.022e-05 |  | 1.4372e-06 |  | -7.4138e-05 |  | -3.2507e-05 |  | 2.2814e-06 |  | 2.4283e-05 |  | 1.1631e-05 |  | 0.0035821 |  | 0.00011558 |  | 0.020444 |  | 0.00013914 |  | 0.031948 |  | 2.135e-06 |  | 1.8155e-06 |  | 0.011238 |  | 0.21372 |  | 0.083879 |  | 0.019896 |  | 0.00076096 |  | 0.00053835 |  | 4.0418e-05 |  | 0.16305 |  | 5.1721e-05 |  | 0.11356 |  | 0.017144 |  | 0.00011229 |  | 0.023259 |  | 0.070427 |  | 0.00059567 |  | 0 |  | 0 |  | 0.068581 |  | 0.058907 |  | 0.0072288 |  | 0.022302 |  | 0.1876
| 0 |  | 0 |  | 0.00018369 |  | 0.076067 |  | 9.119e-05 |  | 2.4947e-05 |  | -5.6645e-05 |  | 6.4885e-05 |  | -7.9103e-05 |  | -9.576e-06 |  | -5.5268e-05 |  | -4.2031e-06 |  | -5.0167e-05 |  | -5.4158e-05 |  | 2.3158e-06 |  | -0.00013964 |  | 3.4954e-05 |  | 0.003685 |  | -0.0001974 |  | 0.020434 |  | -2.368e-05 |  | 0.031822 |  | 2.1661e-06 |  | 1.7645e-06 |  | 0.010827 |  | 0.216 |  | 0.085609 |  | 0.020353 |  | 0.00077933 |  | 0.00057291 |  | 0.00018103 |  | 0.16277 |  | 8.2108e-05 |  | 0.11426 |  | 0.01725 |  | 0.00011597 |  | 0.023321 |  | 0.070441 |  | 0.00059596 |  | 0 |  | 0 |  | 0.06813 |  | 0.058474 |  | 0.0070926 |  | 0.022145 |  | 0.18738
| 0 |  | 0 |  | 0.00022 |  | 0.075941 |  | 2.7135e-05 |  | 1.3865e-05 |  | -2.0674e-05 |  | 9.2367e-05 |  | -3.7273e-05 |  | 6.0027e-06 |  | -9.7267e-06 |  | -1.3138e-05 |  | -4.8552e-05 |  | -5.0584e-05 |  | 2.3486e-06 |  | -0.00030642 |  | -7.3386e-05 |  | 0.0036917 |  | -0.00024938 |  | 0.020332 |  | -0.00041623 |  | 0.031634 |  | 2.1906e-06 |  | 1.7522e-06 |  | 0.010383 |  | 0.21802 |  | 0.087162 |  | 0.020723 |  | 0.00075261 |  | 0.00064225 |  | 0.00015878 |  | 0.16269 |  | 8.5984e-06 |  | 0.11487 |  | 0.017342 |  | 0.00011697 |  | 0.023387 |  | 0.070464 |  | 0.00059616 |  | 0 |  | 0 |  | 0.067631 |  | 0.058212 |  | 0.0070883 |  | 0.022074 |  | 0.18762
| 0 |  | 0 |  | 0.00024382 |  | 0.075576 |  | 2.7137e-05 |  | 2.0619e-06 |  | 9.3631e-05 |  | 9.2375e-05 |  | -7.6177e-05 |  | 1.2702e-06 |  | -1.0003e-05 |  | -1.3498e-05 |  | -7.2923e-05 |  | -8.7271e-05 |  | 2.3792e-06 |  | -7.2851e-05 |  | -0.00010637 |  | 0.003536 |  | -5.8761e-05 |  | 0.020166 |  | -1.2997e-06 |  | 0.031385 |  | 2.0425e-06 |  | 1.9426e-06 |  | 0.010081 |  | 0.22028 |  | 0.089001 |  | 0.02116 |  | 0.00082366 |  | 0.00060875 |  | 4.9844e-05 |  | 0.16192 |  | -2.4358e-05 |  | 0.11547 |  | 0.017419 |  | 0.00011345 |  | 0.023455 |  | 0.070486 |  | 0.0005964 |  | 0 |  | 0 |  | 0.067426 |  | 0.058081 |  | 0.0070967 |  | 0.022051 |  | 0.18804
| 0 |  | 0 |  | 0.00025709 |  | 0.075146 |  | 9.2375e-05 |  | 8.8906e-06 |  | 2.2393e-05 |  | 8.1851e-05 |  | -0.00011343 |  | 1.745e-05 |  | -1.7842e-05 |  | -1.5068e-05 |  | -2.2262e-05 |  | -7.8364e-05 |  | 2.3779e-06 |  | -0.00017066 |  | -3.6198e-05 |  | 0.0035523 |  | -0.00018626 |  | 0.020129 |  | 7.3528e-05 |  | 0.030933 |  | 1.8694e-06 |  | 2.1329e-06 |  | 0.0098178 |  | 0.22249 |  | 0.090885 |  | 0.02118 |  | 0.00079191 |  | 0.00059482 |  | -0.00013339 |  | 0.1601 |  | 1.8292e-05 |  | 0.11614 |  | 0.017496 |  | 0.00011425 |  | 0.02346 |  | 0.070507 |  | 0.00059667 |  | 0 |  | 0 |  | 0.067089 |  | 0.057883 |  | 0.0070539 |  | 0.022002 |  | 0.18804
| 0 |  | 0 |  | 0.00030518 |  | 0.074839 |  | 9.2383e-05 |  | 1.598e-05 |  | -2.8802e-05 |  | 8.1858e-05 |  | -9.9439e-05 |  | 3.3947e-07 |  | -1.1282e-05 |  | -1.5846e-05 |  | -1.2962e-05 |  | -4.1517e-05 |  | 2.3056e-06 |  | -0.00020169 |  | -1.8367e-05 |  | 0.003531 |  | -0.00053899 |  | 0.020029 |  | -0.00025547 |  | 0.030576 |  | 1.8279e-06 |  | 2.1331e-06 |  | 0.0095067 |  | 0.22447 |  | 0.092636 |  | 0.021461 |  | 0.00079948 |  | 0.00062068 |  | -3.6058e-05 |  | 0.15892 |  | 5.3029e-06 |  | 0.11677 |  | 0.017592 |  | 0.00011799 |  | 0.023533 |  | 0.070528 |  | 0.00059685 |  | 0 |  | 0 |  | 0.066599 |  | 0.057525 |  | 0.0070122 |  | 0.021793 |  | 0.18829
| 0 |  | 0 |  | 0.00028329 |  | 0.074372 |  | 0 |  | 2.0089e-05 |  | 2.0771e-06 |  | 0.00010525 |  | -0.00012963 |  | -2.3301e-05 |  | -2.3952e-05 |  | -2.0598e-05 |  | -2.6441e-05 |  | 5.9839e-06 |  | 2.2342e-06 |  | -0.00016594 |  | 3.0032e-06 |  | 0.0034682 |  | -0.00043457 |  | 0.019838 |  | -0.0003485 |  | 0.030657 |  | 1.9619e-06 |  | 1.955e-06 |  | 0.0091932 |  | 0.22592 |  | 0.094404 |  | 0.022151 |  | 0.00087968 |  | 0.00068815 |  | 8.3139e-05 |  | 0.15828 |  | -5.3942e-05 |  | 0.11728 |  | 0.01769 |  | 0.00011771 |  | 0.023587 |  | 0.070667 |  | 0.00059148 |  | 0 |  | 0 |  | 0.066404 |  | 0.057193 |  | 0.0069973 |  | 0.021589 |  | 0.18807
| 0 |  | 0 |  | 0.00032313 |  | 0.073951 |  | 0 |  | 1.5879e-05 |  | 4.3291e-05 |  | 0.00010525 |  | -7.0973e-05 |  | -6.0488e-05 |  | -8.593e-05 |  | -3.5241e-05 |  | -4.2234e-05 |  | 5.6445e-05 |  | 2.1646e-06 |  | -0.00028702 |  | -3.0904e-05 |  | 0.0033635 |  | -6.3738e-05 |  | 0.019608 |  | -4.611e-05 |  | 0.030536 |  | 2.0462e-06 |  | 1.7772e-06 |  | 0.0088891 |  | 0.22737 |  | 0.096145 |  | 0.02243 |  | 0.00094734 |  | 0.00067024 |  | -0.00014782 |  | 0.15699 |  | -3.95e-05 |  | 0.11783 |  | 0.01778 |  | 0.00011814 |  | 0.023703 |  | 0.070567 |  | 0.00059727 |  | 0 |  | 0 |  | 0.066131 |  | 0.056869 |  | 0.0070641 |  | 0.021523 |  | 0.1876
| 0 |  | 0 |  | 0.00041333 |  | 0.07356 |  | 4.08e-05 |  | 5.0764e-05 |  | 6.8608e-05 |  | 4.5628e-05 |  | -2.33e-05 |  | -6.7777e-05 |  | -0.00012004 |  | -2.6374e-05 |  | 5.6149e-06 |  | -1.6928e-05 |  | 2.1661e-06 |  | -0.00015515 |  | 4.9469e-05 |  | 0.0032144 |  | -7.8589e-05 |  | 0.019488 |  | 0.0001296 |  | 0.030255 |  | 1.9963e-06 |  | 1.7773e-06 |  | 0.0086549 |  | 0.22887 |  | 0.098244 |  | 0.022771 |  | 0.00095236 |  | 0.00063906 |  | -1.7106e-05 |  | 0.15597 |  | 3.9898e-05 |  | 0.11854 |  | 0.017862 |  | 0.00012677 |  | 0.02378 |  | 0.070585 |  | 0.0005975 |  | 0 |  | 0 |  | 0.065744 |  | 0.0564 |  | 0.0070119 |  | 0.021359 |  | 0.1875
| 0 |  | 0 |  | 0.00037737 |  | 0.072928 |  | 4.0807e-05 |  | 4.9139e-05 |  | 3.504e-05 |  | 4.5636e-05 |  | 3.3542e-06 |  | -2.8936e-05 |  | -3.2373e-05 |  | -1.4891e-05 |  | 6.428e-05 |  | -5.5391e-05 |  | 2.2206e-06 |  | -0.00015784 |  | 9.1442e-05 |  | 0.0032202 |  | -0.00058955 |  | 0.019331 |  | 1.4304e-05 |  | 0.030077 |  | 1.9511e-06 |  | 1.9168e-06 |  | 0.0083974 |  | 0.2299 |  | 0.10016 |  | 0.023518 |  | 0.00080788 |  | 0.00067016 |  | 0.00032022 |  | 0.15555 |  | 8.4453e-05 |  | 0.11929 |  | 0.017946 |  | 0.00013501 |  | 0.023844 |  | 0.070732 |  | 0.00059763 |  | 0 |  | 0 |  | 0.065378 |  | 0.055913 |  | 0.0068827 |  | 0.02124 |  | 0.18734
| 0 |  | 0 |  | 0.00034971 |  | 0.07236 |  | 0 |  | 1.2291e-05 |  | -4.1488e-05 |  | 0.00012165 |  | -1.007e-05 |  | -2.1461e-05 |  | 4.501e-05 |  | -1.1581e-05 |  | -1.4928e-06 |  | -3.8953e-06 |  | 2.2763e-06 |  | -0.00018229 |  | 1.1204e-05 |  | 0.0033711 |  | -0.00069865 |  | 0.019109 |  | -6.854e-05 |  | 0.029723 |  | 1.9558e-06 |  | 2.0568e-06 |  | 0.0080581 |  | 0.23101 |  | 0.10209 |  | 0.023912 |  | 0.00071515 |  | 0.00068545 |  | 0.00017278 |  | 0.15399 |  | 8.8311e-05 |  | 0.12003 |  | 0.018032 |  | 0.00013627 |  | 0.023928 |  | 0.07062 |  | 0.00059783 |  | 0 |  | 0 |  | 0.06491 |  | 0.055647 |  | 0.0067861 |  | 0.021189 |  | 0.18747
| 0 |  | 0 |  | 0.00031458 |  | 0.071798 |  | 0 |  | -4.7042e-06 |  | -4.2799e-05 |  | 0.00012165 |  | -3.4782e-05 |  | -1.7379e-05 |  | 9.4919e-06 |  | -2.0027e-05 |  | -7.8087e-05 |  | -3.6418e-05 |  | 2.284e-06 |  | -3.8786e-05 |  | 5.6345e-06 |  | 0.0033711 |  | -0.00037933 |  | 0.018965 |  | -0.00015079 |  | 0.0291 |  | 2.0354e-06 |  | 2.0957e-06 |  | 0.0078367 |  | 0.2316 |  | 0.10417 |  | 0.024214 |  | 0.00072099 |  | 0.00073579 |  | -5.531e-06 |  | 0.15183 |  | 2.593e-05 |  | 0.1207 |  | 0.018139 |  | 0.00013488 |  | 0.024054 |  | 0.070756 |  | 0.00059792 |  | 0 |  | 0 |  | 0.06423 |  | 0.055347 |  | 0.0068132 |  | 0.021055 |  | 0.18765
| 0 |  | 0 |  | 0.00028843 |  | 0.071188 |  | 2.7149e-05 |  | -6.6923e-06 |  | 7.5637e-06 |  | 0.0001123 |  | -0.00011207 |  | -2.6961e-05 |  | -1.4617e-06 |  | -3.2228e-05 |  | -0.00014433 |  | -9.654e-05 |  | 2.2346e-06 |  | 0.00018213 |  | 2.5444e-05 |  | 0.0032702 |  | 4.1964e-05 |  | 0.018888 |  | 0.00010012 |  | 0.029022 |  | 2.1075e-06 |  | 1.9807e-06 |  | 0.0076352 |  | 0.23177 |  | 0.1061 |  | 0.024532 |  | 0.00072851 |  | 0.00075161 |  | -4.7128e-05 |  | 0.15093 |  | 4.7559e-05 |  | 0.1214 |  | 0.018276 |  | 0.00013145 |  | 0.024139 |  | 0.070652 |  | 0.00059803 |  | 0 |  | 0 |  | 0.063774 |  | 0.054983 |  | 0.0068357 |  | 0.020816 |  | 0.18802
| 0 |  | 0 |  | 0.00038371 |  | 0.070598 |  | 2.7151e-05 |  | 1.9477e-05 |  | -7.3157e-05 |  | 0.00011231 |  | -0.00014902 |  | -2.8718e-05 |  | 3.3625e-05 |  | -2.8234e-05 |  | -0.00011897 |  | -7.6447e-05 |  | 2.1191e-06 |  | 0.00010861 |  | 3.8605e-05 |  | 0.0031441 |  | 3.09e-06 |  | 0.01874 |  | -0.00014331 |  | 0.0292 |  | 2.1355e-06 |  | 1.917e-06 |  | 0.007353 |  | 0.23222 |  | 0.1079 |  | 0.024899 |  | 0.00072271 |  | 0.00071066 |  | -0.0001307 |  | 0.14974 |  | 9.8387e-05 |  | 0.1221 |  | 0.018408 |  | 0.00012897 |  | 0.024191 |  | 0.070786 |  | 0.00059817 |  | 0 |  | 0 |  | 0.06378 |  | 0.054617 |  | 0.0064917 |  | 0.020674 |  | 0.1878
| 0 |  | 0 |  | 0.00027988 |  | 0.069989 |  | 0 |  | 2.4442e-05 |  | -2.4015e-05 |  | 8.1308e-05 |  | -7.978e-05 |  | -9.1395e-06 |  | 6.6201e-05 |  | -1.9867e-05 |  | -5.9917e-05 |  | -7.4363e-06 |  | 2.0619e-06 |  | -0.00013575 |  | 6.9635e-05 |  | 0.0030745 |  | 7.3633e-05 |  | 0.018596 |  | 9.9793e-06 |  | 0.028762 |  | 2.0917e-06 |  | 1.9679e-06 |  | 0.0071293 |  | 0.23234 |  | 0.10976 |  | 0.025433 |  | 0.000706 |  | 0.0007594 |  | -0.00010867 |  | 0.14744 |  | 6.9215e-05 |  | 0.12267 |  | 0.018499 |  | 0.00013044 |  | 0.024241 |  | 0.07081 |  | 0.0005982 |  | 0 |  | 0 |  | 0.063332 |  | 0.054162 |  | 0.0065597 |  | 0.02058 |  | 0.18751
| 0 |  | 0 |  | 0.00018854 |  | 0.069445 |  | 0 |  | 1.925e-05 |  | 5.6202e-05 |  | 8.1315e-05 |  | -5.0205e-05 |  | -2.5165e-05 |  | 5.7034e-05 |  | -2.4361e-05 |  | -9.2025e-05 |  | -7.313e-06 |  | 2.0015e-06 |  | 8.0949e-06 |  | 5.242e-05 |  | 0.0030911 |  | -8.5894e-05 |  | 0.018474 |  | 0.00020546 |  | 0.028433 |  | 1.8603e-06 |  | 2.0828e-06 |  | 0.00689 |  | 0.23225 |  | 0.11178 |  | 0.025622 |  | 0.00063752 |  | 0.00082656 |  | 7.6198e-05 |  | 0.14578 |  | 3.5566e-05 |  | 0.12319 |  | 0.018568 |  | 0.00013032 |  | 0.024311 |  | 0.070814 |  | 0.00059829 |  | 0 |  | 0 |  | 0.062699 |  | 0.053761 |  | 0.0067464 |  | 0.020413 |  | 0.18762
| 0 |  | 0 |  | 0.00019049 |  | 0.068839 |  | 1.5593e-05 |  | 1.5705e-05 |  | -4.046e-05 |  | 5.1739e-05 |  | -2.7943e-05 |  | -8.1589e-05 |  | -2.1639e-05 |  | -1.7531e-05 |  | -7.6455e-05 |  | -6.9734e-05 |  | 1.9967e-06 |  | 0.00015127 |  | -6.17e-07 |  | 0.0030446 |  | -0.00050557 |  | 0.018421 |  | -9.8448e-05 |  | 0.028321 |  | 1.6724e-06 |  | 2.1589e-06 |  | 0.0066933 |  | 0.23244 |  | 0.1135 |  | 0.026115 |  | 0.00043195 |  | 0.00078181 |  | 0.00015621 |  | 0.14395 |  | -1.1875e-06 |  | 0.12385 |  | 0.018661 |  | 0.00012936 |  | 0.024407 |  | 0.070826 |  | 0.00059826 |  | 0 |  | 0 |  | 0.062361 |  | 0.05336 |  | 0.0066139 |  | 0.020339 |  | 0.18712
| 0 |  | 0 |  | 0.00020535 |  | 0.068186 |  | 1.5593e-05 |  | -7.9332e-06 |  | -1.3678e-05 |  | 5.1739e-05 |  | -1.9842e-05 |  | -9.5999e-05 |  | 9.6977e-06 |  | -1.2236e-05 |  | -5.5466e-05 |  | -9.4021e-05 |  | 2.0753e-06 |  | -6.9814e-05 |  | -9.2093e-05 |  | 0.0030698 |  | -0.00016398 |  | 0.018448 |  | 3.2401e-05 |  | 0.028071 |  | 1.578e-06 |  | 2.2732e-06 |  | 0.0065325 |  | 0.23282 |  | 0.11596 |  | 0.026994 |  | 0.00042028 |  | 0.00076938 |  | 0.00017355 |  | 0.14244 |  | -4.9844e-05 |  | 0.12456 |  | 0.018784 |  | 0.00013421 |  | 0.02456 |  | 0.070848 |  | 0.0005983 |  | 0 |  | 0 |  | 0.061896 |  | 0.053195 |  | 0.0066492 |  | 0.020164 |  | 0.18664
| 0 |  | 0 |  | 0.00030998 |  | 0.067682 |  | 8.835e-05 |  | -2.8124e-05 |  | 8.6049e-05 |  | 7.1967e-05 |  | -4.6337e-05 |  | -7.0816e-05 |  | 2.7209e-05 |  | -1.8749e-05 |  | -6.9171e-05 |  | -7.0093e-05 |  | 2.1598e-06 |  | -0.0001376 |  | -0.00015399 |  | 0.0029659 |  | -0.00012463 |  | 0.018316 |  | -2.4707e-05 |  | 0.027878 |  | 1.6705e-06 |  | 2.311e-06 |  | 0.006339 |  | 0.23274 |  | 0.11867 |  | 0.027513 |  | 0.00064504 |  | 0.00081787 |  | 0.00017279 |  | 0.1412 |  | -8.5753e-05 |  | 0.12513 |  | 0.018905 |  | 0.0001346 |  | 0.024678 |  | 0.070849 |  | 0.00059822 |  | 0 |  | 0 |  | 0.061492 |  | 0.052986 |  | 0.0066273 |  | 0.019993 |  | 0.18665
| 0 |  | 0 |  | 0.00031779 |  | 0.067284 |  | 8.835e-05 |  | 7.8785e-06 |  | 9.4466e-05 |  | 7.1967e-05 |  | -5.8804e-05 |  | -2.6839e-05 |  | 2.9461e-05 |  | -2.4665e-06 |  | -6.3024e-06 |  | -6.7461e-05 |  | 2.2777e-06 |  | 8.533e-05 |  | -6.223e-05 |  | 0.0029027 |  | -0.00010087 |  | 0.018331 |  | -0.00017322 |  | 0.027929 |  | 1.7228e-06 |  | 2.0699e-06 |  | 0.0061478 |  | 0.23263 |  | 0.12091 |  | 0.027997 |  | 0.00071778 |  | 0.00087037 |  | 0.00011288 |  | 0.13853 |  | -7.5033e-05 |  | 0.12571 |  | 0.019004 |  | 0.00013234 |  | 0.02473 |  | 0.070859 |  | 0.0005982 |  | 0 |  | 0 |  | 0.061519 |  | 0.052726 |  | 0.0065494 |  | 0.019983 |  | 0.18686
| 0 |  | 0 |  | 0.00030182 |  | 0.066782 |  | 6.6122e-05 |  | 1.1923e-05 |  | 5.2327e-05 |  | 4.7689e-05 |  | -7.9553e-05 |  | -4.9133e-05 |  | 3.4277e-05 |  | -2.0101e-06 |  | 5.2617e-05 |  | -1.1948e-05 |  | 2.3017e-06 |  | 7.3694e-05 |  | -5.2851e-05 |  | 0.0029211 |  | -0.00010458 |  | 0.018223 |  | 0.00010717 |  | 0.027611 |  | 1.6824e-06 |  | 1.7908e-06 |  | 0.0059449 |  | 0.23227 |  | 0.12319 |  | 0.028491 |  | 0.00062419 |  | 0.00088656 |  | 0.00010056 |  | 0.13704 |  | -8.8168e-05 |  | 0.12636 |  | 0.019096 |  | 0.0001342 |  | 0.024732 |  | 0.070869 |  | 0.00059806 |  | 0 |  | 0 |  | 0.061207 |  | 0.052397 |  | 0.0064563 |  | 0.019992 |  | 0.18694
| 0 |  | 0 |  | 0.00024141 |  | 0.066103 |  | 6.6128e-05 |  | -1.1989e-05 |  | -4.4785e-05 |  | 4.7693e-05 |  | -0.00016294 |  | -8.2512e-05 |  | -3.6436e-05 |  | -1.0745e-05 |  | 1.3847e-05 |  | 3.1295e-05 |  | 2.3782e-06 |  | 1.6189e-05 |  | -6.2529e-05 |  | 0.0028845 |  | -0.00015949 |  | 0.017896 |  | 0.00014694 |  | 0.027371 |  | 1.7228e-06 |  | 1.6512e-06 |  | 0.0057864 |  | 0.23124 |  | 0.12534 |  | 0.028974 |  | 0.00057573 |  | 0.00088454 |  | -1.9784e-05 |  | 0.13539 |  | -3.1254e-05 |  | 0.12697 |  | 0.019207 |  | 0.00013575 |  | 0.024787 |  | 0.070887 |  | 0.00059794 |  | 0 |  | 0 |  | 0.060634 |  | 0.052108 |  | 0.0064857 |  | 0.019889 |  | 0.18716
| 0 |  | 0 |  | 0.0002867 |  | 0.065489 |  | 7.8417e-05 |  | -1.1241e-05 |  | 2.6826e-06 |  | 8.9536e-05 |  | -0.00015678 |  | -7.9995e-05 |  | 1.4245e-05 |  | -2.0185e-05 |  | 4.0719e-05 |  | -5.0228e-07 |  | 2.4301e-06 |  | 0.000128 |  | -6.0143e-05 |  | 0.0027896 |  | 0.00010706 |  | 0.017798 |  | -0.0002966 |  | 0.02728 |  | 1.8055e-06 |  | 1.7784e-06 |  | 0.0056708 |  | 0.23 |  | 0.12764 |  | 0.029433 |  | 0.00078964 |  | 0.00093477 |  | -0.00012215 |  | 0.13272 |  | -1.4114e-05 |  | 0.12751 |  | 0.019324 |  | 0.00013294 |  | 0.024892 |  | 0.071005 |  | 0.00059783 |  | 0 |  | 0 |  | 0.060214 |  | 0.051863 |  | 0.0064659 |  | 0.019694 |  | 0.18727
| 0 |  | 0 |  | 0.00028811 |  | 0.065045 |  | 7.8424e-05 |  | -1.033e-05 |  | 0.00015479 |  | 8.9543e-05 |  | -0.00010581 |  | -7.566e-05 |  | 1.0455e-06 |  | -3.0314e-05 |  | 7.3657e-05 |  | -4.5415e-05 |  | 2.3771e-06 |  | 0.00022665 |  | -8.4893e-05 |  | 0.0028548 |  | 9.2338e-05 |  | 0.017801 |  | -0.00025488 |  | 0.026753 |  | 1.7827e-06 |  | 1.8927e-06 |  | 0.0054938 |  | 0.22874 |  | 0.13015 |  | 0.029675 |  | 0.00087075 |  | 0.00096465 |  | -0.00014601 |  | 0.13066 |  | 1.5989e-05 |  | 0.12807 |  | 0.019424 |  | 0.00012907 |  | 0.024955 |  | 0.070902 |  | 0.00059759 |  | 0 |  | 0 |  | 0.059766 |  | 0.051413 |  | 0.006373 |  | 0.019532 |  | 0.18695
| 0 |  | 0 |  | 0.00020145 |  | 0.064513 |  | 1.4546e-05 |  | 3.4647e-06 |  | 2.3993e-05 |  | 8.3105e-05 |  | -7.2966e-05 |  | -1.7613e-05 |  | -3.2778e-05 |  | -3.3862e-05 |  | -4.5588e-06 |  | -8.3969e-05 |  | 2.2704e-06 |  | -7.7574e-05 |  | -3.101e-05 |  | 0.002777 |  | -0.00030508 |  | 0.017666 |  | -0.00019191 |  | 0.02646 |  | 1.6769e-06 |  | 1.8795e-06 |  | 0.0053154 |  | 0.22708 |  | 0.13229 |  | 0.030138 |  | 0.00080055 |  | 0.0010118 |  | -0.00016199 |  | 0.12896 |  | 1.5988e-05 |  | 0.12875 |  | 0.019495 |  | 0.00012623 |  | 0.024913 |  | 0.070899 |  | 0.00059742 |  | 0 |  | 0 |  | 0.05932 |  | 0.051007 |  | 0.0063091 |  | 0.019457 |  | 0.18696
| 0 |  | 0 |  | 0.00022412 |  | 0.063726 |  | 1.4548e-05 |  | 2.2167e-05 |  | -1.4218e-05 |  | 8.3113e-05 |  | -7.7682e-05 |  | 2.4344e-05 |  | 1.0254e-05 |  | -2.3789e-05 |  | -8.2683e-05 |  | -9.96e-05 |  | 2.2775e-06 |  | -0.00020557 |  | 3.5464e-07 |  | 0.0026379 |  | -0.00023083 |  | 0.017382 |  | -0.00020313 |  | 0.026447 |  | 1.6681e-06 |  | 1.9431e-06 |  | 0.0051661 |  | 0.22537 |  | 0.1344 |  | 0.030844 |  | 0.00073788 |  | 0.001039 |  | 0.00017014 |  | 0.12644 |  | -4.7226e-05 |  | 0.12954 |  | 0.019588 |  | 0.00012486 |  | 0.024932 |  | 0.071024 |  | 0.00059711 |  | 0 |  | 0 |  | 0.058978 |  | 0.050714 |  | 0.006265 |  | 0.019344 |  | 0.18683
| 0 |  | 0 |  | 0.00030342 |  | 0.062993 |  | 1.8756e-05 |  | 6.5686e-06 |  | 3.7051e-05 |  | 6.7901e-05 |  | -0.00012792 |  | -2.2099e-05 |  | -7.7844e-06 |  | -4.5992e-06 |  | -3.1199e-05 |  | -6.2986e-05 |  | 2.393e-06 |  | 7.2851e-05 |  | -3.106e-05 |  | 0.0027511 |  | 0.00011171 |  | 0.017215 |  | -0.00015344 |  | 0.026188 |  | 1.7653e-06 |  | 2.0192e-06 |  | 0.0049807 |  | 0.22359 |  | 0.13672 |  | 0.031545 |  | 0.00049557 |  | 0.00095646 |  | 0.00014574 |  | 0.12393 |  | -2.4529e-05 |  | 0.13039 |  | 0.019722 |  | 0.00012892 |  | 0.025092 |  | 0.070919 |  | 0.00059687 |  | 0 |  | 0 |  | 0.058525 |  | 0.050364 |  | 0.0061975 |  | 0.019075 |  | 0.18689
| 0 |  | 0 |  | 0.00027885 |  | 0.062479 |  | 1.8756e-05 |  | 6.0969e-07 |  | 2.1076e-05 |  | 6.7901e-05 |  | -0.00016461 |  | -6.5631e-05 |  | -6.8357e-05 |  | -2.2313e-05 |  | 1.4999e-05 |  | -2.9225e-05 |  | 2.5063e-06 |  | -0.00011248 |  | -1.8037e-05 |  | 0.0026247 |  | 8.8491e-05 |  | 0.017204 |  | -0.0003452 |  | 0.025967 |  | 1.8573e-06 |  | 2.0768e-06 |  | 0.004816 |  | 0.22141 |  | 0.1391 |  | 0.031915 |  | 0.00055073 |  | 0.00092668 |  | -7.633e-05 |  | 0.12198 |  | 1.8368e-05 |  | 0.13129 |  | 0.019865 |  | 0.00013509 |  | 0.025196 |  | 0.071033 |  | 0.0005965 |  | 0 |  | 0 |  | 0.058169 |  | 0.050027 |  | 0.0061753 |  | 0.018941 |  | 0.18706
| 0 |  | 0 |  | 0.00019525 |  | 0.061907 |  | 2.0861e-05 |  | 2.6339e-05 |  | 3.3196e-05 |  | 1.5226e-05 |  | -9.7183e-05 |  | -2.1007e-05 |  | -4.8051e-05 |  | -2.7726e-05 |  | 5.103e-05 |  | -5.5576e-05 |  | 2.505e-06 |  | -0.00011248 |  | -1.7018e-06 |  | 0.002605 |  | -7.4876e-05 |  | 0.017198 |  | -0.00029286 |  | 0.025992 |  | 1.849e-06 |  | 2.0579e-06 |  | 0.0046856 |  | 0.21923 |  | 0.1415 |  | 0.032535 |  | 0.00073124 |  | 0.00099225 |  | -8.9911e-05 |  | 0.12 |  | 4.8808e-05 |  | 0.13223 |  | 0.020002 |  | 0.00014085 |  | 0.025267 |  | 0.071046 |  | 0.00059619 |  | 0 |  | 0 |  | 0.057922 |  | 0.049654 |  | 0.0062004 |  | 0.018982 |  | 0.18646
| 0 |  | 0 |  | 0.00026636 |  | 0.061413 |  | 2.0863e-05 |  | 1.1853e-05 |  | 3.4742e-05 |  | 1.5228e-05 |  | -5.2059e-05 |  | -5.2489e-06 |  | 1.306e-05 |  | -1.642e-05 |  | 3.1941e-05 |  | -7.3466e-05 |  | 2.3586e-06 |  | -0.00014975 |  | -2.4989e-05 |  | 0.002542 |  | -8.5881e-05 |  | 0.016966 |  | -0.00011833 |  | 0.025763 |  | 1.8003e-06 |  | 2.0201e-06 |  | 0.0045398 |  | 0.21696 |  | 0.14401 |  | 0.032988 |  | 0.00069781 |  | 0.0010316 |  | -2.0855e-05 |  | 0.11843 |  | 5.9103e-05 |  | 0.13319 |  | 0.020124 |  | 0.00014299 |  | 0.025282 |  | 0.071038 |  | 0.00059576 |  | 0 |  | 0 |  | 0.057463 |  | 0.049199 |  | 0.0061247 |  | 0.018824 |  | 0.18607
| 0 |  | 0 |  | 0.00030467 |  | 0.060845 |  | 9.4257e-05 |  | 2.192e-06 |  | -2.2545e-05 |  | 5.9716e-05 |  | -9.4241e-05 |  | -4.1148e-05 |  | 4.4218e-05 |  | -2.3611e-05 |  | -8.8362e-05 |  | -5.2707e-05 |  | 2.2244e-06 |  | -0.00017066 |  | -5.5713e-05 |  | 0.0024454 |  | 0.00014418 |  | 0.016847 |  | -0.00043865 |  | 0.025353 |  | 1.7615e-06 |  | 2.0013e-06 |  | 0.0044289 |  | 0.21467 |  | 0.14658 |  | 0.033434 |  | 0.00082321 |  | 0.0010143 |  | -8.8259e-06 |  | 0.11631 |  | 3.9122e-05 |  | 0.134 |  | 0.020269 |  | 0.00014557 |  | 0.025341 |  | 0.071039 |  | 0.00059538 |  | 0 |  | 0 |  | 0.056951 |  | 0.048772 |  | 0.0059706 |  | 0.018646 |  | 0.1863
| 0 |  | 0 |  | 0.00032767 |  | 0.059978 |  | 9.4266e-05 |  | -1.7775e-06 |  | -0.00011891 |  | 5.9721e-05 |  | -8.4786e-05 |  | -6.1625e-05 |  | 1.1401e-05 |  | -1.7073e-05 |  | -0.00011384 |  | -5.1053e-05 |  | 2.183e-06 |  | -6.2058e-05 |  | -9.3126e-05 |  | 0.002554 |  | -8.9725e-05 |  | 0.016813 |  | -0.00072278 |  | 0.025246 |  | 1.5839e-06 |  | 1.8805e-06 |  | 0.0043381 |  | 0.21236 |  | 0.14923 |  | 0.034105 |  | 0.00099036 |  | 0.00096381 |  | 7.8358e-05 |  | 0.11358 |  | -3.2009e-05 |  | 0.13463 |  | 0.020435 |  | 0.00014457 |  | 0.025377 |  | 0.07105 |  | 0.00059488 |  | 0 |  | 0 |  | 0.05661 |  | 0.048367 |  | 0.0059185 |  | 0.018552 |  | 0.18658
| 0 |  | 0 |  | 0.00030037 |  | 0.059078 |  | 7.9628e-05 |  | -1.1587e-05 |  | -0.00010113 |  | 0.00010246 |  | -3.2985e-05 |  | -5.8744e-05 |  | -4.9821e-05 |  | -6.1432e-06 |  | -6.5119e-05 |  | -5.4918e-05 |  | 2.2743e-06 |  | -0.00038045 |  | -6.6443e-05 |  | 0.0025674 |  | -0.00030284 |  | 0.016658 |  | -0.00025877 |  | 0.025121 |  | 1.4463e-06 |  | 1.7789e-06 |  | 0.0041689 |  | 0.21028 |  | 0.15188 |  | 0.034668 |  | 0.0007948 |  | 0.00095323 |  | 5.9512e-05 |  | 0.11115 |  | 1.6502e-06 |  | 0.13522 |  | 0.020596 |  | 0.00013892 |  | 0.025399 |  | 0.07105 |  | 0.0005944 |  | 0 |  | 0 |  | 0.056304 |  | 0.04806 |  | 0.0059398 |  | 0.01838 |  | 0.18657
| 0 |  | 0 |  | 0.00026287 |  | 0.058335 |  | 7.9635e-05 |  | 1.2155e-06 |  | -9.4022e-05 |  | 0.00010247 |  | -7.7921e-05 |  | -8.5849e-05 |  | -6.8215e-05 |  | 1.8839e-06 |  | 5.0673e-05 |  | -2.6733e-05 |  | 2.3158e-06 |  | -0.0003646 |  | -1.6452e-05 |  | 0.0026221 |  | -4.1461e-05 |  | 0.016463 |  | 0.00012213 |  | 0.024919 |  | 1.397e-06 |  | 1.931e-06 |  | 0.004044 |  | 0.20805 |  | 0.15483 |  | 0.035406 |  | 0.00073216 |  | 0.0010359 |  | -7.0795e-05 |  | 0.1091 |  | 1.8575e-05 |  | 0.13571 |  | 0.020732 |  | 0.00013728 |  | 0.025446 |  | 0.071038 |  | 0.00059952 |  | 0 |  | 0 |  | 0.055997 |  | 0.047939 |  | 0.0059281 |  | 0.018318 |  | 0.18625
| 0 |  | 0 |  | 0.0003074 |  | 0.057762 |  | 6.383e-05 |  | 2.4117e-05 |  | -4.3333e-05 |  | 0.00011361 |  | -3.2602e-05 |  | -7.2551e-05 |  | -4.0594e-05 |  | 2.9022e-06 |  | 6.0793e-05 |  | -2.5028e-06 |  | 2.263e-06 |  | 0.0001823 |  | -2.7372e-05 |  | 0.0026352 |  | -1.1758e-05 |  | 0.016343 |  | 4.7355e-05 |  | 0.024787 |  | 1.4846e-06 |  | 2.1846e-06 |  | 0.0039976 |  | 0.20561 |  | 0.15794 |  | 0.036081 |  | 0.00084499 |  | 0.0011342 |  | 6.2077e-05 |  | 0.10684 |  | -2.5035e-05 |  | 0.13602 |  | 0.020834 |  | 0.00013917 |  | 0.025498 |  | 0.071046 |  | 0.00059333 |  | 0 |  | 0 |  | 0.055799 |  | 0.04771 |  | 0.0058375 |  | 0.018197 |  | 0.18657
| 0 |  | 0 |  | 0.00035193 |  | 0.057361 |  | 6.383e-05 |  | 1.4611e-05 |  | 5.4732e-06 |  | 0.00011361 |  | -2.5004e-06 |  | -4.1211e-05 |  | -4.9981e-06 |  | -1.3761e-05 |  | -8.3906e-05 |  | -4.2565e-05 |  | 2.3071e-06 |  | 0.00025903 |  | -8.6372e-05 |  | 0.0025222 |  | -0.00022535 |  | 0.016297 |  | -0.00011054 |  | 0.024543 |  | 1.4979e-06 |  | 2.2866e-06 |  | 0.0039335 |  | 0.20296 |  | 0.16065 |  | 0.036855 |  | 0.00071377 |  | 0.0011185 |  | 4.5887e-05 |  | 0.10443 |  | 1.8441e-05 |  | 0.13632 |  | 0.020951 |  | 0.00014065 |  | 0.025518 |  | 0.071034 |  | 0.00059279 |  | 0 |  | 0 |  | 0.055536 |  | 0.04734 |  | 0.0057536 |  | 0.018128 |  | 0.18663
| 0 |  | 0 |  | 0.00034377 |  | 0.057001 |  | 5.1386e-05 |  | -3.0232e-05 |  | -5.6174e-06 |  | 5.7885e-05 |  | -6.3991e-05 |  | -7.277e-05 |  | -1.0042e-05 |  | -2.0837e-05 |  | -0.00012466 |  | -8.9549e-05 |  | 2.3958e-06 |  | -8.1452e-05 |  | -7.2375e-05 |  | 0.0024498 |  | -0.00018997 |  | 0.01612 |  | -0.00028912 |  | 0.024017 |  | 1.4222e-06 |  | 2.1347e-06 |  | 0.0037875 |  | 0.20005 |  | 0.16332 |  | 0.037623 |  | 0.0007681 |  | 0.0011266 |  | 7.9065e-05 |  | 0.10249 |  | 2.3011e-05 |  | 0.13679 |  | 0.021075 |  | 0.00014537 |  | 0.025572 |  | 0.07104 |  | 0.00059214 |  | 0 |  | 0 |  | 0.054922 |  | 0.047125 |  | 0.0058307 |  | 0.01809 |  | 0.18615
| 0 |  | 0 |  | 0.00023178 |  | 0.056571 |  | 5.139e-05 |  | -2.0545e-05 |  | 6.9633e-05 |  | 5.789e-05 |  | -4.8748e-05 |  | -5.9592e-05 |  | -4.277e-05 |  | -1.029e-05 |  | -4.9226e-05 |  | -5.4144e-05 |  | 2.4342e-06 |  | -0.00024688 |  | -3.7358e-05 |  | 0.0024066 |  | -0.00029509 |  | 0.015974 |  | -0.00020806 |  | 0.023882 |  | 1.4388e-06 |  | 1.8677e-06 |  | 0.0036359 |  | 0.19698 |  | 0.16607 |  | 0.03821 |  | 0.00088182 |  | 0.0011934 |  | 4.3075e-05 |  | 0.10084 |  | 7.3534e-06 |  | 0.13734 |  | 0.021198 |  | 0.00015497 |  | 0.025692 |  | 0.071146 |  | 0.00059155 |  | 0 |  | 0 |  | 0.054471 |  | 0.046808 |  | 0.0057716 |  | 0.017937 |  | 0.18603
| 0 |  | 0 |  | 0.00023064 |  | 0.056186 |  | 5.0338e-05 |  | 1.9359e-05 |  | 0.0002044 |  | 4.8749e-05 |  | -5.9035e-05 |  | -1.2262e-05 |  | -4.2948e-05 |  | -1.0519e-05 |  | -7.937e-06 |  | -6.1081e-05 |  | 2.3845e-06 |  | 3.492e-05 |  | -2.8794e-05 |  | 0.0026011 |  | -7.1161e-05 |  | 0.015994 |  | -8.3495e-05 |  | 0.023942 |  | 1.5314e-06 |  | 1.7531e-06 |  | 0.0035284 |  | 0.19353 |  | 0.1685 |  | 0.03862 |  | 0.00083919 |  | 0.0011854 |  | -8.1675e-05 |  | 0.098236 |  | 5.7452e-05 |  | 0.13791 |  | 0.021342 |  | 0.00016443 |  | 0.025843 |  | 0.07103 |  | 0.00059084 |  | 0 |  | 0 |  | 0.054324 |  | 0.046241 |  | 0.0056455 |  | 0.017811 |  | 0.18569
| 0 |  | 0 |  | 0.00023611 |  | 0.055703 |  | 5.0338e-05 |  | 1.3891e-06 |  | 0.00015676 |  | 4.8749e-05 |  | -5.3357e-05 |  | -7.4261e-05 |  | -7.5342e-05 |  | -3.4013e-05 |  | 3.99e-06 |  | -0.00010758 |  | 2.2947e-06 |  | 0.00031418 |  | -2.5237e-05 |  | 0.0026813 |  | 0.00022215 |  | 0.016015 |  | 0.00021559 |  | 0.023668 |  | 1.4563e-06 |  | 1.7531e-06 |  | 0.0033897 |  | 0.18961 |  | 0.17084 |  | 0.038921 |  | 0.00080492 |  | 0.0012125 |  | 1.7011e-05 |  | 0.095548 |  | 5.2824e-06 |  | 0.13854 |  | 0.021496 |  | 0.00017005 |  | 0.025964 |  | 0.071134 |  | 0.0005902 |  | 0 |  | 0 |  | 0.053673 |  | 0.045766 |  | 0.0056693 |  | 0.017555 |  | 0.18534
| 0 |  | 0 |  | 0.00018496 |  | 0.054808 |  | 9.2973e-06 |  | -4.3359e-05 |  | -1.1659e-06 |  | 8.9627e-05 |  | -6.5653e-05 |  | -0.0001017 |  | -0.00010889 |  | -3.3438e-05 |  | 3.7627e-05 |  | -5.9661e-05 |  | 2.2548e-06 |  | 0.00014975 |  | -5.6197e-05 |  | 0.0025371 |  | -8.5881e-05 |  | 0.015726 |  | 0.00038101 |  | 0.022985 |  | 1.2879e-06 |  | 1.8679e-06 |  | 0.0032939 |  | 0.18589 |  | 0.17327 |  | 0.039711 |  | 0.00075064 |  | 0.0012473 |  | -5.1734e-06 |  | 0.0931 |  | -9.9917e-06 |  | 0.13917 |  | 0.021646 |  | 0.00016969 |  | 0.026001 |  | 0.071017 |  | 0.00058944 |  | 0 |  | 0 |  | 0.052808 |  | 0.045484 |  | 0.0056682 |  | 0.017381 |  | 0.18496
| 0 |  | 0 |  | 0.00019314 |  | 0.054041 |  | 9.2973e-06 |  | -3.9467e-05 |  | -2.0523e-05 |  | 8.9627e-05 |  | -5.8325e-05 |  | -7.2058e-05 |  | -3.0651e-05 |  | -2.075e-05 |  | 5.2267e-05 |  | -4.3815e-05 |  | 2.227e-06 |  | -2.3273e-05 |  | -6.5274e-05 |  | 0.0025769 |  | -0.00015285 |  | 0.015551 |  | 0.00013334 |  | 0.02296 |  | 1.1927e-06 |  | 1.7095e-06 |  | 0.0031983 |  | 0.18274 |  | 0.17596 |  | 0.040562 |  | 0.00084003 |  | 0.00127 |  | -0.0001522 |  | 0.090585 |  | 6.3397e-06 |  | 0.13972 |  | 0.021752 |  | 0.000168 |  | 0.026084 |  | 0.071129 |  | 0.00058875 |  | 0 |  | 0 |  | 0.052692 |  | 0.045211 |  | 0.0052924 |  | 0.01733 |  | 0.18506
| 0 |  | 0 |  | 0.00021309 |  | 0.053775 |  | 0 |  | -7.3818e-06 |  | -5.6647e-05 |  | 0.00011892 |  | -8.2655e-05 |  | -9.6631e-05 |  | 6.2239e-07 |  | -2.2211e-05 |  | 3.9659e-05 |  | -6.3917e-05 |  | 2.239e-06 |  | -1.9394e-05 |  | -5.0775e-05 |  | 0.0025353 |  | -1.547e-05 |  | 0.015625 |  | 0.0002642 |  | 0.023267 |  | 1.2665e-06 |  | 1.4485e-06 |  | 0.0030756 |  | 0.17997 |  | 0.17923 |  | 0.040947 |  | 0.00076406 |  | 0.001256 |  | 8.1597e-05 |  | 0.08841 |  | -3.6245e-05 |  | 0.14018 |  | 0.021841 |  | 0.00016428 |  | 0.026187 |  | 0.070991 |  | 0.00058794 |  | 0 |  | 0 |  | 0.052858 |  | 0.045125 |  | 0.0055226 |  | 0.017231 |  | 0.18541
| 0 |  | 0 |  | 0.00024731 |  | 0.053412 |  | 0 |  | -1.0693e-05 |  | -1.3258e-05 |  | 0.00011894 |  | -0.0001032 |  | -9.9102e-05 |  | -4.7316e-05 |  | -1.8963e-05 |  | 9.4703e-06 |  | -7.4363e-05 |  | 2.2363e-06 |  | 2.4283e-05 |  | -3.87e-05 |  | 0.0023946 |  | -6.2635e-05 |  | 0.015604 |  | 0.00044344 |  | 0.022832 |  | 1.3019e-06 |  | 1.4609e-06 |  | 0.0030373 |  | 0.17682 |  | 0.1828 |  | 0.04145 |  | 0.00066705 |  | 0.0012582 |  | 0.00019325 |  | 0.086188 |  | 2.6126e-06 |  | 0.14058 |  | 0.021936 |  | 0.00015629 |  | 0.026243 |  | 0.071111 |  | 0.00058721 |  | 0 |  | 0 |  | 0.052543 |  | 0.044966 |  | 0.0058783 |  | 0.017346 |  | 0.18543
| 0 |  | 0 |  | 0.00026571 |  | 0.053002 |  | 5.3513e-05 |  | -2.3495e-05 |  | 3.625e-05 |  | 4.8766e-05 |  | -0.0001232 |  | -5.6359e-05 |  | -0.0001168 |  | -2.0232e-05 |  | 2.157e-05 |  | -0.00011328 |  | 2.2223e-06 |  | -4.6544e-05 |  | -4.5678e-05 |  | 0.0023231 |  | -0.00049443 |  | 0.015518 |  | 5.8575e-05 |  | 0.022707 |  | 1.2637e-06 |  | 1.7343e-06 |  | 0.0029637 |  | 0.17309 |  | 0.18606 |  | 0.042213 |  | 0.00074734 |  | 0.0013283 |  | -2.7871e-05 |  | 0.084092 |  | 3.2219e-05 |  | 0.141 |  | 0.022017 |  | 0.00015143 |  | 0.02633 |  | 0.071091 |  | 0.00058637 |  | 0 |  | 0 |  | 0.052225 |  | 0.044614 |  | 0.005592 |  | 0.017284 |  | 0.18539
| 0 |  | 0 |  | 0.00034386 |  | 0.052409 |  | 5.3513e-05 |  | 1.0187e-05 |  | 8.0361e-05 |  | 5.7931e-05 |  | -0.00014129 |  | -2.957e-05 |  | -6.6736e-05 |  | -2.8477e-05 |  | -2.5771e-07 |  | -8.7287e-05 |  | 2.1706e-06 |  | -3.8788e-06 |  | -4.4053e-05 |  | 0.0022364 |  | -0.00047958 |  | 0.01541 |  | -0.00014331 |  | 0.022802 |  | 1.1747e-06 |  | 1.9948e-06 |  | 0.0028412 |  | 0.16931 |  | 0.18896 |  | 0.043223 |  | 0.00067712 |  | 0.001323 |  | -3.4175e-05 |  | 0.081918 |  | -1.7867e-05 |  | 0.14153 |  | 0.022074 |  | 0.00015526 |  | 0.026431 |  | 0.071089 |  | 0.00058557 |  | 0 |  | 0 |  | 0.052037 |  | 0.044355 |  | 0.0054277 |  | 0.01699 |  | 0.18534
| 0 |  | 0 |  | 0.00028138 |  | 0.05178 |  | 9.3752e-05 |  | 4.4931e-07 |  | 3.17e-05 |  | 4.7775e-05 |  | -0.00010257 |  | -3.8823e-05 |  | 2.3194e-06 |  | -2.0617e-05 |  | -4.5128e-05 |  | -4.2435e-05 |  | 2.132e-06 |  | 7.6898e-05 |  | -8.4403e-05 |  | 0.002253 |  | -6.2635e-05 |  | 0.015235 |  | 0.00013913 |  | 0.022337 |  | 1.1239e-06 |  | 1.9824e-06 |  | 0.0027489 |  | 0.16557 |  | 0.19156 |  | 0.044068 |  | 0.00070387 |  | 0.0013594 |  | 8.4117e-05 |  | 0.080038 |  | -6.2356e-06 |  | 0.14208 |  | 0.022113 |  | 0.00015942 |  | 0.026477 |  | 0.071077 |  | 0.00058479 |  | 0 |  | 0 |  | 0.051354 |  | 0.043968 |  | 0.0054359 |  | 0.016888 |  | 0.18549
| 0 |  | 0 |  | 0.00023406 |  | 0.051503 |  | 9.376e-05 |  | -3.0331e-05 |  | 6.5138e-06 |  | 3.8613e-05 |  | -0.00011758 |  | -0.00012616 |  | -1.3585e-05 |  | -2.4663e-05 |  | -5.6029e-05 |  | -1.3624e-05 |  | 2.0847e-06 |  | 0.00026375 |  | -0.000133 |  | 0.0022198 |  | -0.00018998 |  | 0.015174 |  | 0.00012212 |  | 0.021917 |  | 1.0898e-06 |  | 1.8304e-06 |  | 0.0026989 |  | 0.16166 |  | 0.19392 |  | 0.044849 |  | 0.00083177 |  | 0.0013874 |  | 6.72e-05 |  | 0.07826 |  | 2.1762e-05 |  | 0.14271 |  | 0.022155 |  | 0.00016178 |  | 0.026548 |  | 0.071064 |  | 0.00058391 |  | 0 |  | 0 |  | 0.050687 |  | 0.043524 |  | 0.0054807 |  | 0.016767 |  | 0.18542
| 0 |  | 0 |  | 0.00032554 |  | 0.050909 |  | 0.00014005 |  | -2.3678e-05 |  | 5.5826e-05 |  | 8.0282e-05 |  | -0.00010965 |  | -0.00016648 |  | -3.8551e-06 |  | -2.4364e-05 |  | -5.1367e-05 |  | -4.3838e-05 |  | 2.0756e-06 |  | 0.00012547 |  | -9.9885e-05 |  | 0.0022133 |  | -0.00014787 |  | 0.014877 |  | 7.2821e-05 |  | 0.021916 |  | 1.1066e-06 |  | 1.6778e-06 |  | 0.0026393 |  | 0.15774 |  | 0.19651 |  | 0.045566 |  | 0.00079838 |  | 0.0013564 |  | 1.0678e-05 |  | 0.076595 |  | 3.9919e-06 |  | 0.14357 |  | 0.022227 |  | 0.00017052 |  | 0.026602 |  | 0.07104 |  | 0.00058311 |  | 0 |  | 0 |  | 0.050462 |  | 0.043131 |  | 0.0054842 |  | 0.016644 |  | 0.18526
| 0 |  | 0 |  | 0.00027629 |  | 0.050221 |  | 0.00014007 |  | -1.9901e-05 |  | 3.7257e-06 |  | 8.0289e-05 |  | -4.0281e-05 |  | -8.8275e-05 |  | -8.6298e-06 |  | -1.0149e-05 |  | -8.4653e-05 |  | -4.484e-05 |  | 2.1694e-06 |  | -2.3272e-05 |  | -7.5969e-05 |  | 0.0022071 |  | -1.9184e-05 |  | 0.014751 |  | 9.2218e-05 |  | 0.021877 |  | 1.0927e-06 |  | 1.6015e-06 |  | 0.0025915 |  | 0.15404 |  | 0.19922 |  | 0.046153 |  | 0.00074404 |  | 0.0014081 |  | 3.2863e-05 |  | 0.074206 |  | 1.3366e-05 |  | 0.14447 |  | 0.022306 |  | 0.00017743 |  | 0.026634 |  | 0.071035 |  | 0.00058221 |  | 0 |  | 0 |  | 0.050173 |  | 0.042797 |  | 0.0054541 |  | 0.01649 |  | 0.18551
| 0 |  | 0 |  | 0.00017387 |  | 0.049801 |  | 1.3514e-05 |  | 1.2307e-06 |  | 3.4124e-05 |  | 0.00012484 |  | -6.461e-05 |  | -6.1841e-05 |  | -4.5496e-07 |  | -1.9302e-05 |  | -4.3529e-05 |  | -3.6345e-05 |  | 2.2733e-06 |  | -3.4907e-05 |  | -4.6184e-05 |  | 0.002219 |  | 0.00018131 |  | 0.014918 |  | 1.3707e-05 |  | 0.021715 |  | 1.0621e-06 |  | 1.6778e-06 |  | 0.0025624 |  | 0.15045 |  | 0.20203 |  | 0.046854 |  | 0.00078171 |  | 0.001486 |  | -0.00012644 |  | 0.071856 |  | -3.7664e-05 |  | 0.1453 |  | 0.022414 |  | 0.00017826 |  | 0.026666 |  | 0.07102 |  | 0.00058688 |  | 0 |  | 0 |  | 0.049987 |  | 0.042444 |  | 0.0053657 |  | 0.016402 |  | 0.18579
| 0 |  | 0 |  | 0.00016988 |  | 0.049402 |  | 1.3514e-05 |  | 1.5124e-05 |  | 4.2634e-05 |  | 0.00012484 |  | -7.4954e-05 |  | -7.1942e-05 |  | -5.4345e-05 |  | -1.7596e-05 |  | -4.8205e-05 |  | -7.0103e-05 |  | 2.3465e-06 |  | -0.00020641 |  | -3.8296e-05 |  | 0.0022453 |  | -0.00012463 |  | 0.014832 |  | -0.00013783 |  | 0.021541 |  | 1.0614e-06 |  | 1.824e-06 |  | 0.0024467 |  | 0.14687 |  | 0.20481 |  | 0.047284 |  | 0.00075491 |  | 0.0014931 |  | 9.9556e-06 |  | 0.070014 |  | -4.8763e-05 |  | 0.14607 |  | 0.022566 |  | 0.00017658 |  | 0.026815 |  | 0.071113 |  | 0.00058049 |  | 0 |  | 0 |  | 0.049785 |  | 0.042174 |  | 0.0052921 |  | 0.016318 |  | 0.18626
| 0 |  | 0 |  | 0.0002246 |  | 0.048913 |  | 0 |  | -1.8636e-06 |  | 0.00010833 |  | 9.0267e-05 |  | -0.00010061 |  | -4.9698e-05 |  | -6.7342e-05 |  | -2.8775e-05 |  | -0.00010524 |  | -7.1709e-05 |  | 2.3161e-06 |  | -8.9209e-05 |  | -8.9643e-05 |  | 0.0021922 |  | -0.00029766 |  | 0.014552 |  | -6.4795e-05 |  | 0.021418 |  | 1.0907e-06 |  | 1.894e-06 |  | 0.0023206 |  | 0.14336 |  | 0.20752 |  | 0.048148 |  | 0.00074492 |  | 0.0014887 |  | 0.0002239 |  | 0.06766 |  | 1.4581e-07 |  | 0.14677 |  | 0.022772 |  | 0.00017913 |  | 0.026841 |  | 0.070986 |  | 0.00057967 |  | 0 |  | 0 |  | 0.049418 |  | 0.04214 |  | 0.0052198 |  | 0.016204 |  | 0.18717
| 0 |  | 0 |  | 0.00024311 |  | 0.048362 |  | 0 |  | -1.9777e-05 |  | 0.00016479 |  | 9.0275e-05 |  | -6.8696e-05 |  | -2.81e-05 |  | -6.971e-06 |  | -4.7104e-05 |  | -4.5326e-05 |  | -5.5537e-05 |  | 2.2835e-06 |  | -7.7576e-06 |  | -6.8606e-05 |  | 0.0021877 |  | 0.00014047 |  | 0.014523 |  | -3.4892e-05 |  | 0.021046 |  | 1.0427e-06 |  | 1.9318e-06 |  | 0.0022213 |  | 0.13988 |  | 0.21035 |  | 0.049328 |  | 0.00080851 |  | 0.0015963 |  | 0.00011173 |  | 0.065934 |  | -4.2707e-05 |  | 0.14736 |  | 0.023019 |  | 0.00017828 |  | 0.026826 |  | 0.071088 |  | 0.00057876 |  | 0 |  | 0 |  | 0.048806 |  | 0.041832 |  | 0.0052025 |  | 0.016132 |  | 0.18663
| 0 |  | 0 |  | 0.00022907 |  | 0.04802 |  | 2.4049e-05 |  | -1.258e-07 |  | -3.8997e-05 |  | 5.5906e-05 |  | -6.4522e-05 |  | -7.369e-05 |  | 2.1076e-06 |  | -2.5228e-05 |  | -2.2103e-05 |  | -4.1899e-05 |  | 2.2788e-06 |  | 4.0473e-05 |  | -2.1616e-05 |  | 0.0022639 |  | -0.00014012 |  | 0.014564 |  | -0.0003173 |  | 0.020808 |  | 9.6609e-07 |  | 1.8999e-06 |  | 0.002135 |  | 0.13603 |  | 0.21251 |  | 0.050118 |  | 0.0006471 |  | 0.0016501 |  | 4.4664e-05 |  | 0.06396 |  | 1.8042e-05 |  | 0.14794 |  | 0.023259 |  | 0.00017745 |  | 0.026851 |  | 0.070949 |  | 0.00057795 |  | 0 |  | 0 |  | 0.048331 |  | 0.041417 |  | 0.0052053 |  | 0.01599 |  | 0.18641
| 0 |  | 0 |  | 0.00017897 |  | 0.047726 |  | 2.4051e-05 |  | 3.7354e-06 |  | -9.3626e-05 |  | 5.5911e-05 |  | -0.00015545 |  | -0.00010169 |  | 1.0986e-06 |  | -3.0155e-05 |  | -4.4562e-05 |  | -5.9196e-05 |  | 2.35e-06 |  | 1.9394e-05 |  | -3.2434e-05 |  | 0.002304 |  | -0.00026794 |  | 0.014314 |  | -0.00046857 |  | 0.020771 |  | 9.8001e-07 |  | 1.7922e-06 |  | 0.0021139 |  | 0.13208 |  | 0.21487 |  | 0.051062 |  | 0.00059279 |  | 0.0016903 |  | 5.0592e-07 |  | 0.061972 |  | 7.9233e-05 |  | 0.14852 |  | 0.023474 |  | 0.00017659 |  | 0.026953 |  | 0.071049 |  | 0.00057705 |  | 0 |  | 0 |  | 0.048157 |  | 0.041134 |  | 0.005252 |  | 0.015857 |  | 0.18742
| 0 |  | 0 |  | 0.00016294 |  | 0.047319 |  | 3.8799e-05 |  | -2.6996e-06 |  | -1.2002e-05 |  | 7.035e-05 |  | -7.6304e-05 |  | -5.0382e-05 |  | -4.2939e-05 |  | -3.1891e-05 |  | -5.1448e-05 |  | -6.3108e-05 |  | 2.5393e-06 |  | 2.4285e-05 |  | -4.2306e-05 |  | 0.0022324 |  | -7.426e-05 |  | 0.014163 |  | -0.00013003 |  | 0.020506 |  | 1.0803e-06 |  | 1.7669e-06 |  | 0.002121 |  | 0.12831 |  | 0.21707 |  | 0.052215 |  | 0.00068644 |  | 0.0017424 |  | 7.6282e-06 |  | 0.060484 |  | 6.6522e-05 |  | 0.14913 |  | 0.023687 |  | 0.00017662 |  | 0.027083 |  | 0.070898 |  | 0.0005762 |  | 0 |  | 0 |  | 0.047801 |  | 0.040888 |  | 0.0052406 |  | 0.015707 |  | 0.18789
| 0 |  | 0 |  | 0.00038113 |  | 0.04688 |  | 3.8802e-05 |  | 1.7234e-05 |  | 9.604e-05 |  | 7.0356e-05 |  | 6.7813e-05 |  | 7.6314e-05 |  | 7.5163e-05 |  | 0.00011845 |  | 9.0173e-05 |  | 6.9241e-05 |  | 2.0127e-06 |  | 0.0001086 |  | 8.1601e-05 |  | 0.0021793 |  | -0.00024939 |  | 0.014105 |  | 0.00037636 |  | 0.020391 |  | 8.0329e-07 |  | 1.3472e-06 |  | 0.0021059 |  | 0.12284 |  | 0.21995 |  | 0.052869 |  | 0.00079095 |  | 0.0018316 |  | 0.00022024 |  | 0.058289 |  | 0.00022569 |  | 0.14958 |  | 0.02388 |  | 0.00017576 |  | 0.027236 |  | 0.071006 |  | 0.00057541 |  | 0 |  | 0 |  | 0.047192 |  | 0.040595 |  | 0.0052256 |  | 0.015696 |  | 0.1882
| 0 |  | 0 |  | 0.00033465 |  | 0.046166 |  | 4.0385e-06 |  | -2.4712e-05 |  | -9.7064e-05 |  | 8.2089e-05 |  | -0.00010391 |  | -0.0001129 |  | -3.2804e-05 |  | -1.1733e-05 |  | -0.00011675 |  | -2.3726e-05 |  | 1.4654e-06 |  | -0.00019005 |  | -9.1254e-06 |  | 0.0021378 |  | -0.0004536 |  | 0.013785 |  | 0.00012961 |  | 0.020092 |  | 4.4898e-07 |  | 1.0998e-06 |  | 0.0018429 |  | 0.11758 |  | 0.22326 |  | 0.053318 |  | 0.00071909 |  | 0.0017109 |  | 0.00023883 |  | 0.055465 |  | 5.8288e-05 |  | 0.14994 |  | 0.024066 |  | 0.00017916 |  | 0.027345 |  | 0.070984 |  | 0.00057454 |  | 0 |  | 0 |  | 0.046539 |  | 0.039985 |  | 0.005027 |  | 0.015414 |  | 0.18806
| 0 |  | 0 |  | 0.00027132 |  | 0.045617 |  | 4.0385e-06 |  | -1.4024e-05 |  | -8.2927e-05 |  | 8.2089e-05 |  | -7.2238e-05 |  | -0.00011946 |  | -5.368e-06 |  | -3.2451e-05 |  | -0.00015159 |  | -7.2684e-06 |  | 8.5295e-07 |  | -0.00016593 |  | 5.1892e-05 |  | 0.0020798 |  | -0.0002331 |  | 0.013586 |  | 0.00040052 |  | 0.019792 |  | 7.5184e-08 |  | 6.6777e-07 |  | 0.0018044 |  | 0.11428 |  | 0.22505 |  | 0.054189 |  | 0.00064551 |  | 0.001785 |  | 0.00017411 |  | 0.054051 |  | -1.208e-05 |  | 0.15025 |  | 0.02418 |  | 0.00018591 |  | 0.027419 |  | 0.07096 |  | 0.00057377 |  | 0 |  | 0 |  | 0.04641 |  | 0.039594 |  | 0.0050658 |  | 0.015327 |  | 0.1887
| 0 |  | 0 |  | 0.00021072 |  | 0.045125 |  | 1.5629e-05 |  | 3.5449e-05 |  | -7.6859e-05 |  | 0.00010672 |  | -1.2549e-05 |  | -2.3462e-05 |  | 6.539e-06 |  | -2.0193e-05 |  | 3.5926e-05 |  | 1.2014e-05 |  | 9.475e-07 |  | -0.00020557 |  | 0.00015618 |  | 0.0020372 |  | -0.00027909 |  | 0.013607 |  | 0.0002941 |  | 0.019841 |  | 6.0565e-08 |  | 5.914e-07 |  | 0.0017846 |  | 0.11106 |  | 0.22681 |  | 0.055418 |  | 0.00063965 |  | 0.0018443 |  | -3.2232e-05 |  | 0.052503 |  | -2.9782e-05 |  | 0.15059 |  | 0.024227 |  | 0.00019184 |  | 0.027424 |  | 0.070936 |  | 0.00057293 |  | 0 |  | 0 |  | 0.046417 |  | 0.039346 |  | 0.0050017 |  | 0.015225 |  | 0.18927
| 0 |  | 0 |  | 0.00023418 |  | 0.044695 |  | 1.5629e-05 |  | 2.772e-05 |  | -0.00012075 |  | 0.00010672 |  | -3.3021e-05 |  | -3.816e-06 |  | -1.099e-05 |  | -2.578e-05 |  | 0.00010451 |  | -2.7095e-05 |  | 1.0108e-06 |  | -7.7579e-05 |  | 8.2306e-05 |  | 0.002077 |  | -0.00028651 |  | 0.01357 |  | -0.00033772 |  | 0.019542 |  | 3.7592e-08 |  | 4.2625e-07 |  | 0.0017496 |  | 0.10776 |  | 0.22878 |  | 0.056732 |  | 0.00067728 |  | 0.0018491 |  | -0.00019705 |  | 0.050191 |  | 1.2736e-05 |  | 0.15089 |  | 0.024263 |  | 0.00020113 |  | 0.02744 |  | 0.070911 |  | 0.00057759 |  | 0 |  | 0 |  | 0.045908 |  | 0.039141 |  | 0.0049517 |  | 0.01512 |  | 0.18944
| 0 |  | 0 |  | 0.00024633 |  | 0.044306 |  | 7.4486e-05 |  | -1.059e-05 |  | -0.00012789 |  | 9.7359e-05 |  | -9.5434e-05 |  | -5.2466e-05 |  | -4.2067e-05 |  | -5.4551e-05 |  | 3.13e-05 |  | -8.2436e-05 |  | 1.0694e-06 |  | 0.00018618 |  | -2.5621e-05 |  | 0.0020539 |  | -0.00038807 |  | 0.013361 |  | -0.00060987 |  | 0.019382 |  | 4.0377e-08 |  | 3.4988e-07 |  | 0.0016678 |  | 0.10455 |  | 0.23026 |  | 0.057813 |  | 0.00076847 |  | 0.0018838 |  | 2.2464e-05 |  | 0.048881 |  | 1.4007e-05 |  | 0.15125 |  | 0.024359 |  | 0.0002096 |  | 0.027477 |  | 0.070885 |  | 0.00057139 |  | 0 |  | 0 |  | 0.045448 |  | 0.038897 |  | 0.0049846 |  | 0.015025 |  | 0.18943
| 0 |  | 0 |  | 0.00023304 |  | 0.043959 |  | 7.4479e-05 |  | -1.3126e-05 |  | -5.3692e-05 |  | 9.7351e-05 |  | -9.8085e-05 |  | -8.6279e-05 |  | -5.5179e-05 |  | -2.9886e-05 |  | 1.4178e-05 |  | -0.00010391 |  | 1.0648e-06 |  | 0.00020169 |  | -2.526e-05 |  | 0.0021435 |  | -0.00039047 |  | 0.013249 |  | -0.00022556 |  | 0.019417 |  | 5.6393e-08 |  | 4.1976e-07 |  | 0.0016328 |  | 0.10142 |  | 0.23139 |  | 0.058422 |  | 0.00070157 |  | 0.0019183 |  | 3.9298e-05 |  | 0.047909 |  | -3.5488e-05 |  | 0.1518 |  | 0.024522 |  | 0.0002096 |  | 0.027529 |  | 0.070859 |  | 0.0005707 |  | 0 |  | 0 |  | 0.045309 |  | 0.038582 |  | 0.0050246 |  | 0.014859 |  | 0.18953
| 0 |  | 0 |  | 0.00029716 |  | 0.04349 |  | 3.3549e-05 |  | 1.3884e-05 |  | -1.2782e-05 |  | 9.5608e-05 |  | -3.7975e-05 |  | -6.6316e-05 |  | -3.9564e-05 |  | -1.5451e-06 |  | -0.00010015 |  | -9.4334e-05 |  | 9.5757e-07 |  | 0.00022665 |  | -7.7591e-06 |  | 0.0023004 |  | -0.0002486 |  | 0.01331 |  | 0.00011183 |  | 0.019311 |  | 4.8734e-08 |  | 4.3216e-07 |  | 0.0016071 |  | 0.098314 |  | 0.23251 |  | 0.059035 |  | 0.00067398 |  | 0.0019685 |  | 2.3745e-05 |  | 0.046627 |  | -4.1987e-05 |  | 0.15239 |  | 0.024698 |  | 0.00020623 |  | 0.027592 |  | 0.070831 |  | 0.00056995 |  | 0 |  | 0 |  | 0.045193 |  | 0.038145 |  | 0.0049348 |  | 0.014848 |  | 0.18977
| 0 |  | 0 |  | 0.00033196 |  | 0.043011 |  | 3.3549e-05 |  | 1.9627e-05 |  | -5.479e-05 |  | 9.5608e-05 |  | -4.9388e-06 |  | -1.7351e-05 |  | -4.6108e-05 |  | -2.0222e-05 |  | -0.00022048 |  | -6.5117e-05 |  | 7.8909e-07 |  | 0.00012024 |  | 2.6593e-05 |  | 0.0021491 |  | -0.000112 |  | 0.013216 |  | -0.00026668 |  | 0.019188 |  | 2.576e-08 |  | 4.191e-07 |  | 0.0015674 |  | 0.095331 |  | 0.23331 |  | 0.060411 |  | 0.00077688 |  | 0.0020492 |  | 8.8688e-05 |  | 0.045226 |  | 1.1094e-05 |  | 0.15288 |  | 0.024802 |  | 0.00020623 |  | 0.02769 |  | 0.070803 |  | 0.00056931 |  | 0 |  | 0 |  | 0.044839 |  | 0.037826 |  | 0.0047981 |  | 0.014807 |  | 0.18979
| 0 |  | 0 |  | 0.00026826 |  | 0.042716 |  | 0 |  | -1.4188e-05 |  | -0.0001194 |  | 4.0687e-05 |  | -0.00010223 |  | -6.2722e-05 |  | -5.8948e-05 |  | -1.8797e-05 |  | -0.00017369 |  | -7.2386e-05 |  | 7.518e-07 |  | -0.00015902 |  | -4.5312e-05 |  | 0.0019528 |  | 4.0223e-05 |  | 0.012921 |  | -0.00022929 |  | 0.018652 |  | 5.5696e-09 |  | 3.6819e-07 |  | 0.0014774 |  | 0.092386 |  | 0.23344 |  | 0.061683 |  | 0.00087639 |  | 0.0019761 |  | -0.00012733 |  | 0.043277 |  | 2.8778e-05 |  | 0.15337 |  | 0.024831 |  | 0.00020454 |  | 0.027751 |  | 0.070893 |  | 0.0005686 |  | 0 |  | 0 |  | 0.044184 |  | 0.037616 |  | 0.0047585 |  | 0.01462 |  | 0.18976
| 0 |  | 0 |  | 0.00018614 |  | 0.042437 |  | 0 |  | -1.9529e-05 |  | -1.3242e-06 |  | 4.5784e-05 |  | -0.00017737 |  | -7.994e-05 |  | -5.5466e-05 |  | -1.2279e-05 |  | -0.00011552 |  | -4.3425e-05 |  | 8.8173e-07 |  | -0.00018618 |  | -6.5323e-05 |  | 0.0019675 |  | -2.0017e-05 |  | 0.013023 |  | 6.5015e-06 |  | 0.018361 |  | 2.7851e-09 |  | 4.322e-07 |  | 0.0014295 |  | 0.089391 |  | 0.23326 |  | 0.062651 |  | 0.00085966 |  | 0.001981 |  | -0.00023993 |  | 0.041784 |  | 8.0099e-06 |  | 0.15395 |  | 0.02486 |  | 0.00019863 |  | 0.027798 |  | 0.070744 |  | 0.00056802 |  | 0 |  | 0 |  | 0.043759 |  | 0.037478 |  | 0.004781 |  | 0.014587 |  | 0.18974
| 0 |  | 0 |  | 0.00018731 |  | 0.042186 |  | 2.8284e-05 |  | -1.269e-05 |  | 7.3773e-05 |  | 8.7229e-05 |  | -0.00010549 |  | -0.00010387 |  | -4.1121e-05 |  | -1.3515e-05 |  | -6.3904e-05 |  | -7.7161e-05 |  | 9.9694e-07 |  | 0 |  | -4.7289e-05 |  | 0.0019324 |  | -0.00026423 |  | 0.013029 |  | -0.00022556 |  | 0.018353 |  | 8.3552e-09 |  | 5.7256e-07 |  | 0.0014296 |  | 0.086606 |  | 0.2334 |  | 0.063613 |  | 0.00085799 |  | 0.0020999 |  | -0.00020949 |  | 0.040983 |  | 5.8296e-05 |  | 0.15454 |  | 0.024966 |  | 0.00019442 |  | 0.027825 |  | 0.070832 |  | 0.00056738 |  | 0 |  | 0 |  | 0.043472 |  | 0.037227 |  | 0.004546 |  | 0.014567 |  | 0.19003
| 0 |  | 0 |  | 0.00023583 |  | 0.042008 |  | 2.8286e-05 |  | -8.5604e-06 |  | 3.4117e-05 |  | 8.2138e-05 |  | -5.481e-05 |  | -4.7123e-05 |  | 2.5635e-07 |  | -7.4372e-06 |  | -2.5844e-05 |  | -5.5933e-05 |  | 9.7363e-07 |  | 0 |  | -2.1528e-05 |  | 0.0019643 |  | -0.00027572 |  | 0.012833 |  | -0.0003563 |  | 0.018157 |  | 1.671e-08 |  | 5.4057e-07 |  | 0.0013898 |  | 0.083824 |  | 0.23303 |  | 0.064261 |  | 0.00068911 |  | 0.0021381 |  | -1.5715e-05 |  | 0.039874 |  | 0.00013703 |  | 0.155 |  | 0.025122 |  | 0.0001961 |  | 0.027988 |  | 0.070682 |  | 0.0005722 |  | 0 |  | 0 |  | 0.043257 |  | 0.036887 |  | 0.0046736 |  | 0.014397 |  | 0.18982
| 0 |  | 0 |  | 0.00022019 |  | 0.041906 |  | 3.8828e-05 |  | -1.3063e-05 |  | 1.8014e-05 |  | 5.6971e-05 |  | -2.7963e-05 |  | -3.2612e-05 |  | 2.0404e-05 |  | -2.958e-05 |  | 1.4149e-05 |  | -2.1876e-05 |  | 8.2786e-07 |  | 0.00011248 |  | -4.2679e-05 |  | 0.0019578 |  | 7.7352e-05 |  | 0.012687 |  | -0.00031528 |  | 0.018118 |  | 1.6712e-08 |  | 3.8783e-07 |  | 0.0013571 |  | 0.081123 |  | 0.23234 |  | 0.065339 |  | 0.00055112 |  | 0.0021383 |  | 0.0001533 |  | 0.038302 |  | 0.00010391 |  | 0.15539 |  | 0.025217 |  | 0.0001978 |  | 0.028161 |  | 0.070768 |  | 0.00056628 |  | 0 |  | 0 |  | 0.042992 |  | 0.036646 |  | 0.0049547 |  | 0.014308 |  | 0.18987
| 0 |  | 0 |  | 0.00017756 |  | 0.041627 |  | 3.8832e-05 |  | -3.4776e-05 |  | 8.8372e-05 |  | 5.6976e-05 |  | -3.7634e-05 |  | -0.00012254 |  | -6.7203e-06 |  | -3.6574e-05 |  | 6.6492e-05 |  | -2.12e-05 |  | 7.0531e-07 |  | 0.00019005 |  | -0.00010463 |  | 0.0018964 |  | 0.00041151 |  | 0.012636 |  | -0.00026294 |  | 0.017893 |  | 8.3559e-09 |  | 2.9904e-07 |  | 0.0012659 |  | 0.078542 |  | 0.23133 |  | 0.067149 |  | 0.0007602 |  | 0.0021644 |  | 0.00016982 |  | 0.037242 |  | 9.7304e-06 |  | 0.15587 |  | 0.025242 |  | 0.00019612 |  | 0.028219 |  | 0.070735 |  | 0.00056579 |  | 0 |  | 0 |  | 0.042426 |  | 0.036351 |  | 0.004735 |  | 0.014267 |  | 0.19014
| 0 |  | 0 |  | 0.00023779 |  | 0.040834 |  | 6.9242e-05 |  | -3.5565e-05 |  | 0.00011558 |  | 9.8582e-05 |  | -6.5423e-05 |  | -0.00010752 |  | -2.686e-05 |  | -2.9954e-05 |  | -2.63e-05 |  | -2.4467e-05 |  | 7.1463e-07 |  | 3.6425e-05 |  | -0.00010229 |  | 0.0020145 |  | 0.00038291 |  | 0.012479 |  | -2.8609e-05 |  | 0.017668 |  | 0 |  | 4.1983e-07 |  | 0.0011958 |  | 0.075859 |  | 0.23001 |  | 0.068318 |  | 0.00082046 |  | 0.0022201 |  | -4.7091e-05 |  | 0.036447 |  | -8.4028e-06 |  | 0.15635 |  | 0.025303 |  | 0.00020119 |  | 0.028207 |  | 0.070582 |  | 0.00056537 |  | 0 |  | 0 |  | 0.042123 |  | 0.03607 |  | 0.0045726 |  | 0.014144 |  | 0.18934
| 0 |  | 0 |  | 0.00022214 |  | 0.039846 |  | 6.9242e-05 |  | -3.1482e-05 |  | -2.7026e-05 |  | 9.8582e-05 |  | -3.0851e-05 |  | -9.1844e-05 |  | -9.0577e-05 |  | -2.8596e-05 |  | -0.00010731 |  | -6.3345e-05 |  | 7.9855e-07 |  | -8.1452e-05 |  | -4.1829e-05 |  | 0.0019564 |  | -0.00013057 |  | 0.012355 |  | -0.00010219 |  | 0.017725 |  | 0 |  | 5.2168e-07 |  | 0.0011502 |  | 0.073224 |  | 0.22867 |  | 0.069357 |  | 0.00068326 |  | 0.0022586 |  | -0.00049154 |  | 0.035033 |  | 3.9393e-05 |  | 0.15667 |  | 0.025486 |  | 0.00020965 |  | 0.028272 |  | 0.070667 |  | 0.00056491 |  | 0 |  | 0 |  | 0.04199 |  | 0.035732 |  | 0.0045176 |  | 0.013987 |  | 0.18869
| 0 |  | 0 |  | 0.00019401 |  | 0.03962 |  | 6.7488e-05 |  | -1.5586e-05 |  | -7.8037e-05 |  | 4.681e-05 |  | -5.4259e-05 |  | -8.0266e-05 |  | -8.3227e-05 |  | -1.5516e-05 |  | -9.2939e-05 |  | -4.2558e-05 |  | 8.4058e-07 |  | -0.00019023 |  | 5.2124e-06 |  | 0.0018134 |  | -0.00051206 |  | 0.012235 |  | -0.00019245 |  | 0.017689 |  | 2.7855e-09 |  | 4.4533e-07 |  | 0.0011175 |  | 0.07085 |  | 0.22669 |  | 0.070186 |  | 0.00056035 |  | 0.0023 |  | -0.00047718 |  | 0.033423 |  | 7.8901e-05 |  | 0.15695 |  | 0.025784 |  | 0.00021304 |  | 0.02834 |  | 0.070631 |  | 0.00056457 |  | 0 |  | 0 |  | 0.041797 |  | 0.035477 |  | 0.0045636 |  | 0.0139 |  | 0.1883
| 0 |  | 0 |  | 0.00023117 |  | 0.039599 |  | 7.2768e-05 |  | 8.3461e-06 |  | -6.1301e-05 |  | 4.681e-05 |  | -3.7774e-05 |  | -6.4095e-05 |  | -9.5502e-05 |  | -2.3533e-05 |  | 2.6079e-05 |  | -3.2683e-05 |  | 8.2386e-07 |  | -0.00038011 |  | 2.6697e-05 |  | 0.0019131 |  | -0.00042389 |  | 0.012238 |  | 0.00028662 |  | 0.017669 |  | 5.5706e-09 |  | 3.2385e-07 |  | 0.0011315 |  | 0.068642 |  | 0.2244 |  | 0.070566 |  | 0.00069923 |  | 0.0023681 |  | -0.00010405 |  | 0.032228 |  | 0.00010455 |  | 0.15738 |  | 0.026086 |  | 0.00021558 |  | 0.028359 |  | 0.070595 |  | 0.00056418 |  | 0 |  | 0 |  | 0.041652 |  | 0.035433 |  | 0.0045039 |  | 0.01391 |  | 0.18813
| 0 |  | 0 |  | 0.00016956 |  | 0.039194 |  | 3.885e-05 |  | -6.1062e-06 |  | 8.7809e-07 |  | 9.0383e-05 |  | 7.2056e-06 |  | -6.2784e-05 |  | -0.00012135 |  | -3.9464e-05 |  | 2.8453e-05 |  | -2.4676e-05 |  | 8.3133e-07 |  | -2.7152e-05 |  | -2.1738e-05 |  | 0.0018816 |  | -0.00020483 |  | 0.012299 |  | 0.00020811 |  | 0.01723 |  | 6.268e-09 |  | 2.7297e-07 |  | 0.0011047 |  | 0.066443 |  | 0.2226 |  | 0.071767 |  | 0.00077362 |  | 0.0024299 |  | -9.1562e-05 |  | 0.031333 |  | 8.653e-05 |  | 0.15787 |  | 0.026327 |  | 0.00022151 |  | 0.028396 |  | 0.070558 |  | 0.00056924 |  | 0 |  | 0 |  | 0.041314 |  | 0.035157 |  | 0.0044165 |  | 0.013725 |  | 0.18773
| 0 |  | 0 |  | 0.00018127 |  | 0.038882 |  | 3.3572e-05 |  | -1.3716e-05 |  | 8.2036e-06 |  | 9.039e-05 |  | 5.285e-06 |  | -4.4443e-05 |  | -3.0706e-05 |  | -3.1528e-05 |  | -1.5888e-05 |  | -1.8552e-05 |  | 8.5723e-07 |  | 0.00011737 |  | -8.7633e-05 |  | 0.0018853 |  | -0.00024085 |  | 0.012091 |  | -0.00016125 |  | 0.016925 |  | 4.8747e-09 |  | 3.18e-07 |  | 0.0010533 |  | 0.064292 |  | 0.22023 |  | 0.073339 |  | 0.00064403 |  | 0.002435 |  | -5.7795e-05 |  | 0.030579 |  | 2.2053e-05 |  | 0.1582 |  | 0.02652 |  | 0.00022149 |  | 0.028421 |  | 0.07052 |  | 0.00056362 |  | 0 |  | 0 |  | 0.041019 |  | 0.034857 |  | 0.0045244 |  | 0.013602 |  | 0.18786
| 0 |  | 0 |  | 0.00020968 |  | 0.038579 |  | 7.8651e-05 |  | -8.5634e-06 |  | -7.4169e-05 |  | 9.8608e-05 |  | -0.00013584 |  | -2.9654e-05 |  | -3.4464e-05 |  | -2.0861e-05 |  | 2.3991e-06 |  | -1.8635e-06 |  | 8.2466e-07 |  | -0.00024435 |  | -9.9232e-05 |  | 0.0019035 |  | -2.6609e-05 |  | 0.012057 |  | -6.854e-05 |  | 0.016831 |  | 1.2536e-08 |  | 3.3696e-07 |  | 0.0010498 |  | 0.062164 |  | 0.21721 |  | 0.074679 |  | 0.00063985 |  | 0.0024607 |  | 6.1132e-05 |  | 0.029428 |  | 3.509e-05 |  | 0.1586 |  | 0.026715 |  | 0.00021814 |  | 0.028435 |  | 0.070481 |  | 0.00056345 |  | 0 |  | 0 |  | 0.040683 |  | 0.034615 |  | 0.0045536 |  | 0.013639 |  | 0.18796
| 0 |  | 0 |  | 0.00023081 |  | 0.038139 |  | 7.8658e-05 |  | -1.8748e-06 |  | -7.9069e-05 |  | 9.8616e-05 |  | -0.0001251 |  | -5.8132e-05 |  | -7.8438e-05 |  | -1.1465e-05 |  | 2.9912e-05 |  | 2.5867e-05 |  | 7.6272e-07 |  | -0.00023474 |  | -4.7514e-05 |  | 0.0017534 |  | -7.0382e-05 |  | 0.012256 |  | 0.00011573 |  | 0.016844 |  | 2.0893e-08 |  | 3.239e-07 |  | 0.0010182 |  | 0.060342 |  | 0.21411 |  | 0.075724 |  | 0.00065996 |  | 0.0025353 |  | -7.8676e-05 |  | 0.02866 |  | 2.616e-05 |  | 0.15916 |  | 0.026922 |  | 0.0002156 |  | 0.028522 |  | 0.070569 |  | 0.00056323 |  | 0 |  | 0 |  | 0.040533 |  | 0.034336 |  | 0.0045047 |  | 0.013489 |  | 0.18738
| 0 |  | 0 |  | 0.0002727 |  | 0.037743 |  | 2.1975e-05 |  | 7.8573e-06 |  | -6.1434e-05 |  | 0.00010919 |  | -5.711e-06 |  | -1.4964e-05 |  | -9.6162e-05 |  | -2.0616e-05 |  | -1.4359e-06 |  | -4.1075e-05 |  | 7.4739e-07 |  | -0.00018618 |  | -1.8213e-05 |  | 0.0018656 |  | -0.00020483 |  | 0.01221 |  | 0.00013707 |  | 0.016871 |  | 1.95e-08 |  | 3.0497e-07 |  | 0.00092583 |  | 0.058526 |  | 0.21092 |  | 0.076714 |  | 0.00066577 |  | 0.0026338 |  | -0.00039398 |  | 0.028184 |  | 1.744e-05 |  | 0.1597 |  | 0.027097 |  | 0.00021307 |  | 0.028681 |  | 0.070401 |  | 0.00056314 |  | 0 |  | 0 |  | 0.040385 |  | 0.034216 |  | 0.0044723 |  | 0.013343 |  | 0.18767
| 0 |  | 0 |  | 0.0002801 |  | 0.037426 |  | 2.1975e-05 |  | -6.7775e-06 |  | -0.00010111 |  | 0.00010919 |  | -0.00011768 |  | 1.9032e-06 |  | -7.7536e-05 |  | -2.052e-05 |  | -6.7146e-05 |  | -0.00014396 |  | 7.6611e-07 |  | -0.00013964 |  | -5.518e-05 |  | 0.0019878 |  | -0.0002234 |  | 0.011973 |  | -0.00039005 |  | 0.016626 |  | 9.751e-09 |  | 2.9258e-07 |  | 0.00091646 |  | 0.056535 |  | 0.20751 |  | 0.078106 |  | 0.00076033 |  | 0.0026906 |  | -6.6518e-05 |  | 0.027126 |  | 6.2795e-05 |  | 0.16016 |  | 0.027235 |  | 0.00021222 |  | 0.02884 |  | 0.070361 |  | 0.000563 |  | 0 |  | 0 |  | 0.039959 |  | 0.033782 |  | 0.0044126 |  | 0.013242 |  | 0.18749
| 0 |  | 0 |  | 0.00025079 |  | 0.037094 |  | 0.0001139 |  | -1.1836e-05 |  | -0.00011652 |  | 6.3994e-05 |  | -0.00017212 |  | -5.9199e-05 |  | 3.1359e-05 |  | -3.2077e-05 |  | -6.2017e-05 |  | -0.00012428 |  | 7.5406e-07 |  | 3.6426e-05 |  | -1.4967e-05 |  | 0.0020443 |  | -0.00057405 |  | 0.011864 |  | -0.00046553 |  | 0.016424 |  | 8.3573e-09 |  | 3.0562e-07 |  | 0.00092005 |  | 0.054794 |  | 0.2037 |  | 0.079082 |  | 0.00071186 |  | 0.0027005 |  | 0.00016974 |  | 0.026181 |  | 7.6229e-05 |  | 0.16066 |  | 0.027405 |  | 0.00021646 |  | 0.028896 |  | 0.070437 |  | 0.00056831 |  | 0 |  | 0 |  | 0.039669 |  | 0.033423 |  | 0.0044457 |  | 0.0131 |  | 0.1873
| 0 |  | 0 |  | 0.00014163 |  | 0.036773 |  | 0.00011391 |  | -2.2354e-05 |  | -0.00013074 |  | 6.3999e-05 |  | -0.00012035 |  | -9.3587e-05 |  | 5.0795e-05 |  | -4.7432e-05 |  | -9.2309e-05 |  | -4.4236e-05 |  | 7.4946e-07 |  | 5.8179e-05 |  | -5.9592e-05 |  | 0.0020257 |  | -0.0003422 |  | 0.011741 |  | -0.00010219 |  | 0.016184 |  | 1.6716e-08 |  | 3.3111e-07 |  | 0.00088494 |  | 0.053098 |  | 0.19975 |  | 0.080663 |  | 0.00062232 |  | 0.002771 |  | -8.8818e-05 |  | 0.025123 |  | 7.8773e-05 |  | 0.16132 |  | 0.027657 |  | 0.00022239 |  | 0.028956 |  | 0.070276 |  | 0.00056295 |  | 0 |  | 0 |  | 0.039213 |  | 0.033377 |  | 0.0044399 |  | 0.012979 |  | 0.18767
| 0 |  | 0 |  | 0.00010882 |  | 0.036395 |  | 7.1632e-05 |  | -9.0587e-06 |  | -6.6882e-05 |  | 9.3944e-05 |  | -0.00011113 |  | -6.698e-05 |  | -1.33e-05 |  | -3.2522e-05 |  | -2.5617e-05 |  | -6.9779e-05 |  | 8.3346e-07 |  | 0.00020236 |  | -6.4489e-05 |  | 0.0017773 |  | -3.1641e-05 |  | 0.011636 |  | 0.00016645 |  | 0.015886 |  | 2.6469e-08 |  | 2.9261e-07 |  | 0.00089551 |  | 0.051338 |  | 0.1956 |  | 0.082583 |  | 0.00063992 |  | 0.0028338 |  | -0.00016502 |  | 0.02402 |  | -7.9963e-07 |  | 0.16198 |  | 0.027918 |  | 0.00022662 |  | 0.029035 |  | 0.070361 |  | 0.00056299 |  | 0 |  | 0 |  | 0.038968 |  | 0.033162 |  | 0.0043851 |  | 0.012994 |  | 0.18756
| 0 |  | 0 |  | 0.00017534 |  | 0.035981 |  | 7.1638e-05 |  | 9.2716e-06 |  | 6.1178e-05 |  | 9.3952e-05 |  | -0.00011777 |  | -3.3833e-05 |  | -4.116e-05 |  | -2.7575e-05 |  | 3.3739e-05 |  | -0.00011417 |  | 9.0734e-07 |  | 0.00031417 |  | -4.8549e-05 |  | 0.0016876 |  | 0.00015161 |  | 0.011618 |  | 0.00038757 |  | 0.016041 |  | 2.786e-08 |  | 2.0964e-07 |  | 0.00085575 |  | 0.04978 |  | 0.19116 |  | 0.083307 |  | 0.00061065 |  | 0.0028613 |  | -9.4047e-05 |  | 0.023544 |  | 2.5229e-05 |  | 0.1625 |  | 0.028086 |  | 0.00023169 |  | 0.029074 |  | 0.070307 |  | 0.00056311 |  | 0 |  | 0 |  | 0.038821 |  | 0.032902 |  | 0.004356 |  | 0.013 |  | 0.18713
| 0 |  | 0 |  | 0.00025395 |  | 0.035701 |  | 1.354e-05 |  | -2.0821e-05 |  | 1.5451e-05 |  | 9.0429e-05 |  | -0.0001932 |  | -8.3392e-05 |  | 1.0824e-05 |  | -2.8157e-05 |  | -6.7547e-05 |  | -0.00011769 |  | 8.7477e-07 |  | 0.0003258 |  | -7.9527e-05 |  | 0.0017211 |  | 6.798e-06 |  | 0.011695 |  | 0.00012586 |  | 0.01597 |  | 2.229e-08 |  | 1.5871e-07 |  | 0.00083357 |  | 0.048319 |  | 0.18675 |  | 0.084724 |  | 0.00058388 |  | 0.0028877 |  | 0.0001669 |  | 0.022726 |  | 5.0707e-05 |  | 0.16295 |  | 0.028143 |  | 0.00023255 |  | 0.029124 |  | 0.070145 |  | 0.00056319 |  | 0 |  | 0 |  | 0.03837 |  | 0.032655 |  | 0.0043365 |  | 0.012836 |  | 0.18706
| 0 |  | 0 |  | 0.00023948 |  | 0.03549 |  | 1.3541e-05 |  | -1.7742e-05 |  | 7.3942e-05 |  | 9.0437e-05 |  | -0.00024384 |  | -0.00011283 |  | 1.5657e-06 |  | -2.2511e-05 |  | -6.416e-05 |  | -0.00010945 |  | 7.6018e-07 |  | 0.00048973 |  | -5.1253e-05 |  | 0.0017547 |  | 8.4589e-05 |  | 0.011679 |  | -9.1024e-06 |  | 0.01561 |  | 1.5324e-08 |  | 1.2671e-07 |  | 0.00083123 |  | 0.046785 |  | 0.18268 |  | 0.086537 |  | 0.00067008 |  | 0.002941 |  | 0.00017092 |  | 0.021542 |  | 1.5925e-05 |  | 0.16342 |  | 0.02818 |  | 0.00023002 |  | 0.02915 |  | 0.070217 |  | 0.0005634 |  | 0 |  | 0 |  | 0.038199 |  | 0.032399 |  | 0.0042803 |  | 0.012635 |  | 0.18718
| 0 |  | 0 |  | 0.00017648 |  | 0.035057 |  | 7.4587e-05 |  | 7.4473e-07 |  | 0.00017445 |  | 5.2956e-05 |  | -0.00018519 |  | -8.2445e-05 |  | -7.5737e-05 |  | -9.9903e-06 |  | 2.2329e-05 |  | -5.8797e-05 |  | 6.5897e-07 |  | 0.00035296 |  | -6.299e-05 |  | 0.0018001 |  | 0.00027785 |  | 0.011553 |  | -3.4892e-05 |  | 0.015672 |  | 1.1146e-08 |  | 1.5873e-07 |  | 0.00083478 |  | 0.045371 |  | 0.17833 |  | 0.087384 |  | 0.00070438 |  | 0.0030331 |  | -4.96e-05 |  | 0.020977 |  | 9.0514e-05 |  | 0.16381 |  | 0.028244 |  | 0.00023002 |  | 0.029181 |  | 0.070181 |  | 0.00056887 |  | 0 |  | 0 |  | 0.03809 |  | 0.032128 |  | 0.0043167 |  | 0.012546 |  | 0.18719
| 0 |  | 0 |  | 0.00019254 |  | 0.034539 |  | 7.4593e-05 |  | -1.2134e-05 |  | 0.00012173 |  | 5.296e-05 |  | -0.00012625 |  | -5.2984e-05 |  | -1.8585e-05 |  | -1.5443e-05 |  | -2.6094e-05 |  | -5.2028e-05 |  | 6.6957e-07 |  | 0 |  | -0.00010204 |  | 0.0017732 |  | -0.00013237 |  | 0.011406 |  | 6.8922e-05 |  | 0.01566 |  | 1.4628e-08 |  | 1.8419e-07 |  | 0.00078564 |  | 0.043977 |  | 0.17367 |  | 0.088183 |  | 0.00072947 |  | 0.0030118 |  | -0.00011933 |  | 0.020625 |  | 3.3366e-05 |  | 0.16404 |  | 0.028367 |  | 0.00023172 |  | 0.029332 |  | 0.070124 |  | 0.00056385 |  | 0 |  | 0 |  | 0.037754 |  | 0.031865 |  | 0.0042853 |  | 0.012515 |  | 0.18732
| 0 |  | 0 |  | 0.00020389 |  | 0.034111 |  | 6.8133e-05 |  | -2.7943e-05 |  | 4.2513e-05 |  | 7.1069e-05 |  | -9.7914e-05 |  | -5.7405e-05 |  | 1.3247e-05 |  | -2.9322e-05 |  | -3.9472e-05 |  | -6.833e-05 |  | 6.9028e-07 |  | -0.00015903 |  | -0.0001013 |  | 0.0017162 |  | -3.7746e-05 |  | 0.011225 |  | 0.00020438 |  | 0.015506 |  | 1.4629e-08 |  | 2.3515e-07 |  | 0.00071542 |  | 0.042547 |  | 0.16905 |  | 0.089765 |  | 0.00082651 |  | 0.0030336 |  | -6.2503e-05 |  | 0.019973 |  | -0.00010381 |  | 0.16425 |  | 0.028524 |  | 0.00023426 |  | 0.029488 |  | 0.070076 |  | 0.00056409 |  | 0 |  | 0 |  | 0.037295 |  | 0.031743 |  | 0.0042129 |  | 0.012534 |  | 0.18714
| 0 |  | 0 |  | 0.00024146 |  | 0.033701 |  | 6.8133e-05 |  | -2.4017e-05 |  | -2.9017e-05 |  | 7.1069e-05 |  | -4.4019e-05 |  | -7.4109e-05 |  | -5.7424e-05 |  | -4.8212e-05 |  | -7.0333e-06 |  | -0.00011617 |  | 7.05e-07 |  | 8.1455e-05 |  | -4.3643e-05 |  | 0.0016199 |  | 0.00013305 |  | 0.011263 |  | 0.0001969 |  | 0.015372 |  | 1.1147e-08 |  | 2.5477e-07 |  | 0.00068501 |  | 0.041392 |  | 0.16459 |  | 0.091649 |  | 0.00076967 |  | 0.0031458 |  | -0.00012646 |  | 0.019007 |  | -0.00014366 |  | 0.16458 |  | 0.028714 |  | 0.00024019 |  | 0.029539 |  | 0.070037 |  | 0.00056445 |  | 0 |  | 0 |  | 0.037114 |  | 0.031727 |  | 0.0043384 |  | 0.012493 |  | 0.18727
| 0 |  | 0 |  | 0.00022701 |  | 0.033362 |  | 5.1544e-05 |  | -1.9331e-06 |  | -5.2405e-06 |  | 3.2596e-05 |  | -2.417e-05 |  | -5.7552e-05 |  | -8.3631e-06 |  | -5.2631e-05 |  | -5.9085e-05 |  | -0.00010022 |  | 7.9955e-07 |  | 0.00014975 |  | -5.8036e-05 |  | 0.0015368 |  | 3.035e-05 |  | 0.011192 |  | 0.00027569 |  | 0.015287 |  | 2.5078e-08 |  | 1.9727e-07 |  | 0.00064639 |  | 0.040195 |  | 0.16023 |  | 0.093191 |  | 0.00072533 |  | 0.003218 |  | -0.00022875 |  | 0.018097 |  | -3.7373e-05 |  | 0.1649 |  | 0.028915 |  | 0.00024358 |  | 0.029557 |  | 0.069979 |  | 0.00056477 |  | 0 |  | 0 |  | 0.037109 |  | 0.031476 |  | 0.0042578 |  | 0.012376 |  | 0.1875
| 0 |  | 0 |  | 0.00016243 |  | 0.033087 |  | 5.1544e-05 |  | 1.463e-05 |  | 1.6425e-05 |  | 3.2596e-05 |  | -4.1453e-05 |  | -4.2642e-05 |  | -2.1636e-05 |  | -4.5234e-05 |  | -6.9206e-05 |  | -5.1711e-05 |  | 9.7287e-07 |  | -6.9816e-05 |  | -4.9846e-05 |  | 0.0016466 |  | 0.00010706 |  | 0.011072 |  | 9.5957e-05 |  | 0.015057 |  | 4.18e-08 |  | 1.3326e-07 |  | 0.00065462 |  | 0.038901 |  | 0.15564 |  | 0.094753 |  | 0.00067346 |  | 0.0033533 |  | 7.1961e-06 |  | 0.017627 |  | 4.9089e-05 |  | 0.16506 |  | 0.029123 |  | 0.00024359 |  | 0.029587 |  | 0.069929 |  | 0.00057054 |  | 0 |  | 0 |  | 0.036831 |  | 0.031151 |  | 0.0040799 |  | 0.012268 |  | 0.18721
| 0 |  | 0 |  | 0.00020431 |  | 0.032785 |  | 0 |  | 1.1779e-05 |  | 7.0448e-05 |  | 0.0001222 |  | -9.1768e-05 |  | -9.1947e-05 |  | -3.1662e-05 |  | -4.395e-05 |  | -6.0147e-05 |  | -5.0586e-05 |  | 1.0688e-06 |  | -0.00018213 |  | -4.4739e-05 |  | 0.0017267 |  | 0.00017757 |  | 0.010938 |  | -7.9322e-05 |  | 0.014997 |  | 5.3644e-08 |  | 1.3326e-07 |  | 0.0006769 |  | 0.037578 |  | 0.1508 |  | 0.09559 |  | 0.00066761 |  | 0.0033817 |  | 5.1019e-05 |  | 0.017149 |  | -2.3437e-05 |  | 0.16515 |  | 0.02936 |  | 0.00023852 |  | 0.029646 |  | 0.070005 |  | 0.00056559 |  | 0 |  | 0 |  | 0.036528 |  | 0.030928 |  | 0.0040473 |  | 0.012234 |  | 0.18718
| 0 |  | 0 |  | 0.00022623 |  | 0.032492 |  | 0 |  | -1.2406e-05 |  | 4.6043e-05 |  | 0.0001222 |  | -9.6926e-05 |  | -0.00010285 |  | -2.0676e-05 |  | -4.1345e-05 |  | -6.5443e-05 |  | -2.638e-05 |  | 1.0362e-06 |  | -0.00017842 |  | -0.00011244 |  | 0.0016168 |  | -7.8589e-05 |  | 0.010751 |  | 0.00018195 |  | 0.01489 |  | 4.8767e-08 |  | 1.6527e-07 |  | 0.00069566 |  | 0.036424 |  | 0.14628 |  | 0.096505 |  | 0.00077808 |  | 0.0033218 |  | -0.00012661 |  | 0.016731 |  | -2.342e-05 |  | 0.16542 |  | 0.029612 |  | 0.00023175 |  | 0.029708 |  | 0.069827 |  | 0.0005661 |  | 0 |  | 0 |  | 0.036114 |  | 0.030709 |  | 0.0041072 |  | 0.012155 |  | 0.18725
| 0 |  | 0 |  | 0.00015336 |  | 0.032219 |  | 2.1993e-05 |  | -2.1256e-05 |  | -5.251e-05 |  | 5.0941e-05 |  | -1.179e-07 |  | -4.015e-05 |  | -8.3852e-05 |  | -3.4125e-05 |  | -6.838e-05 |  | -1.2563e-06 |  | 9.2097e-07 |  | 3.6425e-05 |  | -6.4496e-05 |  | 0.0016058 |  | -0.00017499 |  | 0.010675 |  | 0.00015475 |  | 0.014696 |  | 7.9427e-08 |  | 1.2739e-07 |  | 0.00064179 |  | 0.035418 |  | 0.14218 |  | 0.098713 |  | 0.00078394 |  | 0.0034131 |  | 1.0069e-05 |  | 0.01596 |  | 5.2015e-05 |  | 0.16574 |  | 0.029839 |  | 0.00023092 |  | 0.029757 |  | 0.069785 |  | 0.00056655 |  | 0 |  | 0 |  | 0.035804 |  | 0.030486 |  | 0.0038179 |  | 0.012 |  | 0.18755
| 0 |  | 0 |  | 0.00022536 |  | 0.031828 |  | 2.1993e-05 |  | -2.3328e-05 |  | -4.0852e-05 |  | 5.0941e-05 |  | -3.5564e-05 |  | -7.3638e-05 |  | -7.3322e-05 |  | -2.8008e-05 |  | -0.00011253 |  | -9.0714e-05 |  | 8.1102e-07 |  | 7.3694e-05 |  | -7.3542e-05 |  | 0.0016122 |  | -0.000138 |  | 0.010583 |  | -9.471e-05 |  | 0.014535 |  | 1.1496e-07 |  | 6.3371e-08 |  | 0.00056571 |  | 0.034337 |  | 0.13799 |  | 0.10053 |  | 0.00083498 |  | 0.0035385 |  | -1.1685e-05 |  | 0.015174 |  | 8.3902e-05 |  | 0.16592 |  | 0.030006 |  | 0.00023853 |  | 0.029869 |  | 0.06984 |  | 0.00056708 |  | 0 |  | 0 |  | 0.035521 |  | 0.030276 |  | 0.0039635 |  | 0.01195 |  | 0.18791
| 0 |  | 0 |  | 0.00027362 |  | 0.031593 |  | 5.3673e-05 |  | -4.4004e-05 |  | -3.8366e-06 |  | 3.6684e-05 |  | -0.00012094 |  | -0.00010395 |  | -3.1485e-05 |  | -4.8518e-05 |  | -0.00013154 |  | -0.00013029 |  | 7.8369e-07 |  | -9.6967e-05 |  | -0.00015836 |  | 0.0016107 |  | -7.8591e-05 |  | 0.010631 |  | -0.0001134 |  | 0.01423 |  | 2.982e-07 |  | 5.0305e-08 |  | 0.00053646 |  | 0.033301 |  | 0.13344 |  | 0.10198 |  | 0.00074132 |  | 0.0035917 |  | -0.00027575 |  | 0.014576 |  | 7.8217e-05 |  | 0.16611 |  | 0.030142 |  | 0.00024614 |  | 0.029961 |  | 0.069796 |  | 0.00057303 |  | 0 |  | 0 |  | 0.035036 |  | 0.030126 |  | 0.0042296 |  | 0.01185 |  | 0.18797
| 0 |  | 0 |  | 0.00020593 |  | 0.031459 |  | 5.3673e-05 |  | -2.1167e-05 |  | -5.0171e-06 |  | 3.6684e-05 |  | -0.00016665 |  | -2.1485e-05 |  | 2.3502e-05 |  | -5.6432e-05 |  | -3.1421e-05 |  | -1.7718e-06 |  | 8.3501e-07 |  | -0.00025498 |  | -5.5314e-05 |  | 0.0017106 |  | 0.00010396 |  | 0.010703 |  | -0.00027828 |  | 0.014419 |  | 4.4591e-07 |  | 1.078e-07 |  | 0.00058333 |  | 0.032385 |  | 0.12931 |  | 0.10309 |  | 0.0006225 |  | 0.0036785 |  | -0.00035696 |  | 0.014044 |  | 4.2738e-05 |  | 0.16645 |  | 0.030312 |  | 0.00025292 |  | 0.03001 |  | 0.069616 |  | 0.00056821 |  | 0 |  | 0 |  | 0.035086 |  | 0.029926 |  | 0.004033 |  | 0.011751 |  | 0.18824
| 0 |  | 0 |  | 0.00016269 |  | 0.031139 |  | 1.1439e-05 |  | 1.8169e-05 |  | 3.6082e-05 |  | 9.8725e-05 |  | -0.0001923 |  | 1.8148e-05 |  | 3.135e-05 |  | -3.9895e-05 |  | 6.6632e-06 |  | -4.1102e-06 |  | 9.2505e-07 |  | -0.00019781 |  | 6.3699e-05 |  | 0.0016454 |  | -6.3739e-05 |  | 0.010631 |  | -0.00030781 |  | 0.014543 |  | 1.7894e-06 |  | 1.2741e-07 |  | 0.00059739 |  | 0.031617 |  | 0.12559 |  | 0.10436 |  | 0.00064761 |  | 0.0038152 |  | -0.00030746 |  | 0.013747 |  | 7.5315e-05 |  | 0.16684 |  | 0.030498 |  | 0.00025971 |  | 0.030084 |  | 0.069687 |  | 0.00056886 |  | 0 |  | 0 |  | 0.035001 |  | 0.029762 |  | 0.0040341 |  | 0.01176 |  | 0.18801
| 0 |  | 0 |  | 0.00014548 |  | 0.030753 |  | 1.144e-05 |  | 3.3491e-05 |  | 7.0853e-05 |  | 9.8734e-05 |  | -0.00014799 |  | 3.8033e-05 |  | 3.1238e-05 |  | -1.186e-05 |  | -9.9357e-06 |  | -5.3181e-05 |  | 9.9161e-07 |  | 4.8568e-05 |  | 2.8981e-05 |  | 0.0016056 |  | -0.00014012 |  | 0.010436 |  | -0.00022367 |  | 0.014241 |  | 2.9848e-06 |  | 1.4046e-07 |  | 0.00059393 |  | 0.030808 |  | 0.12164 |  | 0.10644 |  | 0.00067856 |  | 0.0038862 |  | -0.00016579 |  | 0.013215 |  | 0.00016035 |  | 0.16711 |  | 0.030666 |  | 0.0002614 |  | 0.030151 |  | 0.069622 |  | 0.00056944 |  | 0 |  | 0 |  | 0.034751 |  | 0.029543 |  | 0.0039361 |  | 0.01172 |  | 0.18803
| 0 |  | 0 |  | 0.00016059 |  | 0.030378 |  | 5.6851e-05 |  | -5.4946e-07 |  | 2.4831e-05 |  | 0.00011696 |  | -0.00012564 |  | 4.729e-05 |  | 3.9066e-05 |  | -2.6191e-05 |  | 2.853e-05 |  | -0.00010192 |  | 1.0271e-06 |  | 8.1452e-05 |  | -3.6123e-05 |  | 0.0016322 |  | -0.00015285 |  | 0.010321 |  | -0.00025173 |  | 0.01413 |  | 3.7734e-06 |  | 1.4637e-07 |  | 0.00052715 |  | 0.029811 |  | 0.11737 |  | 0.10781 |  | 0.00070036 |  | 0.0039273 |  | -0.00014221 |  | 0.012651 |  | 0.00013444 |  | 0.16735 |  | 0.030827 |  | 0.00025717 |  | 0.030161 |  | 0.069449 |  | 0.00057014 |  | 0 |  | 0 |  | 0.034575 |  | 0.029191 |  | 0.0038857 |  | 0.011629 |  | 0.18846
| 0 |  | 0 |  | 0.00019937 |  | 0.030008 |  | 5.6855e-05 |  | -4.5808e-05 |  | -6.3695e-05 |  | 0.00011697 |  | -0.00015304 |  | -2.6866e-05 |  | -3.3135e-05 |  | -5.6457e-05 |  | 4.4672e-05 |  | -9.7146e-05 |  | 1.0537e-06 |  | -0.00016189 |  | -8.9599e-05 |  | 0.0015688 |  | -0.00014012 |  | 0.010355 |  | -0.00011443 |  | 0.013973 |  | 3.3655e-06 |  | 1.2675e-07 |  | 0.00044402 |  | 0.028826 |  | 0.11363 |  | 0.10876 |  | 0.00066183 |  | 0.0039626 |  | -0.00011296 |  | 0.012225 |  | 6.352e-05 |  | 0.16769 |  | 0.03098 |  | 0.00025548 |  | 0.030228 |  | 0.069519 |  | 0.00057614 |  | 0 |  | 0 |  | 0.034179 |  | 0.028886 |  | 0.0039247 |  | 0.011477 |  | 0.18806
| 0 |  | 0 |  | 0.00022707 |  | 0.029635 |  | 8.7582e-05 |  | -3.3284e-05 |  | -7.6175e-05 |  | 3.7713e-05 |  | -0.000152 |  | -6.6335e-05 |  | -4.6064e-05 |  | -4.6924e-05 |  | 3.9706e-06 |  | -6.4438e-05 |  | 1.0318e-06 |  | -0.00024048 |  | -0.0001125 |  | 0.0015159 |  | -0.00028651 |  | 0.010327 |  | 4.7355e-05 |  | 0.013809 |  | 9.7044e-06 |  | 1.7773e-07 |  | 0.00050611 |  | 0.027999 |  | 0.10994 |  | 0.11018 |  | 0.00062509 |  | 0.0039282 |  | -1.2102e-05 |  | 0.01186 |  | 1.559e-05 |  | 0.168 |  | 0.031167 |  | 0.00026057 |  | 0.030321 |  | 0.069452 |  | 0.00057149 |  | 0 |  | 0 |  | 0.033934 |  | 0.028755 |  | 0.0038966 |  | 0.01135 |  | 0.18784
| 0 |  | 0 |  | 0.00014683 |  | 0.029236 |  | 8.759e-05 |  | -1.5116e-05 |  | -5.0628e-05 |  | 3.7716e-05 |  | -0.00014888 |  | -6.0838e-05 |  | 1.7532e-05 |  | -3.3907e-05 |  | -3.1791e-05 |  | -5.3196e-05 |  | 9.5979e-07 |  | -6.5938e-05 |  | -9.9103e-05 |  | 0.0014896 |  | -0.00038305 |  | 0.010157 |  | 3.614e-05 |  | 0.013938 |  | 1.6479e-05 |  | 2.2281e-07 |  | 0.00051084 |  | 0.027294 |  | 0.10625 |  | 0.112 |  | 0.00060915 |  | 0.0039425 |  | 0.00012501 |  | 0.010903 |  | 1.1467e-05 |  | 0.16798 |  | 0.031359 |  | 0.00026228 |  | 0.030422 |  | 0.069403 |  | 0.00057215 |  | 0 |  | 0 |  | 0.033719 |  | 0.028587 |  | 0.0038055 |  | 0.011288 |  | 0.18766
| 0 |  | 0 |  | 0.00011038 |  | 0.028809 |  | 4.9466e-05 |  | -2.3572e-06 |  | -7.0596e-05 |  | 6.4076e-05 |  | -5.615e-05 |  | -4.8826e-05 |  | 4.011e-06 |  | -2.6181e-05 |  | 2.5166e-05 |  | 5.0967e-08 |  | 8.7781e-07 |  | 0.00031164 |  | 2.7193e-05 |  | 0.0015108 |  | -3.9389e-05 |  | 0.01013 |  | 0.00027178 |  | 0.013947 |  | 3.4892e-05 |  | 2.483e-07 |  | 0.00050264 |  | 0.026594 |  | 0.10284 |  | 0.11376 |  | 0.00066526 |  | 0.0040629 |  | 0.00015539 |  | 0.010618 |  | -2.7269e-05 |  | 0.16778 |  | 0.031597 |  | 0.00026226 |  | 0.030438 |  | 0.06946 |  | 0.00057291 |  | 0 |  | 0 |  | 0.033542 |  | 0.02837 |  | 0.0038372 |  | 0.011195 |  | 0.18756
| 0 |  | 0 |  | 0.00020516 |  | 0.028425 |  | 4.9471e-05 |  | -8.5427e-06 |  | -8.3849e-05 |  | 6.4081e-05 |  | 3.0384e-05 |  | -2.9644e-05 |  | 5.8317e-05 |  | -3.0687e-05 |  | 4.2174e-05 |  | -3.7446e-05 |  | 7.9916e-07 |  | 0.00037623 |  | 7.2373e-05 |  | 0.0014492 |  | -0.00011572 |  | 0.010084 |  | 0.00016326 |  | 0.013705 |  | 5.423e-05 |  | 1.7773e-07 |  | 0.00047923 |  | 0.025831 |  | 0.099221 |  | 0.11494 |  | 0.00077734 |  | 0.0041643 |  | 1.0088e-07 |  | 0.010431 |  | -7.9964e-05 |  | 0.16773 |  | 0.031858 |  | 0.00026398 |  | 0.030513 |  | 0.069275 |  | 0.00057899 |  | 0 |  | 0 |  | 0.033342 |  | 0.028154 |  | 0.0037975 |  | 0.011114 |  | 0.18828
| 0 |  | 0 |  | 0.00021501 |  | 0.028131 |  | 6.1627e-06 |  | -2.7172e-06 |  | 4.415e-05 |  | 5.6073e-05 |  | -9.2255e-05 |  | -4.2409e-05 |  | 4.9471e-05 |  | -2.8864e-05 |  | -1.0414e-05 |  | -5.1062e-05 |  | 7.6723e-07 |  | 4.0474e-06 |  | -4.46e-05 |  | 0.0014728 |  | -0.00010913 |  | 0.010111 |  | -5.2015e-06 |  | 0.013574 |  | 9.3157e-05 |  | 6.9921e-08 |  | 0.0004652 |  | 0.025011 |  | 0.095924 |  | 0.11635 |  | 0.000754 |  | 0.0041655 |  | -5.5991e-05 |  | 0.0092319 |  | -3.8679e-05 |  | 0.16761 |  | 0.032094 |  | 0.00026651 |  | 0.030582 |  | 0.069224 |  | 0.00057436 |  | 0 |  | 0 |  | 0.033144 |  | 0.027985 |  | 0.0036349 |  | 0.011138 |  | 0.18866
| 0 |  | 0 |  | 0.00020402 |  | 0.027846 |  | 6.1632e-06 |  | 2.5387e-05 |  | 5.4204e-05 |  | 5.6078e-05 |  | -0.00015027 |  | -5.9892e-05 |  | 5.2966e-06 |  | -2.5789e-06 |  | -9.091e-05 |  | -3.0667e-05 |  | 8.2922e-07 |  | -0.0001629 |  | -8.5544e-06 |  | 0.0016011 |  | -4.8887e-05 |  | 0.010082 |  | -3.4893e-05 |  | 0.013473 |  | 0.00011695 |  | 5.7505e-08 |  | 0.00047692 |  | 0.024276 |  | 0.092933 |  | 0.11833 |  | 0.000723 |  | 0.0042622 |  | -0.00018247 |  | 0.0088579 |  | -3.8315e-05 |  | 0.16734 |  | 0.032269 |  | 0.00027498 |  | 0.030701 |  | 0.069153 |  | 0.00057506 |  | 0 |  | 0 |  | 0.03295 |  | 0.027923 |  | 0.0036185 |  | 0.011079 |  | 0.18925
| 0 |  | 0 |  | 0.00025144 |  | 0.027625 |  | 6.762e-05 |  | -8.4864e-05 |  | -0.00011971 |  | 7.35e-05 |  | -7.9499e-05 |  | -8.7526e-05 |  | 2.2566e-07 |  | -9.8058e-06 |  | -4.2527e-05 |  | -8.8966e-05 |  | 9.1454e-07 |  | -0.00020642 |  | -2.8299e-05 |  | 0.0015447 |  | -0.00027184 |  | 0.0098314 |  | -0.00017295 |  | 0.013413 |  | 0.00014313 |  | 5.0971e-08 |  | 0.00041718 |  | 0.023603 |  | 0.089783 |  | 0.12007 |  | 0.00069877 |  | 0.0043672 |  | -0.00024807 |  | 0.0087187 |  | -8.2184e-05 |  | 0.16711 |  | 0.032416 |  | 0.00028852 |  | 0.030759 |  | 0.069217 |  | 0.00057585 |  | 0 |  | 0 |  | 0.032615 |  | 0.027754 |  | 0.003607 |  | 0.010936 |  | 0.18987
| 0 |  | 0 |  | 0.00019776 |  | 0.027403 |  | 6.762e-05 |  | -4.3608e-05 |  | -9.6341e-05 |  | 7.35e-05 |  | -9.0378e-05 |  | -8.7219e-05 |  | -8.3627e-05 |  | -3.7073e-05 |  | 8.0427e-05 |  | -0.00013401 |  | 9.2395e-07 |  | -0.00021333 |  | -4.9544e-05 |  | 0.0014212 |  | -0.00018626 |  | 0.0097138 |  | -0.0002106 |  | 0.013296 |  | 0.00016843 |  | 5.0975e-08 |  | 0.00041134 |  | 0.02293 |  | 0.08682 |  | 0.12182 |  | 0.00069961 |  | 0.0044639 |  | -8.5781e-05 |  | 0.0084543 |  | -3.9954e-05 |  | 0.16706 |  | 0.032537 |  | 0.000297 |  | 0.030794 |  | 0.069029 |  | 0.00058199 |  | 0 |  | 0 |  | 0.032488 |  | 0.027587 |  | 0.0035427 |  | 0.010939 |  | 0.19003
| 0 |  | 0 |  | 0.00018721 |  | 0.027061 |  | 8.2334e-05 |  | 2.5819e-06 |  | -9.1891e-05 |  | 1.8356e-05 |  | -0.00011389 |  | -7.9885e-05 |  | -5.7599e-05 |  | -3.5653e-05 |  | 9.3756e-06 |  | -7.3739e-05 |  | 9.1395e-07 |  | -1.1635e-05 |  | -1.9177e-05 |  | 0.0014132 |  | -8.9728e-05 |  | 0.0097295 |  | -0.00030033 |  | 0.013179 |  | 0.00020473 |  | 3.7904e-08 |  | 0.00045003 |  | 0.02225 |  | 0.084176 |  | 0.12355 |  | 0.00075568 |  | 0.0045741 |  | 0.00011667 |  | 0.0088606 |  | 8.9669e-05 |  | 0.16701 |  | 0.032626 |  | 0.00030123 |  | 0.030815 |  | 0.069092 |  | 0.00057734 |  | 0 |  | 0 |  | 0.032367 |  | 0.027312 |  | 0.0035428 |  | 0.010886 |  | 0.18988
| 0 |  | 0 |  | 0.00021032 |  | 0.026689 |  | 8.2334e-05 |  | -0.00010443 |  | -0.00010504 |  | 1.8356e-05 |  | -0.00012098 |  | -0.00014254 |  | -3.87e-05 |  | -2.6486e-05 |  | 1.758e-05 |  | -5.2958e-05 |  | 8.9329e-07 |  | 0.00034401 |  | -0.00012426 |  | 0.0013315 |  | -7.4258e-05 |  | 0.0096557 |  | -0.00016124 |  | 0.013116 |  | 0.00027674 |  | 2.4834e-08 |  | 0.00041606 |  | 0.021541 |  | 0.081181 |  | 0.12476 |  | 0.00065027 |  | 0.004629 |  | 3.914e-05 |  | 0.0089825 |  | 8.9267e-05 |  | 0.16699 |  | 0.032706 |  | 0.00030548 |  | 0.030805 |  | 0.068912 |  | 0.00057804 |  | 0 |  | 0 |  | 0.032 |  | 0.027004 |  | 0.0035019 |  | 0.010702 |  | 0.18976
| 0 |  | 0 |  | 0.00019622 |  | 0.02622 |  | 3.8921e-05 |  | -2.9155e-06 |  | 3.5769e-06 |  | 6.4103e-05 |  | -7.7251e-05 |  | -0.00012532 |  | -3.1723e-05 |  | -2.0317e-05 |  | 4.4475e-05 |  | -5.3923e-05 |  | 8.8462e-07 |  | 0.00017841 |  | -6.47e-05 |  | 0.0013444 |  | -8.6016e-05 |  | 0.0095028 |  | -1.247e-06 |  | 0.012945 |  | 0.00033805 |  | 1.1437e-07 |  | 0.00038912 |  | 0.020911 |  | 0.078396 |  | 0.12581 |  | 0.0006904 |  | 0.0047651 |  | 0.00017928 |  | 0.008807 |  | 7.3242e-06 |  | 0.16712 |  | 0.03282 |  | 0.00030632 |  | 0.030872 |  | 0.068963 |  | 0.00057878 |  | 0 |  | 0 |  | 0.031857 |  | 0.026901 |  | 0.0034716 |  | 0.01058 |  | 0.18982
| 0 |  | 0 |  | 0.00015627 |  | 0.025895 |  | 3.8928e-05 |  | 1.7955e-05 |  | 6.0129e-05 |  | 6.4114e-05 |  | -3.488e-05 |  | -7.875e-05 |  | -1.943e-05 |  | -3.8367e-05 |  | -2.5523e-05 |  | 9.3243e-06 |  | 8.9936e-07 |  | -0.00029546 |  | -5.372e-05 |  | 0.0013999 |  | -0.00014012 |  | 0.0093703 |  | -0.00016905 |  | 0.012652 |  | 0.00036664 |  | 1.9085e-07 |  | 0.00041024 |  | 0.020332 |  | 0.075885 |  | 0.12755 |  | 0.00075907 |  | 0.0048392 |  | 0.00011593 |  | 0.0082736 |  | 2.5401e-05 |  | 0.16749 |  | 0.033017 |  | 0.00030209 |  | 0.030988 |  | 0.068888 |  | 0.00058503 |  | 0 |  | 0 |  | 0.031479 |  | 0.026679 |  | 0.0035046 |  | 0.010515 |  | 0.18988
| 0 |  | 0 |  | 0.00013584 |  | 0.025719 |  | 2.2018e-05 |  | -7.3627e-06 |  | 2.8686e-05 |  | 8.4701e-05 |  | -2.6448e-05 |  | -6.8903e-05 |  | -5.9754e-05 |  | -4.834e-05 |  | -5.2421e-05 |  | -4.448e-06 |  | 8.9869e-07 |  | -0.00010473 |  | -0.00010295 |  | 0.0013782 |  | -0.00013428 |  | 0.0092548 |  | -0.00014705 |  | 0.012486 |  | 0.00035831 |  | 1.7777e-07 |  | 0.00050168 |  | 0.019783 |  | 0.073206 |  | 0.12903 |  | 0.00066035 |  | 0.0049146 |  | -0.00011723 |  | 0.0073835 |  | 5.9836e-05 |  | 0.168 |  | 0.033227 |  | 0.00030126 |  | 0.031089 |  | 0.068832 |  | 0.00058025 |  | 0 |  | 0 |  | 0.031172 |  | 0.026368 |  | 0.0034977 |  | 0.010452 |  | 0.18999
| 0 |  | 0 |  | 0.00015738 |  | 0.025495 |  | 2.202e-05 |  | 8.4843e-05 |  | -4.8621e-05 |  | 8.4708e-05 |  | -6.8875e-05 |  | -7.7225e-05 |  | -3.5232e-05 |  | -3.43e-05 |  | -4.1169e-05 |  | -5.0449e-05 |  | 9.1403e-07 |  | 6.8804e-05 |  | -3.2268e-05 |  | 0.0014753 |  | -0.00010525 |  | 0.009305 |  | -3.641e-05 |  | 0.012562 |  | 0.00035474 |  | 8.8887e-08 |  | 0.00046419 |  | 0.019272 |  | 0.070688 |  | 0.13016 |  | 0.0006327 |  | 0.0049272 |  | -2.3663e-05 |  | 0.0063469 |  | 9.1355e-05 |  | 0.16835 |  | 0.033402 |  | 0.00030465 |  | 0.031142 |  | 0.06865 |  | 0.00058101 |  | 0 |  | 0 |  | 0.031203 |  | 0.026166 |  | 0.0035424 |  | 0.010404 |  | 0.19021
| 0 |  | 0 |  | 0.00015196 |  | 0.025271 |  | 4.0516e-06 |  | 1.7331e-05 |  | -0.00011232 |  | 0 |  | -9.037e-05 |  | -8.7188e-05 |  | -5.0008e-05 |  | -3.1537e-05 |  | 1.5347e-06 |  | -5.137e-05 |  | 9.5136e-07 |  | -0.00020945 |  | -7.1246e-06 |  | 0.0013618 |  | -0.00016399 |  | 0.009441 |  | -0.00012088 |  | 0.012428 |  | 0.00039283 |  | 0 |  | 0.00035754 |  | 0.018715 |  | 0.068281 |  | 0.13154 |  | 0.00074572 |  | 0.0049905 |  | 0.00011811 |  | 0.0053238 |  | 9.1547e-05 |  | 0.16859 |  | 0.033527 |  | 0.00030213 |  | 0.031249 |  | 0.068688 |  | 0.00058166 |  | 0 |  | 0 |  | 0.030981 |  | 0.025904 |  | 0.0035801 |  | 0.010373 |  | 0.19097
| 0 |  | 0 |  | 0.00018684 |  | 0.025053 |  | 4.0519e-06 |  | -3.69e-05 |  | 2.7155e-06 |  | 0 |  | -0.00012211 |  | -9.1587e-05 |  | -1.4812e-05 |  | -2.3256e-05 |  | -4.8401e-05 |  | -7.3334e-05 |  | 9.7144e-07 |  | -4.6539e-05 |  | 2.8049e-05 |  | 0.0012384 |  | -0.00013057 |  | 0.0094311 |  | 0.00012213 |  | 0.012293 |  | 0.00042918 |  | 0 |  | 0.0003634 |  | 0.018158 |  | 0.06604 |  | 0.13297 |  | 0.00071476 |  | 0.0051364 |  | 0.00010079 |  | 0.0058357 |  | 2.2726e-05 |  | 0.16894 |  | 0.033609 |  | 0.00029536 |  | 0.031375 |  | 0.06863 |  | 0.00058789 |  | 0 |  | 0 |  | 0.030723 |  | 0.025673 |  | 0.0035238 |  | 0.010353 |  | 0.19171
| 0 |  | 0 |  | 0.0002421 |  | 0.024835 |  | 8.8064e-07 |  | -4.8491e-06 |  | -1.2026e-05 |  | 3.4684e-05 |  | -0.00016012 |  | -5.5466e-05 |  | -2.5466e-06 |  | -2.0866e-05 |  | 1.1801e-05 |  | -7.6669e-05 |  | 9.2477e-07 |  | 2.0244e-05 |  | 5.6601e-05 |  | 0.001349 |  | -0.00022148 |  | 0.0092798 |  | 2.211e-05 |  | 0.01228 |  | 0.0004643 |  | 3.7911e-08 |  | 0.00037281 |  | 0.017659 |  | 0.063795 |  | 0.13521 |  | 0.00063441 |  | 0.0052349 |  | -6.0114e-05 |  | 0.0056143 |  | -2.9806e-05 |  | 0.16918 |  | 0.033699 |  | 0.00029621 |  | 0.031458 |  | 0.068676 |  | 0.00058303 |  | 0 |  | 0 |  | 0.030534 |  | 0.02564 |  | 0.0034502 |  | 0.010223 |  | 0.19259
| 0 |  | 0 |  | 0.00020606 |  | 0.024472 |  | 8.8079e-07 |  | -0.00016316 |  | -7.2429e-05 |  | 3.469e-05 |  | -9.1436e-05 |  | 7.7444e-06 |  | -4.0215e-06 |  | -2.388e-05 |  | -3.2417e-06 |  | -2.8253e-05 |  | 8.361e-07 |  | -0.00012024 |  | 8.066e-05 |  | 0.0014075 |  | -0.00012686 |  | 0.0091722 |  | -0.00038258 |  | 0.011267 |  | 0.00049644 |  | 8.2358e-08 |  | 0.00030834 |  | 0.017233 |  | 0.061365 |  | 0.13727 |  | 0.00079013 |  | 0.0053599 |  | 0.00011843 |  | 0.0044384 |  | 1.1267e-05 |  | 0.16914 |  | 0.033849 |  | 0.00030215 |  | 0.031493 |  | 0.068492 |  | 0.00058373 |  | 0 |  | 0 |  | 0.029304 |  | 0.025509 |  | 0.0033015 |  | 0.010111 |  | 0.19311
| 0 |  | 0 |  | 0.00014958 |  | 0.024096 |  | 2.3082e-05 |  | -0.00011539 |  | -1.1211e-05 |  | 8.2376e-05 |  | -8.9108e-05 |  | 3.5001e-05 |  | 3.0181e-05 |  | -9.8585e-06 |  | -0.00013899 |  | -2.8823e-05 |  | 7.5882e-07 |  | -0.00012547 |  | 6.961e-05 |  | 0.0012439 |  | -0.00010913 |  | 0.0089907 |  | -0.00043042 |  | 0.011252 |  | 0.00052922 |  | 8.8902e-08 |  | 0.00029896 |  | 0.016768 |  | 0.059223 |  | 0.13867 |  | 0.00078092 |  | 0.0054706 |  | 0.00025619 |  | 0.0041719 |  | 1.9913e-05 |  | 0.1691 |  | 0.034042 |  | 0.00030638 |  | 0.031574 |  | 0.068413 |  | 0.00058431 |  | 0 |  | 0 |  | 0.029208 |  | 0.02536 |  | 0.0032757 |  | 0.010172 |  | 0.19318
| 0 |  | 0 |  | 0.00013941 |  | 0.023905 |  | 2.3082e-05 |  | 8.5192e-05 |  | 7.4826e-06 |  | 8.2376e-05 |  | -4.4277e-05 |  | 1.1684e-05 |  | 4.2824e-05 |  | -1.6857e-05 |  | -0.00012349 |  | -2.0414e-05 |  | 7.8342e-07 |  | -0.00011248 |  | 3.7484e-05 |  | 0.0011521 |  | -0.00014542 |  | 0.0089611 |  | -0.00033772 |  | 0.011998 |  | 0.0005643 |  | 5.6866e-08 |  | 0.00033885 |  | 0.016179 |  | 0.057203 |  | 0.13979 |  | 0.00068383 |  | 0.0055609 |  | 9.8362e-05 |  | 0.0042961 |  | -7.739e-06 |  | 0.16924 |  | 0.034283 |  | 0.00031232 |  | 0.031635 |  | 0.068352 |  | 0.00059049 |  | 0 |  | 0 |  | 0.029985 |  | 0.02528 |  | 0.003419 |  | 0.010143 |  | 0.19305
| 0 |  | 0 |  | 0.00014758 |  | 0.023719 |  | 0 |  | -2.7218e-05 |  | 5.6392e-05 |  | 3.5716e-05 |  | -6.1933e-05 |  | -6.7901e-05 |  | -4.9831e-06 |  | -2.0306e-05 |  | -1.9628e-05 |  | 6.6979e-06 |  | 8.335e-07 |  | 3.6426e-05 |  | -5.6178e-05 |  | 0.0013588 |  | -2.3892e-05 |  | 0.0088777 |  | 4.9414e-05 |  | 0.011686 |  | 0.00060363 |  | 1.8957e-08 |  | 0.00033651 |  | 0.015561 |  | 0.055085 |  | 0.14135 |  | 0.0007148 |  | 0.0055607 |  | 3.7654e-05 |  | 0.0048144 |  | 2.0126e-05 |  | 0.16924 |  | 0.034546 |  | 0.00032248 |  | 0.031659 |  | 0.068394 |  | 0.00058552 |  | 0 |  | 0 |  | 0.02947 |  | 0.024948 |  | 0.0030966 |  | 0.0099909 |  | 0.19307
| 0 |  | 0 |  | 0.00014995 |  | 0.023471 |  | 0 |  | -8.1205e-05 |  | 7.186e-06 |  | 3.5716e-05 |  | -0.00010794 |  | -9.7506e-05 |  | -8.0419e-05 |  | -3.4331e-05 |  | -8.3935e-06 |  | -5.1867e-05 |  | 8.3357e-07 |  | -0.00012024 |  | -0.00012784 |  | 0.0014389 |  | 8.4783e-05 |  | 0.0087877 |  | -2.7416e-05 |  | 0.011729 |  | 0.00064476 |  | 1.3075e-08 |  | 0.00030604 |  | 0.015038 |  | 0.053071 |  | 0.14305 |  | 0.00074916 |  | 0.0056333 |  | 2.3182e-05 |  | 0.0049738 |  | 4.4577e-05 |  | 0.169 |  | 0.034796 |  | 0.00032586 |  | 0.031737 |  | 0.068208 |  | 0.00058613 |  | 0 |  | 0 |  | 0.029201 |  | 0.024636 |  | 0.0032667 |  | 0.009928 |  | 0.19334
| 0 |  | 0 |  | 0.00012985 |  | 0.023214 |  | 2.4144e-05 |  | -0.00015697 |  | -0.00010286 |  | 7.5328e-05 |  | -5.6344e-05 |  | -0.00011957 |  | -5.444e-05 |  | -4.3907e-05 |  | -9.9373e-05 |  | -5.446e-05 |  | 8.3016e-07 |  | -0.00021046 |  | -0.00013329 |  | 0.0013406 |  | 6.9097e-05 |  | 0.0089418 |  | -0.00026267 |  | 0.011664 |  | 0.0006965 |  | 1.8957e-08 |  | 0.00024188 |  | 0.014517 |  | 0.05109 |  | 0.14393 |  | 0.00079352 |  | 0.0057607 |  | -0.00011971 |  | 0.0048751 |  | 9.2316e-05 |  | 0.16871 |  | 0.034988 |  | 0.00032927 |  | 0.031849 |  | 0.068249 |  | 0.00059215 |  | 0 |  | 0 |  | 0.028964 |  | 0.024499 |  | 0.0035918 |  | 0.0098796 |  | 0.19327
| 0 |  | 0 |  | 0.00020584 |  | 0.022983 |  | 2.4146e-05 |  | -0.00020786 |  | -4.0883e-05 |  | 7.5334e-05 |  | -8.5992e-05 |  | -8.8889e-05 |  | -1.4818e-05 |  | -3.2514e-05 |  | -0.0001008 |  | -4.0689e-05 |  | 8.1623e-07 |  | 0.00017066 |  | -0.00013598 |  | 0.0012754 |  | -7.1164e-05 |  | 0.0088677 |  | -0.00024425 |  | 0.011331 |  | 0.00074181 |  | 2.4842e-08 |  | 0.00028644 |  | 0.014102 |  | 0.049411 |  | 0.14533 |  | 0.00089313 |  | 0.0058853 |  | -0.00018084 |  | 0.0043419 |  | 2.9053e-05 |  | 0.16853 |  | 0.035114 |  | 0.00033773 |  | 0.031906 |  | 0.068062 |  | 0.00058717 |  | 0 |  | 0 |  | 0.028651 |  | 0.024334 |  | 0.0033983 |  | 0.0097998 |  | 0.19346
| 0 |  | 0 |  | 0.0002453 |  | 0.022761 |  | 2.7321e-05 |  | -0.00014402 |  | 5.86e-05 |  | 9.2999e-05 |  | -0.00010939 |  | -5.5332e-05 |  | -3.2336e-05 |  | -3.2002e-05 |  | -2.6691e-05 |  | -6.5916e-05 |  | 8.9825e-07 |  | 4.6555e-05 |  | -6.0709e-05 |  | 0.0012673 |  | 6.9926e-05 |  | 0.0087124 |  | -0.00014705 |  | 0.010951 |  | 0.0007805 |  | 2.4842e-08 |  | 0.00030352 |  | 0.013754 |  | 0.047816 |  | 0.14716 |  | 0.00080775 |  | 0.0061598 |  | -1.0582e-06 |  | 0.0044809 |  | -4.1508e-06 |  | 0.1683 |  | 0.035241 |  | 0.00034368 |  | 0.031974 |  | 0.068092 |  | 0.00058761 |  | 0 |  | 0 |  | 0.028249 |  | 0.024183 |  | 0.0033621 |  | 0.0097745 |  | 0.19353
| 0 |  | 0 |  | 0.00021199 |  | 0.022485 |  | 2.7323e-05 |  | -7.0772e-05 |  | 2.5747e-05 |  | 9.3007e-05 |  | 1.9486e-05 |  | -9.2384e-05 |  | -4.9021e-05 |  | -4.1919e-05 |  | 2.757e-06 |  | -3.5978e-05 |  | 9.636e-07 |  | -0.00012546 |  | -7.999e-06 |  | 0.0011855 |  | -4.7137e-05 |  | 0.0085434 |  | 1.0402e-05 |  | 0.010954 |  | 0.0008198 |  | 1.2421e-08 |  | 0.0002707 |  | 0.013335 |  | 0.04625 |  | 0.14866 |  | 0.00059769 |  | 0.0063011 |  | -7.3724e-06 |  | 0.004404 |  | 9.6665e-06 |  | 0.16785 |  | 0.035414 |  | 0.00034453 |  | 0.032054 |  | 0.068027 |  | 0.00058811 |  | 0 |  | 0 |  | 0.028231 |  | 0.02408 |  | 0.0033073 |  | 0.0097202 |  | 0.19358
| 0 |  | 0 |  | 0.00019749 |  | 0.022229 |  | 3.7899e-05 |  | 4.4895e-05 |  | 1.1641e-05 |  | 6.534e-05 |  | 4.2422e-05 |  | -7.9165e-05 |  | -9.1395e-05 |  | -3.9065e-05 |  | -5.729e-05 |  | -1.4636e-05 |  | 9.2501e-07 |  | 2.7152e-05 |  | -2.5311e-05 |  | 0.0011237 |  | -0.00031621 |  | 0.0085641 |  | 2.8662e-05 |  | 0.011201 |  | 0.00087643 |  | 0 |  | 0.00028389 |  | 0.012965 |  | 0.044733 |  | 0.15037 |  | 0.00064457 |  | 0.0063335 |  | -0.00023139 |  | 0.0038539 |  | -5.8759e-05 |  | 0.16754 |  | 0.035646 |  | 0.00034622 |  | 0.032108 |  | 0.067838 |  | 0.00059403 |  | 0 |  | 0 |  | 0.028555 |  | 0.023938 |  | 0.0033308 |  | 0.0096041 |  | 0.19427
| 0 |  | 0 |  | 0.00014108 |  | 0.021978 |  | 3.7902e-05 |  | 0.00010136 |  | -1.516e-05 |  | 6.5346e-05 |  | -2.996e-05 |  | -3.2764e-05 |  | -9.4914e-05 |  | -2.2835e-05 |  | -3.2948e-05 |  | 9.5956e-06 |  | 8.2297e-07 |  | -4.0473e-05 |  | -1.9286e-05 |  | 0.0011338 |  | -0.00045781 |  | 0.0086294 |  | -0.00016124 |  | 0.011211 |  | 0.00094133 |  | 0 |  | 0.00028742 |  | 0.012576 |  | 0.043275 |  | 0.15178 |  | 0.00065796 |  | 0.0063925 |  | -7.3746e-05 |  | 0.0037547 |  | -7.5552e-06 |  | 0.16754 |  | 0.035922 |  | 0.00034793 |  | 0.032193 |  | 0.067875 |  | 0.00058891 |  | 0 |  | 0 |  | 0.028403 |  | 0.023736 |  | 0.0033649 |  | 0.0094731 |  | 0.19459
| 0 |  | 0 |  | 0.00014383 |  | 0.021707 |  | 5.4831e-05 |  | 4.4276e-05 |  | 5.7516e-05 |  | 0.00010185 |  | -3.9855e-06 |  | -4.7031e-05 |  | -1.1857e-05 |  | 3.5457e-07 |  | -4.5851e-05 |  | -3.4651e-05 |  | 7.7495e-07 |  | 7.3694e-05 |  | 2.425e-05 |  | 0.0011822 |  | -9.3441e-05 |  | 0.0085517 |  | 5.1096e-05 |  | 0.011145 |  | 0.00099253 |  | 1.2422e-08 |  | 0.000241 |  | 0.012159 |  | 0.041766 |  | 0.15285 |  | 0.00092924 |  | 0.0064084 |  | 5.408e-05 |  | 0.0033623 |  | 2.3588e-05 |  | 0.16758 |  | 0.036169 |  | 0.00034709 |  | 0.032257 |  | 0.067798 |  | 0.00058922 |  | 0 |  | 0 |  | 0.028198 |  | 0.023511 |  | 0.0033733 |  | 0.0094852 |  | 0.19464
| 0 |  | 0 |  | 0.00017557 |  | 0.021499 |  | 5.4831e-05 |  | -0.00013141 |  | 9.0068e-05 |  | 0.00010185 |  | -6.508e-05 |  | -5.5615e-05 |  | 1.6097e-05 |  | 4.3059e-06 |  | -0.00017559 |  | -8.6298e-05 |  | 8.323e-07 |  | 4.0472e-05 |  | 2.2042e-05 |  | 0.0011857 |  | 0.00014658 |  | 0.0084309 |  | 0.00032249 |  | 0.010718 |  | 0.0010336 |  | 2.4844e-08 |  | 0.00022459 |  | 0.011749 |  | 0.04019 |  | 0.15423 |  | 0.00083459 |  | 0.0065255 |  | 0.00014837 |  | 0.00299 |  | 9.4446e-06 |  | 0.16755 |  | 0.036349 |  | 0.00034626 |  | 0.032356 |  | 0.067721 |  | 0.00059514 |  | 0 |  | 0 |  | 0.027606 |  | 0.023348 |  | 0.0032796 |  | 0.0094939 |  | 0.19457
| 0 |  | 0 |  | 0.0001539 |  | 0.021273 |  | 1.8866e-05 |  | -0.00016184 |  | -3.8512e-05 |  | 5.4112e-05 |  | -7.7706e-05 |  | -2.5198e-05 |  | -2.3204e-05 |  | -3.2779e-05 |  | -0.00011179 |  | -8.2268e-05 |  | 9.1441e-07 |  | -0.00029865 |  | -1.7548e-05 |  | 0.001124 |  | -0.00021226 |  | 0.0083506 |  | 7.7264e-05 |  | 0.010535 |  | 0.0010825 |  | 2.4846e-08 |  | 0.00025931 |  | 0.011378 |  | 0.038728 |  | 0.15538 |  | 0.00049308 |  | 0.0067017 |  | 0.00025586 |  | 0.002656 |  | 7.1428e-07 |  | 0.16763 |  | 0.036515 |  | 0.00035047 |  | 0.032317 |  | 0.067642 |  | 0.00058981 |  | 0 |  | 0 |  | 0.02727 |  | 0.023229 |  | 0.0032821 |  | 0.0093699 |  | 0.19501
| 0 |  | 0 |  | 0.00013393 |  | 0.021045 |  | 1.8866e-05 |  | -0.00014705 |  | -3.7774e-05 |  | 5.4112e-05 |  | -8.081e-05 |  | -1.385e-05 |  | -4.6254e-05 |  | -6.0156e-05 |  | -5.3298e-05 |  | -8.062e-05 |  | 9.8244e-07 |  | 0 |  | -8.3352e-05 |  | 0.0010439 |  | -0.00028347 |  | 0.0082929 |  | -7.5422e-05 |  | 0.010278 |  | 0.0011397 |  | 1.2423e-08 |  | 0.00026753 |  | 0.011042 |  | 0.037341 |  | 0.15618 |  | 0.0006212 |  | 0.0068018 |  | 0.00013857 |  | 0.002438 |  | -4.3292e-05 |  | 0.16792 |  | 0.036727 |  | 0.00035898 |  | 0.03226 |  | 0.067563 |  | 0.00059006 |  | 0 |  | 0 |  | 0.027096 |  | 0.023047 |  | 0.0033315 |  | 0.0093469 |  | 0.19549
| 0 |  | 0 |  | 0.00015247 |  | 0.020869 |  | 6.2423e-05 |  | -8.0309e-05 |  | 6.4781e-05 |  | 9.0102e-05 |  | -0.00013134 |  | -2.9613e-05 |  | -7.4792e-05 |  | -3.9279e-05 |  | -4.0556e-05 |  | -5.0348e-05 |  | 1.0218e-06 |  | 7.7576e-05 |  | -2.287e-05 |  | 0.00099053 |  | -8.6016e-05 |  | 0.0082799 |  | 8.474e-05 |  | 0.010403 |  | 0.0011963 |  | 0 |  | 0.00025715 |  | 0.010746 |  | 0.036046 |  | 0.15693 |  | 0.00069567 |  | 0.006887 |  | 0.00011005 |  | 0.0020992 |  | -5.8467e-06 |  | 0.16814 |  | 0.037028 |  | 0.00035813 |  | 0.032251 |  | 0.067596 |  | 0.00059588 |  | 0 |  | 0 |  | 0.027028 |  | 0.022803 |  | 0.0032845 |  | 0.0093551 |  | 0.19566
| 0 |  | 0 |  | 0.00016109 |  | 0.020685 |  | 6.2423e-05 |  | -0.00013764 |  | 3.5222e-05 |  | 9.0102e-05 |  | -7.4425e-05 |  | -7.9901e-05 |  | -8.3265e-05 |  | -1.5218e-05 |  | -6.2065e-05 |  | -4.9894e-05 |  | 1.0471e-06 |  | -0.00015126 |  | -1.7378e-05 |  | 0.0010588 |  | -8.6016e-05 |  | 0.0082208 |  | 0.0002455 |  | 0.010697 |  | 0.0012445 |  | 0 |  | 0.00024192 |  | 0.010357 |  | 0.034787 |  | 0.15844 |  | 0.00068985 |  | 0.0069498 |  | -6.7145e-05 |  | 0.0017618 |  | 2.4076e-05 |  | 0.16815 |  | 0.03734 |  | 0.00035644 |  | 0.032372 |  | 0.067403 |  | 0.00059044 |  | 0 |  | 0 |  | 0.02707 |  | 0.022598 |  | 0.0031933 |  | 0.0091306 |  | 0.19606
| 0 |  | 0 |  | 0.00018657 |  | 0.020448 |  | 5.2729e-05 |  | -0.00018004 |  | 2.0896e-05 |  | 2.2466e-05 |  | 2.2092e-05 |  | -6.0263e-05 |  | -0.00010202 |  | -2.6104e-05 |  | -3.2092e-05 |  | -4.4711e-05 |  | 9.7385e-07 |  | -4.452e-05 |  | -6.0159e-05 |  | 0.0011725 |  | -0.00014787 |  | 0.0080467 |  | 6.1117e-05 |  | 0.010578 |  | 0.001303 |  | 3.7927e-08 |  | 0.00018416 |  | 0.010047 |  | 0.033705 |  | 0.16068 |  | 0.0006279 |  | 0.0070716 |  | 0.00010734 |  | 0.0018307 |  | 6.3921e-05 |  | 0.16813 |  | 0.037597 |  | 0.00036152 |  | 0.032566 |  | 0.067322 |  | 0.00059062 |  | 0 |  | 0 |  | 0.026799 |  | 0.02253 |  | 0.0031817 |  | 0.0089762 |  | 0.1968
| 0 |  | 0 |  | 0.00019404 |  | 0.020146 |  | 5.2734e-05 |  | -3.8397e-05 |  | -5.0449e-05 |  | 2.2468e-05 |  | -5.7757e-05 |  | -2.6544e-05 |  | -6.7736e-05 |  | -3.7982e-05 |  | 4.8485e-05 |  | -8.3778e-05 |  | 8.5446e-07 |  | 4.2665e-05 |  | -8.8401e-05 |  | 0.0011579 |  | -0.0003682 |  | 0.0080477 |  | -0.00033398 |  | 0.010535 |  | 0.0013655 |  | 7.5853e-08 |  | 0.00017125 |  | 0.0097854 |  | 0.032506 |  | 0.16203 |  | 0.00068985 |  | 0.0071872 |  | 0.00031876 |  | 0.0018728 |  | 7.9858e-05 |  | 0.16821 |  | 0.037752 |  | 0.00036493 |  | 0.032687 |  | 0.067352 |  | 0.00059067 |  | 0 |  | 0 |  | 0.026756 |  | 0.02238 |  | 0.0031125 |  | 0.0090571 |  | 0.19727
| 0 |  | 0 |  | 0.00014179 |  | 0.019906 |  | 3.7922e-05 |  | 1.1842e-05 |  | -6.6948e-05 |  | 2.1448e-05 |  | -0.00013516 |  | -7.2639e-05 |  | -2.8558e-06 |  | -4.0993e-05 |  | -5.1017e-05 |  | -2.8181e-05 |  | 7.7241e-07 |  | -0.00021047 |  | -0.00012194 |  | 0.0012334 |  | -0.00039971 |  | 0.008167 |  | -0.00023927 |  | 0.010578 |  | 0.0014149 |  | 7.5853e-08 |  | 0.00022197 |  | 0.0094255 |  | 0.031288 |  | 0.16311 |  | 0.00063711 |  | 0.0073091 |  | 0.00019638 |  | 0.0014011 |  | 6.4393e-05 |  | 0.16824 |  | 0.03785 |  | 0.0003717 |  | 0.032701 |  | 0.067158 |  | 0.00059634 |  | 0 |  | 0 |  | 0.026587 |  | 0.022225 |  | 0.0029931 |  | 0.0089781 |  | 0.1971
| 0 |  | 0 |  | 0.00011122 |  | 0.019741 |  | 3.7925e-05 |  | 6.969e-05 |  | -1.7135e-05 |  | 2.145e-05 |  | -9.914e-05 |  | -6.4313e-05 |  | -1.7889e-05 |  | -3.1671e-05 |  | -0.00010095 |  | 9.3714e-06 |  | 7.3439e-07 |  | -0.00069817 |  | -4.1742e-05 |  | 0.0013554 |  | -0.00018255 |  | 0.0080761 |  | -0.00010592 |  | 0.010573 |  | 0.0014387 |  | 3.7927e-08 |  | 0.00023605 |  | 0.009125 |  | 0.030304 |  | 0.16456 |  | 0.00057519 |  | 0.0074516 |  | 3.2898e-05 |  | 0.0010589 |  | 0.0001209 |  | 0.1681 |  | 0.037952 |  | 0.00038612 |  | 0.03272 |  | 0.067187 |  | 0.00059074 |  | 0 |  | 0 |  | 0.02639 |  | 0.022118 |  | 0.0030177 |  | 0.0088772 |  | 0.19749
| 0 |  | 0 |  | 0.00012717 |  | 0.019502 |  | 8.8176e-07 |  | -3.5964e-05 |  | -4.342e-05 |  | 5.3114e-05 |  | -5.6474e-05 |  | -9.8243e-05 |  | 3.8752e-05 |  | -2.8677e-05 |  | -4.3073e-05 |  | -4.9706e-05 |  | 7.578e-07 |  | -0.00019023 |  | -8.7363e-05 |  | 0.0012335 |  | -0.0002331 |  | 0.0077701 |  | -0.00011053 |  | 0.010369 |  | 0.0014615 |  | 0 |  | 0.00019128 |  | 0.0087758 |  | 0.029158 |  | 0.16561 |  | 0.00069492 |  | 0.0075885 |  | -4.8494e-05 |  | 0.0009851 |  | 4.3547e-05 |  | 0.16786 |  | 0.038066 |  | 0.00039289 |  | 0.032762 |  | 0.066992 |  | 0.00059077 |  | 0 |  | 0 |  | 0.026171 |  | 0.021858 |  | 0.0030473 |  | 0.0088955 |  | 0.19835
| 0 |  | 0 |  | 0.00019854 |  | 0.019272 |  | 8.8184e-07 |  | -9.463e-05 |  | -9.2348e-05 |  | 5.3118e-05 |  | -6.496e-05 |  | -0.00011661 |  | 4.5272e-05 |  | -3.5824e-05 |  | -6.3063e-05 |  | -7.6133e-06 |  | 8.2985e-07 |  | -0.00011248 |  | -0.00012435 |  | 0.0012047 |  | -0.0004276 |  | 0.0076431 |  | -0.00028538 |  | 0.0102 |  | 0.0015157 |  | 0 |  | 0.00014082 |  | 0.0084319 |  | 0.028176 |  | 0.16654 |  | 0.00071417 |  | 0.0077241 |  | 3.1315e-05 |  | 0.00092463 |  | 2.731e-05 |  | 0.16768 |  | 0.03822 |  | 0.00039207 |  | 0.032868 |  | 0.067019 |  | 0.00059623 |  | 0 |  | 0 |  | 0.026011 |  | 0.021639 |  | 0.003086 |  | 0.0088275 |  | 0.19915
| 0 |  | 0 |  | 0.00018969 |  | 0.019127 |  | 5.8044e-05 |  | -1.4233e-05 |  | -8.7519e-05 |  | 7.0698e-05 |  | -0.00011196 |  | -5.4506e-05 |  | -3.6427e-05 |  | -4.183e-05 |  | -5.6891e-05 |  | 8.8717e-07 |  | 9.1857e-07 |  | -0.0002995 |  | -3.0117e-05 |  | 0.0011329 |  | -0.00056629 |  | 0.0078564 |  | -0.00029779 |  | 0.010028 |  | 0.0015943 |  | 0 |  | 0.00019429 |  | 0.00811 |  | 0.027347 |  | 0.16783 |  | 0.00066398 |  | 0.0078046 |  | -3.6304e-07 |  | 0.00078036 |  | 8.8546e-05 |  | 0.16741 |  | 0.038414 |  | 0.00039374 |  | 0.032891 |  | 0.066934 |  | 0.00059061 |  | 0 |  | 0 |  | 0.02588 |  | 0.021504 |  | 0.0031016 |  | 0.0087496 |  | 0.19971
| 0 |  | 0 |  | 0.00014931 |  | 0.018974 |  | 8.349e-05 |  | 3.6374e-05 |  | 2.5936e-05 |  | 7.0698e-05 |  | -8.4488e-05 |  | -4.8269e-05 |  | -1.7692e-05 |  | -2.6489e-05 |  | -3.5651e-05 |  | -5.8003e-06 |  | 9.7268e-07 |  | 0.00022496 |  | 3.4121e-05 |  | 0.0010628 |  | -0.00035334 |  | 0.0080626 |  | 0.00020812 |  | 0.0099994 |  | 0.0016635 |  | 0 |  | 0.00029169 |  | 0.0079108 |  | 0.02638 |  | 0.16947 |  | 0.00072761 |  | 0.0079201 |  | -7.9978e-05 |  | 0.00054713 |  | 3.9193e-05 |  | 0.16687 |  | 0.038615 |  | 0.00039124 |  | 0.032945 |  | 0.066848 |  | 0.00059043 |  | 0 |  | 0 |  | 0.025784 |  | 0.021402 |  | 0.0029537 |  | 0.0086921 |  | 0.1999
| 0 |  | 0 |  | 0.00013497 |  | 0.018715 |  | 6.4442e-05 |  | 4.5446e-05 |  | -1.7235e-06 |  | 6.7169e-05 |  | -8.3397e-05 |  | -7.9655e-05 |  | 5.3737e-05 |  | -1.1019e-05 |  | -3.3138e-05 |  | -8.7527e-06 |  | 9.4458e-07 |  | -0.00015785 |  | 1.3247e-05 |  | 0.0011513 |  | -0.00032609 |  | 0.0081043 |  | -7.5412e-05 |  | 0.010095 |  | 0.0017247 |  | 0 |  | 0.00023759 |  | 0.007737 |  | 0.025488 |  | 0.17063 |  | 0.00066565 |  | 0.0080883 |  | -0.00017178 |  | 0.00030627 |  | -2.9172e-05 |  | 0.16622 |  | 0.038781 |  | 0.00038529 |  | 0.032964 |  | 0.06677 |  | 0.00059587 |  | 0 |  | 0 |  | 0.025691 |  | 0.02121 |  | 0.002928 |  | 0.0086725 |  | 0.19963
| 0 |  | 0 |  | 7.1859e-05 |  | 0.018538 |  | 3.8994e-05 |  | 3.3763e-05 |  | -0.00011056 |  | 6.7169e-05 |  | -0.0001045 |  | -0.00010341 |  | -8.3233e-06 |  | -2.417e-05 |  | -7.7004e-05 |  | -1.1728e-05 |  | 9.6935e-07 |  | -0.00053138 |  | -2.63e-05 |  | 0.0010947 |  | -0.00023082 |  | 0.0079084 |  | -7.227e-05 |  | 0.0099815 |  | 0.0018005 |  | 0 |  | 0.00018596 |  | 0.0074373 |  | 0.024634 |  | 0.17127 |  | 0.00076362 |  | 0.0082618 |  | -3.3882e-05 |  | 0.00029622 |  | -4.8311e-05 |  | 0.16571 |  | 0.038925 |  | 0.0003887 |  | 0.033041 |  | 0.066674 |  | 0.00059005 |  | 0 |  | 0 |  | 0.025393 |  | 0.021053 |  | 0.0029856 |  | 0.0086811 |  | 0.19998
| 0 |  | 0 |  | 0.00012979 |  | 0.018446 |  | 9.6056e-05 |  | 2.2988e-05 |  | -6.3065e-06 |  | 7.3662e-05 |  | -8.6407e-05 |  | -6.3453e-05 |  | -3.8665e-05 |  | -3.0948e-05 |  | -3.7675e-05 |  | 1.6544e-05 |  | 9.6743e-07 |  | -0.00034807 |  | -6.118e-08 |  | 0.0010065 |  | -1.2269e-05 |  | 0.0075683 |  | 0.00024057 |  | 0.0097683 |  | 0.0018781 |  | 0 |  | 0.0002112 |  | 0.0071672 |  | 0.023837 |  | 0.17217 |  | 0.00090685 |  | 0.0083568 |  | 1.8769e-05 |  | 0.00032561 |  | -3.1201e-06 |  | 0.16512 |  | 0.039108 |  | 0.00039296 |  | 0.033133 |  | 0.066586 |  | 0.00058985 |  | 0 |  | 0 |  | 0.025004 |  | 0.020929 |  | 0.0028907 |  | 0.0085383 |  | 0.20017
| 0 |  | 0 |  | 0.00024036 |  | 0.018199 |  | 9.6048e-05 |  | 6.6008e-07 |  | 1.4115e-05 |  | 7.3656e-05 |  | -5.7045e-05 |  | -3.9329e-05 |  | -3.3974e-06 |  | -3.4237e-05 |  | -1.0562e-05 |  | -1.1093e-05 |  | 8.6928e-07 |  | -0.000256 |  | 2.6264e-05 |  | 0.0010848 |  | -7.4876e-05 |  | 0.007553 |  | 0.00026046 |  | 0.0098039 |  | 0.0019345 |  | 0 |  | 0.00017013 |  | 0.0069306 |  | 0.022998 |  | 0.17375 |  | 0.00073934 |  | 0.0084943 |  | 0.00010687 |  | 3.1607e-05 |  | 1.0583e-05 |  | 0.16437 |  | 0.039356 |  | 0.00038873 |  | 0.033263 |  | 0.066498 |  | 0.00059508 |  | 0 |  | 0 |  | 0.024812 |  | 0.020688 |  | 0.0029131 |  | 0.0084354 |  | 0.19971
| 0 |  | 0 |  | 0.00025333 |  | 0.01795 |  | 0 |  | -0.00010361 |  | -6.3774e-05 |  | 9.6064e-05 |  | -9.5323e-05 |  | -5.6877e-05 |  | 3.5112e-05 |  | -2.6469e-05 |  | -7.2769e-05 |  | -4.7791e-05 |  | 7.3591e-07 |  | -0.00020557 |  | 2.9514e-05 |  | 0.0010879 |  | -4.5173e-05 |  | 0.0075605 |  | 0.00017821 |  | 0.0095344 |  | 0.0020097 |  | 0 |  | 0.0002036 |  | 0.0067109 |  | 0.022101 |  | 0.17496 |  | 0.00063471 |  | 0.0086186 |  | 0.00020491 |  | 2.2381e-06 |  | 3.3585e-05 |  | 0.16372 |  | 0.039631 |  | 0.00038957 |  | 0.033323 |  | 0.066409 |  | 0.00058925 |  | 0 |  | 0 |  | 0.024493 |  | 0.020494 |  | 0.002925 |  | 0.0084264 |  | 0.20025
| 0 |  | 0 |  | 0.00021762 |  | 0.017814 |  | 0 |  | -4.6437e-06 |  | 6.9755e-05 |  | 9.6064e-05 |  | -0.00011329 |  | -1.0593e-05 |  | 5.6214e-05 |  | -1.9161e-05 |  | -5.3587e-05 |  | -3.7772e-05 |  | 7.4592e-07 |  | -0.00010928 |  | 1.6012e-05 |  | 0.0010096 |  | -4.3263e-05 |  | 0.0074886 |  | 6.5016e-06 |  | 0.009374 |  | 0.0020991 |  | 0 |  | 0.00020361 |  | 0.0065627 |  | 0.021385 |  | 0.17574 |  | 0.00067578 |  | 0.0087929 |  | -3.1466e-05 |  | 0 |  | 4.1348e-05 |  | 0.1633 |  | 0.039892 |  | 0.00039722 |  | 0.033312 |  | 0.066319 |  | 0.00059441 |  | 0 |  | 0 |  | 0.024495 |  | 0.020428 |  | 0.0029568 |  | 0.0083985 |  | 0.20081
| 0 |  | 0 |  | 0.00024823 |  | 0.017709 |  | 2.6299e-05 |  | 6.3847e-05 |  | 5.6053e-05 |  | 2.9639e-05 |  | -6.0878e-05 |  | -1.298e-05 |  | -2.8704e-05 |  | -1.5512e-05 |  | 2.2492e-05 |  | -0.00012334 |  | 8.8069e-07 |  | -7.3694e-05 |  | -7.2108e-05 |  | 0.0010032 |  | -0.00032364 |  | 0.0075035 |  | -9.471e-05 |  | 0.0095751 |  | 0.0021979 |  | 0 |  | 0.00013692 |  | 0.0063086 |  | 0.020634 |  | 0.17731 |  | 0.00080051 |  | 0.0089712 |  | -7.1982e-05 |  | 0 |  | 1.7471e-05 |  | 0.16295 |  | 0.040114 |  | 0.0004023 |  | 0.033425 |  | 0.066348 |  | 0.00058851 |  | 0 |  | 0 |  | 0.024536 |  | 0.020261 |  | 0.0026952 |  | 0.0083156 |  | 0.20115
| 0 |  | 0 |  | 0.00015451 |  | 0.017521 |  | 2.6301e-05 |  | -2.2869e-05 |  | -6.1668e-05 |  | 2.9641e-05 |  | -3.659e-05 |  | -5.7606e-05 |  | -4.8337e-05 |  | -9.1924e-06 |  | 3.2952e-05 |  | -9.3536e-05 |  | 9.148e-07 |  | 1.2142e-05 |  | -6.0474e-05 |  | 0.0010433 |  | -0.00022536 |  | 0.0073093 |  | 0.00017035 |  | 0.0095872 |  | 0.0022958 |  | 0 |  | 0.00011587 |  | 0.0060458 |  | 0.019956 |  | 0.17862 |  | 0.00071681 |  | 0.0090333 |  | -9.5534e-05 |  | 0 |  | -7.4269e-06 |  | 0.16257 |  | 0.040293 |  | 0.00041162 |  | 0.033604 |  | 0.066137 |  | 0.00058805 |  | 0 |  | 0 |  | 0.024288 |  | 0.020037 |  | 0.0028608 |  | 0.0082243 |  | 0.20183
| 0 |  | 0 |  | 0.00010001 |  | 0.017291 |  | 5.8945e-05 |  | 7.094e-05 |  | -5.3928e-05 |  | 3.8841e-05 |  | -3.079e-05 |  | -3.1506e-05 |  | -9.8887e-06 |  | -4.6178e-06 |  | -7.9819e-05 |  | 5.3065e-05 |  | 8.3873e-07 |  | -1.5515e-05 |  | 1.2765e-05 |  | 0.00099322 |  | -5.26e-05 |  | 0.0072938 |  | -4.2363e-05 |  | 0.0094205 |  | 0.0023977 |  | 0 |  | 0.0001637 |  | 0.0059103 |  | 0.019457 |  | 0.17968 |  | 0.00062303 |  | 0.0091954 |  | -0.00023675 |  | 0 |  | 6.3867e-05 |  | 0.16227 |  | 0.040434 |  | 0.00042181 |  | 0.033673 |  | 0.066155 |  | 0.00059318 |  | 0 |  | 0 |  | 0.024232 |  | 0.020062 |  | 0.0030967 |  | 0.0081868 |  | 0.20152
| 0 |  | 0 |  | 0.00019098 |  | 0.01712 |  | 5.895e-05 |  | 9.265e-05 |  | -4.8573e-05 |  | 3.8844e-05 |  | -9.2931e-05 |  | -4.8981e-05 |  | -1.4963e-05 |  | 5.7511e-06 |  | -0.00012732 |  | 2.5988e-05 |  | 8.0937e-07 |  | -4.452e-05 |  | -5.7437e-07 |  | 0.0009432 |  | -8.9755e-05 |  | 0.0073811 |  | -0.00024706 |  | 0.0092793 |  | 0.0025311 |  | 0 |  | 0.00022469 |  | 0.0057527 |  | 0.018883 |  | 0.18118 |  | 0.00078967 |  | 0.0093068 |  | -0.00011154 |  | 0 |  | 0.00011617 |  | 0.16206 |  | 0.040595 |  | 0.00042858 |  | 0.033696 |  | 0.065953 |  | 0.00058712 |  | 0 |  | 0 |  | 0.024055 |  | 0.019989 |  | 0.0028293 |  | 0.0081699 |  | 0.20115
| 0 |  | 0 |  | 0.00017845 |  | 0.016957 |  | 7.7231e-05 |  | 5.079e-05 |  | -7.8709e-05 |  | 3.9869e-05 |  | -8.457e-05 |  | -7.1205e-05 |  | 2.7342e-05 |  | 7.4202e-07 |  | -5.2761e-05 |  | -7.7186e-05 |  | 9.3348e-07 |  | -4.2665e-05 |  | -2.2186e-05 |  | 0.0009533 |  | -0.00020112 |  | 0.0072931 |  | 0.00012213 |  | 0.0091783 |  | 0.0026306 |  | 0 |  | 0.00016257 |  | 0.0055281 |  | 0.018193 |  | 0.18333 |  | 0.00079976 |  | 0.0094702 |  | -7.1202e-05 |  | 0 |  | 5.1902e-05 |  | 0.16178 |  | 0.040855 |  | 0.00043451 |  | 0.033734 |  | 0.065979 |  | 0.0005866 |  | 0 |  | 0 |  | 0.023843 |  | 0.019733 |  | 0.0028869 |  | 0.0080677 |  | 0.20108
| 0 |  | 0 |  | 0.00018553 |  | 0.016743 |  | 7.7231e-05 |  | -7.136e-05 |  | 9.1176e-06 |  | 3.9869e-05 |  | -7.9432e-05 |  | -6.4508e-05 |  | 8.3592e-06 |  | -3.2775e-05 |  | 7.1044e-05 |  | -6.8374e-05 |  | 9.7693e-07 |  | 0.0001376 |  | -5.59e-05 |  | 0.00086251 |  | -0.00031447 |  | 0.007192 |  | -9.8828e-05 |  | 0.0091286 |  | 0.0027214 |  | 0 |  | 6.4334e-05 |  | 0.0052562 |  | 0.017477 |  | 0.18457 |  | 0.00072774 |  | 0.0097214 |  | -5.2808e-05 |  | 0 |  | 5.4406e-05 |  | 0.16138 |  | 0.04121 |  | 0.00043708 |  | 0.03377 |  | 0.065767 |  | 0.00059163 |  | 0 |  | 0 |  | 0.023502 |  | 0.01953 |  | 0.0028484 |  | 0.0079592 |  | 0.20043
| 0 |  | 0 |  | 0.0002263 |  | 0.016538 |  | 4.4317e-05 |  | -0.00025487 |  | 9.4359e-06 |  | 8.1954e-05 |  | -8.7488e-05 |  | -4.124e-05 |  | -1.0173e-05 |  | -3.3056e-05 |  | 3.5681e-05 |  | -2.2645e-06 |  | 9.102e-07 |  | 3.1021e-05 |  | -5.6182e-05 |  | 0.00083605 |  | -0.00028651 |  | 0.0071979 |  | -0.00024799 |  | 0.0084136 |  | 0.0027762 |  | 0 |  | 0.000126 |  | 0.0051013 |  | 0.016912 |  | 0.18483 |  | 0.00068168 |  | 0.0098108 |  | 0.00014178 |  | 0 |  | 0.00010153 |  | 0.16101 |  | 0.041629 |  | 0.00043795 |  | 0.033829 |  | 0.065782 |  | 0.00058549 |  | 0 |  | 0 |  | 0.022531 |  | 0.019333 |  | 0.0027873 |  | 0.0079898 |  | 0.19979
| 0 |  | 0 |  | 0.00023182 |  | 0.016378 |  | 4.4321e-05 |  | -0.00011449 |  | -4.5713e-05 |  | 8.1961e-05 |  | -9.903e-05 |  | 1.2947e-05 |  | 8.3893e-05 |  | -1.4889e-05 |  | -5.9951e-05 |  | 2.3519e-05 |  | 8.8551e-07 |  | -5.2615e-05 |  | -1.1145e-05 |  | 0.00097528 |  | -0.0002331 |  | 0.0072748 |  | 0.00016645 |  | 0.0084296 |  | 0.0028239 |  | 0 |  | 0.000182 |  | 0.0050228 |  | 0.016476 |  | 0.18557 |  | 0.00061218 |  | 0.0099849 |  | 0.00023321 |  | 0 |  | 0.00011177 |  | 0.16074 |  | 0.04206 |  | 0.00044385 |  | 0.033995 |  | 0.065696 |  | 0.00058494 |  | 0 |  | 0 |  | 0.022561 |  | 0.019205 |  | 0.0028545 |  | 0.007954 |  | 0.19986
| 0 |  | 0 |  | 0.00027771 |  | 0.016269 |  | 5.3856e-05 |  | -3.8996e-06 |  | 4.376e-05 |  | 6.663e-05 |  | -9.2651e-05 |  | -1.833e-05 |  | 3.2363e-05 |  | -2.6086e-05 |  | -6.5346e-05 |  | -8.8558e-06 |  | 9.9962e-07 |  | 0.00025599 |  | -2.2258e-05 |  | 0.0010584 |  | -0.00012686 |  | 0.007042 |  | 8.474e-05 |  | 0.0088758 |  | 0.0028501 |  | 0 |  | 0.00012504 |  | 0.0047916 |  | 0.015941 |  | 0.18706 |  | 0.00081316 |  | 0.010088 |  | 0.00035972 |  | 0 |  | 5.3736e-05 |  | 0.16043 |  | 0.042426 |  | 0.00044896 |  | 0.034045 |  | 0.065591 |  | 0.00058979 |  | 0 |  | 0 |  | 0.023043 |  | 0.019088 |  | 0.0028604 |  | 0.0078589 |  | 0.20009
| 0 |  | 0 |  | 0.00030203 |  | 0.016179 |  | 5.386e-05 |  | -7.2895e-05 |  | 1.1594e-05 |  | 6.6636e-05 |  | -7.4088e-05 |  | -3.1017e-05 |  | -4.1131e-05 |  | -3.7128e-05 |  | -4.2695e-05 |  | -4.0985e-05 |  | 1.1172e-06 |  | -0.00022261 |  | -5.2403e-05 |  | 0.0010603 |  | -0.00042683 |  | 0.00687 |  | -0.00037191 |  | 0.0087059 |  | 0.0028849 |  | 0 |  | 9.243e-05 |  | 0.0045905 |  | 0.015305 |  | 0.18847 |  | 0.00082494 |  | 0.010188 |  | 0.00033806 |  | 0 |  | -3.2492e-05 |  | 0.15991 |  | 0.042683 |  | 0.00045492 |  | 0.034083 |  | 0.065495 |  | 0.00058368 |  | 0 |  | 0 |  | 0.022883 |  | 0.018924 |  | 0.00281 |  | 0.0078182 |  | 0.20005
| 0 |  | 0 |  | 0.00022044 |  | 0.016023 |  | 7.3129e-05 |  | -0.00011554 |  | 3.5436e-06 |  | 4.9086e-05 |  | -0.00015758 |  | -5.3363e-06 |  | -7.2327e-05 |  | -4.2339e-05 |  | 1.5085e-05 |  | -9.8792e-06 |  | 1.1479e-06 |  | -0.00027151 |  | -0.00010625 |  | 0.0010875 |  | -0.00020483 |  | 0.0068056 |  | -0.00012088 |  | 0.0087356 |  | 0.0028986 |  | 0 |  | 0.00010221 |  | 0.0044339 |  | 0.014747 |  | 0.18942 |  | 0.00063315 |  | 0.010447 |  | 3.833e-05 |  | 0 |  | 2.1304e-05 |  | 0.15934 |  | 0.042842 |  | 0.00046339 |  | 0.03408 |  | 0.065407 |  | 0.00058846 |  | 0 |  | 0 |  | 0.022691 |  | 0.018858 |  | 0.0028148 |  | 0.0077621 |  | 0.20002
| 0 |  | 0 |  | 0.00019144 |  | 0.015903 |  | 7.3129e-05 |  | -9.8537e-05 |  | -1.9405e-05 |  | 4.9086e-05 |  | -0.00016357 |  | -5.3781e-05 |  | -0.00011244 |  | -4.5781e-05 |  | 7.8888e-05 |  | -3.0027e-05 |  | 1.1058e-06 |  | 0.00012547 |  | -6.3974e-05 |  | 0.0010775 |  | -0.00028348 |  | 0.0068306 |  | 0.00011183 |  | 0.0087008 |  | 0.0029123 |  | 0 |  | 0.00014071 |  | 0.0042835 |  | 0.014422 |  | 0.19046 |  | 0.00072113 |  | 0.010606 |  | -0.00011996 |  | 0 |  | 8.0629e-05 |  | 0.15889 |  | 0.042985 |  | 0.00046847 |  | 0.034084 |  | 0.065301 |  | 0.00058232 |  | 0 |  | 0 |  | 0.022436 |  | 0.018794 |  | 0.0027362 |  | 0.0076849 |  | 0.19974
| 0 |  | 0 |  | 0.00026166 |  | 0.015793 |  | 3.0556e-05 |  | -2.6133e-05 |  | -0.00014883 |  | 9.7317e-05 |  | -0.00011447 |  | -5.5776e-05 |  | -5.456e-05 |  | -2.8257e-05 |  | 7.8954e-05 |  | -3.5949e-05 |  | 1.0544e-06 |  | -0.00010084 |  | 7.8115e-06 |  | 0.00099735 |  | -0.00074693 |  | 0.0069687 |  | 0.00023428 |  | 0.0086369 |  | 0.0028843 |  | 0 |  | 0.00013999 |  | 0.0042013 |  | 0.014043 |  | 0.19049 |  | 0.00088189 |  | 0.010766 |  | 0.00013262 |  | 0 |  | 2.2215e-05 |  | 0.1584 |  | 0.043154 |  | 0.00047613 |  | 0.034124 |  | 0.065203 |  | 0.00058157 |  | 0 |  | 0 |  | 0.022298 |  | 0.018595 |  | 0.002686 |  | 0.0075517 |  | 0.19912
| 0 |  | 0 |  | 0.00024715 |  | 0.015572 |  | 3.0558e-05 |  | -0.00011507 |  | 1.5342e-05 |  | 9.7325e-05 |  | -5.6289e-05 |  | -6.2804e-05 |  | -5.9699e-05 |  | -3.1791e-05 |  | 3.7487e-05 |  | -3.1501e-05 |  | 9.7376e-07 |  | -0.00013356 |  | -5.3322e-06 |  | 0.00081812 |  | -0.00039971 |  | 0.0068853 |  | 0.00029128 |  | 0.0083958 |  | 0.002875 |  | 0 |  | 0.00012942 |  | 0.0040609 |  | 0.013442 |  | 0.19113 |  | 0.00087021 |  | 0.010954 |  | 0.00034045 |  | 0 |  | 1.3779e-05 |  | 0.15781 |  | 0.043347 |  | 0.0004829 |  | 0.03418 |  | 0.065113 |  | 0.00058636 |  | 0 |  | 0 |  | 0.021866 |  | 0.018465 |  | 0.0026835 |  | 0.0074668 |  | 0.19872
| 0 |  | 0 |  | 0.00018754 |  | 0.015436 |  | 0 |  | -0.00023241 |  | 0.00010449 |  | 8.3759e-05 |  | -5.4567e-05 |  | -8.1929e-05 |  | -3.2819e-05 |  | -3.9668e-05 |  | 2.1813e-05 |  | -5.9314e-05 |  | 8.9033e-07 |  | -0.00013575 |  | -6.0851e-05 |  | 0.00073731 |  | -6.7451e-05 |  | 0.0068434 |  | 2.4924e-05 |  | 0.0081405 |  | 0.0028589 |  | 0 |  | 0.00010459 |  | 0.0038852 |  | 0.013057 |  | 0.19302 |  | 0.00079735 |  | 0.011049 |  | 9.0561e-05 |  | 0 |  | 5.8602e-05 |  | 0.15733 |  | 0.043556 |  | 0.00048121 |  | 0.034317 |  | 0.065113 |  | 0.0005801 |  | 0 |  | 0 |  | 0.021521 |  | 0.018348 |  | 0.0026708 |  | 0.0074651 |  | 0.19884
| 0 |  | 0 |  | 0.00017418 |  | 0.015305 |  | 0 |  | -0.00010148 |  | -3.2609e-05 |  | 8.3766e-05 |  | -0.00015269 |  | -6.8197e-05 |  | -4.6748e-06 |  | -3.3977e-05 |  | -2.9739e-05 |  | -6.6446e-05 |  | 8.5963e-07 |  | -0.00019831 |  | -5.6148e-05 |  | 0.00084297 |  | -2.3892e-05 |  | 0.0067943 |  | -7.152e-05 |  | 0.0082923 |  | 0.0028809 |  | 0 |  | 0.00014922 |  | 0.0037946 |  | 0.012821 |  | 0.19418 |  | 0.00075463 |  | 0.011201 |  | 5.7948e-05 |  | 0 |  | 9.7651e-05 |  | 0.15696 |  | 0.043773 |  | 0.0004787 |  | 0.034478 |  | 0.064915 |  | 0.00057938 |  | 0 |  | 0 |  | 0.021737 |  | 0.018208 |  | 0.0026885 |  | 0.0074067 |  | 0.19917
| 0 |  | 0 |  | 0.00016204 |  | 0.015138 |  | 3.3744e-05 |  | -2.0302e-06 |  | 2.935e-05 |  | 5.7287e-05 |  | -0.00016866 |  | -7.3469e-05 |  | -2.822e-05 |  | -2.9976e-05 |  | -7.1746e-05 |  | -7.0025e-05 |  | 8.8299e-07 |  | 2.715e-05 |  | -5.2321e-05 |  | 0.0009038 |  | -2.2896e-05 |  | 0.0066228 |  | -4.9843e-06 |  | 0.0084395 |  | 0.0028887 |  | 0 |  | 0.00015384 |  | 0.0036824 |  | 0.012336 |  | 0.19502 |  | 0.00073039 |  | 0.011412 |  | 0.00017671 |  | 0 |  | 5.5373e-05 |  | 0.15651 |  | 0.044036 |  | 0.00048293 |  | 0.034493 |  | 0.064913 |  | 0.00058402 |  | 0 |  | 0 |  | 0.021954 |  | 0.018037 |  | 0.0026875 |  | 0.0073225 |  | 0.19907
| 0 |  | 0 |  | 0.00022406 |  | 0.01505 |  | 3.3746e-05 |  | -1.8653e-05 |  | 7.5861e-05 |  | 5.7292e-05 |  | -7.2901e-05 |  | -6.7509e-05 |  | -4.2018e-05 |  | -2.8804e-05 |  | -6.1048e-05 |  | -4.8377e-05 |  | 9.6983e-07 |  | 1.6189e-05 |  | -6.8953e-05 |  | 0.00098117 |  | -0.00013237 |  | 0.0066622 |  | -0.00026267 |  | 0.0082601 |  | 0.0029199 |  | 0 |  | 0.00011744 |  | 0.0035539 |  | 0.011855 |  | 0.19678 |  | 0.00064491 |  | 0.01158 |  | 0.00012545 |  | 0 |  | 2.3636e-05 |  | 0.15584 |  | 0.044334 |  | 0.00048804 |  | 0.03448 |  | 0.064714 |  | 0.00057782 |  | 0 |  | 0 |  | 0.021786 |  | 0.017881 |  | 0.0027193 |  | 0.007257 |  | 0.19847
| 0 |  | 0 |  | 0.00022403 |  | 0.014908 |  | 0 |  | -1.1792e-05 |  | 4.5651e-05 |  | 5.4222e-05 |  | -3.1765e-05 |  | -6.501e-05 |  | -2.653e-05 |  | -2.7655e-05 |  | 9.9614e-06 |  | -1.3753e-06 |  | 1.1033e-06 |  | 7.3695e-05 |  | -7.9221e-05 |  | 0.0010296 |  | -0.00012686 |  | 0.0067676 |  | -0.00029659 |  | 0.0082554 |  | 0.00297 |  | 0 |  | 0.00011098 |  | 0.0034356 |  | 0.011442 |  | 0.19831 |  | 0.00065085 |  | 0.011836 |  | 0.00020195 |  | 0 |  | 3.1636e-05 |  | 0.15506 |  | 0.044647 |  | 0.00048804 |  | 0.034607 |  | 0.06471 |  | 0.00058242 |  | 0 |  | 0 |  | 0.021695 |  | 0.017824 |  | 0.0026512 |  | 0.0072429 |  | 0.19808
| 0 |  | 0 |  | 0.00015853 |  | 0.014752 |  | 0 |  | -0.00010387 |  | -3.2576e-05 |  | 5.4222e-05 |  | -5.4625e-05 |  | -7.7498e-05 |  | -2.4302e-05 |  | -1.3318e-05 |  | 3.4056e-05 |  | -2.8039e-05 |  | 1.2188e-06 |  | -0.00011333 |  | -9.2783e-05 |  | 0.00091214 |  | -0.00032997 |  | 0.0066966 |  | -0.00013784 |  | 0.0082432 |  | 0.0030206 |  | 0 |  | 0.00010277 |  | 0.0033201 |  | 0.011064 |  | 0.19915 |  | 0.00075468 |  | 0.012128 |  | 0.00021701 |  | 0 |  | 1.9373e-05 |  | 0.15445 |  | 0.044931 |  | 0.00049059 |  | 0.034761 |  | 0.064501 |  | 0.00057621 |  | 0 |  | 0 |  | 0.021498 |  | 0.017688 |  | 0.0026197 |  | 0.0072823 |  | 0.19842
| 0 |  | 0 |  | 0.00020405 |  | 0.014579 |  | 0.00011743 |  | -8.88e-05 |  | -8.1755e-05 |  | 0.00012274 |  | -6.666e-05 |  | -9.5603e-05 |  | -4.0078e-05 |  | -1.6079e-05 |  | -6.377e-05 |  | -5.7543e-05 |  | 1.1969e-06 |  | -0.00028314 |  | -7.5694e-05 |  | 0.00093059 |  | -0.00021226 |  | 0.006563 |  | -0.0002106 |  | 0.008255 |  | 0.0030793 |  | 0 |  | 0.00014295 |  | 0.003223 |  | 0.010847 |  | 0.20028 |  | 0.00099172 |  | 0.012305 |  | 7.2179e-05 |  | 0 |  | -1.1844e-05 |  | 0.15388 |  | 0.045145 |  | 0.00049994 |  | 0.034858 |  | 0.064515 |  | 0.00058078 |  | 0 |  | 0 |  | 0.021383 |  | 0.017496 |  | 0.0026209 |  | 0.0071942 |  | 0.19842
| 0 |  | 0 |  | 0.00025388 |  | 0.014405 |  | 0.00011743 |  | -0.00010553 |  | 1.6475e-05 |  | 0.00012274 |  | -7.6986e-05 |  | -0.00011111 |  | -7.4161e-05 |  | -2.4649e-05 |  | -0.00015538 |  | -8.7267e-05 |  | 1.0586e-06 |  | -0.00027151 |  | -0.00010221 |  | 0.0010893 |  | -3.4034e-05 |  | 0.006516 |  | 6.6042e-05 |  | 0.0081543 |  | 0.0030903 |  | 0 |  | 7.1081e-05 |  | 0.0029978 |  | 0.010451 |  | 0.20164 |  | 0.0010956 |  | 0.01245 |  | -5.5099e-05 |  | 0 |  | -6.7725e-06 |  | 0.15313 |  | 0.045286 |  | 0.00050841 |  | 0.034904 |  | 0.064412 |  | 0.00057457 |  | 0 |  | 0 |  | 0.021252 |  | 0.017368 |  | 0.0025493 |  | 0.0071017 |  | 0.19827
| 0 |  | 0 |  | 0.00026291 |  | 0.014265 |  | 0 |  | -0.00017604 |  | 6.908e-05 |  | 0.00010741 |  | -7.1904e-05 |  | -8.8487e-05 |  | -3.4975e-05 |  | -1.0201e-05 |  | -0.00010817 |  | -1.9739e-05 |  | 8.7513e-07 |  | 5.2615e-05 |  | -9.5922e-05 |  | 0.001044 |  | 0.00010784 |  | 0.0064753 |  | 0.00028347 |  | 0.0079752 |  | 0.003118 |  | 0 |  | 1.3963e-05 |  | 0.0029303 |  | 0.010025 |  | 0.20272 |  | 0.00080414 |  | 0.012626 |  | 7.7421e-05 |  | 0 |  | 6.4395e-05 |  | 0.15243 |  | 0.0454 |  | 0.00051434 |  | 0.03489 |  | 0.064299 |  | 0.0005737 |  | 0 |  | 0 |  | 0.020831 |  | 0.017146 |  | 0.0025578 |  | 0.0071716 |  | 0.19776
| 0 |  | 0 |  | 0.00020015 |  | 0.01419 |  | 0 |  | -1.9947e-05 |  | 6.1403e-05 |  | 0.00010741 |  | -4.6167e-05 |  | -6.2802e-05 |  | 3.3841e-05 |  | -1.6631e-05 |  | 1.2337e-05 |  | -1.9176e-05 |  | 7.8508e-07 |  | 0.00020169 |  | -5.6245e-05 |  | 0.00089526 |  | 0.00016646 |  | 0.0063463 |  | 3.24e-05 |  | 0.0080434 |  | 0.003104 |  | 0 |  | 6.6128e-05 |  | 0.0029814 |  | 0.0098666 |  | 0.20398 |  | 0.00068939 |  | 0.012898 |  | 0.00021553 |  | 0 |  | 9.2509e-05 |  | 0.15195 |  | 0.045532 |  | 0.00052539 |  | 0.034922 |  | 0.064203 |  | 0.00057831 |  | 0 |  | 0 |  | 0.020793 |  | 0.017092 |  | 0.0025507 |  | 0.0071892 |  | 0.19701
| 0 |  | 0 |  | 0.00012904 |  | 0.014181 |  | 6.4337e-05 |  | 3.9887e-05 |  | 2.4891e-06 |  | 2.047e-05 |  | -0.00011521 |  | -3.431e-05 |  | -1.3801e-05 |  | -1.6582e-05 |  | 3.3507e-06 |  | -6.2811e-05 |  | 8.2373e-07 |  | -0.00016594 |  | -3.0095e-05 |  | 0.00086885 |  | -0.00023698 |  | 0.0062594 |  | -0.00017295 |  | 0.0079944 |  | 0.003121 |  | 0 |  | 9.8038e-05 |  | 0.0028269 |  | 0.0096097 |  | 0.20514 |  | 0.00072629 |  | 0.013142 |  | 0.00019804 |  | 0 |  | 5.2789e-05 |  | 0.15138 |  | 0.045707 |  | 0.00053983 |  | 0.035026 |  | 0.06409 |  | 0.00057202 |  | 0 |  | 0 |  | 0.020795 |  | 0.017049 |  | 0.0024897 |  | 0.0070086 |  | 0.19674
| 0 |  | 0 |  | 0.00014042 |  | 0.014191 |  | 6.4337e-05 |  | -6.004e-05 |  | 5.4541e-05 |  | 2.047e-05 |  | -0.00012492 |  | -3.4935e-05 |  | 5.2526e-05 |  | -4.2673e-07 |  | 1.4474e-05 |  | -7.4953e-05 |  | 9.4797e-07 |  | 8.5337e-05 |  | -3.7552e-05 |  | 0.00090249 |  | -5.2591e-05 |  | 0.0062735 |  | 8.1007e-05 |  | 0.0078161 |  | 0.003067 |  | 0 |  | 0.00012599 |  | 0.0026722 |  | 0.0091964 |  | 0.20521 |  | 0.00072629 |  | 0.013341 |  | 0.00018626 |  | 0 |  | 4.1559e-05 |  | 0.15049 |  | 0.045918 |  | 0.00054149 |  | 0.035142 |  | 0.063994 |  | 0.00057661 |  | 0 |  | 0 |  | 0.020426 |  | 0.016756 |  | 0.0024757 |  | 0.0068973 |  | 0.19609
| 0 |  | 0 |  | 0.00017074 |  | 0.014123 |  | 5.8153e-05 |  | -2.6118e-05 |  | 0.00012028 |  | 6.4337e-05 |  | 1.4576e-06 |  | -5.784e-05 |  | 2.81e-05 |  | -1.9306e-05 |  | 6.3974e-06 |  | -9.7705e-05 |  | 1.0928e-06 |  | -2.4281e-05 |  | -2.7539e-05 |  | 0.00096801 |  | 0.00015821 |  | 0.0062593 |  | 6.8925e-05 |  | 0.007726 |  | 0.0029931 |  | 0 |  | 0.00014677 |  | 0.002603 |  | 0.0088542 |  | 0.20577 |  | 0.0006006 |  | 0.013502 |  | 6.0125e-05 |  | 0 |  | -1.2523e-05 |  | 0.14954 |  | 0.046159 |  | 0.00053728 |  | 0.035158 |  | 0.063879 |  | 0.00057034 |  | 0 |  | 0 |  | 0.020323 |  | 0.016508 |  | 0.0025158 |  | 0.006921 |  | 0.19587
| 0 |  | 0 |  | 0.00015582 |  | 0.013934 |  | 5.8158e-05 |  | -1.8093e-05 |  | 2.3646e-05 |  | 6.4343e-05 |  | 6.2101e-06 |  | -5.5774e-05 |  | -9.3423e-05 |  | -3.1079e-05 |  | -5.2078e-05 |  | -6.1613e-05 |  | 1.1129e-06 |  | -0.00027927 |  | -1.0703e-05 |  | 0.00094802 |  | 8.1064e-05 |  | 0.0061627 |  | -1.9939e-05 |  | 0.0076393 |  | 0.0028948 |  | 0 |  | 0.0001291 |  | 0.002516 |  | 0.0084792 |  | 0.20749 |  | 0.00056381 |  | 0.01368 |  | -1.3558e-06 |  | 0 |  | -9.9642e-05 |  | 0.14878 |  | 0.046464 |  | 0.00053901 |  | 0.035112 |  | 0.063781 |  | 0.0005695 |  | 0 |  | 0 |  | 0.020295 |  | 0.016349 |  | 0.0025253 |  | 0.0068955 |  | 0.19595
| 0 |  | 0 |  | 0.00014874 |  | 0.013783 |  | 4.2252e-05 |  | -8.5583e-05 |  | -4.0914e-05 |  | 3.4805e-05 |  | -4.9331e-05 |  | -5.8116e-05 |  | -4.3102e-05 |  | -2.965e-05 |  | -4.3476e-05 |  | -1.9508e-05 |  | 1.0661e-06 |  | -5.6663e-05 |  | -7.5704e-05 |  | 0.00089261 |  | -1.227e-05 |  | 0.0061777 |  | 0.00011963 |  | 0.0074845 |  | 0.0028334 |  | 3.7959e-08 |  | 0.00012793 |  | 0.0024095 |  | 0.0081764 |  | 0.20905 |  | 0.00086283 |  | 0.01393 |  | -3.1137e-05 |  | 0 |  | -7.1762e-05 |  | 0.14807 |  | 0.04676 |  | 0.00054322 |  | 0.035112 |  | 0.06378 |  | 0.00057407 |  | 0 |  | 0 |  | 0.019987 |  | 0.016315 |  | 0.0022093 |  | 0.0067841 |  | 0.19594
| 0 |  | 0 |  | 0.00021394 |  | 0.013592 |  | 4.2255e-05 |  | -6.587e-05 |  | -1.8715e-05 |  | 3.4808e-05 |  | -0.00011027 |  | -7.0204e-05 |  | -2.1908e-05 |  | -3.7374e-05 |  | -8.0238e-06 |  | 2.4504e-05 |  | 9.9812e-07 |  | 2.715e-05 |  | -0.00014445 |  | 0.0010267 |  | -0.00011943 |  | 0.0062392 |  | -0.00013957 |  | 0.0074308 |  | 0.0028229 |  | 9.5559e-08 |  | 0.00014091 |  | 0.002287 |  | 0.0079696 |  | 0.21 |  | 0.00096006 |  | 0.01423 |  | 1.0648e-05 |  | 0 |  | -2.2096e-05 |  | 0.14733 |  | 0.04706 |  | 0.00055006 |  | 0.035214 |  | 0.063558 |  | 0.00056783 |  | 0 |  | 0 |  | 0.019858 |  | 0.016218 |  | 0.0024186 |  | 0.0067092 |  | 0.19614
| 0 |  | 0 |  | 0.00025748 |  | 0.013324 |  | 5.2864e-05 |  | -1.3159e-05 |  | 7.4627e-05 |  | 0.0001045 |  | -0.0001183 |  | -3.2266e-05 |  | -6.0138e-05 |  | -4.0575e-05 |  | 3.7004e-05 |  | -4.655e-05 |  | 9.0999e-07 |  | -0.00019831 |  | -3.9036e-05 |  | 0.0010031 |  | -0.00020598 |  | 0.0061737 |  | -0.00030169 |  | 0.0074884 |  | 0.0028438 |  | 2.4093e-06 |  | 0.0001276 |  | 0.0022556 |  | 0.0078317 |  | 0.21117 |  | 0.00072549 |  | 0.014544 |  | -9.7952e-05 |  | 0 |  | 1.1856e-05 |  | 0.14679 |  | 0.047333 |  | 0.00056443 |  | 0.03543 |  | 0.063459 |  | 0.00057239 |  | 0 |  | 0 |  | 0.019875 |  | 0.01622 |  | 0.0026936 |  | 0.0066798 |  | 0.19659
| 0 |  | 0 |  | 0.00015074 |  | 0.013159 |  | 5.2868e-05 |  | -4.9474e-05 |  | 0.00013959 |  | 0.00010451 |  | -5.2317e-05 |  | -2.6191e-05 |  | -1.4874e-05 |  | -3.6192e-05 |  | 1.7463e-06 |  | -6.1099e-05 |  | 8.6726e-07 |  | -4.2656e-05 |  | -1.2001e-06 |  | 0.00087209 |  | 2.5383e-05 |  | 0.0059968 |  | -1.2455e-06 |  | 0.0075149 |  | 0.002898 |  | 4.6654e-06 |  | 8.9708e-05 |  | 0.0022486 |  | 0.007649 |  | 0.21245 |  | 0.00066098 |  | 0.014761 |  | 0.00012907 |  | 0 |  | 6.1945e-06 |  | 0.1466 |  | 0.047619 |  | 0.00058057 |  | 0.03555 |  | 0.063456 |  | 0.00056618 |  | 0 |  | 0 |  | 0.019869 |  | 0.016154 |  | 0.0023988 |  | 0.006718 |  | 0.19684
| 0 |  | 0 |  | 7.4001e-05 |  | 0.013057 |  | 8.9756e-05 |  | -2.2607e-05 |  | 0.00010877 |  | 7.3813e-05 |  | -3.0481e-05 |  | -6.7375e-05 |  | 1.3171e-05 |  | -3.8076e-05 |  | -2.036e-05 |  | -1.9407e-05 |  | 8.2327e-07 |  | 0.0002307 |  | -6.8027e-05 |  | 0.00078714 |  | 0.00017371 |  | 0.0059521 |  | 0.00026398 |  | 0.0074846 |  | 0.0030288 |  | 6.7375e-06 |  | 6.878e-05 |  | 0.0022153 |  | 0.0073855 |  | 0.21347 |  | 0.00069701 |  | 0.014984 |  | 0.00051913 |  | 0 |  | 1.9958e-05 |  | 0.14642 |  | 0.047963 |  | 0.00058989 |  | 0.035637 |  | 0.063339 |  | 0.00057073 |  | 0 |  | 0 |  | 0.019814 |  | 0.016002 |  | 0.002373 |  | 0.0066842 |  | 0.19684
| 0 |  | 0 |  | 0.00023534 |  | 0.013043 |  | 8.9756e-05 |  | -2.5987e-05 |  | -3.6656e-06 |  | 7.3813e-05 |  | -1.0258e-05 |  | -5.979e-05 |  | -5.9208e-06 |  | -3.0171e-05 |  | 5.0051e-05 |  | -7.054e-06 |  | 8.4263e-07 |  | -1.5515e-05 |  | -6.9252e-05 |  | 0.00083261 |  | 0.00030385 |  | 0.0059778 |  | 2.4925e-06 |  | 0.0074952 |  | 0.0032088 |  | 6.5522e-06 |  | 5.2596e-05 |  | 0.0021278 |  | 0.0071722 |  | 0.21411 |  | 0.00075486 |  | 0.015157 |  | 0.00025647 |  | 0 |  | 7.9487e-05 |  | 0.14598 |  | 0.048359 |  | 0.00059332 |  | 0.035683 |  | 0.063133 |  | 0.00056455 |  | 0 |  | 0 |  | 0.019593 |  | 0.015931 |  | 0.0023389 |  | 0.0065737 |  | 0.19661
| 0 |  | 0 |  | 0.0002654 |  | 0.013056 |  | 6.0236e-05 |  | -9.1354e-05 |  | 1.0775e-05 |  | 2.048e-05 |  | -2.7622e-05 |  | -5.1235e-05 |  | 4.926e-06 |  | -2.756e-05 |  | 6.1125e-05 |  | -5.7513e-05 |  | 8.4864e-07 |  | -0.00025903 |  | -0.00010239 |  | 0.00091949 |  | 0.00038679 |  | 0.0059883 |  | -0.00027048 |  | 0.0074418 |  | 0.0034359 |  | 1.6898e-05 |  | 0.00012524 |  | 0.0019621 |  | 0.0068443 |  | 0.21458 |  | 0.00083277 |  | 0.015377 |  | -2.9904e-05 |  | 0 |  | 5.5662e-05 |  | 0.14539 |  | 0.048753 |  | 0.00059586 |  | 0.03569 |  | 0.063128 |  | 0.00056379 |  | 0 |  | 0 |  | 0.019343 |  | 0.015767 |  | 0.0023086 |  | 0.0065931 |  | 0.19576
| 0 |  | 0 |  | 0.00025516 |  | 0.012933 |  | 6.0241e-05 |  | -0.00010086 |  | 1.075e-05 |  | 2.0482e-05 |  | -6.682e-05 |  | -1.9062e-05 |  | -1.5659e-05 |  | -3.8219e-05 |  | -2.5194e-05 |  | -5.3345e-05 |  | 8.7668e-07 |  | -0.00024048 |  | -0.00010126 |  | 0.00078373 |  | -0.00024196 |  | 0.0060114 |  | -9.0969e-05 |  | 0.007269 |  | 0.003601 |  | 2.8779e-05 |  | 0.00014625 |  | 0.0018712 |  | 0.0065575 |  | 0.21535 |  | 0.00077664 |  | 0.015593 |  | 0.00015956 |  | 0 |  | -3.7866e-06 |  | 0.14487 |  | 0.049059 |  | 0.00060098 |  | 0.035811 |  | 0.063018 |  | 0.00056826 |  | 0 |  | 0 |  | 0.019112 |  | 0.015543 |  | 0.0023192 |  | 0.0065214 |  | 0.19509
| 0 |  | 0 |  | 0.00033214 |  | 0.012744 |  | 1.9987e-05 |  | -4.8312e-05 |  | 8.5385e-07 |  | 7.6784e-05 |  | -0.00011078 |  | -2.8645e-05 |  | -1.3192e-05 |  | -4.0919e-05 |  | -5.8653e-05 |  | -4.5894e-05 |  | 8.6941e-07 |  | 8.904e-05 |  | -4.3254e-05 |  | 0.00084109 |  | -0.0001595 |  | 0.0060154 |  | 9.2327e-05 |  | 0.0072082 |  | 0.0037993 |  | 7.0575e-05 |  | 6.8562e-05 |  | 0.0018389 |  | 0.0064024 |  | 0.21593 |  | 0.00080769 |  | 0.015814 |  | 0.0002144 |  | 0 |  | 5.4046e-05 |  | 0.14422 |  | 0.049297 |  | 0.00060522 |  | 0.035948 |  | 0.062898 |  | 0.00056221 |  | 0 |  | 0 |  | 0.018936 |  | 0.015359 |  | 0.0022499 |  | 0.0064218 |  | 0.19455
| 0 |  | 0 |  | 0.00031373 |  | 0.012575 |  | 1.9987e-05 |  | 0.00011258 |  | 4.1209e-05 |  | 7.6785e-05 |  | -7.1224e-05 |  | -3.137e-05 |  | 2.5912e-05 |  | -4.0994e-05 |  | -1.2146e-05 |  | -9.8485e-05 |  | 8.5999e-07 |  | 0.00017454 |  | -2.2947e-05 |  | 0.00094977 |  | 0.00022958 |  | 0.0059441 |  | 0.00012213 |  | 0.0072061 |  | 0.0039939 |  | 0.00011617 |  | 7.7173e-05 |  | 0.0018574 |  | 0.0063102 |  | 0.21662 |  | 0.00085456 |  | 0.016073 |  | 4.5957e-05 |  | 0 |  | 8.7739e-05 |  | 0.14329 |  | 0.049496 |  | 0.00061624 |  | 0.036072 |  | 0.062691 |  | 0.00056669 |  | 0 |  | 0 |  | 0.018889 |  | 0.015324 |  | 0.0021842 |  | 0.0063538 |  | 0.19394
| 0 |  | 0 |  | 0.00029484 |  | 0.012466 |  | 4.0685e-06 |  | 0.00011023 |  | -3.4011e-05 |  | 9.2149e-05 |  | -2.7113e-05 |  | -1.2546e-05 |  | 5.4162e-06 |  | -2.9891e-05 |  | -5.6318e-05 |  | -5.2586e-05 |  | 8.7275e-07 |  | -0.00016594 |  | -2.4679e-05 |  | 0.00092799 |  | -0.00030285 |  | 0.0058816 |  | 4.1613e-05 |  | 0.0071923 |  | 0.0041832 |  | 0.00017884 |  | 0.00011219 |  | 0.0018362 |  | 0.0061348 |  | 0.21785 |  | 0.00072474 |  | 0.016283 |  | 0.00023859 |  | 0 |  | 6.4158e-05 |  | 0.14237 |  | 0.04971 |  | 0.00063319 |  | 0.036213 |  | 0.062787 |  | 0.00056068 |  | 0 |  | 0 |  | 0.018923 |  | 0.015195 |  | 0.0021925 |  | 0.0062695 |  | 0.19408
| 0 |  | 0 |  | 0.00027368 |  | 0.012346 |  | 4.0685e-06 |  | 3.8356e-05 |  | -2.5925e-05 |  | 9.2149e-05 |  | -0.00010787 |  | -5.5549e-05 |  | 3.4386e-05 |  | -2.3434e-05 |  | -4.4523e-05 |  | -4.0105e-05 |  | 8.6281e-07 |  | -0.00016678 |  | -1.1728e-05 |  | 0.00082285 |  | -0.00039048 |  | 0.0058821 |  | -0.00024799 |  | 0.0069669 |  | 0.0043058 |  | 0.00022596 |  | 0.000102 |  | 0.0017629 |  | 0.0059327 |  | 0.21933 |  | 0.00075574 |  | 0.016582 |  | 0.00029981 |  | 0 |  | 0.00012021 |  | 0.14152 |  | 0.049906 |  | 0.00063917 |  | 0.036177 |  | 0.062571 |  | 0.00056517 |  | 0 |  | 0 |  | 0.018812 |  | 0.015084 |  | 0.0022161 |  | 0.0062451 |  | 0.19452
| 0 |  | 0 |  | 0.00032158 |  | 0.012224 |  | 4.5465e-05 |  | -4.3337e-05 |  | 4.3519e-05 |  | 6.262e-05 |  | -0.00018014 |  | -7.957e-05 |  | 3.8979e-05 |  | -2.6611e-05 |  | -6.216e-05 |  | -2.6335e-05 |  | 8.6273e-07 |  | -0.00016594 |  | -6.5053e-05 |  | 0.0007727 |  | -0.00010138 |  | 0.0057587 |  | -6.7616e-05 |  | 0.0068167 |  | 0.0043531 |  | 0.00025396 |  | 6.8257e-05 |  | 0.0016384 |  | 0.0056766 |  | 0.22067 |  | 0.00085885 |  | 0.016841 |  | 8.4277e-05 |  | 0 |  | 9.7899e-05 |  | 0.14052 |  | 0.050115 |  | 0.0006409 |  | 0.036155 |  | 0.06245 |  | 0.0005592 |  | 0 |  | 0 |  | 0.018549 |  | 0.015014 |  | 0.0022867 |  | 0.0061959 |  | 0.19476
| 0 |  | 0 |  | 0.00024227 |  | 0.012152 |  | 4.5469e-05 |  | -0.00011696 |  | 3.5346e-05 |  | 6.2625e-05 |  | -0.00010824 |  | -7.4866e-05 |  | -2.0675e-05 |  | -2.8244e-05 |  | -0.00016873 |  | -1.2073e-06 |  | 8.5546e-07 |  | -0.00024048 |  | -9.1328e-05 |  | 0.00082298 |  | -0.00010829 |  | 0.0057032 |  | -1.9939e-05 |  | 0.0067606 |  | 0.0044488 |  | 0.00026948 |  | 7.9494e-05 |  | 0.0015654 |  | 0.0053788 |  | 0.22127 |  | 0.00075574 |  | 0.017061 |  | -1.1551e-05 |  | 0 |  | 2.4061e-05 |  | 0.13936 |  | 0.050354 |  | 0.00064764 |  | 0.036203 |  | 0.062345 |  | 0.0005637 |  | 0 |  | 0 |  | 0.018251 |  | 0.014889 |  | 0.0023362 |  | 0.0062279 |  | 0.19525
| 0 |  | 0 |  | 0.00011235 |  | 0.012126 |  | 0 |  | -3.6679e-05 |  | -3.778e-05 |  | 7.2675e-05 |  | -1.82e-06 |  | -7.3678e-05 |  | -2.6054e-05 |  | -3.1751e-05 |  | -0.00014423 |  | -4.8765e-05 |  | 9.4962e-07 |  | -0.0002226 |  | -5.6906e-05 |  | 0.00080769 |  | -0.00015949 |  | 0.0056455 |  | -1.3003e-05 |  | 0.0067656 |  | 0.0044918 |  | 0.00028498 |  | 9.7925e-05 |  | 0.0015478 |  | 0.0052294 |  | 0.22146 |  | 0.00064686 |  | 0.017449 |  | 8.4938e-05 |  | 0 |  | -7.8503e-06 |  | 0.13826 |  | 0.050664 |  | 0.00065277 |  | 0.036275 |  | 0.062232 |  | 0.00055778 |  | 0 |  | 0 |  | 0.018233 |  | 0.014841 |  | 0.0022752 |  | 0.0062282 |  | 0.1956
| 0 |  | 0 |  | 0.00020425 |  | 0.012103 |  | 1.1697e-05 |  | 2.241e-06 |  | -4.5036e-05 |  | 7.2675e-05 |  | -1.5576e-05 |  | -9.381e-05 |  | -3.6777e-05 |  | -2.8227e-05 |  | -9.9266e-05 |  | -2.7796e-05 |  | 9.7567e-07 |  | 0 |  | -4.543e-05 |  | 0.00080592 |  | -0.00012314 |  | 0.0056311 |  | 0.00010717 |  | 0.0068141 |  | 0.0046205 |  | 0.00034162 |  | 7.2921e-05 |  | 0.0014778 |  | 0.0050843 |  | 0.22238 |  | 0.0006234 |  | 0.0178 |  | 0.0001711 |  | 0 |  | -3.2227e-05 |  | 0.13731 |  | 0.051053 |  | 0.0006562 |  | 0.036361 |  | 0.062221 |  | 0.0005623 |  | 0 |  | 0 |  | 0.0182 |  | 0.01477 |  | 0.0021906 |  | 0.0061321 |  | 0.19549
| 0 |  | 0 |  | 0.00029099 |  | 0.012053 |  | 2.6384e-05 |  | -0.00015027 |  | 4.822e-05 |  | 1.8443e-05 |  | -2.521e-05 |  | -9.0301e-05 |  | -2.4701e-05 |  | -1.9237e-05 |  | -1.9566e-05 |  | -1.7565e-05 |  | 1.0045e-06 |  | 6.4756e-05 |  | -4.547e-05 |  | 0.00081426 |  | 2.26e-05 |  | 0.0055574 |  | 8.0622e-05 |  | 0.0062755 |  | 0.0047187 |  | 0.00040306 |  | 2.5399e-05 |  | 0.0014294 |  | 0.0049211 |  | 0.22338 |  | 0.00061589 |  | 0.01797 |  | 7.8164e-05 |  | 0 |  | -3.8289e-05 |  | 0.13647 |  | 0.051497 |  | 0.00066891 |  | 0.036513 |  | 0.062003 |  | 0.00055641 |  | 0 |  | 0 |  | 0.017397 |  | 0.014591 |  | 0.0021365 |  | 0.0060733 |  | 0.19563
| 0 |  | 0 |  | 0.00020931 |  | 0.011887 |  | 1.4688e-05 |  | -0.00015544 |  | 4.6434e-05 |  | 1.8445e-05 |  | -4.5091e-05 |  | -5.5942e-05 |  | 2.7864e-05 |  | -3.2359e-05 |  | 3.4933e-05 |  | -2.3989e-05 |  | 1.0779e-06 |  | -9.3088e-05 |  | -5.4925e-05 |  | 0.00085274 |  | 1.4232e-05 |  | 0.0055144 |  | -0.00010219 |  | 0.0063101 |  | 0.0049268 |  | 0.00044361 |  | 2.1272e-05 |  | 0.0013673 |  | 0.0047548 |  | 0.22479 |  | 0.00074489 |  | 0.018139 |  | 0.00020265 |  | 0 |  | 1.1868e-05 |  | 0.13559 |  | 0.051982 |  | 0.00068333 |  | 0.036596 |  | 0.061991 |  | 0.00056095 |  | 0 |  | 0 |  | 0.01727 |  | 0.014435 |  | 0.0020991 |  | 0.005995 |  | 0.19573
| 0 |  | 0 |  | 0.00020502 |  | 0.011686 |  | 0 |  | -4.5997e-05 |  | 2.9974e-05 |  | 9.2188e-05 |  | -3.353e-05 |  | -5.3004e-05 |  | -4.9771e-06 |  | -3.3196e-05 |  | -7.0459e-05 |  | -2.0116e-05 |  | 1.098e-06 |  | 0.00012547 |  | -1.2286e-05 |  | 0.00073396 |  | 3.0349e-05 |  | 0.005481 |  | -0.00032119 |  | 0.006583 |  | 0.0051367 |  | 0.00046925 |  | 6.7321e-05 |  | 0.0013295 |  | 0.0045429 |  | 0.22572 |  | 0.00076253 |  | 0.018486 |  | 0.00046646 |  | 0 |  | 1.3287e-05 |  | 0.1347 |  | 0.052493 |  | 0.00069354 |  | 0.036579 |  | 0.061764 |  | 0.00055511 |  | 0 |  | 0 |  | 0.017602 |  | 0.014276 |  | 0.0021461 |  | 0.0059879 |  | 0.19554
| 0 |  | 0 |  | 0.00028589 |  | 0.011582 |  | 0 |  | -8.1322e-05 |  | 2.0623e-06 |  | 9.2196e-05 |  | -6.6548e-06 |  | -6.2854e-05 |  | -2.6012e-05 |  | -2.7946e-05 |  | -7.069e-05 |  | -6.3958e-05 |  | 9.8443e-07 |  | 0.00037623 |  | -3.4275e-05 |  | 0.0007222 |  | 8.1066e-05 |  | 0.0053785 |  | -0.00010219 |  | 0.0064221 |  | 0.0053394 |  | 0.00048237 |  | 8.8585e-05 |  | 0.0013139 |  | 0.0043479 |  | 0.2254 |  | 0.00081281 |  | 0.018829 |  | 0.00030677 |  | 0 |  | 2.144e-05 |  | 0.13398 |  | 0.052987 |  | 0.00069778 |  | 0.036651 |  | 0.061759 |  | 0.00055967 |  | 0 |  | 0 |  | 0.017334 |  | 0.014186 |  | 0.0022156 |  | 0.0059694 |  | 0.19518
| 0 |  | 0 |  | 0.00034209 |  | 0.011434 |  | 2.2124e-05 |  | -7.5928e-05 |  | -8.9378e-05 |  | 7.5654e-05 |  | -6.1081e-05 |  | -8.4063e-05 |  | -2.8127e-05 |  | -3.7046e-05 |  | -3.5094e-05 |  | -7.5687e-05 |  | 8.4091e-07 |  | 8.9037e-05 |  | -7.4585e-05 |  | 0.00097878 |  | -3.164e-05 |  | 0.0054711 |  | -0.00025097 |  | 0.0065062 |  | 0.0055307 |  | 0.00052713 |  | 0.00012049 |  | 0.0012677 |  | 0.0042488 |  | 0.22597 |  | 0.00079521 |  | 0.019187 |  | 0.00012028 |  | 0 |  | 5.5316e-05 |  | 0.13327 |  | 0.05339 |  | 0.00069693 |  | 0.036794 |  | 0.061643 |  | 0.00055388 |  | 0 |  | 0 |  | 0.017345 |  | 0.014124 |  | 0.0021593 |  | 0.0059252 |  | 0.19476
| 0 |  | 0 |  | 0.00031031 |  | 0.011362 |  | 2.2124e-05 |  | 2.5822e-05 |  | -3.3473e-05 |  | 7.5654e-05 |  | -3.6496e-05 |  | -3.405e-05 |  | -7.433e-05 |  | -1.8076e-05 |  | 1.5608e-05 |  | -2.9645e-05 |  | 8.5019e-07 |  | 0.00016593 |  | -7.774e-06 |  | 0.0010379 |  | -0.00031446 |  | 0.0054275 |  | -0.00020415 |  | 0.0065426 |  | 0.0056852 |  | 0.00058134 |  | 0.00013117 |  | 0.0012957 |  | 0.0042166 |  | 0.22821 |  | 0.00060252 |  | 0.019633 |  | 0.00014034 |  | 0 |  | 6.678e-05 |  | 0.1324 |  | 0.05364 |  | 0.00069782 |  | 0.036825 |  | 0.061424 |  | 0.00055846 |  | 0 |  | 0 |  | 0.017531 |  | 0.013985 |  | 0.0020441 |  | 0.0058476 |  | 0.19496
| 0 |  | 0 |  | 0.00027925 |  | 0.011283 |  | 5.2926e-05 |  | -7.071e-05 |  | 5.5712e-06 |  | 6.8568e-05 |  | -4.702e-05 |  | -2.8532e-05 |  | -6.9734e-05 |  | -1.9795e-05 |  | 2.8658e-05 |  | -3.1409e-05 |  | 1.0066e-06 |  | 0.00034908 |  | -4.2063e-05 |  | 0.00088369 |  | -0.00041275 |  | 0.0052619 |  | -0.00033398 |  | 0.006383 |  | 0.005824 |  | 0.00065718 |  | 0.00010292 |  | 0.001217 |  | 0.003994 |  | 0.22916 |  | 0.00065532 |  | 0.019787 |  | 0.00011831 |  | 0 |  | 9.2891e-05 |  | 0.13148 |  | 0.053759 |  | 0.0007063 |  | 0.036776 |  | 0.061409 |  | 0.00055271 |  | 0 |  | 0 |  | 0.01726 |  | 0.013917 |  | 0.0020618 |  | 0.005749 |  | 0.19478
| 0 |  | 0 |  | 0.0003767 |  | 0.011157 |  | 5.2931e-05 |  | -0.00019605 |  | -4.3016e-05 |  | 6.8573e-05 |  | -0.00012383 |  | -9.5749e-05 |  | -6.4085e-05 |  | -2.9577e-05 |  | -9.8048e-05 |  | -3.0235e-05 |  | 1.1849e-06 |  | -2.4284e-05 |  | -0.00016059 |  | 0.00085185 |  | -0.0003261 |  | 0.0052384 |  | -0.00031729 |  | 0.0063703 |  | 0.0058759 |  | 0.00071854 |  | 0.00010036 |  | 0.0010778 |  | 0.0037732 |  | 0.22864 |  | 0.00069638 |  | 0.019947 |  | 0.00011335 |  | 0 |  | 8.3022e-05 |  | 0.13068 |  | 0.053841 |  | 0.00071902 |  | 0.036817 |  | 0.061291 |  | 0.00055211 |  | 0 |  | 0 |  | 0.017004 |  | 0.013856 |  | 0.0020995 |  | 0.0057175 |  | 0.19438
| 0 |  | 0 |  | 0.00031974 |  | 0.011062 |  | 7.3309e-05 |  | -8.8568e-05 |  | -3.9961e-05 |  | 5.5358e-05 |  | -0.00013606 |  | -7.3473e-05 |  | -5.4417e-05 |  | -2.9014e-05 |  | -0.00010501 |  | -4.2793e-05 |  | 1.225e-06 |  | -1.5515e-05 |  | -0.00012553 |  | 0.00096425 |  | 5.1361e-05 |  | 0.0052335 |  | 0.00017447 |  | 0.0064517 |  | 0.00587 |  | 0.00075969 |  | 5.3404e-05 |  | 0.0010531 |  | 0.0037537 |  | 0.22991 |  | 0.00070979 |  | 0.020407 |  | 0.00013582 |  | 0 |  | 6.5618e-05 |  | 0.12987 |  | 0.053935 |  | 0.00073263 |  | 0.037007 |  | 0.061173 |  | 0.00055682 |  | 0 |  | 0 |  | 0.01702 |  | 0.013708 |  | 0.0020396 |  | 0.0057142 |  | 0.19458
| 0 |  | 0 |  | 0.00011511 |  | 0.010941 |  | 7.3309e-05 |  | -0.0001339 |  | -5.096e-05 |  | 5.5358e-05 |  | -0.0001136 |  | -8.0767e-05 |  | -5.091e-05 |  | -4.1442e-05 |  | -1.6034e-05 |  | -0.00011953 |  | 1.2551e-06 |  | 6.0709e-05 |  | -0.00010438 |  | 0.0008667 |  | 0.00017757 |  | 0.0052304 |  | -0.00011443 |  | 0.0062356 |  | 0.0058067 |  | 0.00081283 |  | 8.8527e-06 |  | 0.00096406 |  | 0.0035452 |  | 0.23096 |  | 0.00084219 |  | 0.020717 |  | 0.00015312 |  | 0 |  | 1.8289e-05 |  | 0.12887 |  | 0.054019 |  | 0.00075044 |  | 0.03715 |  | 0.061054 |  | 0.00055106 |  | 0 |  | 0 |  | 0.016748 |  | 0.013547 |  | 0.0020444 |  | 0.0056945 |  | 0.1945
| 0 |  | 0 |  | 0.00019917 |  | 0.01083 |  | 4.4441e-05 |  | -7.7278e-05 |  | 0.00045501 |  | 2.3581e-05 |  | -8.8006e-05 |  | -3.3786e-05 |  | -5.095e-06 |  | -2.5704e-05 |  | -4.1267e-05 |  | -0.00010396 |  | 1.2317e-06 |  | 0.0002715 |  | -5.2378e-06 |  | 0.00069058 |  | 0.0010093 |  | 0.0053292 |  | 0.00055954 |  | 0.0061215 |  | 0.0057405 |  | 0.00086709 |  | 9.8832e-05 |  | 0.0010131 |  | 0.0035319 |  | 0.23134 |  | 0.00086571 |  | 0.020975 |  | 0.00019338 |  | 0 |  | 1.3887e-05 |  | 0.12787 |  | 0.054103 |  | 0.00076405 |  | 0.037201 |  | 0.060935 |  | 0.00055579 |  | 0 |  | 0 |  | 0.016719 |  | 0.013457 |  | 0.0020856 |  | 0.0057015 |  | 0.1941
| 0 |  | 0 |  | 0.00031153 |  | 0.010729 |  | 4.4441e-05 |  | -5.4045e-05 |  | 0.00045446 |  | 2.3581e-05 |  | -6.9957e-05 |  | -9.0742e-06 |  | 5.9633e-05 |  | -1.9154e-05 |  | -0.00012897 |  | -4.2314e-05 |  | 1.1103e-06 |  | 0.0003602 |  | 1.0941e-05 |  | 0.00074911 |  | 0.00089045 |  | 0.005272 |  | 0.000697 |  | 0.0061314 |  | 0.0056795 |  | 0.00092859 |  | 0.00012458 |  | 0.0010454 |  | 0.0034669 |  | 0.23138 |  | 0.00064781 |  | 0.021413 |  | 0.00024482 |  | 0 |  | 2.5406e-05 |  | 0.127 |  | 0.054214 |  | 0.00077338 |  | 0.037378 |  | 0.060916 |  | 0.00055007 |  | 0 |  | 0 |  | 0.016715 |  | 0.01334 |  | 0.0020799 |  | 0.0056891 |  | 0.19393
| 0 |  | 0 |  | 0.00020625 |  | 0.010693 |  | 2.8511e-05 |  | -5.5637e-05 |  | -4.6477e-06 |  | 5.4346e-05 |  | -3.8407e-05 |  | -3.4737e-05 |  | -1.8984e-06 |  | -3.6296e-05 |  | -2.2665e-05 |  | -1.6051e-05 |  | 9.6589e-07 |  | 0.0001823 |  | -5.2396e-05 |  | 0.00079655 |  | -0.00049443 |  | 0.0051313 |  | -0.00037885 |  | 0.0061811 |  | 0.005691 |  | 0.00096609 |  | 6.5997e-05 |  | 0.0010029 |  | 0.0032196 |  | 0.23171 |  | 0.00057574 |  | 0.02185 |  | 0.00012256 |  | 0 |  | 2.6942e-06 |  | 0.12613 |  | 0.054437 |  | 0.00078355 |  | 0.037591 |  | 0.060695 |  | 0.00055483 |  | 0 |  | 0 |  | 0.016594 |  | 0.013268 |  | 0.0018294 |  | 0.0056128 |  | 0.19368
| 0 |  | 0 |  | 0.00015753 |  | 0.010685 |  | 2.8511e-05 |  | 2.9816e-05 |  | 8.5126e-05 |  | 5.4346e-05 |  | -6.1461e-05 |  | -7.5444e-05 |  | -6.3682e-05 |  | -3.7244e-05 |  | 1.6849e-05 |  | 3.2166e-06 |  | 8.8982e-07 |  | 8.904e-05 |  | -2.6591e-05 |  | 0.00065936 |  | -0.00022536 |  | 0.0051606 |  | -0.00027048 |  | 0.0061199 |  | 0.0057189 |  | 0.0010037 |  | 0.00010333 |  | 0.00094499 |  | 0.003109 |  | 0.23309 |  | 0.00067044 |  | 0.022154 |  | 3.7579e-05 |  | 0 |  | 5.2672e-05 |  | 0.1251 |  | 0.054775 |  | 0.00079293 |  | 0.037585 |  | 0.060575 |  | 0.00054915 |  | 0 |  | 0 |  | 0.016481 |  | 0.013223 |  | 0.0020164 |  | 0.0055246 |  | 0.19379
| 0 |  | 0 |  | 0.00020627 |  | 0.010662 |  | 5.1353e-06 |  | 3.2582e-05 |  | 9.4548e-05 |  | 5.4346e-05 |  | -0.00010035 |  | -7.5665e-05 |  | -2.8809e-05 |  | -3.3483e-05 |  | 1.0583e-05 |  | -2.0756e-05 |  | 1.0929e-06 |  | -5.0421e-05 |  | -5.1698e-05 |  | 0.00061205 |  | 6.2494e-05 |  | 0.0051477 |  | 0.00011091 |  | 0.0060181 |  | 0.0057833 |  | 0.0010526 |  | 8.3348e-05 |  | 0.00091987 |  | 0.00305 |  | 0.23355 |  | 0.00091521 |  | 0.022504 |  | 0.00011415 |  | 0 |  | 9.3509e-05 |  | 0.12406 |  | 0.055221 |  | 0.00079802 |  | 0.03754 |  | 0.060554 |  | 0.00055394 |  | 0 |  | 0 |  | 0.016358 |  | 0.013089 |  | 0.0022566 |  | 0.0054968 |  | 0.19414
| 0 |  | 0 |  | 0.00023021 |  | 0.010585 |  | 5.1362e-06 |  | 8.183e-06 |  | 9.3048e-06 |  | 5.4356e-05 |  | -6.6723e-05 |  | -4.0528e-05 |  | -1.0647e-06 |  | -2.5906e-05 |  | 2.5592e-06 |  | -6.102e-05 |  | 1.2158e-06 |  | -3.2378e-05 |  | -1.6243e-05 |  | 0.00069436 |  | -9.3631e-05 |  | 0.0050998 |  | -5.2015e-05 |  | 0.0058533 |  | 0.0058417 |  | 0.0011117 |  | 5.9708e-05 |  | 0.00095601 |  | 0.003091 |  | 0.23378 |  | 0.00087246 |  | 0.022906 |  | 0.00037297 |  | 0 |  | 5.262e-05 |  | 0.12317 |  | 0.05574 |  | 0.00080315 |  | 0.0375 |  | 0.060333 |  | 0.00055348 |  | 0 |  | 0 |  | 0.016119 |  | 0.013014 |  | 0.0020966 |  | 0.0055098 |  | 0.19352
| 0 |  | 0 |  | 0.00021531 |  | 0.01044 |  | 1.3638e-05 |  | -9.1166e-05 |  | -3.176e-05 |  | 9.7589e-05 |  | -2.1885e-05 |  | -7.6016e-05 |  | 5.9891e-06 |  | -1.8652e-05 |  | -5.7319e-05 |  | -7.9123e-05 |  | 1.2026e-06 |  | -0.00037236 |  | -3.0274e-05 |  | 0.0008304 |  | -0.00023082 |  | 0.0050622 |  | -3.8632e-05 |  | 0.0056665 |  | 0.0059269 |  | 0.0011774 |  | 9.1513e-05 |  | 0.00086558 |  | 0.0029565 |  | 0.23409 |  | 0.00068221 |  | 0.02322 |  | 0.00032928 |  | 0 |  | 4.7403e-05 |  | 0.12231 |  | 0.056299 |  | 0.00080565 |  | 0.037636 |  | 0.060311 |  | 0.00054796 |  | 0 |  | 0 |  | 0.015753 |  | 0.012956 |  | 0.0020285 |  | 0.0055159 |  | 0.19323
| 0 |  | 0 |  | 0.00019174 |  | 0.010274 |  | 1.3639e-05 |  | -7.1445e-05 |  | 2.7374e-05 |  | 9.7597e-05 |  | -8.7088e-05 |  | -8.1124e-05 |  | -2.5622e-05 |  | -2.4015e-05 |  | -4.0181e-05 |  | -6.3246e-05 |  | 1.0957e-06 |  | -0.00023476 |  | -6.1315e-05 |  | 0.00084525 |  | -0.00010912 |  | 0.0049941 |  | 9.6227e-05 |  | 0.005795 |  | 0.0060522 |  | 0.0012317 |  | 0.00010186 |  | 0.00082921 |  | 0.0027178 |  | 0.23406 |  | 0.00080541 |  | 0.023588 |  | 9.0272e-05 |  | 0 |  | 3.2924e-05 |  | 0.12139 |  | 0.056839 |  | 0.00080829 |  | 0.037789 |  | 0.060089 |  | 0.0005527 |  | 0 |  | 0 |  | 0.015753 |  | 0.012729 |  | 0.0018838 |  | 0.0054973 |  | 0.19363
| 0 |  | 0 |  | 0.0001505 |  | 0.010133 |  | 5.915e-05 |  | -9.3179e-05 |  | 0.00013767 |  | 5.436e-05 |  | -2.2044e-05 |  | -8.7203e-05 |  | -5.4143e-05 |  | -3.3094e-05 |  | -8.3893e-05 |  | -2.5991e-05 |  | 1.0188e-06 |  | 0.00012799 |  | -5.0964e-05 |  | 0.00084348 |  | 0.00015161 |  | 0.0050239 |  | -5.7324e-05 |  | 0.0058 |  | 0.0062144 |  | 0.0012818 |  | 7.3988e-05 |  | 0.00075886 |  | 0.0025737 |  | 0.23413 |  | 0.00087084 |  | 0.024095 |  | 0.00026785 |  | 0 |  | -1.2027e-05 |  | 0.12043 |  | 0.057302 |  | 0.00081418 |  | 0.037953 |  | 0.060074 |  | 0.00054722 |  | 0 |  | 0 |  | 0.015681 |  | 0.012651 |  | 0.0018639 |  | 0.0054422 |  | 0.19373
| 0 |  | 0 |  | 0.00020588 |  | 0.0099836 |  | 5.9155e-05 |  | -0.00016109 |  | 5.31e-05 |  | 5.4365e-05 |  | -2.3346e-05 |  | -9.7176e-05 |  | 2.0549e-06 |  | -4.1506e-05 |  | -6.6389e-05 |  | -4.4705e-05 |  | 1.0295e-06 |  | 7.6898e-05 |  | -5.2767e-05 |  | 0.00087372 |  | -0.00032608 |  | 0.004973 |  | 4.1613e-05 |  | 0.0054354 |  | 0.006419 |  | 0.0013319 |  | 8.1343e-06 |  | 0.00074062 |  | 0.0025185 |  | 0.23479 |  | 0.00077697 |  | 0.024523 |  | 0.00042841 |  | 0 |  | 1.1521e-05 |  | 0.11965 |  | 0.057664 |  | 0.00082271 |  | 0.037979 |  | 0.059943 |  | 0.00055199 |  | 0 |  | 0 |  | 0.015288 |  | 0.012607 |  | 0.0019758 |  | 0.0053624 |  | 0.19355
| 0 |  | 0 |  | 0.00031475 |  | 0.0097835 |  | 6.8626e-05 |  | -1.7801e-05 |  | -6.5638e-05 |  | 4.924e-05 |  | -0.00011408 |  | -3.2283e-05 |  | 7.5971e-06 |  | -3.4012e-05 |  | -4.4809e-06 |  | -5.9946e-05 |  | 9.2404e-07 |  | 5.0423e-05 |  | -4.3714e-05 |  | 0.00073122 |  | -0.00048329 |  | 0.0049709 |  | 9.5957e-05 |  | 0.0055298 |  | 0.0066265 |  | 0.0013898 |  | 6.0391e-06 |  | 0.00080233 |  | 0.0024953 |  | 0.23499 |  | 0.0006546 |  | 0.024758 |  | 0.00031646 |  | 0 |  | 9.9017e-05 |  | 0.1189 |  | 0.057935 |  | 0.00083548 |  | 0.03795 |  | 0.05982 |  | 0.00054655 |  | 0 |  | 0 |  | 0.015378 |  | 0.012474 |  | 0.0019841 |  | 0.0053097 |  | 0.19339
| 0 |  | 0 |  | 0.00030611 |  | 0.0096001 |  | 6.8631e-05 |  | 4.4196e-05 |  | 1.9774e-05 |  | 4.9245e-05 |  | -9.8546e-05 |  | 9.3959e-06 |  | 6.3803e-06 |  | -1.7814e-05 |  | -6.2007e-06 |  | -1.8352e-05 |  | 8.4587e-07 |  | 0.00010927 |  | -4.3247e-05 |  | 0.00080346 |  | -0.00022536 |  | 0.0049759 |  | 0.00028738 |  | 0.0058254 |  | 0.0068454 |  | 0.0014626 |  | 7.9316e-05 |  | 0.00076666 |  | 0.0023872 |  | 0.23472 |  | 0.00055402 |  | 0.025221 |  | 0.00016035 |  | 0 |  | 0.00014453 |  | 0.11791 |  | 0.058178 |  | 0.00085154 |  | 0.037966 |  | 0.059696 |  | 0.00055135 |  | 0 |  | 0 |  | 0.015566 |  | 0.012468 |  | 0.0018936 |  | 0.0052982 |  | 0.19308
| 0 |  | 0 |  | 0.00019453 |  | 0.0095336 |  | 3.9156e-05 |  | -6.2874e-05 |  | -3.1236e-05 |  | 5.2323e-05 |  | -0.00015378 |  | -5.3106e-05 |  | 2.4484e-05 |  | -1.1797e-06 |  | -1.7531e-05 |  | 1.8152e-05 |  | 8.7059e-07 |  | -3.8835e-06 |  | -1.9041e-05 |  | 0.00084547 |  | -0.00035335 |  | 0.0048703 |  | 0.00018942 |  | 0.0057645 |  | 0.0070351 |  | 0.001539 |  | 0.00012493 |  | 0.0006979 |  | 0.0022722 |  | 0.23489 |  | 0.0006999 |  | 0.025708 |  | 0.00017535 |  | 8.4037e-07 |  | 0.0001086 |  | 0.1169 |  | 0.058436 |  | 0.00085923 |  | 0.038015 |  | 0.059571 |  | 0.00054591 |  | 0 |  | 0 |  | 0.015329 |  | 0.012427 |  | 0.0018324 |  | 0.0052925 |  | 0.19298
| 0 |  | 0 |  | 0.00021062 |  | 0.0095878 |  | 3.9159e-05 |  | -5.4545e-05 |  | -9.0467e-05 |  | 5.2327e-05 |  | -0.00011762 |  | -7.27e-05 |  | -1.1857e-05 |  | -7.82e-06 |  | -6.5622e-05 |  | -4.7372e-05 |  | 1.0122e-06 |  | -8.9037e-05 |  | -5.9378e-05 |  | 0.00076211 |  | -0.0005508 |  | 0.0047169 |  | -9.1024e-06 |  | 0.0055809 |  | 0.0072033 |  | 0.0016064 |  | 8.9763e-05 |  | 0.00064139 |  | 0.0021838 |  | 0.23472 |  | 0.00083569 |  | 0.026028 |  | 0.00019356 |  | 8.4037e-07 |  | 4.0553e-05 |  | 0.11605 |  | 0.058728 |  | 0.00086437 |  | 0.03809 |  | 0.059454 |  | 0.00055082 |  | 0 |  | 0 |  | 0.015173 |  | 0.012296 |  | 0.0018454 |  | 0.0052666 |  | 0.19266
| 0 |  | 0 |  | 0.00022047 |  | 0.0095497 |  | 1.7898e-05 |  | -8.0916e-05 |  | -3.8597e-05 |  | 3.8992e-05 |  | -7.2419e-05 |  | -6.6183e-05 |  | -1.3058e-05 |  | -2.9426e-05 |  | 2.4709e-05 |  | -7.0615e-05 |  | 1.1293e-06 |  | 0.00012412 |  | -0.00012004 |  | 0.00075685 |  | -0.00020482 |  | 0.0046471 |  | 0.00019316 |  | 0.0055178 |  | 0.0073513 |  | 0.001687 |  | 4.2694e-05 |  | 0.00057482 |  | 0.0020571 |  | 0.23404 |  | 0.00072751 |  | 0.02645 |  | 0.00021175 |  | 8.4042e-07 |  | 3.505e-05 |  | 0.11516 |  | 0.059017 |  | 0.00087285 |  | 0.038127 |  | 0.059321 |  | 0.00054538 |  | 0 |  | 0 |  | 0.015063 |  | 0.012117 |  | 0.0018561 |  | 0.0051859 |  | 0.19198
| 0 |  | 0 |  | 0.00019453 |  | 0.0093962 |  | 1.7898e-05 |  | -0.0002011 |  | -6.451e-05 |  | 3.8992e-05 |  | -9.7269e-05 |  | -0.00010952 |  | -3.6918e-06 |  | -3.7069e-05 |  | -5.787e-06 |  | -4.9864e-05 |  | 1.1078e-06 |  | -5.2614e-05 |  | -0.00013705 |  | 0.00083378 |  | -0.0001595 |  | 0.0045972 |  | 0.00018595 |  | 0.0055142 |  | 0.0075028 |  | 0.0017615 |  | 1.3519e-05 |  | 0.00051957 |  | 0.0019288 |  | 0.23295 |  | 0.00075862 |  | 0.026702 |  | 0.00016627 |  | 8.4042e-07 |  | 0.00010087 |  | 0.1141 |  | 0.059309 |  | 0.00087879 |  | 0.038338 |  | 0.059195 |  | 0.00055032 |  | 0 |  | 0 |  | 0.014871 |  | 0.011981 |  | 0.0018208 |  | 0.0051211 |  | 0.19158
| 0 |  | 0 |  | 0.00023976 |  | 0.0092477 |  | 9.6463e-05 |  | -0.00011298 |  | -6.8308e-05 |  | 6.1547e-05 |  | -0.00012 |  | -6.4875e-05 |  | -4.7098e-05 |  | -2.4224e-05 |  | -4.8756e-05 |  | -5.4129e-05 |  | 1.0163e-06 |  | 0.00027927 |  | -0.0001271 |  | 0.00082379 |  | -0.00043132 |  | 0.0046214 |  | -6.1062e-05 |  | 0.0054853 |  | 0.0076692 |  | 0.0018338 |  | -2.9088e-05 |  | 0.00061242 |  | 0.001967 |  | 0.23251 |  | 0.0007175 |  | 0.027058 |  | 0.00019112 |  | 0 |  | 0.00013807 |  | 0.11306 |  | 0.059619 |  | 0.00088642 |  | 0.03849 |  | 0.059069 |  | 0.00054492 |  | 0 |  | 0 |  | 0.014777 |  | 0.011896 |  | 0.0018892 |  | 0.0051086 |  | 0.1915
| 0 |  | 0 |  | 0.00017685 |  | 0.0091324 |  | 9.6472e-05 |  | -9.7123e-05 |  | 2.7453e-06 |  | 6.1552e-05 |  | -0.00011142 |  | -4.9812e-05 |  | -3.5436e-05 |  | -2.6658e-05 |  | 4.6613e-08 |  | -2.2199e-05 |  | 1.0157e-06 |  | 0.0005221 |  | -5.1003e-05 |  | 0.00071614 |  | -0.00032609 |  | 0.0046141 |  | -0.00020416 |  | 0.0051557 |  | 0.0078274 |  | 0.001899 |  | 5.0188e-06 |  | 0.00064043 |  | 0.0019363 |  | 0.23207 |  | 0.00066557 |  | 0.02755 |  | 0.00048676 |  | 0 |  | 0.00010268 |  | 0.11215 |  | 0.060004 |  | 0.00089665 |  | 0.038534 |  | 0.059048 |  | 0.00054989 |  | 0 |  | 0 |  | 0.01432 |  | 0.011817 |  | 0.0019163 |  | 0.0050827 |  | 0.19147
| 0 |  | 0 |  | 0.00017176 |  | 0.0090237 |  | 0.0001095 |  | -0.00017741 |  | 7.4435e-05 |  | 4.516e-05 |  | -0.00010005 |  | -9.1227e-05 |  | -3.2745e-05 |  | -3.6147e-05 |  | -6.7865e-05 |  | -4.9249e-05 |  | 1.037e-06 |  | 0.00010927 |  | -6.1051e-05 |  | 0.00067773 |  | -0.00030671 |  | 0.0045214 |  | -0.00015734 |  | 0.0050229 |  | 0.0079681 |  | 0.0019907 |  | 7.1127e-05 |  | 0.00053448 |  | 0.0017729 |  | 0.23066 |  | 0.00072341 |  | 0.028054 |  | 0.00047205 |  | 0 |  | 0.00010746 |  | 0.11126 |  | 0.060447 |  | 0.00090598 |  | 0.038585 |  | 0.058816 |  | 0.00054452 |  | 0 |  | 0 |  | 0.014164 |  | 0.011747 |  | 0.0018952 |  | 0.0050323 |  | 0.19167
| 0 |  | 0 |  | 0.0002771 |  | 0.0088696 |  | 0.0001095 |  | -0.00014033 |  | 5.9254e-05 |  | 4.516e-05 |  | -0.00012737 |  | -9.3614e-05 |  | -4.2534e-05 |  | -3.8618e-05 |  | -1.125e-05 |  | -6.2683e-05 |  | 1.0378e-06 |  | -1.9394e-05 |  | -0.00010345 |  | 0.00065287 |  | -0.00027166 |  | 0.004613 |  | -0.00017696 |  | 0.0052538 |  | 0.0080899 |  | 0.0021221 |  | 6.4172e-05 |  | 0.00049625 |  | 0.0017454 |  | 0.23009 |  | 0.00082232 |  | 0.028528 |  | 0.00038649 |  | 0 |  | 0.00013749 |  | 0.11023 |  | 0.060892 |  | 0.00091198 |  | 0.038643 |  | 0.058688 |  | 0.00054952 |  | 0 |  | 0 |  | 0.0144 |  | 0.011639 |  | 0.0018929 |  | 0.0049996 |  | 0.19164
| 0 |  | 0 |  | 0.0002563 |  | 0.0087106 |  | 6.2747e-05 |  | -6.3898e-05 |  | -3.2101e-05 |  | 6.3931e-05 |  | -0.00013759 |  | -5.1184e-05 |  | 4.736e-07 |  | -3.981e-05 |  | 6.2555e-05 |  | -5.0943e-05 |  | 1.0304e-06 |  | -0.00037236 |  | -0.00010255 |  | 0.00061918 |  | -0.00034545 |  | 0.0045916 |  | -0.00034461 |  | 0.0052705 |  | 0.008208 |  | 0.0022468 |  | 7.0283e-05 |  | 0.0005189 |  | 0.00174 |  | 0.23005 |  | 0.00083657 |  | 0.02893 |  | 0.00051178 |  | 8.4052e-07 |  | 0.00012632 |  | 0.10917 |  | 0.061269 |  | 0.00091791 |  | 0.038734 |  | 0.058657 |  | 0.00054932 |  | 0 |  | 0 |  | 0.014434 |  | 0.011581 |  | 0.0018506 |  | 0.004948 |  | 0.19126
| 0 |  | 0 |  | 0.00026295 |  | 0.0086388 |  | 6.2752e-05 |  | -1.0899e-05 |  | -4.2502e-05 |  | 6.3936e-05 |  | -0.00011284 |  | -2.5918e-05 |  | 9.7574e-06 |  | -1.532e-05 |  | -9.9235e-06 |  | -8.4501e-05 |  | 1.0725e-06 |  | -0.00041114 |  | -6.1563e-05 |  | 0.00064291 |  | -0.00034962 |  | 0.0044892 |  | -6.1076e-05 |  | 0.0052166 |  | 0.0083315 |  | 0.0023894 |  | 7.782e-05 |  | 0.00053676 |  | 0.0016368 |  | 0.22918 |  | 0.00081734 |  | 0.029465 |  | 0.00050944 |  | 8.4052e-07 |  | 0.00010605 |  | 0.10828 |  | 0.061577 |  | 0.0009256 |  | 0.038818 |  | 0.058537 |  | 0.00054409 |  | 0 |  | 0 |  | 0.014458 |  | 0.011535 |  | 0.0018283 |  | 0.0049694 |  | 0.19122
| 0 |  | 0 |  | 0.00038327 |  | 0.0085997 |  | 5.0879e-05 |  | -9.8054e-05 |  | 3.0822e-05 |  | 5.338e-05 |  | -6.6709e-05 |  | -7.2932e-05 |  | 2.5346e-07 |  | -1.5662e-05 |  | -7.0664e-05 |  | -0.00010766 |  | 1.2284e-06 |  | -4.0473e-06 |  | -5.6675e-05 |  | 0.00069205 |  | -0.00027185 |  | 0.0046156 |  | 0.00022106 |  | 0.0051438 |  | 0.0084581 |  | 0.0025012 |  | 7.9857e-05 |  | 0.00050589 |  | 0.0015001 |  | 0.22817 |  | 0.00085423 |  | 0.029961 |  | 0.00046348 |  | 0 |  | 0.0001144 |  | 0.10739 |  | 0.0619 |  | 0.00093912 |  | 0.038881 |  | 0.058303 |  | 0.00054905 |  | 0 |  | 0 |  | 0.014244 |  | 0.011419 |  | 0.0018473 |  | 0.004919 |  | 0.1905
| 0 |  | 0 |  | 0.0004045 |  | 0.0084564 |  | 5.408e-05 |  | 4.2901e-05 |  | 6.9092e-05 |  | 5.3384e-05 |  | -4.3381e-05 |  | -4.624e-05 |  | 2.7604e-05 |  | -3.7577e-05 |  | -4.2408e-05 |  | -5.5342e-05 |  | 1.2711e-06 |  | -9.6966e-05 |  | -2.3172e-05 |  | 0.00062284 |  | -0.00012315 |  | 0.0046265 |  | 3.6139e-05 |  | 0.005258 |  | 0.0085834 |  | 0.002602 |  | 7.0471e-05 |  | 0.00057543 |  | 0.0016238 |  | 0.22685 |  | 0.00077459 |  | 0.030357 |  | 0.0004848 |  | 0 |  | 9.0706e-05 |  | 0.1064 |  | 0.062312 |  | 0.0009596 |  | 0.038955 |  | 0.05827 |  | 0.00054385 |  | 0 |  | 0 |  | 0.014278 |  | 0.011274 |  | 0.0018331 |  | 0.0048754 |  | 0.18996
| 0 |  | 0 |  | 0.00028267 |  | 0.0083255 |  | 3.1743e-05 |  | 4.9614e-05 |  | 1.4382e-05 |  | 4.8255e-05 |  | -8.454e-05 |  | -2.2011e-05 |  | -3.7218e-06 |  | -3.5574e-05 |  | -3.7791e-05 |  | -6.8612e-05 |  | 1.1709e-06 |  | -0.00023474 |  | -1.5863e-05 |  | 0.0006294 |  | -0.0002641 |  | 0.0043974 |  | -3.251e-05 |  | 0.0052644 |  | 0.0087171 |  | 0.0026402 |  | 1.143e-05 |  | 0.00061785 |  | 0.0016255 |  | 0.22586 |  | 0.00078549 |  | 0.03072 |  | 0.00025608 |  | 0 |  | 9.3553e-05 |  | 0.10542 |  | 0.062748 |  | 0.0009816 |  | 0.038998 |  | 0.058149 |  | 0.00054885 |  | 0 |  | 0 |  | 0.014126 |  | 0.011165 |  | 0.0018039 |  | 0.0048417 |  | 0.18968
| 0 |  | 0 |  | 0.00014505 |  | 0.0082319 |  | 2.8547e-05 |  | -8.3723e-05 |  | -2.4681e-05 |  | 4.8255e-05 |  | -0.00011177 |  | -2.5811e-05 |  | -4.1818e-05 |  | -2.5433e-05 |  | 1.001e-05 |  | -9.2339e-05 |  | 1.0205e-06 |  | -0.00015127 |  | -3.9465e-05 |  | 0.0006596 |  | -0.00070235 |  | 0.0044047 |  | 6.6047e-05 |  | 0.0052573 |  | 0.0088501 |  | 0.0026676 |  | 6.6983e-05 |  | 0.00054053 |  | 0.0014494 |  | 0.22403 |  | 0.00085679 |  | 0.031188 |  | 0.0004211 |  | 0 |  | 0.00013049 |  | 0.10454 |  | 0.063047 |  | 0.00099947 |  | 0.039079 |  | 0.05801 |  | 0.00054369 |  | 0 |  | 0 |  | 0.013897 |  | 0.011106 |  | 0.0018274 |  | 0.0047651 |  | 0.18897
| 0 |  | 0 |  | 0.00010515 |  | 0.008104 |  | 2.2166e-05 |  | -8.2156e-06 |  | -4.3907e-05 |  | 4.4152e-05 |  | -7.0208e-05 |  | -3.8548e-05 |  | 2.6479e-05 |  | -2.7432e-05 |  | 8.4047e-05 |  | -4.4249e-05 |  | 9.3705e-07 |  | -0.00018213 |  | 2.2778e-05 |  | 0.00067801 |  | -0.00044619 |  | 0.0043596 |  | -1.3005e-05 |  | 0.0052436 |  | 0.0089654 |  | 0.002672 |  | 9.3465e-05 |  | 0.00047708 |  | 0.0013904 |  | 0.22239 |  | 0.0008886 |  | 0.03172 |  | 0.00072176 |  | 2.5219e-06 |  | 0.0001169 |  | 0.10365 |  | 0.063184 |  | 0.0010122 |  | 0.039128 |  | 0.05788 |  | 0.00054872 |  | 0 |  | 0 |  | 0.013894 |  | 0.011009 |  | 0.0017757 |  | 0.0047526 |  | 0.18859
| 0 |  | 0 |  | 0.00017042 |  | 0.0080462 |  | 2.2168e-05 |  | -3.8122e-05 |  | -2.4385e-05 |  | 4.4156e-05 |  | -6.845e-05 |  | -3.7401e-05 |  | 3.6017e-05 |  | -2.3274e-05 |  | 9.2083e-06 |  | -3.3974e-05 |  | 9.3229e-07 |  | -0.00038787 |  | -1.9164e-05 |  | 0.00075032 |  | 1.7945e-05 |  | 0.0042746 |  | -0.00030781 |  | 0.0049492 |  | 0.009075 |  | 0.0026825 |  | 3.8633e-05 |  | 0.00046682 |  | 0.001317 |  | 0.22147 |  | 0.00085344 |  | 0.032258 |  | 0.00056939 |  | 2.5219e-06 |  | 0.00020163 |  | 0.10267 |  | 0.063248 |  | 0.0010216 |  | 0.039178 |  | 0.057757 |  | 0.0005436 |  | 0 |  | 0 |  | 0.013634 |  | 0.010948 |  | 0.0016992 |  | 0.0046996 |  | 0.18815
| 0 |  | 0 |  | 0.00029687 |  | 0.008044 |  | 4.6644e-05 |  | -8.846e-05 |  | 1.285e-05 |  | 4.416e-05 |  | -2.5246e-05 |  | -1.9706e-05 |  | 6.8034e-06 |  | -2.6046e-05 |  | -4.8981e-05 |  | -4.5252e-05 |  | 8.9026e-07 |  | -0.00013356 |  | -9.2977e-05 |  | 0.00073024 |  | -6.4645e-07 |  | 0.0042775 |  | -0.0003485 |  | 0.0047893 |  | 0.0092148 |  | 0.0026768 |  | 3.7055e-05 |  | 0.00044863 |  | 0.0012598 |  | 0.21908 |  | 0.00069 |  | 0.03278 |  | 0.00071623 |  | 0 |  | 0.00018121 |  | 0.1017 |  | 0.063323 |  | 0.0010275 |  | 0.03927 |  | 0.057618 |  | 0.00054866 |  | 0 |  | 0 |  | 0.013397 |  | 0.01089 |  | 0.0017311 |  | 0.0046951 |  | 0.18792
| 0 |  | 0 |  | 0.00030548 |  | 0.0079842 |  | 4.6644e-05 |  | -6.676e-05 |  | -4.8129e-06 |  | 4.416e-05 |  | -7.6703e-05 |  | -5.7541e-05 |  | -2.65e-05 |  | -3.119e-05 |  | -5.7298e-05 |  | -6.0844e-05 |  | 9.124e-07 |  | -0.00025988 |  | -0.00010347 |  | 0.00071721 |  | 0.000263 |  | 0.0041756 |  | -0.00023678 |  | 0.0049344 |  | 0.0093833 |  | 0.0026884 |  | 1.4629e-06 |  | 0.00038193 |  | 0.0012307 |  | 0.21716 |  | 0.00063547 |  | 0.033152 |  | 0.00080714 |  | 0 |  | 0.00016464 |  | 0.10085 |  | 0.063479 |  | 0.0010369 |  | 0.03932 |  | 0.057493 |  | 0.0005487 |  | 0 |  | 0 |  | 0.013425 |  | 0.010766 |  | 0.0017653 |  | 0.0046918 |  | 0.18797
| 0 |  | 0 |  | 0.00030827 |  | 0.0078999 |  | 3.2813e-05 |  | -6.8084e-06 |  | -3.5755e-05 |  | 8.8253e-05 |  | -8.8645e-05 |  | -4.2312e-05 |  | -6.9143e-05 |  | -2.2159e-05 |  | -6.8968e-05 |  | -7.5394e-05 |  | 1.0166e-06 |  | -0.00065972 |  | -6.3712e-05 |  | 0.00065035 |  | 0.00028219 |  | 0.0042395 |  | -0.00025487 |  | 0.0050182 |  | 0.0095424 |  | 0.0026798 |  | -2.1462e-05 |  | 0.00041992 |  | 0.0012008 |  | 0.21562 |  | 0.0006724 |  | 0.033577 |  | 0.0008211 |  | 0 |  | 0.0001626 |  | 0.099999 |  | 0.06377 |  | 0.0010531 |  | 0.03937 |  | 0.057448 |  | 0.00054355 |  | 0 |  | 0 |  | 0.013441 |  | 0.010716 |  | 0.0015345 |  | 0.0046378 |  | 0.18761
| 0 |  | 0 |  | 0.00027721 |  | 0.0077816 |  | 3.2816e-05 |  | -2.7758e-06 |  | -4.4992e-05 |  | 8.826e-05 |  | -1.4623e-05 |  | -3.6162e-05 |  | -7.844e-05 |  | -1.931e-05 |  | -2.6558e-05 |  | -4.156e-05 |  | 1.1377e-06 |  | -0.00028736 |  | -4.0267e-05 |  | 0.00072089 |  | -0.00028348 |  | 0.0043154 |  | -0.00027048 |  | 0.0048111 |  | 0.009699 |  | 0.0027015 |  | 2.2338e-05 |  | 0.000455 |  | 0.0011552 |  | 0.21459 |  | 0.00069 |  | 0.034212 |  | 0.00072235 |  | 0 |  | 0.00012785 |  | 0.099033 |  | 0.064188 |  | 0.0010675 |  | 0.039359 |  | 0.05722 |  | 0.00054875 |  | 0 |  | 0 |  | 0.013357 |  | 0.010639 |  | 0.00167 |  | 0.004565 |  | 0.18719
| 0 |  | 0 |  | 0.00030355 |  | 0.0077043 |  | 4.2395e-05 |  | -0.00012346 |  | -6.8804e-05 |  | 8.2929e-05 |  | -5.7388e-05 |  | -9.4984e-05 |  | -2.9513e-05 |  | -2.9553e-05 |  | -3.157e-05 |  | 6.1029e-05 |  | 1.1738e-06 |  | -8.1452e-05 |  | -0.00010922 |  | 0.00080441 |  | -5.2606e-05 |  | 0.0042145 |  | -0.00012462 |  | 0.004796 |  | 0.0098649 |  | 0.0027403 |  | 7.4737e-05 |  | 0.00034959 |  | 0.0010295 |  | 0.21276 |  | 0.00070174 |  | 0.03472 |  | 0.0007805 |  | 0 |  | 0.00015998 |  | 0.098049 |  | 0.064636 |  | 0.001076 |  | 0.039431 |  | 0.057095 |  | 0.00054364 |  | 0 |  | 0 |  | 0.013175 |  | 0.010482 |  | 0.0018409 |  | 0.0045145 |  | 0.18697
| 0 |  | 0 |  | 0.00034567 |  | 0.0077083 |  | 4.2398e-05 |  | -0.00015282 |  | -4.1566e-05 |  | 8.2936e-05 |  | -4.8072e-05 |  | -9.7148e-05 |  | -4.0385e-05 |  | -3.3019e-05 |  | -2.8654e-05 |  | 4.2342e-05 |  | 1.1958e-06 |  | 9.7132e-05 |  | -0.00013864 |  | 0.00071029 |  | 7.6839e-05 |  | 0.0041413 |  | 0.00021716 |  | 0.0048893 |  | 0.010035 |  | 0.002791 |  | 1.1206e-05 |  | 0.00029134 |  | 0.00098748 |  | 0.20985 |  | 0.00093565 |  | 0.035221 |  | 0.00080167 |  | 0 |  | 0.00015196 |  | 0.097149 |  | 0.065039 |  | 0.0010854 |  | 0.039505 |  | 0.057048 |  | 0.00054888 |  | 0 |  | 0 |  | 0.013011 |  | 0.010413 |  | 0.0016525 |  | 0.0044864 |  | 0.18666
| 0 |  | 0 |  | 0.00033741 |  | 0.0076156 |  | 6.9909e-05 |  | -0.00013624 |  | -4.1799e-05 |  | 5.753e-05 |  | -8.654e-05 |  | -7.2146e-05 |  | -9.9319e-05 |  | -3.0873e-05 |  | -7.443e-05 |  | -3.2198e-05 |  | 1.2594e-06 |  | -8.5327e-05 |  | -0.00010602 |  | 0.00075952 |  | -0.00020112 |  | 0.0040696 |  | 6.979e-05 |  | 0.004735 |  | 0.01018 |  | 0.002839 |  | -1.1351e-05 |  | 0.00028019 |  | 0.00096693 |  | 0.20824 |  | 0.00098015 |  | 0.035753 |  | 0.00086385 |  | 0 |  | 0.00013467 |  | 0.096204 |  | 0.065423 |  | 0.0011015 |  | 0.03968 |  | 0.056828 |  | 0.00054894 |  | 0 |  | 0 |  | 0.012759 |  | 0.010438 |  | 0.0016831 |  | 0.0044322 |  | 0.18632
| 0 |  | 0 |  | 0.00030713 |  | 0.0074405 |  | 6.9915e-05 |  | -9.4957e-05 |  | -3.7629e-05 |  | 5.7535e-05 |  | -6.7003e-05 |  | -2.3867e-05 |  | -1.9488e-05 |  | -4.9661e-05 |  | -0.00013101 |  | -5.196e-05 |  | 1.2313e-06 |  | -0.00028735 |  | -5.2587e-05 |  | 0.00067367 |  | -1.6144e-05 |  | 0.0040509 |  | 3.7717e-05 |  | 0.0046411 |  | 0.010322 |  | 0.0028455 |  | 2.1e-05 |  | 0.000315 |  | 0.00096469 |  | 0.2057 |  | 0.00077804 |  | 0.036208 |  | 0.0011063 |  | 0 |  | 0.00010451 |  | 0.095168 |  | 0.065852 |  | 0.0011211 |  | 0.039777 |  | 0.056779 |  | 0.00054397 |  | 0 |  | 0 |  | 0.012672 |  | 0.010338 |  | 0.0017198 |  | 0.0044197 |  | 0.1861
| 0 |  | 0 |  | 0.00022415 |  | 0.00734 |  | 6.5767e-05 |  | -5.0352e-05 |  | -5.8155e-05 |  | 9.954e-05 |  | -2.1321e-05 |  | -2.4662e-05 |  | 3.6106e-05 |  | -4.8249e-05 |  | -5.4881e-05 |  | -3.3868e-05 |  | 1.105e-06 |  | -0.00011636 |  | -6.591e-05 |  | 0.00058598 |  | -8.9724e-05 |  | 0.0040596 |  | 0.00015952 |  | 0.0046505 |  | 0.010478 |  | 0.0028993 |  | 4.5234e-05 |  | 0.00033603 |  | 0.0010016 |  | 0.20267 |  | 0.00086025 |  | 0.036772 |  | 0.00094247 |  | 0 |  | 8.7568e-05 |  | 0.094162 |  | 0.066357 |  | 0.0011372 |  | 0.039768 |  | 0.056652 |  | 0.00054919 |  | 0 |  | 0 |  | 0.012745 |  | 0.010235 |  | 0.0017752 |  | 0.0044232 |  | 0.18568
| 0 |  | 0 |  | 0.00033505 |  | 0.0072503 |  | 6.5773e-05 |  | -0.00011498 |  | -0.00013617 |  | 9.9548e-05 |  | -5.4393e-05 |  | -5.3694e-05 |  | -3.442e-05 |  | -3.3884e-05 |  | 3.8339e-05 |  | -6.6541e-05 |  | 1.0281e-06 |  | 2.0236e-05 |  | -0.00013276 |  | 0.0006281 |  | -0.00033771 |  | 0.0039821 |  | -3.2509e-05 |  | 0.0046767 |  | 0.010652 |  | 0.0028921 |  | 4.0837e-05 |  | 0.00027065 |  | 0.00091037 |  | 0.20011 |  | 0.00084269 |  | 0.037393 |  | 0.00088487 |  | 5.6051e-07 |  | 0.00011301 |  | 0.093321 |  | 0.066901 |  | 0.0011533 |  | 0.039759 |  | 0.056416 |  | 0.00054427 |  | 0 |  | 0 |  | 0.012623 |  | 0.010206 |  | 0.0017293 |  | 0.004454 |  | 0.18533
| 0 |  | 0 |  | 0.00034217 |  | 0.0070776 |  | 1.7923e-05 |  | -9.2746e-05 |  | -7.2256e-05 |  | 3.1855e-05 |  | -5.1935e-05 |  | -6.3605e-05 |  | -7.5454e-05 |  | -2.9133e-05 |  | 7.7465e-05 |  | -4.1123e-05 |  | 1.1057e-06 |  | 8.9209e-05 |  | -8.324e-05 |  | 0.00062816 |  | -0.00021968 |  | 0.0040497 |  | -0.00016575 |  | 0.0047053 |  | 0.01084 |  | 0.0028933 |  | 1.4176e-05 |  | 0.00035129 |  | 0.00089651 |  | 0.19793 |  | 0.00081833 |  | 0.038035 |  | 0.00098352 |  | 1.4014e-06 |  | 0.0001802 |  | 0.092533 |  | 0.067395 |  | 0.0011643 |  | 0.039824 |  | 0.056381 |  | 0.00054954 |  | 0 |  | 0 |  | 0.012669 |  | 0.010097 |  | 0.0016623 |  | 0.0044108 |  | 0.18501
| 0 |  | 0 |  | 0.00014827 |  | 0.0070101 |  | 1.7923e-05 |  | -2.7315e-05 |  | -3.583e-05 |  | 3.1855e-05 |  | -8.991e-05 |  | -7.3658e-05 |  | -9.8457e-05 |  | -3.2902e-05 |  | -4.7827e-05 |  | 5.3403e-07 |  | 1.2147e-06 |  | 0.00025903 |  | -6.8279e-05 |  | 0.00070579 |  | -0.0002486 |  | 0.0041135 |  | -0.00017295 |  | 0.0046888 |  | 0.011042 |  | 0.0028321 |  | 6.545e-05 |  | 0.00038208 |  | 0.00083368 |  | 0.19485 |  | 0.00086282 |  | 0.038588 |  | 0.0011767 |  | 1.4013e-06 |  | 0.00023824 |  | 0.091649 |  | 0.067794 |  | 0.001167 |  | 0.03994 |  | 0.056245 |  | 0.00054979 |  | 0 |  | 0 |  | 0.012635 |  | 0.0099997 |  | 0.0016364 |  | 0.0043272 |  | 0.18493
| 0 |  | 0 |  | 5.897e-05 |  | 0.0069598 |  | 5.5195e-05 |  | -5.6144e-06 |  | -5.7051e-05 |  | 9.4824e-05 |  | -0.00016651 |  | -2.7664e-05 |  | -3.5963e-05 |  | -3.2698e-05 |  | -9.5359e-05 |  | -3.4485e-05 |  | 1.2849e-06 |  | 0.00036426 |  | -6.8536e-05 |  | 0.00073311 |  | -0.00019824 |  | 0.0040263 |  | -0.0003641 |  | 0.0046808 |  | 0.011251 |  | 0.0027867 |  | 4.4141e-05 |  | 0.00030128 |  | 0.00079384 |  | 0.19164 |  | 0.00070769 |  | 0.039171 |  | 0.0011646 |  | 5.6055e-07 |  | 0.00021125 |  | 0.090806 |  | 0.068103 |  | 0.0011738 |  | 0.040001 |  | 0.056101 |  | 0.00054485 |  | 0 |  | 0 |  | 0.012473 |  | 0.0099365 |  | 0.0015964 |  | 0.0043132 |  | 0.18448
| 0 |  | 0 |  | 0.00018288 |  | 0.0068082 |  | 5.5199e-05 |  | -3.4533e-05 |  | 1.3838e-05 |  | 9.4832e-05 |  | -0.00016928 |  | -4.2885e-05 |  | -1.0286e-05 |  | -4.3863e-05 |  | -7.122e-05 |  | 1.639e-06 |  | 1.2355e-06 |  | 3.8788e-06 |  | -6.0072e-05 |  | 0.00067746 |  | -3.4035e-05 |  | 0.0039332 |  | -0.00029659 |  | 0.0046209 |  | 0.011446 |  | 0.0027288 |  | -2.411e-05 |  | 0.00027853 |  | 0.00083596 |  | 0.1894 |  | 0.00062636 |  | 0.039776 |  | 0.0012635 |  | 5.6058e-07 |  | 0.0001671 |  | 0.090081 |  | 0.068353 |  | 0.0011907 |  | 0.039945 |  | 0.055971 |  | 0.00055029 |  | 0 |  | 0 |  | 0.012344 |  | 0.0098992 |  | 0.0015753 |  | 0.0042957 |  | 0.18395
| 0 |  | 0 |  | 0.00033671 |  | 0.0067832 |  | 0 |  | -4.3111e-05 |  | -1.267e-05 |  | 8.7134e-05 |  | -8.0336e-05 |  | -8.2506e-05 |  | -3.7597e-05 |  | -3.6754e-05 |  | -0.00012145 |  | -5.2783e-07 |  | 1.1145e-06 |  | 0.0001538 |  | -7.1346e-05 |  | 0.00061824 |  | -7.8133e-05 |  | 0.003873 |  | 1.8205e-05 |  | 0.0045349 |  | 0.011632 |  | 0.0026831 |  | 2.4407e-05 |  | 0.00025 |  | 0.00080734 |  | 0.1865 |  | 0.00070769 |  | 0.040315 |  | 0.0013446 |  | 5.6058e-07 |  | 0.0001701 |  | 0.089302 |  | 0.068653 |  | 0.0012095 |  | 0.03999 |  | 0.055834 |  | 0.00054539 |  | 0 |  | 0 |  | 0.012243 |  | 0.009812 |  | 0.0015753 |  | 0.004337 |  | 0.18346
| 0 |  | 0 |  | 0.00036892 |  | 0.0067233 |  | 0 |  | 9.2492e-06 |  | -2.8704e-05 |  | 8.7134e-05 |  | -5.1124e-05 |  | -7.6622e-05 |  | 3.3575e-05 |  | -2.7242e-05 |  | -6.8807e-05 |  | -3.5994e-06 |  | 9.7138e-07 |  | 0.00026763 |  | -3.5197e-05 |  | 0.00067218 |  | -9.7155e-05 |  | 0.0038651 |  | -0.00012462 |  | 0.004461 |  | 0.011827 |  | 0.0026936 |  | 5.1209e-05 |  | 0.00025636 |  | 0.00072184 |  | 0.18315 |  | 0.00077398 |  | 0.040927 |  | 0.0012087 |  | 5.6058e-07 |  | 0.00019995 |  | 0.088386 |  | 0.069009 |  | 0.0012299 |  | 0.040048 |  | 0.05578 |  | 0.00055089 |  | 0 |  | 0 |  | 0.012216 |  | 0.0096844 |  | 0.001573 |  | 0.0042772 |  | 0.18302
| 0 |  | 0 |  | 0.0002561 |  | 0.0065965 |  | 8.7142e-05 |  | -4.729e-05 |  | 0.00010378 |  | 6.8765e-05 |  | -0.00010065 |  | -7.1037e-05 |  | -1.2277e-06 |  | -4.3587e-05 |  | -3.1722e-05 |  | -2.6536e-05 |  | 8.7184e-07 |  | -0.00011737 |  | -7.5984e-05 |  | 0.0007244 |  | -0.00016724 |  | 0.0039225 |  | -0.00025877 |  | 0.0042008 |  | 0.012032 |  | 0.0027141 |  | 3.9597e-05 |  | 0.00024439 |  | 0.00066147 |  | 0.18036 |  | 0.00079578 |  | 0.041472 |  | 0.0014643 |  | 5.6058e-07 |  | 0.00025387 |  | 0.087428 |  | 0.069378 |  | 0.0012494 |  | 0.040221 |  | 0.055559 |  | 0.00055119 |  | 0 |  | 0 |  | 0.01189 |  | 0.0095977 |  | 0.0015519 |  | 0.0041572 |  | 0.18328
| 0 |  | 0 |  | 0.00020376 |  | 0.0065854 |  | 8.7149e-05 |  | -5.0947e-05 |  | 0.00012667 |  | 6.8771e-05 |  | -0.00010471 |  | -7.717e-05 |  | -5.7639e-05 |  | -4.0158e-05 |  | -3.7137e-05 |  | -8.0671e-05 |  | 8.2712e-07 |  | 3.8788e-06 |  | -8.9651e-05 |  | 0.00061479 |  | -4.5175e-05 |  | 0.0040051 |  | -0.00019565 |  | 0.0041702 |  | 0.012228 |  | 0.0027412 |  | 2.3165e-05 |  | 0.00022901 |  | 0.00069978 |  | 0.17683 |  | 0.00081675 |  | 0.042084 |  | 0.0013618 |  | 5.6061e-07 |  | 0.00025424 |  | 0.086534 |  | 0.069775 |  | 0.0012571 |  | 0.040327 |  | 0.05542 |  | 0.00054646 |  | 0 |  | 0 |  | 0.011736 |  | 0.0095234 |  | 0.0015212 |  | 0.0041077 |  | 0.18327
| 0 |  | 0 |  | 0.00024824 |  | 0.0065498 |  | 0 |  | -5.1813e-05 |  | 6.9643e-06 |  | 8.2406e-05 |  | -9.3932e-05 |  | -9.8281e-05 |  | -4.641e-05 |  | -4.8934e-05 |  | -3.4366e-05 |  | -3.9857e-05 |  | 8.5847e-07 |  | -0.00010119 |  | -9.73e-05 |  | 0.0006219 |  | 0.00010009 |  | 0.0038451 |  | -0.00021586 |  | 0.0043544 |  | 0.01243 |  | 0.0028848 |  | -6.0926e-07 |  | 0.00017814 |  | 0.00063751 |  | 0.17323 |  | 0.00073457 |  | 0.042805 |  | 0.0012885 |  | 1.4015e-06 |  | 0.0002004 |  | 0.085608 |  | 0.070267 |  | 0.0012647 |  | 0.040415 |  | 0.055364 |  | 0.00055197 |  | 0 |  | 0 |  | 0.011835 |  | 0.0094465 |  | 0.001585 |  | 0.0040798 |  | 0.18243
| 0 |  | 0 |  | 0.00029269 |  | 0.0064347 |  | 0 |  | -0.00012303 |  | -1.4675e-06 |  | 8.2413e-05 |  | -8.4928e-05 |  | -0.00010883 |  | -7.4524e-05 |  | -5.2966e-05 |  | -0.00012911 |  | -2.2672e-05 |  | 1.0464e-06 |  | -0.00014351 |  | -0.00013801 |  | 0.00072808 |  | 2.5372e-05 |  | 0.003674 |  | -0.00011714 |  | 0.0042955 |  | 0.012651 |  | 0.0031053 |  | 3.3255e-05 |  | 0.00014793 |  | 0.00057135 |  | 0.17057 |  | 0.00073289 |  | 0.043353 |  | 0.0016602 |  | 8.4092e-07 |  | 0.00020439 |  | 0.084577 |  | 0.070863 |  | 0.001275 |  | 0.040413 |  | 0.055142 |  | 0.00054729 |  | 0 |  | 0 |  | 0.011702 |  | 0.0093545 |  | 0.0015673 |  | 0.0039949 |  | 0.18153
| 0 |  | 0 |  | 0.00039104 |  | 0.0063511 |  | 2.2196e-05 |  | -7.3259e-05 |  | 3.2662e-06 |  | 6.1667e-05 |  | -9.8089e-05 |  | -6.6605e-05 |  | -7.8486e-05 |  | -3.2553e-05 |  | -0.00021714 |  | -6.4401e-05 |  | 1.1594e-06 |  | -1.2142e-05 |  | -0.00011392 |  | 0.00064513 |  | -0.00022536 |  | 0.0036512 |  | -3.2511e-05 |  | 0.0042508 |  | 0.012862 |  | 0.0033602 |  | 4.5856e-05 |  | 0.00021486 |  | 0.00060242 |  | 0.16708 |  | 0.00077067 |  | 0.043942 |  | 0.001622 |  | 0 |  | 0.00020692 |  | 0.083526 |  | 0.071476 |  | 0.0012843 |  | 0.040334 |  | 0.055093 |  | 0.00055287 |  | 0 |  | 0 |  | 0.011657 |  | 0.0092583 |  | 0.0014519 |  | 0.0039385 |  | 0.18115
| 0 |  | 0 |  | 0.00029387 |  | 0.0062728 |  | 2.2197e-05 |  | -6.0245e-05 |  | 1.4528e-06 |  | 6.1672e-05 |  | -0.00011363 |  | -6.7935e-05 |  | -6.9946e-05 |  | -1.8666e-05 |  | -0.00012729 |  | -9.6005e-05 |  | 1.1514e-06 |  | -0.0002307 |  | -0.00010341 |  | 0.00064696 |  | -0.00014012 |  | 0.0037862 |  | -0.00011443 |  | 0.0042487 |  | 0.01304 |  | 0.0035328 |  | 9.5223e-06 |  | 0.00019577 |  | 0.00061701 |  | 0.16359 |  | 0.00083692 |  | 0.044622 |  | 0.0014619 |  | 0 |  | 0.00024459 |  | 0.082623 |  | 0.072035 |  | 0.001298 |  | 0.040364 |  | 0.054855 |  | 0.00055341 |  | 0 |  | 0 |  | 0.011537 |  | 0.0091774 |  | 0.0014649 |  | 0.0039823 |  | 0.18076
| 0 |  | 0 |  | 0.0002463 |  | 0.0061835 |  | 0 |  | -0.00011137 |  | 0.00016297 |  | 5.2442e-05 |  | -0.00013676 |  | -8.8304e-05 |  | -6.9279e-05 |  | -2.142e-05 |  | -5.2171e-05 |  | -8.2196e-05 |  | 1.027e-06 |  | -0.00033356 |  | -0.00012158 |  | 0.00070626 |  | 0.00023701 |  | 0.0037571 |  | 0.00035392 |  | 0.0041923 |  | 0.01321 |  | 0.0037142 |  | -3.8295e-05 |  | 0.00012159 |  | 0.00057138 |  | 0.16065 |  | 0.00088472 |  | 0.045252 |  | 0.0016942 |  | 8.4102e-07 |  | 0.0002028 |  | 0.081729 |  | 0.072517 |  | 0.0013099 |  | 0.040488 |  | 0.054813 |  | 0.00054873 |  | 0 |  | 0 |  | 0.011346 |  | 0.0091011 |  | 0.0014709 |  | 0.0039978 |  | 0.1804
| 0 |  | 0 |  | 0.00031869 |  | 0.0061347 |  | 0 |  | -3.3085e-05 |  | 0.00017919 |  | 5.2446e-05 |  | -0.00014559 |  | -3.4779e-05 |  | 8.4012e-06 |  | -2.5038e-05 |  | -7.2754e-05 |  | -5.2199e-05 |  | 9.0475e-07 |  | -0.00029545 |  | -0.0001081 |  | 0.00064049 |  | 0.00020469 |  | 0.0036141 |  | 0.00065409 |  | 0.004196 |  | 0.013434 |  | 0.0039593 |  | 3.8143e-06 |  | 0.00015679 |  | 0.00052219 |  | 0.15676 |  | 0.0007682 |  | 0.04575 |  | 0.001896 |  | 8.4097e-07 |  | 0.00011881 |  | 0.08066 |  | 0.072938 |  | 0.0013226 |  | 0.040598 |  | 0.054672 |  | 0.00055451 |  | 0 |  | 0 |  | 0.011363 |  | 0.0090709 |  | 0.0014863 |  | 0.0039673 |  | 0.18021
| 0 |  | 0 |  | 0.00033955 |  | 0.0060825 |  | 4.3515e-05 |  | 9.2707e-05 |  | 1.8243e-05 |  | 9.5489e-05 |  | -8.5513e-05 |  | -2.8115e-05 |  | 2.6922e-05 |  | -2.1365e-05 |  | -0.00010371 |  | -1.1763e-05 |  | 7.7837e-07 |  | -0.00019393 |  | -9.6228e-05 |  | 0.00065241 |  | -0.00019741 |  | 0.0036702 |  | 3.615e-05 |  | 0.004182 |  | 0.013681 |  | 0.0041474 |  | 8.9799e-05 |  | 0.00023423 |  | 0.00054967 |  | 0.15257 |  | 0.00070442 |  | 0.046371 |  | 0.0019396 |  | 8.4102e-07 |  | 0.00024357 |  | 0.079555 |  | 0.073292 |  | 0.001343 |  | 0.040662 |  | 0.054531 |  | 0.00055507 |  | 0 |  | 0 |  | 0.011381 |  | 0.0090218 |  | 0.0015641 |  | 0.0040088 |  | 0.17984
| 0 |  | 0 |  | 0.00042689 |  | 0.0060038 |  | 4.3515e-05 |  | 2.817e-05 |  | -0.00018613 |  | 9.5489e-05 |  | -2.657e-05 |  | -8.6783e-05 |  | -2.6499e-05 |  | -1.3585e-05 |  | -0.00010201 |  | 2.2805e-05 |  | 7.2487e-07 |  | 1.6186e-05 |  | -0.00012039 |  | 0.00058539 |  | -0.00048495 |  | 0.0037216 |  | -0.00024707 |  | 0.0040099 |  | 0.013877 |  | 0.004253 |  | 5.2927e-05 |  | 0.00021233 |  | 0.00055816 |  | 0.14911 |  | 0.00080846 |  | 0.047093 |  | 0.0021571 |  | 8.4102e-07 |  | 0.00027325 |  | 0.078559 |  | 0.073656 |  | 0.0013668 |  | 0.040747 |  | 0.054382 |  | 0.00055056 |  | 0 |  | 0 |  | 0.011195 |  | 0.0089546 |  | 0.0015842 |  | 0.0039687 |  | 0.17947
| 0 |  | 0 |  | 0.00047653 |  | 0.0059034 |  | 3.8189e-05 |  | -0.0001106 |  | -0.00021142 |  | 7.9482e-05 |  | -4.1777e-05 |  | -0.00013823 |  | -4.1019e-05 |  | -2.3455e-05 |  | -0.00011909 |  | -3.761e-05 |  | 8.7934e-07 |  | 7.3691e-05 |  | -0.00016722 |  | 0.00055637 |  | -0.00021226 |  | 0.0035841 |  | -4.2371e-05 |  | 0.0039572 |  | 0.014037 |  | 0.0042351 |  | 2.5743e-05 |  | 0.0001191 |  | 0.00047739 |  | 0.14686 |  | 0.00083362 |  | 0.047756 |  | 0.0024053 |  | 0 |  | 0.00023815 |  | 0.077573 |  | 0.074026 |  | 0.0013872 |  | 0.040759 |  | 0.054248 |  | 0.00055638 |  | 0 |  | 0 |  | 0.011081 |  | 0.0088964 |  | 0.001457 |  | 0.0038712 |  | 0.1794
| 0 |  | 0 |  | 0.0003573 |  | 0.0058675 |  | 3.8192e-05 |  | -6.8555e-05 |  | 2.6257e-05 |  | 7.9489e-05 |  | -4.7142e-05 |  | -6.6142e-05 |  | -2.5745e-05 |  | -4.9858e-05 |  | -7.3725e-05 |  | -2.3828e-05 |  | 1.1349e-06 |  | 1.2141e-05 |  | -8.0694e-05 |  | 0.00053091 |  | 0.00014658 |  | 0.0034873 |  | 8.0622e-05 |  | 0.004035 |  | 0.014212 |  | 0.0043203 |  | 4.2757e-05 |  | 0.00017572 |  | 0.00053384 |  | 0.14417 |  | 0.00056944 |  | 0.048506 |  | 0.0024285 |  | 0 |  | 0.00028019 |  | 0.076514 |  | 0.074351 |  | 0.0014119 |  | 0.040765 |  | 0.054106 |  | 0.00055714 |  | 0 |  | 0 |  | 0.011132 |  | 0.008795 |  | 0.0014381 |  | 0.0038759 |  | 0.1792
| 0 |  | 0 |  | 0.00034392 |  | 0.0058402 |  | 7.7716e-05 |  | -3.7326e-05 |  | 3.7632e-05 |  | 1.6459e-05 |  | -4.5473e-05 |  | 3.822e-06 |  | -6.1935e-05 |  | -5.0972e-05 |  | 5.8097e-05 |  | 2.68e-06 |  | 1.2673e-06 |  | -0.00015127 |  | 2.5236e-05 |  | 0.00061223 |  | 8.1064e-05 |  | 0.0035901 |  | -0.00013583 |  | 0.0039682 |  | 0.014431 |  | 0.004414 |  | 1.276e-05 |  | 0.00020702 |  | 0.00051055 |  | 0.14007 |  | 0.00065502 |  | 0.049195 |  | 0.0026035 |  | 0 |  | 0.00029636 |  | 0.075514 |  | 0.074663 |  | 0.0014331 |  | 0.04086 |  | 0.053964 |  | 0.00055264 |  | 0 |  | 0 |  | 0.01102 |  | 0.0086932 |  | 0.0014901 |  | 0.003855 |  | 0.17926
| 0 |  | 0 |  | 0.00040491 |  | 0.0057271 |  | 7.7716e-05 |  | -4.5582e-05 |  | 3.0499e-05 |  | 1.6459e-05 |  | -8.9854e-05 |  | -2.904e-05 |  | -9.581e-05 |  | -2.0032e-05 |  | 1.1101e-05 |  | -3.7128e-05 |  | 1.1971e-06 |  | -0.0001538 |  | -1.8016e-05 |  | 0.00066088 |  | -0.00032222 |  | 0.0035518 |  | -0.00012223 |  | 0.004 |  | 0.014646 |  | 0.004568 |  | 7.7148e-06 |  | 0.00016644 |  | 0.00042714 |  | 0.1365 |  | 0.00073638 |  | 0.049814 |  | 0.0026222 |  | 2.243e-06 |  | 0.00024568 |  | 0.074627 |  | 0.075023 |  | 0.0014441 |  | 0.040915 |  | 0.053821 |  | 0.00055868 |  | 0 |  | 0 |  | 0.010898 |  | 0.0086743 |  | 0.001496 |  | 0.0038267 |  | 0.17907
| 0 |  | 0 |  | 0.00033649 |  | 0.0056302 |  | 0 |  | 3.7055e-05 |  | 6.8658e-05 |  | 9.2555e-05 |  | -8.4471e-05 |  | -4.6912e-05 |  | -1.9301e-05 |  | -8.0846e-06 |  | -5.8155e-05 |  | -9.7424e-05 |  | 1.0145e-06 |  | 4.0473e-05 |  | 2.7569e-05 |  | 0.00050253 |  | -0.00039195 |  | 0.0035051 |  | -4.4212e-05 |  | 0.004032 |  | 0.014859 |  | 0.0047555 |  | 5.3787e-05 |  | 0.00020699 |  | 0.0004774 |  | 0.1335 |  | 0.00079336 |  | 0.050471 |  | 0.0024588 |  | 4.7663e-06 |  | 0.00025286 |  | 0.073665 |  | 0.075445 |  | 0.001451 |  | 0.040964 |  | 0.053671 |  | 0.00055947 |  | 0 |  | 0 |  | 0.010908 |  | 0.0086629 |  | 0.0012285 |  | 0.003795 |  | 0.17812
| 0 |  | 0 |  | 0.00027391 |  | 0.0055517 |  | 0 |  | -3.7398e-05 |  | 0.00010421 |  | 9.2563e-05 |  | -4.7834e-05 |  | -3.3411e-05 |  | 9.4961e-06 |  | -2.0704e-05 |  | 4.3555e-05 |  | -8.6024e-05 |  | 8.4204e-07 |  | 0.00011637 |  | 4.2428e-05 |  | 0.00050791 |  | 6.8071e-06 |  | 0.0034525 |  | 5.1092e-05 |  | 0.0038188 |  | 0.015084 |  | 0.0050306 |  | 6.494e-05 |  | 0.00021275 |  | 0.00046728 |  | 0.13031 |  | 0.00095114 |  | 0.051206 |  | 0.002602 |  | 2.5234e-06 |  | 0.00034998 |  | 0.072595 |  | 0.075954 |  | 0.0014604 |  | 0.041013 |  | 0.05363 |  | 0.00055515 |  | 0 |  | 0 |  | 0.010602 |  | 0.0085772 |  | 0.0013724 |  | 0.0037433 |  | 0.17752
| 0 |  | 0 |  | 0.0002074 |  | 0.0054683 |  | 1.5814e-05 |  | -5.7973e-05 |  | 0.00011516 |  | 4.8357e-05 |  | -2.4682e-05 |  | 1.5177e-05 |  | 2.4792e-05 |  | -1.7031e-05 |  | -5.086e-05 |  | -7.07e-05 |  | 8.2866e-07 |  | -1.2141e-05 |  | -1.3676e-05 |  | 0.00068117 |  | 0.00018532 |  | 0.0033912 |  | 0.00019765 |  | 0.0037341 |  | 0.015331 |  | 0.0053028 |  | 5.8759e-05 |  | 0.00021693 |  | 0.00050605 |  | 0.12653 |  | 0.0007976 |  | 0.051956 |  | 0.0026441 |  | 8.4112e-07 |  | 0.00036727 |  | 0.0716 |  | 0.076527 |  | 0.0014766 |  | 0.041146 |  | 0.053384 |  | 0.00056125 |  | 0 |  | 0 |  | 0.010445 |  | 0.008521 |  | 0.0015622 |  | 0.0037447 |  | 0.17716
| 0 |  | 0 |  | 0.00024951 |  | 0.0054372 |  | 1.5817e-05 |  | -6.2736e-05 |  | -3.3833e-05 |  | 4.8365e-05 |  | -8.5361e-05 |  | -7.3894e-06 |  | 3.2589e-05 |  | -2.4205e-05 |  | -0.00019353 |  | -9.2739e-05 |  | 8.835e-07 |  | -0.00017067 |  | -0.0001003 |  | 0.00060532 |  | -6.3737e-05 |  | 0.0033744 |  | 0.00011465 |  | 0.0038014 |  | 0.01559 |  | 0.0054175 |  | 3.9299e-05 |  | 0.00014948 |  | 0.00043313 |  | 0.12273 |  | 0.00084881 |  | 0.052781 |  | 0.0026835 |  | 8.4117e-07 |  | 0.000322 |  | 0.070733 |  | 0.07714 |  | 0.0014936 |  | 0.041227 |  | 0.053248 |  | 0.00056225 |  | 0 |  | 0 |  | 0.01045 |  | 0.0084152 |  | 0.0013418 |  | 0.0037649 |  | 0.17699
| 0 |  | 0 |  | 0.0002889 |  | 0.0054353 |  | 2.7543e-05 |  | -3.9622e-05 |  | 8.0562e-05 |  | 6.29e-05 |  | -0.00013553 |  | -7.4698e-05 |  | -1.1645e-06 |  | -3.0089e-05 |  | -0.00012173 |  | -4.5649e-05 |  | 9.5306e-07 |  | -0.00020642 |  | -7.931e-05 |  | 0.0006207 |  | -0.00011687 |  | 0.0033645 |  | 0.0003342 |  | 0.0038356 |  | 0.015861 |  | 0.0054187 |  | 4.7697e-05 |  | 0.00013305 |  | 0.00039348 |  | 0.12002 |  | 0.00081102 |  | 0.053605 |  | 0.0028381 |  | 2.5235e-06 |  | 0.00029358 |  | 0.069915 |  | 0.077648 |  | 0.0015173 |  | 0.041236 |  | 0.053191 |  | 0.00055794 |  | 0 |  | 0 |  | 0.010402 |  | 0.0083197 |  | 0.0013737 |  | 0.0037177 |  | 0.17713
| 0 |  | 0 |  | 0.00029241 |  | 0.0054225 |  | 2.7548e-05 |  | 0.00010201 |  | 0.00017168 |  | 6.2911e-05 |  | -3.8064e-05 |  | -8.0093e-05 |  | 3.6225e-05 |  | -2.3679e-05 |  | -1.3814e-05 |  | -6.6471e-05 |  | 9.9796e-07 |  | -0.000256 |  | 5.1156e-05 |  | 0.0006392 |  | 0.00017018 |  | 0.0033348 |  | 0.00010717 |  | 0.003935 |  | 0.01615 |  | 0.0053403 |  | 8.2574e-05 |  | 0.00021567 |  | 0.00045514 |  | 0.11815 |  | 0.00061648 |  | 0.054241 |  | 0.0028456 |  | 2.5235e-06 |  | 0.00031424 |  | 0.069117 |  | 0.077974 |  | 0.0015429 |  | 0.041353 |  | 0.053047 |  | 0.00056428 |  | 0 |  | 0 |  | 0.010538 |  | 0.0083322 |  | 0.0013749 |  | 0.0037239 |  | 0.17671
| 0 |  | 0 |  | 0.0003507 |  | 0.00536 |  | 1.262e-05 |  | -3.7762e-05 |  | 1.8689e-05 |  | 9.9716e-05 |  | -2.3743e-05 |  | -8.4921e-05 |  | 2.1374e-05 |  | -3.4084e-05 |  | -3.6501e-05 |  | -7.9435e-05 |  | 1.0166e-06 |  | -9.3088e-05 |  | -1.0268e-05 |  | 0.0005615 |  | 0.00020469 |  | 0.0033173 |  | -5.2018e-06 |  | 0.0037947 |  | 0.016427 |  | 0.0053011 |  | 2.2439e-05 |  | 0.00014544 |  | 0.00032781 |  | 0.11454 |  | 0.00062071 |  | 0.054967 |  | 0.0031369 |  | 0 |  | 0.00030529 |  | 0.068368 |  | 0.07823 |  | 0.0015641 |  | 0.041458 |  | 0.052816 |  | 0.00056532 |  | 0 |  | 0 |  | 0.010306 |  | 0.0083145 |  | 0.0013856 |  | 0.0036992 |  | 0.17613
| 0 |  | 0 |  | 0.00038932 |  | 0.0052579 |  | 1.262e-05 |  | -0.00011241 |  | -2.1675e-05 |  | 9.9716e-05 |  | -6.2937e-05 |  | -7.9421e-05 |  | -6.3046e-05 |  | -3.2721e-05 |  | -9.6075e-05 |  | -3.7316e-05 |  | 1.0013e-06 |  | 0.00014166 |  | -7.9021e-05 |  | 0.00066774 |  | -4.5201e-06 |  | 0.0033067 |  | 0.00027959 |  | 0.0035637 |  | 0.016701 |  | 0.0052907 |  | 3.7527e-06 |  | 4.9814e-05 |  | 0.00027365 |  | 0.11103 |  | 0.00072216 |  | 0.055931 |  | 0.003347 |  | 5.6081e-07 |  | 0.00031667 |  | 0.067676 |  | 0.078491 |  | 0.0015794 |  | 0.041423 |  | 0.052757 |  | 0.00056119 |  | 0 |  | 0 |  | 0.010156 |  | 0.0082194 |  | 0.001362 |  | 0.0036262 |  | 0.17603
| 0 |  | 0 |  | 0.00029992 |  | 0.0051837 |  | 7.7762e-05 |  | 5.5142e-05 |  | -7.9845e-05 |  | 7.7168e-05 |  | -3.6583e-05 |  | -5.5767e-05 |  | -7.3173e-05 |  | -1.4529e-05 |  | -7.3337e-06 |  | -2.0224e-05 |  | 9.4386e-07 |  | -2.7153e-05 |  | -1.9615e-05 |  | 0.00056867 |  | -0.00034592 |  | 0.0032573 |  | 0.00012587 |  | 0.0035935 |  | 0.016974 |  | 0.0053658 |  | 6.5605e-05 |  | 0.00019224 |  | 0.00036694 |  | 0.10898 |  | 0.00075492 |  | 0.056724 |  | 0.0033251 |  | 5.6081e-07 |  | 0.00033098 |  | 0.066964 |  | 0.078784 |  | 0.0015888 |  | 0.041424 |  | 0.052612 |  | 0.0005676 |  | 0 |  | 0 |  | 0.010352 |  | 0.0081269 |  | 0.0013279 |  | 0.0036017 |  | 0.17599
| 0 |  | 0 |  | 0.00030508 |  | 0.0052051 |  | 7.7762e-05 |  | 3.0438e-06 |  | -9.9335e-05 |  | 7.7168e-05 |  | -2.8883e-05 |  | -9.2424e-05 |  | -3.1168e-06 |  | -1.7128e-05 |  | 4.3735e-05 |  | 9.0881e-07 |  | 9.0431e-07 |  | -4.0524e-06 |  | 6.4523e-06 |  | 0.00056748 |  | -0.00044233 |  | 0.0032235 |  | -0.00018075 |  | 0.003564 |  | 0.017241 |  | 0.0054311 |  | 5.7997e-05 |  | 0.0002029 |  | 0.00036131 |  | 0.10625 |  | 0.00059052 |  | 0.057485 |  | 0.0034062 |  | 0 |  | 0.00032314 |  | 0.066155 |  | 0.079047 |  | 0.0015973 |  | 0.041417 |  | 0.052467 |  | 0.00056885 |  | 0 |  | 0 |  | 0.010201 |  | 0.0080856 |  | 0.0013338 |  | 0.0035569 |  | 0.17571
| 0 |  | 0 |  | 0.00024801 |  | 0.0051652 |  | 6.2224e-06 |  | -8.5634e-05 |  | -7.676e-05 |  | 8.8454e-05 |  | -6.7004e-06 |  | -0.00011994 |  | 3.5118e-05 |  | -2.3033e-05 |  | 3.0683e-05 |  | -1.7773e-05 |  | 8.7027e-07 |  | 0.0001086 |  | -6.8953e-05 |  | 0.00075453 |  | -0.00046473 |  | 0.0031304 |  | -6.1063e-05 |  | 0.0036326 |  | 0.017491 |  | 0.0055074 |  | 3.6625e-05 |  | 7.2662e-05 |  | 0.00030314 |  | 0.10271 |  | 0.00064755 |  | 0.058276 |  | 0.0037316 |  | 8.4127e-07 |  | 0.00035263 |  | 0.065337 |  | 0.079252 |  | 0.0016076 |  | 0.041481 |  | 0.052322 |  | 0.00056473 |  | 0 |  | 0 |  | 0.0099476 |  | 0.0080388 |  | 0.0013587 |  | 0.0035854 |  | 0.17553
| 0 |  | 0 |  | 0.00025746 |  | 0.0050399 |  | 6.2229e-06 |  | -7.0902e-05 |  | -9.7145e-05 |  | 8.8461e-05 |  | -0.00010078 |  | -7.7879e-05 |  | 5.9596e-05 |  | -2.8669e-05 |  | 1.4426e-05 |  | -4.7016e-05 |  | 8.9436e-07 |  | -0.00025093 |  | -8.6235e-05 |  | 0.00073916 |  | -0.00040745 |  | 0.003212 |  | -0.00012223 |  | 0.003766 |  | 0.017714 |  | 0.0055689 |  | 3.5042e-05 |  | 6.6621e-05 |  | 0.00030095 |  | 0.099576 |  | 0.0008237 |  | 0.059008 |  | 0.0040913 |  | 8.4127e-07 |  | 0.00032724 |  | 0.064573 |  | 0.07947 |  | 0.0016272 |  | 0.041577 |  | 0.052176 |  | 0.00057138 |  | 0 |  | 0 |  | 0.0099005 |  | 0.0079672 |  | 0.0013528 |  | 0.0035785 |  | 0.17547
| 0 |  | 0 |  | 0.00044055 |  | 0.0049663 |  | 3.2894e-05 |  | -0.00019242 |  | 2.6162e-05 |  | 7.4219e-05 |  | -0.00013239 |  | -7.422e-05 |  | -3.7662e-05 |  | -4.5399e-05 |  | -4.43e-05 |  | -8.1833e-06 |  | 9.3984e-07 |  | -0.00013963 |  | -0.0001134 |  | 0.00066144 |  | -4.1461e-05 |  | 0.0032429 |  | -0.00013209 |  | 0.0035501 |  | 0.017926 |  | 0.0056376 |  | 1.4715e-05 |  | 9.9815e-06 |  | 0.00019007 |  | 0.09697 |  | 0.00082123 |  | 0.059881 |  | 0.0039489 |  | 8.4127e-07 |  | 0.0003594 |  | 0.063805 |  | 0.079744 |  | 0.0016569 |  | 0.041644 |  | 0.05203 |  | 0.00057267 |  | 0 |  | 0 |  | 0.0097489 |  | 0.007907 |  | 0.0013269 |  | 0.0034747 |  | 0.17513
| 0 |  | 0 |  | 0.00035625 |  | 0.0049281 |  | 3.2896e-05 |  | -0.00010876 |  | 4.0393e-05 |  | 7.4225e-05 |  | -3.9612e-05 |  | -4.1916e-05 |  | -5.918e-05 |  | -2.7568e-05 |  | -7.7182e-05 |  | -7.3014e-07 |  | 9.921e-07 |  | 0.00017808 |  | -0.00010393 |  | 0.00061577 |  | -0.00033771 |  | 0.0031546 |  | 8.4524e-05 |  | 0.003587 |  | 0.018164 |  | 0.0058041 |  | 1.7203e-05 |  | 5.7756e-05 |  | 0.0002112 |  | 0.094422 |  | 0.00068278 |  | 0.060773 |  | 0.0038236 |  | 8.4132e-07 |  | 0.00040967 |  | 0.063001 |  | 0.080105 |  | 0.0016858 |  | 0.041722 |  | 0.051884 |  | 0.00056872 |  | 0 |  | 0 |  | 0.0098157 |  | 0.0078853 |  | 0.0013199 |  | 0.003462 |  | 0.17463
| 0 |  | 0 |  | 0.00028425 |  | 0.0048791 |  | 0.00010095 |  | -7.4971e-05 |  | -7.1778e-05 |  | 7.6006e-05 |  | -7.3697e-05 |  | -4.7257e-05 |  | -2.2897e-05 |  | -3.3034e-05 |  | -5.7108e-05 |  | 7.2793e-07 |  | 1.1097e-06 |  | -0.0001457 |  | -6.2981e-05 |  | 0.00059558 |  | -0.00028347 |  | 0.003147 |  | 0.00013134 |  | 0.0035258 |  | 0.018443 |  | 0.0060371 |  | -3.0579e-05 |  | 7.6226e-05 |  | 0.00022844 |  | 0.091159 |  | 0.00062243 |  | 0.06162 |  | 0.0038513 |  | 2.524e-06 |  | 0.00039059 |  | 0.062207 |  | 0.08052 |  | 0.0017139 |  | 0.041812 |  | 0.051737 |  | 0.00057544 |  | 0 |  | 0 |  | 0.009758 |  | 0.0078314 |  | 0.0012858 |  | 0.0034267 |  | 0.17442
| 0 |  | 0 |  | 0.00026775 |  | 0.0048213 |  | 0.00010095 |  | -0.00024445 |  | -0.00010975 |  | 7.6013e-05 |  | -0.00011319 |  | -7.7663e-05 |  | -5.6894e-05 |  | -4.5699e-05 |  | -8.1069e-05 |  | -6.1309e-06 |  | 1.2102e-06 |  | -0.00014738 |  | -8.4165e-05 |  | 0.0005891 |  | -0.00011943 |  | 0.0031419 |  | 5.4833e-05 |  | 0.0031908 |  | 0.018742 |  | 0.0062837 |  | -5.2472e-05 |  | 2.5437e-05 |  | 0.00016577 |  | 0.088054 |  | 0.00071558 |  | 0.062467 |  | 0.0040624 |  | 2.5241e-06 |  | 0.00038999 |  | 0.061481 |  | 0.080936 |  | 0.001747 |  | 0.041906 |  | 0.051675 |  | 0.00057693 |  | 0 |  | 0 |  | 0.0092622 |  | 0.0077818 |  | 0.0012858 |  | 0.0033701 |  | 0.1739
| 0 |  | 0 |  | 0.0001632 |  | 0.0047281 |  | 4.8904e-05 |  | -0.0001822 |  | -2.1008e-05 |  | 3.6041e-05 |  | -5.8065e-05 |  | -1.4084e-05 |  | -2.27e-05 |  | -3.1705e-05 |  | -7.8357e-05 |  | -6.276e-05 |  | 1.2524e-06 |  | 0.00027927 |  | -2.5535e-05 |  | 0.00058554 |  | -0.00032996 |  | 0.0033073 |  | -0.00014174 |  | 0.0033939 |  | 0.019034 |  | 0.0064723 |  | -2.932e-05 |  | 8.2531e-05 |  | 0.0002383 |  | 0.086343 |  | 0.00087576 |  | 0.063443 |  | 0.0043756 |  | 0 |  | 0.00042714 |  | 0.060743 |  | 0.081327 |  | 0.0017759 |  | 0.04193 |  | 0.051444 |  | 0.00057297 |  | 0 |  | 0 |  | 0.0093098 |  | 0.0077291 |  | 0.0012752 |  | 0.0034399 |  | 0.17342
| 0 |  | 0 |  | 0.00014038 |  | 0.0046957 |  | 4.8913e-05 |  | -7.2674e-05 |  | 4.189e-05 |  | 3.6047e-05 |  | -6.5924e-05 |  | -1.455e-06 |  | -1.5088e-05 |  | -3.006e-05 |  | 2.3931e-06 |  | -2.5659e-05 |  | 1.1165e-06 |  | -0.00010472 |  | 5.1393e-06 |  | 0.0006581 |  | -0.00016027 |  | 0.0033096 |  | -0.00019939 |  | 0.0036582 |  | 0.019316 |  | 0.0066665 |  | 2.0715e-05 |  | 8.5601e-05 |  | 0.00021662 |  | 0.084041 |  | 0.00089511 |  | 0.06443 |  | 0.0046323 |  | 0 |  | 0.00044002 |  | 0.059906 |  | 0.0817 |  | 0.0017947 |  | 0.041895 |  | 0.051388 |  | 0.00057994 |  | 0 |  | 0 |  | 0.0095887 |  | 0.0076822 |  | 0.0012292 |  | 0.0034577 |  | 0.17309
| 0 |  | 0 |  | 0.00024094 |  | 0.0046571 |  | 2.2233e-05 |  | 1.5153e-06 |  | 2.5221e-05 |  | 0.00010097 |  | -0.00010192 |  | -1.3136e-05 |  | -2.5901e-05 |  | -2.9749e-05 |  | -3.788e-05 |  | 4.9587e-07 |  | 9.9486e-07 |  | -0.00012546 |  | 7.5737e-06 |  | 0.00057732 |  | -0.00017886 |  | 0.0031349 |  | 2.6009e-06 |  | 0.003471 |  | 0.019653 |  | 0.006906 |  | 4.0632e-05 |  | 0.00011304 |  | 0.00027655 |  | 0.080651 |  | 0.00079104 |  | 0.065279 |  | 0.0047544 |  | 8.4142e-07 |  | 0.00041047 |  | 0.059096 |  | 0.082014 |  | 0.0018203 |  | 0.041841 |  | 0.05115 |  | 0.00058145 |  | 0 |  | 0 |  | 0.0094897 |  | 0.0076121 |  | 0.0012235 |  | 0.0033624 |  | 0.17277
| 0 |  | 0 |  | 0.00031268 |  | 0.0045644 |  | 2.2235e-05 |  | 5.6457e-05 |  | 6.5436e-05 |  | 0.00010098 |  | -0.00011697 |  | 3.4155e-06 |  | -1.5014e-05 |  | -3.7189e-05 |  | -0.00015437 |  | -3.8613e-05 |  | 1.021e-06 |  | 0.00022665 |  | 7.6213e-05 |  | 0.00060944 |  | -0.00012074 |  | 0.0031051 |  | -0.00020807 |  | 0.0034083 |  | 0.019989 |  | 0.0071156 |  | 6.5876e-05 |  | 0.0001436 |  | 0.00036336 |  | 0.078249 |  | 0.00068958 |  | 0.066141 |  | 0.0050012 |  | 8.4137e-07 |  | 0.00037564 |  | 0.058417 |  | 0.082313 |  | 0.0018439 |  | 0.041937 |  | 0.051087 |  | 0.00057764 |  | 0 |  | 0 |  | 0.0094194 |  | 0.0075079 |  | 0.0012317 |  | 0.0033045 |  | 0.17259
| 0 |  | 0 |  | 0.00035949 |  | 0.0044932 |  | 3.6109e-05 |  | 7.2552e-05 |  | -8.1651e-05 |  | 2.575e-05 |  | -0.00012497 |  | -3.1225e-05 |  | 2.1466e-05 |  | -3.5146e-05 |  | -0.00015023 |  | -1.1601e-05 |  | 1.0491e-06 |  | 0.00022884 |  | 1.0482e-05 |  | 0.00065518 |  | -1.1757e-05 |  | 0.0030188 |  | -0.00038633 |  | 0.0034086 |  | 0.020254 |  | 0.0072231 |  | 9.6764e-05 |  | 0.0001001 |  | 0.00030319 |  | 0.076388 |  | 0.00071395 |  | 0.066946 |  | 0.0052538 |  | 2.5243e-06 |  | 0.00035742 |  | 0.057763 |  | 0.082679 |  | 0.0018593 |  | 0.042027 |  | 0.050939 |  | 0.00058467 |  | 0 |  | 0 |  | 0.0093546 |  | 0.0074814 |  | 0.0012377 |  | 0.0033166 |  | 0.1723
| 0 |  | 0 |  | 0.00033867 |  | 0.0044635 |  | 3.6116e-05 |  | -2.6263e-05 |  | -0.00011936 |  | 2.5754e-05 |  | -9.1487e-05 |  | -6.3559e-05 |  | 2.1751e-05 |  | -1.4475e-05 |  | -0.00018793 |  | -1.0714e-05 |  | 1.0872e-06 |  | 0.00011737 |  | -8.7195e-05 |  | 0.00052043 |  | -1.6142e-05 |  | 0.0029774 |  | -4.4212e-05 |  | 0.0031987 |  | 0.020467 |  | 0.0072889 |  | 2.2358e-05 |  | -2.6142e-06 |  | 0.00023956 |  | 0.073941 |  | 0.00084142 |  | 0.067798 |  | 0.0050731 |  | 3.0852e-06 |  | 0.00036898 |  | 0.057049 |  | 0.083134 |  | 0.001878 |  | 0.042015 |  | 0.050708 |  | 0.00058637 |  | 0 |  | 0 |  | 0.0090842 |  | 0.0073968 |  | 0.0012542 |  | 0.0032837 |  | 0.17204
| 0 |  | 0 |  | 0.00027602 |  | 0.0044782 |  | 2.9711e-05 |  | -4.6526e-05 |  | 0.00011096 |  | 5.769e-05 |  | -0.00011794 |  | -9.047e-05 |  | 5.5886e-06 |  | -2.168e-05 |  | -0.00019372 |  | -6.237e-05 |  | 1.1234e-06 |  | -0.00013575 |  | -2.9149e-06 |  | 0.00038201 |  | 0.00027414 |  | 0.0030196 |  | -8.7233e-05 |  | 0.0032307 |  | 0.020708 |  | 0.0073749 |  | -7.3202e-06 |  | 1.6006e-05 |  | 0.0001829 |  | 0.07167 |  | 0.00093291 |  | 0.068733 |  | 0.0051728 |  | 1.4024e-06 |  | 0.0004579 |  | 0.056338 |  | 0.083737 |  | 0.001896 |  | 0.042016 |  | 0.050644 |  | 0.00058802 |  | 0 |  | 0 |  | 0.0089785 |  | 0.0073086 |  | 0.0012401 |  | 0.0032649 |  | 0.17172
| 0 |  | 0 |  | 0.00026664 |  | 0.0043969 |  | 2.9714e-05 |  | -9.3834e-05 |  | 6.5106e-05 |  | 5.7695e-05 |  | -6.7364e-05 |  | -0.00010401 |  | -3.7663e-06 |  | -2.3483e-05 |  | -7.2903e-05 |  | -4.2987e-05 |  | 1.2084e-06 |  | -0.00010928 |  | -1.7744e-05 |  | 0.00050503 |  | 0.00010009 |  | 0.0029856 |  | 8.0628e-05 |  | 0.0030396 |  | 0.021017 |  | 0.0074764 |  | 1.8222e-05 |  | 0.00010935 |  | 0.00017697 |  | 0.069254 |  | 0.00081714 |  | 0.069796 |  | 0.0055115 |  | 8.4147e-07 |  | 0.00045358 |  | 0.055608 |  | 0.084404 |  | 0.0019104 |  | 0.041996 |  | 0.050496 |  | 0.00058427 |  | 0 |  | 0 |  | 0.0086252 |  | 0.0072319 |  | 0.0012236 |  | 0.0032531 |  | 0.17136
| 0 |  | 0 |  | 0.00027369 |  | 0.0043613 |  | 0 |  | -0.00017454 |  | -5.3276e-05 |  | 7.4269e-05 |  | -7.9433e-05 |  | -9.1059e-05 |  | -1.8831e-05 |  | -2.2264e-05 |  | -1.1657e-05 |  | -2.413e-05 |  | 1.2505e-06 |  | -7.7576e-06 |  | -0.00011114 |  | 0.00065 |  | -0.00013428 |  | 0.0030387 |  | 4.736e-05 |  | 0.0029512 |  | 0.021349 |  | 0.0075863 |  | 1.8911e-05 |  | 0.00010006 |  | 0.00018996 |  | 0.066948 |  | 0.00066109 |  | 0.070892 |  | 0.0056796 |  | 0 |  | 0.00037433 |  | 0.05485 |  | 0.085094 |  | 0.0019308 |  | 0.04197 |  | 0.050355 |  | 0.00059147 |  | 0 |  | 0 |  | 0.0084425 |  | 0.0071744 |  | 0.0012744 |  | 0.0032261 |  | 0.17086
| 0 |  | 0 |  | 0.00026818 |  | 0.0043505 |  | 0 |  | 7.3372e-06 |  | 9.3837e-05 |  | 7.4275e-05 |  | -0.0001084 |  | -3.2513e-05 |  | -4.8933e-05 |  | -4.2526e-05 |  | 9.0464e-06 |  | 3.4577e-06 |  | 1.1776e-06 |  | -0.00032378 |  | -5.7649e-05 |  | 0.00047298 |  | -4.5193e-06 |  | 0.0030187 |  | 4.552e-05 |  | 0.0033621 |  | 0.021681 |  | 0.0077184 |  | 4.897e-05 |  | 0.00010578 |  | 0.00024618 |  | 0.065073 |  | 0.00070807 |  | 0.071759 |  | 0.005864 |  | 0 |  | 0.00046387 |  | 0.054032 |  | 0.085744 |  | 0.0019632 |  | 0.042024 |  | 0.0502 |  | 0.00059329 |  | 0 |  | 0 |  | 0.0089537 |  | 0.007129 |  | 0.0012509 |  | 0.0031981 |  | 0.17077
| 0 |  | 0 |  | 0.00022961 |  | 0.0042732 |  | 5.4276e-05 |  | -4.4627e-06 |  | 5.2511e-05 |  | 4.9461e-05 |  | -9.0955e-05 |  | -1.8257e-05 |  | -6.3098e-05 |  | -4.8611e-05 |  | 3.4299e-05 |  | 4.4471e-05 |  | 1.0372e-06 |  | -0.00033997 |  | -2.3101e-05 |  | 0.00046114 |  | -0.00012075 |  | 0.00303 |  | 0.00017036 |  | 0.003335 |  | 0.022009 |  | 0.0078917 |  | 7.3013e-06 |  | 5.2761e-05 |  | 0.0002174 |  | 0.063033 |  | 0.00064939 |  | 0.072812 |  | 0.0057729 |  | 8.4152e-07 |  | 0.0004665 |  | 0.053185 |  | 0.0863 |  | 0.0019929 |  | 0.042197 |  | 0.050051 |  | 0.00059503 |  | 0 |  | 0 |  | 0.0088889 |  | 0.0070617 |  | 0.0012143 |  | 0.0031709 |  | 0.17053
| 0 |  | 0 |  | 0.00027018 |  | 0.0042332 |  | 5.4281e-05 |  | -3.7585e-05 |  | -9.7296e-05 |  | 4.9465e-05 |  | -0.00012426 |  | -8.0629e-05 |  | -2.9477e-05 |  | -3.4648e-05 |  | -5.2753e-05 |  | -4.8111e-05 |  | 8.8127e-07 |  | 1.1636e-05 |  | -5.2089e-05 |  | 0.00050991 |  | -5.6312e-05 |  | 0.003047 |  | -7.2279e-05 |  | 0.0030896 |  | 0.022343 |  | 0.0080751 |  | -9.5474e-06 |  | 5.4969e-05 |  | 0.00015995 |  | 0.061036 |  | 0.00071143 |  | 0.073988 |  | 0.006042 |  | 1.4025e-06 |  | 0.00036759 |  | 0.052411 |  | 0.086696 |  | 0.0020159 |  | 0.042277 |  | 0.049992 |  | 0.00059131 |  | 0 |  | 0 |  | 0.0086939 |  | 0.0070868 |  | 0.0012793 |  | 0.003184 |  | 0.16987
| 0 |  | 0 |  | 0.00031394 |  | 0.0041854 |  | 0 |  | -6.7177e-06 |  | -2.3075e-05 |  | 8.8551e-05 |  | -0.00016186 |  | -0.00010342 |  | 3.9612e-06 |  | -2.9049e-05 |  | -0.00011987 |  | -6.3523e-05 |  | 7.6952e-07 |  | -5.2615e-05 |  | -7.1681e-05 |  | 0.00049683 |  | -8.3944e-06 |  | 0.0028678 |  | 0.00015864 |  | 0.0030921 |  | 0.02271 |  | 0.0082286 |  | 3.6328e-05 |  | 8.0031e-05 |  | 0.00014897 |  | 0.059115 |  | 0.00084236 |  | 0.075093 |  | 0.006401 |  | 5.6101e-07 |  | 0.00037503 |  | 0.051657 |  | 0.086899 |  | 0.0020406 |  | 0.042292 |  | 0.049755 |  | 0.00059867 |  | 0 |  | 0 |  | 0.0087328 |  | 0.0070033 |  | 0.00099019 |  | 0.003137 |  | 0.1697
| 0 |  | 0 |  | 0.00026585 |  | 0.004138 |  | 0 |  | 9.3878e-06 |  | 8.4283e-05 |  | 8.8566e-05 |  | -0.00012508 |  | -6.5932e-05 |  | 1.7169e-05 |  | -3.8073e-05 |  | -6.1903e-05 |  | -6.5387e-06 |  | 8.3042e-07 |  | 6.9814e-05 |  | -3.3627e-05 |  | 0.00047195 |  | -0.00020483 |  | 0.0028226 |  | 0.00027166 |  | 0.003182 |  | 0.023127 |  | 0.0083744 |  | 3.0628e-05 |  | 8.6494e-05 |  | 0.00018097 |  | 0.057116 |  | 0.00081891 |  | 0.076112 |  | 0.0063241 |  | 5.6105e-07 |  | 0.00051132 |  | 0.050824 |  | 0.087035 |  | 0.0020695 |  | 0.042372 |  | 0.049607 |  | 0.00060056 |  | 0 |  | 0 |  | 0.0087689 |  | 0.0069552 |  | 0.0011649 |  | 0.0031064 |  | 0.17005
| 0 |  | 0 |  | 0.00028952 |  | 0.0040967 |  | 6.8356e-05 |  | -5.6638e-05 |  | 1.6468e-05 |  | 9.9859e-05 |  | -3.2144e-05 |  | -5.5312e-05 |  | -3.9061e-06 |  | -4.4575e-05 |  | -6.3119e-05 |  | -5.1121e-05 |  | 1.0486e-06 |  | 0.00025498 |  | -2.5543e-05 |  | 0.00049216 |  | -0.00045006 |  | 0.0027993 |  | -8.7119e-05 |  | 0.0030132 |  | 0.023556 |  | 0.0085088 |  | -9.4044e-06 |  | 7.1043e-05 |  | 0.00012484 |  | 0.055297 |  | 0.0007249 |  | 0.077123 |  | 0.0066373 |  | 1.4026e-06 |  | 0.00049414 |  | 0.049983 |  | 0.087246 |  | 0.002095 |  | 0.042404 |  | 0.049539 |  | 0.00059675 |  | 0 |  | 0 |  | 0.0084576 |  | 0.0069257 |  | 0.0014411 |  | 0.0031324 |  | 0.17006
| 0 |  | 0 |  | 0.00036239 |  | 0.0040196 |  | 6.8356e-05 |  | -0.00017209 |  | 2.2589e-05 |  | 9.9859e-05 |  | -2.9065e-05 |  | -9.391e-05 |  | 9.5317e-06 |  | -3.6061e-05 |  | -9.9618e-05 |  | -5.2142e-05 |  | 1.2046e-06 |  | 0.00034807 |  | -7.0283e-05 |  | 0.00059678 |  | -0.00028347 |  | 0.0027249 |  | -0.00021976 |  | 0.0028104 |  | 0.023955 |  | 0.00866 |  | -6.5781e-05 |  | -3.188e-06 |  | 2.4981e-05 |  | 0.053624 |  | 0.00072158 |  | 0.078142 |  | 0.0070096 |  | 8.4157e-07 |  | 0.00041282 |  | 0.049204 |  | 0.087598 |  | 0.0021189 |  | 0.04241 |  | 0.049316 |  | 0.00060429 |  | 0 |  | 0 |  | 0.008182 |  | 0.0067858 |  | 0.001191 |  | 0.0031126 |  | 0.16948
| 0 |  | 0 |  | 0.00027061 |  | 0.0040413 |  | 8.6202e-05 |  | -2.2617e-05 |  | 0.00011506 |  | 3.2988e-05 |  | -2.525e-05 |  | -6.9159e-05 |  | 3.0634e-05 |  | -2.5561e-05 |  | -0.00012041 |  | -4.1745e-05 |  | 1.2608e-06 |  | 0.00027926 |  | -4.7752e-05 |  | 0.00051246 |  | 2.1659e-05 |  | 0.0027799 |  | -0.0001134 |  | 0.0030477 |  | 0.024288 |  | 0.0088172 |  | -3.5577e-06 |  | 8.7752e-05 |  | 0.00013521 |  | 0.051337 |  | 0.00077859 |  | 0.079238 |  | 0.0069982 |  | 0 |  | 0.00049645 |  | 0.048446 |  | 0.088002 |  | 0.0021563 |  | 0.042403 |  | 0.049242 |  | 0.00060613 |  | 0 |  | 0 |  | 0.0084854 |  | 0.0067634 |  | 0.0011556 |  | 0.0030725 |  | 0.16896
| 0 |  | 0 |  | 0.00025055 |  | 0.0040511 |  | 8.6203e-05 |  | -0.00010102 |  | 2.4552e-05 |  | 3.2988e-05 |  | -9.0019e-05 |  | -6.5328e-05 |  | 2.476e-05 |  | -1.961e-05 |  | -0.00015039 |  | -4.1821e-05 |  | 1.1925e-06 |  | 0 |  | -3.8046e-05 |  | 0.00040069 |  | -0.0002486 |  | 0.0027853 |  | -5.9818e-05 |  | 0.0028507 |  | 0.024607 |  | 0.0089671 |  | 1.1553e-05 |  | 0.0001077 |  | 9.9135e-05 |  | 0.05001 |  | 0.00088184 |  | 0.080304 |  | 0.0071341 |  | 2.2443e-06 |  | 0.00048331 |  | 0.047685 |  | 0.088456 |  | 0.0021911 |  | 0.042498 |  | 0.049013 |  | 0.00060806 |  | 0 |  | 0 |  | 0.0082204 |  | 0.00672 |  | 0.0011285 |  | 0.0030867 |  | 0.16849
| 0 |  | 0 |  | 0.00022599 |  | 0.0040301 |  | 7.5508e-05 |  | -0.00013618 |  | -0.0001122 |  | 5.361e-05 |  | -0.00013448 |  | -4.4701e-05 |  | 1.8658e-05 |  | -1.5744e-05 |  | -0.0001377 |  | -5.9193e-05 |  | 1.105e-06 |  | -4.6544e-05 |  | -4.0738e-05 |  | 0.00043581 |  | -0.00060582 |  | 0.0027669 |  | -9.0972e-05 |  | 0.0027765 |  | 0.024996 |  | 0.0091298 |  | -4.5617e-05 |  | 6.403e-05 |  | 0.00010871 |  | 0.048959 |  | 0.00095573 |  | 0.081222 |  | 0.0075784 |  | 3.0859e-06 |  | 0.00050857 |  | 0.046969 |  | 0.089009 |  | 0.0022167 |  | 0.042588 |  | 0.048951 |  | 0.00060421 |  | 0 |  | 0 |  | 0.0081075 |  | 0.0066214 |  | 0.0011463 |  | 0.0030599 |  | 0.16789
| 0 |  | 0 |  | 0.00012872 |  | 0.0040153 |  | 7.5508e-05 |  | -8.113e-05 |  | -0.00020374 |  | 5.361e-05 |  | -9.0117e-05 |  | -4.1978e-05 |  | -7.6618e-06 |  | -3.947e-05 |  | -5.6672e-05 |  | -0.0001028 |  | 1.0079e-06 |  | -0.00016189 |  | -5.0234e-05 |  | 0.00052915 |  | -0.0005508 |  | 0.0027657 |  | -0.00031729 |  | 0.0029052 |  | 0.025452 |  | 0.0093007 |  | -2.2674e-05 |  | 2.2741e-05 |  | 0.00017146 |  | 0.04673 |  | 0.00086758 |  | 0.082396 |  | 0.007986 |  | 8.4167e-07 |  | 0.00054305 |  | 0.046352 |  | 0.089606 |  | 0.0022448 |  | 0.042635 |  | 0.048795 |  | 0.00061185 |  | 0 |  | 0 |  | 0.0081397 |  | 0.0066037 |  | 0.0012336 |  | 0.0030138 |  | 0.16754
| 0 |  | 0 |  | 0.00028364 |  | 0.0039769 |  | 5.4308e-05 |  | -0.0001067 |  | -1.3754e-05 |  | 0 |  | -6.0377e-05 |  | -5.4435e-05 |  | -2.1964e-05 |  | -3.9916e-05 |  | -3.1631e-05 |  | -6.3526e-05 |  | 8.8477e-07 |  | -0.0002226 |  | -0.00011196 |  | 0.00056844 |  | 6.1339e-05 |  | 0.0027589 |  | -0.00023537 |  | 0.0028131 |  | 0.025906 |  | 0.0094817 |  | 2.8574e-05 |  | 3.2025e-05 |  | 0.00011387 |  | 0.045082 |  | 0.00090203 |  | 0.083752 |  | 0.0078088 |  | 0 |  | 0.00047501 |  | 0.045797 |  | 0.09018 |  | 0.0022763 |  | 0.042714 |  | 0.048646 |  | 0.00061369 |  | 0 |  | 0 |  | 0.0080268 |  | 0.0066675 |  | 0.0011852 |  | 0.0029737 |  | 0.16726
| 0 |  | 0 |  | 0.00028801 |  | 0.0039476 |  | 5.4317e-05 |  | -8.1746e-05 |  | 2.4171e-05 |  | 0 |  | -5.9406e-05 |  | -5.0591e-05 |  | -3.2808e-05 |  | -2.0183e-05 |  | -1.4861e-05 |  | -4.4168e-05 |  | 8.8008e-07 |  | -2.3273e-05 |  | -0.00012807 |  | 0.00056497 |  | 0.00024814 |  | 0.0026333 |  | -0.000162 |  | 0.0029562 |  | 0.026329 |  | 0.0096646 |  | 3.4566e-05 |  | 3.5239e-05 |  | 5.6371e-05 |  | 0.044113 |  | 0.00084246 |  | 0.085103 |  | 0.0078081 |  | 0 |  | 0.00052916 |  | 0.045226 |  | 0.09058 |  | 0.0023017 |  | 0.042728 |  | 0.048504 |  | 0.00061563 |  | 0 |  | 0 |  | 0.0081601 |  | 0.0066125 |  | 0.0011109 |  | 0.0029043 |  | 0.16696
| 0 |  | 0 |  | 0.00031634 |  | 0.0038784 |  | 4.7902e-05 |  | 1.598e-05 |  | 8.5114e-06 |  | 4.537e-05 |  | -0.00010259 |  | -3.3021e-05 |  | 2.7224e-05 |  | -1.486e-05 |  | 6.37e-06 |  | -9.3215e-05 |  | 9.7712e-07 |  | -8.9042e-05 |  | -7.906e-05 |  | 0.00066422 |  | -0.0001285 |  | 0.0026199 |  | -4.8113e-05 |  | 0.0029859 |  | 0.026765 |  | 0.0098707 |  | 5.0848e-05 |  | 5.8745e-05 |  | 0.00016316 |  | 0.042821 |  | 0.00065366 |  | 0.086536 |  | 0.0083063 |  | 2.525e-06 |  | 0.00055149 |  | 0.044676 |  | 0.090775 |  | 0.0023283 |  | 0.042703 |  | 0.048348 |  | 0.00061169 |  | 0 |  | 0 |  | 0.0082127 |  | 0.0064794 |  | 0.0011547 |  | 0.002928 |  | 0.16733
| 0 |  | 0 |  | 0.00036642 |  | 0.0037989 |  | 4.791e-05 |  | -2.3623e-05 |  | 0.00011563 |  | 4.5378e-05 |  | -7.3503e-05 |  | -2.662e-05 |  | 7.4621e-06 |  | -2.0023e-05 |  | -3.6689e-05 |  | -0.0001117 |  | 1.1285e-06 |  | -5.818e-05 |  | -8.602e-05 |  | 0.00061854 |  | -0.00013057 |  | 0.002655 |  | 5.8571e-05 |  | 0.0028536 |  | 0.027211 |  | 0.010076 |  | 4.0435e-05 |  | 3.7412e-05 |  | 0.00019884 |  | 0.041239 |  | 0.00062261 |  | 0.087643 |  | 0.0083389 |  | 3.0863e-06 |  | 0.00052925 |  | 0.044125 |  | 0.090843 |  | 0.0023596 |  | 0.042764 |  | 0.048206 |  | 0.00061938 |  | 0 |  | 0 |  | 0.008101 |  | 0.0063968 |  | 0.0011346 |  | 0.0029327 |  | 0.16758
| 0 |  | 0 |  | 0.00025728 |  | 0.0037987 |  | 2.0126e-05 |  | -0.00019433 |  | 3.498e-05 |  | 4.3315e-05 |  | -7.751e-05 |  | -7.3451e-05 |  | -8.7827e-05 |  | -3.2605e-05 |  | -8.8151e-05 |  | -7.2491e-05 |  | 1.2168e-06 |  | 0.00012951 |  | -0.00013268 |  | 0.00054241 |  | -0.00022148 |  | 0.0025928 |  | -0.00014174 |  | 0.0026343 |  | 0.027623 |  | 0.010264 |  | -1.6053e-05 |  | -4.4755e-05 |  | -3.2821e-05 |  | 0.03962 |  | 0.00072834 |  | 0.08868 |  | 0.0086528 |  | 1.4029e-06 |  | 0.00046284 |  | 0.043507 |  | 0.090942 |  | 0.0023903 |  | 0.042796 |  | 0.048051 |  | 0.0006212 |  | 0 |  | 0 |  | 0.0078509 |  | 0.0063548 |  | 0.0010957 |  | 0.002868 |  | 0.16687
| 0 |  | 0 |  | 0.00026007 |  | 0.0037634 |  | 2.0128e-05 |  | -0.00010215 |  | 7.2924e-05 |  | 4.3318e-05 |  | -0.00010813 |  | -7.8466e-05 |  | -0.00011226 |  | -4.1827e-05 |  | -0.00015185 |  | -5.9203e-05 |  | 1.2014e-06 |  | 5.6662e-05 |  | -0.00010325 |  | 0.00062335 |  | -0.00031446 |  | 0.0026004 |  | -0.00016125 |  | 0.0027452 |  | 0.027991 |  | 0.010435 |  | -1.923e-06 |  | -3.3494e-06 |  | -2.0791e-05 |  | 0.038253 |  | 0.00085677 |  | 0.089945 |  | 0.008987 |  | 8.4172e-07 |  | 0.00048427 |  | 0.042868 |  | 0.091209 |  | 0.0024175 |  | 0.042754 |  | 0.047908 |  | 0.00062309 |  | 0 |  | 0 |  | 0.0079138 |  | 0.0063465 |  | 0.0011229 |  | 0.0028468 |  | 0.1665
| 0 |  | 0 |  | 0.00022694 |  | 0.0037209 |  | 4.097e-06 |  | -5.4894e-05 |  | -2.3862e-05 |  | 4.7448e-05 |  | -4.9308e-05 |  | -8.3563e-05 |  | -0.00010796 |  | -5.882e-05 |  | -0.00014633 |  | -6.1711e-05 |  | 1.1405e-06 |  | -2.3273e-05 |  | -9.7078e-05 |  | 0.00060318 |  | -0.00027538 |  | 0.0025803 |  | -0.00029285 |  | 0.0029166 |  | 0.028348 |  | 0.010627 |  | -2.2823e-05 |  | -3.1173e-05 |  | 2.7287e-06 |  | 0.03714 |  | 0.0009088 |  | 0.091204 |  | 0.0091142 |  | 2.5253e-06 |  | 0.00059454 |  | 0.042226 |  | 0.091576 |  | 0.0024449 |  | 0.042818 |  | 0.047753 |  | 0.00061904 |  | 0 |  | 0 |  | 0.0078531 |  | 0.0062783 |  | 0.0011572 |  | 0.0027725 |  | 0.1662
| 0 |  | 0 |  | 0.00028096 |  | 0.0037258 |  | 4.0974e-06 |  | -0.00019515 |  | -3.5329e-05 |  | 4.7452e-05 |  | -6.6007e-05 |  | -0.0001275 |  | -7.6329e-06 |  | -5.8387e-05 |  | -8.3342e-05 |  | -4.3515e-05 |  | 1.1158e-06 |  | 4.0474e-06 |  | -0.00017669 |  | 0.00047176 |  | -0.00056629 |  | 0.0024361 |  | -0.0003446 |  | 0.0026557 |  | 0.028694 |  | 0.010818 |  | -4.279e-05 |  | -9.9498e-05 |  | -0.00012643 |  | 0.036005 |  | 0.00090293 |  | 0.09239 |  | 0.0092527 |  | 2.5253e-06 |  | 0.00058806 |  | 0.041514 |  | 0.091974 |  | 0.0024857 |  | 0.042911 |  | 0.047689 |  | 0.00062674 |  | 0 |  | 0 |  | 0.0074779 |  | 0.0061806 |  | 0.0010982 |  | 0.0027337 |  | 0.16563
| 0 |  | 0 |  | 0.00029554 |  | 0.0036507 |  | 9.1615e-05 |  | -0.00017524 |  | 1.8448e-05 |  | 0 |  | -0.00010537 |  | -0.0001106 |  | 1.2691e-05 |  | -3.368e-05 |  | -0.00013968 |  | -2.5202e-05 |  | 1.0864e-06 |  | -0.00015902 |  | -0.0001692 |  | 0.00044855 |  | -0.00027165 |  | 0.0023282 |  | -0.00037137 |  | 0.002657 |  | 0.029031 |  | 0.010983 |  | -2.487e-05 |  | -6.4573e-05 |  | -1.84e-05 |  | 0.035057 |  | 0.00068894 |  | 0.093417 |  | 0.0095305 |  | 2.5253e-06 |  | 0.00055555 |  | 0.040821 |  | 0.092459 |  | 0.0025265 |  | 0.042983 |  | 0.047455 |  | 0.00062848 |  | 0 |  | 0 |  | 0.0074711 |  | 0.0061312 |  | 0.0010498 |  | 0.0027562 |  | 0.1651
| 0 |  | 0 |  | 0.00036572 |  | 0.0035989 |  | 9.1622e-05 |  | -0.00011621 |  | -1.616e-06 |  | 0 |  | -8.144e-05 |  | -7.6297e-05 |  | -9.2851e-05 |  | -5.0655e-05 |  | -9.0485e-05 |  | -4.1922e-05 |  | 1.0583e-06 |  | -0.00025497 |  | -0.00011649 |  | 0.00051642 |  | -0.00015174 |  | 0.0024443 |  | -0.00040312 |  | 0.0025591 |  | 0.029405 |  | 0.011166 |  | -4.7299e-05 |  | 1.7623e-05 |  | 4.769e-05 |  | 0.034008 |  | 0.00062269 |  | 0.094804 |  | 0.0099103 |  | 2.5255e-06 |  | 0.00059506 |  | 0.040154 |  | 0.09319 |  | 0.0025681 |  | 0.043021 |  | 0.047391 |  | 0.0006303 |  | 0 |  | 0 |  | 0.0072402 |  | 0.0061279 |  | 0.0010629 |  | 0.0027977 |  | 0.16451
| 0 |  | 0 |  | 0.00031563 |  | 0.0036234 |  | 3.8308e-05 |  | -0.00010921 |  | 1.444e-06 |  | 7.854e-05 |  | -5.3877e-05 |  | -4.8372e-05 |  | -8.2882e-05 |  | -5.186e-05 |  | 7.5784e-05 |  | -0.00010141 |  | 1.0757e-06 |  | -0.00025903 |  | -6.1178e-06 |  | 0.00055692 |  | -0.00010912 |  | 0.0024659 |  | -0.00019245 |  | 0.0025061 |  | 0.029864 |  | 0.011385 |  | -3.7784e-05 |  | 4.49e-05 |  | 7.69e-05 |  | 0.03273 |  | 0.0007536 |  | 0.096331 |  | 0.010116 |  | 2.5253e-06 |  | 0.00070904 |  | 0.039494 |  | 0.094085 |  | 0.00261 |  | 0.043062 |  | 0.047158 |  | 0.00063199 |  | 0 |  | 0 |  | 0.0072133 |  | 0.006107 |  | 0.0010558 |  | 0.0027706 |  | 0.16449
| 0 |  | 0 |  | 0.00025104 |  | 0.0036031 |  | 3.8308e-05 |  | -2.3342e-05 |  | -0.00010346 |  | 7.854e-05 |  | -5.3422e-05 |  | 2.5309e-05 |  | -4.425e-05 |  | -2.1519e-05 |  | 2.8716e-05 |  | -0.00010558 |  | 1.0925e-06 |  | -6.9809e-05 |  | 4.7019e-05 |  | 0.00049088 |  | 6.6214e-05 |  | 0.0024123 |  | 9.596e-05 |  | 0.0028002 |  | 0.03041 |  | 0.011636 |  | -5.762e-06 |  | 2.9897e-05 |  | 5.8636e-05 |  | 0.03154 |  | 0.00082493 |  | 0.097507 |  | 0.010259 |  | 2.5256e-06 |  | 0.00070759 |  | 0.038842 |  | 0.09491 |  | 0.0026558 |  | 0.043025 |  | 0.047092 |  | 0.00062783 |  | 0 |  | 0 |  | 0.0075665 |  | 0.0060325 |  | 0.0011361 |  | 0.0027293 |  | 0.16419
| 0 |  | 0 |  | 0.00033932 |  | 0.0035392 |  | 9.4441e-06 |  | -9.9043e-05 |  | -3.4731e-05 |  | 0 |  | -7.71e-05 |  | -3.1105e-05 |  | -4.2754e-05 |  | -3.3785e-05 |  | -3.5342e-05 |  | -8.2289e-05 |  | 9.1444e-07 |  | 0.00011333 |  | -5.5309e-05 |  | 0.00035405 |  | -6.651e-05 |  | 0.002425 |  | 0.00019376 |  | 0.0026693 |  | 0.030963 |  | 0.011906 |  | -4.41e-05 |  | -5.3916e-05 |  | -8.5745e-06 |  | 0.030204 |  | 0.00093319 |  | 0.098956 |  | 0.010619 |  | 8.4182e-07 |  | 0.00065079 |  | 0.038194 |  | 0.095604 |  | 0.0026974 |  | 0.042898 |  | 0.046937 |  | 0.00063538 |  | 0 |  | 0 |  | 0.0073343 |  | 0.0059917 |  | 0.0011563 |  | 0.002759 |  | 0.16391
| 0 |  | 0 |  | 0.00029479 |  | 0.0033699 |  | 9.4449e-06 |  | -0.0002598 |  | -0.00019785 |  | 0 |  | -0.00019335 |  | -0.00017606 |  | -0.0001513 |  | -0.00015531 |  | -8.8616e-05 |  | -0.00021764 |  | 1.3683e-06 |  | -0.00015902 |  | -0.00022258 |  | 0.0003523 |  | -0.00027538 |  | 0.0023175 |  | 0.0001296 |  | 0.0024047 |  | 0.031546 |  | 0.012199 |  | -0.00010982 |  | -0.00015216 |  | -0.00012892 |  | 0.028561 |  | 0.00090634 |  | 0.10063 |  | 0.01087 |  | 8.4187e-07 |  | 0.00062607 |  | 0.037496 |  | 0.096364 |  | 0.0027367 |  | 0.042739 |  | 0.046718 |  | 0.00063708 |  | 0 |  | 0 |  | 0.0070172 |  | 0.005798 |  | 0.00099212 |  | 0.0026244 |  | 0.16297
| 0 |  | 0 |  | 0.00029955 |  | 0.00336 |  | 6.9037e-05 |  | -0.00010389 |  | 1.5838e-05 |  | 4.5408e-05 |  | -1.1042e-05 |  | -1.7346e-05 |  | -6.7431e-05 |  | -2.7531e-05 |  | -1.6445e-05 |  | -9.497e-05 |  | 1.8396e-06 |  | -0.00040068 |  | -4.9392e-05 |  | 0.00049219 |  | -0.00028347 |  | 0.0024723 |  | 0.00027958 |  | 0.0025099 |  | 0.032066 |  | 0.01243 |  | 1.0816e-05 |  | 4.166e-05 |  | 6.6012e-05 |  | 0.027107 |  | 0.00086359 |  | 0.10234 |  | 0.011161 |  | 2.5256e-06 |  | 0.00077299 |  | 0.03684 |  | 0.09718 |  | 0.0027691 |  | 0.042815 |  | 0.046646 |  | 0.00063864 |  | 0 |  | 0 |  | 0.0070682 |  | 0.0057817 |  | 0.0011174 |  | 0.0026907 |  | 0.16231
| 0 |  | 0 |  | 0.00016262 |  | 0.003344 |  | 6.9037e-05 |  | -4.0133e-05 |  | 5.9356e-05 |  | 4.5408e-05 |  | -5.2502e-05 |  | -4.4795e-05 |  | -5.8606e-05 |  | -4.7602e-05 |  | -0.00013624 |  | -7.7841e-05 |  | 2.5566e-06 |  | -0.00044924 |  | -6.4625e-05 |  | 0.000516 |  | -0.00010913 |  | 0.0024917 |  | -1.6897e-05 |  | 0.0025667 |  | 0.032539 |  | 0.012587 |  | -4.314e-05 |  | -9.9151e-06 |  | 6.8395e-05 |  | 0.026088 |  | 0.00076032 |  | 0.10385 |  | 0.011296 |  | 2.5256e-06 |  | 0.00072382 |  | 0.036214 |  | 0.097928 |  | 0.0028098 |  | 0.042897 |  | 0.046491 |  | 0.00064027 |  | 0 |  | 0 |  | 0.0071169 |  | 0.0057099 |  | 0.0010761 |  | 0.0025951 |  | 0.16175
| 0 |  | 0 |  | 0.00017289 |  | 0.0033346 |  | 8.6311e-05 |  | 1.1465e-05 |  | 0.00011452 |  | 7.024e-05 |  | -0.00011341 |  | -3.6125e-05 |  | 1.1907e-05 |  | -5.3256e-05 |  | -9.1913e-05 |  | -5.044e-05 |  | 2.5989e-06 |  | -0.00017454 |  | -1.9584e-05 |  | 0.00045358 |  | 0.00013305 |  | 0.0025861 |  | 9.2228e-05 |  | 0.0025999 |  | 0.032929 |  | 0.012717 |  | 4.0819e-05 |  | -2.835e-06 |  | -1.038e-05 |  | 0.025237 |  | 0.00077882 |  | 0.10494 |  | 0.011556 |  | 2.5258e-06 |  | 0.00079427 |  | 0.035587 |  | 0.098547 |  | 0.002855 |  | 0.042913 |  | 0.046348 |  | 0.00063576 |  | 0 |  | 0 |  | 0.0072751 |  | 0.0056995 |  | 0.0010407 |  | 0.002568 |  | 0.16122
| 0 |  | 0 |  | 0.00019037 |  | 0.0033037 |  | 8.6311e-05 |  | 4.3998e-05 |  | -5.182e-05 |  | 7.024e-05 |  | -2.2315e-05 |  | -7.2793e-05 |  | 3.9607e-05 |  | -3.3298e-05 |  | -2.2573e-05 |  | -4.8248e-05 |  | 2.5929e-06 |  | -0.00019831 |  | 0.00011305 |  | 0.00037739 |  | 9.2338e-05 |  | 0.0025148 |  | -1.2997e-05 |  | 0.0023437 |  | 0.033341 |  | 0.012946 |  | 7.3042e-05 |  | 0.00011286 |  | 0.00013467 |  | 0.024606 |  | 0.00084685 |  | 0.10601 |  | 0.012069 |  | 2.5258e-06 |  | 0.00075527 |  | 0.03501 |  | 0.099172 |  | 0.0028917 |  | 0.042899 |  | 0.046194 |  | 0.0006433 |  | 0 |  | 0 |  | 0.0070691 |  | 0.0057293 |  | 0.0010301 |  | 0.0026189 |  | 0.1615
| 0 |  | 0 |  | 0.00018488 |  | 0.0032618 |  | 2.442e-05 |  | 6.7308e-06 |  | -0.00012574 |  | 0 |  | -7.0048e-05 |  | -0.00014244 |  | -1.3616e-05 |  | -4.3376e-05 |  | -7.923e-05 |  | -7.4852e-05 |  | 2.5474e-06 |  | -0.00010118 |  | 3.2832e-05 |  | 0.00035894 |  | -0.00023698 |  | 0.0024369 |  | -0.00018465 |  | 0.0023272 |  | 0.033826 |  | 0.013243 |  | 2.2851e-05 |  | 9.137e-05 |  | 0.00013277 |  | 0.023986 |  | 0.00087702 |  | 0.10728 |  | 0.012391 |  | 4.2096e-06 |  | 0.00069678 |  | 0.03449 |  | 0.099622 |  | 0.0029315 |  | 0.042968 |  | 0.046052 |  | 0.00064475 |  | 0 |  | 0 |  | 0.0069393 |  | 0.0057388 |  | 0.0010218 |  | 0.0026048 |  | 0.16102
| 0 |  | 0 |  | 0.00026329 |  | 0.0031987 |  | 2.4425e-05 |  | -6.1262e-05 |  | -1.4081e-05 |  | 0 |  | -0.00017674 |  | -6.7453e-05 |  | -2.9101e-05 |  | -3.5894e-05 |  | -2.0168e-05 |  | -7.7301e-05 |  | 2.5764e-06 |  | -3.8786e-05 |  | -0.00015419 |  | 0.00034888 |  | -0.00037934 |  | 0.0025508 |  | 1.7448e-05 |  | 0.0025672 |  | 0.034371 |  | 0.013555 |  | -2.1459e-06 |  | -2.2107e-05 |  | -4.2922e-06 |  | 0.022774 |  | 0.00080736 |  | 0.1088 |  | 0.012621 |  | 4.2098e-06 |  | 0.00071405 |  | 0.03397 |  | 0.099803 |  | 0.0029784 |  | 0.04303 |  | 0.045979 |  | 0.00064611 |  | 0 |  | 0 |  | 0.0070296 |  | 0.0057026 |  | 0.00075964 |  | 0.0026144 |  | 0.16082
| 0 |  | 0 |  | 0.00021208 |  | 0.0031946 |  | 6.4893e-05 |  | -6.1466e-05 |  | -1.5203e-05 |  | 8.454e-05 |  | -0.0001906 |  | -3.0414e-05 |  | -3.2161e-05 |  | -2.9396e-05 |  | 9.0898e-05 |  | -8.1811e-05 |  | 2.6646e-06 |  | 0.00019832 |  | -0.00012954 |  | 0.00030482 |  | -0.00038809 |  | 0.0023559 |  | 8.8426e-05 |  | 0.0025128 |  | 0.034924 |  | 0.013852 |  | 1.8803e-05 |  | -8.4547e-06 |  | 6.1401e-05 |  | 0.021777 |  | 0.0007923 |  | 0.11037 |  | 0.01298 |  | 2.5259e-06 |  | 0.00073653 |  | 0.033424 |  | 0.099777 |  | 0.0030143 |  | 0.043045 |  | 0.045749 |  | 0.00064752 |  | 0 |  | 0 |  | 0.0069942 |  | 0.0055691 |  | 0.00098174 |  | 0.0025991 |  | 0.16097
| 0 |  | 0 |  | 0.0001565 |  | 0.0032214 |  | 6.4899e-05 |  | 1.6525e-05 |  | -1.9804e-05 |  | 8.4547e-05 |  | -0.00015097 |  | -8.3771e-05 |  | -0.00010625 |  | -2.7852e-05 |  | 7.3793e-05 |  | -6.5383e-05 |  | 2.6608e-06 |  | 0.00017454 |  | 2.2679e-06 |  | 0.00042512 |  | -0.00055384 |  | 0.0022091 |  | 0.00010717 |  | 0.0024196 |  | 0.035485 |  | 0.014145 |  | 3.9541e-05 |  | 4.8903e-05 |  | 5.8533e-05 |  | 0.020889 |  | 0.00094169 |  | 0.11204 |  | 0.013169 |  | 2.5259e-06 |  | 0.0007566 |  | 0.032881 |  | 0.099773 |  | 0.0030438 |  | 0.043147 |  | 0.045607 |  | 0.00064273 |  | 0 |  | 0 |  | 0.0069827 |  | 0.0055091 |  | 0.0012996 |  | 0.0025472 |  | 0.16062
| 0 |  | 0 |  | 0.0001715 |  | 0.0032101 |  | 7.2645e-05 |  | 4.8676e-06 |  | 4.7224e-06 |  | 0.00014648 |  | -3.6786e-05 |  | -3.6385e-05 |  | -3.0325e-05 |  | -2.3175e-05 |  | -7.538e-07 |  | -8.5109e-05 |  | 2.569e-06 |  | -0.00010523 |  | 1.3685e-05 |  | 0.00045433 |  | -0.00036095 |  | 0.0023446 |  | 9.6227e-05 |  | 0.0024528 |  | 0.036016 |  | 0.01439 |  | 1.794e-05 |  | 6.3988e-05 |  | 3.7916e-05 |  | 0.020608 |  | 0.00086616 |  | 0.11379 |  | 0.01313 |  | 5.8927e-06 |  | 0.00084134 |  | 0.032387 |  | 0.099975 |  | 0.0030908 |  | 0.043196 |  | 0.045533 |  | 0.00065011 |  | 0 |  | 0 |  | 0.0069121 |  | 0.0054975 |  | 0.0010823 |  | 0.002539 |  | 0.16038
| 0 |  | 0 |  | 0.00014191 |  | 0.0032161 |  | 7.2645e-05 |  | -7.427e-05 |  | -2.3297e-05 |  | 0.00014648 |  | 1.2071e-05 |  | 3.4871e-05 |  | -1.326e-05 |  | -4.6304e-05 |  | -3.0257e-05 |  | -9.8011e-05 |  | 2.4735e-06 |  | -0.00020641 |  | -4.2018e-05 |  | 0.00044242 |  | 0.00012333 |  | 0.0023125 |  | 0.00035369 |  | 0.0024966 |  | 0.036535 |  | 0.014573 |  | 3.2432e-05 |  | 4.3292e-05 |  | -1.3508e-05 |  | 0.020652 |  | 0.00069162 |  | 0.11535 |  | 0.013305 |  | 5.8931e-06 |  | 0.00086998 |  | 0.031888 |  | 0.10041 |  | 0.0031462 |  | 0.043273 |  | 0.045311 |  | 0.00065127 |  | 0 |  | 0 |  | 0.0067377 |  | 0.0054292 |  | 0.00096296 |  | 0.0025569 |  | 0.1598
| 0 |  | 0 |  | 0.00022788 |  | 0.003213 |  | 2.3361e-05 |  | -4.8255e-05 |  | -6.9292e-05 |  | 8.9921e-05 |  | -4.1794e-05 |  | 4.1347e-06 |  | -7.6465e-05 |  | -3.2769e-05 |  | -2.9579e-05 |  | -5.0201e-05 |  | 2.4746e-06 |  | -0.00024048 |  | -6.9538e-05 |  | 0.00053357 |  | -0.00017512 |  | 0.0022799 |  | 0.00025671 |  | 0.0024684 |  | 0.037068 |  | 0.01475 |  | 3.6695e-05 |  | 6.8361e-06 |  | -8.6467e-05 |  | 0.019821 |  | 0.00080237 |  | 0.11664 |  | 0.014117 |  | 4.2101e-06 |  | 0.00081226 |  | 0.031335 |  | 0.10108 |  | 0.0031962 |  | 0.043357 |  | 0.045231 |  | 0.00065249 |  | 0 |  | 0 |  | 0.006712 |  | 0.0053987 |  | 0.0009181 |  | 0.0025463 |  | 0.15942
| 0 |  | 0 |  | 0.00025626 |  | 0.0031842 |  | 2.3363e-05 |  | 1.2686e-05 |  | 7.1826e-05 |  | 8.9928e-05 |  | -4.5128e-05 |  | -3.3029e-05 |  | -4.2083e-05 |  | -1.6209e-05 |  | -0.00011614 |  | -8.2446e-05 |  | 2.4521e-06 |  | -0.00019427 |  | -8.055e-05 |  | 0.00056041 |  | -0.00015561 |  | 0.0022979 |  | -0.00011054 |  | 0.0025335 |  | 0.037653 |  | 0.014981 |  | 4.655e-06 |  | -2.8242e-05 |  | -3.1918e-05 |  | 0.018808 |  | 0.00089978 |  | 0.11789 |  | 0.014549 |  | 4.2103e-06 |  | 0.0008505 |  | 0.03081 |  | 0.10188 |  | 0.0032508 |  | 0.043524 |  | 0.045089 |  | 0.00065356 |  | 0 |  | 0 |  | 0.0067843 |  | 0.0054049 |  | 0.0009725 |  | 0.002537 |  | 0.159
| 0 |  | 0 |  | 0.0002397 |  | 0.0031419 |  | 2.4435e-05 |  | -8.711e-05 |  | -4.6494e-05 |  | 0.00011078 |  | -5.1579e-07 |  | -4.0854e-05 |  | -6.6459e-05 |  | -4.0156e-05 |  | -9.3243e-05 |  | -7.9884e-05 |  | 2.4199e-06 |  | -0.00038398 |  | -0.00011939 |  | 0.00055212 |  | -4.3306e-06 |  | 0.0021706 |  | -0.00018444 |  | 0.0023433 |  | 0.038241 |  | 0.015215 |  | 2.6001e-05 |  | -6.8124e-05 |  | -3.6017e-05 |  | 0.01824 |  | 0.00064882 |  | 0.11921 |  | 0.014499 |  | 5.8931e-06 |  | 0.00083519 |  | 0.030333 |  | 0.10258 |  | 0.0033139 |  | 0.043539 |  | 0.044868 |  | 0.00064856 |  | 0 |  | 0 |  | 0.0065319 |  | 0.0053448 |  | 0.00097608 |  | 0.0024898 |  | 0.15832
| 0 |  | 0 |  | 0.00030637 |  | 0.0030968 |  | 2.4435e-05 |  | -0.00011972 |  | -0.00014953 |  | 0.00011078 |  | -2.7266e-05 |  | -6.2835e-05 |  | -3.1743e-05 |  | -5.0602e-05 |  | 2.5568e-05 |  | -7.3976e-05 |  | 2.4949e-06 |  | -0.00031973 |  | -0.00014114 |  | 0.00046755 |  | -0.00015175 |  | 0.0021025 |  | 6.892e-05 |  | 0.0022925 |  | 0.03876 |  | 0.015441 |  | 3.1178e-05 |  | -9.8161e-05 |  | -9.007e-05 |  | 0.01777 |  | 0.00059594 |  | 0.12043 |  | 0.014746 |  | 5.8934e-06 |  | 0.0008148 |  | 0.029845 |  | 0.10304 |  | 0.0033674 |  | 0.043532 |  | 0.044794 |  | 0.00065564 |  | 0 |  | 0 |  | 0.0063976 |  | 0.0051806 |  | 0.0009879 |  | 0.002348 |  | 0.15736
| 0 |  | 0 |  | 0.00031978 |  | 0.0030286 |  | 8.6369e-05 |  | -6.1727e-05 |  | -1.7999e-06 |  | 3.2019e-05 |  | -4.0575e-05 |  | -5.546e-05 |  | -3.6578e-06 |  | -5.0614e-05 |  | -7.0133e-05 |  | -0.00014327 |  | 2.6023e-06 |  | -4.8568e-05 |  | -0.00010212 |  | 0.0003425 |  | -4.3265e-05 |  | 0.002183 |  | 0.00013524 |  | 0.0024498 |  | 0.039272 |  | 0.015662 |  | 9.839e-06 |  | -6.9892e-05 |  | -1.7456e-05 |  | 0.0171 |  | 0.00085787 |  | 0.12174 |  | 0.01498 |  | 2.5264e-06 |  | 0.00085473 |  | 0.029354 |  | 0.10335 |  | 0.0034091 |  | 0.043473 |  | 0.044646 |  | 0.00065665 |  | 0 |  | 0 |  | 0.0064368 |  | 0.0051477 |  | 0.00097849 |  | 0.0023978 |  | 0.15662
| 0 |  | 0 |  | 0.00019151 |  | 0.0030043 |  | 8.6377e-05 |  | -2.5771e-05 |  | -0.00011318 |  | 3.2022e-05 |  | -2.2361e-05 |  | -4.1998e-05 |  | -6.5509e-05 |  | -4.7444e-05 |  | -0.00017123 |  | -7.1144e-05 |  | 2.7112e-06 |  | 6.5938e-05 |  | -4.6861e-05 |  | 0.00032406 |  | -9.3442e-05 |  | 0.0023193 |  | -0.00017697 |  | 0.0023104 |  | 0.039864 |  | 0.015887 |  | -2.6398e-06 |  | -1.3615e-06 |  | 2.9093e-05 |  | 0.016407 |  | 0.00077052 |  | 0.1236 |  | 0.015312 |  | 2.5262e-06 |  | 0.00087693 |  | 0.028907 |  | 0.10371 |  | 0.0034533 |  | 0.043469 |  | 0.044492 |  | 0.00065751 |  | 0 |  | 0 |  | 0.0064321 |  | 0.0052306 |  | 0.00093126 |  | 0.0024664 |  | 0.15654
| 0 |  | 0 |  | 0.00014064 |  | 0.0029915 |  | 4.1032e-06 |  | -8.3475e-05 |  | -0.00015774 |  | 0.00010664 |  | 4.7556e-07 |  | -0.00012353 |  | -1.0104e-05 |  | -3.8908e-05 |  | -6.471e-05 |  | -1.8281e-05 |  | 2.7114e-06 |  | -0.00012142 |  | -6.5714e-05 |  | 0.00043549 |  | -7.0384e-05 |  | 0.0022609 |  | -0.00024708 |  | 0.0022916 |  | 0.040589 |  | 0.016107 |  | -3.193e-05 |  | -5.6718e-05 |  | -9.47e-05 |  | 0.015925 |  | 0.00060185 |  | 0.12581 |  | 0.015637 |  | 4.2106e-06 |  | 0.00090968 |  | 0.0285 |  | 0.10427 |  | 0.0035037 |  | 0.043552 |  | 0.044351 |  | 0.00065841 |  | 0 |  | 0 |  | 0.0063358 |  | 0.0052155 |  | 0.00089466 |  | 0.0024098 |  | 0.1564
| 0 |  | 0 |  | 0.00028547 |  | 0.0029737 |  | 4.1032e-06 |  | -5.5513e-05 |  | -3.0113e-06 |  | 0.00010664 |  | -7.1828e-05 |  | -0.00014003 |  | 1.3723e-07 |  | -3.1197e-05 |  | -4.5803e-05 |  | -2.2309e-05 |  | 2.644e-06 |  | -0.00019832 |  | -4.58e-05 |  | 0.00041166 |  | 4.5846e-05 |  | 0.0021566 |  | -7.5422e-05 |  | 0.0023449 |  | 0.04134 |  | 0.016351 |  | -8.211e-06 |  | -4.6446e-05 |  | -2.2228e-05 |  | 0.015608 |  | 0.00058422 |  | 0.12775 |  | 0.015753 |  | 4.2106e-06 |  | 0.00094478 |  | 0.028104 |  | 0.10493 |  | 0.0035623 |  | 0.04356 |  | 0.044204 |  | 0.00065917 |  | 0 |  | 0 |  | 0.0063795 |  | 0.0051945 |  | 0.00095261 |  | 0.0023827 |  | 0.15676
| 0 |  | 0 |  | 0.00030759 |  | 0.0029779 |  | 3.0869e-05 |  | 1.3676e-05 |  | -1.9324e-06 |  | 3.0997e-05 |  | -0.00010058 |  | -3.3966e-05 |  | -3.4277e-06 |  | -2.615e-05 |  | -5.9368e-05 |  | -3.9496e-05 |  | 2.5695e-06 |  | 0.00013576 |  | 5.2128e-05 |  | 0.00045225 |  | -4.1461e-05 |  | 0.0021748 |  | -0.00015827 |  | 0.002345 |  | 0.042058 |  | 0.016662 |  | 4.14e-05 |  | 3.4364e-05 |  | 9.9304e-05 |  | 0.015202 |  | 0.00065221 |  | 0.12944 |  | 0.015834 |  | 5.8941e-06 |  | 0.00098816 |  | 0.027683 |  | 0.10554 |  | 0.0036295 |  | 0.043497 |  | 0.044057 |  | 0.0006538 |  | 0 |  | 0 |  | 0.0064707 |  | 0.0051261 |  | 0.00097038 |  | 0.0023875 |  | 0.1571
| 0 |  | 0 |  | 0.0003557 |  | 0.002953 |  | 3.0869e-05 |  | -3.8948e-05 |  | -4.2561e-05 |  | 3.0997e-05 |  | -0.00013492 |  | -1.3864e-05 |  | -6.5169e-05 |  | -4.3724e-05 |  | -7.6488e-06 |  | -8.7084e-05 |  | 2.5e-06 |  | 0.00021047 |  | -5.3659e-05 |  | 0.00051303 |  | 8.4589e-05 |  | 0.0021082 |  | -0.00012224 |  | 0.0021985 |  | 0.042805 |  | 0.016995 |  | -1.7185e-05 |  | -2.7362e-05 |  | -1.9566e-06 |  | 0.014474 |  | 0.00074711 |  | 0.13105 |  | 0.016241 |  | 5.8941e-06 |  | 0.00093041 |  | 0.027245 |  | 0.10607 |  | 0.0036977 |  | 0.043405 |  | 0.043911 |  | 0.00066061 |  | 0 |  | 0 |  | 0.0063425 |  | 0.0050542 |  | 0.00094205 |  | 0.0023203 |  | 0.15688
| 0 |  | 0 |  | 0.00032692 |  | 0.0029428 |  | 2.9799e-05 |  | -6.3789e-05 |  | 4.2805e-05 |  | 6.0181e-05 |  | -0.00014449 |  | -3.2378e-05 |  | -9.122e-05 |  | -4.6956e-05 |  | -1.04e-05 |  | -8.6673e-05 |  | 2.5087e-06 |  | 0.0002017 |  | -0.00014304 |  | 0.00037419 |  | 0.0001479 |  | 0.0021295 |  | 0.00020063 |  | 0.0021288 |  | 0.043569 |  | 0.017275 |  | -4.6495e-05 |  | -9.4536e-05 |  | 3.1432e-05 |  | 0.014151 |  | 0.00092586 |  | 0.13276 |  | 0.017046 |  | 5.8941e-06 |  | 0.00096091 |  | 0.026819 |  | 0.1065 |  | 0.0037649 |  | 0.043503 |  | 0.043835 |  | 0.00066131 |  | 0 |  | 0 |  | 0.0062917 |  | 0.0050129 |  | 0.00096688 |  | 0.0022872 |  | 0.15647
| 0 |  | 0 |  | 0.00028515 |  | 0.0029269 |  | 2.9804e-05 |  | 1.4242e-05 |  | 1.8409e-05 |  | 6.0191e-05 |  | -0.00013709 |  | -5.4489e-05 |  | -2.6298e-05 |  | -3.9548e-05 |  | -4.5622e-05 |  | -3.4111e-05 |  | 2.4525e-06 |  | 2.8337e-05 |  | 9.6789e-05 |  | 0.00024732 |  | -4.7137e-05 |  | 0.0021927 |  | 0.00013133 |  | 0.0023358 |  | 0.04433 |  | 0.017489 |  | -3.2335e-05 |  | 1.4786e-05 |  | 0.00014058 |  | 0.013886 |  | 0.00097292 |  | 0.13443 |  | 0.017671 |  | 5.8941e-06 |  | 0.0010696 |  | 0.026358 |  | 0.10692 |  | 0.0038323 |  | 0.043525 |  | 0.043617 |  | 0.00066185 |  | 0 |  | 0 |  | 0.0063758 |  | 0.0049991 |  | 0.00091495 |  | 0.0023394 |  | 0.15598
| 0 |  | 0 |  | 0.00030207 |  | 0.0029126 |  | 4.5865e-05 |  | 3.5656e-05 |  | 6.9454e-05 |  | 8.7009e-05 |  | -0.00016223 |  | -2.2323e-05 |  | -5.6686e-07 |  | -3.4333e-05 |  | -1.6381e-05 |  | -7.6092e-06 |  | 2.3969e-06 |  | -2.833e-05 |  | 0.00010236 |  | 0.00028844 |  | -0.00017499 |  | 0.0021492 |  | -1.2997e-06 |  | 0.0024316 |  | 0.045057 |  | 0.017676 |  | 1.1349e-05 |  | 9.9653e-05 |  | 9.9623e-05 |  | 0.013282 |  | 0.00095949 |  | 0.13599 |  | 0.017886 |  | 5.8945e-06 |  | 0.0010615 |  | 0.025807 |  | 0.10735 |  | 0.0038899 |  | 0.043537 |  | 0.043541 |  | 0.00066244 |  | 0 |  | 0 |  | 0.0063797 |  | 0.004966 |  | 0.00089012 |  | 0.0023358 |  | 0.15521
| 0 |  | 0 |  | 0.00025281 |  | 0.0028596 |  | 4.5869e-05 |  | -0.00010532 |  | 0.00010862 |  | 8.7016e-05 |  | -0.00013771 |  | 6.7878e-06 |  | 4.1475e-06 |  | -2.3599e-05 |  | -9.3176e-05 |  | -1.4725e-05 |  | 2.3924e-06 |  | 6.5938e-05 |  | -7.9289e-05 |  | 0.00033614 |  | -0.0001974 |  | 0.0021125 |  | 0.00012213 |  | 0.0021811 |  | 0.045769 |  | 0.017943 |  | 2.9513e-05 |  | 5.923e-05 |  | 1.22e-05 |  | 0.012881 |  | 0.00095362 |  | 0.13768 |  | 0.018088 |  | 5.8945e-06 |  | 0.0010753 |  | 0.025269 |  | 0.10784 |  | 0.0039363 |  | 0.043512 |  | 0.043324 |  | 0.00066288 |  | 0 |  | 0 |  | 0.0060256 |  | 0.0049059 |  | 0.00095872 |  | 0.0023135 |  | 0.15424
| 0 |  | 0 |  | 0.00020036 |  | 0.002833 |  | 2.2312e-05 |  | -0.00012521 |  | -7.7679e-05 |  | 0.00010431 |  | -0.00013921 |  | -6.9268e-05 |  | -4.1973e-05 |  | -1.1275e-05 |  | -0.00012181 |  | -3.748e-05 |  | 2.448e-06 |  | -0.00032783 |  | -6.8346e-05 |  | 0.00030697 |  | -0.00040357 |  | 0.001992 |  | -9.1025e-05 |  | 0.0020641 |  | 0.046424 |  | 0.018279 |  | 1.1454e-05 |  | 6.4697e-06 |  | -3.0084e-05 |  | 0.012633 |  | 0.00090162 |  | 0.1395 |  | 0.018497 |  | 5.8945e-06 |  | 0.0010445 |  | 0.024807 |  | 0.10837 |  | 0.0039888 |  | 0.043487 |  | 0.043249 |  | 0.00065717 |  | 0 |  | 0 |  | 0.0058923 |  | 0.0049168 |  | 0.00095758 |  | 0.0022604 |  | 0.15366
| 0 |  | 0 |  | 0.00015618 |  | 0.0028592 |  | 2.2312e-05 |  | -4.1658e-05 |  | -0.00027398 |  | 0.00010431 |  | -0.0001131 |  | -0.00011257 |  | -8.6818e-05 |  | -2.6851e-05 |  | -4.9814e-05 |  | -6.96e-05 |  | 2.4942e-06 |  | -0.00023879 |  | -0.00012287 |  | 0.00028491 |  | -0.0004152 |  | 0.0019826 |  | -9.4926e-05 |  | 0.0021635 |  | 0.046998 |  | 0.01861 |  | 3.8103e-05 |  | -4.7758e-05 |  | -7.021e-05 |  | 0.012247 |  | 0.00089234 |  | 0.14103 |  | 0.018749 |  | 5.8948e-06 |  | 0.0010565 |  | 0.024331 |  | 0.10883 |  | 0.0040562 |  | 0.04352 |  | 0.043026 |  | 0.00066371 |  | 0 |  | 0 |  | 0.0060556 |  | 0.0049052 |  | 0.00091388 |  | 0.0022084 |  | 0.1532
| 0 |  | 0 |  | 0.00026507 |  | 0.00281 |  | 7.034e-05 |  | -1.9918e-05 |  | -0.00013191 |  | 8.7627e-05 |  | -5.2403e-05 |  | -6.2316e-05 |  | -7.0267e-05 |  | -3.7117e-05 |  | -0.00015686 |  | -3.6873e-05 |  | 2.4801e-06 |  | 0.00013963 |  | -8.1065e-05 |  | 0.00031414 |  | 0.00012934 |  | 0.0020718 |  | 0.00038008 |  | 0.0021635 |  | 0.047624 |  | 0.018884 |  | 1.2782e-05 |  | -2.2766e-05 |  | -2.7592e-05 |  | 0.011663 |  | 0.00082439 |  | 0.14279 |  | 0.018923 |  | 4.2111e-06 |  | 0.0011348 |  | 0.023835 |  | 0.10926 |  | 0.0041225 |  | 0.043572 |  | 0.042962 |  | 0.0006641 |  | 0 |  | 0 |  | 0.0060166 |  | 0.0048673 |  | 0.00089615 |  | 0.0022699 |  | 0.1528
| 0 |  | 0 |  | 0.00034357 |  | 0.0027563 |  | 7.0346e-05 |  | -0.00011127 |  | 0.00010421 |  | 8.7634e-05 |  | -7.761e-05 |  | -1.7599e-05 |  | -5.1002e-05 |  | -3.2925e-05 |  | -7.2968e-05 |  | -8.6574e-06 |  | 2.3917e-06 |  | -9.7127e-05 |  | -2.6344e-05 |  | 0.00035471 |  | 0.00030931 |  | 0.002098 |  | 0.00021326 |  | 0.002088 |  | 0.048393 |  | 0.019158 |  | -1.1553e-05 |  | -7.1074e-05 |  | -6.7733e-05 |  | 0.011607 |  | 0.00093101 |  | 0.14508 |  | 0.019415 |  | 4.2116e-06 |  | 0.0011377 |  | 0.02338 |  | 0.10972 |  | 0.0041888 |  | 0.043625 |  | 0.042805 |  | 0.00066434 |  | 0 |  | 0 |  | 0.0057974 |  | 0.004785 |  | 0.00086193 |  | 0.002328 |  | 0.15276
| 0 |  | 0 |  | 0.00022089 |  | 0.0027701 |  | 2.3388e-05 |  | -0.00016853 |  | 3.239e-05 |  | 7.6314e-05 |  | -0.00013412 |  | -8.0972e-05 |  | -8.098e-05 |  | -5.2994e-05 |  | -5.8776e-05 |  | -1.2987e-05 |  | 2.3049e-06 |  | -0.00013355 |  | -8.3934e-05 |  | 0.00029035 |  | -2.7766e-05 |  | 0.0020312 |  | 0.00012353 |  | 0.0021034 |  | 0.049255 |  | 0.019472 |  | -1.407e-05 |  | -0.00010971 |  | -0.00020092 |  | 0.011432 |  | 0.00085629 |  | 0.14699 |  | 0.019687 |  | 5.8948e-06 |  | 0.0011748 |  | 0.022923 |  | 0.11024 |  | 0.0042631 |  | 0.043663 |  | 0.04267 |  | 0.00066464 |  | 0 |  | 0 |  | 0.0057289 |  | 0.0047389 |  | 0.00093524 |  | 0.002237 |  | 0.15268
| 0 |  | 0 |  | 0.00015068 |  | 0.0027289 |  | 2.3388e-05 |  | -0.00024394 |  | 4.8966e-05 |  | 7.6314e-05 |  | -6.1643e-05 |  | -0.00014444 |  | -1.9281e-05 |  | -5.8139e-05 |  | -0.00013522 |  | 2.3271e-05 |  | 2.3129e-06 |  | 0.00010085 |  | -0.0001318 |  | 0.00040542 |  | 0.00012934 |  | 0.0018275 |  | 0.00016325 |  | 0.0018103 |  | 0.050077 |  | 0.019759 |  | -1.8315e-05 |  | -7.1047e-05 |  | -0.00026508 |  | 0.010923 |  | 0.00071446 |  | 0.14855 |  | 0.0201 |  | 5.8952e-06 |  | 0.0011516 |  | 0.022441 |  | 0.11078 |  | 0.004343 |  | 0.043648 |  | 0.042519 |  | 0.00066479 |  | 0 |  | 0 |  | 0.0053335 |  | 0.0047178 |  | 0.00087971 |  | 0.0021189 |  | 0.15258
| 0 |  | 0 |  | 0.00016961 |  | 0.0026854 |  | 3.3035e-05 |  | -0.00023099 |  | 9.7832e-05 |  | 0.00012522 |  | -4.105e-05 |  | -5.3698e-05 |  | 8.6297e-06 |  | -4.5268e-05 |  | -4.9586e-05 |  | 2.2049e-05 |  | 2.4053e-06 |  | 0.00027117 |  | -0.00011142 |  | 0.00049314 |  | 0.0002202 |  | 0.0018332 |  | -4.8114e-05 |  | 0.0018174 |  | 0.050798 |  | 0.020025 |  | -1.1952e-05 |  | -0.00013248 |  | -0.00021312 |  | 0.010512 |  | 0.00069175 |  | 0.15047 |  | 0.020455 |  | 5.8952e-06 |  | 0.0011218 |  | 0.021932 |  | 0.11123 |  | 0.0044189 |  | 0.043662 |  | 0.042374 |  | 0.000665 |  | 0 |  | 0 |  | 0.0053193 |  | 0.0046447 |  | 0.00076741 |  | 0.0021343 |  | 0.15273
| 0 |  | 0 |  | 0.00016963 |  | 0.0026978 |  | 3.3035e-05 |  | -5.891e-05 |  | 0.0001451 |  | 0.00012522 |  | -0.00010188 |  | 2.5697e-05 |  | -2.0559e-06 |  | -4.04e-05 |  | -5.7592e-05 |  | -3.2008e-06 |  | 2.5958e-06 |  | 0.00036072 |  | -1.0509e-05 |  | 0.00048002 |  | -3.7748e-05 |  | 0.0020154 |  | 9.9686e-06 |  | 0.0022065 |  | 0.051462 |  | 0.020321 |  | -1.6865e-05 |  | -0.00011128 |  | 6.1705e-05 |  | 0.0099448 |  | 0.00060364 |  | 0.15243 |  | 0.020979 |  | 5.8952e-06 |  | 0.0011601 |  | 0.021437 |  | 0.11162 |  | 0.0044961 |  | 0.043809 |  | 0.042229 |  | 0.00066506 |  | 0 |  | 0 |  | 0.0058147 |  | 0.0045798 |  | 0.00078518 |  | 0.0021344 |  | 0.15239
| 0 |  | 0 |  | 0.00020987 |  | 0.0026611 |  | 4.3749e-05 |  | -8.0767e-05 |  | 8.0294e-05 |  | 8.2886e-05 |  | -9.9352e-05 |  | -2.6089e-05 |  | 2.5779e-05 |  | -5.5703e-05 |  | -3.7861e-05 |  | -2.0828e-05 |  | 2.6934e-06 |  | 0.00019022 |  | -6.7018e-05 |  | 0.00041264 |  | -0.00014787 |  | 0.0019578 |  | 6.5015e-06 |  | 0.0020576 |  | 0.052104 |  | 0.020695 |  | -2.3455e-05 |  | -4.0916e-05 |  | 2.7523e-05 |  | 0.0095042 |  | 0.00061875 |  | 0.15416 |  | 0.02151 |  | 4.2118e-06 |  | 0.0011713 |  | 0.021025 |  | 0.11201 |  | 0.0045873 |  | 0.043821 |  | 0.042084 |  | 0.00065897 |  | 0 |  | 0 |  | 0.0057939 |  | 0.0046108 |  | 0.00084671 |  | 0.002112 |  | 0.15192
| 0 |  | 0 |  | 0.00019567 |  | 0.0026361 |  | 4.3757e-05 |  | -9.0454e-05 |  | -5.8181e-05 |  | 8.29e-05 |  | -5.6295e-05 |  | -3.9938e-05 |  | 1.1503e-05 |  | -5.9119e-05 |  | -0.00014955 |  | -4.1991e-05 |  | 2.8403e-06 |  | 8.4993e-05 |  | -5.7723e-05 |  | 0.00034472 |  | -0.00023697 |  | 0.0018521 |  | -5.2015e-05 |  | 0.0019501 |  | 0.052758 |  | 0.021052 |  | 2.4305e-05 |  | 9.5391e-06 |  | -5.3757e-05 |  | 0.0094667 |  | 0.00072789 |  | 0.15616 |  | 0.021592 |  | 4.2118e-06 |  | 0.0011967 |  | 0.020637 |  | 0.11247 |  | 0.004682 |  | 0.04375 |  | 0.041939 |  | 0.00066517 |  | 0 |  | 0 |  | 0.0057797 |  | 0.0046559 |  | 0.00057248 |  | 0.0021866 |  | 0.15169
| 0 |  | 0 |  | 0.0002245 |  | 0.0026022 |  | 6.9182e-05 |  | -6.8886e-05 |  | 3.1136e-05 |  | 4.5503e-05 |  | -0.00010455 |  | -4.9116e-05 |  | -3.4065e-05 |  | -3.3801e-05 |  | -0.00010358 |  | -6.9088e-05 |  | 2.8885e-06 |  | 0.00017454 |  | -5.0323e-05 |  | 0.00038527 |  | -0.00023081 |  | 0.0018702 |  | 0.00021933 |  | 0.002027 |  | 0.053428 |  | 0.021342 |  | 3.056e-05 |  | -4.3155e-05 |  | 1.2774e-05 |  | 0.009417 |  | 0.00074976 |  | 0.15775 |  | 0.02196 |  | 4.2118e-06 |  | 0.0012135 |  | 0.020222 |  | 0.11293 |  | 0.0047654 |  | 0.043799 |  | 0.041863 |  | 0.00066521 |  | 0 |  | 0 |  | 0.0057421 |  | 0.0046003 |  | 0.00079481 |  | 0.0021772 |  | 0.15118
| 0 |  | 0 |  | 0.0002513 |  | 0.0025604 |  | 6.9188e-05 |  | -8.1624e-05 |  | 3.1035e-05 |  | 4.5507e-05 |  | -0.0001522 |  | -9.7994e-05 |  | -2.0408e-05 |  | -2.3223e-05 |  | -2.3168e-05 |  | -8.675e-05 |  | 2.8184e-06 |  | -0.00019832 |  | -0.00018541 |  | 0.00043422 |  | -0.00017112 |  | 0.0020176 |  | 0.00030298 |  | 0.0020366 |  | 0.054184 |  | 0.021654 |  | -5.7116e-06 |  | -6.4529e-05 |  | -4.0329e-05 |  | 0.0089672 |  | 0.00075224 |  | 0.15936 |  | 0.022396 |  | 4.2121e-06 |  | 0.0011972 |  | 0.019835 |  | 0.11333 |  | 0.0048419 |  | 0.043894 |  | 0.04165 |  | 0.00066511 |  | 0 |  | 0 |  | 0.0056537 |  | 0.0045085 |  | 0.0011188 |  | 0.0021525 |  | 0.15056
| 0 |  | 0 |  | 0.00027224 |  | 0.0025573 |  | 6.8597e-05 |  | -4.7112e-05 |  | 1.6807e-05 |  | 6.6211e-05 |  | -0.00011979 |  | -0.00010131 |  | -1.2688e-05 |  | -3.8828e-05 |  | -0.00011011 |  | -1.9138e-05 |  | 2.7097e-06 |  | -0.0002307 |  | -0.00014007 |  | 0.00042709 |  | 0.00011947 |  | 0.0018848 |  | 0.00021326 |  | 0.0020366 |  | 0.05501 |  | 0.022041 |  | -1.4589e-06 |  | 3.2455e-05 |  | 2.9364e-05 |  | 0.0085509 |  | 0.00067588 |  | 0.16143 |  | 0.023079 |  | 4.2121e-06 |  | 0.0011915 |  | 0.019453 |  | 0.11371 |  | 0.004921 |  | 0.043892 |  | 0.041573 |  | 0.00066508 |  | 0 |  | 0 |  | 0.0055864 |  | 0.0044801 |  | 0.00095207 |  | 0.0021371 |  | 0.15017
| 0 |  | 0 |  | 0.00031288 |  | 0.0025611 |  | 6.8603e-05 |  | -9.5959e-06 |  | 2.6652e-05 |  | 6.6217e-05 |  | -4.2534e-05 |  | -9.3834e-05 |  | -2.1957e-05 |  | -4.7586e-05 |  | 6.9231e-06 |  | 3.4413e-06 |  | 2.602e-06 |  | -6.982e-05 |  | -7.2109e-05 |  | 0.00038179 |  | 0.00033355 |  | 0.0017347 |  | 0.00021933 |  | 0.0020473 |  | 0.055846 |  | 0.022483 |  | 9.005e-06 |  | 4.8996e-05 |  | 8.597e-05 |  | 0.0081799 |  | 0.00065993 |  | 0.16328 |  | 0.023493 |  | 4.2121e-06 |  | 0.0012557 |  | 0.019029 |  | 0.11408 |  | 0.0049995 |  | 0.043863 |  | 0.041362 |  | 0.00066491 |  | 0 |  | 0 |  | 0.0056081 |  | 0.0044874 |  | 0.00095093 |  | 0.0020438 |  | 0.15003
| 0 |  | 0 |  | 0.00035988 |  | 0.0025012 |  | 0 |  | -4.0912e-05 |  | -5.8506e-05 |  | 6.0252e-05 |  | 8.6271e-07 |  | -8.9763e-05 |  | -2.6628e-06 |  | -2.7785e-05 |  | 6.029e-05 |  | -1.8569e-05 |  | 2.6014e-06 |  | -0.00026713 |  | -7.6746e-05 |  | 0.00047008 |  | -9.751e-05 |  | 0.0017841 |  | -0.00017685 |  | 0.001915 |  | 0.056598 |  | 0.022871 |  | 2.2869e-06 |  | -2.1962e-05 |  | 2.2705e-05 |  | 0.0078195 |  | 0.00081021 |  | 0.16515 |  | 0.023802 |  | 4.2121e-06 |  | 0.0012604 |  | 0.018603 |  | 0.11449 |  | 0.0050769 |  | 0.043892 |  | 0.041291 |  | 0.0006648 |  | 0 |  | 0 |  | 0.0055469 |  | 0.0044107 |  | 0.00086108 |  | 0.0020037 |  | 0.1498
| 0 |  | 0 |  | 0.00033497 |  | 0.0024326 |  | 0 |  | -0.00015142 |  | -0.00019915 |  | 6.0257e-05 |  | -0.00013162 |  | -8.8374e-05 |  | -4.1249e-05 |  | -3.6268e-05 |  | -3.2931e-07 |  | -6.7608e-05 |  | 2.659e-06 |  | -0.00029141 |  | -0.00014893 |  | 0.0004731 |  | -0.00038034 |  | 0.0019211 |  | -0.00016905 |  | 0.0017293 |  | 0.057269 |  | 0.023197 |  | 2.4523e-05 |  | -0.00011092 |  | -0.00011557 |  | 0.007627 |  | 0.00080686 |  | 0.16693 |  | 0.024378 |  | 4.2123e-06 |  | 0.0013259 |  | 0.018194 |  | 0.11493 |  | 0.0051623 |  | 0.043978 |  | 0.041074 |  | 0.00066457 |  | 0 |  | 0 |  | 0.0052018 |  | 0.0043056 |  | 0.00079488 |  | 0.0019907 |  | 0.14929
| 0 |  | 0 |  | 0.00012289 |  | 0.0024625 |  | 4.5919e-05 |  | -5.9722e-05 |  | -7.3716e-05 |  | 9.0094e-05 |  | -0.00014 |  | -4.7899e-05 |  | -3.504e-05 |  | -3.8531e-05 |  | 2.8e-05 |  | -7.7525e-05 |  | 2.7215e-06 |  | -0.00032193 |  | -0.00011934 |  | 0.00044928 |  | -0.0001974 |  | 0.0020794 |  | 0.00031279 |  | 0.0019186 |  | 0.057903 |  | 0.023523 |  | 4.5034e-05 |  | 1.636e-05 |  | -5.2141e-05 |  | 0.0074023 |  | 0.0011663 |  | 0.16867 |  | 0.025008 |  | 8.4247e-07 |  | 0.0014587 |  | 0.017794 |  | 0.11542 |  | 0.0052624 |  | 0.044004 |  | 0.040998 |  | 0.0006644 |  | 0 |  | 0 |  | 0.0053606 |  | 0.0043115 |  | 0.00082918 |  | 0.0020274 |  | 0.14857
| 0 |  | 0 |  | 0.00016196 |  | 0.0024585 |  | 4.5919e-05 |  | -3.1285e-05 |  | 3.421e-05 |  | 9.0094e-05 |  | -8.5808e-05 |  | -3.6217e-05 |  | -2.107e-05 |  | -3.9085e-05 |  | 6.979e-05 |  | -9.3672e-05 |  | 2.684e-06 |  | 1.619e-05 |  | -7.769e-05 |  | 0.00039498 |  | -0.00020211 |  | 0.0020766 |  | 0.00028348 |  | 0.002108 |  | 0.058463 |  | 0.023883 |  | -2.4405e-06 |  | 2.732e-05 |  | -4.4107e-05 |  | 0.0070693 |  | 0.0011327 |  | 0.17023 |  | 0.025179 |  | 8.4247e-07 |  | 0.0014549 |  | 0.017386 |  | 0.11591 |  | 0.0053719 |  | 0.043893 |  | 0.040854 |  | 0.00065789 |  | 0 |  | 0 |  | 0.0054954 |  | 0.0043213 |  | 0.0008813 |  | 0.0020063 |  | 0.1476
| 0 |  | 0 |  | 0.00029634 |  | 0.0024285 |  | 2.7699e-05 |  | -5.7207e-05 |  | -1.6398e-05 |  | 8.7126e-05 |  | -0.00018474 |  | 1.2088e-05 |  | -3.481e-05 |  | -1.8505e-05 |  | 1.5007e-05 |  | -4.2367e-05 |  | 2.5848e-06 |  | 0.00027151 |  | -8.6909e-05 |  | 0.00038669 |  | -4.5173e-05 |  | 0.0021277 |  | 6.231e-05 |  | 0.0020465 |  | 0.059061 |  | 0.024274 |  | 2.6876e-05 |  | 4.3692e-05 |  | -6.7361e-05 |  | 0.0070894 |  | 0.00072457 |  | 0.17193 |  | 0.025469 |  | 5.8966e-06 |  | 0.0015226 |  | 0.016966 |  | 0.11638 |  | 0.0054762 |  | 0.043842 |  | 0.040716 |  | 0.00066386 |  | 0 |  | 0 |  | 0.005323 |  | 0.004345 |  | 0.00086 |  | 0.0019826 |  | 0.14716
| 0 |  | 0 |  | 0.00028454 |  | 0.0024067 |  | 2.7699e-05 |  | -5.7519e-05 |  | -5.8859e-05 |  | 8.7126e-05 |  | -9.9638e-05 |  | -2.0158e-05 |  | -1.5106e-05 |  | -2.7763e-05 |  | -0.00012225 |  | -1.2123e-05 |  | 2.5306e-06 |  | -4.0474e-06 |  | -4.7946e-05 |  | 0.00033299 |  | -0.00010913 |  | 0.001986 |  | -2.8607e-05 |  | 0.0019781 |  | 0.059782 |  | 0.024696 |  | 3.3531e-05 |  | 5.6108e-05 |  | -3.736e-05 |  | 0.0071385 |  | 0.00076917 |  | 0.17352 |  | 0.025794 |  | 5.8966e-06 |  | 0.0015307 |  | 0.016554 |  | 0.11678 |  | 0.0055905 |  | 0.043953 |  | 0.040567 |  | 0.00066355 |  | 0 |  | 0 |  | 0.0053506 |  | 0.0043501 |  | 0.0008447 |  | 0.0019828 |  | 0.14723
| 0 |  | 0 |  | 0.00029043 |  | 0.0023971 |  | 7.5794e-05 |  | -8.3459e-06 |  | -0.00020978 |  | 6.9229e-05 |  | 4.1103e-05 |  | -5.6266e-05 |  | 7.917e-05 |  | -5.0899e-05 |  | -0.00015818 |  | -6.4514e-05 |  | 2.5754e-06 |  | -0.00043306 |  | -2.0074e-05 |  | 0.00033301 |  | -0.00032609 |  | 0.0017812 |  | -0.00034849 |  | 0.0019296 |  | 0.06059 |  | 0.025171 |  | 7.384e-05 |  | 1.6241e-05 |  | 1.8574e-05 |  | 0.0068167 |  | 0.00085812 |  | 0.17489 |  | 0.026093 |  | 4.2126e-06 |  | 0.001496 |  | 0.016134 |  | 0.11711 |  | 0.0057053 |  | 0.044023 |  | 0.040424 |  | 0.00066317 |  | 0 |  | 0 |  | 0.0054334 |  | 0.0042294 |  | 0.00080329 |  | 0.0018905 |  | 0.14639
| 0 |  | 0 |  | 0.00026599 |  | 0.0023824 |  | 7.58e-05 |  | 7.9044e-05 |  | -0.00011197 |  | 6.9235e-05 |  | 3.5388e-05 |  | 1.3994e-05 |  | 5.5357e-05 |  | -4.0476e-05 |  | -6.6935e-05 |  | -5.1763e-05 |  | 2.5897e-06 |  | -0.00046156 |  | 6.9817e-05 |  | 0.00039213 |  | -0.00024567 |  | 0.0017136 |  | -0.00050969 |  | 0.0018728 |  | 0.061391 |  | 0.025665 |  | 7.8852e-05 |  | 4.1889e-05 |  | 4.9185e-05 |  | 0.006623 |  | 0.00085224 |  | 0.1767 |  | 0.026709 |  | 4.2128e-06 |  | 0.0015764 |  | 0.015716 |  | 0.11752 |  | 0.0058167 |  | 0.044024 |  | 0.040282 |  | 0.00066285 |  | 0 |  | 0 |  | 0.0054372 |  | 0.0041385 |  | 0.00078913 |  | 0.0019722 |  | 0.14583
| 0 |  | 0 |  | 0.00023561 |  | 0.0023671 |  | 3.95e-05 |  | -2.276e-05 |  | 8.6615e-05 |  | 0.00010982 |  | -2.4623e-05 |  | -5.7951e-05 |  | -4.624e-05 |  | -3.3491e-05 |  | -3.0736e-05 |  | 9.8318e-06 |  | 2.5569e-06 |  | -2.0229e-05 |  | 1.7746e-05 |  | 0.00038377 |  | -0.000144 |  | 0.0017779 |  | -0.00027048 |  | 0.0018539 |  | 0.062167 |  | 0.026128 |  | -1.7341e-05 |  | -1.6569e-05 |  | 2.2514e-05 |  | 0.0064479 |  | 0.00078848 |  | 0.17852 |  | 0.02714 |  | 8.4252e-07 |  | 0.0015942 |  | 0.01529 |  | 0.11801 |  | 0.0059294 |  | 0.04405 |  | 0.040139 |  | 0.00066241 |  | 0 |  | 0 |  | 0.0052541 |  | 0.0040971 |  | 0.00079741 |  | 0.0020562 |  | 0.14594
| 0 |  | 0 |  | 0.00016222 |  | 0.0023525 |  | 3.9503e-05 |  | -7.9822e-05 |  | 9.1062e-05 |  | 0.00010983 |  | -2.1375e-05 |  | -5.9189e-05 |  | -4.9952e-05 |  | -3.3718e-05 |  | -3.4714e-05 |  | -4.2639e-05 |  | 2.5381e-06 |  | 6.4762e-05 |  | 9.5903e-06 |  | 0.00037545 |  | -0.00015562 |  | 0.0017957 |  | -0.00022756 |  | 0.0017819 |  | 0.063 |  | 0.026532 |  | -3.3617e-06 |  | -4.075e-05 |  | 2.0699e-06 |  | 0.0062579 |  | 0.00079436 |  | 0.18019 |  | 0.027643 |  | 8.4257e-07 |  | 0.0015673 |  | 0.014852 |  | 0.11846 |  | 0.0060425 |  | 0.044099 |  | 0.040067 |  | 0.00066205 |  | 0 |  | 0 |  | 0.0051929 |  | 0.0041104 |  | 0.00076435 |  | 0.0020185 |  | 0.1458
| 0 |  | 0 |  | 0.00011405 |  | 0.0023015 |  | 7.4022e-05 |  | -6.5362e-05 |  | -7.7546e-05 |  | 0.00014088 |  | -5.8655e-05 |  | 8.3267e-06 |  | 5.0628e-06 |  | -3.9741e-05 |  | -4.7661e-05 |  | -0.00011626 |  | 2.5395e-06 |  | -6.9817e-05 |  | 3.6273e-05 |  | 0.00037369 |  | -0.00018626 |  | 0.0017742 |  | -0.00052463 |  | 0.0016825 |  | 0.063855 |  | 0.026937 |  | 4.5472e-05 |  | -3.9436e-05 |  | -1.8508e-05 |  | 0.0059929 |  | 0.00081199 |  | 0.18199 |  | 0.02811 |  | 4.2131e-06 |  | 0.0016293 |  | 0.014453 |  | 0.1188 |  | 0.0061577 |  | 0.044185 |  | 0.039855 |  | 0.00066156 |  | 0 |  | 0 |  | 0.005129 |  | 0.0041377 |  | 0.00070992 |  | 0.001989 |  | 0.14549
| 0 |  | 0 |  | 0.00023761 |  | 0.0022467 |  | 7.4028e-05 |  | -4.9463e-05 |  | -0.00011786 |  | 0.00014089 |  | -0.00023943 |  | -7.9186e-06 |  | 3.4047e-06 |  | -4.3243e-05 |  | -0.00010656 |  | -0.00015532 |  | 2.5598e-06 |  | -2.4285e-05 |  | -3.1059e-05 |  | 0.00030241 |  | -0.00027186 |  | 0.001774 |  | -0.00066839 |  | 0.0017726 |  | 0.064664 |  | 0.02736 |  | 4.3988e-05 |  | -8.9913e-05 |  | 3.1469e-05 |  | 0.0056562 |  | 0.00079268 |  | 0.18394 |  | 0.028586 |  | 4.2128e-06 |  | 0.0016426 |  | 0.014105 |  | 0.11909 |  | 0.0062884 |  | 0.044235 |  | 0.039719 |  | 0.00066115 |  | 0 |  | 0 |  | 0.0050301 |  | 0.0041203 |  | 0.00078098 |  | 0.0018874 |  | 0.14491
| 0 |  | 0 |  | 0.00021235 |  | 0.0022339 |  | 6.9252e-05 |  | -7.2636e-05 |  | 5.2335e-05 |  | 8.0595e-05 |  | -0.00024033 |  | -7.4396e-05 |  | -2.4636e-05 |  | -5.1654e-05 |  | -0.00010059 |  | -0.00013931 |  | 2.5783e-06 |  | -0.00015785 |  | -0.00011899 |  | 0.00029047 |  | -0.00025248 |  | 0.0017911 |  | -0.00020807 |  | 0.0018317 |  | 0.065416 |  | 0.027765 |  | 1.9522e-06 |  | -0.00012142 |  | -3.0381e-05 |  | 0.0057875 |  | 0.00085487 |  | 0.18571 |  | 0.028848 |  | 5.8973e-06 |  | 0.001625 |  | 0.013749 |  | 0.11936 |  | 0.0064257 |  | 0.044202 |  | 0.039636 |  | 0.00066061 |  | 0 |  | 0 |  | 0.0049937 |  | 0.004093 |  | 0.00084014 |  | 0.0018306 |  | 0.14487
| 0 |  | 0 |  | 0.00013619 |  | 0.0022709 |  | 6.9264e-05 |  | -0.00019905 |  | 0.00011141 |  | 8.0608e-05 |  | -0.00013978 |  | -0.00014312 |  | -2.1236e-05 |  | -4.9712e-05 |  | 6.6683e-06 |  | -4.6465e-05 |  | 2.5209e-06 |  | -0.00039563 |  | -0.0001317 |  | 0.00036184 |  | -0.0001677 |  | 0.0018478 |  | 0.0001595 |  | 0.0013372 |  | 0.066257 |  | 0.028209 |  | -4.8674e-05 |  | -5.1721e-05 |  | -4.7918e-05 |  | 0.0056529 |  | 0.00086489 |  | 0.18757 |  | 0.029501 |  | 5.8976e-06 |  | 0.0017463 |  | 0.013422 |  | 0.11961 |  | 0.0065631 |  | 0.044215 |  | 0.03943 |  | 0.00066016 |  | 0 |  | 0 |  | 0.0042771 |  | 0.0040388 |  | 0.00084255 |  | 0.0018768 |  | 0.1445
| 0 |  | 0 |  | 0.00024985 |  | 0.0022448 |  | 0 |  | -0.0002354 |  | -2.9283e-05 |  | 3.2097e-05 |  | -0.00012307 |  | -0.00015291 |  | -6.2164e-05 |  | -5.1036e-05 |  | 6.8383e-05 |  | -2.9933e-05 |  | 2.4447e-06 |  | -0.00033188 |  | -9.6822e-05 |  | 0.00035527 |  | -0.00034158 |  | 0.0017861 |  | 2.6006e-05 |  | 0.0011645 |  | 0.067191 |  | 0.028674 |  | -5.6156e-05 |  | -2.8839e-05 |  | -3.3936e-05 |  | 0.0050969 |  | 0.00065417 |  | 0.18956 |  | 0.03014 |  | 4.2131e-06 |  | 0.0017509 |  | 0.013138 |  | 0.11997 |  | 0.0067137 |  | 0.044278 |  | 0.039358 |  | 0.00065958 |  | 0 |  | 0 |  | 0.0040822 |  | 0.0039892 |  | 0.00083075 |  | 0.0019218 |  | 0.144
| 0 |  | 0 |  | 0.0002333 |  | 0.0022097 |  | 0 |  | 2.1271e-05 |  | -0.00011823 |  | 3.2097e-05 |  | -8.168e-05 |  | -5.2996e-05 |  | -6.0371e-05 |  | -4.6648e-05 |  | -8.5041e-05 |  | 1.2843e-05 |  | 2.4318e-06 |  | -1.6189e-05 |  | -1.2869e-05 |  | 0.00037558 |  | -0.00020598 |  | 0.0017464 |  | -0.00026658 |  | 0.001658 |  | 0.068143 |  | 0.029116 |  | -1.8448e-05 |  | 5.6139e-05 |  | 7.7789e-05 |  | 0.0049563 |  | 0.00075913 |  | 0.19149 |  | 0.030954 |  | 4.2133e-06 |  | 0.0017161 |  | 0.012824 |  | 0.12051 |  | 0.0068651 |  | 0.04426 |  | 0.039211 |  | 0.00065293 |  | 0 |  | 0 |  | 0.0049589 |  | 0.0039823 |  | 0.00073611 |  | 0.0019148 |  | 0.14391
| 0 |  | 0 |  | 0.00013066 |  | 0.0021906 |  | 4.4888e-05 |  | 4.0173e-05 |  | -0.0001268 |  | 3.8316e-05 |  | -7.6873e-05 |  | -3.7665e-06 |  | -6.74e-05 |  | -5.939e-05 |  | -0.00030673 |  | -2.4914e-05 |  | 2.495e-06 |  | 0.00017454 |  | -3.4771e-05 |  | 0.00032667 |  | 6.2501e-05 |  | 0.0018346 |  | -0.00021809 |  | 0.0018249 |  | 0.069065 |  | 0.029472 |  | -7.4899e-06 |  | 3.6458e-05 |  | 0.0001062 |  | 0.0051516 |  | 0.00085912 |  | 0.19297 |  | 0.03158 |  | 5.8976e-06 |  | 0.0018259 |  | 0.012464 |  | 0.12125 |  | 0.0070097 |  | 0.044259 |  | 0.039075 |  | 0.00065847 |  | 0 |  | 0 |  | 0.0050759 |  | 0.0039859 |  | 0.00070297 |  | 0.0018521 |  | 0.14296
| 0 |  | 0 |  | 0.00011724 |  | 0.0021828 |  | 4.4888e-05 |  | -4.2125e-05 |  | -4.3118e-05 |  | 3.8316e-05 |  | -8.3156e-05 |  | -7.5621e-05 |  | -0.00010014 |  | -4.4302e-05 |  | -0.00021128 |  | -0.00010731 |  | 2.5573e-06 |  | 0.00024284 |  | -0.0001504 |  | 0.00036907 |  | 3.035e-05 |  | 0.0018809 |  | -0.00011053 |  | 0.0018227 |  | 0.069975 |  | 0.029835 |  | 1.0956e-05 |  | -7.3739e-05 |  | -4.1616e-05 |  | 0.0052029 |  | 0.00074234 |  | 0.19371 |  | 0.031266 |  | 5.898e-06 |  | 0.0018992 |  | 0.012111 |  | 0.12203 |  | 0.0071522 |  | 0.044371 |  | 0.038866 |  | 0.00065794 |  | 0 |  | 0 |  | 0.0049271 |  | 0.0039542 |  | 0.00074209 |  | 0.0017943 |  | 0.14223
| 0 |  | 0 |  | 0.00021675 |  | 0.0021736 |  | 4.1136e-06 |  | -0.00016089 |  | 2.7364e-05 |  | 8.7796e-05 |  | -7.143e-05 |  | -8.5932e-05 |  | -8.5066e-05 |  | -2.998e-05 |  | -5.0173e-05 |  | -6.4551e-05 |  | 2.5567e-06 |  | 1.2141e-05 |  | -6.8756e-05 |  | 0.00038224 |  | 8.459e-05 |  | 0.0019044 |  | -0.00015735 |  | 0.0013694 |  | 0.070885 |  | 0.030263 |  | 2.1446e-05 |  | 6.9265e-06 |  | 1.6776e-05 |  | 0.0050183 |  | 0.00092546 |  | 0.19469 |  | 0.031973 |  | 4.2133e-06 |  | 0.0019043 |  | 0.011777 |  | 0.12267 |  | 0.0073011 |  | 0.044441 |  | 0.038788 |  | 0.00065728 |  | 0 |  | 0 |  | 0.0040982 |  | 0.0039164 |  | 0.00075037 |  | 0.0018167 |  | 0.14184
| 0 |  | 0 |  | 0.00026409 |  | 0.0021436 |  | 4.1139e-06 |  | -0.00016239 |  | 7.1615e-07 |  | 8.7803e-05 |  | -8.828e-05 |  | -4.0307e-06 |  | -8.3887e-05 |  | -5.5932e-05 |  | -3.4752e-05 |  | -3.9209e-06 |  | 2.5848e-06 |  | -6.2059e-05 |  | -1.5102e-05 |  | 0.0004432 |  | 0.00021473 |  | 0.001754 |  | 0.00017447 |  | 0.0014049 |  | 0.07175 |  | 0.030743 |  | -3.4776e-05 |  | 5.1231e-05 |  | 3.9835e-05 |  | 0.0048693 |  | 0.00095648 |  | 0.19632 |  | 0.033059 |  | 4.2136e-06 |  | 0.0018845 |  | 0.011429 |  | 0.12304 |  | 0.0074577 |  | 0.044437 |  | 0.038653 |  | 0.00065671 |  | 0 |  | 0 |  | 0.0040984 |  | 0.0038881 |  | 0.00075987 |  | 0.0018381 |  | 0.14158
| 0 |  | 0 |  | 0.00020174 |  | 0.0021299 |  | 0.0001123 |  | -3.0866e-05 |  | 5.1988e-06 |  | 3.7289e-05 |  | -0.00012139 |  | 1.1807e-05 |  | -5.5166e-05 |  | -6.5139e-05 |  | -0.00010352 |  | -5.7158e-05 |  | 2.6199e-06 |  | 4.0473e-05 |  | 6.2572e-06 |  | 0.00041277 |  | 0.00039067 |  | 0.0016371 |  | 0.00025227 |  | 0.0017577 |  | 0.072578 |  | 0.031222 |  | -5.756e-05 |  | 2.8535e-05 |  | -8.6908e-05 |  | 0.0044351 |  | 0.00072475 |  | 0.19815 |  | 0.033877 |  | 5.8983e-06 |  | 0.0018958 |  | 0.011085 |  | 0.12323 |  | 0.0076249 |  | 0.04447 |  | 0.038508 |  | 0.00065602 |  | 0 |  | 0 |  | 0.0047006 |  | 0.0038634 |  | 0.00071848 |  | 0.0018098 |  | 0.14124
| 0 |  | 0 |  | 0.00021596 |  | 0.002106 |  | 0.0001123 |  | -0.00010876 |  | 6.1703e-05 |  | 3.7289e-05 |  | -0.00018485 |  | -7.4893e-05 |  | -8.829e-05 |  | -4.7818e-05 |  | -0.00016708 |  | -0.00013674 |  | 2.5587e-06 |  | 4.0473e-05 |  | -2.3119e-05 |  | 0.00037215 |  | 0.0001737 |  | 0.0016366 |  | 3.381e-05 |  | 0.0015909 |  | 0.073418 |  | 0.031718 |  | -2.2564e-05 |  | -3.0133e-05 |  | -0.00015892 |  | 0.0041927 |  | 0.00070711 |  | 0.1998 |  | 0.034571 |  | 5.898e-06 |  | 0.0019327 |  | 0.010741 |  | 0.12337 |  | 0.0077959 |  | 0.044521 |  | 0.038435 |  | 0.00065541 |  | 0 |  | 0 |  | 0.004527 |  | 0.0038541 |  | 0.00068181 |  | 0.0017436 |  | 0.14081
| 0 |  | 0 |  | 0.00021875 |  | 0.0020925 |  | 2.4509e-05 |  | -8.0036e-06 |  | -8.2727e-05 |  | 8.9013e-05 |  | -0.00020165 |  | -6.3473e-05 |  | -5.8816e-05 |  | -1.5665e-05 |  | -7.9544e-05 |  | -9.6599e-05 |  | 2.4617e-06 |  | -3.8787e-05 |  | 2.231e-05 |  | 0.0003453 |  | -7.4876e-05 |  | 0.0016874 |  | -0.00024799 |  | 0.0016111 |  | 0.074353 |  | 0.032304 |  | 1.8296e-05 |  | 4.815e-06 |  | -2.5345e-05 |  | 0.0043207 |  | 0.00082389 |  | 0.20143 |  | 0.034645 |  | 4.2138e-06 |  | 0.0020446 |  | 0.010416 |  | 0.1235 |  | 0.0079891 |  | 0.04456 |  | 0.038228 |  | 0.00065468 |  | 0 |  | 0 |  | 0.0047162 |  | 0.003878 |  | 0.0008085 |  | 0.0017697 |  | 0.14088
| 0 |  | 0 |  | 0.00021714 |  | 0.0021064 |  | 2.4511e-05 |  | 5.2149e-05 |  | -0.00022497 |  | 8.902e-05 |  | -0.00013838 |  | -3.9991e-05 |  | 4.7557e-05 |  | -2.2853e-05 |  | -3.1451e-06 |  | -7.174e-05 |  | 2.3486e-06 |  | -0.00019022 |  | 2.0443e-05 |  | 0.00028917 |  | -6.2635e-05 |  | 0.0017269 |  | -8.322e-05 |  | 0.00172 |  | 0.075365 |  | 0.032926 |  | 9.7139e-07 |  | 3.2514e-05 |  | 5.7958e-06 |  | 0.004136 |  | 0.00091706 |  | 0.20328 |  | 0.035557 |  | 4.2138e-06 |  | 0.0020338 |  | 0.010105 |  | 0.12362 |  | 0.0081989 |  | 0.04452 |  | 0.038093 |  | 0.00065404 |  | 0 |  | 0 |  | 0.0047687 |  | 0.0037691 |  | 0.00048373 |  | 0.0018632 |  | 0.14085
| 0 |  | 0 |  | 0.00023928 |  | 0.002066 |  | 5.2425e-05 |  | 5.0178e-05 |  | -9.4768e-05 |  | 9.8587e-05 |  | -0.00012822 |  | -5.1147e-05 |  | -1.6653e-05 |  | -3.6421e-05 |  | 6.4567e-05 |  | -7.9283e-05 |  | 2.3437e-06 |  | -0.00029545 |  | -4.7529e-05 |  | 0.00029755 |  | -9.7504e-05 |  | 0.0017301 |  | -9.1024e-06 |  | 0.0018113 |  | 0.076394 |  | 0.03347 |  | 4.7303e-06 |  | 3.6727e-06 |  | -0.00012063 |  | 0.0037635 |  | 0.00087596 |  | 0.20465 |  | 0.036191 |  | 5.8987e-06 |  | 0.0019599 |  | 0.0097817 |  | 0.1237 |  | 0.0083929 |  | 0.044434 |  | 0.037949 |  | 0.00065328 |  | 0 |  | 0 |  | 0.0048964 |  | 0.0036439 |  | 0.00069332 |  | 0.0018515 |  | 0.14064
| 0 |  | 0 |  | 0.00023178 |  | 0.0020062 |  | 5.243e-05 |  | -0.00010729 |  | -0.00015974 |  | 9.8596e-05 |  | -0.00010924 |  | -0.0001172 |  | -0.00012423 |  | -3.4613e-05 |  | -1.6574e-05 |  | -1.9941e-05 |  | 2.4029e-06 |  | -0.00018618 |  | -0.00016713 |  | 0.0002044 |  | -0.00027538 |  | 0.0016026 |  | -0.00023304 |  | 0.0014751 |  | 0.07746 |  | 0.033892 |  | 2.08e-07 |  | -8.6146e-05 |  | -0.0001657 |  | 0.0037931 |  | 0.00078442 |  | 0.20596 |  | 0.036375 |  | 5.8987e-06 |  | 0.0020701 |  | 0.0094617 |  | 0.12369 |  | 0.0085767 |  | 0.044453 |  | 0.037877 |  | 0.0006526 |  | 0 |  | 0 |  | 0.0045088 |  | 0.0036439 |  | 0.00096365 |  | 0.0017734 |  | 0.13982
| 0 |  | 0 |  | 0.000184 |  | 0.0019741 |  | 4.3841e-05 |  | -0.00013071 |  | -0.00019063 |  | 4.7663e-05 |  | -0.00013349 |  | -0.00015653 |  | -0.0001097 |  | -3.4261e-05 |  | -0.00014973 |  | -1.5877e-05 |  | 2.4606e-06 |  | -3.6425e-05 |  | -0.00015959 |  | 0.00028925 |  | -0.00019049 |  | 0.0014684 |  | -4.8113e-05 |  | 0.0013698 |  | 0.078561 |  | 0.03426 |  | 3.4245e-06 |  | -0.00013865 |  | -8.4475e-05 |  | 0.0037222 |  | 0.00087176 |  | 0.20749 |  | 0.03689 |  | 5.8987e-06 |  | 0.0021476 |  | 0.0091806 |  | 0.12362 |  | 0.0087738 |  | 0.044572 |  | 0.037671 |  | 0.0006518 |  | 0 |  | 0 |  | 0.0043656 |  | 0.0036488 |  | 0.00071508 |  | 0.0017924 |  | 0.13924
| 0 |  | 0 |  | 0.00015835 |  | 0.0019863 |  | 4.3845e-05 |  | -3.872e-05 |  | -9.7165e-05 |  | 4.7667e-05 |  | -0.00027124 |  | -0.00014595 |  | -8.0125e-05 |  | -3.6114e-05 |  | -0.00011895 |  | -7.0488e-05 |  | 2.5028e-06 |  | -6.4756e-05 |  | -5.1391e-05 |  | 0.00043027 |  | 5.7469e-05 |  | 0.0015791 |  | 0.00027177 |  | 0.0016185 |  | 0.079715 |  | 0.034648 |  | 2.8116e-05 |  | -6.647e-05 |  | -3.5885e-05 |  | 0.0035672 |  | 0.00082893 |  | 0.20903 |  | 0.03703 |  | 5.8987e-06 |  | 0.0022176 |  | 0.0089151 |  | 0.12362 |  | 0.0089729 |  | 0.044653 |  | 0.037598 |  | 0.00065109 |  | 0 |  | 0 |  | 0.0045409 |  | 0.0036217 |  | 0.00075418 |  | 0.0017724 |  | 0.13902
| 0 |  | 0 |  | 0.00022193 |  | 0.002 |  | 0.00010399 |  | -0.0001773 |  | -6.5395e-05 |  | 0.00010758 |  | -0.00015257 |  | -0.00014151 |  | -3.3022e-05 |  | -3.5266e-05 |  | -9.325e-05 |  | -8.5871e-05 |  | 2.4887e-06 |  | -2.3271e-05 |  | -0.0001249 |  | 0.0003813 |  | -0.00017513 |  | 0.0016106 |  | 7.352e-05 |  | 0.0015084 |  | 0.080844 |  | 0.035096 |  | 2.4414e-05 |  | -0.00012718 |  | -0.00012976 |  | 0.0037294 |  | 0.00077691 |  | 0.2104 |  | 0.037818 |  | 4.2143e-06 |  | 0.0022355 |  | 0.0086377 |  | 0.12384 |  | 0.0091678 |  | 0.04465 |  | 0.037459 |  | 0.00065026 |  | 0 |  | 0 |  | 0.0042725 |  | 0.0036087 |  | 0.00070682 |  | 0.0017002 |  | 0.13868
| 0 |  | 0 |  | 0.00026182 |  | 0.0019753 |  | 0.00010399 |  | -0.00010698 |  | -2.9303e-05 |  | 0.00010758 |  | -9.9551e-06 |  | -8.9002e-05 |  | -2.4741e-05 |  | -1.4707e-05 |  | -9.089e-05 |  | -0.00010956 |  | 2.4313e-06 |  | -8.499e-05 |  | -8.0841e-05 |  | 0.00031138 |  | 0.00012334 |  | 0.0014698 |  | -0.00040311 |  | 0.0013984 |  | 0.081882 |  | 0.03562 |  | -5.0584e-05 |  | -8.097e-05 |  | -9.8902e-05 |  | 0.003802 |  | 0.00095077 |  | 0.21178 |  | 0.039021 |  | 4.2143e-06 |  | 0.0022599 |  | 0.0083803 |  | 0.12418 |  | 0.0093845 |  | 0.044685 |  | 0.037255 |  | 0.00064951 |  | 0 |  | 0 |  | 0.00432 |  | 0.0035912 |  | 0.00065123 |  | 0.0017417 |  | 0.13831
| 0 |  | 0 |  | 0.00025984 |  | 0.0019437 |  | 3.5264e-05 |  | 3.3658e-05 |  | 1.5068e-05 |  | 6.0373e-05 |  | -3.2332e-05 |  | -1.0187e-05 |  | -6.574e-05 |  | 2.5386e-06 |  | -0.00020674 |  | -0.00010487 |  | 2.379e-06 |  | 6.4756e-05 |  | -2.2743e-05 |  | 0.00025524 |  | 0.00019308 |  | 0.0015898 |  | -0.00013003 |  | 0.0015641 |  | 0.082754 |  | 0.036175 |  | -4.5395e-05 |  | 3.7839e-05 |  | 8.2969e-05 |  | 0.0036883 |  | 0.000902 |  | 0.21338 |  | 0.039528 |  | 4.2143e-06 |  | 0.0024225 |  | 0.0081488 |  | 0.12446 |  | 0.0096262 |  | 0.044767 |  | 0.037183 |  | 0.0006487 |  | 0 |  | 0 |  | 0.0044776 |  | 0.0035545 |  | 0.00065596 |  | 0.001711 |  | 0.13793
| 0 |  | 0 |  | 0.00019942 |  | 0.0019048 |  | 3.5264e-05 |  | -4.9756e-05 |  | 7.5522e-05 |  | 6.0373e-05 |  | -7.9803e-05 |  | -2.6597e-05 |  | -4.786e-05 |  | -3.1587e-05 |  | -0.0002012 |  | -8.1201e-05 |  | 2.3776e-06 |  | 0.00031805 |  | -8.7809e-05 |  | 0.0002911 |  | -8.6016e-05 |  | 0.0015813 |  | 6.6053e-05 |  | 0.001582 |  | 0.083437 |  | 0.036742 |  | 5.0027e-05 |  | -2.3383e-05 |  | 8.9967e-05 |  | 0.0034092 |  | 0.00077691 |  | 0.21472 |  | 0.039891 |  | 4.2143e-06 |  | 0.0024578 |  | 0.0079165 |  | 0.12455 |  | 0.0098773 |  | 0.044818 |  | 0.037045 |  | 0.00064782 |  | 0 |  | 0 |  | 0.0044908 |  | 0.0035134 |  | 0.00067733 |  | 0.0016318 |  | 0.13759
| 0 |  | 0 |  | 0.00022354 |  | 0.0018849 |  | 9.9833e-05 |  | -5.153e-05 |  | -1.7556e-05 |  | 7.7714e-05 |  | -0.00011875 |  | -4.3326e-07 |  | -8.5786e-06 |  | -5.0707e-05 |  | -8.7349e-05 |  | -1.5794e-05 |  | 2.438e-06 |  | 0.00016189 |  | -6.5514e-05 |  | 0.00030787 |  | -8.5881e-05 |  | 0.0013263 |  | -5.2018e-06 |  | 0.0014257 |  | 0.08398 |  | 0.037303 |  | 2.9433e-05 |  | -2.0355e-05 |  | -4.2976e-05 |  | 0.0032434 |  | 0.00081559 |  | 0.21611 |  | 0.040429 |  | 4.2146e-06 |  | 0.0025057 |  | 0.0076756 |  | 0.12456 |  | 0.010122 |  | 0.044776 |  | 0.036902 |  | 0.00064702 |  | 0 |  | 0 |  | 0.0044991 |  | 0.0034494 |  | 0.00058971 |  | 0.0016069 |  | 0.1373
| 0 |  | 0 |  | 0.00027765 |  | 0.0018784 |  | 9.9833e-05 |  | -4.2305e-05 |  | -0.00012007 |  | 7.7714e-05 |  | -0.00013398 |  | -4.5539e-05 |  | 1.3636e-05 |  | -3.2029e-05 |  | 1.6992e-05 |  | -3.4742e-05 |  | 2.511e-06 |  | -0.00020237 |  | -7.8389e-05 |  | 0.0003264 |  | -0.00034933 |  | 0.0012741 |  | -4.8114e-05 |  | 0.0015395 |  | 0.084516 |  | 0.037887 |  | 5.265e-05 |  | 1.2534e-05 |  | -5.3793e-05 |  | 0.0029854 |  | 0.00095245 |  | 0.21782 |  | 0.040955 |  | 4.2146e-06 |  | 0.0025916 |  | 0.007425 |  | 0.12453 |  | 0.010359 |  | 0.04479 |  | 0.036769 |  | 0.0006461 |  | 0 |  | 0 |  | 0.0043149 |  | 0.0034389 |  | 0.00063355 |  | 0.0016105 |  | 0.13718
| 0 |  | 0 |  | 0.00020853 |  | 0.0018543 |  | 4.7089e-05 |  | -0.00021092 |  | -0.00019272 |  | 5.2875e-05 |  | -0.00018298 |  | -0.0001184 |  | -8.1542e-05 |  | -3.7588e-05 |  | 9.7935e-05 |  | -9.1207e-05 |  | 2.5314e-06 |  | -0.00012412 |  | -0.00014093 |  | 0.00038923 |  | -0.00029022 |  | 0.0012595 |  | -0.00021808 |  | 0.0012518 |  | 0.085188 |  | 0.038423 |  | 2.184e-05 |  | -9.1198e-05 |  | -0.00012728 |  | 0.0028481 |  | 0.00084751 |  | 0.2195 |  | 0.041695 |  | 7.5857e-06 |  | 0.0025623 |  | 0.0071863 |  | 0.1245 |  | 0.010604 |  | 0.044931 |  | 0.036632 |  | 0.00064527 |  | 0 |  | 0 |  | 0.0037115 |  | 0.0034497 |  | 0.00065726 |  | 0.001639 |  | 0.13669
| 0 |  | 0 |  | 0.0001718 |  | 0.001827 |  | 4.7089e-05 |  | -0.0002173 |  | 1.1521e-05 |  | 5.2875e-05 |  | -0.00013004 |  | -9.9498e-05 |  | -0.00014413 |  | -4.294e-05 |  | 4.0216e-05 |  | -0.00010779 |  | 2.6125e-06 |  | -2.4283e-05 |  | -0.00017478 |  | 0.00039461 |  | 0.00020082 |  | 0.0012493 |  | -5.5916e-05 |  | 0.001054 |  | 0.08595 |  | 0.038798 |  | -1.176e-05 |  | -0.00013736 |  | -0.00015615 |  | 0.003008 |  | 0.00074163 |  | 0.2206 |  | 0.043189 |  | 7.5852e-06 |  | 0.0025493 |  | 0.0069594 |  | 0.12449 |  | 0.010852 |  | 0.045014 |  | 0.03649 |  | 0.00064432 |  | 0 |  | 0 |  | 0.0036511 |  | 0.0034201 |  | 0.00061581 |  | 0.0016307 |  | 0.13571
| 0 |  | 0 |  | 0.00027018 |  | 0.0018353 |  | 7.1754e-05 |  | -0.00010234 |  | 9.7644e-05 |  | 0.00011301 |  | -8.6836e-05 |  | -9.9517e-05 |  | -5.0424e-05 |  | -2.6394e-05 |  | -2.9833e-05 |  | -0.00013719 |  | 2.6755e-06 |  | -0.00024689 |  | -0.00014976 |  | 0.00045265 |  | 0.0001892 |  | 0.0014216 |  | -0.00013004 |  | 0.0013833 |  | 0.086844 |  | 0.03907 |  | 5.9015e-05 |  | -0.00010704 |  | -0.00011316 |  | 0.0030758 |  | 0.00079207 |  | 0.22205 |  | 0.043923 |  | 5.8997e-06 |  | 0.0026111 |  | 0.0067088 |  | 0.12467 |  | 0.011098 |  | 0.04502 |  | 0.036417 |  | 0.00064345 |  | 0 |  | 0 |  | 0.0041543 |  | 0.0034192 |  | 0.00064192 |  | 0.0016439 |  | 0.13522
| 0 |  | 0 |  | 0.00028555 |  | 0.0018527 |  | 7.176e-05 |  | -0.00016247 |  | -8.8853e-06 |  | 0.00011302 |  | -0.00013407 |  | -0.000106 |  | -6.6996e-05 |  | -3.8619e-05 |  | -2.602e-05 |  | -0.00011943 |  | 2.6134e-06 |  | -0.0001086 |  | -0.00015564 |  | 0.00038631 |  | -3.4034e-05 |  | 0.0016076 |  | -0.00020687 |  | 0.0013407 |  | 0.087903 |  | 0.039384 |  | 5.7125e-05 |  | -0.00011955 |  | -0.00021703 |  | 0.0029123 |  | 0.000777 |  | 0.22345 |  | 0.044139 |  | 5.9001e-06 |  | 0.0026484 |  | 0.0064645 |  | 0.12514 |  | 0.011357 |  | 0.04499 |  | 0.036221 |  | 0.00064247 |  | 0 |  | 0 |  | 0.0041154 |  | 0.0033399 |  | 0.00070114 |  | 0.0016249 |  | 0.13494
| 0 |  | 0 |  | 0.00015682 |  | 0.001831 |  | 2.5608e-05 |  | -0.00017651 |  | 1.3109e-05 |  | 8.9102e-05 |  | -0.0001068 |  | -0.00012884 |  | -0.00012987 |  | -5.5251e-05 |  | -8.7768e-05 |  | -7.6118e-05 |  | 2.4784e-06 |  | 3.6425e-05 |  | -0.0001645 |  | 0.00033727 |  | 0.00013108 |  | 0.0015952 |  | -0.00015734 |  | 0.0012732 |  | 0.089053 |  | 0.039901 |  | 7.0143e-05 |  | -9.5373e-05 |  | -0.000196 |  | 0.0026495 |  | 0.00067196 |  | 0.22417 |  | 0.044889 |  | 2.5289e-06 |  | 0.0026858 |  | 0.0062316 |  | 0.12574 |  | 0.011633 |  | 0.04499 |  | 0.03608 |  | 0.00064157 |  | 0 |  | 0 |  | 0.0040019 |  | 0.003308 |  | 0.00073433 |  | 0.0016191 |  | 0.13425
| 0 |  | 0 |  | 0.00015367 |  | 0.0018285 |  | 2.5612e-05 |  | -2.0793e-05 |  | -7.6821e-05 |  | 8.9117e-05 |  | -6.8706e-05 |  | -4.4714e-05 |  | -2.839e-05 |  | -5.1218e-05 |  | -0.00018287 |  | -7.0199e-05 |  | 2.3613e-06 |  | -0.00018212 |  | -7.2253e-05 |  | 0.00026768 |  | 7.103e-06 |  | 0.0015226 |  | -0.00043822 |  | 0.0015137 |  | 0.090143 |  | 0.040556 |  | 7.1623e-05 |  | -4.3477e-05 |  | -5.8389e-05 |  | 0.0024459 |  | 0.00061568 |  | 0.22548 |  | 0.045561 |  | 2.5291e-06 |  | 0.0027535 |  | 0.005981 |  | 0.12627 |  | 0.011915 |  | 0.045058 |  | 0.036006 |  | 0.00064056 |  | 0 |  | 0 |  | 0.0042116 |  | 0.0033721 |  | 0.00067158 |  | 0.0015741 |  | 0.13372
| 0 |  | 0 |  | 0.00025715 |  | 0.0018167 |  | 5.8926e-05 |  | 4.9499e-06 |  | 7.2396e-05 |  | 6.7585e-05 |  | -2.5199e-05 |  | -8.8861e-06 |  | -1.9347e-05 |  | -5.2262e-05 |  | -0.00010804 |  | -6.4156e-05 |  | 2.3727e-06 |  | -0.00017453 |  | -2.4093e-06 |  | 0.00018275 |  | -0.0002531 |  | 0.0014455 |  | -0.00034145 |  | 0.0015256 |  | 0.091074 |  | 0.04125 |  | -1.7239e-05 |  | -3.8138e-05 |  | -6.041e-05 |  | 0.0025265 |  | 0.00079128 |  | 0.22703 |  | 0.046782 |  | 9.2721e-06 |  | 0.0028478 |  | 0.0057255 |  | 0.12663 |  | 0.012205 |  | 0.045058 |  | 0.035812 |  | 0.00063963 |  | 0 |  | 0 |  | 0.0043041 |  | 0.003364 |  | 0.00056501 |  | 0.0015173 |  | 0.13362
| 0 |  | 0 |  | 0.00025125 |  | 0.0017663 |  | 5.8931e-05 |  | -8.2593e-05 |  | 0.00020319 |  | 6.7591e-05 |  | -3.1893e-05 |  | -9.908e-05 |  | -4.2152e-05 |  | -4.5939e-05 |  | -5.727e-05 |  | -5.4554e-06 |  | 2.3962e-06 |  | 1.619e-05 |  | 6.1928e-05 |  | 0.00034214 |  | -0.00024473 |  | 0.0013779 |  | -0.00024318 |  | 0.001271 |  | 0.091907 |  | 0.041948 |  | 2.4039e-05 |  | -3.6047e-05 |  | -4.8401e-05 |  | 0.002869 |  | 0.00091392 |  | 0.22825 |  | 0.047152 |  | 9.2727e-06 |  | 0.0028377 |  | 0.005497 |  | 0.12691 |  | 0.012502 |  | 0.045114 |  | 0.035734 |  | 0.00063858 |  | 0 |  | 0 |  | 0.0040356 |  | 0.0033499 |  | 0.00054252 |  | 0.0015873 |  | 0.13364
| 0 |  | 0 |  | 0.00014656 |  | 0.0017236 |  | 0 |  | -6.6718e-05 |  | 0.00031832 |  | 5.0823e-05 |  | -0.00014579 |  | -7.941e-05 |  | 1.1248e-06 |  | -4.116e-05 |  | -7.5745e-05 |  | 1.7645e-05 |  | 2.4151e-06 |  | -2.4283e-05 |  | 3.0726e-05 |  | 0.00039119 |  | 0.00014271 |  | 0.0015857 |  | 0.00012743 |  | 0.0013883 |  | 0.092658 |  | 0.042653 |  | 0.00011528 |  | -1.1821e-05 |  | 5.0516e-05 |  | 0.0026226 |  | 0.0010147 |  | 0.22919 |  | 0.047635 |  | 2.5291e-06 |  | 0.0028393 |  | 0.0052624 |  | 0.12725 |  | 0.01281 |  | 0.045161 |  | 0.035598 |  | 0.00063761 |  | 0 |  | 0 |  | 0.0040677 |  | 0.0032966 |  | 0.0006515 |  | 0.0016844 |  | 0.1335
| 0 |  | 0 |  | 0.00012879 |  | 0.0017103 |  | 0 |  | -3.3777e-05 |  | 0.00028466 |  | 5.0831e-05 |  | -9.2077e-05 |  | -7.4785e-06 |  | 1.5253e-05 |  | -4.0346e-05 |  | -3.5544e-05 |  | -4.2246e-05 |  | 2.5745e-06 |  | -7.3694e-05 |  | -1.3088e-05 |  | 0.0002746 |  | 0.0001739 |  | 0.0016518 |  | 0.00013708 |  | 0.0014666 |  | 0.093335 |  | 0.043345 |  | 9.9321e-05 |  | 1.5377e-05 |  | 4.7775e-05 |  | 0.002502 |  | 0.00093492 |  | 0.23051 |  | 0.048558 |  | 2.5292e-06 |  | 0.0029415 |  | 0.0050471 |  | 0.12773 |  | 0.013143 |  | 0.045207 |  | 0.035401 |  | 0.00063654 |  | 0 |  | 0 |  | 0.0042086 |  | 0.0032317 |  | 0.0006409 |  | 0.0016407 |  | 0.13312
| 0 |  | 0 |  | 0.00026863 |  | 0.0017108 |  | 2.4544e-05 |  | 2.9648e-05 |  | 2.7719e-05 |  | 5.0831e-05 |  | -2.2542e-05 |  | 1.567e-05 |  | -4.0004e-06 |  | -2.5625e-05 |  | 3.4799e-06 |  | -0.00010398 |  | 2.7215e-06 |  | -7.6898e-05 |  | -1.3883e-05 |  | 0.00032724 |  | -0.00013625 |  | 0.0016307 |  | -0.00024317 |  | 0.0014322 |  | 0.09403 |  | 0.044031 |  | 3.2701e-05 |  | 6.082e-05 |  | 4.4441e-05 |  | 0.0026643 |  | 0.00082241 |  | 0.23166 |  | 0.049837 |  | 8.4312e-07 |  | 0.0030595 |  | 0.0048564 |  | 0.12836 |  | 0.013472 |  | 0.045285 |  | 0.035327 |  | 0.00063554 |  | 0 |  | 0 |  | 0.0042125 |  | 0.0033016 |  | 0.00058403 |  | 0.001527 |  | 0.13252
| 0 |  | 0 |  | 0.00033307 |  | 0.0016754 |  | 2.4546e-05 |  | 5.8472e-07 |  | 2.1989e-05 |  | 5.0836e-05 |  | -2.8271e-05 |  | -2.2814e-05 |  | -8.9723e-05 |  | -3.1253e-05 |  | 7.4488e-05 |  | -7.7453e-05 |  | 2.7041e-06 |  | -5.6663e-05 |  | -0.00012311 |  | 0.00042539 |  | -3.1641e-05 |  | 0.0017366 |  | -0.00015344 |  | 0.0014299 |  | 0.094861 |  | 0.044725 |  | -1.5373e-05 |  | 4.968e-05 |  | 8.6935e-06 |  | 0.0026916 |  | 0.0008358 |  | 0.23197 |  | 0.05094 |  | 8.4307e-07 |  | 0.0031166 |  | 0.0046685 |  | 0.12907 |  | 0.013785 |  | 0.045294 |  | 0.035192 |  | 0.00063444 |  | 0 |  | 0 |  | 0.004132 |  | 0.0032508 |  | 0.00061012 |  | 0.001501 |  | 0.1321
| 0 |  | 0 |  | 0.00025761 |  | 0.0016598 |  | 2.9924e-05 |  | -0.00012304 |  | -2.6955e-06 |  | 5.499e-05 |  | -4.9341e-05 |  | -0.0001007 |  | -0.00012072 |  | -2.9628e-05 |  | 2.4425e-05 |  | -8.2032e-05 |  | 2.54e-06 |  | -7.3695e-05 |  | -0.00018152 |  | 0.00040508 |  | 0.00034469 |  | 0.0015345 |  | -0.00013583 |  | 0.0013163 |  | 0.095844 |  | 0.045391 |  | -2.0612e-05 |  | -4.8654e-05 |  | -0.00014287 |  | 0.0024951 |  | 0.00087701 |  | 0.23242 |  | 0.051408 |  | 7.587e-06 |  | 0.003105 |  | 0.0044983 |  | 0.12978 |  | 0.014126 |  | 0.045257 |  | 0.035057 |  | 0.00063341 |  | 0 |  | 0 |  | 0.0038943 |  | 0.0031621 |  | 0.00059356 |  | 0.001526 |  | 0.13162
| 0 |  | 0 |  | 0.00023192 |  | 0.0016842 |  | 2.9924e-05 |  | -0.00018708 |  | 0.00015036 |  | 5.499e-05 |  | -7.1616e-05 |  | -8.9355e-05 |  | -0.00010888 |  | -2.631e-05 |  | -0.00012929 |  | -0.00012752 |  | 2.4708e-06 |  | -4.0473e-06 |  | -0.00020631 |  | 0.00033567 |  | 0.00031318 |  | 0.001309 |  | -0.00019246 |  | 0.0013151 |  | 0.096808 |  | 0.045978 |  | -1.5631e-05 |  | -0.00020151 |  | -0.00034425 |  | 0.001949 |  | 0.00087701 |  | 0.23284 |  | 0.051865 |  | 7.587e-06 |  | 0.0031174 |  | 0.0043453 |  | 0.13034 |  | 0.014495 |  | 0.045225 |  | 0.034923 |  | 0.00063228 |  | 0 |  | 0 |  | 0.0036978 |  | 0.0031409 |  | 0.00060306 |  | 0.001526 |  | 0.13112
| 0 |  | 0 |  | 0.00024931 |  | 0.0017099 |  | 8.7972e-05 |  | -0.00013286 |  | 0.0003227 |  | 7.1814e-05 |  | -6.6194e-05 |  | -2.762e-05 |  | -2.7946e-05 |  | -2.8692e-05 |  | -0.00016654 |  | -8.8907e-05 |  | 2.5568e-06 |  | 4.8567e-05 |  | -0.00021351 |  | 0.00026451 |  | 0.00021632 |  | 0.0012066 |  | -0.00021197 |  | 0.0014064 |  | 0.097682 |  | 0.04657 |  | 2.1223e-05 |  | -0.00017674 |  | -0.00025298 |  | 0.0021243 |  | 0.00076193 |  | 0.23333 |  | 0.051873 |  | 4.2156e-06 |  | 0.0031923 |  | 0.0041816 |  | 0.13075 |  | 0.014842 |  | 0.045202 |  | 0.034788 |  | 0.00063123 |  | 0 |  | 0 |  | 0.0038389 |  | 0.0030959 |  | 0.00060069 |  | 0.0014656 |  | 0.13029
| 0 |  | 0 |  | 0.00022126 |  | 0.0016969 |  | 8.7972e-05 |  | -3.2321e-05 |  | 0.00012599 |  | 7.1814e-05 |  | -0.00011589 |  | -3.1467e-05 |  | 2.3342e-05 |  | -3.3812e-05 |  | -0.00010137 |  | -5.3483e-05 |  | 2.6413e-06 |  | 2.3271e-05 |  | -0.00014894 |  | 0.00021185 |  | 0.00021474 |  | 0.0012453 |  | -1.994e-05 |  | 0.0014847 |  | 0.098547 |  | 0.047244 |  | 3.7206e-07 |  | -4.6456e-06 |  | -0.00012931 |  | 0.0021174 |  | 0.00066788 |  | 0.23404 |  | 0.052717 |  | 4.2158e-06 |  | 0.0032471 |  | 0.0040167 |  | 0.13109 |  | 0.015209 |  | 0.045272 |  | 0.034654 |  | 0.00063008 |  | 0 |  | 0 |  | 0.0040936 |  | 0.0031341 |  | 0.00064696 |  | 0.0014894 |  | 0.12993
| 0 |  | 0 |  | 0.00021378 |  | 0.0016526 |  | 3.6383e-05 |  | -0.00010379 |  | -7.2765e-05 |  | 4.5664e-05 |  | -8.3981e-05 |  | -7.888e-05 |  | 7.782e-06 |  | -5.0331e-05 |  | -0.00015073 |  | -6.643e-05 |  | 2.6335e-06 |  | -0.00015785 |  | -0.0002243 |  | 0.00032199 |  | -3.5514e-05 |  | 0.0013319 |  | -5.5917e-05 |  | 0.0013875 |  | 0.099572 |  | 0.047982 |  | 1.0072e-08 |  | -6.5989e-05 |  | -0.00027047 |  | 0.0017999 |  | 0.00086777 |  | 0.23476 |  | 0.05421 |  | 4.2158e-06 |  | 0.0031563 |  | 0.0038662 |  | 0.13135 |  | 0.015626 |  | 0.045377 |  | 0.034576 |  | 0.00062901 |  | 0 |  | 0 |  | 0.0038771 |  | 0.0031506 |  | 0.00075715 |  | 0.0014776 |  | 0.13024
| 0 |  | 0 |  | 0.00019837 |  | 0.0016463 |  | 3.6386e-05 |  | -0.00015742 |  | -9.9179e-05 |  | 4.5668e-05 |  | -6.1581e-05 |  | -7.377e-05 |  | 7.3336e-06 |  | -5.6304e-05 |  | -0.00019578 |  | -2.0616e-05 |  | 2.5333e-06 |  | -4.8568e-05 |  | -0.00014887 |  | 0.00039863 |  | -0.0001285 |  | 0.0014059 |  | -0.00020416 |  | 0.0012051 |  | 0.10064 |  | 0.048686 |  | -2.9455e-05 |  | -0.00014274 |  | -0.00027264 |  | 0.0018781 |  | 0.00091067 |  | 0.23539 |  | 0.055858 |  | 4.2158e-06 |  | 0.0031628 |  | 0.0037059 |  | 0.13155 |  | 0.016033 |  | 0.045427 |  | 0.034386 |  | 0.00062788 |  | 0 |  | 0 |  | 0.0035419 |  | 0.0030536 |  | 0.00033297 |  | 0.0014101 |  | 0.1298
| 0 |  | 0 |  | 0.00018454 |  | 0.0016324 |  | 7.1826e-05 |  | 4.7308e-05 |  | 1.2583e-05 |  | 5.7084e-05 |  | -7.534e-05 |  | -1.7957e-05 |  | 8.6418e-06 |  | -2.2891e-05 |  | -5.8387e-05 |  | 3.7014e-05 |  | 2.445e-06 |  | 0.000128 |  | 5.7469e-05 |  | 0.00034955 |  | -9.3441e-05 |  | 0.0015448 |  | 0.00011091 |  | 0.0013995 |  | 0.1016 |  | 0.049387 |  | -4.1353e-05 |  | -2.3334e-05 |  | 1.2596e-05 |  | 0.0019138 |  | 0.00075189 |  | 0.23612 |  | 0.056471 |  | 4.2161e-06 |  | 0.0033778 |  | 0.0035333 |  | 0.13169 |  | 0.016389 |  | 0.045481 |  | 0.034248 |  | 0.00062669 |  | 0 |  | 0 |  | 0.0038656 |  | 0.0030443 |  | 0.00055103 |  | 0.0014919 |  | 0.12912
| 0 |  | 0 |  | 0.00029794 |  | 0.0015767 |  | 7.1832e-05 |  | 0.00010459 |  | 4.2193e-05 |  | 5.7089e-05 |  | -1.9424e-05 |  | -2.8484e-05 |  | 6.0178e-05 |  | -2.3401e-05 |  | 4.5162e-07 |  | 1.2077e-05 |  | 2.4564e-06 |  | -0.00014571 |  | -5.3183e-05 |  | 0.00026093 |  | -4.3264e-05 |  | 0.0015136 |  | 0.00026007 |  | 0.0016223 |  | 0.10238 |  | 0.05014 |  | 5.4483e-05 |  | 3.6003e-06 |  | 0.00015802 |  | 0.0017942 |  | 0.00069728 |  | 0.23683 |  | 0.056726 |  | 4.2161e-06 |  | 0.0034567 |  | 0.0033717 |  | 0.13184 |  | 0.016723 |  | 0.045553 |  | 0.034179 |  | 0.0006256 |  | 0 |  | 0 |  | 0.004131 |  | 0.0031582 |  | 0.00086746 |  | 0.0014825 |  | 0.12889
| 0 |  | 0 |  | 0.00029166 |  | 0.0015734 |  | 0.00012573 |  | -0.00018386 |  | -6.0912e-05 |  | 8.2022e-05 |  | -7.6361e-05 |  | -1.9125e-05 |  | -4.0649e-06 |  | -4.4529e-05 |  | -4.3144e-05 |  | -0.00010514 |  | 2.5704e-06 |  | -0.00018213 |  | -0.00015897 |  | 0.00037952 |  | -0.00021374 |  | 0.0012522 |  | -0.00011053 |  | 0.0012028 |  | 0.10306 |  | 0.050978 |  | 2.3195e-05 |  | -0.00016747 |  | -0.00015192 |  | 0.0016603 |  | 0.00065612 |  | 0.23683 |  | 0.057541 |  | 5.9015e-06 |  | 0.0034911 |  | 0.0032328 |  | 0.13205 |  | 0.017079 |  | 0.045618 |  | 0.034041 |  | 0.0006244 |  | 0 |  | 0 |  | 0.0033671 |  | 0.0030112 |  | 0.00060201 |  | 0.0014114 |  | 0.12859
| 0 |  | 0 |  | 0.0001972 |  | 0.0016173 |  | 0.00012572 |  | -0.00022298 |  | -2.1527e-05 |  | 8.2015e-05 |  | -0.00011384 |  | -2.8943e-05 |  | -8.9877e-05 |  | -6.2905e-05 |  | -3.8941e-05 |  | -0.00012444 |  | 2.6744e-06 |  | 0.00014739 |  | -9.1965e-05 |  | 0.00055615 |  | -7.4879e-05 |  | 0.0012536 |  | -0.00025173 |  | 0.00096708 |  | 0.10371 |  | 0.05183 |  | -3.5561e-05 |  | -0.0001533 |  | -0.00021854 |  | 0.0017019 |  | 0.0006746 |  | 0.23661 |  | 0.058099 |  | 5.9015e-06 |  | 0.003592 |  | 0.0030933 |  | 0.1323 |  | 0.017443 |  | 0.045657 |  | 0.033853 |  | 0.00062329 |  | 0 |  | 0 |  | 0.0032643 |  | 0.0028941 |  | 0.00065657 |  | 0.0014589 |  | 0.12842
| 0 |  | 0 |  | 0.00018377 |  | 0.0015929 |  | 3.3171e-05 |  | -0.00020152 |  | -4.3557e-05 |  | 7.3646e-05 |  | -7.8527e-05 |  | -3.0446e-05 |  | -8.0539e-05 |  | -6.1312e-05 |  | -0.0001024 |  | -6.4552e-05 |  | 2.6632e-06 |  | 0.00028331 |  | -3.0207e-05 |  | 0.00042392 |  | 0.00024344 |  | 0.0015769 |  | 0.0003264 |  | 0.00066013 |  | 0.10441 |  | 0.052652 |  | -4.1574e-05 |  | 3.3722e-05 |  | -1.5231e-05 |  | 0.0018394 |  | 0.0008015 |  | 0.23626 |  | 0.059345 |  | 4.2163e-06 |  | 0.003618 |  | 0.0029562 |  | 0.13268 |  | 0.017807 |  | 0.045786 |  | 0.033775 |  | 0.00062208 |  | 0 |  | 0 |  | 0.0030014 |  | 0.0029747 |  | 0.00061865 |  | 0.0015063 |  | 0.12776
| 0 |  | 0 |  | 0.00019128 |  | 0.0015488 |  | 3.3171e-05 |  | -7.835e-05 |  | -6.1635e-05 |  | 7.3646e-05 |  | -8.8475e-05 |  | -2.6648e-05 |  | -2.5327e-05 |  | -2.6294e-05 |  | -0.00017612 |  | -1.3432e-05 |  | 2.5825e-06 |  | 0.00022665 |  | -4.4344e-05 |  | 0.00031853 |  | 0.00010009 |  | 0.0017058 |  | 0.00022497 |  | 0.00089246 |  | 0.10521 |  | 0.053442 |  | 1.985e-05 |  | 5.5666e-05 |  | 0.00015683 |  | 0.0018122 |  | 0.00085023 |  | 0.23593 |  | 0.060654 |  | 4.2163e-06 |  | 0.0036626 |  | 0.0028525 |  | 0.13317 |  | 0.018233 |  | 0.045805 |  | 0.033643 |  | 0.00062097 |  | 0 |  | 0 |  | 0.0031448 |  | 0.002963 |  | 0.00057838 |  | 0.0015372 |  | 0.12712
| 0 |  | 0 |  | 0.00019723 |  | 0.0015607 |  | 6.5275e-05 |  | 0.00010302 |  | 4.2761e-05 |  | 6.9467e-05 |  | -4.9157e-05 |  | -0.00014117 |  | 1.2995e-05 |  | -1.573e-05 |  | -1.5408e-05 |  | 1.4746e-06 |  | 2.5083e-06 |  | 0.00039664 |  | 1.0859e-05 |  | 0.00033715 |  | -6.4487e-07 |  | 0.0014468 |  | -8.7125e-05 |  | 0.0014484 |  | 0.10607 |  | 0.054222 |  | 3.8424e-05 |  | 2.7823e-05 |  | 0.00015176 |  | 0.0019154 |  | 0.00080906 |  | 0.23571 |  | 0.061529 |  | 4.2163e-06 |  | 0.003686 |  | 0.0027478 |  | 0.13384 |  | 0.018733 |  | 0.045818 |  | 0.03351 |  | 0.00061975 |  | 0 |  | 0 |  | 0.0039303 |  | 0.0029133 |  | 0.00052862 |  | 0.0014413 |  | 0.12726
| 0 |  | 0 |  | 0.00018416 |  | 0.0015926 |  | 6.5275e-05 |  | -3.6483e-05 |  | 9.4497e-05 |  | 6.9467e-05 |  | -3.6436e-05 |  | -0.00014764 |  | -0.00011212 |  | -3.2877e-05 |  | 5.6166e-05 |  | 1.2262e-05 |  | 2.5078e-06 |  | 0.00025987 |  | 3.664e-05 |  | 0.00029823 |  | 0.0003224 |  | 0.0012248 |  | 5.8571e-05 |  | 0.0012742 |  | 0.10691 |  | 0.054946 |  | -1.0278e-05 |  | -2.0035e-05 |  | -6.2508e-05 |  | 0.0018159 |  | 0.00083007 |  | 0.23528 |  | 0.062654 |  | 4.2166e-06 |  | 0.0037942 |  | 0.002632 |  | 0.13461 |  | 0.019239 |  | 0.04585 |  | 0.033325 |  | 0.00061864 |  | 0 |  | 0 |  | 0.0037244 |  | 0.0028862 |  | 0.00050849 |  | 0.0013062 |  | 0.12685
| 0 |  | 0 |  | 0.00026996 |  | 0.0015652 |  | 4.824e-05 |  | -0.00014901 |  | 1.7332e-05 |  | 8.2042e-05 |  | -5.0756e-05 |  | -6.3605e-05 |  | -0.00018098 |  | -4.3728e-05 |  | 5.024e-05 |  | -3.6012e-06 |  | 2.57e-06 |  | 8.0949e-06 |  | 3.2862e-05 |  | 0.00029643 |  | 0.00044877 |  | 0.0013206 |  | 1.8205e-05 |  | 0.0012481 |  | 0.1078 |  | 0.05562 |  | 3.9882e-05 |  | -7.8813e-05 |  | -0.00012834 |  | 0.0015871 |  | 0.00069564 |  | 0.23487 |  | 0.063495 |  | 7.5888e-06 |  | 0.003897 |  | 0.0025223 |  | 0.13541 |  | 0.019736 |  | 0.045895 |  | 0.033246 |  | 0.00061743 |  | 0 |  | 0 |  | 0.0035149 |  | 0.0028649 |  | 0.00050731 |  | 0.0013501 |  | 0.12616
| 0 |  | 0 |  | 0.000353 |  | 0.0015339 |  | 4.8248e-05 |  | -0.00011073 |  | -0.0001413 |  | 8.2056e-05 |  | -2.0199e-05 |  | -6.5673e-05 |  | -0.00011464 |  | -5.0812e-05 |  | -3.7933e-05 |  | -7.0557e-05 |  | 2.6393e-06 |  | -8.904e-05 |  | -3.6833e-05 |  | 0.00038812 |  | -2.7761e-05 |  | 0.0014149 |  | 0.00017425 |  | 0.0011356 |  | 0.10896 |  | 0.05634 |  | 2.8874e-05 |  | -6.372e-05 |  | -8.6278e-05 |  | 0.0015327 |  | 0.00076206 |  | 0.23452 |  | 0.063936 |  | 7.5888e-06 |  | 0.0039809 |  | 0.0024234 |  | 0.13622 |  | 0.020239 |  | 0.045936 |  | 0.033168 |  | 0.00061632 |  | 0 |  | 0 |  | 0.0034438 |  | 0.0028272 |  | 0.00056425 |  | 0.0013466 |  | 0.1259
| 0 |  | 0 |  | 0.00027905 |  | 0.0015348 |  | 4.1791e-05 |  | -4.3946e-05 |  | 6.0704e-05 |  | 8.7447e-05 |  | -2.196e-05 |  | -8.0901e-05 |  | -7.296e-05 |  | -6.5362e-05 |  | -0.00012452 |  | -1.626e-05 |  | 2.6473e-06 |  | -0.00014351 |  | -0.00020689 |  | 0.00027971 |  | -0.00029393 |  | 0.0012565 |  | 6.2321e-06 |  | 0.001253 |  | 0.11031 |  | 0.057136 |  | 5.2562e-06 |  | -9.6972e-05 |  | -0.00017099 |  | 0.0014699 |  | 0.00090988 |  | 0.23392 |  | 0.064814 |  | 5.9022e-06 |  | 0.0040784 |  | 0.0023205 |  | 0.1368 |  | 0.020754 |  | 0.045982 |  | 0.032984 |  | 0.00061512 |  | 0 |  | 0 |  | 0.003514 |  | 0.0028331 |  | 0.00057373 |  | 0.0013561 |  | 0.12599
| 0 |  | 0 |  | 0.00019884 |  | 0.0015141 |  | 4.1798e-05 |  | -4.0641e-05 |  | 0.0001048 |  | 8.7461e-05 |  | -6.4988e-05 |  | -1.9742e-05 |  | -7.4148e-05 |  | -5.3774e-05 |  | 2.0323e-05 |  | 1.3362e-05 |  | 2.6782e-06 |  | -0.00028331 |  | -9.6859e-05 |  | 0.00026119 |  | -0.00017112 |  | 0.0012665 |  | 5.7217e-05 |  | 0.0015079 |  | 0.11157 |  | 0.057973 |  | -1.6305e-05 |  | -0.00011056 |  | -7.1508e-05 |  | 0.001547 |  | 0.00082424 |  | 0.23306 |  | 0.066434 |  | 5.9025e-06 |  | 0.0041141 |  | 0.0022278 |  | 0.13715 |  | 0.021337 |  | 0.046049 |  | 0.032852 |  | 0.00061402 |  | 0 |  | 0 |  | 0.0035212 |  | 0.0029079 |  | 0.0005299 |  | 0.001381 |  | 0.12583
| 0 |  | 0 |  | 0.00018261 |  | 0.0014825 |  | 4.1795e-05 |  | -3.2578e-05 |  | -0.00011954 |  | 6.7687e-05 |  | -0.00010103 |  | -5.5749e-05 |  | -7.2964e-05 |  | -3.485e-05 |  | 0.00014011 |  | -2.5163e-05 |  | 2.7057e-06 |  | -0.00025903 |  | 6.2496e-06 |  | 0.00031867 |  | -2.7766e-05 |  | 0.0012732 |  | 0.00062287 |  | 0.0014048 |  | 0.11256 |  | 0.058828 |  | -1.102e-05 |  | -7.2512e-05 |  | -8.6665e-06 |  | 0.001566 |  | 0.00074106 |  | 0.23192 |  | 0.066785 |  | 7.5893e-06 |  | 0.004149 |  | 0.0021426 |  | 0.13717 |  | 0.021977 |  | 0.046124 |  | 0.032721 |  | 0.00061857 |  | 0 |  | 0 |  | 0.0035129 |  | 0.0028974 |  | 0.00045642 |  | 0.0012732 |  | 0.12543
| 0 |  | 0 |  | 0.00015036 |  | 0.0014668 |  | 4.1802e-05 |  | 3.0325e-05 |  | 2.0278e-05 |  | 6.7698e-05 |  | -0.00017 |  | -9.0226e-05 |  | -9.5479e-05 |  | -5.4294e-05 |  | 0.00013189 |  | -3.3486e-05 |  | 2.5483e-06 |  | -0.00024435 |  | -2.2043e-05 |  | 0.00025222 |  | -9.7155e-05 |  | 0.0010799 |  | 0.00040252 |  | 0.0014381 |  | 0.1132 |  | 0.059686 |  | 1.3493e-05 |  | 2.1232e-05 |  | -2.39e-05 |  | 0.0013124 |  | 0.00079903 |  | 0.23073 |  | 0.067236 |  | 7.5893e-06 |  | 0.004201 |  | 0.0020549 |  | 0.13698 |  | 0.022611 |  | 0.046134 |  | 0.032647 |  | 0.00061176 |  | 0 |  | 0 |  | 0.0035889 |  | 0.0028275 |  | 0.00045644 |  | 0.0012081 |  | 0.12481
| 0 |  | 0 |  | 0.00018276 |  | 0.0014739 |  | 4.8265e-05 |  | 1.1693e-05 |  | -5.2775e-06 |  | 6.351e-05 |  | -0.00014593 |  | -7.8757e-05 |  | -4.8519e-05 |  | -7.8153e-05 |  | -1.8246e-05 |  | -4.2278e-05 |  | 2.3831e-06 |  | -0.00046948 |  | -6.6724e-05 |  | 0.0002115 |  | -0.00023311 |  | 0.0011648 |  | 0.00011964 |  | 0.0014321 |  | 0.11361 |  | 0.060555 |  | -4.8274e-05 |  | -1.4275e-05 |  | -7.9946e-07 |  | 0.0011938 |  | 0.00079656 |  | 0.22967 |  | 0.069312 |  | 5.9029e-06 |  | 0.0043377 |  | 0.0019698 |  | 0.13672 |  | 0.023273 |  | 0.046062 |  | 0.03246 |  | 0.00061061 |  | 0 |  | 0 |  | 0.0035203 |  | 0.0027872 |  | 0.00052283 |  | 0.0013349 |  | 0.12461
| 0 |  | 0 |  | 0.00027513 |  | 0.0014845 |  | 4.8265e-05 |  | -9.2721e-07 |  | -9.6806e-05 |  | 6.351e-05 |  | -0.00011804 |  | -0.00011549 |  | -3.0746e-05 |  | -6.7751e-05 |  | -4.4309e-05 |  | -7.0698e-05 |  | 2.3336e-06 |  | -0.00010928 |  | -5.4157e-05 |  | 0.00019652 |  | -0.00037258 |  | 0.0013465 |  | 0.00012744 |  | 0.0012745 |  | 0.11397 |  | 0.061458 |  | -2.9744e-05 |  | -0.00013644 |  | -9.8451e-05 |  | 0.0013682 |  | 0.0007713 |  | 0.22844 |  | 0.07067 |  | 5.9029e-06 |  | 0.0044467 |  | 0.0018966 |  | 0.13647 |  | 0.023952 |  | 0.046091 |  | 0.032382 |  | 0.00060955 |  | 0 |  | 0 |  | 0.0034292 |  | 0.0027387 |  | 0.00053945 |  | 0.0015223 |  | 0.12449
| 0 |  | 0 |  | 0.00027754 |  | 0.0014712 |  | 6.5313e-05 |  | -3.4583e-05 |  | 4.4216e-05 |  | 1.0391e-06 |  | -0.00014701 |  | -7.0034e-05 |  | -0.00010987 |  | -4.6559e-05 |  | -2.5863e-05 |  | -5.5991e-05 |  | 2.4552e-06 |  | 1.9394e-05 |  | -1.4914e-05 |  | 0.00021871 |  | -0.00032364 |  | 0.0014235 |  | 0.00012586 |  | 0.001098 |  | 0.11439 |  | 0.062344 |  | 3.6271e-05 |  | -0.0001567 |  | -5.8179e-05 |  | 0.0016363 |  | 0.00092091 |  | 0.22724 |  | 0.071922 |  | 5.9029e-06 |  | 0.0044955 |  | 0.0018174 |  | 0.13642 |  | 0.024533 |  | 0.046213 |  | 0.0322 |  | 0.00060843 |  | 0 |  | 0 |  | 0.0031722 |  | 0.0026204 |  | 0.00058455 |  | 0.0014643 |  | 0.12341
| 0 |  | 0 |  | 0.00020795 |  | 0.0014326 |  | 6.5318e-05 |  | -0.00019381 |  | 9.3735e-05 |  | 1.0392e-06 |  | -0.00011178 |  | -0.00011171 |  | -0.00015017 |  | -4.4563e-05 |  | -0.00012697 |  | -9.5483e-06 |  | 2.6254e-06 |  | -0.00017403 |  | -0.00014777 |  | 0.00028345 |  | -0.00010913 |  | 0.0012584 |  | 0.00029909 |  | 0.00090943 |  | 0.11493 |  | 0.06318 |  | -9.162e-05 |  | -0.00021926 |  | -0.00024958 |  | 0.0015699 |  | 0.00096629 |  | 0.22579 |  | 0.072523 |  | 5.9029e-06 |  | 0.0044414 |  | 0.0017323 |  | 0.1365 |  | 0.025064 |  | 0.046238 |  | 0.032123 |  | 0.00060741 |  | 0 |  | 0 |  | 0.002792 |  | 0.0025196 |  | 0.00057151 |  | 0.0012853 |  | 0.1229
| 0 |  | 0 |  | 0.00017554 |  | 0.0014395 |  | 0.00010008 |  | -0.00020135 |  | -6.6413e-05 |  | 0.00010068 |  | -0.00013262 |  | -0.00012688 |  | -7.8963e-05 |  | -5.8617e-05 |  | -0.00012892 |  | -2.4453e-05 |  | 2.6706e-06 |  | -4.8568e-05 |  | -0.00015551 |  | 0.00024931 |  | -0.00012462 |  | 0.0010655 |  | -0.00021976 |  | 0.00097231 |  | 0.11564 |  | 0.063918 |  | -0.00012586 |  | -0.00017151 |  | -0.00031964 |  | 0.0012699 |  | 0.00077807 |  | 0.22394 |  | 0.073072 |  | 4.2173e-06 |  | 0.0044639 |  | 0.0016583 |  | 0.13667 |  | 0.025645 |  | 0.046263 |  | 0.031993 |  | 0.00060637 |  | 0 |  | 0 |  | 0.0028668 |  | 0.0026585 |  | 0.00058102 |  | 0.0013079 |  | 0.12299
| 0 |  | 0 |  | 0.00021549 |  | 0.0014483 |  | 0.00010008 |  | -6.8109e-05 |  | -0.00010242 |  | 0.00010068 |  | -0.00016147 |  | -4.9032e-05 |  | -3.9202e-06 |  | -5.8543e-05 |  | -0.00016212 |  | -7.6826e-05 |  | 2.5932e-06 |  | -6.071e-05 |  | -0.00013229 |  | 0.00023552 |  | -0.00051981 |  | 0.0012293 |  | -0.00046944 |  | 0.0011419 |  | 0.11642 |  | 0.064556 |  | -2.5339e-05 |  | -0.000107 |  | -0.00013229 |  | 0.00096994 |  | 0.00078395 |  | 0.22191 |  | 0.074481 |  | 4.2173e-06 |  | 0.0046546 |  | 0.0015833 |  | 0.13686 |  | 0.026208 |  | 0.046393 |  | 0.031816 |  | 0.0006053 |  | 0 |  | 0 |  | 0.0032058 |  | 0.0026525 |  | 0.000632 |  | 0.0013589 |  | 0.12255
| 0 |  | 0 |  | 0.00025065 |  | 0.0014033 |  | 2.7819e-05 |  | -2.0781e-05 |  | -5.2449e-05 |  | 1.8707e-05 |  | -0.00014341 |  | -1.9197e-05 |  | 6.675e-05 |  | -6.1169e-05 |  | -0.00016486 |  | -8.3795e-05 |  | 2.4454e-06 |  | -3.1029e-05 |  | -0.00010126 |  | 0.00027151 |  | -0.00075805 |  | 0.0014279 |  | -0.00031529 |  | 0.0013412 |  | 0.11729 |  | 0.065158 |  | -2.8757e-06 |  | -1.6341e-05 |  | -1.199e-07 |  | 0.0010459 |  | 0.00083437 |  | 0.21947 |  | 0.07558 |  | 4.2173e-06 |  | 0.0048076 |  | 0.0015033 |  | 0.13706 |  | 0.026745 |  | 0.046461 |  | 0.031735 |  | 0.00060436 |  | 0 |  | 0 |  | 0.0032212 |  | 0.0026124 |  | 0.00054549 |  | 0.0013874 |  | 0.12202
| 0 |  | 0 |  | 0.00027045 |  | 0.0013797 |  | 2.7824e-05 |  | -9.2756e-05 |  | -0.00013312 |  | 1.871e-05 |  | -0.00018128 |  | -8.4382e-05 |  | -2.7261e-05 |  | -4.6075e-05 |  | -0.00014115 |  | -7.5494e-05 |  | 2.3955e-06 |  | -0.00028735 |  | -6.8947e-05 |  | 0.00030572 |  | -0.00037645 |  | 0.0012692 |  | -0.00013394 |  | 0.0011728 |  | 0.11816 |  | 0.065801 |  | 2.1577e-05 |  | -1.2117e-05 |  | -6.2025e-05 |  | 0.0013673 |  | 0.00079072 |  | 0.217 |  | 0.076299 |  | 4.2176e-06 |  | 0.004884 |  | 0.0014334 |  | 0.13738 |  | 0.027314 |  | 0.046435 |  | 0.031606 |  | 0.00060334 |  | 0 |  | 0 |  | 0.0030271 |  | 0.0026195 |  | 0.00055616 |  | 0.0013898 |  | 0.12143
| 0 |  | 0 |  | 0.00020956 |  | 0.0013632 |  | 6.1139e-05 |  | -0.00010398 |  | -0.00015673 |  | 7.3726e-05 |  | -0.00012419 |  | -0.0001761 |  | -4.3854e-05 |  | -3.7059e-05 |  | -6.2404e-05 |  | -0.00010164 |  | 2.4868e-06 |  | -0.00038853 |  | -0.00011077 |  | 0.00036204 |  | -0.0002641 |  | 0.0011007 |  | -0.00012614 |  | 0.0010543 |  | 0.11902 |  | 0.066518 |  | 3.5124e-05 |  | -0.00010654 |  | -0.00022676 |  | 0.001244 |  | 0.00084366 |  | 0.21467 |  | 0.077187 |  | 5.9036e-06 |  | 0.0048787 |  | 0.0013773 |  | 0.13788 |  | 0.027925 |  | 0.046475 |  | 0.031477 |  | 0.00060245 |  | 0 |  | 0 |  | 0.0031196 |  | 0.0025687 |  | 0.0006558 |  | 0.0012618 |  | 0.12098
| 0 |  | 0 |  | 0.00017516 |  | 0.0013575 |  | 6.1149e-05 |  | 1.205e-05 |  | -3.5133e-06 |  | 7.3738e-05 |  | -5.5014e-06 |  | -7.9215e-05 |  | 3.4463e-05 |  | -4.4811e-05 |  | -6.1221e-05 |  | -4.6577e-05 |  | 2.5225e-06 |  | -1.5515e-05 |  | -3.4358e-05 |  | 0.00029915 |  | -5.2606e-05 |  | 0.0010263 |  | -0.00030781 |  | 0.0012346 |  | 0.1196 |  | 0.067248 |  | 4.8046e-06 |  | -5.726e-06 |  | -0.00015705 |  | 0.0010211 |  | 0.00089072 |  | 0.21186 |  | 0.078279 |  | 5.9036e-06 |  | 0.0048996 |  | 0.0013211 |  | 0.13853 |  | 0.028577 |  | 0.046566 |  | 0.031353 |  | 0.00060149 |  | 0 |  | 0 |  | 0.0033165 |  | 0.0026577 |  | 0.00062974 |  | 0.0011895 |  | 0.12085
| 0 |  | 0 |  | 0.00018112 |  | 0.0013706 |  | 2.8903e-05 |  | 3.5737e-05 |  | 0.00013845 |  | 0.00010791 |  | -2.9115e-05 |  | -7.2451e-05 |  | -2.382e-05 |  | -3.7618e-05 |  | -9.4916e-05 |  | 4.3636e-05 |  | 2.4662e-06 |  | -0.00012142 |  | -0.00012389 |  | 0.00017146 |  | 0.00025506 |  | 0.0010874 |  | 0.00013914 |  | 0.0011386 |  | 0.11973 |  | 0.067929 |  | 3.5423e-06 |  | 3.0038e-05 |  | -0.00011266 |  | 0.00091441 |  | 0.00084198 |  | 0.20899 |  | 0.07955 |  | 4.2176e-06 |  | 0.004995 |  | 0.0012734 |  | 0.13919 |  | 0.029265 |  | 0.046646 |  | 0.031271 |  | 0.00060627 |  | 0 |  | 0 |  | 0.0031874 |  | 0.0026388 |  | 0.0006013 |  | 0.0011409 |  | 0.12041
| 0 |  | 0 |  | 0.00012618 |  | 0.0013533 |  | 2.8908e-05 |  | -5.1518e-05 |  | -3.3096e-05 |  | 0.00010793 |  | -0.00016995 |  | -0.00011265 |  | -4.8804e-05 |  | -5.0089e-05 |  | -0.00012101 |  | -2.8882e-06 |  | 2.5507e-06 |  | -2.4285e-05 |  | -0.0001726 |  | 0.00022065 |  | -0.00016724 |  | 0.0012962 |  | 0.00025617 |  | 0.0010544 |  | 0.1196 |  | 0.0686 |  | -3.6576e-05 |  | -5.7986e-05 |  | -0.00011901 |  | 0.0010888 |  | 0.00080501 |  | 0.20644 |  | 0.081091 |  | 4.2178e-06 |  | 0.0051504 |  | 0.0012291 |  | 0.13982 |  | 0.029987 |  | 0.046693 |  | 0.031097 |  | 0.00059977 |  | 0 |  | 0 |  | 0.0030097 |  | 0.0026034 |  | 0.00050289 |  | 0.0012038 |  | 0.1197
| 0 |  | 0 |  | 0.00010641 |  | 0.0013599 |  | 0.00010853 |  | -2.3674e-05 |  | -0.00016462 |  | 2.2874e-05 |  | -0.00012853 |  | -7.4646e-05 |  | -6.2182e-05 |  | -6.0707e-05 |  | -0.00011527 |  | -6.6361e-05 |  | 2.699e-06 |  | -0.00010085 |  | 3.359e-05 |  | 0.00036156 |  | -0.00059098 |  | 0.0011842 |  | -0.00023304 |  | 0.0011801 |  | 0.11945 |  | 0.069382 |  | -0.00010598 |  | -2.9238e-05 |  | 8.8971e-05 |  | 0.0012335 |  | 0.00082438 |  | 0.20382 |  | 0.082236 |  | 4.2178e-06 |  | 0.0053737 |  | 0.0011729 |  | 0.14036 |  | 0.030762 |  | 0.046677 |  | 0.030966 |  | 0.00059901 |  | 0 |  | 0 |  | 0.0031877 |  | 0.0025725 |  | 0.00057405 |  | 0.0012525 |  | 0.11945
| 0 |  | 0 |  | 0.00025507 |  | 0.0013378 |  | 0.00010854 |  | -0.0001526 |  | -0.00011244 |  | 2.2876e-05 |  | -1.9738e-05 |  | -7.3911e-05 |  | -6.8112e-05 |  | -6.0935e-05 |  | -7.2581e-05 |  | -7.3725e-05 |  | 2.7589e-06 |  | -0.00025498 |  | 4.6851e-05 |  | 0.00029863 |  | -0.00039196 |  | 0.0010592 |  | -0.00013004 |  | 0.00094655 |  | 0.11937 |  | 0.070291 |  | -6.1482e-05 |  | -4.2754e-05 |  | 0.00013964 |  | 0.001147 |  | 0.00077224 |  | 0.20081 |  | 0.0831 |  | 4.2178e-06 |  | 0.00543 |  | 0.0011227 |  | 0.14074 |  | 0.031539 |  | 0.046733 |  | 0.030888 |  | 0.00059819 |  | 0 |  | 0 |  | 0.0026377 |  | 0.0025609 |  | 0.00026451 |  | 0.0011933 |  | 0.11896
| 0 |  | 0 |  | 0.00030054 |  | 0.0012768 |  | 6.1164e-05 |  | -0.00018381 |  | -0.00012197 |  | 9.5944e-05 |  | -0.0001258 |  | -4.9727e-05 |  | -9.484e-06 |  | -7.613e-05 |  | -2.3654e-05 |  | -2.2076e-05 |  | 2.671e-06 |  | -0.00017808 |  | -4.0451e-05 |  | 0.00025605 |  | 3.035e-05 |  | 0.0010267 |  | 0.00020546 |  | 0.00084928 |  | 0.11927 |  | 0.071264 |  | 1.2639e-05 |  | -4.7331e-05 |  | -1.0014e-05 |  | 0.0010165 |  | 0.00070001 |  | 0.19757 |  | 0.084077 |  | 2.5307e-06 |  | 0.0053562 |  | 0.001081 |  | 0.14095 |  | 0.032243 |  | 0.046849 |  | 0.030715 |  | 0.0005975 |  | 0 |  | 0 |  | 0.0026152 |  | 0.0026119 |  | 0.0004543 |  | 0.001236 |  | 0.11876
| 0 |  | 0 |  | 0.00022346 |  | 0.0012744 |  | 6.1175e-05 |  | -5.3419e-05 |  | -0.00021186 |  | 9.596e-05 |  | -0.00014855 |  | -2.0307e-05 |  | -2.3712e-06 |  | -7.8899e-05 |  | 0.00010106 |  | 2.4231e-05 |  | 2.5087e-06 |  | -0.00035616 |  | -4.6755e-05 |  | 0.00036645 |  | -0.00032609 |  | 0.00096991 |  | -4.0313e-05 |  | 0.0011328 |  | 0.11922 |  | 0.072198 |  | 5.5253e-05 |  | -3.5827e-05 |  | -0.00011928 |  | 0.0011447 |  | 0.00069161 |  | 0.19448 |  | 0.084805 |  | 2.5309e-06 |  | 0.0055218 |  | 0.0010316 |  | 0.14115 |  | 0.032947 |  | 0.046879 |  | 0.030633 |  | 0.00059677 |  | 0 |  | 0 |  | 0.0031418 |  | 0.0025266 |  | 0.00082085 |  | 0.0012657 |  | 0.11852
| 0 |  | 0 |  | 0.00021713 |  | 0.0012735 |  | 7.7368e-05 |  | -6.8285e-05 |  | -5.0066e-05 |  | 5.6158e-05 |  | -7.7503e-05 |  | -3.056e-05 |  | -0.00013615 |  | -3.7248e-05 |  | 0.00010249 |  | -6.2698e-06 |  | 2.4355e-06 |  | -0.00041889 |  | -1.2113e-06 |  | 0.00045881 |  | -0.0003979 |  | 0.0009529 |  | -0.00034145 |  | 0.0012384 |  | 0.11931 |  | 0.073097 |  | 3.0331e-05 |  | -3.5201e-05 |  | -0.00024499 |  | 0.0010427 |  | 0.00068573 |  | 0.19104 |  | 0.085858 |  | 7.5915e-06 |  | 0.0056253 |  | 0.00098644 |  | 0.14148 |  | 0.033697 |  | 0.046923 |  | 0.030458 |  | 0.00059617 |  | 0 |  | 0 |  | 0.0029557 |  | 0.0024354 |  | 0.00058957 |  | 0.0011827 |  | 0.11783
| 0 |  | 0 |  | 0.00020289 |  | 0.0012868 |  | 7.7374e-05 |  | -8.1276e-05 |  | 0.00015556 |  | 5.6163e-05 |  | -0.00018666 |  | -9.9722e-05 |  | -0.00013498 |  | -4.6364e-05 |  | -7.0868e-05 |  | 8.4639e-07 |  | 2.3914e-06 |  | -0.00022259 |  | -4.3877e-05 |  | 0.00039107 |  | -2.0018e-05 |  | 0.00085779 |  | -0.00013393 |  | 0.0010451 |  | 0.11946 |  | 0.073981 |  | -5.1923e-06 |  | -0.00010716 |  | -0.00031118 |  | 0.00081495 |  | 0.00086472 |  | 0.18716 |  | 0.087001 |  | 7.592e-06 |  | 0.0055429 |  | 0.00095583 |  | 0.14192 |  | 0.034422 |  | 0.047013 |  | 0.030385 |  | 0.00059552 |  | 0 |  | 0 |  | 0.002899 |  | 0.0024306 |  | 0.00055398 |  | 0.0011708 |  | 0.1176
| 0 |  | 0 |  | 0.00017244 |  | 0.0012993 |  | 6.1185e-05 |  | -8.2686e-05 |  | 4.3714e-05 |  | 4.6806e-05 |  | -0.0001885 |  | -8.8401e-05 |  | -4.7928e-05 |  | -5.6521e-05 |  | -5.3386e-05 |  | -1.6614e-06 |  | 2.4161e-06 |  | -4.452e-05 |  | 5.6502e-05 |  | 0.00032272 |  | -4.3263e-05 |  | 0.0010655 |  | 2.6009e-06 |  | 0.00079367 |  | 0.11955 |  | 0.07475 |  | 4.5675e-05 |  | -3.3731e-05 |  | -0.00016131 |  | 0.00097874 |  | 0.0010127 |  | 0.18361 |  | 0.088015 |  | 4.2181e-06 |  | 0.0056536 |  | 0.00091238 |  | 0.14236 |  | 0.035119 |  | 0.047066 |  | 0.030254 |  | 0.000595 |  | 0 |  | 0 |  | 0.0027639 |  | 0.0024285 |  | 0.00046386 |  | 0.0012219 |  | 0.11715
| 0 |  | 0 |  | 0.00019026 |  | 0.0012532 |  | 6.1185e-05 |  | -8.849e-05 |  | -0.00013289 |  | 4.6806e-05 |  | -2.7986e-05 |  | -6.8189e-05 |  | -3.4887e-05 |  | -3.5396e-05 |  | 3.0423e-05 |  | -4.6668e-05 |  | 2.4263e-06 |  | -3.8787e-05 |  | 0.0001353 |  | 0.00037011 |  | -0.00044989 |  | 0.0012218 |  | -0.00024425 |  | 0.00083638 |  | 0.11952 |  | 0.07546 |  | 4.1159e-05 |  | 6.1735e-06 |  | -9.738e-05 |  | 0.0011104 |  | 0.00093279 |  | 0.18017 |  | 0.089362 |  | 4.2183e-06 |  | 0.0056674 |  | 0.0008732 |  | 0.1426 |  | 0.035861 |  | 0.047194 |  | 0.030132 |  | 0.00060004 |  | 0 |  | 0 |  | 0.002713 |  | 0.0024783 |  | 0.00045912 |  | 0.0011899 |  | 0.11692
| 0 |  | 0 |  | 0.00026459 |  | 0.0012453 |  | 8.5193e-05 |  | 1.5923e-06 |  | -2.8036e-05 |  | 5.0976e-05 |  | 4.4483e-05 |  | -6.1625e-05 |  | -6.6998e-05 |  | -4.6895e-05 |  | -0.0001454 |  | -6.6053e-05 |  | 2.4143e-06 |  | 0.00014975 |  | 1.744e-05 |  | 0.00030237 |  | -0.00051207 |  | 0.0010851 |  | -8.7123e-05 |  | 0.0010642 |  | 0.11933 |  | 0.076185 |  | -5.4867e-05 |  | -3.453e-05 |  | -9.4562e-05 |  | 0.0010227 |  | 0.00077317 |  | 0.1768 |  | 0.091016 |  | 5.9046e-06 |  | 0.0057244 |  | 0.0008528 |  | 0.14266 |  | 0.03664 |  | 0.047231 |  | 0.029955 |  | 0.00059398 |  | 0 |  | 0 |  | 0.0029823 |  | 0.0025235 |  | 0.00050541 |  | 0.0012825 |  | 0.11675
| 0 |  | 0 |  | 0.00025315 |  | 0.0012499 |  | 8.5193e-05 |  | 5.7235e-05 |  | 0.00019429 |  | 5.0976e-05 |  | -8.4065e-06 |  | -6.8881e-05 |  | -9.309e-05 |  | -4.8851e-05 |  | -0.00011839 |  | -6.8072e-05 |  | 2.3438e-06 |  | 0.0003926 |  | -9.4981e-05 |  | 0.00020518 |  | -0.00017887 |  | 0.0010097 |  | -2.8607e-05 |  | 0.001139 |  | 0.11903 |  | 0.077066 |  | -6.3309e-05 |  | -7.6326e-05 |  | -5.4199e-05 |  | 0.00083645 |  | 0.00091351 |  | 0.17331 |  | 0.092815 |  | 5.905e-06 |  | 0.0059045 |  | 0.00081787 |  | 0.14269 |  | 0.037418 |  | 0.047283 |  | 0.029882 |  | 0.00059361 |  | 0 |  | 0 |  | 0.0031259 |  | 0.0025105 |  | 0.00041351 |  | 0.0012909 |  | 0.11656
| 0 |  | 0 |  | 0.00017839 |  | 0.0012293 |  | 2.5694e-05 |  | -2.3346e-05 |  | 0.00013328 |  | 7.38e-05 |  | -0.0001183 |  | -0.00010682 |  | -0.00016922 |  | -3.1811e-05 |  | 6.1002e-05 |  | -3.3183e-05 |  | 2.2843e-06 |  | 0.00013357 |  | -0.000162 |  | 0.0001776 |  | -0.00010913 |  | 0.0010679 |  | -1.2997e-06 |  | 0.0011164 |  | 0.11859 |  | 0.078032 |  | -6.6275e-07 |  | -0.00014332 |  | -0.00011707 |  | 0.00088153 |  | 0.0011144 |  | 0.16933 |  | 0.093643 |  | 5.905e-06 |  | 0.0059676 |  | 0.00077868 |  | 0.14296 |  | 0.038201 |  | 0.04722 |  | 0.029801 |  | 0.0005932 |  | 0 |  | 0 |  | 0.003069 |  | 0.0024856 |  | 0.00033639 |  | 0.0011853 |  | 0.11638
| 0 |  | 0 |  | 0.00020215 |  | 0.0012103 |  | 2.5696e-05 |  | -0.00013038 |  | 0.00018794 |  | 7.3806e-05 |  | -0.0001672 |  | -7.6862e-05 |  | -0.00016923 |  | -5.9342e-05 |  | 5.0902e-05 |  | -6.8072e-05 |  | 2.2749e-06 |  | -0.000128 |  | -8.8272e-05 |  | 0.00019322 |  | 0.0001776 |  | 0.0010667 |  | 2.4924e-05 |  | 0.00086974 |  | 0.11803 |  | 0.078959 |  | 8.4842e-05 |  | -8.664e-05 |  | -0.00012642 |  | 0.00081516 |  | 0.00092618 |  | 0.16563 |  | 0.094681 |  | 5.905e-06 |  | 0.0061447 |  | 0.00074716 |  | 0.1435 |  | 0.039017 |  | 0.047195 |  | 0.029632 |  | 0.00059294 |  | 0 |  | 0 |  | 0.0026506 |  | 0.0023992 |  | 0.00047343 |  | 0.0011604 |  | 0.11634
| 0 |  | 0 |  | 0.00024999 |  | 0.0011651 |  | 7.6206e-05 |  | -0.00018435 |  | 0.0001749 |  | 3.9539e-05 |  | -0.00013477 |  | -4.4248e-05 |  | -8.4758e-05 |  | -8.0799e-05 |  | 1.7802e-05 |  | -0.00010805 |  | 2.3239e-06 |  | -3.6426e-05 |  | -5.5078e-05 |  | 0.00030543 |  | 0.00026281 |  | 0.00089674 |  | 6.8912e-05 |  | 0.00076295 |  | 0.11747 |  | 0.079785 |  | 3.8457e-05 |  | -0.00015898 |  | -0.000112 |  | 0.0007855 |  | 0.00083788 |  | 0.16206 |  | 0.096594 |  | 5.905e-06 |  | 0.0062639 |  | 0.00070801 |  | 0.1441 |  | 0.039917 |  | 0.047229 |  | 0.029504 |  | 0.00059263 |  | 0 |  | 0 |  | 0.0024241 |  | 0.0023209 |  | 0.00050072 |  | 0.0011533 |  | 0.11579
| 0 |  | 0 |  | 0.00023499 |  | 0.001179 |  | 7.6219e-05 |  | -1.1731e-06 |  | 7.2791e-05 |  | 3.9546e-05 |  | -6.7716e-05 |  | 5.9361e-06 |  | 2.8733e-06 |  | -4.8386e-05 |  | -0.00020041 |  | -2.73e-05 |  | 2.4171e-06 |  | 4.0474e-05 |  | -3.9839e-05 |  | 0.00036669 |  | -0.00019824 |  | 0.001034 |  | 0.00053315 |  | 0.0011463 |  | 0.11704 |  | 0.080598 |  | -3.015e-05 |  | -5.6584e-05 |  | 0.0001196 |  | 0.0010513 |  | 0.0010153 |  | 0.15821 |  | 0.097748 |  | 5.9053e-06 |  | 0.0063484 |  | 0.00066626 |  | 0.14468 |  | 0.040843 |  | 0.047423 |  | 0.029383 |  | 0.00059247 |  | 0 |  | 0 |  | 0.0029414 |  | 0.0024313 |  | 0.00045921 |  | 0.0012008 |  | 0.11471
| 0 |  | 0 |  | 0.00020492 |  | 0.0012005 |  | 0.00010743 |  | 2.6177e-05 |  | 0.00012302 |  | 8.4021e-05 |  | -6.1323e-05 |  | 2.7498e-06 |  | 1.1317e-05 |  | -5.6036e-05 |  | -0.00029481 |  | 8.9063e-05 |  | 2.4621e-06 |  | 7.3696e-05 |  | -0.0001066 |  | 0.00023946 |  | -0.00027167 |  | 0.0013044 |  | 0.00032401 |  | 0.0012721 |  | 0.11683 |  | 0.081498 |  | 8.4853e-06 |  | -1.4818e-06 |  | 0.00010016 |  | 0.001081 |  | 0.0010296 |  | 0.15433 |  | 0.098398 |  | 2.5312e-06 |  | 0.0065324 |  | 0.00063648 |  | 0.1452 |  | 0.041737 |  | 0.047539 |  | 0.029307 |  | 0.00059226 |  | 0 |  | 0 |  | 0.002977 |  | 0.0024231 |  | 0.00043787 |  | 0.0012341 |  | 0.11464
| 0 |  | 0 |  | 0.00022671 |  | 0.001191 |  | 0.00010744 |  | -8.5521e-05 |  | 0.00011892 |  | 8.4028e-05 |  | 1.5962e-05 |  | -3.7026e-05 |  | -3.8768e-05 |  | -7.1286e-05 |  | -0.00016428 |  | 1.068e-05 |  | 2.561e-06 |  | 8.0949e-06 |  | -0.00015088 |  | 0.00027189 |  | -0.00020598 |  | 0.0012053 |  | -5.2015e-05 |  | 0.0011475 |  | 0.1168 |  | 0.082515 |  | -4.3519e-05 |  | -0.0001459 |  | -0.00014971 |  | 0.00083662 |  | 0.00080683 |  | 0.15056 |  | 0.099833 |  | 2.5315e-06 |  | 0.0066724 |  | 0.00060836 |  | 0.14579 |  | 0.042639 |  | 0.0476 |  | 0.029132 |  | 0.00059774 |  | 0 |  | 0 |  | 0.0026237 |  | 0.0022868 |  | 0.00050909 |  | 0.0012247 |  | 0.11451
| 0 |  | 0 |  | 0.00020927 |  | 0.0011827 |  | 8.1634e-05 |  | -9.8417e-05 |  | 8.3354e-05 |  | 1.8735e-05 |  | -8.4381e-05 |  | -4.2821e-05 |  | 7.9044e-06 |  | -4.9507e-05 |  | -0.00021874 |  | -8.9429e-05 |  | 2.6153e-06 |  | 9.7135e-05 |  | -0.00010341 |  | 0.00034514 |  | -0.00031834 |  | 0.00092191 |  | -6.3718e-05 |  | 0.0010325 |  | 0.11673 |  | 0.083541 |  | -5.1769e-05 |  | -0.00017616 |  | -0.00015565 |  | 0.00073341 |  | 0.00078162 |  | 0.14682 |  | 0.10121 |  | 5.9053e-06 |  | 0.0066577 |  | 0.00058447 |  | 0.14642 |  | 0.043586 |  | 0.047667 |  | 0.029013 |  | 0.00059211 |  | 0 |  | 0 |  | 0.0025941 |  | 0.0022418 |  | 0.00056608 |  | 0.0011761 |  | 0.11389
| 0 |  | 0 |  | 0.00018596 |  | 0.001191 |  | 8.1641e-05 |  | -9.2166e-05 |  | 4.6652e-06 |  | 1.8736e-05 |  | -0.00017826 |  | -6.4703e-05 |  | -3.0841e-05 |  | -4.6935e-05 |  | -0.00033148 |  | -8.4682e-05 |  | 2.6542e-06 |  | -1.6188e-05 |  | -5.8884e-05 |  | 0.00031456 |  | -0.00010138 |  | 0.00084179 |  | -9.4926e-05 |  | 0.0010135 |  | 0.11638 |  | 0.08449 |  | -7.3131e-05 |  | -5.2497e-05 |  | -8.5506e-05 |  | 0.00080936 |  | 0.00083205 |  | 0.14285 |  | 0.10244 |  | 5.9057e-06 |  | 0.0067476 |  | 0.00057517 |  | 0.14699 |  | 0.044519 |  | 0.047738 |  | 0.028932 |  | 0.00059217 |  | 0 |  | 0 |  | 0.0026915 |  | 0.0022418 |  | 0.00046758 |  | 0.0011084 |  | 0.11335
| 0 |  | 0 |  | 0.00025124 |  | 0.0011935 |  | 3.9728e-05 |  | -6.3863e-05 |  | 2.7579e-05 |  | 0.00011346 |  | -3.7122e-05 |  | -7.7747e-05 |  | -6.8684e-05 |  | -5.2864e-05 |  | -0.00020961 |  | -7.586e-05 |  | 2.6449e-06 |  | 0 |  | 5.5632e-05 |  | 0.00026173 |  | 0.00023329 |  | 0.00092559 |  | 3.2401e-05 |  | 0.00076908 |  | 0.11567 |  | 0.085422 |  | -8.622e-05 |  | 3.1374e-05 |  | -4.349e-05 |  | 0.00078807 |  | 0.0008363 |  | 0.13928 |  | 0.10469 |  | 5.9057e-06 |  | 0.0069969 |  | 0.0005598 |  | 0.14748 |  | 0.045387 |  | 0.047778 |  | 0.028813 |  | 0.00059218 |  | 0 |  | 0 |  | 0.0024259 |  | 0.0022894 |  | 0.00035249 |  | 0.0011501 |  | 0.11293
| 0 |  | 0 |  | 0.00020099 |  | 0.0011828 |  | 3.9732e-05 |  | -9.1095e-05 |  | 0.00013054 |  | 0.00011347 |  | -0.00011009 |  | -8.8575e-05 |  | -0.00014461 |  | -5.7307e-05 |  | -0.00010754 |  | -6.3992e-05 |  | 2.6623e-06 |  | 7.2851e-05 |  | 6.9877e-06 |  | 0.00011352 |  | 0.0001582 |  | 0.00084803 |  | 6.5015e-06 |  | 0.00074059 |  | 0.1148 |  | 0.086323 |  | -6.6043e-05 |  | -8.3082e-05 |  | -0.00015726 |  | 0.00097084 |  | 0.00080515 |  | 0.13586 |  | 0.10571 |  | 5.9057e-06 |  | 0.0070636 |  | 0.00054023 |  | 0.14794 |  | 0.046247 |  | 0.047778 |  | 0.028645 |  | 0.00059234 |  | 0 |  | 0 |  | 0.0023062 |  | 0.0021553 |  | 0.00033316 |  | 0.0011287 |  | 0.11271
| 0 |  | 0 |  | 0.00013571 |  | 0.0011687 |  | 0 |  | -0.00013403 |  | 5.4465e-05 |  | 8.8259e-05 |  | -0.00014917 |  | -0.00011959 |  | -0.00016076 |  | -6.0991e-05 |  | -0.00019481 |  | -2.895e-05 |  | 2.688e-06 |  | -0.00010928 |  | -8.2852e-05 |  | 7.3902e-05 |  | 0.00029381 |  | 0.00085673 |  | -0.00015344 |  | 0.0010397 |  | 0.11397 |  | 0.087299 |  | -3.6771e-05 |  | -0.00023106 |  | -0.00019678 |  | 0.0012047 |  | 0.00071106 |  | 0.13194 |  | 0.10634 |  | 4.2191e-06 |  | 0.0071113 |  | 0.00052407 |  | 0.14848 |  | 0.047149 |  | 0.047807 |  | 0.028565 |  | 0.00059246 |  | 0 |  | 0 |  | 0.0024948 |  | 0.0021091 |  | 0.00040914 |  | 0.0010207 |  | 0.1123
| 0 |  | 0 |  | 0.00023742 |  | 0.0011294 |  | 0 |  | -0.00011034 |  | -0.00016863 |  | 8.8266e-05 |  | -0.00014731 |  | -0.00013772 |  | -7.0603e-05 |  | -7.6655e-05 |  | -0.00025416 |  | -5.0314e-05 |  | 2.5719e-06 |  | -5.818e-05 |  | -0.00012818 |  | 0.00014351 |  | 0.00028157 |  | 0.00091307 |  | -0.00036015 |  | 0.0010112 |  | 0.11315 |  | 0.088285 |  | 2.8087e-06 |  | -0.00021931 |  | -0.00014001 |  | 0.00098038 |  | 0.00085227 |  | 0.1283 |  | 0.10797 |  | 4.2193e-06 |  | 0.0071293 |  | 0.000507 |  | 0.14902 |  | 0.048081 |  | 0.047843 |  | 0.028447 |  | 0.00059827 |  | 0 |  | 0 |  | 0.0024938 |  | 0.0021946 |  | 0.00043797 |  | 0.0010409 |  | 0.11187
| 0 |  | 0 |  | 0.00027541 |  | 0.0011536 |  | 9.1276e-05 |  | -6.1096e-05 |  | -0.00014329 |  | 7.0859e-05 |  | -0.00023429 |  | -8.1655e-05 |  | -9.5354e-05 |  | -9.24e-05 |  | -0.00017877 |  | -9.4239e-05 |  | 2.439e-06 |  | -0.00037235 |  | -0.00023777 |  | 0.00022219 |  | -0.00016337 |  | 0.00095789 |  | -0.00042652 |  | 0.0010042 |  | 0.11226 |  | 0.089261 |  | -5.6851e-06 |  | -0.00014497 |  | -0.00016291 |  | 0.00047243 |  | 0.0010565 |  | 0.12458 |  | 0.10972 |  | 2.5316e-06 |  | 0.0072478 |  | 0.00048573 |  | 0.14942 |  | 0.049001 |  | 0.047895 |  | 0.028325 |  | 0.00059301 |  | 0 |  | 0 |  | 0.0025009 |  | 0.0021853 |  | 0.00044987 |  | 0.0010837 |  | 0.1114
| 0 |  | 0 |  | 0.00022436 |  | 0.001159 |  | 9.1276e-05 |  | -1.7085e-06 |  | -6.5142e-05 |  | 7.0859e-05 |  | -0.00013111 |  | -4.8123e-05 |  | -6.4282e-05 |  | -6.6835e-05 |  | 3.6378e-05 |  | -2.8875e-05 |  | 2.4632e-06 |  | -0.00050591 |  | -8.1291e-05 |  | 0.00025341 |  | -0.00018274 |  | 0.0011649 |  | -0.00028607 |  | 0.0010885 |  | 0.11135 |  | 0.090181 |  | 4.7905e-05 |  | -1.1232e-05 |  | -2.2174e-05 |  | 0.00076443 |  | 0.00091788 |  | 0.12083 |  | 0.11201 |  | 2.5318e-06 |  | 0.0074601 |  | 0.00046953 |  | 0.14966 |  | 0.049981 |  | 0.04787 |  | 0.028199 |  | 0.00059329 |  | 0 |  | 0 |  | 0.0024999 |  | 0.0022553 |  | 0.00048548 |  | 0.0011478 |  | 0.11099
| 0 |  | 0 |  | 0.00029598 |  | 0.0011135 |  | 5.9168e-05 |  | -1.5788e-05 |  | 5.5642e-05 |  | 5.7275e-05 |  | -4.6591e-05 |  | -8.284e-05 |  | -3.2538e-05 |  | -4.8791e-05 |  | 7.5629e-05 |  | 2.3922e-05 |  | 2.6198e-06 |  | 4.8561e-05 |  | 5.6728e-05 |  | 0.00020539 |  | -0.00014787 |  | 0.0011004 |  | 1.4312e-05 |  | 0.00097813 |  | 0.11054 |  | 0.090997 |  | 8.2493e-05 |  | 3.1955e-05 |  | 7.8574e-05 |  | 0.0010505 |  | 0.0007346 |  | 0.11737 |  | 0.1128 |  | 5.906e-06 |  | 0.0075442 |  | 0.00045678 |  | 0.14972 |  | 0.05113 |  | 0.047893 |  | 0.028082 |  | 0.00059372 |  | 0 |  | 0 |  | 0.0025 |  | 0.0021925 |  | 0.00051993 |  | 0.0012037 |  | 0.11074
| 0 |  | 0 |  | 0.00031339 |  | 0.0010769 |  | 5.9177e-05 |  | -0.00010881 |  | 0.00011011 |  | 5.7284e-05 |  | -0.0001375 |  | -0.00012207 |  | -5.8872e-05 |  | -7.4774e-05 |  | -5.2876e-05 |  | 1.6263e-05 |  | 2.6035e-06 |  | 0.00013963 |  | -0.00010443 |  | 0.00017299 |  | -0.00013057 |  | 0.0010779 |  | 0.00022307 |  | 0.00085709 |  | 0.10975 |  | 0.091805 |  | 3.2789e-05 |  | -0.00014131 |  | -0.00010647 |  | 0.00074787 |  | 0.00079096 |  | 0.11396 |  | 0.11305 |  | 5.9064e-06 |  | 0.0076877 |  | 0.00044823 |  | 0.14974 |  | 0.052296 |  | 0.04801 |  | 0.027961 |  | 0.0005941 |  | 0 |  | 0 |  | 0.0024087 |  | 0.0020406 |  | 0.00049739 |  | 0.0010921 |  | 0.11036
| 0 |  | 0 |  | 0.00026634 |  | 0.001115 |  | 3.0577e-06 |  | -0.00014023 |  | 0.00015317 |  | 9.3694e-05 |  | -7.1527e-05 |  | -0.00015929 |  | -9.3693e-05 |  | -8.3938e-05 |  | -0.00017543 |  | -4.8627e-05 |  | 2.4298e-06 |  | -0.00023879 |  | -0.00024436 |  | 0.00026186 |  | -0.00019049 |  | 0.0010482 |  | 5.7215e-05 |  | 0.00079183 |  | 0.10891 |  | 0.092687 |  | 1.8874e-05 |  | -0.00024112 |  | -0.00027843 |  | 0.00074316 |  | 0.00094142 |  | 0.11028 |  | 0.11542 |  | 9.2826e-06 |  | 0.0077716 |  | 0.00043718 |  | 0.14973 |  | 0.053369 |  | 0.048179 |  | 0.027886 |  | 0.00059463 |  | 0 |  | 0 |  | 0.0023293 |  | 0.0020834 |  | 0.00044993 |  | 0.0010506 |  | 0.1097
| 0 |  | 0 |  | 0.00030789 |  | 0.0011116 |  | 3.0582e-06 |  | -0.00017243 |  | 1.5262e-05 |  | 9.3709e-05 |  | -9.7454e-05 |  | -0.000149 |  | -4.4524e-05 |  | -8.5752e-05 |  | -0.00023005 |  | -0.00010753 |  | 2.3359e-06 |  | -0.00015784 |  | -0.00014268 |  | 0.00021053 |  | -0.00032996 |  | 0.00090915 |  | -0.00015344 |  | 0.00066008 |  | 0.108 |  | 0.093663 |  | -2.3415e-05 |  | -0.00023517 |  | -0.00037597 |  | 0.00071826 |  | 0.00084223 |  | 0.10658 |  | 0.11727 |  | 9.282e-06 |  | 0.0078719 |  | 0.00041845 |  | 0.1497 |  | 0.054479 |  | 0.04832 |  | 0.027717 |  | 0.00060068 |  | 0 |  | 0 |  | 0.0022594 |  | 0.0020693 |  | 0.00041555 |  | 0.0010388 |  | 0.10943
| 0 |  | 0 |  | 0.00028454 |  | 0.0010827 |  | 6.1276e-05 |  | -0.00022394 |  | -0.00022824 |  | 9.3717e-05 |  | -0.00026058 |  | -0.00012835 |  | -1.3711e-05 |  | -9.8086e-05 |  | -0.00022365 |  | -0.00015364 |  | 2.4092e-06 |  | -0.00025498 |  | -0.00011797 |  | 0.00015588 |  | -0.0004307 |  | 0.00086739 |  | -0.00014564 |  | 0.00062091 |  | 0.10705 |  | 0.094614 |  | -2.7427e-05 |  | -0.00026711 |  | -0.00035476 |  | 0.00056273 |  | 0.00075061 |  | 0.10348 |  | 0.11742 |  | 5.9067e-06 |  | 0.0080555 |  | 0.00039457 |  | 0.14971 |  | 0.055628 |  | 0.048446 |  | 0.027601 |  | 0.00059574 |  | 0 |  | 0 |  | 0.0021929 |  | 0.0020479 |  | 0.00044879 |  | 0.000983 |  | 0.10919
| 0 |  | 0 |  | 0.00026558 |  | 0.0010706 |  | 6.1276e-05 |  | -8.1942e-05 |  | -0.00010436 |  | 9.3717e-05 |  | -0.00017522 |  | -0.00011895 |  | 2.6093e-05 |  | -6.8387e-05 |  | -5.0606e-05 |  | -8.0665e-05 |  | 2.456e-06 |  | -0.00035296 |  | -8.3456e-05 |  | 0.00020846 |  | -0.00040904 |  | 0.00081725 |  | 5.8571e-05 |  | 0.00088094 |  | 0.10596 |  | 0.095429 |  | 9.074e-06 |  | -0.00013587 |  | -7.4514e-05 |  | 0.00055445 |  | 0.00086745 |  | 0.099998 |  | 0.11917 |  | 5.9067e-06 |  | 0.0082154 |  | 0.00037073 |  | 0.1498 |  | 0.056724 |  | 0.048447 |  | 0.027526 |  | 0.00059632 |  | 0 |  | 0 |  | 0.0024554 |  | 0.0020872 |  | 2.612e-05 |  | 0.0010887 |  | 0.10879
| 0 |  | 0 |  | 0.00034747 |  | 0.0010621 |  | 5.0556e-05 |  | -7.0585e-06 |  | -3.8789e-05 |  | 6.3685e-05 |  | -2.8068e-05 |  | -7.5673e-05 |  | -1.4371e-05 |  | -3.2677e-05 |  | -3.0622e-05 |  | -3.1405e-05 |  | 2.4227e-06 |  | -0.00016189 |  | 6.7671e-05 |  | 0.00024633 |  | 1.8733e-05 |  | 0.00079093 |  | 1.4304e-05 |  | 0.00094628 |  | 0.10475 |  | 0.096242 |  | -4.7219e-06 |  | -9.955e-06 |  | -5.4335e-05 |  | 0.00052122 |  | 0.00082127 |  | 0.0966 |  | 0.1218 |  | 4.2198e-06 |  | 0.0083142 |  | 0.0003537 |  | 0.14997 |  | 0.05781 |  | 0.048414 |  | 0.027362 |  | 0.00059704 |  | 0 |  | 0 |  | 0.002637 |  | 0.002092 |  | 0.00033007 |  | 0.0010603 |  | 0.1086
| 0 |  | 0 |  | 0.00031347 |  | 0.0010479 |  | 5.056e-05 |  | -0.00010925 |  | 3.2109e-05 |  | 6.369e-05 |  | -3.6935e-05 |  | -7.6073e-05 |  | -2.8049e-05 |  | -3.2711e-05 |  | -9.7842e-05 |  | -0.00010321 |  | 2.4461e-06 |  | -0.00018618 |  | 2.7535e-06 |  | 0.00027879 |  | 0.0002202 |  | 0.00081767 |  | -6.7619e-05 |  | 0.00073972 |  | 0.10348 |  | 0.097119 |  | -4.9691e-06 |  | -0.00010184 |  | -0.00018326 |  | 0.00065067 |  | 0.00078255 |  | 0.093683 |  | 0.12333 |  | 4.2201e-06 |  | 0.0084284 |  | 0.00034346 |  | 0.15013 |  | 0.058913 |  | 0.048435 |  | 0.027287 |  | 0.00059771 |  | 0 |  | 0 |  | 0.0024602 |  | 0.0020458 |  | 0.00083352 |  | 0.000957 |  | 0.10805
| 0 |  | 0 |  | 0.00034989 |  | 0.0010454 |  | 3.9768e-05 |  | -0.0001489 |  | -1.2868e-05 |  | 0.00011778 |  | -0.00015024 |  | -0.00012738 |  | 1.9847e-05 |  | -4.41e-05 |  | -1.1289e-05 |  | -5.4745e-05 |  | 2.5146e-06 |  | -0.00017842 |  | -2.8618e-05 |  | 0.00028543 |  | -6.7451e-05 |  | 0.00088177 |  | -0.00011714 |  | 0.00058658 |  | 0.10231 |  | 0.097975 |  | 9.6804e-06 |  | -5.7165e-05 |  | -0.00014566 |  | 0.00067682 |  | 0.00076831 |  | 0.090242 |  | 0.12378 |  | 4.2201e-06 |  | 0.0084456 |  | 0.00033069 |  | 0.1503 |  | 0.059992 |  | 0.048545 |  | 0.027168 |  | 0.00059851 |  | 0 |  | 0 |  | 0.0022111 |  | 0.0020471 |  | 0.00048208 |  | 0.00093805 |  | 0.10795
| 0 |  | 0 |  | 0.00039145 |  | 0.0010543 |  | 3.9768e-05 |  | -0.0001375 |  | -0.00029967 |  | 0.00011778 |  | -0.00013523 |  | -0.000119 |  | -3.6808e-05 |  | -3.3357e-05 |  | -0.00013614 |  | -4.4058e-05 |  | 2.5403e-06 |  | -0.00019022 |  | -9.2925e-05 |  | 0.00032689 |  | -0.00035321 |  | 0.00074605 |  | -0.00016905 |  | 0.00069582 |  | 0.10122 |  | 0.0988 |  | 1.1717e-05 |  | -3.6739e-05 |  | -0.00025338 |  | 0.00055808 |  | 0.00074477 |  | 0.08701 |  | 0.12518 |  | 4.2201e-06 |  | 0.0085058 |  | 0.00031961 |  | 0.15046 |  | 0.061072 |  | 0.04866 |  | 0.027003 |  | 0.00060486 |  | 0 |  | 0 |  | 0.0022456 |  | 0.0020174 |  | 0.00041559 |  | 0.00096298 |  | 0.10773
| 0 |  | 0 |  | 0.00034518 |  | 0.0010152 |  | 8.0534e-05 |  | -0.00010113 |  | -0.00036142 |  | 8.5342e-05 |  | -0.00014356 |  | -0.00010557 |  | -2.9471e-05 |  | -5.5597e-05 |  | -0.00016116 |  | -8.3194e-05 |  | 2.5005e-06 |  | 9.7127e-05 |  | -0.00017514 |  | 0.00031012 |  | -0.00038421 |  | 0.00075709 |  | -7.5422e-05 |  | 0.00078375 |  | 0.10006 |  | 0.099572 |  | 1.7154e-05 |  | -5.2811e-05 |  | -0.00027852 |  | 0.00057 |  | 0.0010953 |  | 0.084253 |  | 0.12755 |  | 5.9071e-06 |  | 0.0086988 |  | 0.00031793 |  | 0.15069 |  | 0.062134 |  | 0.048683 |  | 0.026932 |  | 0.00060014 |  | 0 |  | 0 |  | 0.0023181 |  | 0.0019677 |  | 0.00048925 |  | 0.00097137 |  | 0.10697
| 0 |  | 0 |  | 0.00030239 |  | 0.0010431 |  | 8.0534e-05 |  | -2.4815e-05 |  | -0.0002346 |  | 8.5342e-05 |  | -0.0001736 |  | -8.2279e-05 |  | -0.00014428 |  | -8.7167e-05 |  | -4.8483e-06 |  | -8.6756e-05 |  | 2.5001e-06 |  | 8.4985e-05 |  | -0.00021375 |  | 0.00027045 |  | -0.00020986 |  | 0.00087607 |  | -0.00010663 |  | 0.00084906 |  | 0.098767 |  | 0.10033 |  | 4.9701e-05 |  | -9.2572e-05 |  | -0.00018461 |  | 0.0006555 |  | 0.0011979 |  | 0.081317 |  | 0.1288 |  | 5.9074e-06 |  | 0.0088399 |  | 0.00031279 |  | 0.15095 |  | 0.063159 |  | 0.048724 |  | 0.026814 |  | 0.00060097 |  | 0 |  | 0 |  | 0.0023218 |  | 0.0020758 |  | 0.00058544 |  | 0.0010201 |  | 0.10645
| 0 |  | 0 |  | 0.00030916 |  | 0.0010463 |  | 7.2126e-05 |  | -7.7905e-05 |  | -0.00015405 |  | 9.1961e-05 |  | -0.00011942 |  | -2.7467e-05 |  | -0.00019717 |  | -5.4661e-05 |  | -0.00017 |  | -6.5084e-05 |  | 2.5397e-06 |  | -0.00017454 |  | -0.00017574 |  | 0.00032457 |  | -0.00016027 |  | 0.00080379 |  | -0.00018444 |  | 0.00073866 |  | 0.097326 |  | 0.10103 |  | -7.4881e-06 |  | -7.6562e-05 |  | -0.0002138 |  | 0.00080753 |  | 0.0010659 |  | 0.078412 |  | 0.13048 |  | 5.9074e-06 |  | 0.0090771 |  | 0.00030258 |  | 0.15115 |  | 0.064296 |  | 0.04872 |  | 0.026696 |  | 0.00060192 |  | 0 |  | 0 |  | 0.0022269 |  | 0.0019321 |  | 0.00049165 |  | 0.0011222 |  | 0.10601
| 0 |  | 0 |  | 0.00035824 |  | 0.0010314 |  | 7.2126e-05 |  | -0.00016954 |  | -7.7466e-05 |  | 9.1961e-05 |  | -6.1956e-05 |  | -3.7122e-05 |  | -9.5084e-05 |  | -2.2051e-05 |  | -0.00014855 |  | -4.5546e-06 |  | 2.554e-06 |  | -0.00030759 |  | -7.7917e-05 |  | 0.00026842 |  | -0.00037259 |  | 0.00085327 |  | -0.00019636 |  | 0.0005344 |  | 0.095773 |  | 0.10169 |  | -2.0439e-05 |  | 2.8409e-05 |  | -0.00025912 |  | 0.00085029 |  | 0.0010802 |  | 0.075587 |  | 0.13271 |  | 5.9074e-06 |  | 0.009149 |  | 0.00030004 |  | 0.15132 |  | 0.065492 |  | 0.048807 |  | 0.026579 |  | 0.00060286 |  | 0 |  | 0 |  | 0.0022423 |  | 0.0017968 |  | 0.00040614 |  | 0.0011199 |  | 0.1056
| 0 |  | 0 |  | 0.00034716 |  | 0.0010577 |  | 6.9733e-05 |  | -6.2739e-05 |  | 7.6107e-06 |  | 0.00011542 |  | -1.6999e-05 |  | -8.8632e-05 |  | -4.7125e-05 |  | -2.071e-05 |  | 5.9473e-05 |  | -1.2966e-05 |  | 2.5148e-06 |  | -0.00023474 |  | -0.00012851 |  | 0.00024141 |  | 7.0936e-06 |  | 0.0009688 |  | -0.00035239 |  | 0.00084204 |  | 0.094158 |  | 0.10241 |  | 2.1279e-05 |  | -1.406e-05 |  | -0.00014405 |  | 0.0006734 |  | 0.00089272 |  | 0.072961 |  | 0.13442 |  | 2.5322e-06 |  | 0.0090941 |  | 0.00029662 |  | 0.15147 |  | 0.066592 |  | 0.048906 |  | 0.026462 |  | 0.00060942 |  | 0 |  | 0 |  | 0.0024835 |  | 0.001886 |  | 0.00038242 |  | 0.0010451 |  | 0.10492
| 0 |  | 0 |  | 0.00033018 |  | 0.0010474 |  | 6.9733e-05 |  | 2.1432e-05 |  | -6.6388e-05 |  | 0.00011542 |  | 4.7876e-06 |  | -0.00012125 |  | 3.4414e-05 |  | -2.5327e-05 |  | -1.6181e-05 |  | -9.8441e-05 |  | 2.4432e-06 |  | -7.2851e-05 |  | -5.6998e-05 |  | 0.00025489 |  | -1.6138e-05 |  | 0.0010234 |  | -0.00029778 |  | 0.0010439 |  | 0.092543 |  | 0.10322 |  | 2.7599e-05 |  | -6.4968e-06 |  | -8.8524e-05 |  | 0.0005677 |  | 0.00081123 |  | 0.070498 |  | 0.13562 |  | 2.5324e-06 |  | 0.00935 |  | 0.00028555 |  | 0.15178 |  | 0.067686 |  | 0.048931 |  | 0.026388 |  | 0.00060482 |  | 0 |  | 0 |  | 0.00248 |  | 0.0019062 |  | 0.00045843 |  | 0.0010071 |  | 0.10418
| 0 |  | 0 |  | 0.00032978 |  | 0.0010218 |  | 3.1149e-05 |  | -6.6799e-05 |  | -4.9704e-05 |  | 6.3732e-05 |  | 0.00010129 |  | -0.00010625 |  | -1.3632e-05 |  | -5.3911e-05 |  | -9.7014e-05 |  | -0.00012157 |  | 2.4056e-06 |  | 3.8788e-05 |  | -0.00011475 |  | 0.00026154 |  | -0.00031992 |  | 0.00089599 |  | -8.7234e-05 |  | 0.00084564 |  | 0.090942 |  | 0.10409 |  | -4.5014e-05 |  | -2.7034e-05 |  | -0.00024719 |  | 0.00074706 |  | 0.00077424 |  | 0.068004 |  | 0.13675 |  | 5.9078e-06 |  | 0.0095862 |  | 0.00027108 |  | 0.15217 |  | 0.068836 |  | 0.049037 |  | 0.026229 |  | 0.0006058 |  | 0 |  | 0 |  | 0.0022236 |  | 0.0019502 |  | 0.00044182 |  | 0.00094897 |  | 0.10413
| 0 |  | 0 |  | 0.00039313 |  | 0.00098508 |  | 3.1149e-05 |  | -6.1558e-05 |  | 1.2473e-05 |  | 6.3733e-05 |  | 1.0126e-05 |  | -6.5512e-05 |  | -6.4321e-05 |  | -6.4184e-05 |  | -4.9363e-05 |  | -5.0403e-05 |  | 2.4606e-06 |  | -2.4283e-05 |  | -0.00022751 |  | 0.00028199 |  | -0.00020599 |  | 0.00080126 |  | 1.8205e-05 |  | 0.00074353 |  | 0.089366 |  | 0.10499 |  | -6.6783e-05 |  | -8.8991e-05 |  | -0.00023779 |  | 0.00082549 |  | 0.00083061 |  | 0.06563 |  | 0.13988 |  | 5.9081e-06 |  | 0.0096664 |  | 0.00025828 |  | 0.15249 |  | 0.069985 |  | 0.049182 |  | 0.026113 |  | 0.00060689 |  | 0 |  | 0 |  | 0.002251 |  | 0.001917 |  | 0.00032291 |  | 0.000892 |  | 0.10406
| 0 |  | 0 |  | 0.00042559 |  | 0.00099125 |  | 6.3738e-05 |  | 4.5974e-05 |  | -5.0861e-05 |  | 9.5005e-05 |  | -7.4805e-05 |  | -2.4504e-05 |  | 9.6552e-06 |  | -4.5869e-05 |  | -7.5778e-05 |  | -3.6022e-06 |  | 2.5728e-06 |  | -0.00034402 |  | -3.8819e-05 |  | 0.00021406 |  | -0.00024473 |  | 0.00083542 |  | -0.00015734 |  | 0.00087541 |  | 0.087755 |  | 0.10584 |  | 7.5721e-05 |  | -4.7568e-05 |  | -3.4815e-05 |  | 0.00090985 |  | 0.00086587 |  | 0.063348 |  | 0.14224 |  | 5.9078e-06 |  | 0.0098788 |  | 0.00024465 |  | 0.15261 |  | 0.071092 |  | 0.049291 |  | 0.026039 |  | 0.00061358 |  | 0 |  | 0 |  | 0.0024791 |  | 0.0018981 |  | 0.00032292 |  | 0.00094549 |  | 0.10381
| 0 |  | 0 |  | 0.00035552 |  | 0.00098802 |  | 6.3738e-05 |  | -3.3292e-05 |  | -7.9951e-05 |  | 9.5005e-05 |  | -2.774e-05 |  | -5.1331e-05 |  | 2.1819e-05 |  | -6.069e-05 |  | -0.00015195 |  | -8.3094e-05 |  | 2.6495e-06 |  | -0.00026712 |  | -3.67e-05 |  | 0.00035236 |  | -0.00026798 |  | 0.00095561 |  | -0.00029388 |  | 0.00083387 |  | 0.086077 |  | 0.10654 |  | 0.00011091 |  | -7.8668e-05 |  | -9.6359e-05 |  | 0.000556 |  | 0.00083986 |  | 0.060903 |  | 0.14322 |  | 5.9081e-06 |  | 0.01006 |  | 0.00023869 |  | 0.15253 |  | 0.072174 |  | 0.049442 |  | 0.025882 |  | 0.00060904 |  | 0 |  | 0 |  | 0.002269 |  | 0.0018851 |  | 0.000411 |  | 0.00098948 |  | 0.10368
| 0 |  | 0 |  | 0.00019362 |  | 0.00099316 |  | 2.4673e-05 |  | -0.00012344 |  | -6.4842e-05 |  | 6.1343e-05 |  | -6.5781e-05 |  | -4.396e-05 |  | 6.3209e-05 |  | -5.7443e-05 |  | -0.0001541 |  | -0.00019208 |  | 2.6137e-06 |  | -0.0001629 |  | -0.00010017 |  | 0.0004294 |  | -0.00040534 |  | 0.0010113 |  | -0.00010593 |  | 0.00091821 |  | 0.08433 |  | 0.10707 |  | 0.00012516 |  | -8.9765e-05 |  | -0.0001655 |  | 0.0004776 |  | 0.00093144 |  | 0.058763 |  | 0.1451 |  | 5.9081e-06 |  | 0.010069 |  | 0.00024211 |  | 0.15238 |  | 0.073311 |  | 0.04952 |  | 0.025808 |  | 0.00061009 |  | 0 |  | 0 |  | 0.002136 |  | 0.0017746 |  | 0.00055591 |  | 0.0009384 |  | 0.10322
| 0 |  | 0 |  | 0.00022173 |  | 0.0010047 |  | 2.4673e-05 |  | -4.7936e-05 |  | -9.5382e-05 |  | 6.1343e-05 |  | -5.8034e-05 |  | -4.6505e-05 |  | 1.5437e-05 |  | -3.4566e-05 |  | -0.00015649 |  | -0.00012984 |  | 2.5166e-06 |  | -0.00026308 |  | 7.7654e-05 |  | 0.00030311 |  | -0.00037259 |  | 0.00084404 |  | 1.8205e-05 |  | 0.0011439 |  | 0.082569 |  | 0.10748 |  | 1.3067e-05 |  | 4.3258e-05 |  | 1.4812e-05 |  | 0.00071868 |  | 0.00085583 |  | 0.056913 |  | 0.14638 |  | 5.9085e-06 |  | 0.01015 |  | 0.00023698 |  | 0.1524 |  | 0.074441 |  | 0.049565 |  | 0.025694 |  | 0.00061125 |  | 0 |  | 0 |  | 0.0023025 |  | 0.0018127 |  | 0.0004527 |  | 0.00086954 |  | 0.10317
| 0 |  | 0 |  | 0.00027162 |  | 0.00097356 |  | 4.6288e-05 |  | 2.4848e-05 |  | -0.00012516 |  | 8.2399e-05 |  | -7.2901e-05 |  | -0.00012788 |  | -5.823e-05 |  | -1.6813e-05 |  | -0.00016366 |  | -7.4478e-05 |  | 2.4541e-06 |  | -4.0479e-05 |  | 0.00010946 |  | 0.00015779 |  | -0.0003997 |  | 0.00087991 |  | 6.5018e-05 |  | 0.0011143 |  | 0.080796 |  | 0.10781 |  | -7.1419e-05 |  | 9.9072e-05 |  | -5.3794e-06 |  | 0.00061655 |  | 0.000723 |  | 0.054769 |  | 0.14752 |  | 5.9081e-06 |  | 0.010351 |  | 0.00023358 |  | 0.15257 |  | 0.075413 |  | 0.049666 |  | 0.025538 |  | 0.00061233 |  | 0 |  | 0 |  | 0.0023868 |  | 0.0019102 |  | 0.00033155 |  | 0.00093967 |  | 0.10282
| 0 |  | 0 |  | 0.00021856 |  | 0.00095734 |  | 4.6292e-05 |  | -0.00012618 |  | -0.00011073 |  | 8.2405e-05 |  | -0.00014887 |  | -0.0001421 |  | -6.2982e-05 |  | -4.2134e-05 |  | -0.00010654 |  | -0.00010584 |  | 2.4624e-06 |  | 0.00013188 |  | -2.1733e-05 |  | 0.00012713 |  | -0.0004276 |  | 0.0010037 |  | -1.9939e-05 |  | 0.00098842 |  | 0.078952 |  | 0.10811 |  | -3.4594e-05 |  | -9.3158e-05 |  | -0.00027453 |  | 0.00059044 |  | 0.00067092 |  | 0.05248 |  | 0.14933 |  | 5.9085e-06 |  | 0.010496 |  | 0.00023445 |  | 0.15282 |  | 0.076352 |  | 0.049707 |  | 0.025465 |  | 0.00061924 |  | 0 |  | 0 |  | 0.0021078 |  | 0.001883 |  | 0.00034005 |  | 0.0009207 |  | 0.10182
| 0 |  | 0 |  | 0.00034606 |  | 0.00094271 |  | 2.6841e-05 |  | -0.00030494 |  | 0.00013359 |  | 0.00011369 |  | -0.00014545 |  | -0.0001535 |  | -0.0001104 |  | -8.1747e-05 |  | 2.9581e-06 |  | -0.00021013 |  | 2.5199e-06 |  | 0.00023474 |  | -6.0295e-05 |  | 0.00012885 |  | 2.2602e-05 |  | 0.00083052 |  | 0.00019766 |  | 0.00039607 |  | 0.077009 |  | 0.1084 |  | -8.364e-05 |  | -0.00026433 |  | -0.00033953 |  | 0.00026385 |  | 0.00082893 |  | 0.050599 |  | 0.15193 |  | 4.2213e-06 |  | 0.010671 |  | 0.00022762 |  | 0.15305 |  | 0.077465 |  | 0.049742 |  | 0.025351 |  | 0.0006146 |  | 0 |  | 0 |  | 0.0014702 |  | 0.0018332 |  | 0.00039115 |  | 0.00084946 |  | 0.10123
| 0 |  | 0 |  | 0.00041105 |  | 0.00091971 |  | 3.5502e-05 |  | -0.00019925 |  | 0.00017034 |  | 0.00011369 |  | -0.00011953 |  | -0.00014889 |  | -9.378e-05 |  | -6.5687e-05 |  | 3.371e-05 |  | -8.5733e-05 |  | 2.5551e-06 |  | 0.00060708 |  | -9.7148e-06 |  | 6.5738e-05 |  | 0.00013883 |  | 0.00072741 |  | -3.6406e-05 |  | 0.00032479 |  | 0.075063 |  | 0.10885 |  | -6.7058e-05 |  | -0.00013758 |  | -0.00020512 |  | 0.00025553 |  | 0.00074827 |  | 0.049112 |  | 0.15443 |  | 4.2211e-06 |  | 0.010782 |  | 0.00021058 |  | 0.15334 |  | 0.078597 |  | 0.049734 |  | 0.025237 |  | 0.00061579 |  | 0 |  | 0 |  | 0.0016021 |  | 0.0017678 |  | 0.00043126 |  | 0.00087084 |  | 0.10105
| 0 |  | 0 |  | 0.00036313 |  | 0.00095988 |  | 3.4427e-05 |  | -0.00010349 |  | 5.7696e-05 |  | 0.00011371 |  | -0.000121 |  | -0.00014012 |  | -7.8464e-05 |  | -6.8017e-05 |  | -0.00010231 |  | 2.4344e-05 |  | 2.5443e-06 |  | 0.00034806 |  | -8.5591e-05 |  | 0.00014625 |  | -2.7767e-05 |  | 0.00065826 |  | -0.00053575 |  | 0.00074019 |  | 0.073164 |  | 0.10954 |  | -2.9139e-05 |  | -7.3343e-05 |  | -0.00020052 |  | 0.00057266 |  | 0.00063137 |  | 0.04738 |  | 0.1559 |  | 4.2213e-06 |  | 0.010925 |  | 0.00020717 |  | 0.15381 |  | 0.07967 |  | 0.049765 |  | 0.025124 |  | 0.00061693 |  | 0 |  | 0 |  | 0.0020321 |  | 0.001693 |  | 0.00038494 |  | 0.00091365 |  | 0.10073
| 0 |  | 0 |  | 0.00033462 |  | 0.00095514 |  | 2.5764e-05 |  | -0.00016071 |  | 0.00029855 |  | 0.00011371 |  | -9.7181e-05 |  | -0.00016732 |  | -0.00010697 |  | -0.00010307 |  | -0.0002104 |  | -0.00010363 |  | 2.5833e-06 |  | 9.6967e-05 |  | -0.0001783 |  | 0.00019237 |  | 0.00037067 |  | 0.00068774 |  | -0.00015826 |  | 0.00058695 |  | 0.071344 |  | 0.1105 |  | -7.4238e-05 |  | -0.00017063 |  | -0.00032928 |  | 0.0005715 |  | 0.0007861 |  | 0.0456 |  | 0.15771 |  | 4.2213e-06 |  | 0.011116 |  | 0.00020462 |  | 0.15449 |  | 0.080842 |  | 0.049791 |  | 0.025012 |  | 0.00062379 |  | 0 |  | 0 |  | 0.0018279 |  | 0.0017335 |  | 0.00027927 |  | 0.00092557 |  | 0.10034
| 0 |  | 0 |  | 0.0003414 |  | 0.00091443 |  | 2.901e-05 |  | -6.3274e-05 |  | 0.00015771 |  | 0.0001053 |  | -9.1916e-05 |  | -9.9093e-05 |  | -6.0026e-05 |  | -7.0397e-05 |  | -0.00012715 |  | -0.00012718 |  | 2.6439e-06 |  | 0.00010118 |  | -2.243e-05 |  | 0.00011188 |  | 6.9096e-05 |  | 0.00084609 |  | 0.00031468 |  | 0.00063925 |  | 0.069581 |  | 0.1115 |  | -3.327e-05 |  | -9.8453e-05 |  | -0.00013381 |  | 0.00038498 |  | 0.00068269 |  | 0.044018 |  | 0.16062 |  | 4.2213e-06 |  | 0.011304 |  | 0.00018126 |  | 0.15518 |  | 0.082089 |  | 0.049868 |  | 0.024902 |  | 0.00061921 |  | 0 |  | 0 |  | 0.0020227 |  | 0.0016587 |  | 0.00027097 |  | 0.000846 |  | 0.10018
| 0 |  | 0 |  | 0.00031878 |  | 0.00092673 |  | 2.9012e-05 |  | 4.8057e-06 |  | -0.0001746 |  | 0.00010531 |  | -0.0002056 |  | -8.1897e-05 |  | -0.00011823 |  | -4.1576e-05 |  | -0.00010458 |  | -9.1612e-05 |  | 2.7062e-06 |  | -0.00010523 |  | -5.2463e-07 |  | 0.00015477 |  | -0.00046168 |  | 0.00086029 |  | 0.00010793 |  | 0.00080563 |  | 0.067836 |  | 0.11219 |  | -4.2777e-05 |  | -6.4903e-05 |  | -7.3797e-06 |  | 0.00041589 |  | 0.00064906 |  | 0.0425 |  | 0.16199 |  | 4.2216e-06 |  | 0.011496 |  | 0.00016025 |  | 0.15559 |  | 0.08334 |  | 0.050087 |  | 0.024827 |  | 0.00062029 |  | 0 |  | 0 |  | 0.0022555 |  | 0.001622 |  | 0.00037311 |  | 0.00091733 |  | 0.099729
| 0 |  | 0 |  | 0.00028793 |  | 0.00091609 |  | 5.0636e-05 |  | 1.7781e-05 |  | -0.0001437 |  | 0.00011493 |  | -0.00016306 |  | -4.2168e-05 |  | -0.00015579 |  | -5.3124e-05 |  | 7.3672e-05 |  | -3.9277e-05 |  | 2.7084e-06 |  | -0.00019022 |  | -7.8092e-05 |  | 0.0001733 |  | -0.00037645 |  | 0.0008619 |  | 3.7712e-05 |  | 0.00072127 |  | 0.066147 |  | 0.11246 |  | -0.00011368 |  | 1.5412e-05 |  | 3.8461e-05 |  | 0.00049907 |  | 0.0008408 |  | 0.041175 |  | 0.16388 |  | 5.9092e-06 |  | 0.01166 |  | 0.00015102 |  | 0.15562 |  | 0.084563 |  | 0.050245 |  | 0.024675 |  | 0.00062146 |  | 0 |  | 0 |  | 0.0022212 |  | 0.0017669 |  | 0.00040638 |  | 0.00097674 |  | 0.099272
| 0 |  | 0 |  | 0.00025941 |  | 0.00089076 |  | 5.0645e-05 |  | -0.0001019 |  | -0.0001463 |  | 0.00011495 |  | 8.4616e-06 |  | -4.5946e-05 |  | -0.00012136 |  | -6.324e-05 |  | 0.00013952 |  | -7.6046e-05 |  | 2.5848e-06 |  | -0.00017454 |  | -0.00021475 |  | 0.00018657 |  | -0.00034962 |  | 0.0007591 |  | 0.0001483 |  | 0.00049896 |  | 0.06447 |  | 0.11244 |  | -7.0903e-05 |  | -3.0372e-05 |  | -5.3752e-05 |  | 0.00054068 |  | 0.00081385 |  | 0.039632 |  | 0.16653 |  | 5.9092e-06 |  | 0.011898 |  | 0.00014545 |  | 0.15543 |  | 0.085756 |  | 0.050322 |  | 0.024563 |  | 0.00062834 |  | 0 |  | 0 |  | 0.0020004 |  | 0.0017527 |  | 0.0003177 |  | 0.00089123 |  | 0.099028
| 0 |  | 0 |  | 0.00039447 |  | 0.00091001 |  | 4.4157e-05 |  | -0.00014414 |  | -0.00022644 |  | 0.00010412 |  | -9.9901e-05 |  | -0.0001282 |  | -8.3052e-05 |  | -5.8284e-05 |  | -6.6732e-05 |  | -0.00013445 |  | 2.4505e-06 |  | 1.2142e-05 |  | -0.00027263 |  | 0.00028949 |  | -0.0003532 |  | 0.00082365 |  | 0.00012744 |  | 0.00050849 |  | 0.062811 |  | 0.11249 |  | -6.5977e-05 |  | -0.00015435 |  | -0.00028625 |  | 0.00075341 |  | 0.00078447 |  | 0.038124 |  | 0.16826 |  | 5.9092e-06 |  | 0.012042 |  | 0.0001389 |  | 0.15531 |  | 0.087057 |  | 0.050423 |  | 0.024491 |  | 0.00062367 |  | 0 |  | 0 |  | 0.0018234 |  | 0.0017184 |  | 0.00029276 |  | 0.00087225 |  | 0.098678
| 0 |  | 0 |  | 0.00036437 |  | 0.00091772 |  | 4.416e-05 |  | -2.7287e-05 |  | -0.00017543 |  | 0.00010413 |  | -0.00015617 |  | -0.00013627 |  | -0.00011275 |  | -2.9621e-05 |  | -8.2458e-05 |  | -4.5804e-05 |  | 2.3768e-06 |  | 0.00023879 |  | -0.00014738 |  | 0.00024678 |  | -0.00048106 |  | 0.00084438 |  | -1.2997e-06 |  | 0.00071542 |  | 0.061203 |  | 0.11285 |  | -4.1462e-05 |  | -0.0001362 |  | -0.00026234 |  | 0.00048249 |  | 0.0007769 |  | 0.036751 |  | 0.16993 |  | 5.9095e-06 |  | 0.012123 |  | 0.00014596 |  | 0.15535 |  | 0.088456 |  | 0.050534 |  | 0.024345 |  | 0.00062471 |  | 0 |  | 0 |  | 0.0020148 |  | 0.0017493 |  | -4.9913e-05 |  | 0.00090318 |  | 0.098256
| 0 |  | 0 |  | 0.0002238 |  | 0.00090802 |  | 1.2798e-05 |  | -6.8639e-06 |  | -0.0001522 |  | 0.00012761 |  | -5.9019e-05 |  | -0.00015889 |  | -0.00020315 |  | -4.9197e-05 |  | -7.8213e-05 |  | 4.4241e-06 |  | 2.4297e-06 |  | 3.6425e-05 |  | -7.215e-05 |  | 0.00012532 |  | -0.00034933 |  | 0.00072064 |  | -7.9322e-05 |  | 0.00086281 |  | 0.059663 |  | 0.11347 |  | -1.0883e-05 |  | -7.4917e-05 |  | -0.00016824 |  | 0.0001129 |  | 0.00068441 |  | 0.035518 |  | 0.1718 |  | 2.5331e-06 |  | 0.012357 |  | 0.00014957 |  | 0.15551 |  | 0.089679 |  | 0.050652 |  | 0.02427 |  | 0.00062582 |  | 0 |  | 0 |  | 0.0021907 |  | 0.0017672 |  | 0.00027216 |  | 0.00085568 |  | 0.097749
| 0 |  | 0 |  | 0.00022934 |  | 0.00087036 |  | 1.28e-05 |  | -9.091e-05 |  | -0.00015084 |  | 0.00012762 |  | -5.7377e-06 |  | -0.00016136 |  | 0 |  | -8.8221e-05 |  | -5.8745e-05 |  | -7.5913e-05 |  | 2.493e-06 |  | 5.8176e-05 |  | -9.117e-05 |  | 0.00015664 |  | -0.0002531 |  | 0.00066098 |  | 0.00014456 |  | 0.00062061 |  | 0.058273 |  | 0.11422 |  | 1.5537e-05 |  | -0.0001479 |  | -0.00020324 |  | 0.00037912 |  | 0.00076597 |  | 0.034365 |  | 0.1748 |  | 2.5331e-06 |  | 0.012485 |  | 0.00013745 |  | 0.15569 |  | 0.090826 |  | 0.05071 |  | 0.02416 |  | 0.00063267 |  | 0 |  | 0 |  | 0.0020065 |  | 0.0016698 |  | 0.00059562 |  | 0.00081528 |  | 0.097162
| 0 |  | 0 |  | 0.00019686 |  | 0.00085371 |  | 6.9832e-05 |  | -0.00017025 |  | -0.00012166 |  | 8.2474e-05 |  | -2.5035e-05 |  | -0.00012477 |  | 0 |  | -7.4896e-05 |  | -1.3716e-06 |  | -0.0001 |  | 2.4971e-06 |  | -8.1048e-06 |  | -0.00011908 |  | 0.00022695 |  | -0.0004307 |  | 0.00069466 |  | 0.00017035 |  | 0.00034373 |  | 0.056989 |  | 0.11497 |  | 9.9673e-05 |  | -0.00013608 |  | -0.00014307 |  | 0.00060616 |  | 0.00078615 |  | 0.033193 |  | 0.17586 |  | 5.9099e-06 |  | 0.012692 |  | 0.00012397 |  | 0.1559 |  | 0.092172 |  | 0.050775 |  | 0.024011 |  | 0.00062789 |  | 0 |  | 0 |  | 0.0015588 |  | 0.0016295 |  | 0.00026288 |  | 0.00083436 |  | 0.096549
| 0 |  | 0 |  | 0.00025034 |  | 0.00090228 |  | 6.9844e-05 |  | -0.00016418 |  | -0.00011073 |  | 8.2488e-05 |  | -0.00019738 |  | -0.00011096 |  | 0 |  | -5.8853e-05 |  | -6.7415e-05 |  | -9.6434e-05 |  | 2.5503e-06 |  | -0.00029141 |  | -0.00015272 |  | 0.00017715 |  | -6.6509e-05 |  | 0.00078535 |  | -0.00024316 |  | 0.00046591 |  | 0.05573 |  | 0.11581 |  | 0.0001068 |  | -8.5421e-05 |  | -0.00015899 |  | 0.0004251 |  | 0.00079035 |  | 0.032154 |  | 0.17636 |  | 5.9099e-06 |  | 0.012984 |  | 0.00012422 |  | 0.15622 |  | 0.093441 |  | 0.050809 |  | 0.023943 |  | 0.00062885 |  | 0 |  | 0 |  | 0.0015624 |  | 0.0015867 |  | 0.00030729 |  | 0.00081535 |  | 0.096258
| 0 |  | 0 |  | 0.00022818 |  | 0.00089612 |  | 1.172e-05 |  | -0.00011101 |  | -7.1479e-05 |  | 0.00012825 |  | -0.00022592 |  | -0.00011854 |  | 0 |  | -7.194e-05 |  | -6.2348e-05 |  | -9.4612e-05 |  | 2.6025e-06 |  | 6.071e-05 |  | -0.00013406 |  | 0.00026205 |  | 0.00051465 |  | 0.0008288 |  | -0.00018075 |  | 0.00054079 |  | 0.054466 |  | 0.11672 |  | 7.3823e-06 |  | -0.00014152 |  | -0.00030588 |  | 0.00053801 |  | 0.00089214 |  | 0.030984 |  | 0.17968 |  | 5.9099e-06 |  | 0.013084 |  | 0.0001225 |  | 0.15659 |  | 0.094554 |  | 0.050988 |  | 0.023831 |  | 0.00062987 |  | 0 |  | 0 |  | 0.0018655 |  | 0.001582 |  | 0.00026688 |  | 0.00084981 |  | 0.096335
| 0 |  | 0 |  | 0.00022142 |  | 0.0008764 |  | 1.1721e-05 |  | 4.5896e-06 |  | 0.00010002 |  | 0.00012826 |  | -0.00017077 |  | -0.00010946 |  | 0 |  | -4.4258e-05 |  | 8.7951e-06 |  | -6.5378e-05 |  | 2.4758e-06 |  | -9.697e-05 |  | -1.2724e-05 |  | 0.00025523 |  | 0.00029642 |  | 0.00093862 |  | 0.00010717 |  | 0.00070011 |  | 0.053239 |  | 0.11748 |  | 1.4268e-05 |  | 1.7926e-05 |  | -0.0001069 |  | 0.00062523 |  | 0.00084505 |  | 0.029855 |  | 0.18323 |  | 5.9099e-06 |  | 0.013267 |  | 0.00012359 |  | 0.15691 |  | 0.095737 |  | 0.051092 |  | 0.023722 |  | 0.00063671 |  | 0 |  | 0 |  | 0.0021019 |  | 0.0017414 |  | 0.00030183 |  | 0.000901 |  | 0.096504
| 0 |  | 0 |  | 0.00025433 |  | 0.00088 |  | 0.00011141 |  | -0.00010085 |  | 0.00010816 |  | 6.0822e-05 |  | -0.00016925 |  | -0.00015177 |  | 0 |  | -3.3986e-05 |  | -1.1347e-05 |  | -3.9843e-05 |  | 2.2924e-06 |  | -0.0002995 |  | -0.00018422 |  | 9.1456e-05 |  | -0.00015562 |  | 0.00089402 |  | -0.00013004 |  | 0.00067518 |  | 0.052021 |  | 0.11796 |  | -4.2531e-05 |  | -0.00015803 |  | -0.0001881 |  | 4.1605e-05 |  | 0.00091232 |  | 0.028869 |  | 0.18445 |  | 7.5992e-06 |  | 0.01349 |  | 0.00013254 |  | 0.15717 |  | 0.096953 |  | 0.051228 |  | 0.023617 |  | 0.0006317 |  | 0 |  | 0 |  | 0.0019606 |  | 0.0016214 |  | 0.00040288 |  | 0.00089985 |  | 0.096014
| 0 |  | 0 |  | 0.00032964 |  | 0.00086049 |  | 0.00011142 |  | -0.00012964 |  | -7.7246e-05 |  | 6.0827e-05 |  | -0.00011033 |  | -0.00012648 |  | 0 |  | -8.6668e-05 |  | 7.3273e-05 |  | -1.9205e-05 |  | 2.2568e-06 |  | -0.00011737 |  | -0.00016631 |  | 0.00012406 |  | -0.00015175 |  | 0.00076387 |  | -0.00017685 |  | 0.00056344 |  | 0.050754 |  | 0.11825 |  | -8.0533e-05 |  | -0.00023636 |  | -0.00026386 |  | -4.0588e-06 |  | 0.00088289 |  | 0.02773 |  | 0.18635 |  | 7.5987e-06 |  | 0.013573 |  | 0.00013133 |  | 0.15733 |  | 0.098058 |  | 0.051327 |  | 0.023505 |  | 0.00063264 |  | 0 |  | 0 |  | 0.0017872 |  | 0.0015215 |  | 0.00040444 |  | 0.00086775 |  | 0.095302
| 0 |  | 0 |  | 0.00035376 |  | 0.00083908 |  | 3.1201e-05 |  | -8.5542e-05 |  | -3.9376e-05 |  | 0.00010539 |  | -0.00010902 |  | -8.5336e-05 |  | 0 |  | -8.2596e-05 |  | 2.7332e-05 |  | -6.7425e-05 |  | 2.4113e-06 |  | -4.452e-05 |  | -8.1493e-05 |  | 0.00012406 |  | -0.00015949 |  | 0.00074492 |  | 4.5514e-05 |  | 0.00059437 |  | 0.049412 |  | 0.11854 |  | -7.8634e-05 |  | -0.0001449 |  | -0.00020793 |  | 0.00035138 |  | 0.00076433 |  | 0.026743 |  | 0.18909 |  | 5.9106e-06 |  | 0.013692 |  | 0.0001209 |  | 0.15744 |  | 0.099057 |  | 0.051435 |  | 0.023435 |  | 0.00063937 |  | 0 |  | 0 |  | 0.0017563 |  | 0.0015323 |  | 0.00027607 |  | 0.0008238 |  | 0.094973
| 0 |  | 0 |  | 0.00027216 |  | 0.00085339 |  | 3.1206e-05 |  | -0.00012425 |  | 0.00017912 |  | 0.00010541 |  | -8.1748e-05 |  | -8.7737e-05 |  | 0 |  | -4.6354e-05 |  | -9.3977e-05 |  | -6.5465e-05 |  | 2.5376e-06 |  | -0.00013963 |  | -0.00013215 |  | 0.0001271 |  | -8.0446e-06 |  | 0.00074849 |  | -0.00013209 |  | 0.00069188 |  | 0.048078 |  | 0.11879 |  | -2.824e-05 |  | -0.00020478 |  | -0.00041276 |  | 0.00037685 |  | 0.00075508 |  | 0.025956 |  | 0.1904 |  | 5.9102e-06 |  | 0.014066 |  | 0.00010952 |  | 0.1575 |  | 0.10003 |  | 0.051478 |  | 0.023293 |  | 0.00063433 |  | 0 |  | 0 |  | 0.0016947 |  | 0.0014658 |  | 0.00021441 |  | 0.00080244 |  | 0.094427
| 0 |  | 0 |  | 0.00024049 |  | 0.00088841 |  | 0 |  | -0.00014339 |  | 9.906e-05 |  | 0.00010119 |  | -6.7184e-05 |  | -0.0001323 |  | 0 |  | -5.9683e-05 |  | 8.4405e-05 |  | -6.361e-06 |  | 2.5049e-06 |  | -1.2141e-05 |  | -0.00019394 |  | 0.00017167 |  | 0.00013108 |  | 0.00071253 |  | -0.00013003 |  | 0.00069069 |  | 0.046808 |  | 0.11894 |  | 9.9942e-05 |  | -0.00018436 |  | -0.00038729 |  | 0.00013891 |  | 0.00078288 |  | 0.024952 |  | 0.1918 |  | 5.9106e-06 |  | 0.014265 |  | 9.9256e-05 |  | 0.15761 |  | 0.10111 |  | 0.051546 |  | 0.023183 |  | 0.00063507 |  | 0 |  | 0 |  | 0.0016852 |  | 0.0014741 |  | 0.00026434 |  | 0.00082027 |  | 0.09401
| 0 |  | 0 |  | 0.00028249 |  | 0.00084612 |  | 0 |  | -5.7238e-05 |  | -0.00011049 |  | 0.0001012 |  | -4.2251e-05 |  | -0.00011289 |  | 0 |  | -6.0139e-05 |  | 2.3778e-05 |  | 2.172e-05 |  | 2.5438e-06 |  | 9.7137e-05 |  | -0.00015186 |  | 0.00020783 |  | -0.00018274 |  | 0.00069647 |  | -5.9821e-05 |  | 0.0007395 |  | 0.045623 |  | 0.11896 |  | 9.5032e-05 |  | -9.1856e-05 |  | -7.6456e-05 |  | 0.00010679 |  | 0.00096193 |  | 0.024115 |  | 0.19293 |  | 5.9106e-06 |  | 0.014343 |  | 9.2059e-05 |  | 0.15777 |  | 0.10234 |  | 0.051657 |  | 0.023117 |  | 0.00063589 |  | 0 |  | 0 |  | 0.00181 |  | 0.001542 |  | 0.00032105 |  | 0.00092259 |  | 0.093923
| 0 |  | 0 |  | 0.00037164 |  | 0.00078316 |  | 9.5615e-06 |  | 5.2997e-05 |  | -0.00013401 |  | 4.2831e-05 |  | -4.9845e-05 |  | -3.1749e-05 |  | 0 |  | -4.3078e-05 |  | -0.00019616 |  | 1.7576e-05 |  | 2.6238e-06 |  | -3.6425e-05 |  | -4.5788e-05 |  | 0.00019037 |  | -0.00039196 |  | 0.00071423 |  | -0.00016905 |  | 0.00089049 |  | 0.044519 |  | 0.11895 |  | -2.6305e-05 |  | -4.3622e-05 |  | -8.1477e-05 |  | 0.00034475 |  | 0.00097376 |  | 0.023429 |  | 0.19509 |  | 4.2226e-06 |  | 0.014506 |  | 9.0844e-05 |  | 0.15795 |  | 0.10352 |  | 0.051783 |  | 0.02297 |  | 0.00064251 |  | 0 |  | 0 |  | 0.0019824 |  | 0.0015979 |  | 0.00029727 |  | 0.00092259 |  | 0.093846
| 0 |  | 0 |  | 0.00042518 |  | 0.00082371 |  | 9.5615e-06 |  | -4.1874e-05 |  | -2.7529e-05 |  | 4.4925e-05 |  | -0.00021086 |  | -4.2204e-05 |  | 0 |  | -5.0288e-05 |  | -0.0002247 |  | -0.00012062 |  | 2.5944e-06 |  | -6.8803e-05 |  | -0.00022871 |  | 0.00020724 |  | -0.00020211 |  | 0.00060459 |  | -0.00013003 |  | 0.00083345 |  | 0.04348 |  | 0.11906 |  | -9.7563e-05 |  | -0.00017281 |  | -0.00025715 |  | 0.00015878 |  | 0.00088042 |  | 0.022598 |  | 0.19855 |  | 4.2226e-06 |  | 0.01475 |  | 9.0023e-05 |  | 0.1582 |  | 0.10472 |  | 0.051905 |  | 0.022904 |  | 0.0006373 |  | 0 |  | 0 |  | 0.001828 |  | 0.0016217 |  | 0.00020175 |  | 0.00070267 |  | 0.093682
| 0 |  | 0 |  | 0.00033519 |  | 0.00080126 |  | 9.6408e-05 |  | 2.1419e-06 |  | -0.00014164 |  | 8.0426e-05 |  | -0.00015286 |  | -6.6329e-05 |  | 0 |  | -6.327e-05 |  | -0.00018249 |  | -0.00019161 |  | 2.4807e-06 |  | -0.0002366 |  | -0.00017927 |  | 0.00016306 |  | -0.00024196 |  | 0.00070707 |  | -0.0002106 |  | 0.00091672 |  | 0.042476 |  | 0.11928 |  | 0 |  | -0.00015204 |  | -0.00014631 |  | 0.00032286 |  | 0.00080558 |  | 0.021863 |  | 0.20111 |  | 5.9109e-06 |  | 0.015037 |  | 9.0936e-05 |  | 0.1585 |  | 0.10614 |  | 0.052 |  | 0.022795 |  | 0.00063791 |  | 0 |  | 0 |  | 0.0018792 |  | 0.0016456 |  | 0.00020652 |  | 0.00074075 |  | 0.093359
| 0 |  | 0 |  | 0.00029243 |  | 0.00078235 |  | 9.6408e-05 |  | 4.5032e-05 |  | -0.00019613 |  | 7.8331e-05 |  | -7.0612e-05 |  | -9.4291e-05 |  | 0 |  | -6.7629e-05 |  | -5.3589e-05 |  | -0.00013454 |  | 2.4184e-06 |  | -0.00021046 |  | -0.00012747 |  | 9.4972e-05 |  | -0.00030284 |  | 0.00082324 |  | -4.4212e-05 |  | 0.00092742 |  | 0.041499 |  | 0.11961 |  | 3.1438e-05 |  | -8.9315e-05 |  | -5.6075e-05 |  | 0.0003652 |  | 0.00093004 |  | 0.021102 |  | 0.20323 |  | 5.9109e-06 |  | 0.015261 |  | 9.2835e-05 |  | 0.15883 |  | 0.1074 |  | 0.052098 |  | 0.022653 |  | 0.00064453 |  | 0 |  | 0 |  | 0.0019589 |  | 0.001573 |  | 0.00029847 |  | 0.000843 |  | 0.092561
| 0 |  | 0 |  | 0.00031542 |  | 0.00082264 |  | 3.9881e-05 |  | -4.7823e-05 |  | -2.7583e-05 |  | 5.6425e-05 |  | -0.00014996 |  | -9.7882e-05 |  | 0 |  | -6.7008e-05 |  | -2.7834e-05 |  | -6.493e-05 |  | 2.4668e-06 |  | -0.00019832 |  | -0.0001219 |  | 0.0002079 |  | 1.4851e-05 |  | 0.00071287 |  | 4.1611e-05 |  | 0.00082286 |  | 0.040521 |  | 0.11985 |  | 6.8612e-06 |  | -0.00013153 |  | -0.00012151 |  | 0.00020708 |  | 0.00083843 |  | 0.020396 |  | 0.20408 |  | 4.2228e-06 |  | 0.015519 |  | 8.8061e-05 |  | 0.15915 |  | 0.10849 |  | 0.052208 |  | 0.022587 |  | 0.00063915 |  | 0 |  | 0 |  | 0.0018758 |  | 0.0015244 |  | 0.00038173 |  | 0.00073962 |  | 0.092016
| 0 |  | 0 |  | 0.00037411 |  | 0.00080173 |  | 3.9884e-05 |  | -5.1167e-05 |  | -0.00014173 |  | 5.643e-05 |  | -0.00020913 |  | -9.0506e-05 |  | 0 |  | -4.8809e-05 |  | -0.00013415 |  | -9.228e-05 |  | 2.4305e-06 |  | -0.00027926 |  | 2.7912e-05 |  | 0.00019932 |  | -7.8132e-05 |  | 0.00064105 |  | -0.00018855 |  | 0.00080978 |  | 0.039528 |  | 0.11992 |  | 1.2086e-05 |  | -5.3579e-05 |  | -0.00020233 |  | 0.00012439 |  | 0.00077531 |  | 0.019655 |  | 0.20434 |  | 4.2231e-06 |  | 0.015685 |  | 8.0316e-05 |  | 0.15937 |  | 0.10971 |  | 0.052343 |  | 0.02248 |  | 0.00063964 |  | 0 |  | 0 |  | 0.0018604 |  | 0.0016065 |  | 0.00044472 |  | 0.00073011 |  | 0.09172
| 0 |  | 0 |  | 0.00051314 |  | 0.00079342 |  | 6.1475e-05 |  | -8.1829e-05 |  | -4.8798e-05 |  | 7.1119e-05 |  | -0.00011692 |  | -0.00012177 |  | 0 |  | -4.9232e-05 |  | -0.00015847 |  | -7.8564e-05 |  | 2.3412e-06 |  | -3.8788e-06 |  | -1.4561e-05 |  | 0.00017222 |  | -0.00027166 |  | 0.00067754 |  | -0.0001134 |  | 0.00068852 |  | 0.038518 |  | 0.11982 |  | 1.0424e-05 |  | -9.3787e-05 |  | -0.00031694 |  | 0.00018504 |  | 0.0010697 |  | 0.018912 |  | 0.20623 |  | 7.6005e-06 |  | 0.015855 |  | 8.1645e-05 |  | 0.15958 |  | 0.11097 |  | 0.052409 |  | 0.022379 |  | 0.00064617 |  | 0 |  | 0 |  | 0.0017938 |  | 0.0015542 |  | 0.00041026 |  | 0.00068733 |  | 0.091347
| 0 |  | 0 |  | 0.00037133 |  | 0.000741 |  | 6.1475e-05 |  | -0.00011223 |  | 1.2864e-05 |  | 7.1119e-05 |  | -6.3964e-05 |  | -0.00011383 |  | 0 |  | -5.4774e-05 |  | -1.5686e-05 |  | 5.4525e-05 |  | 2.3447e-06 |  | -0.00034401 |  | -7.7279e-05 |  | 0.00021818 |  | -1.6142e-05 |  | 0.00071281 |  | -0.00013784 |  | 0.00060887 |  | 0.037516 |  | 0.11963 |  | -3.9325e-05 |  | -0.0001855 |  | -0.00027906 |  | 0.00055773 |  | 0.001142 |  | 0.018226 |  | 0.20873 |  | 7.6005e-06 |  | 0.016229 |  | 9.45e-05 |  | 0.15969 |  | 0.1122 |  | 0.052523 |  | 0.022275 |  | 0.0006406 |  | 0 |  | 0 |  | 0.0017975 |  | 0.0014211 |  | 0.00028237 |  | 0.00068736 |  | 0.090968
| 0 |  | 0 |  | 0.00027186 |  | 0.00074786 |  | 7.6556e-05 |  | -4.678e-05 |  | -3.5372e-05 |  | 8.0775e-05 |  | -9.3018e-05 |  | -7.7474e-05 |  | 0 |  | -3.1046e-05 |  | 0.00014992 |  | 2.9399e-05 |  | 2.4381e-06 |  | -0.00069208 |  | -0.00010282 |  | 0.00016999 |  | 9.2339e-05 |  | 0.00066277 |  | -0.00027828 |  | 0.00078487 |  | 0.036522 |  | 0.11942 |  | -7.8199e-05 |  | -2.5164e-05 |  | -5.1735e-05 |  | 0.00044833 |  | 0.0010487 |  | 0.017543 |  | 0.20975 |  | 4.2231e-06 |  | 0.016461 |  | 0.0001057 |  | 0.15972 |  | 0.1135 |  | 0.052559 |  | 0.022169 |  | 0.00064107 |  | 0 |  | 0 |  | 0.0019295 |  | 0.0014473 |  | 0.00030259 |  | 0.00078249 |  | 0.09039
| 0 |  | 0 |  | 0.00042483 |  | 0.00080406 |  | 7.6556e-05 |  | -1.1208e-05 |  | -0.000126 |  | 8.0775e-05 |  | -0.00012303 |  | -6.5901e-05 |  | 0 |  | -3.3057e-05 |  | -2.0218e-05 |  | -3.2176e-05 |  | 2.5066e-06 |  | -0.00039664 |  | -6.334e-05 |  | 0.00019229 |  | -0.00022535 |  | 0.00067057 |  | -0.00016905 |  | 0.00063342 |  | 0.035541 |  | 0.11909 |  | -4.2503e-05 |  | 2.4962e-05 |  | 2.5054e-05 |  | -1.5461e-05 |  | 0.00092 |  | 0.016939 |  | 0.21189 |  | 4.2233e-06 |  | 0.016593 |  | 0.00010769 |  | 0.15974 |  | 0.11477 |  | 0.052617 |  | 0.022068 |  | 0.00064141 |  | 0 |  | 0 |  | 0.0016989 |  | 0.0015021 |  | 0.00026183 |  | 0.0008337 |  | 0.090201
| 0 |  | 0 |  | 0.00051162 |  | 0.00082057 |  | 0.00010248 |  | 3.171e-06 |  | -0.00012914 |  | 0.00011092 |  | -0.00014366 |  | -2.4681e-05 |  | 0 |  | -3.897e-05 |  | -7.2547e-05 |  | -3.5207e-05 |  | 2.4818e-06 |  | -0.00017454 |  | 6.1438e-05 |  | 0.00020617 |  | -0.00013428 |  | 0.00064805 |  | -0.00027042 |  | 0.0005573 |  | 0.034607 |  | 0.11868 |  | -3.3624e-05 |  | 5.3574e-06 |  | 9.3903e-05 |  | -0.00018156 |  | 0.00082665 |  | 0.016516 |  | 0.21413 |  | 4.2231e-06 |  | 0.016942 |  | 0.00011418 |  | 0.15978 |  | 0.11597 |  | 0.052678 |  | 0.021998 |  | 0.00064779 |  | 0 |  | 0 |  | 0.00146 |  | 0.0014652 |  | 0.00027491 |  | 0.00087176 |  | 0.090018
| 0 |  | 0 |  | 0.00035989 |  | 0.00078464 |  | 0.00010249 |  | 3.6019e-05 |  | -1.733e-06 |  | 0.00011093 |  | -5.2238e-05 |  | -4.1557e-06 |  | 0 |  | -3.7334e-05 |  | -3.3302e-05 |  | -3.6392e-05 |  | 2.4509e-06 |  | 2.0237e-05 |  | 5.5551e-05 |  | 0.00023393 |  | 0.00010396 |  | 0.00049546 |  | -0.00027437 |  | 0.0006363 |  | 0.033739 |  | 0.11829 |  | 1.8491e-05 |  | 2.608e-05 |  | 8.8252e-05 |  | 0.00024303 |  | 0.00089903 |  | 0.016007 |  | 0.21379 |  | 4.2236e-06 |  | 0.017261 |  | 0.00010811 |  | 0.15993 |  | 0.1171 |  | 0.05278 |  | 0.021863 |  | 0.00064206 |  | 0 |  | 0 |  | 0.0016919 |  | 0.0014141 |  | 0.00035621 |  | 0.00081352 |  | 0.089653
| 0 |  | 0 |  | 0.00025723 |  | 0.00074826 |  | 0.00010612 |  | -5.9858e-05 |  | 1.603e-05 |  | 0.0001013 |  | -0.00012681 |  | -8.9757e-05 |  | 0 |  | -5.6738e-05 |  | -6.2385e-05 |  | -3.9247e-05 |  | 2.4464e-06 |  | 0.00021856 |  | -0.00010746 |  | 0.00030208 |  | 3.0349e-05 |  | 0.00048528 |  | -4.8114e-05 |  | 0.00032352 |  | 0.032934 |  | 0.11787 |  | 7.2362e-05 |  | -5.1065e-05 |  | -0.00013865 |  | 0.00048884 |  | 0.00086954 |  | 0.015371 |  | 0.21506 |  | 7.601e-06 |  | 0.017448 |  | 8.2698e-05 |  | 0.16017 |  | 0.11795 |  | 0.052898 |  | 0.021758 |  | 0.00064238 |  | 0 |  | 0 |  | 0.0014673 |  | 0.0014047 |  | 0.00025037 |  | 0.00077787 |  | 0.089689
| 0 |  | 0 |  | 0.00031351 |  | 0.00074624 |  | 0.00010613 |  | -2.5921e-05 |  | -0.00017325 |  | 0.0001013 |  | -0.00021455 |  | -1.0595e-05 |  | 0 |  | -4.4623e-05 |  | 8.3462e-05 |  | -6.44e-05 |  | 2.4724e-06 |  | 0.00034807 |  | -0.00014842 |  | 0.00015985 |  | 1.4851e-05 |  | 0.00067067 |  | -5.2018e-06 |  | 0.00048646 |  | 0.032117 |  | 0.11732 |  | 8.6754e-05 |  | 3.1123e-05 |  | -0.00019293 |  | 0.00060422 |  | 0.00068205 |  | 0.014972 |  | 0.2181 |  | 7.6014e-06 |  | 0.017598 |  | 6.7747e-05 |  | 0.16058 |  | 0.11874 |  | 0.052999 |  | 0.021695 |  | 0.00064856 |  | 0 |  | 0 |  | 0.0015148 |  | 0.0015474 |  | 0.00028346 |  | 0.00082188 |  | 0.089411
| 0 |  | 0 |  | 0.0002937 |  | 0.00074639 |  | 7.4037e-06 |  | 7.9293e-05 |  | -0.00027609 |  | 6.8742e-05 |  | -0.00012269 |  | 4.7376e-05 |  | 0 |  | -4.1368e-05 |  | 5.2672e-05 |  | -0.00010036 |  | 2.5021e-06 |  | 8.1453e-05 |  | -3.2428e-05 |  | 0.00017914 |  | -0.00025681 |  | 0.00070494 |  | -0.00013957 |  | 0.0007589 |  | 0.031268 |  | 0.11672 |  | 6.0265e-05 |  | 4.5722e-05 |  | -9.6007e-05 |  | 0.00032783 |  | 0.00075774 |  | 0.014536 |  | 0.21899 |  | 5.912e-06 |  | 0.017817 |  | 6.5591e-05 |  | 0.16107 |  | 0.11977 |  | 0.053081 |  | 0.021559 |  | 0.0006428 |  | 0 |  | 0 |  | 0.0019086 |  | 0.0015725 |  | 0.00032988 |  | 0.00080291 |  | 0.089105
| 0 |  | 0 |  | 0.0003797 |  | 0.00076688 |  | 7.4043e-06 |  | 2.8263e-06 |  | -2.3876e-05 |  | 6.8748e-05 |  | -0.00010727 |  | -9.3203e-05 |  | 0 |  | -8.6139e-05 |  | -0.00014077 |  | -7.3719e-05 |  | 2.4842e-06 |  | 6.8805e-05 |  | -1.079e-05 |  | 0.00020142 |  | -0.00038033 |  | 0.00070336 |  | -0.00028998 |  | 0.00056858 |  | 0.030411 |  | 0.11624 |  | -5.1475e-05 |  | -5.7397e-05 |  | -0.00016173 |  | -1.5846e-05 |  | 0.00095706 |  | 0.014021 |  | 0.21989 |  | 5.912e-06 |  | 0.017959 |  | 5.1285e-05 |  | 0.16159 |  | 0.12079 |  | 0.053185 |  | 0.02149 |  | 0.00064296 |  | 0 |  | 0 |  | 0.0017076 |  | 0.0014096 |  | -9.397e-05 |  | 0.00072916 |  | 0.088936
| 0 |  | 0 |  | 0.00043128 |  | 0.00075177 |  | 7.2372e-05 |  | -9.9063e-05 |  | -6.3745e-05 |  | 9.1068e-05 |  | -0.00011407 |  | -0.00010092 |  | 0 |  | -9.658e-05 |  | -0.00014647 |  | -4.0898e-05 |  | 2.439e-06 |  | 0.00024284 |  | 1.3433e-05 |  | 0.0002334 |  | 3.0348e-05 |  | 0.000636 |  | -0.00050454 |  | 0.00032951 |  | 0.02958 |  | 0.11592 |  | -8.7331e-05 |  | -0.00010782 |  | -0.00015473 |  | 0.00029034 |  | 0.00090323 |  | 0.013517 |  | 0.22209 |  | 4.2236e-06 |  | 0.018176 |  | 3.859e-05 |  | 0.16211 |  | 0.12174 |  | 0.053336 |  | 0.021392 |  | 0.00064904 |  | 0 |  | 0 |  | 0.0014556 |  | 0.0013942 |  | 0.0003533 |  | 0.00077083 |  | 0.088459
| 0 |  | 0 |  | 0.00044952 |  | 0.00073443 |  | 7.2378e-05 |  | -6.6813e-05 |  | -0.00020076 |  | 9.1076e-05 |  | -4.8534e-05 |  | -5.1555e-05 |  | 0 |  | -4.2146e-05 |  | 2.7508e-05 |  | -0.0001401 |  | 2.462e-06 |  | -6.8798e-05 |  | 3.1334e-07 |  | 0.00037697 |  | -6.4645e-07 |  | 0.00058136 |  | -0.0003446 |  | 0.00050556 |  | 0.028802 |  | 0.11565 |  | 1.6328e-06 |  | -8.11e-05 |  | -5.1584e-05 |  | 0.00036755 |  | 0.0008175 |  | 0.013126 |  | 0.22331 |  | 4.2238e-06 |  | 0.018589 |  | 4.1106e-05 |  | 0.1626 |  | 0.12284 |  | 0.053511 |  | 0.021292 |  | 0.00064317 |  | 0 |  | 0 |  | 0.0015187 |  | 0.0014156 |  | 0.00066732 |  | 0.000728 |  | 0.087976
| 0 |  | 0 |  | 0.00040314 |  | 0.00071763 |  | 3.2333e-05 |  | -5.7456e-05 |  | -0.00021267 |  | 4.2884e-05 |  | -9.1825e-05 |  | -8.9714e-05 |  | 0 |  | -3.6916e-05 |  | -4.908e-06 |  | -0.00011433 |  | 2.5243e-06 |  | -0.00017808 |  | -0.00011712 |  | 0.00031246 |  | -0.00048493 |  | 0.00064456 |  | -3.6411e-05 |  | 0.00055676 |  | 0.028024 |  | 0.1152 |  | 1.1826e-05 |  | -0.0001007 |  | -0.00020415 |  | 0.00032356 |  | 0.00094528 |  | 0.012827 |  | 0.22525 |  | 4.2238e-06 |  | 0.019017 |  | 4.0266e-05 |  | 0.16309 |  | 0.124 |  | 0.053681 |  | 0.021189 |  | 0.00064317 |  | 0 |  | 0 |  | 0.0015021 |  | 0.001374 |  | 0.00019151 |  | 0.00062695 |  | 0.087498
| 0 |  | 0 |  | 0.0002537 |  | 0.00070224 |  | 3.2336e-05 |  | -0.00015283 |  | 5.8505e-05 |  | 4.2888e-05 |  | -9.3456e-05 |  | -0.00017537 |  | 0 |  | -6.7038e-05 |  | -3.6018e-05 |  | -0.00011908 |  | 2.622e-06 |  | 5.0423e-05 |  | -0.00019862 |  | 0.00016034 |  | -0.00044245 |  | 0.00051578 |  | 0.00021185 |  | 0.00039021 |  | 0.027234 |  | 0.11445 |  | -6.5248e-05 |  | -0.0001622 |  | -0.00026477 |  | 0.00011064 |  | 0.00085619 |  | 0.012285 |  | 0.22639 |  | 4.2238e-06 |  | 0.019373 |  | 4.3742e-05 |  | 0.16357 |  | 0.12509 |  | 0.053853 |  | 0.021059 |  | 0.00064925 |  | 0 |  | 0 |  | 0.0013332 |  | 0.001311 |  | 0.00026 |  | 0.00070308 |  | 0.086892
| 0 |  | 0 |  | 0.00025132 |  | 0.00074713 |  | 0.00014176 |  | -0.00014378 |  | 5.8974e-05 |  | 6.5151e-05 |  | -8.862e-05 |  | -0.00016695 |  | 0 |  | -7.1965e-05 |  | 6.3178e-05 |  | -0.00012822 |  | 2.6585e-06 |  | 0.00025902 |  | -0.00018302 |  | 0.00024601 |  | 3.2291e-06 |  | 0.00055281 |  | 2.211e-05 |  | 0.00050443 |  | 0.026439 |  | 0.11336 |  | -0.00014585 |  | -0.00013264 |  | -0.00022178 |  | 0.00011778 |  | 0.00087974 |  | 0.011705 |  | 0.22796 |  | 5.9127e-06 |  | 0.019485 |  | 5.7884e-05 |  | 0.16394 |  | 0.12612 |  | 0.05389 |  | 0.020994 |  | 0.00064318 |  | 0 |  | 0 |  | 0.0013987 |  | 0.0013003 |  | 0.00019219 |  | 0.00068408 |  | 0.086652
| 0 |  | 0 |  | 0.00025849 |  | 0.00077316 |  | 0.00014178 |  | -3.8845e-05 |  | -3.149e-05 |  | 6.5156e-05 |  | -0.00015286 |  | -0.0001348 |  | 0 |  | -5.8293e-05 |  | 1.5467e-05 |  | 2.2634e-05 |  | 2.6394e-06 |  | -2.0245e-05 |  | -9.3987e-05 |  | 0.00032156 |  | -0.00029122 |  | 0.00065288 |  | -0.00031339 |  | 0.00061986 |  | 0.025651 |  | 0.11201 |  | -0.00015181 |  | -0.00012168 |  | -0.00023043 |  | 0.00033772 |  | 0.0011489 |  | 0.011381 |  | 0.22892 |  | 5.9127e-06 |  | 0.019576 |  | 6.6711e-05 |  | 0.16421 |  | 0.12713 |  | 0.053886 |  | 0.020929 |  | 0.0006492 |  | 0 |  | 0 |  | 0.001545 |  | 0.0014491 |  | 0.00022857 |  | 0.00067578 |  | 0.086265
| 0 |  | 0 |  | 0.0002906 |  | 0.00075785 |  | 3.7765e-05 |  | -4.5055e-05 |  | -3.6074e-06 |  | 6.9994e-05 |  | -0.00014928 |  | -0.00012249 |  | 0 |  | -5.144e-05 |  | -9.8864e-05 |  | -3.4413e-05 |  | 2.5818e-06 |  | -0.00012547 |  | -0.00012846 |  | 0.0001774 |  | -0.00039196 |  | 0.0005708 |  | -4.031e-05 |  | 0.00048782 |  | 0.024883 |  | 0.11064 |  | -8.7251e-05 |  | -0.00012611 |  | -0.00020435 |  | 0.00034487 |  | 0.00092263 |  | 0.011012 |  | 0.2282 |  | 4.2241e-06 |  | 0.019951 |  | 6.5191e-05 |  | 0.16439 |  | 0.12826 |  | 0.053953 |  | 0.020798 |  | 0.00064307 |  | 0 |  | 0 |  | 0.0013738 |  | 0.0014872 |  | 0.00037254 |  | 0.00077218 |  | 0.085899
| 0 |  | 0 |  | 0.00039486 |  | 0.00073979 |  | 3.7765e-05 |  | -0.00010025 |  | -5.934e-05 |  | 6.9994e-05 |  | -5.8657e-05 |  | -0.00010779 |  | 0 |  | -4.5838e-05 |  | -0.00016311 |  | -0.00010794 |  | 2.458e-06 |  | 0.0001086 |  | -0.00022332 |  | 0.00022205 |  | 6.2501e-05 |  | 0.00066644 |  | 0.00016699 |  | 0.00050567 |  | 0.024126 |  | 0.10939 |  | -5.9672e-05 |  | -0.00011859 |  | -0.00013559 |  | 0.00024861 |  | 0.00069807 |  | 0.010589 |  | 0.22984 |  | 4.2241e-06 |  | 0.020152 |  | 6.002e-05 |  | 0.1645 |  | 0.12943 |  | 0.054165 |  | 0.020697 |  | 0.00064301 |  | 0 |  | 0 |  | 0.0013584 |  | 0.0014289 |  | 0.00032996 |  | 0.00069722 |  | 0.085574
| 0 |  | 0 |  | 0.00047653 |  | 0.00073442 |  | 2.9091e-05 |  | -9.4086e-05 |  | -8.1429e-05 |  | 1.2555e-05 |  | -0.00015838 |  | -8.0876e-05 |  | 0 |  | -3.1512e-05 |  | -0.00026757 |  | -8.7829e-05 |  | 2.4253e-06 |  | -0.0001538 |  | -0.00026337 |  | 0.00015703 |  | -6.4487e-07 |  | 0.00056985 |  | -1.6905e-05 |  | 0.00071153 |  | 0.023423 |  | 0.10837 |  | -2.8071e-05 |  | -5.7766e-05 |  | -0.0001857 |  | 0.00012369 |  | 0.00084105 |  | 0.010247 |  | 0.23123 |  | 5.913e-06 |  | 0.020245 |  | 4.9585e-05 |  | 0.16454 |  | 0.13042 |  | 0.05438 |  | 0.020603 |  | 0.00064889 |  | 0 |  | 0 |  | 0.0014905 |  | 0.0014052 |  | 0.00024668 |  | 0.00061991 |  | 0.085088
| 0 |  | 0 |  | 0.00030796 |  | 0.00073698 |  | 2.9096e-05 |  | -0.00023116 |  | -0.00032204 |  | 1.2558e-05 |  | -0.00028647 |  | -0.00012323 |  | 0 |  | -4.8417e-05 |  | -0.0002414 |  | -9.6162e-05 |  | 2.5008e-06 |  | -0.0001457 |  | -0.00029557 |  | 6.0821e-05 |  | -0.00038032 |  | 0.0003933 |  | -0.00019636 |  | 0.00020347 |  | 0.022739 |  | 0.10747 |  | -0.00011158 |  | -0.00019768 |  | -0.00026195 |  | 0.00017028 |  | 0.00096222 |  | 0.0099249 |  | 0.2322 |  | 5.913e-06 |  | 0.020658 |  | 4.3961e-05 |  | 0.16456 |  | 0.1314 |  | 0.054442 |  | 0.020539 |  | 0.00064268 |  | 0 |  | 0 |  | 0.00084672 |  | 0.0013113 |  | 0.00022374 |  | 0.00063184 |  | 0.085091
| 0 |  | 0 |  | 0.00030277 |  | 0.00066407 |  | 0 |  | -0.00028372 |  | -0.00031368 |  | 0 |  | -0.00015056 |  | -0.00019806 |  | 0 |  | -6.3965e-05 |  | -0.00015862 |  | -0.00010311 |  | 2.6101e-06 |  | -1.2142e-05 |  | -0.00022038 |  | 0.00021518 |  | -0.00025635 |  | 0.00042478 |  | -0.00020416 |  | 7.1397e-06 |  | 0.022054 |  | 0.10655 |  | -0.00012101 |  | -0.00038839 |  | -0.00035023 |  | 0.00025954 |  | 0.00074012 |  | 0.0096146 |  | 0.23265 |  | 9.2925e-06 |  | 0.021239 |  | 5.3351e-05 |  | 0.16456 |  | 0.13271 |  | 0.054547 |  | 0.02041 |  | 0.00064255 |  | 0 |  | 0 |  | 0.0008301 |  | 0.0012875 |  | 0.00027492 |  | 0.00065923 |  | 0.084784
| 0 |  | 0 |  | 0.00031006 |  | 0.00069066 |  | 0 |  | -0.00018363 |  | -0.00022304 |  | 0 |  | -6.3004e-05 |  | -0.00016223 |  | 0 |  | -6.1696e-05 |  | -0.00016934 |  | -0.00010906 |  | 2.6089e-06 |  | -8.904e-05 |  | -0.00011841 |  | 0.00035431 |  | -0.00025248 |  | 0.00044016 |  | -0.00020416 |  | 0.00034056 |  | 0.021413 |  | 0.10568 |  | 2.4642e-05 |  | -0.00027276 |  | -0.00025635 |  | 0.00036295 |  | 0.00065438 |  | 0.0092353 |  | 0.23318 |  | 9.2925e-06 |  | 0.021418 |  | 6.0386e-05 |  | 0.16461 |  | 0.13391 |  | 0.054624 |  | 0.020347 |  | 0.0006483 |  | 0 |  | 0 |  | 0.0013621 |  | 0.0013114 |  | 0.00031893 |  | 0.00075922 |  | 0.084391
| 0 |  | 0 |  | 0.0002296 |  | 0.00072165 |  | 7.1225e-05 |  | -2.0582e-05 |  | -0.00018404 |  | 8.0882e-05 |  | -3.7371e-05 |  | -9.6504e-05 |  | 0 |  | -3.4954e-05 |  | -9.9456e-05 |  | -9.594e-05 |  | 2.5039e-06 |  | -0.00017454 |  | 1.0147e-05 |  | 0.00030301 |  | -0.00029023 |  | 0.00045553 |  | -0.00019191 |  | 0.00051073 |  | 0.020815 |  | 0.10468 |  | 4.3618e-05 |  | -5.8683e-05 |  | -1.6907e-05 |  | 0.00059381 |  | 0.00093867 |  | 0.0090303 |  | 0.23449 |  | 7.6032e-06 |  | 0.021617 |  | 6.0946e-05 |  | 0.16479 |  | 0.13481 |  | 0.054738 |  | 0.020216 |  | 0.00064212 |  | 0 |  | 0 |  | 0.001624 |  | 0.0013542 |  | 0.00032131 |  | 0.00071995 |  | 0.084018
| 0 |  | 0 |  | 0.00042188 |  | 0.00068329 |  | 7.1231e-05 |  | 6.2123e-06 |  | 4.2996e-05 |  | 8.0889e-05 |  | -0.00010638 |  | -8.8356e-05 |  | 0 |  | -3.1645e-05 |  | -0.00018871 |  | -3.9042e-05 |  | 2.5276e-06 |  | -2.0236e-05 |  | 4.6962e-05 |  | 0.00022577 |  | 0.00021244 |  | 0.00039836 |  | -5.2015e-05 |  | 0.0006581 |  | 0.02025 |  | 0.1035 |  | -4.2542e-05 |  | -9.4919e-05 |  | -4.7029e-05 |  | 0.00040674 |  | 0.00087979 |  | 0.0088863 |  | 0.23508 |  | 7.6032e-06 |  | 0.021907 |  | 5.2142e-05 |  | 0.16519 |  | 0.13566 |  | 0.054879 |  | 0.020156 |  | 0.00064182 |  | 0 |  | 0 |  | 0.0016121 |  | 0.001365 |  | 0.00028031 |  | 0.00067357 |  | 0.083971
| 0 |  | 0 |  | 0.00043621 |  | 0.00070868 |  | 2.8021e-05 |  | 6.6565e-05 |  | 0.00014785 |  | 3.6639e-05 |  | -0.00013095 |  | -6.9052e-05 |  | 0 |  | -2.6607e-05 |  | -0.00016844 |  | -3.3146e-05 |  | 2.6246e-06 |  | -4.0473e-05 |  | 4.4246e-05 |  | 0.00030064 |  | 0.00026668 |  | 0.00038018 |  | 0.00016254 |  | 0.00081998 |  | 0.019663 |  | 0.1021 |  | -2.1492e-05 |  | -1.4619e-05 |  | 8.6655e-05 |  | 0.0001378 |  | 0.00079236 |  | 0.008513 |  | 0.23522 |  | 4.2246e-06 |  | 0.022135 |  | 3.6531e-05 |  | 0.16572 |  | 0.13645 |  | 0.055069 |  | 0.020061 |  | 0.0006476 |  | 0 |  | 0 |  | 0.0016015 |  | 0.0013615 |  | 0.00018868 |  | 0.0006617 |  | 0.083726
| 0 |  | 0 |  | 0.00036637 |  | 0.00068392 |  | 2.8021e-05 |  | 9.3298e-05 |  | -6.3643e-05 |  | 3.6639e-05 |  | -7.8488e-05 |  | -3.4022e-05 |  | 0 |  | -2.6451e-05 |  | 7.3641e-05 |  | -0.00012933 |  | 2.7333e-06 |  | -0.00016189 |  | 5.6903e-05 |  | 0.00034532 |  | -0.00038033 |  | 0.00054686 |  | 8.8425e-05 |  | 0.00070933 |  | 0.01909 |  | 0.10067 |  | 1.2512e-05 |  | 9.0154e-05 |  | 0.00014278 |  | 0.00010264 |  | 0.00095801 |  | 0.0082125 |  | 0.2353 |  | 4.2246e-06 |  | 0.022504 |  | 2.9704e-05 |  | 0.16624 |  | 0.13714 |  | 0.055265 |  | 0.019967 |  | 0.00064127 |  | 0 |  | 0 |  | 0.0016979 |  | 0.0012985 |  | 0.00023172 |  | 0.00057365 |  | 0.083156
| 0 |  | 0 |  | 0.00040329 |  | 0.0006458 |  | 6.9437e-05 |  | -5.2847e-05 |  | -3.2755e-05 |  | 2.3034e-05 |  | -0.00015648 |  | -3.7488e-05 |  | 0 |  | -5.6363e-05 |  | 0.00013498 |  | -0.00013692 |  | 2.7429e-06 |  | 3.8786e-05 |  | -3.0299e-05 |  | 0.00018796 |  | -0.00033478 |  | 0.00065185 |  | 2.8662e-05 |  | 0.00052129 |  | 0.018569 |  | 0.099338 |  | -3.433e-05 |  | -3.5226e-05 |  | -7.4442e-05 |  | 9.7877e-05 |  | 0.00090502 |  | 0.0079983 |  | 0.23503 |  | 4.2248e-06 |  | 0.022867 |  | 2.9584e-05 |  | 0.1667 |  | 0.1378 |  | 0.05529 |  | 0.019873 |  | 0.00064701 |  | 0 |  | 0 |  | 0.001485 |  | 0.0011854 |  | 0.00031741 |  | 0.00051533 |  | 0.082616
| 0 |  | 0 |  | 0.00045841 |  | 0.00065768 |  | 6.9437e-05 |  | -3.2029e-05 |  | 9.8225e-05 |  | 2.3034e-05 |  | -0.00018065 |  | -4.9824e-05 |  | 0 |  | -5.771e-05 |  | 1.6664e-05 |  | -0.00016788 |  | 2.7145e-06 |  | -2.833e-05 |  | -2.2136e-05 |  | 0.0001463 |  | 0.00013883 |  | 0.0006601 |  | -2.4708e-05 |  | 0.00073915 |  | 0.018032 |  | 0.097843 |  | -4.357e-05 |  | -9.5104e-05 |  | -8.741e-05 |  | 0.00047134 |  | 0.00090171 |  | 0.0077745 |  | 0.2355 |  | 4.2248e-06 |  | 0.023267 |  | 2.4643e-05 |  | 0.16707 |  | 0.13849 |  | 0.055466 |  | 0.019779 |  | 0.00064066 |  | 0 |  | 0 |  | 0.0014874 |  | 0.0011986 |  | 0.00027376 |  | 0.00057013 |  | 0.082144
| 0 |  | 0 |  | 0.00037915 |  | 0.00072096 |  | 0 |  | -8.8298e-05 |  | 7.1898e-07 |  | 6.4008e-05 |  | -0.00012892 |  | -8.5059e-05 |  | 0 |  | -5.9103e-05 |  | -0.00010951 |  | -0.00021527 |  | 2.671e-06 |  | -0.00021451 |  | -0.00016189 |  | 0.00022705 |  | -8.3948e-06 |  | 0.0006328 |  | 3.7711e-05 |  | 0.00071415 |  | 0.017454 |  | 0.096213 |  | -5.9463e-05 |  | -0.00015389 |  | -8.1795e-05 |  | 0.00029024 |  | 0.00093452 |  | 0.0075855 |  | 0.23623 |  | 5.9137e-06 |  | 0.023581 |  | 2.8158e-05 |  | 0.16729 |  | 0.13933 |  | 0.055565 |  | 0.019687 |  | 0.00064038 |  | 0 |  | 0 |  | 0.001472 |  | 0.0012736 |  | 0.00020592 |  | 0.00063083 |  | 0.081993
| 0 |  | 0 |  | 0.00021456 |  | 0.00072347 |  | 0 |  | -9.7842e-05 |  | 7.3954e-05 |  | 6.4013e-05 |  | -9.1543e-05 |  | -0.00010361 |  | 0 |  | -8.1445e-05 |  | -0.00018807 |  | -0.00019147 |  | 2.5919e-06 |  | -8.904e-05 |  | -0.00027301 |  | 0.00018298 |  | 1.8725e-05 |  | 0.00047268 |  | 0.00025227 |  | 0.00051897 |  | 0.016862 |  | 0.0946 |  | -2.2635e-05 |  | -0.00013712 |  | -0.00023172 |  | 6.1264e-05 |  | 0.00074526 |  | 0.0073429 |  | 0.23704 |  | 5.9141e-06 |  | 0.023834 |  | 3.7966e-05 |  | 0.16737 |  | 0.14028 |  | 0.055749 |  | 0.019594 |  | 0.00064601 |  | 0 |  | 0 |  | 0.0014911 |  | 0.0013677 |  | 0.00019835 |  | 0.00064157 |  | 0.08146
| 0 |  | 0 |  | 0.00024745 |  | 0.00070228 |  | 2.2607e-05 |  | -0.0001002 |  | 9.6283e-05 |  | 0.00011837 |  | -0.00018419 |  | -0.00014734 |  | 0 |  | -9.4207e-05 |  | -0.00022208 |  | -0.00019632 |  | 2.5554e-06 |  | 0.00014166 |  | -0.0001677 |  | 0.00016367 |  | 3.0348e-05 |  | 0.00045826 |  | 0.00011963 |  | 0.00038328 |  | 0.01632 |  | 0.093243 |  | -5.7715e-05 |  | -0.00019815 |  | -0.00029065 |  | 0.00026737 |  | 0.00076124 |  | 0.006948 |  | 0.23712 |  | 7.6037e-06 |  | 0.024196 |  | 3.1431e-05 |  | 0.1673 |  | 0.14106 |  | 0.055871 |  | 0.019502 |  | 0.00063963 |  | 0 |  | 0 |  | 0.0013793 |  | 0.0013117 |  | 0.00027215 |  | 0.00061896 |  | 0.081102
| 0 |  | 0 |  | 0.00042555 |  | 0.00067397 |  | 2.2609e-05 |  | -0.000131 |  | -0.00010773 |  | 0.00011838 |  | -0.00016778 |  | -0.00012838 |  | 0 |  | -5.4729e-05 |  | -0.00018281 |  | -0.00014634 |  | 2.4924e-06 |  | -0.00015127 |  | -5.7407e-05 |  | 0.00019449 |  | 2.5371e-05 |  | 0.00048188 |  | -0.00013957 |  | 0.00051663 |  | 0.015834 |  | 0.092057 |  | -2.0101e-06 |  | -0.00014335 |  | -0.00015474 |  | 0.0003714 |  | 0.00079152 |  | 0.0066528 |  | 0.23688 |  | 7.6041e-06 |  | 0.0246 |  | 2.0576e-05 |  | 0.16714 |  | 0.14174 |  | 0.056015 |  | 0.01941 |  | 0.00063932 |  | 0 |  | 0 |  | 0.001358 |  | 0.0012023 |  | 0.00030801 |  | 0.00066067 |  | 0.081216
| 0 |  | 0 |  | 0.00053349 |  | 0.00067133 |  | 1.8268e-05 |  | -0.00013532 |  | -1.4586e-05 |  | 0.00011838 |  | -8.4403e-05 |  | -0.00012798 |  | 0 |  | -4.2309e-05 |  | -7.0521e-05 |  | -5.5022e-05 |  | 2.466e-06 |  | -0.00016594 |  | -0.00011293 |  | 0.00023616 |  | 0.00015045 |  | 0.00052466 |  | -0.00020806 |  | 0.00064639 |  | 0.015391 |  | 0.090834 |  | 4.9284e-06 |  | -0.00011579 |  | -0.00018525 |  | 0.0003714 |  | 0.00076465 |  | 0.006488 |  | 0.23732 |  | 4.2253e-06 |  | 0.024915 |  | 2.1957e-05 |  | 0.1669 |  | 0.14272 |  | 0.056061 |  | 0.01935 |  | 0.00064487 |  | 0 |  | 0 |  | 0.0013448 |  | 0.0011868 |  | 0.00033301 |  | 0.00064877 |  | 0.080742
| 0 |  | 0 |  | 0.0005485 |  | 0.00071001 |  | 1.8271e-05 |  | -0.00013319 |  | -5.245e-05 |  | 0.0001184 |  | -0.00014486 |  | -0.00013556 |  | 0 |  | -5.5756e-05 |  | 3.4828e-05 |  | -8.8357e-05 |  | 2.4684e-06 |  | -1.2142e-05 |  | -0.00012318 |  | 0.00027003 |  | 8.8464e-05 |  | 0.00061725 |  | -0.00023536 |  | 0.00050237 |  | 0.014974 |  | 0.089528 |  | -1.9221e-05 |  | -0.00014988 |  | -0.00018675 |  | 0.00029258 |  | 0.00082769 |  | 0.0062915 |  | 0.23735 |  | 4.2251e-06 |  | 0.025348 |  | 3.6535e-05 |  | 0.16661 |  | 0.14378 |  | 0.056284 |  | 0.019228 |  | 0.00063857 |  | 0 |  | 0 |  | 0.0012509 |  | 0.001194 |  | 0.00029591 |  | 0.00059522 |  | 0.080022
| 0 |  | 0 |  | 0.00052556 |  | 0.00067977 |  | 2.6955e-05 |  | -0.00012391 |  | -0.00026533 |  | 9.1219e-05 |  | -0.00014307 |  | -0.00011258 |  | 0 |  | -5.469e-05 |  | -7.1162e-06 |  | -6.3371e-05 |  | 2.5005e-06 |  | -4.452e-05 |  | -5.0332e-05 |  | 0.00024224 |  | -3.1641e-05 |  | 0.00053482 |  | 7.2829e-05 |  | 0.00046787 |  | 0.014557 |  | 0.088129 |  | -1.6117e-05 |  | -8.6959e-05 |  | -0.00010678 |  | 0.0002783 |  | 0.00081008 |  | 0.0061713 |  | 0.23763 |  | 5.9144e-06 |  | 0.025699 |  | 4.3214e-05 |  | 0.1664 |  | 0.14471 |  | 0.056386 |  | 0.019169 |  | 0.0006441 |  | 0 |  | 0 |  | 0.0013259 |  | 0.0012107 |  | 0.0001983 |  | 0.00061668 |  | 0.0796
| 0 |  | 0 |  | 0.00049661 |  | 0.00063435 |  | 2.6957e-05 |  | -4.0677e-05 |  | -0.00019432 |  | 9.1227e-05 |  | -0.00012162 |  | -3.2204e-05 |  | 0 |  | -4.7202e-05 |  | 5.7375e-05 |  | 7.5712e-06 |  | 2.5381e-06 |  | -0.0002226 |  | 1.0765e-05 |  | 0.00026462 |  | -0.00033384 |  | 0.00056162 |  | 0.00014304 |  | 0.00052739 |  | 0.01412 |  | 0.086708 |  | -7.3994e-05 |  | -2.3568e-05 |  | 1.3084e-05 |  | 0.00016222 |  | 0.00079241 |  | 0.0059693 |  | 0.23667 |  | 5.9144e-06 |  | 0.02607 |  | 3.8846e-05 |  | 0.16625 |  | 0.14568 |  | 0.056417 |  | 0.019048 |  | 0.0006378 |  | 0 |  | 0 |  | 0.0015128 |  | 0.0011988 |  | 0.00027557 |  | 0.00059525 |  | 0.079476
| 0 |  | 0 |  | 0.00041609 |  | 0.00060811 |  | 3.1302e-05 |  | 9.7165e-05 |  | -0.00014022 |  | 6.8879e-05 |  | -7.9825e-05 |  | 5.4815e-05 |  | 0 |  | -3.139e-05 |  | -1.6606e-05 |  | -1.9432e-05 |  | 2.5437e-06 |  | -0.00015514 |  | 7.1437e-05 |  | 0.00030754 |  | -0.00058727 |  | 0.00065306 |  | -0.00010219 |  | 0.0005822 |  | 0.013658 |  | 0.085155 |  | -4.6123e-05 |  | 0.00013188 |  | 0.0001905 |  | 0.00022176 |  | 0.00078395 |  | 0.0057777 |  | 0.2358 |  | 5.9148e-06 |  | 0.026489 |  | 4.2598e-05 |  | 0.16614 |  | 0.14685 |  | 0.056484 |  | 0.018988 |  | 0.00064331 |  | 0 |  | 0 |  | 0.0017558 |  | 0.0012204 |  | 0.00033512 |  | 0.00062387 |  | 0.079409
| 0 |  | 0 |  | 0.00031573 |  | 0.00060188 |  | 3.1304e-05 |  | 8.5545e-05 |  | -2.5092e-06 |  | 6.8885e-05 |  | -6.9995e-05 |  | -4.0183e-05 |  | 0 |  | -5.8935e-05 |  | -0.00013051 |  | -9.7524e-05 |  | 2.5047e-06 |  | 4.0474e-05 |  | -5.4445e-05 |  | 0.00019287 |  | -0.00028735 |  | 0.00056701 |  | 3.381e-05 |  | 0.00060125 |  | 0.013209 |  | 0.083571 |  | -9.5712e-05 |  | 0.00012307 |  | -5.9922e-06 |  | 0.00016406 |  | 0.00078573 |  | 0.0056092 |  | 0.2365 |  | 5.9144e-06 |  | 0.026711 |  | 4.5447e-05 |  | 0.16604 |  | 0.148 |  | 0.056702 |  | 0.018899 |  | 0.00063702 |  | 0 |  | 0 |  | 0.0016534 |  | 0.0012096 |  | -0.00012263 |  | 0.00070245 |  | 0.079177
| 0 |  | 0 |  | 0.00039194 |  | 0.00063847 |  | 2.9135e-05 |  | 7.5499e-05 |  | -4.612e-05 |  | 8.2789e-05 |  | -0.00013615 |  | -6.8479e-05 |  | 0 |  | -5.6177e-05 |  | -1.1726e-05 |  | -9.0443e-05 |  | 2.4624e-06 |  | -4.452e-05 |  | -7.9278e-05 |  | 9.1774e-05 |  | -8.3945e-06 |  | 0.00064532 |  | -0.00012613 |  | 0.00056437 |  | 0.012781 |  | 0.082104 |  | -8.4641e-05 |  | 3.5999e-05 |  | -6.2263e-05 |  | 4.3806e-05 |  | 0.00085971 |  | 0.0054079 |  | 0.23699 |  | 5.9148e-06 |  | 0.027017 |  | 3.503e-05 |  | 0.16589 |  | 0.14896 |  | 0.05678 |  | 0.018781 |  | 0.00063658 |  | 0 |  | 0 |  | 0.001532 |  | 0.0012002 |  | 0.00020479 |  | 0.00066319 |  | 0.079315
| 0 |  | 0 |  | 0.0004149 |  | 0.00060847 |  | 2.9135e-05 |  | -2.1315e-05 |  | -0.00034548 |  | 8.2789e-05 |  | -0.00016101 |  | -3.3681e-05 |  | 0 |  | -3.1765e-05 |  | -6.5305e-05 |  | -2.2724e-05 |  | 2.4274e-06 |  | -4.8568e-05 |  | -0.0001012 |  | 8.4912e-05 |  | -0.00046169 |  | 0.00073039 |  | -0.0003446 |  | 0.00044671 |  | 0.012386 |  | 0.080756 |  | -5.2615e-06 |  | -9.9899e-05 |  | -6.8647e-05 |  | 7.7907e-05 |  | 0.00094971 |  | 0.0052794 |  | 0.23624 |  | 5.9148e-06 |  | 0.02744 |  | 2.4928e-05 |  | 0.16578 |  | 0.14985 |  | 0.056931 |  | 0.018722 |  | 0.00064218 |  | 0 |  | 0 |  | 0.0014143 |  | 0.0012014 |  | 0.00056488 |  | 0.0005727 |  | 0.07921
| 0 |  | 0 |  | 0.00029951 |  | 0.00060768 |  | 1.1764e-05 |  | -9.6433e-05 |  | -0.0002796 |  | 4.5062e-05 |  | -0.00013129 |  | -3.8337e-05 |  | 0 |  | -4.3158e-05 |  | -0.00018768 |  | -1.7717e-05 |  | 2.4415e-06 |  | 0.00021045 |  | -0.00011798 |  | 8.1488e-05 |  | -0.00076776 |  | 0.0006073 |  | -0.00036021 |  | 0.0004908 |  | 0.012011 |  | 0.079366 |  | 2.9294e-05 |  | -0.00011438 |  | -5.0227e-05 |  | 0.0002851 |  | 0.0010482 |  | 0.0050946 |  | 0.23462 |  | 5.9148e-06 |  | 0.027943 |  | 2.9329e-05 |  | 0.16579 |  | 0.15092 |  | 0.056985 |  | 0.018637 |  | 0.00063585 |  | 0 |  | 0 |  | 0.0012905 |  | 0.0012384 |  | 0.0002208 |  | 0.00057751 |  | 0.079125
| 0 |  | 0 |  | 0.00034672 |  | 0.00062961 |  | 1.1765e-05 |  | -7.1017e-05 |  | 5.8265e-05 |  | 4.5066e-05 |  | -0.00012614 |  | -4.8858e-05 |  | 0 |  | -6.4536e-05 |  | -0.00020316 |  | -5.2102e-05 |  | 2.5547e-06 |  | 0.0003995 |  | -0.00014654 |  | 4.7748e-05 |  | -0.00022711 |  | 0.00047741 |  | -0.00031529 |  | 0.00042731 |  | 0.011645 |  | 0.0779 |  | 2.4694e-05 |  | -0.00014636 |  | -0.00010877 |  | 0.00035915 |  | 0.0010582 |  | 0.0048572 |  | 0.23456 |  | 5.9151e-06 |  | 0.028277 |  | 3.3215e-05 |  | 0.16588 |  | 0.15197 |  | 0.057052 |  | 0.018547 |  | 0.00064135 |  | 0 |  | 0 |  | 0.0011786 |  | 0.0012074 |  | 0.00023621 |  | 0.00062633 |  | 0.078699
| 0 |  | 0 |  | 0.00044238 |  | 0.00060769 |  | 1.8282e-05 |  | 4.0803e-05 |  | 3.6138e-05 |  | 0.00011001 |  | -7.9533e-05 |  | 8.4997e-07 |  | 0 |  | -3.791e-05 |  | -0.00015767 |  | -3.7334e-05 |  | 2.6549e-06 |  | 0.00019022 |  | -3.97e-05 |  | 0.00010941 |  | 0.00023956 |  | 0.00049975 |  | -7.1519e-05 |  | 0.0005083 |  | 0.011327 |  | 0.076435 |  | 3.1095e-05 |  | -7.0992e-05 |  | -5.2266e-05 |  | 1.6839e-05 |  | 0.0011256 |  | 0.0046921 |  | 0.23359 |  | 5.9151e-06 |  | 0.02838 |  | 2.7669e-05 |  | 0.16607 |  | 0.1527 |  | 0.057214 |  | 0.01849 |  | 0.00063508 |  | 0 |  | 0 |  | 0.0013966 |  | 0.0011479 |  | 0.00022907 |  | 0.00060612 |  | 0.078115
| 0 |  | 0 |  | 0.00045224 |  | 0.00061674 |  | 1.8283e-05 |  | 5.9773e-06 |  | -0.00020701 |  | 0.00011002 |  | -8.443e-05 |  | -3.4182e-05 |  | 0 |  | -1.9972e-05 |  | -0.00015173 |  | -4.4481e-05 |  | 2.7268e-06 |  | -0.00019832 |  | -1.4373e-05 |  | 0.00017228 |  | -0.00012463 |  | 0.00050777 |  | -8.3223e-05 |  | 0.00068593 |  | 0.011035 |  | 0.074947 |  | -4.1314e-05 |  | 8.9334e-05 |  | -5.0541e-05 |  | 0.00019831 |  | 0.0011348 |  | 0.0046258 |  | 0.23209 |  | 5.9151e-06 |  | 0.02888 |  | 2.4004e-05 |  | 0.16627 |  | 0.15327 |  | 0.057471 |  | 0.018374 |  | 0.00063465 |  | 0 |  | 0 |  | 0.0015013 |  | 0.001148 |  | 0.00022253 |  | 0.00052159 |  | 0.07784
| 0 |  | 0 |  | 0.00026106 |  | 0.00062275 |  | 5.0872e-05 |  | 7.8252e-05 |  | -0.00016904 |  | 0.00012575 |  | -0.00012337 |  | -9.1676e-05 |  | 0 |  | -3.0796e-05 |  | -5.8352e-05 |  | -4.4549e-05 |  | 2.6939e-06 |  | -0.00037641 |  | 8.7485e-06 |  | 0.0001723 |  | 1.4848e-05 |  | 0.00049989 |  | -5.2013e-05 |  | 0.00077524 |  | 0.010748 |  | 0.073374 |  | -4.8049e-05 |  | 8.1403e-05 |  | -4.0438e-05 |  | 0.0005597 |  | 0.0009035 |  | 0.0045667 |  | 0.23182 |  | 4.2261e-06 |  | 0.029468 |  | 2.3835e-05 |  | 0.16644 |  | 0.15394 |  | 0.05756 |  | 0.018288 |  | 0.00064025 |  | 0 |  | 0 |  | 0.0016514 |  | 0.0012516 |  | 0.00023087 |  | 0.00061448 |  | 0.077422
| 0 |  | 0 |  | 0.00033763 |  | 0.00061713 |  | 5.0876e-05 |  | 0.00013718 |  | -7.8318e-05 |  | 0.00012576 |  | -8.4989e-05 |  | -3.6706e-05 |  | 0 |  | -3.7897e-05 |  | 3.9206e-05 |  | 2.6808e-06 |  | 2.6562e-06 |  | -0.00019781 |  | -1.3595e-05 |  | 0.00010943 |  | 0.00021473 |  | 0.00061897 |  | -0.0001807 |  | 0.00070385 |  | 0.010448 |  | 0.071742 |  | 1.775e-05 |  | 1.0106e-05 |  | 4.7543e-05 |  | 0.00036044 |  | 0.00078825 |  | 0.004318 |  | 0.23083 |  | 4.2258e-06 |  | 0.029718 |  | 1.5273e-05 |  | 0.16657 |  | 0.15436 |  | 0.057591 |  | 0.018204 |  | 0.00063392 |  | 0 |  | 0 |  | 0.0016324 |  | 0.00126 |  | 0.00025779 |  | 0.00062763 |  | 0.076866
| 0 |  | 0 |  | 0.00051181 |  | 0.00060846 |  | 0.0001052 |  | -4.0362e-05 |  | -9.2769e-05 |  | 3.7742e-05 |  | 1.3489e-05 |  | -2.9514e-05 |  | 0 |  | -4.1156e-05 |  | -9.0287e-05 |  | -4.6734e-05 |  | 2.6437e-06 |  | -4.0474e-06 |  | -0.00019153 |  | 0.00012334 |  | -6.4487e-07 |  | 0.00070225 |  | -0.00014565 |  | 0.00049067 |  | 0.010155 |  | 0.070109 |  | 3.5249e-05 |  | -2.0277e-05 |  | -8.54e-05 |  | 0.00040212 |  | 0.00092627 |  | 0.0041641 |  | 0.22947 |  | 5.9155e-06 |  | 0.030072 |  | 1.6832e-05 |  | 0.1666 |  | 0.1544 |  | 0.057903 |  | 0.018146 |  | 0.00063953 |  | 0 |  | 0 |  | 0.0013301 |  | 0.0011493 |  | 0.00040308 |  | 0.00052997 |  | 0.076518
| 0 |  | 0 |  | 0.00034557 |  | 0.00061341 |  | 0.00010521 |  | -2.1838e-05 |  | -8.8735e-05 |  | 3.7745e-05 |  | -9.2637e-05 |  | 2.0015e-05 |  | 0 |  | -3.051e-05 |  | -0.0001688 |  | -0.00011303 |  | 2.5341e-06 |  | 5.2615e-05 |  | -9.1821e-05 |  | 0.00025819 |  | 6.1345e-05 |  | 0.00057691 |  | -2.8613e-05 |  | 0.00038539 |  | 0.0098741 |  | 0.068525 |  | 2.3129e-05 |  | 8.8571e-05 |  | -1.3466e-05 |  | 0.00011434 |  | 0.00093379 |  | 0.0042344 |  | 0.22776 |  | 5.9155e-06 |  | 0.030706 |  | 1.238e-05 |  | 0.16658 |  | 0.15445 |  | 0.058248 |  | 0.018032 |  | 0.00063321 |  | 0 |  | 0 |  | 0.0013396 |  | 0.0011648 |  | 0.00042534 |  | 0.00053476 |  | 0.076591
| 0 |  | 0 |  | 0.00025356 |  | 0.00057096 |  | 6.5912e-05 |  | -5.1496e-06 |  | -0.00012528 |  | 0.0001161 |  | -0.00019762 |  | 2.7032e-05 |  | 0 |  | -4.8263e-05 |  | -0.00013184 |  | -0.00013355 |  | 2.4386e-06 |  | 4.8568e-05 |  | -3.127e-05 |  | 0.00027212 |  | 0.00020856 |  | 0.00054164 |  | -9.1071e-06 |  | 0.00029845 |  | 0.0095854 |  | 0.067079 |  | 5.964e-05 |  | 4.361e-05 |  | -8.367e-05 |  | -0.00026497 |  | 0.00081858 |  | 0.0041636 |  | 0.22704 |  | 5.9158e-06 |  | 0.031156 |  | 1.1764e-05 |  | 0.16663 |  | 0.15481 |  | 0.05836 |  | 0.017976 |  | 0.00063883 |  | 0 |  | 0 |  | 0.0013468 |  | 0.0011219 |  | 0.0002848 |  | 0.00058716 |  | 0.076323
| 0 |  | 0 |  | 0.00027974 |  | 0.00060732 |  | 6.5918e-05 |  | -4.7956e-05 |  | -0.00014886 |  | 0.00011611 |  | -4.2504e-05 |  | -4.7606e-05 |  | 0 |  | -4.8433e-05 |  | -3.754e-05 |  | -6.3345e-05 |  | 2.3747e-06 |  | -0.0003076 |  | -7.8525e-05 |  | 0.0002413 |  | 1.0979e-05 |  | 0.0004907 |  | -6.3725e-05 |  | 0.00040736 |  | 0.0092907 |  | 0.065725 |  | 6.8481e-05 |  | -8.0885e-06 |  | -0.00025004 |  | -0.00012682 |  | 0.00096323 |  | 0.003959 |  | 0.22639 |  | 5.9155e-06 |  | 0.031505 |  | 2.1284e-05 |  | 0.16671 |  | 0.15518 |  | 0.058464 |  | 0.017895 |  | 0.00063259 |  | 0 |  | 0 |  | 0.0013957 |  | 0.0010815 |  | 0.00030098 |  | 0.00054433 |  | 0.075966
| 0 |  | 0 |  | 0.00038291 |  | 0.00063753 |  | 3.1333e-05 |  | -9.7447e-05 |  | -0.00023283 |  | 8.8906e-05 |  | -8.6792e-05 |  | -5.618e-05 |  | 0 |  | -5.8354e-05 |  | 7.4065e-05 |  | -5.2027e-05 |  | 2.411e-06 |  | -0.00055465 |  | -0.00010201 |  | 0.0002516 |  | -0.00024938 |  | 0.00031243 |  | -0.00019192 |  | 0.00049312 |  | 0.0089989 |  | 0.064308 |  | -3.2195e-07 |  | -3.259e-05 |  | -0.00023382 |  | -8.9025e-05 |  | 0.00099273 |  | 0.0037599 |  | 0.22477 |  | 5.9158e-06 |  | 0.0319 |  | 2.0121e-05 |  | 0.16679 |  | 0.15545 |  | 0.058607 |  | 0.017781 |  | 0.00063813 |  | 0 |  | 0 |  | 0.0012993 |  | 0.0010398 |  | 0.00022356 |  | 0.0005217 |  | 0.075724
| 0 |  | 0 |  | 0.00046386 |  | 0.00058635 |  | 3.1335e-05 |  | -9.1954e-05 |  | -0.00013271 |  | 8.8913e-05 |  | -0.00011249 |  | -0.00011829 |  | 0 |  | -5.084e-05 |  | 4.7933e-05 |  | -1.6838e-05 |  | 2.547e-06 |  | -0.00036831 |  | -0.00021166 |  | 0.00016418 |  | -0.0001285 |  | 0.00022814 |  | 0.00013524 |  | 0.00024399 |  | 0.008705 |  | 0.06277 |  | 2.3648e-06 |  | -0.00012267 |  | -0.00025585 |  | 1.1997e-05 |  | 0.00087579 |  | 0.0036621 |  | 0.22254 |  | 5.9162e-06 |  | 0.032349 |  | 2.8889e-05 |  | 0.16686 |  | 0.15589 |  | 0.058673 |  | 0.017726 |  | 0.00063197 |  | 0 |  | 0 |  | 0.0012148 |  | 0.00097674 |  | 0.00024773 |  | 0.00064441 |  | 0.075433
| 0 |  | 0 |  | 0.00039521 |  | 0.00056636 |  | 7.9235e-05 |  | -0.00017332 |  | 8.3528e-06 |  | 3.8806e-05 |  | -9.061e-05 |  | -0.00022393 |  | 0 |  | -6.0892e-05 |  | -0.00015292 |  | -5.2994e-05 |  | 2.647e-06 |  | -4.4525e-05 |  | -0.00036627 |  | 0.00013999 |  | 5.7469e-05 |  | 0.00013514 |  | 0.00022886 |  | 0.00010224 |  | 0.0084095 |  | 0.061207 |  | -1.6855e-05 |  | -0.00022021 |  | -0.00039556 |  | -2.4971e-05 |  | 0.00081943 |  | 0.003469 |  | 0.22089 |  | 5.9158e-06 |  | 0.032695 |  | 3.1099e-05 |  | 0.16706 |  | 0.15651 |  | 0.058758 |  | 0.017645 |  | 0.00063163 |  | 0 |  | 0 |  | 0.0009266 |  | 0.00095058 |  | 0.00036567 |  | 0.00056939 |  | 0.075231
| 0 |  | 0 |  | 0.0003532 |  | 0.00054496 |  | 7.9248e-05 |  | -5.2049e-05 |  | -0.00013064 |  | 3.8813e-05 |  | -0.00016993 |  | -0.00010341 |  | 0 |  | -7.0586e-05 |  | -0.00020204 |  | -4.6761e-05 |  | 2.738e-06 |  | 0.00031164 |  | -9.1408e-05 |  | 0.00015375 |  | -0.00024085 |  | 0.00041393 |  | 7.6721e-05 |  | 0.00031805 |  | 0.0081257 |  | 0.059732 |  | -2.7857e-05 |  | -3.1008e-05 |  | -5.8512e-05 |  | 4.7414e-05 |  | 0.00068065 |  | 0.0033334 |  | 0.21939 |  | 5.9162e-06 |  | 0.033093 |  | 3.1731e-05 |  | 0.1674 |  | 0.15706 |  | 0.058879 |  | 0.01756 |  | 0.00063729 |  | 0 |  | 0 |  | 0.0010934 |  | 0.0011042 |  | 0.00034054 |  | 0.00060751 |  | 0.074818
| 0 |  | 0 |  | 0.0004028 |  | 0.00057893 |  | 0 |  | 7.7116e-05 |  | -9.7829e-05 |  | 9.1347e-05 |  | -0.00014384 |  | -3.1704e-05 |  | 0 |  | -5.6219e-05 |  | -0.0001185 |  | -3.5047e-05 |  | 2.7268e-06 |  | 0.00038045 |  | 0.00014513 |  | 0.00010233 |  | -0.00020598 |  | 0.00056149 |  | -0.00021196 |  | 0.00053013 |  | 0.0078472 |  | 0.058305 |  | 3.0394e-05 |  | 0.00012589 |  | 0.00014785 |  | 4.9987e-05 |  | 0.00072941 |  | 0.0032774 |  | 0.21696 |  | 4.2266e-06 |  | 0.033524 |  | 2.5225e-05 |  | 0.16776 |  | 0.15761 |  | 0.05907 |  | 0.017479 |  | 0.00063108 |  | 0 |  | 0 |  | 0.0014115 |  | 0.0012521 |  | 0.00019038 |  | 0.0007124 |  | 0.07443
| 0 |  | 0 |  | 0.00046193 |  | 0.00056347 |  | 0 |  | -0.00014799 |  | 3.636e-05 |  | 9.1355e-05 |  | -8.223e-05 |  | -0.00016561 |  | 0 |  | -4.9137e-05 |  | -0.00017806 |  | -0.00011096 |  | 2.6452e-06 |  | 0.00012142 |  | -9.1711e-05 |  | 0.00022446 |  | 0.00016982 |  | 0.00038684 |  | -0.00016905 |  | 0.00029267 |  | 0.0075458 |  | 0.056889 |  | -5.9565e-06 |  | -8.2157e-05 |  | -0.00013519 |  | 0.00011585 |  | 0.00076647 |  | 0.0031136 |  | 0.21413 |  | 4.2266e-06 |  | 0.033916 |  | 1.4882e-05 |  | 0.1681 |  | 0.15827 |  | 0.059051 |  | 0.0174 |  | 0.00063676 |  | 0 |  | 0 |  | 0.00091715 |  | 0.0011055 |  | 0.00021789 |  | 0.0005885 |  | 0.074135
| 0 |  | 0 |  | 0.00044804 |  | 0.00048547 |  | 6.595e-05 |  | -0.00012964 |  | -1.1686e-05 |  | 4.1966e-05 |  | -5.9107e-05 |  | -0.00015694 |  | 0 |  | -2.4398e-05 |  | -5.5993e-05 |  | -9.6987e-05 |  | 2.5782e-06 |  | -3.8788e-06 |  | -8.6336e-05 |  | 0.00024141 |  | 0.00011819 |  | 0.0005706 |  | 0.0001296 |  | 0.00028553 |  | 0.007194 |  | 0.055492 |  | -5.9568e-06 |  | -0.00012567 |  | -0.00020202 |  | 0.00022381 |  | 0.00075885 |  | 0.0030616 |  | 0.21206 |  | 2.5361e-06 |  | 0.034653 |  | 2.5484e-05 |  | 0.16825 |  | 0.15915 |  | 0.059145 |  | 0.017317 |  | 0.00063058 |  | 0 |  | 0 |  | 0.00099699 |  | 0.0010472 |  | 0.00038596 |  | 0.00061831 |  | 0.074063
| 0 |  | 0 |  | 0.00053502 |  | 0.00051693 |  | 6.5956e-05 |  | -3.5509e-05 |  | -0.00019894 |  | 4.197e-05 |  | -5.6032e-05 |  | -7.3058e-05 |  | 0 |  | -3.5593e-05 |  | 8.8586e-05 |  | -1.3708e-05 |  | 2.5282e-06 |  | 0.00020641 |  | 1.2062e-05 |  | 0.0001779 |  | -0.0002486 |  | 0.00075174 |  | 0.00013914 |  | 0.00055993 |  | 0.0068416 |  | 0.054064 |  | 2.3143e-05 |  | -9.2941e-05 |  | -0.00017405 |  | 0.00035979 |  | 0.00090698 |  | 0.0030908 |  | 0.2102 |  | 2.536e-06 |  | 0.035166 |  | 2.3496e-05 |  | 0.16825 |  | 0.16005 |  | 0.059225 |  | 0.017236 |  | 0.00063629 |  | 0 |  | 0 |  | 0.0013497 |  | 0.0010103 |  | 0.00036833 |  | 0.00059567 |  | 0.073675
| 0 |  | 0 |  | 0.0004917 |  | 0.000568 |  | 0 |  | -4.4943e-05 |  | -0.00010267 |  | 5.1413e-05 |  | -0.00011277 |  | -6.3309e-05 |  | 0 |  | -3.313e-05 |  | 0.00011838 |  | 6.8391e-05 |  | 2.5459e-06 |  | -7.2847e-05 |  | -0.00013174 |  | 0.00022752 |  | -0.00049269 |  | 0.00053863 |  | -8.3224e-05 |  | 0.00053258 |  | 0.0065102 |  | 0.052706 |  | 3.506e-05 |  | -0.00012636 |  | -0.00023142 |  | 0.00034671 |  | 0.00091791 |  | 0.0030157 |  | 0.20756 |  | 5.9165e-06 |  | 0.035345 |  | 2.014e-05 |  | 0.1681 |  | 0.16094 |  | 0.059536 |  | 0.017185 |  | 0.00063018 |  | 0 |  | 0 |  | 0.0011853 |  | 0.00096388 |  | 0.0001798 |  | 0.00045394 |  | 0.072982
| 0 |  | 0 |  | 0.0004231 |  | 0.00056516 |  | 0 |  | -3.7248e-05 |  | -3.4794e-05 |  | 5.1422e-05 |  | -0.00021209 |  | -4.6685e-05 |  | 0 |  | -1.169e-05 |  | 0.0001738 |  | -2.9807e-06 |  | 2.5352e-06 |  | -4.8563e-05 |  | -0.0001473 |  | 0.00013859 |  | -0.00034934 |  | 0.00045137 |  | -0.0003641 |  | 0.00048719 |  | 0.0062454 |  | 0.051409 |  | 4.2559e-05 |  | -4.0446e-05 |  | -0.00020998 |  | 0.00021437 |  | 0.00090445 |  | 0.0028687 |  | 0.2062 |  | 5.9169e-06 |  | 0.035759 |  | 2.2384e-05 |  | 0.16786 |  | 0.16188 |  | 0.059802 |  | 0.017076 |  | 0.00063582 |  | 0 |  | 0 |  | 0.0011996 |  | 0.0010699 |  | 7.3906e-05 |  | 0.00045394 |  | 0.07257
| 0 |  | 0 |  | 0.00054494 |  | 0.00055517 |  | 8.5938e-05 |  | -8.4388e-05 |  | -0.00022055 |  | 9.7437e-05 |  | -0.00020148 |  | -7.6347e-05 |  | 0 |  | -1.9753e-05 |  | -8.8812e-05 |  | -6.4584e-05 |  | 2.5085e-06 |  | 2.8332e-05 |  | -0.00014214 |  | 0.0001749 |  | -0.00021761 |  | 0.00052049 |  | -0.00013003 |  | 0.0003621 |  | 0.0060304 |  | 0.050166 |  | 5.4622e-06 |  | -1.9839e-05 |  | -0.00015238 |  | 8.8244e-05 |  | 0.00084219 |  | 0.0027437 |  | 0.2052 |  | 5.9165e-06 |  | 0.036332 |  | 3.0024e-05 |  | 0.16753 |  | 0.16275 |  | 0.059879 |  | 0.017026 |  | 0.00062979 |  | 0 |  | 0 |  | 0.0012569 |  | 0.0010628 |  | 0.00017312 |  | 0.00053856 |  | 0.072297
| 0 |  | 0 |  | 0.00043664 |  | 0.00053022 |  | 8.5946e-05 |  | -0.00012569 |  | -0.00018922 |  | 9.7445e-05 |  | -0.0002214 |  | -0.00014222 |  | 0 |  | -4.1757e-05 |  | -0.00022806 |  | -0.00017182 |  | 2.5204e-06 |  | -0.00035296 |  | -9.0159e-05 |  | 0.00027055 |  | -0.00018997 |  | 0.00047409 |  | 0.00015204 |  | 0.00030751 |  | 0.0058516 |  | 0.04893 |  | -2.995e-05 |  | -0.00010819 |  | -0.0001581 |  | -3.8338e-05 |  | 0.00088179 |  | 0.002656 |  | 0.20213 |  | 5.9169e-06 |  | 0.036796 |  | 1.8977e-05 |  | 0.16711 |  | 0.1635 |  | 0.060089 |  | 0.016918 |  | 0.00063545 |  | 0 |  | 0 |  | 0.0011747 |  | 0.0010152 |  | 0.00022203 |  | 0.00056835 |  | 0.071978
| 0 |  | 0 |  | 0.00041476 |  | 0.00054484 |  | 0.00011864 |  | -8.2452e-05 |  | -3.1173e-05 |  | 5.4579e-05 |  | -0.00018356 |  | -0.0001268 |  | 0 |  | -2.5373e-05 |  | -0.00015375 |  | -0.00024288 |  | 2.723e-06 |  | -0.00021451 |  | -2.6456e-05 |  | 0.00021064 |  | -6.6504e-05 |  | 0.00026949 |  | 5.3315e-05 |  | 0.00031946 |  | 0.0057831 |  | 0.047575 |  | -0.0001326 |  | -0.0001533 |  | -0.00017897 |  | 0.00014381 |  | 0.00096166 |  | 0.0025388 |  | 0.19868 |  | 5.9169e-06 |  | 0.037248 |  | 3.3604e-05 |  | 0.16669 |  | 0.16406 |  | 0.060154 |  | 0.016868 |  | 0.00062946 |  | 0 |  | 0 |  | 0.001114 |  | 0.00099499 |  | 0.00019345 |  | 0.00055648 |  | 0.071863
| 0 |  | 0 |  | 0.00050095 |  | 0.00073428 |  | 0.00011865 |  | 4.3439e-05 |  | 0.00029696 |  | 5.4583e-05 |  | 9.3064e-05 |  | 6.6909e-05 |  | 0 |  | 0.00016318 |  | 0.00015845 |  | 3.3418e-05 |  | 2.2596e-06 |  | 9.7134e-05 |  | 0.00013918 |  | 0.00022458 |  | 0.00025119 |  | 0.00051049 |  | 2.5993e-06 |  | 0.00070185 |  | 0.0057458 |  | 0.04601 |  | 0.00012836 |  | 9.7149e-05 |  | -3.9599e-05 |  | 0.00050047 |  | 0.00099117 |  | 0.0026966 |  | 0.19446 |  | 8.1713e-06 |  | 0.038189 |  | 4.3041e-05 |  | 0.16635 |  | 0.16456 |  | 0.060349 |  | 0.016788 |  | 0.00063515 |  | 0 |  | 0 |  | 0.0013094 |  | 0.0012142 |  | 0.00045757 |  | 0.00072926 |  | 0.071884
| 0 |  | 0 |  | 0.00032391 |  | 0.00057624 |  | 6.4172e-05 |  | -4.4807e-05 |  | -0.00020778 |  | 7.1437e-05 |  | -0.00010317 |  | -8.5899e-05 |  | 0 |  | -2.5239e-05 |  | 4.0516e-05 |  | -2.0748e-05 |  | 1.8057e-06 |  | 0 |  | -9.4777e-05 |  | 0.00012132 |  | -0.00015562 |  | 0.00033839 |  | -0.00015344 |  | 0.00061251 |  | 0.0056137 |  | 0.044455 |  | 3.5306e-05 |  | -5.2846e-05 |  | -0.00030792 |  | 0.00022113 |  | 0.00089777 |  | 0.002427 |  | 0.19075 |  | 2.2546e-06 |  | 0.038739 |  | 3.8727e-05 |  | 0.16613 |  | 0.1652 |  | 0.060505 |  | 0.016686 |  | 0.00062918 |  | 0 |  | 0 |  | 0.0010831 |  | 0.00099741 |  | -0.00013108 |  | 0.00055888 |  | 0.070848
| 0 |  | 0 |  | 0.00034773 |  | 0.00054139 |  | 6.4178e-05 |  | -1.561e-05 |  | -0.00022326 |  | 7.1443e-05 |  | -3.2446e-05 |  | -4.3747e-05 |  | 0 |  | -3.1939e-05 |  | -4.7171e-05 |  | 6.2992e-06 |  | 1.156e-06 |  | 0.00025903 |  | -0.0001306 |  | 7.6526e-05 |  | -8.9748e-05 |  | 0.00024406 |  | -7.5422e-05 |  | 0.00053269 |  | 0.0052631 |  | 0.043076 |  | -1.2436e-05 |  | -6.9278e-05 |  | -0.00011722 |  | 0.00027119 |  | 0.00085066 |  | 0.0023477 |  | 0.18678 |  | 2.2546e-06 |  | 0.039256 |  | 2.7729e-05 |  | 0.16595 |  | 0.16573 |  | 0.060544 |  | 0.016633 |  | 0.00063494 |  | 0 |  | 0 |  | 0.0011522 |  | 0.0010046 |  | 0.00011202 |  | 0.00061611 |  | 0.070352
| 0 |  | 0 |  | 0.00048468 |  | 0.00054699 |  | 1.3961e-05 |  | -8.7579e-05 |  | -0.00011252 |  | 6.1756e-05 |  | -8.2126e-06 |  | -2.976e-05 |  | 0 |  | -3.8609e-05 |  | -0.00012463 |  | -6.4867e-05 |  | 1.1212e-06 |  | -4.2656e-05 |  | -9.1571e-05 |  | 0.00016771 |  | 2.5376e-05 |  | 0.00039084 |  | -7.2279e-05 |  | 0.00036534 |  | 0.0048937 |  | 0.041926 |  | -2.5152e-05 |  | -9.3565e-05 |  | -7.7742e-05 |  | 0.00028047 |  | 0.00081616 |  | 0.0023551 |  | 0.18271 |  | 3.1001e-06 |  | 0.039811 |  | 9.779e-06 |  | 0.16578 |  | 0.16609 |  | 0.060695 |  | 0.016558 |  | 0.00062891 |  | 0 |  | 0 |  | 0.0011177 |  | 0.001038 |  | 0.0005358 |  | 0.00061611 |  | 0.070215
| 0 |  | 0 |  | 0.00048156 |  | 0.00054832 |  | 1.3963e-05 |  | -0.00014427 |  | -0.00010525 |  | 6.1766e-05 |  | -9.0278e-05 |  | -0.00010444 |  | 0 |  | -4.3114e-05 |  | -0.00011883 |  | -8.3543e-05 |  | 1.0674e-06 |  | -0.0003683 |  | -0.00010835 |  | 0.00017803 |  | -0.00010913 |  | 0.00048935 |  | -0.00014954 |  | 0.00022712 |  | 0.0045784 |  | 0.040807 |  | -9.9747e-05 |  | -0.00014885 |  | -0.00020404 |  | 1.4295e-05 |  | 0.00070678 |  | 0.0022545 |  | 0.17978 |  | 1.4091e-06 |  | 0.040169 |  | 2.3296e-05 |  | 0.16552 |  | 0.16659 |  | 0.060866 |  | 0.016482 |  | 0.00063474 |  | 0 |  | 0 |  | 0.00096047 |  | 0.00097608 |  | 0.00022478 |  | 0.00057445 |  | 0.070258
| 0 |  | 0 |  | 0.00048269 |  | 0.00061727 |  | 0 |  | -0.00015346 |  | 0.00016152 |  | 8.841e-05 |  | -0.00015583 |  | -0.00018018 |  | 0 |  | -5.6035e-05 |  | 0.00010499 |  | -7.7584e-05 |  | 1.0377e-06 |  | 0.0001538 |  | -0.0002189 |  | 0.00017985 |  | 0.00038679 |  | 0.00041345 |  | 0.00030689 |  | 0.0002339 |  | 0.0043703 |  | 0.039699 |  | -0.00012472 |  | -0.00021461 |  | -0.00030232 |  | 2.1244e-05 |  | 0.00077493 |  | 0.0022019 |  | 0.17631 |  | 1.4092e-06 |  | 0.04064 |  | 2.1547e-05 |  | 0.16518 |  | 0.16704 |  | 0.060928 |  | 0.016403 |  | 0.00062874 |  | 0 |  | 0 |  | 0.00098907 |  | 0.00092603 |  | 0.00023819 |  | 0.00053273 |  | 0.069874
| 0 |  | 0 |  | 0.00044742 |  | 0.00060687 |  | 0 |  | -3.171e-05 |  | 7.8504e-05 |  | 8.8418e-05 |  | -0.00013387 |  | -6.4271e-05 |  | 0 |  | -6.2367e-05 |  | -4.4992e-05 |  | -3.0568e-05 |  | 1.0237e-06 |  | 0.00014166 |  | -0.00010609 |  | 0.00010477 |  | 0.00012333 |  | 0.00040059 |  | 0.00022107 |  | 0.000396 |  | 0.004069 |  | 0.03866 |  | 3.5756e-06 |  | -7.3271e-05 |  | -0.00014673 |  | 0.00021355 |  | 0.00089357 |  | 0.0021255 |  | 0.17294 |  | 3.1002e-06 |  | 0.041292 |  | 2.6722e-05 |  | 0.16477 |  | 0.1671 |  | 0.061029 |  | 0.016329 |  | 0.00063459 |  | 0 |  | 0 |  | 0.001237 |  | 0.00091892 |  | 0.00020245 |  | 0.00053633 |  | 0.069382
| 0 |  | 0 |  | 0.00044583 |  | 0.00057373 |  | 3.0834e-06 |  | -4.4578e-05 |  | -0.00021349 |  | 0.00010902 |  | -0.00016719 |  | -3.5714e-05 |  | 0 |  | -5.1819e-05 |  | -0.00014823 |  | -3.0568e-05 |  | 9.9674e-07 |  | -0.00018618 |  | -0.00011298 |  | 0.00013567 |  | -9.3636e-05 |  | 0.00035258 |  | -0.00013004 |  | 0.0003612 |  | 0.0036814 |  | 0.037561 |  | 4.7674e-06 |  | -0.00015024 |  | -0.00016433 |  | 0.00026943 |  | 0.00095168 |  | 0.0020187 |  | 0.17015 |  | 4.7913e-06 |  | 0.041995 |  | 2.4461e-05 |  | 0.16437 |  | 0.16712 |  | 0.061211 |  | 0.016277 |  | 0.00062862 |  | 0 |  | 0 |  | 0.0011727 |  | 0.00095467 |  | 0.00023968 |  | 0.000484 |  | 0.069075
| 0 |  | 0 |  | 0.00039586 |  | 0.00059804 |  | 3.0836e-06 |  | -0.00012602 |  | -3.8618e-05 |  | 0.00010903 |  | -0.0001335 |  | -0.00016076 |  | 0 |  | -4.5085e-05 |  | -5.6609e-05 |  | -3.5758e-06 |  | 9.7253e-07 |  | -8.1452e-05 |  | -0.00024791 |  | 0.00017465 |  | -2.2899e-05 |  | 0.00037683 |  | -1.62e-05 |  | 0.00028137 |  | 0.0032839 |  | 0.036398 |  | -8.4007e-05 |  | -0.00028836 |  | -0.00026332 |  | 0.00015383 |  | 0.00098702 |  | 0.0019583 |  | 0.16638 |  | 3.1002e-06 |  | 0.042512 |  | 6.6453e-06 |  | 0.16401 |  | 0.16742 |  | 0.061561 |  | 0.016179 |  | 0.00063449 |  | 0 |  | 0 |  | 0.00099873 |  | 0.0009178 |  | 0.00024685 |  | 0.00042683 |  | 0.068801
| 0 |  | 0 |  | 0.00032435 |  | 0.00057393 |  | 0.00011629 |  | -0.00011943 |  | 1.1448e-05 |  | 5.5665e-05 |  | -0.00010723 |  | -0.00019343 |  | 0 |  | -3.6336e-05 |  | -7.1056e-05 |  | 2.3839e-06 |  | 1.0009e-06 |  | -7.2851e-05 |  | -0.00021414 |  | 0.00021766 |  | -0.00039971 |  | 0.00044509 |  | 5.3315e-05 |  | 0.00048751 |  | 0.0030121 |  | 0.0353 |  | -6.6636e-05 |  | -0.00024664 |  | -0.00020608 |  | 0.00011794 |  | 0.00083888 |  | 0.0018881 |  | 0.16251 |  | 3.1004e-06 |  | 0.04277 |  | 1.319e-05 |  | 0.1637 |  | 0.16761 |  | 0.061458 |  | 0.016104 |  | 0.00062854 |  | 0 |  | 0 |  | 0.00094752 |  | 0.00092376 |  | 0.00018185 |  | 0.00042482 |  | 0.068607
| 0 |  | 0 |  | 0.00057969 |  | 0.0005949 |  | 0.00012286 |  | -0.00015342 |  | -0.00012516 |  | 5.5674e-05 |  | -0.00012935 |  | -0.00014887 |  | 0 |  | -1.3521e-05 |  | 1.1053e-05 |  | -7.3838e-05 |  | 1.0049e-06 |  | -4.0473e-05 |  | -0.00015368 |  | 0.00023661 |  | -0.00037646 |  | 0.00034406 |  | 0.00014694 |  | 0.00044581 |  | 0.0030055 |  | 0.034332 |  | -5.2405e-05 |  | -0.00026755 |  | -0.00011709 |  | 8.0993e-05 |  | 0.00072028 |  | 0.0018139 |  | 0.15877 |  | 2.5367e-06 |  | 0.043292 |  | 1.7764e-05 |  | 0.16349 |  | 0.16774 |  | 0.061668 |  | 0.016053 |  | 0.00063443 |  | 0 |  | 0 |  | 0.00095586 |  | 0.00088685 |  | 0.00021165 |  | 0.00049636 |  | 0.068478
| 0 |  | 0 |  | 0.00062774 |  | 0.00058261 |  | 4.0103e-05 |  | -0.0001186 |  | -8.533e-05 |  | 4.517e-05 |  | -0.00010154 |  | -8.928e-05 |  | 0 |  | -3.1284e-05 |  | 1.6161e-05 |  | -7.2646e-05 |  | 9.8338e-07 |  | 0.00012951 |  | -0.00014652 |  | 7.4811e-05 |  | -9.7505e-05 |  | 0.00039276 |  | 0.00029128 |  | 0.00041601 |  | 0.0030613 |  | 0.033436 |  | -4.0608e-05 |  | -0.00014568 |  | -2.3305e-05 |  | 5.271e-05 |  | 0.00061931 |  | 0.0017408 |  | 0.15396 |  | 8.4557e-07 |  | 0.043992 |  | 1.5999e-05 |  | 0.16339 |  | 0.1681 |  | 0.061797 |  | 0.015956 |  | 0.00062854 |  | 0 |  | 0 |  | 0.00095118 |  | 0.00088923 |  | 0.00017032 |  | 0.0005209 |  | 0.068085
| 0 |  | 0 |  | 0.00039229 |  | 0.00056889 |  | 3.3564e-05 |  | -1.3236e-05 |  | 0.0001425 |  | 4.5174e-05 |  | -3.896e-05 |  | -3.36e-05 |  | 0 |  | -5.2592e-05 |  | -5.0496e-06 |  | -9.2739e-05 |  | 9.9346e-07 |  | -3.6425e-05 |  | -0.00011484 |  | 1.691e-05 |  | 8.8464e-05 |  | 0.00047588 |  | 0.00021326 |  | 0.00045896 |  | 0.0031382 |  | 0.032499 |  | 1.1339e-06 |  | -6.4585e-05 |  | -4.6395e-05 |  | 0.00011113 |  | 0.00063449 |  | 0.0017279 |  | 0.14988 |  | 4.7916e-06 |  | 0.044568 |  | 1.4801e-05 |  | 0.16329 |  | 0.16862 |  | 0.061966 |  | 0.015908 |  | 0.00063436 |  | 0 |  | 0 |  | 0.0010728 |  | 0.00092507 |  | 0.00019418 |  | 0.00050068 |  | 0.067591
| 0 |  | 0 |  | 0.00035854 |  | 0.00060014 |  | 5.7517e-05 |  | -4.0753e-05 |  | 0.00015765 |  | 6.4225e-05 |  | 1.8148e-05 |  | -8.4625e-05 |  | 0 |  | -2.963e-05 |  | -9.3678e-05 |  | -2.7683e-05 |  | 1.081e-06 |  | -0.00031973 |  | -9.0708e-05 |  | 0.00011997 |  | -8.9755e-05 |  | 0.00052199 |  | -0.00021976 |  | 0.00031138 |  | 0.003076 |  | 0.031519 |  | 5.1434e-05 |  | -0.00010547 |  | -2.7068e-05 |  | 0.00030299 |  | 0.00089194 |  | 0.0017617 |  | 0.14731 |  | 6.4831e-06 |  | 0.045132 |  | 2.138e-05 |  | 0.16309 |  | 0.16915 |  | 0.062119 |  | 0.015832 |  | 0.00062854 |  | 0 |  | 0 |  | 0.00096914 |  | 0.00097991 |  | 0.00022614 |  | 0.00054002 |  | 0.067413
| 0 |  | 0 |  | 0.00050193 |  | 0.0005105 |  | 5.7522e-05 |  | -6.2716e-05 |  | -3.8253e-05 |  | 6.4231e-05 |  | -0.00013909 |  | -0.00017675 |  | 0 |  | -3.2779e-05 |  | -7.056e-05 |  | -4.6673e-05 |  | 1.1623e-06 |  | -0.00018229 |  | -8.9475e-05 |  | 0.00033267 |  | 6.8071e-06 |  | 0.00058745 |  | -0.00047231 |  | 0.00043061 |  | 0.0030097 |  | 0.030572 |  | 3.1511e-05 |  | -6.6926e-05 |  | -4.6452e-05 |  | 0.00044249 |  | 0.00090624 |  | 0.0017102 |  | 0.14428 |  | 2.5369e-06 |  | 0.045556 |  | 1.6925e-05 |  | 0.16283 |  | 0.16954 |  | 0.06227 |  | 0.015736 |  | 0.00063437 |  | 0 |  | 0 |  | 0.0009 |  | 0.0010336 |  | 0.00025238 |  | 0.00054362 |  | 0.067135
| 0 |  | 0 |  | 0.00062186 |  | 0.00048214 |  | 5.2625e-06 |  | -4.6857e-05 |  | -0.00010553 |  | 8.1204e-05 |  | -0.00016711 |  | -0.00019201 |  | 0 |  | -5.1229e-05 |  | -0.00010037 |  | -0.00015943 |  | 1.1752e-06 |  | 4.0473e-05 |  | -0.00015716 |  | 0.00032239 |  | 0.00012333 |  | 0.00049895 |  | -0.00012224 |  | 0.00035669 |  | 0.0029355 |  | 0.029739 |  | 6.7319e-05 |  | -6.6687e-06 |  | -0.00017511 |  | 0.00033797 |  | 0.00086927 |  | 0.0016631 |  | 0.14039 |  | 8.4562e-07 |  | 0.046251 |  | 1.2283e-05 |  | 0.16255 |  | 0.16975 |  | 0.062263 |  | 0.015688 |  | 0.00062856 |  | 0 |  | 0 |  | 0.00093818 |  | 0.00097999 |  | 0.00026961 |  | 0.00051741 |  | 0.066679
| 0 |  | 0 |  | 0.00054681 |  | 0.00051959 |  | 5.263e-06 |  | -0.00011872 |  | -0.00012816 |  | 8.1211e-05 |  | -7.0229e-05 |  | -0.00015661 |  | 0 |  | -4.3321e-05 |  | -0.0002301 |  | -0.00011725 |  | 1.0837e-06 |  | 0 |  | -0.00013103 |  | 0.00018121 |  | -1.2269e-05 |  | 0.00045282 |  | 2.6009e-06 |  | 0.00010633 |  | 0.0028977 |  | 0.028984 |  | 9.1981e-05 |  | -6.1125e-05 |  | -0.00019062 |  | 7.3512e-05 |  | 0.00085328 |  | 0.0016628 |  | 0.1371 |  | 1.4094e-06 |  | 0.047053 |  | 1.3209e-05 |  | 0.16222 |  | 0.16998 |  | 0.062495 |  | 0.015616 |  | 0.0006344 |  | 0 |  | 0 |  | 0.00074387 |  | 0.00088104 |  | 0.00016708 |  | 0.00051265 |  | 0.066515
| 0 |  | 0 |  | 0.00041656 |  | 0.0005326 |  | 9.0721e-07 |  | -0.00011628 |  | -0.0001289 |  | 6.3053e-06 |  | -3.1273e-05 |  | -0.00010389 |  | 0 |  | -4.4945e-05 |  | -0.0001562 |  | -8.8644e-05 |  | 1.0474e-06 |  | -0.00023879 |  | -8.3574e-05 |  | 0.0002103 |  | 4.1973e-05 |  | 0.00041477 |  | -0.00041872 |  | 0.00017953 |  | 0.0029079 |  | 0.028189 |  | -2.4497e-05 |  | -0.00017293 |  | -0.00018579 |  | 7.1415e-05 |  | 0.00079265 |  | 0.0016418 |  | 0.13348 |  | 3.1008e-06 |  | 0.047354 |  | 1.3158e-05 |  | 0.16179 |  | 0.17021 |  | 0.062687 |  | 0.015542 |  | 0.0006286 |  | 0 |  | 0 |  | 0.00076062 |  | 0.00084057 |  | 0.00024157 |  | 0.00049957 |  | 0.066624
| 0 |  | 0 |  | 0.00033277 |  | 0.00056123 |  | 9.0736e-07 |  | -0.00012384 |  | -2.5005e-05 |  | 6.3063e-06 |  | -0.00011297 |  | -0.00014352 |  | 0 |  | -4.7634e-05 |  | -0.00019603 |  | -8.6472e-05 |  | 1.0744e-06 |  | -3.2386e-05 |  | -0.00020459 |  | 0.00022064 |  | 6.1345e-05 |  | 0.0002475 |  | -0.00012223 |  | 0.00020099 |  | 0.002851 |  | 0.027319 |  | -1.6258e-05 |  | -0.00021403 |  | -0.00025226 |  | 3.9893e-05 |  | 0.00098203 |  | 0.0015724 |  | 0.13058 |  | 2.537e-06 |  | 0.047965 |  | 2.8782e-05 |  | 0.16134 |  | 0.17013 |  | 0.062824 |  | 0.015472 |  | 0.00063445 |  | 0 |  | 0 |  | 0.00070697 |  | 0.00093715 |  | 0.00023084 |  | 0.00047096 |  | 0.066425
| 0 |  | 0 |  | 0.00041423 |  | 0.00052561 |  | 0.00010123 |  | -0.00014012 |  | -1.0725e-05 |  | 5.6758e-05 |  | -0.00018867 |  | -0.00012539 |  | 0 |  | -5.6914e-05 |  | -8.8968e-05 |  | -0.00010555 |  | 1.0601e-06 |  | 0.0001457 |  | -0.00026135 |  | 0.0001776 |  | -0.00010525 |  | 0.00033823 |  | 0.00013525 |  | 0.00028695 |  | 0.0027757 |  | 0.026464 |  | -7.945e-05 |  | -0.00019319 |  | -0.00015846 |  | -5.6398e-05 |  | 0.00091729 |  | 0.0014766 |  | 0.12709 |  | 8.4567e-07 |  | 0.048907 |  | 2.5287e-05 |  | 0.16092 |  | 0.17002 |  | 0.063001 |  | 0.015401 |  | 0.00062865 |  | 0 |  | 0 |  | 0.00079884 |  | 0.00096338 |  | 0.00031357 |  | 0.00046619 |  | 0.066153
| 0 |  | 0 |  | 0.0004178 |  | 0.00051529 |  | 0.00010124 |  | -2.1264e-05 |  | -6.5969e-05 |  | 5.6762e-05 |  | -0.00020601 |  | -4.1109e-05 |  | 0 |  | -3.8194e-05 |  | 7.2492e-05 |  | -8.2577e-05 |  | 1.0723e-06 |  | 4.6544e-05 |  | -6.0311e-05 |  | 0.00020732 |  | -9.7155e-05 |  | 0.00050486 |  | -0.00012462 |  | 0.0004086 |  | 0.0026372 |  | 0.025767 |  | -0.00011519 |  | 3.3439e-05 |  | 9.3545e-05 |  | 8.6996e-05 |  | 0.00080027 |  | 0.00149 |  | 0.12195 |  | 1.4094e-06 |  | 0.049616 |  | 2.486e-05 |  | 0.16052 |  | 0.17025 |  | 0.063027 |  | 0.015354 |  | 0.00063455 |  | 0 |  | 0 |  | 0.0011291 |  | 0.00090622 |  | 0.00036607 |  | 0.00050439 |  | 0.065967
| 0 |  | 0 |  | 0.00030342 |  | 0.00053614 |  | 0 |  | 8.8236e-05 |  | 0.00010332 |  | 6.305e-05 |  | -0.00011261 |  | -5.7762e-05 |  | 0 |  | -2.5487e-05 |  | -0.0002504 |  | -2.5551e-05 |  | 1.1134e-06 |  | -0.00025094 |  | 0.00014328 |  | 0.00018854 |  | 0.00015045 |  | 0.00057856 |  | -0.000368 |  | 0.00057474 |  | 0.0024889 |  | 0.025181 |  | -3.7819e-06 |  | 0.00010347 |  | 0.00021915 |  | -5.2466e-05 |  | 0.00087264 |  | 0.0015056 |  | 0.11776 |  | 3.101e-06 |  | 0.050057 |  | 2.4483e-05 |  | 0.1601 |  | 0.17044 |  | 0.063242 |  | 0.015259 |  | 0.00062866 |  | 0 |  | 0 |  | 0.0013223 |  | 0.00089788 |  | 0.00022381 |  | 0.00062124 |  | 0.065517
| 0 |  | 0 |  | 0.00042614 |  | 0.0005406 |  | 0 |  | 3.2432e-05 |  | 0.00023433 |  | 6.3055e-05 |  | 7.5606e-05 |  | -7.2128e-05 |  | 0 |  | -4.5861e-05 |  | -0.00032569 |  | -5.4505e-05 |  | 1.1981e-06 |  | -0.0003076 |  | 6.99e-05 |  | 0.00018856 |  | 0.00027831 |  | 0.00056733 |  | -8.7125e-05 |  | 0.00052945 |  | 0.0022769 |  | 0.024647 |  | 3.8669e-05 |  | -9.6733e-05 |  | 2.581e-05 |  | -0.00016664 |  | 0.00086848 |  | 0.0013974 |  | 0.11433 |  | 2.5372e-06 |  | 0.050471 |  | 1.3175e-05 |  | 0.1596 |  | 0.17026 |  | 0.063484 |  | 0.015187 |  | 0.00063461 |  | 0 |  | 0 |  | 0.0011733 |  | 0.0008049 |  | 0.00016778 |  | 0.00057357 |  | 0.065536
| 0 |  | 0 |  | 0.00040271 |  | 0.00052241 |  | 7.0337e-05 |  | -1.9442e-05 |  | 3.3169e-05 |  | 4.1005e-05 |  | 1.9563e-05 |  | -6.7311e-05 |  | 0 |  | -3.7559e-05 |  | -8.3084e-05 |  | -0.00011631 |  | 1.2447e-06 |  | -0.00010118 |  | -3.6235e-05 |  | 0.0001698 |  | -8.9763e-05 |  | 0.00052915 |  | 0.00020546 |  | 0.00020124 |  | 0.0020332 |  | 0.024109 |  | 1.8927e-05 |  | -7.528e-05 |  | -7.4181e-05 |  | -1.8472e-05 |  | 0.00085833 |  | 0.0013174 |  | 0.1115 |  | 8.4572e-07 |  | 0.051063 |  | 2.8681e-05 |  | 0.15904 |  | 0.1701 |  | 0.063744 |  | 0.015143 |  | 0.00062872 |  | 0 |  | 0 |  | 0.0009957 |  | 0.00078944 |  | 0.00012482 |  | 0.00043996 |  | 0.065508
| 0 |  | 0 |  | 0.00039521 |  | 0.00048721 |  | 7.0337e-05 |  | -6.015e-05 |  | 4.9124e-05 |  | 4.1005e-05 |  | -6.3525e-05 |  | -7.8296e-05 |  | 0 |  | -3.5782e-05 |  | -0.00011641 |  | -8.0225e-05 |  | 1.1981e-06 |  | -0.00023474 |  | -0.0001084 |  | 8.6919e-05 |  | -0.00019049 |  | 0.0004805 |  | 0.00013914 |  | 0.00020601 |  | 0.0018096 |  | 0.023504 |  | -9.4648e-05 |  | -5.1456e-05 |  | -0.00016543 |  | -3.8636e-05 |  | 0.00076918 |  | 0.0012976 |  | 0.10812 |  | 1.4095e-06 |  | 0.051893 |  | 3.2418e-05 |  | 0.15854 |  | 0.17024 |  | 0.063887 |  | 0.01505 |  | 0.00063466 |  | 0 |  | 0 |  | 0.00096588 |  | 0.00092184 |  | 0.00012005 |  | 0.000372 |  | 0.064911
| 0 |  | 0 |  | 0.00042262 |  | 0.00050337 |  | 4.8853e-05 |  | -0.00010819 |  | 0.00019163 |  | 7.5806e-05 |  | -0.00012465 |  | -0.00013772 |  | 0 |  | -5.3272e-05 |  | -0.00019208 |  | -8.3802e-05 |  | 1.1357e-06 |  | -0.00040338 |  | -0.00016981 |  | 0.00019365 |  | -7.8589e-05 |  | 0.00034525 |  | -1.2461e-05 |  | 0.00025427 |  | 0.001662 |  | 0.022859 |  | -6.2964e-05 |  | -0.00010044 |  | -0.00030038 |  | -9.2609e-05 |  | 0.00070354 |  | 0.0012666 |  | 0.104 |  | 3.1012e-06 |  | 0.052513 |  | 2.6678e-05 |  | 0.15813 |  | 0.17033 |  | 0.063944 |  | 0.015004 |  | 0.00062876 |  | 0 |  | 0 |  | 0.00083479 |  | 0.00097551 |  | 0.00016268 |  | 0.00036099 |  | 0.064461
| 0 |  | 0 |  | 0.00031895 |  | 0.00052123 |  | 4.8853e-05 |  | -0.00015959 |  | 6.5357e-05 |  | 7.5806e-05 |  | -0.00011528 |  | -0.00017401 |  | 0 |  | -4.1305e-05 |  | -0.00014364 |  | -0.00023243 |  | 1.1323e-06 |  | -0.00048163 |  | -0.00013542 |  | 0.00027108 |  | -0.00032221 |  | 0.00031388 |  | -0.00019245 |  | 0.00023758 |  | 0.0015395 |  | 0.022168 |  | -2.3577e-05 |  | -0.0001894 |  | -0.00031469 |  | -8.6013e-05 |  | 0.00083229 |  | 0.001197 |  | 0.10079 |  | 2.5373e-06 |  | 0.05324 |  | 2.7243e-05 |  | 0.15787 |  | 0.17027 |  | 0.064069 |  | 0.014935 |  | 0.0006347 |  | 0 |  | 0 |  | 0.00072269 |  | 0.00091234 |  | 0.00021755 |  | 0.00042541 |  | 0.064165
| 0 |  | 0 |  | 0.0004111 |  | 0.00050567 |  | 3.5783e-05 |  | -9.5179e-05 |  | 8.7884e-05 |  | 8.9163e-05 |  | 3.3053e-06 |  | -0.00010714 |  | 0 |  | -3.1406e-05 |  | -6.8614e-05 |  | -0.0001677 |  | 1.2144e-06 |  | -0.00016594 |  | -2.3606e-05 |  | 0.00026749 |  | -0.00027572 |  | 0.00034708 |  | -0.00017685 |  | 0.00035126 |  | 0.0014175 |  | 0.021539 |  | -4.5755e-05 |  | -0.00021234 |  | -0.00016639 |  | -0.00013849 |  | 0.00090635 |  | 0.0011239 |  | 0.098012 |  | 8.4577e-07 |  | 0.054119 |  | 1.6279e-05 |  | 0.15772 |  | 0.17035 |  | 0.064288 |  | 0.014842 |  | 0.00063471 |  | 0 |  | 0 |  | 0.00092188 |  | 0.00087183 |  | 0.00022731 |  | 0.0004066 |  | 0.064022
| 0 |  | 0 |  | 0.00043255 |  | 0.0004818 |  | 3.5783e-05 |  | -3.9939e-05 |  | -1.3762e-05 |  | 8.9163e-05 |  | 1.1863e-05 |  | -0.00013449 |  | 0 |  | -2.7436e-05 |  | 3.0905e-05 |  | -2.4468e-05 |  | 1.2689e-06 |  | -0.00016999 |  | -9.6022e-06 |  | 0.00031723 |  | -8.9755e-05 |  | 0.00030105 |  | 2.6008e-05 |  | 0.00035128 |  | 0.0013022 |  | 0.020948 |  | -2.7344e-05 |  | -0.00014913 |  | -4.7302e-05 |  | -3.5781e-06 |  | 0.00084744 |  | 0.0011545 |  | 0.095412 |  | 1.4096e-06 |  | 0.054871 |  | 1.6753e-05 |  | 0.15767 |  | 0.17058 |  | 0.064345 |  | 0.014797 |  | 0.00062879 |  | 0 |  | 0 |  | 0.0010138 |  | 0.00084682 |  | 0.00025355 |  | 0.00042808 |  | 0.063779
| 0 |  | 0 |  | 0.00032138 |  | 0.00042646 |  | 2.2707e-05 |  | -9.479e-05 |  | 1.0879e-05 |  | 8.3104e-05 |  | -0.00013985 |  | -0.00020841 |  | 0 |  | -4.7143e-05 |  | 8.2971e-05 |  | -9.7012e-06 |  | 1.2919e-06 |  | -0.00013356 |  | -8.4816e-05 |  | 0.00028632 |  | 0.00016208 |  | 0.00010211 |  | 0.00015864 |  | 0.00044846 |  | 0.0011948 |  | 0.020366 |  | -9.2209e-06 |  | -0.00011127 |  | -0.00010811 |  | 3.5781e-05 |  | 0.00087269 |  | 0.0011263 |  | 0.092794 |  | 5.6388e-07 |  | 0.055486 |  | 1.196e-05 |  | 0.15761 |  | 0.17072 |  | 0.064508 |  | 0.014729 |  | 0.0006347 |  | 0 |  | 0 |  | 0.0010269 |  | 0.00088379 |  | -0.00018487 |  | 0.00052002 |  | 0.063404
| 0 |  | 0 |  | 0.00027808 |  | 0.00043593 |  | 2.2707e-05 |  | -0.00013192 |  | 0.00010673 |  | 8.3104e-05 |  | -0.00023785 |  | -0.00017938 |  | 0 |  | -6.6487e-05 |  | 7.701e-05 |  | -7.8227e-05 |  | 1.2904e-06 |  | -6.8804e-05 |  | -0.00021674 |  | 0.00023839 |  | 0.00037903 |  | 0.00023792 |  | -4.0312e-05 |  | 0.00046994 |  | 0.0010968 |  | 0.019803 |  | 5.2528e-05 |  | -0.00013033 |  | -0.00025143 |  | 0.00014552 |  | 0.00084581 |  | 0.001055 |  | 0.089884 |  | 0 |  | 0.05617 |  | 7.677e-06 |  | 0.15735 |  | 0.17064 |  | 0.064814 |  | 0.014661 |  | 0.00062876 |  | 0 |  | 0 |  | 0.00080034 |  | 0.00087548 |  | 1.6698e-05 |  | 0.00049261 |  | 0.062986
| 0 |  | 0 |  | 0.0003472 |  | 0.00052661 |  | 3.7971e-05 |  | -0.00019937 |  | -5.4992e-06 |  | 7.4624e-05 |  | -0.00015424 |  | -0.00014721 |  | 0 |  | -4.9267e-05 |  | 3.8181e-05 |  | -0.00018638 |  | 1.2454e-06 |  | -0.00036459 |  | -0.00024182 |  | 0.00016988 |  | 0.00019987 |  | 0.00043106 |  | 0.00017821 |  | 0.00028095 |  | 0.00099896 |  | 0.019232 |  | 7.189e-05 |  | -0.00021266 |  | -0.00035401 |  | 0.00015864 |  | 0.00084323 |  | 0.0010587 |  | 0.08731 |  | 2.5375e-06 |  | 0.056969 |  | 2.6491e-05 |  | 0.15678 |  | 0.17054 |  | 0.065065 |  | 0.014593 |  | 0.00063466 |  | 0 |  | 0 |  | 0.00051885 |  | 0.00078606 |  | 0.00042884 |  | 0.0005141 |  | 0.062829
| 0 |  | 0 |  | 0.0004048 |  | 0.00049372 |  | 3.7975e-05 |  | -0.0001167 |  | 6.824e-05 |  | 7.463e-05 |  | -0.00015693 |  | -3.4273e-05 |  | 0 |  | -3.9553e-05 |  | -1.1546e-05 |  | -5.7257e-05 |  | 1.1324e-06 |  | -0.00035211 |  | -0.00016716 |  | 7.854e-05 |  | 8.459e-05 |  | 0.0002696 |  | 0.00048244 |  | 0.00015929 |  | 0.00089504 |  | 0.018671 |  | -2.0341e-05 |  | -0.00019271 |  | -0.00026467 |  | 0.00016461 |  | 0.00075323 |  | 0.001105 |  | 0.083638 |  | 4.7933e-06 |  | 0.057543 |  | 2.4033e-05 |  | 0.15601 |  | 0.17065 |  | 0.065016 |  | 0.014526 |  | 0.0006287 |  | 0 |  | 0 |  | 0.00075981 |  | 0.00076581 |  | 0.00024755 |  | 0.00048907 |  | 0.06283
| 0 |  | 0 |  | 0.00037381 |  | 0.00046659 |  | 0 |  | 3.5457e-05 |  | 3.4646e-06 |  | 5.3658e-05 |  | -0.0001625 |  | 3.2774e-05 |  | 0 |  | -2.4023e-05 |  | -4.9729e-05 |  | -2.505e-05 |  | 9.2726e-07 |  | -0.00020641 |  | -0.00014279 |  | 9.917e-05 |  | 3.0348e-05 |  | 0.00025585 |  | 0.00042783 |  | 0.00033877 |  | 0.0008044 |  | 0.018156 |  | -1.5131e-05 |  | -5.7249e-05 |  | -0.00021674 |  | 0.00032721 |  | 0.00097036 |  | 0.0011297 |  | 0.08011 |  | 2.2555e-06 |  | 0.058279 |  | 2.1596e-05 |  | 0.15514 |  | 0.17079 |  | 0.065152 |  | 0.014482 |  | 0.00063457 |  | 0 |  | 0 |  | 0.00097933 |  | 0.00076581 |  | 0.00027571 |  | 0.00049145 |  | 0.062313
| 0 |  | 0 |  | 0.00031863 |  | 0.00050111 |  | 0 |  | 3.3131e-05 |  | -0.00022572 |  | 5.3662e-05 |  | -0.00014219 |  | -6.4515e-05 |  | 0 |  | -4.5627e-05 |  | -0.00014411 |  | -0.00013597 |  | 8.1145e-07 |  | -0.00010927 |  | -0.00012746 |  | 0.00016808 |  | -0.00032222 |  | 0.0002458 |  | 0.00013524 |  | 0.00055231 |  | 0.00072264 |  | 0.017682 |  | -1.6528e-05 |  | 4.8829e-05 |  | -0.00018847 |  | 8.7913e-05 |  | 0.0010579 |  | 0.0010384 |  | 0.078383 |  | 2.2557e-06 |  | 0.059045 |  | 2.1746e-05 |  | 0.15432 |  | 0.17066 |  | 0.065294 |  | 0.014392 |  | 0.00063445 |  | 0 |  | 0 |  | 0.00098534 |  | 0.00073125 |  | 0.00024471 |  | 0.00050579 |  | 0.06175
| 0 |  | 0 |  | 0.00041995 |  | 0.00047056 |  | 4.5617e-05 |  | -3.3367e-05 |  | -0.00023159 |  | 0.00013777 |  | -3.3714e-05 |  | -0.00014762 |  | 0 |  | -5.4759e-05 |  | -0.00017991 |  | -3.5968e-05 |  | 8.492e-07 |  | -0.00020641 |  | -0.00014879 |  | 0.00017115 |  | -0.00039971 |  | 0.00018938 |  | -0.00029778 |  | 0.00050939 |  | 0.0006428 |  | 0.017242 |  | -3.3299e-05 |  | -6.1428e-05 |  | -0.00020079 |  | 0.00029035 |  | 0.00076838 |  | 0.00094645 |  | 0.07582 |  | 3.1015e-06 |  | 0.05978 |  | 1.6332e-05 |  | 0.15354 |  | 0.17029 |  | 0.065437 |  | 0.014325 |  | 0.00062855 |  | 0 |  | 0 |  | 0.00090303 |  | 0.00084222 |  | 0.00021661 |  | 0.00044736 |  | 0.061475
| 0 |  | 0 |  | 0.00035082 |  | 0.00045926 |  | 4.5617e-05 |  | -0.00026108 |  | -7.5178e-05 |  | 0.00013777 |  | -2.6883e-05 |  | -0.00013888 |  | 0 |  | -3.488e-05 |  | -0.00011236 |  | 1.5185e-05 |  | 9.6831e-07 |  | -0.00010928 |  | -0.00012701 |  | 0.00017782 |  | -1.6142e-05 |  | 0.00017299 |  | -0.00038751 |  | 7.2705e-05 |  | 0.0005575 |  | 0.01677 |  | -7.9437e-05 |  | -0.00029098 |  | -0.00029658 |  | 0.00026438 |  | 0.00078016 |  | 0.0009145 |  | 0.073093 |  | 1.4099e-06 |  | 0.060532 |  | 2.4146e-05 |  | 0.15282 |  | 0.17001 |  | 0.065589 |  | 0.014282 |  | 0.00063432 |  | 0 |  | 0 |  | 0.00036486 |  | 0.00083033 |  | 0.00010238 |  | 0.00044141 |  | 0.061215
| 0 |  | 0 |  | 0.00038816 |  | 0.00048989 |  | 7.2834e-05 |  | -0.00019106 |  | 6.5706e-05 |  | 5.8938e-05 |  | -5.7982e-05 |  | -8.9058e-05 |  | 0 |  | -3.4986e-05 |  | -0.00011355 |  | -4.689e-06 |  | 1.1063e-06 |  | 0.00017066 |  | -6.7193e-05 |  | 0.00014193 |  | 0.00010706 |  | 0.00029115 |  | 2.8659e-05 |  | 7.6284e-05 |  | 0.00045837 |  | 0.01628 |  | -4.963e-05 |  | -0.00025188 |  | -0.00013559 |  | -0.0001138 |  | 0.00085512 |  | 0.0009458 |  | 0.070649 |  | 5.6391e-07 |  | 0.06122 |  | 1.4994e-05 |  | 0.15213 |  | 0.16965 |  | 0.065607 |  | 0.014193 |  | 0.00062829 |  | 0 |  | 0 |  | 0.00046388 |  | 0.00070864 |  | 5.7525e-05 |  | 0.00057264 |  | 0.061005
| 0 |  | 0 |  | 0.00046564 |  | 0.00049693 |  | 7.2834e-05 |  | -2.4707e-05 |  | -3.5941e-05 |  | 5.8938e-05 |  | -5.5104e-05 |  | -8.9043e-05 |  | 0 |  | -5.6269e-05 |  | -0.00014453 |  | -6.1383e-05 |  | 1.1944e-06 |  | -1.2142e-05 |  | -0.0001458 |  | 0.00013161 |  | -1.6142e-05 |  | 0.00032374 |  | 0.00017035 |  | 0.00038416 |  | 0.00037367 |  | 0.015807 |  | 1.3891e-06 |  | -0.00015287 |  | -0.00011635 |  | -0.00010584 |  | 0.00088873 |  | 0.00096798 |  | 0.068295 |  | 0 |  | 0.061848 |  | 3.899e-05 |  | 0.15137 |  | 0.16902 |  | 0.065866 |  | 0.01415 |  | 0.00063407 |  | 0 |  | 0 |  | 0.00082559 |  | 0.00067885 |  | 0.00016461 |  | 0.00065737 |  | 0.060949
| 0 |  | 0 |  | 0.00035404 |  | 0.00047972 |  | 1.1816e-05 |  | -8.5323e-05 |  | -0.00021367 |  | 5.7895e-05 |  | -5.7003e-05 |  | -8.3009e-05 |  | 0 |  | -6.1851e-05 |  | -5.5121e-05 |  | -0.00011051 |  | 1.2052e-06 |  | -0.00024689 |  | -0.00013361 |  | 0.00016269 |  | -0.00012075 |  | 0.00029787 |  | -3.6411e-05 |  | 0.00025304 |  | 0.00029857 |  | 0.01534 |  | -1.634e-05 |  | -6.1876e-05 |  | -0.00013043 |  | -0.00010346 |  | 0.00085175 |  | 0.00089829 |  | 0.065854 |  | 0 |  | 0.062553 |  | 5.5166e-05 |  | 0.15063 |  | 0.16844 |  | 0.06608 |  | 0.014061 |  | 0.00062801 |  | 0 |  | 0 |  | 0.00078267 |  | 0.00078625 |  | 0.00026034 |  | 0.00047405 |  | 0.060898
| 0 |  | 0 |  | 0.00042556 |  | 0.00044702 |  | 1.1817e-05 |  | -8.2208e-05 |  | -0.00026094 |  | 5.7899e-05 |  | -6.005e-05 |  | -8.9714e-05 |  | 0 |  | -4.5862e-05 |  | 3.8106e-05 |  | -6.2313e-05 |  | 1.1656e-06 |  | -0.00034402 |  | -0.00011533 |  | 9.3958e-05 |  | -0.00012075 |  | 0.00042526 |  | -7.9322e-05 |  | 0.00025067 |  | 0.00023431 |  | 0.014917 |  | -3.0204e-05 |  | -7.7154e-05 |  | -7.3336e-05 |  | -1.7897e-05 |  | 0.00079615 |  | 0.00080233 |  | 0.063472 |  | 0 |  | 0.063293 |  | 5.8376e-05 |  | 0.14991 |  | 0.16826 |  | 0.06625 |  | 0.01402 |  | 0.00063375 |  | 0 |  | 0 |  | 0.00075646 |  | 0.00086861 |  | 0.00012883 |  | 0.00035237 |  | 0.060882
| 0 |  | 0 |  | 0.00043907 |  | 0.00042936 |  | 7.2852e-05 |  | 2.159e-05 |  | -0.00022753 |  | 1.158e-05 |  | -0.00012855 |  | -6.0544e-05 |  | 0 |  | -4.0622e-05 |  | -1.0744e-05 |  | -2.7717e-05 |  | 1.0532e-06 |  | -4.0473e-05 |  | -0.00010089 |  | 1.3214e-05 |  | 1.8726e-05 |  | 0.00045335 |  | -5.5915e-05 |  | 0.0002969 |  | 0.00019045 |  | 0.014539 |  | -3.2226e-05 |  | -2.3861e-05 |  | -0.00011218 |  | 0.00041643 |  | 0.00088542 |  | 0.00087191 |  | 0.061318 |  | 8.4597e-07 |  | 0.064252 |  | 6.6328e-05 |  | 0.14922 |  | 0.16812 |  | 0.06636 |  | 0.013953 |  | 0.00063351 |  | 0 |  | 0 |  | 0.00085552 |  | 0.00078393 |  | 9.279e-05 |  | 0.00040211 |  | 0.060626
| 0 |  | 0 |  | 0.00032622 |  | 0.00042151 |  | 7.2858e-05 |  | -2.5813e-06 |  | -5.7712e-06 |  | 1.1581e-05 |  | -2.9639e-05 |  | -8.1229e-05 |  | 0 |  | -5.6775e-05 |  | -0.00012404 |  | -8.3601e-05 |  | 9.4685e-07 |  | 0.00027522 |  | -0.00011513 |  | 0 |  | 6.1344e-05 |  | 0.00040909 |  | -8.3224e-05 |  | 0.0003852 |  | 0.00015997 |  | 0.014184 |  | -2.8465e-05 |  | -2.419e-06 |  | -0.00027498 |  | 0.00037976 |  | 0.00098136 |  | 0.00079422 |  | 0.058793 |  | 8.4592e-07 |  | 0.064953 |  | 6.2869e-05 |  | 0.14851 |  | 0.16782 |  | 0.06656 |  | 0.013888 |  | 0.00062748 |  | 0 |  | 0 |  | 0.00087342 |  | 0.00073978 |  | 0.00015631 |  | 0.00037228 |  | 0.059797
| 0 |  | 0 |  | 0.00033302 |  | 0.00042847 |  | 9.09e-07 |  | -0.00017226 |  | 0.0001889 |  | 6.002e-05 |  | -2.0419e-06 |  | -0.00017033 |  | 0 |  | -6.9698e-05 |  | -0.00023143 |  | -0.00012059 |  | 9.0109e-07 |  | 8.904e-05 |  | -0.00012808 |  | 0.00011173 |  | 6.5219e-05 |  | 0.00041257 |  | 0.00014305 |  | 0.00036868 |  | 0.00011611 |  | 0.013788 |  | -1.6807e-05 |  | -0.00017619 |  | -0.00024086 |  | 5.6039e-05 |  | 0.00084081 |  | 0.00066281 |  | 0.055942 |  | 2.5381e-06 |  | 0.065565 |  | 4.1854e-05 |  | 0.14783 |  | 0.1675 |  | 0.066696 |  | 0.013824 |  | 0.0006331 |  | 0 |  | 0 |  | 0.00065035 |  | 0.00067061 |  | 0.00016365 |  | 0.00035559 |  | 0.059499
| 0 |  | 0 |  | 0.00039457 |  | 0.0004403 |  | 9.09e-07 |  | -0.00017252 |  | 0.0001242 |  | 6.002e-05 |  | -3.1087e-05 |  | -0.00021029 |  | 0 |  | -3.5198e-05 |  | -0.00023573 |  | -0.00011996 |  | 9.2128e-07 |  | 5.4302e-05 |  | -0.00012157 |  | 0.00011806 |  | 0.00019246 |  | 0.00037049 |  | 0.00020064 |  | 0.00024817 |  | 7.4468e-05 |  | 0.013331 |  | 8.0846e-06 |  | -0.00019234 |  | -0.00014605 |  | 0.00023231 |  | 0.00078021 |  | 0.00079869 |  | 0.053692 |  | 3.1019e-06 |  | 0.066554 |  | 1.7706e-05 |  | 0.14723 |  | 0.16736 |  | 0.067013 |  | 0.013759 |  | 0.00062693 |  | 0 |  | 0 |  | 0.00067779 |  | 0.00072072 |  | 0.00021615 |  | 0.00040451 |  | 0.059512
| 0 |  | 0 |  | 0.00036402 |  | 0.00046531 |  | 2.7097e-05 |  | -8.3436e-05 |  | -4.5896e-05 |  | 4.8441e-05 |  | -3.5931e-05 |  | -0.00018639 |  | 0 |  | -6.1335e-06 |  | -6.9678e-05 |  | -0.00013787 |  | 1.0203e-06 |  | 7.2851e-05 |  | -0.00022441 |  | 6.4641e-05 |  | 1.4864e-05 |  | 0.00027305 |  | -8.7125e-05 |  | 0.00024513 |  | 2.7356e-05 |  | 0.012861 |  | -0.00010741 |  | -0.00018194 |  | -0.000235 |  | 0.00014798 |  | 0.0007609 |  | 0.00079336 |  | 0.052315 |  | 3.1021e-06 |  | 0.06741 |  | 1.6642e-05 |  | 0.14672 |  | 0.16727 |  | 0.067168 |  | 0.013695 |  | 0.00063255 |  | 0 |  | 0 |  | 0.00071959 |  | 0.00073152 |  | 0.00024815 |  | 0.00038229 |  | 0.059198
| 0 |  | 0 |  | 0.00030957 |  | 0.00043596 |  | 2.7097e-05 |  | -0.00011296 |  | -4.8974e-05 |  | 4.8441e-05 |  | -3.7773e-07 |  | -0.00013891 |  | 0 |  | -1.8417e-05 |  | -1.8407e-05 |  | -6.0548e-05 |  | 1.1312e-06 |  | -3.238e-05 |  | -0.00014043 |  | 0.00021622 |  | -0.00038032 |  | 0.00036509 |  | -0.00010273 |  | 0.00014721 |  | 1.439e-05 |  | 0.01245 |  | -8.8187e-05 |  | -0.00018657 |  | -7.6418e-05 |  | -2.9804e-05 |  | 0.00074318 |  | 0.00079287 |  | 0.051383 |  | 4.7941e-06 |  | 0.06813 |  | 2.2471e-05 |  | 0.14616 |  | 0.16706 |  | 0.067294 |  | 0.013632 |  | 0.00063219 |  | 0 |  | 0 |  | 0.00060503 |  | 0.00071959 |  | 0.00018967 |  | 0.00041332 |  | 0.058967
| 0 |  | 0 |  | 0.00024877 |  | 0.00038958 |  | 8.3821e-05 |  | -0.00016351 |  | -0.00015077 |  | 5.4768e-05 |  | 1.6713e-06 |  | -0.00012667 |  | 0 |  | -3.801e-05 |  | -9.856e-05 |  | -3.7876e-05 |  | 1.1657e-06 |  | -4.8568e-05 |  | -0.00015157 |  | 0.00024053 |  | -0.00027572 |  | 0.00049581 |  | -0.00014954 |  | 0.00013612 |  | 1.6697e-06 |  | 0.012099 |  | -6.3129e-05 |  | -0.0001467 |  | -4.8872e-05 |  | 0.00030912 |  | 0.00087027 |  | 0.00082733 |  | 0.049357 |  | 3.1021e-06 |  | 0.06911 |  | 2.2727e-05 |  | 0.14554 |  | 0.16676 |  | 0.067572 |  | 0.013589 |  | 0.00062606 |  | 0 |  | 0 |  | 0.0006194 |  | 0.00065756 |  | 0.00013722 |  | 0.00044633 |  | 0.058985
| 0 |  | 0 |  | 0.00027702 |  | 0.00043581 |  | 8.3828e-05 |  | -0.00022127 |  | -0.00020175 |  | 5.4773e-05 |  | -7.8472e-05 |  | -0.00010077 |  | 0 |  | -5.5306e-05 |  | -0.00010573 |  | -0.00010257 |  | 1.1253e-06 |  | -0.00010523 |  | -0.00028909 |  | 0.00014943 |  | 2.26e-05 |  | 0.00042635 |  | -0.00010663 |  | 6.048e-05 |  | 8.7181e-07 |  | 0.011759 |  | -0.00011491 |  | -0.00019612 |  | -0.00014711 |  | 0.00030367 |  | 0.0010227 |  | 0.00072595 |  | 0.047657 |  | 1.41e-06 |  | 0.069956 |  | 2.1425e-05 |  | 0.14487 |  | 0.16664 |  | 0.067677 |  | 0.013504 |  | 0.00063149 |  | 0 |  | 0 |  | 0.00048931 |  | 0.00058121 |  | 0.00021957 |  | 0.0004189 |  | 0.058882
| 0 |  | 0 |  | 0.00047177 |  | 0.00049206 |  | 3.3653e-05 |  | -1.9976e-05 |  | -0.00010393 |  | 7.4716e-05 |  | -9.0774e-05 |  | -7.2187e-06 |  | 0 |  | -3.6102e-05 |  | -9.738e-05 |  | -0.00017298 |  | 1.0675e-06 |  | 8.0947e-06 |  | -0.00011592 |  | 0.00025938 |  | -0.00026022 |  | 0.00041597 |  | -0.00011833 |  | 0.00029069 |  | 5.7e-08 |  | 0.011394 |  | -2.0431e-05 |  | -5.0299e-06 |  | 1.0409e-05 |  | 0.00023445 |  | 0.0011237 |  | 0.00078345 |  | 0.046637 |  | 1.4101e-06 |  | 0.070814 |  | 2.5402e-05 |  | 0.14424 |  | 0.16651 |  | 0.067843 |  | 0.01344 |  | 0.00062531 |  | 0 |  | 0 |  | 0.00088323 |  | 0.0006922 |  | 0.00026366 |  | 0.000438 |  | 0.05855
| 0 |  | 0 |  | 0.00048165 |  | 0.00042166 |  | 3.3655e-05 |  | 0.00013552 |  | -0.00019612 |  | 7.4723e-05 |  | -4.2561e-05 |  | 8.6208e-06 |  | 0 |  | -3.8571e-05 |  | -2.6173e-05 |  | -0.00011716 |  | 1.0371e-06 |  | -3.103e-05 |  | -7.9046e-05 |  | 0.00024892 |  | -0.00043502 |  | 0.00041362 |  | -4.237e-05 |  | 0.00060033 |  | 4.0108e-08 |  | 0.010993 |  | 4.8065e-05 |  | 0.0001255 |  | 1.8863e-05 |  | 0.00020194 |  | 0.0011043 |  | 0.00083206 |  | 0.044749 |  | 1.4101e-06 |  | 0.071989 |  | 1.0258e-05 |  | 0.14375 |  | 0.166 |  | 0.067962 |  | 0.0134 |  | 0.00063069 |  | 0 |  | 0 |  | 0.0012616 |  | 0.00077697 |  | 0.00021831 |  | 0.00045592 |  | 0.058105
| 0 |  | 0 |  | 0.00038433 |  | 0.0003577 |  | 4.7853e-05 |  | -6.0564e-05 |  | -0.00019962 |  | 6.6228e-05 |  | -8.4827e-05 |  | -0.0001148 |  | 0 |  | -7.229e-05 |  | -5.7206e-05 |  | -9.9264e-05 |  | 1.0978e-06 |  | -0.00018213 |  | -0.00013198 |  | 0.0001078 |  | -0.00017499 |  | 0.00024398 |  | -1.6905e-05 |  | 0.00042714 |  | 3.3778e-08 |  | 0.010606 |  | -5.358e-05 |  | -6.82e-05 |  | -9.0766e-05 |  | -0.00010957 |  | 0.0010732 |  | 0.00073038 |  | 0.043179 |  | 1.4101e-06 |  | 0.072527 |  | 2.6737e-05 |  | 0.14325 |  | 0.16541 |  | 0.068182 |  | 0.013314 |  | 0.00063029 |  | 0 |  | 0 |  | 0.00078658 |  | 0.00067078 |  | 0.00014966 |  | 0.00039963 |  | 0.057876
| 0 |  | 0 |  | 0.00023903 |  | 0.00037801 |  | 4.7853e-05 |  | -3.1192e-05 |  | -4.1252e-05 |  | 6.6228e-05 |  | -0.00016121 |  | -0.00013823 |  | 0 |  | -7.1281e-05 |  | -0.00015192 |  | -0.00011716 |  | 1.1799e-06 |  | -0.0002307 |  | -6.6962e-05 |  | 0.00016446 |  | 3.035e-05 |  | 0.000311 |  | 1.0402e-05 |  | 0.00027318 |  | 4.4333e-08 |  | 0.010241 |  | -8.1165e-05 |  | -5.4233e-05 |  | -5.8016e-05 |  | -1.0742e-05 |  | 0.00099152 |  | 0.00061257 |  | 0.04172 |  | 1.4101e-06 |  | 0.072993 |  | 2.9961e-05 |  | 0.14255 |  | 0.16522 |  | 0.068423 |  | 0.013272 |  | 0.00062399 |  | 0 |  | 0 |  | 0.00069109 |  | 0.00062545 |  | 0.00015802 |  | 0.00037936 |  | 0.057786
| 0 |  | 0 |  | 0.00025013 |  | 0.00041065 |  | 9.054e-05 |  | 3.3913e-05 |  | -4.4402e-05 |  | 2.3181e-05 |  | -0.00013048 |  | -4.2726e-05 |  | 0 |  | -5.8288e-05 |  | -0.00023786 |  | -5.2703e-05 |  | 1.1846e-06 |  | -0.00016594 |  | -4.1178e-05 |  | 0.00021268 |  | 0.00011558 |  | 0.00036033 |  | 0.00025227 |  | 0.00019023 |  | 3.6592e-08 |  | 0.0098956 |  | 1.986e-05 |  | -2.417e-05 |  | -1.5825e-05 |  | 0.00020433 |  | 0.0010176 |  | 0.00053118 |  | 0.039878 |  | 5.6408e-07 |  | 0.073826 |  | 1.7688e-05 |  | 0.14157 |  | 0.16508 |  | 0.068659 |  | 0.013211 |  | 0.00062928 |  | 0 |  | 0 |  | 0.00088573 |  | 0.00071258 |  | 0.00018675 |  | 0.00040582 |  | 0.057354
| 0 |  | 0 |  | 0.00047263 |  | 0.00045373 |  | 9.0547e-05 |  | -3.2193e-05 |  | -0.00017418 |  | 2.3183e-05 |  | -0.00023219 |  | -5.1794e-05 |  | 0 |  | -6.2774e-05 |  | -0.00032034 |  | -4.3741e-05 |  | 1.1765e-06 |  | -8.4994e-05 |  | -5.2047e-05 |  | 0.00013359 |  | -0.00010525 |  | 0.00026824 |  | 9.6227e-05 |  | 0.00023322 |  | 1.8296e-08 |  | 0.0095621 |  | 0.00010342 |  | -5.5097e-05 |  | 1.8694e-05 |  | 0.00011054 |  | 0.00098485 |  | 0.00056519 |  | 0.038643 |  | 2.2563e-06 |  | 0.074668 |  | 2.1085e-05 |  | 0.14055 |  | 0.16479 |  | 0.068972 |  | 0.013147 |  | 0.0006288 |  | 0 |  | 0 |  | 0.00094302 |  | 0.00072099 |  | 0.00017841 |  | 0.00040466 |  | 0.056866
| 0 |  | 0 |  | 0.0003979 |  | 0.00044339 |  | 4.4586e-05 |  | -0.0001227 |  | -0.00036718 |  | 6.1378e-05 |  | -0.00030286 |  | -8.6466e-05 |  | 0 |  | -5.4463e-05 |  | -0.00023439 |  | -4.016e-05 |  | 1.1375e-06 |  | -4.8568e-05 |  | -0.00012206 |  | 7.849e-05 |  | -0.00018661 |  | 0.00029921 |  | -0.00024317 |  | 0.00021252 |  | 0 |  | 0.009231 |  | 7.7904e-05 |  | -0.0001615 |  | -0.00017801 |  | 0.00014741 |  | 0.00093597 |  | 0.00062717 |  | 0.037663 |  | 4.7947e-06 |  | 0.075566 |  | 1.8402e-05 |  | 0.13962 |  | 0.16458 |  | 0.069107 |  | 0.013064 |  | 0.00062238 |  | 0 |  | 0 |  | 0.00067808 |  | 0.00060998 |  | 0.00016408 |  | 0.00037641 |  | 0.056739
| 0 |  | 0 |  | 0.0003343 |  | 0.00039499 |  | 4.4593e-05 |  | -0.00013492 |  | -0.00026602 |  | 6.1388e-05 |  | -0.00016298 |  | -0.00010161 |  | 0 |  | -5.535e-05 |  | -0.00019742 |  | -6.9784e-05 |  | 1.0716e-06 |  | 0.00021855 |  | -0.00015009 |  | 0.00017524 |  | 0.00011171 |  | 0.00037849 |  | -0.00018465 |  | 0.00035098 |  | 1.4075e-09 |  | 0.0089187 |  | -8.9812e-06 |  | -0.00021767 |  | -0.00024375 |  | 7.8691e-05 |  | 0.0011187 |  | 0.00065137 |  | 0.036396 |  | 2.5384e-06 |  | 0.076425 |  | 3.9273e-05 |  | 0.13879 |  | 0.1645 |  | 0.069086 |  | 0.013025 |  | 0.00062766 |  | 0 |  | 0 |  | 0.00060048 |  | 0.00060879 |  | 0.0001223 |  | 0.00033941 |  | 0.056552
| 0 |  | 0 |  | 0.00028461 |  | 0.00042571 |  | 2.712e-05 |  | -0.00010037 |  | 5.6854e-05 |  | 0.00012034 |  | -7.9197e-05 |  | -0.00015549 |  | 0 |  | -7.8812e-05 |  | -0.00015565 |  | -0.00011754 |  | 1.0279e-06 |  | 0.00043054 |  | -0.00016218 |  | 0.00031666 |  | 1.0521e-05 |  | 0.00040324 |  | 6.2309e-05 |  | 0.00039837 |  | 9.8526e-09 |  | 0.0086038 |  | -1.5443e-05 |  | -0.0001091 |  | -0.00010137 |  | -0.00016493 |  | 0.00096543 |  | 0.00060628 |  | 0.035034 |  | 8.4617e-07 |  | 0.077294 |  | 3.1098e-05 |  | 0.13794 |  | 0.16435 |  | 0.069293 |  | 0.012961 |  | 0.00062705 |  | 0 |  | 0 |  | 0.00075332 |  | 0.0006554 |  | -0.00028174 |  | 0.00032492 |  | 0.056389
| 0 |  | 0 |  | 0.00027706 |  | 0.00044321 |  | 2.7124e-05 |  | -3.3347e-05 |  | 8.8675e-05 |  | 0.00012036 |  | -9.2497e-05 |  | -0.00011615 |  | 0 |  | -5.8313e-05 |  | -0.00016069 |  | -9.1643e-05 |  | 1.0218e-06 |  | 6.4762e-05 |  | -2.1812e-05 |  | 0.00030273 |  | -0.00040745 |  | 0.00046056 |  | -0.00012614 |  | 0.00031242 |  | 1.689e-08 |  | 0.0082877 |  | -2.1707e-06 |  | -3.5975e-05 |  | -5.911e-05 |  | 0.00015997 |  | 0.00085438 |  | 0.00053109 |  | 0.03376 |  | 1.4103e-06 |  | 0.078258 |  | 2.2936e-05 |  | 0.13705 |  | 0.16397 |  | 0.069455 |  | 0.012922 |  | 0.00062057 |  | 0 |  | 0 |  | 0.00094672 |  | 0.00068882 |  | 0.00010744 |  | 0.00045265 |  | 0.056117
| 0 |  | 0 |  | 0.0004548 |  | 0.00036334 |  | 0 |  | 6.5087e-06 |  | -6.0344e-05 |  | 0.00011915 |  | -0.00010795 |  | -8.2877e-05 |  | 0 |  | -3.5137e-05 |  | -0.00010302 |  | -4.5087e-05 |  | 1.0548e-06 |  | -0.00041688 |  | 2.4811e-05 |  | 0.00014404 |  | -0.00055467 |  | 0.00040012 |  | -0.00014174 |  | 0.0003509 |  | 1.6186e-08 |  | 0.007986 |  | -5.3327e-05 |  | -8.4133e-05 |  | -6.9793e-05 |  | 0.00018266 |  | 0.00089731 |  | 0.00057902 |  | 0.032364 |  | 1.4103e-06 |  | 0.079363 |  | 3.2795e-05 |  | 0.13608 |  | 0.16359 |  | 0.069593 |  | 0.012838 |  | 0.00062575 |  | 0 |  | 0 |  | 0.00093247 |  | 0.00069124 |  | 0.00050989 |  | 0.00046644 |  | 0.055703
| 0 |  | 0 |  | 0.00047626 |  | 0.00036193 |  | 0 |  | -2.2124e-05 |  | -1.9407e-05 |  | 0.00012338 |  | -0.00015496 |  | -6.0744e-05 |  | 0 |  | -2.6145e-05 |  | -2.6954e-06 |  | -0.00015851 |  | 1.0676e-06 |  | -0.00017404 |  | -6.8607e-05 |  | 9.9059e-05 |  | -0.00038807 |  | 0.00031395 |  | 0.00022497 |  | 0.00033896 |  | 7.7414e-09 |  | 0.0076825 |  | -5.1231e-05 |  | -0.00017187 |  | -0.00019241 |  | -0.00016195 |  | 0.00087542 |  | 0.00060822 |  | 0.031237 |  | 1.4103e-06 |  | 0.080323 |  | 3.0446e-05 |  | 0.13498 |  | 0.16351 |  | 0.069809 |  | 0.012779 |  | 0.00061923 |  | 0 |  | 0 |  | 0.00076293 |  | 0.000622 |  | 0.00014577 |  | 0.0003769 |  | 0.055539
| 0 |  | 0 |  | 0.0002914 |  | 0.00044069 |  | 3.8053e-05 |  | -0.00018274 |  | 0.00010571 |  | 9.7251e-05 |  | -0.00012844 |  | -0.00011541 |  | 0 |  | -1.8268e-05 |  | -8.0665e-05 |  | -0.00014615 |  | 1.0973e-06 |  | -0.00014974 |  | -0.00017498 |  | 0.0001077 |  | -3.164e-05 |  | 0.00038873 |  | 0.00017035 |  | 0.00016118 |  | 8.4458e-09 |  | 0.0074145 |  | -1.7212e-05 |  | -0.00019071 |  | -0.00032986 |  | -8.6386e-05 |  | 0.0010185 |  | 0.00050868 |  | 0.030578 |  | 1.4104e-06 |  | 0.081069 |  | 2.0829e-05 |  | 0.13375 |  | 0.16353 |  | 0.069995 |  | 0.012716 |  | 0.00062434 |  | 0 |  | 0 |  | 0.00036805 |  | 0.00058265 |  | 0.00014262 |  | 0.00043818 |  | 0.055543
| 0 |  | 0 |  | 0.00026437 |  | 0.00045317 |  | 3.8056e-05 |  | -0.00021108 |  | 6.3794e-05 |  | 9.3032e-05 |  | -6.5145e-05 |  | -0.00021925 |  | 0 |  | -3.3566e-05 |  | -9.7116e-05 |  | -0.00011979 |  | 1.1484e-06 |  | -7.2844e-05 |  | -0.00019325 |  | 8.8895e-05 |  | 4.1973e-05 |  | 0.00025548 |  | -9.1032e-06 |  | 6.2085e-05 |  | 1.689e-08 |  | 0.0071802 |  | -8.7605e-05 |  | -0.00019144 |  | -0.00033224 |  | 0.00014244 |  | 0.0010076 |  | 0.00044476 |  | 0.029483 |  | 8.4622e-07 |  | 0.08181 |  | 2.3332e-05 |  | 0.13255 |  | 0.16316 |  | 0.07021 |  | 0.012676 |  | 0.00062355 |  | 0 |  | 0 |  | 0.00026775 |  | 0.00057548 |  | 0.00014501 |  | 0.00043221 |  | 0.055301
| 0 |  | 0 |  | 0.00047314 |  | 0.00043976 |  | 0 |  | -0.00012385 |  | -4.1422e-05 |  | 0.00012101 |  | -7.1155e-05 |  | -0.00021404 |  | 0 |  | -5.1077e-05 |  | -9.8061e-06 |  | -0.00012269 |  | 1.1592e-06 |  | 8.904e-05 |  | -0.00022351 |  | 0.00020436 |  | -3.5514e-05 |  | 0.00011559 |  | 6.1117e-05 |  | 0.00010459 |  | 1.9707e-08 |  | 0.0069313 |  | -2.9384e-05 |  | -0.00017166 |  | -0.00038585 |  | -0.00013253 |  | 0.00072811 |  | 0.00038184 |  | 0.027925 |  | 0 |  | 0.082541 |  | 2.3111e-05 |  | 0.13142 |  | 0.16256 |  | 0.070347 |  | 0.012597 |  | 0.00061706 |  | 0 |  | 0 |  | 0.00047707 |  | 0.00059342 |  | 0.00014025 |  | 0.00035908 |  | 0.054775
| 0 |  | 0 |  | 0.00050847 |  | 0.00044357 |  | 0 |  | -8.1868e-05 |  | 1.6791e-05 |  | 0.00012102 |  | -0.00014837 |  | -0.00014685 |  | 0 |  | -6.9075e-05 |  | 9.5676e-05 |  | -5.3493e-08 |  | 1.1983e-06 |  | -0.00036847 |  | -0.00019781 |  | 0.00025117 |  | -0.00013428 |  | 0.00022715 |  | 5.857e-05 |  | 0.00022758 |  | 1.9707e-08 |  | 0.0066038 |  | 3.9678e-05 |  | -0.00012568 |  | -0.00032552 |  | -8.5972e-05 |  | 0.00075337 |  | 0.00041569 |  | 0.026965 |  | 0 |  | 0.083455 |  | 1.8944e-05 |  | 0.13036 |  | 0.16202 |  | 0.070567 |  | 0.012556 |  | 0.00062198 |  | 0 |  | 0 |  | 0.00067295 |  | 0.00065076 |  | 0.00024891 |  | 0.00039014 |  | 0.054437
| 0 |  | 0 |  | 0.00057851 |  | 0.0004048 |  | 7.1762e-05 |  | 4.6225e-05 |  | 4.8852e-05 |  | 5.4836e-05 |  | -0.00022847 |  | -0.00010369 |  | 0 |  | -6.3728e-05 |  | -5.3732e-05 |  | -5.2513e-05 |  | 1.2664e-06 |  | -0.00033188 |  | -6.2051e-05 |  | 0.00013915 |  | -1.6142e-05 |  | 0.00042333 |  | 1.4304e-05 |  | 0.00038205 |  | 3.0971e-08 |  | 0.0062359 |  | 3.4424e-05 |  | -0.0001141 |  | -0.00018249 |  | 0.00026238 |  | 0.00088642 |  | 0.00052026 |  | 0.02604 |  | 2.5388e-06 |  | 0.084384 |  | 1.9887e-05 |  | 0.12923 |  | 0.16132 |  | 0.070768 |  | 0.012494 |  | 0.00062121 |  | 0 |  | 0 |  | 0.00092431 |  | 0.00069374 |  | 0.00030238 |  | 0.00038231 |  | 0.054247
| 0 |  | 0 |  | 0.00053795 |  | 0.00042317 |  | 7.1774e-05 |  | -2.1127e-05 |  | 0.00014116 |  | 5.4845e-05 |  | -0.00018093 |  | -0.00010261 |  | 0 |  | -5.4831e-05 |  | -0.00016778 |  | -0.0001144 |  | 1.2212e-06 |  | 1.619e-05 |  | -0.00012925 |  | 0.00019087 |  | 0.00011171 |  | 0.00030205 |  | 0.00022107 |  | 0.00049312 |  | 4.3637e-08 |  | 0.005891 |  | 8.7005e-05 |  | -0.00014402 |  | -8.705e-05 |  | 0.00014776 |  | 0.00079803 |  | 0.00048798 |  | 0.025094 |  | 2.5387e-06 |  | 0.08517 |  | 2.5665e-05 |  | 0.12788 |  | 0.1604 |  | 0.071152 |  | 0.012416 |  | 0.00061463 |  | 0 |  | 0 |  | 0.00079175 |  | 0.00064481 |  | 0.0001997 |  | 0.00030948 |  | 0.054049
| 0 |  | 0 |  | 0.00041032 |  | 0.00042726 |  | 6.9949e-05 |  | -0.00010731 |  | 0.0001015 |  | 4.8517e-05 |  | -4.9013e-05 |  | -0.00010218 |  | 0 |  | -7.2222e-05 |  | -9.9718e-05 |  | -6.1033e-05 |  | 1.0489e-06 |  | -0.00027926 |  | -0.00016364 |  | 0.00024634 |  | -4.3263e-05 |  | 0.00017734 |  | 2.9908e-05 |  | 0.00041478 |  | 4.2233e-08 |  | 0.0056354 |  | 7.8101e-05 |  | -8.1716e-05 |  | 3.1387e-05 |  | 0.00015929 |  | 0.00084517 |  | 0.00054934 |  | 0.024856 |  | 0 |  | 0.086264 |  | 2.7038e-05 |  | 0.12635 |  | 0.15974 |  | 0.071356 |  | 0.012374 |  | 0.00061946 |  | 0 |  | 0 |  | 0.00065564 |  | 0.00062812 |  | 0.00016025 |  | 0.00030935 |  | 0.053759
| 0 |  | 0 |  | 0.00052728 |  | 0.00043121 |  | 6.9955e-05 |  | -8.2332e-05 |  | -4.5381e-05 |  | 4.8521e-05 |  | 0.00010189 |  | -9.0508e-05 |  | 0 |  | -7.5486e-05 |  | -5.5118e-05 |  | -0.00010074 |  | 8.7312e-07 |  | -0.0002914 |  | -0.00016506 |  | 0.00014267 |  | -0.00022149 |  | 0.00022237 |  | -0.00023147 |  | 0.00025597 |  | 2.956e-08 |  | 0.0054811 |  | 9.6018e-05 |  | -3.9055e-05 |  | -2.0189e-05 |  | 0.00010173 |  | 0.00089652 |  | 0.0005235 |  | 0.024011 |  | 0 |  | 0.087331 |  | 2.7124e-05 |  | 0.12478 |  | 0.15954 |  | 0.07152 |  | 0.012316 |  | 0.00061862 |  | 0 |  | 0 |  | 0.00069389 |  | 0.00066398 |  | 8.6344e-05 |  | 0.00035474 |  | 0.053604
| 0 |  | 0 |  | 0.00055584 |  | 0.00040896 |  | 3.6982e-05 |  | 2.4684e-05 |  | -8.2567e-05 |  | 0.00013931 |  | 1.1726e-05 |  | -2.8722e-05 |  | 0 |  | -4.6248e-05 |  | 3.4098e-05 |  | -0.00011471 |  | 8.7319e-07 |  | -0.00010523 |  | -6.6173e-05 |  | 0.00010793 |  | -0.00020986 |  | 0.00018982 |  | -0.00021586 |  | 0.00038931 |  | 2.1116e-08 |  | 0.005398 |  | 9.9525e-05 |  | -1.072e-05 |  | -7.6239e-05 |  | 0.00013136 |  | 0.00087631 |  | 0.00045181 |  | 0.022929 |  | 8.4627e-07 |  | 0.088185 |  | 2.8461e-05 |  | 0.12334 |  | 0.15945 |  | 0.07166 |  | 0.012255 |  | 0.00061195 |  | 0 |  | 0 |  | 0.0009519 |  | 0.00066636 |  | 0.00016108 |  | 0.00046813 |  | 0.053505
| 0 |  | 0 |  | 0.00046803 |  | 0.00036996 |  | 3.6985e-05 |  | 8.4022e-05 |  | -0.00012449 |  | 0.00013932 |  | -9.1124e-05 |  | 1.3053e-05 |  | 0 |  | -3.1153e-05 |  | 9.758e-05 |  | -7.0095e-05 |  | 1.0019e-06 |  | -0.00026712 |  | -2.1012e-05 |  | 0.00017027 |  | -0.000144 |  | 0.00027651 |  | -0.00017685 |  | 0.00033081 |  | 3.2381e-08 |  | 0.0054117 |  | 9.4752e-05 |  | 5.3674e-05 |  | -5.5088e-05 |  | 0.0002582 |  | 0.00083086 |  | 0.00048085 |  | 0.022373 |  | 8.4632e-07 |  | 0.08901 |  | 2.9063e-05 |  | 0.1221 |  | 0.15915 |  | 0.071833 |  | 0.012197 |  | 0.00061679 |  | 0 |  | 0 |  | 0.0010176 |  | 0.00061265 |  | 0.00024456 |  | 0.00050636 |  | 0.053386
| 0 |  | 0 |  | 0.0004732 |  | 0.00041619 |  | 3.3708e-05 |  | 1.6389e-05 |  | -6.6286e-05 |  | 7.4839e-05 |  | -5.7982e-05 |  | 1.9062e-06 |  | 0 |  | -4.2101e-05 |  | 3.1052e-05 |  | -9.9829e-06 |  | 1.0832e-06 |  | -1.9392e-05 |  | -5.2431e-05 |  | 0.00032065 |  | 0.00012562 |  | 0.00030588 |  | -7.2279e-05 |  | 0.00028391 |  | 5.5606e-08 |  | 0.0054251 |  | 6.0291e-05 |  | 1.2209e-05 |  | -4.8862e-05 |  | 8.3601e-05 |  | 0.0010539 |  | 0.00038589 |  | 0.021499 |  | 8.4632e-07 |  | 0.089925 |  | 2.4741e-05 |  | 0.12103 |  | 0.15877 |  | 0.071855 |  | 0.012137 |  | 0.0006158 |  | 0 |  | 0 |  | 0.00084328 |  | 0.00061984 |  | 0.00018572 |  | 0.00038863 |  | 0.053156
| 0 |  | 0 |  | 0.00052576 |  | 0.00039579 |  | 3.3711e-05 |  | -0.00012825 |  | 0.00018433 |  | 7.4846e-05 |  | -0.00011242 |  | -4.4838e-05 |  | 0 |  | -4.0585e-05 |  | -8.6295e-05 |  | 3.052e-06 |  | 1.1411e-06 |  | 8.9041e-05 |  | -6.8972e-05 |  | 0.00034441 |  | 0.00022794 |  | 0.0002256 |  | 2.6009e-06 |  | 0.000126 |  | 7.5315e-08 |  | 0.0054269 |  | -4.001e-05 |  | -8.33e-05 |  | -8.3116e-05 |  | -0.00012793 |  | 0.0010254 |  | 0.00030766 |  | 0.020489 |  | 1.4105e-06 |  | 0.090746 |  | 2.6062e-05 |  | 0.12005 |  | 0.15843 |  | 0.072121 |  | 0.012079 |  | 0.0006092 |  | 0 |  | 0 |  | 0.00069517 |  | 0.00062223 |  | 0.00013198 |  | 0.00028353 |  | 0.052839
| 0 |  | 0 |  | 0.00052013 |  | 0.00038328 |  | 0 |  | -0.00016049 |  | 0.00020176 |  | 3.4823e-05 |  | -0.00013971 |  | -0.0001185 |  | 0 |  | -3.807e-05 |  | -9.4663e-05 |  | -4.6805e-06 |  | 1.1554e-06 |  | -8.4994e-05 |  | -0.00013723 |  | 0.00027872 |  | 8.459e-05 |  | 0.00022874 |  | 4.1611e-05 |  | -8.3868e-05 |  | 7.6729e-08 |  | 0.005229 |  | -0.00013734 |  | -0.00020472 |  | -0.00020635 |  | -0.00018766 |  | 0.00080224 |  | 0.00034468 |  | 0.019785 |  | 3.1034e-06 |  | 0.091522 |  | 3.2561e-05 |  | 0.11895 |  | 0.15789 |  | 0.072306 |  | 0.01204 |  | 0.00061392 |  | 0 |  | 0 |  | 0.00058172 |  | 0.000639 |  | 0.00014536 |  | 0.00023224 |  | 0.052637
| 0 |  | 0 |  | 0.0004148 |  | 0.00044279 |  | 0 |  | -5.0562e-06 |  | 4.8693e-05 |  | 3.4823e-05 |  | -9.721e-05 |  | -0.00012677 |  | 0 |  | -1.2739e-05 |  | -5.8495e-05 |  | 1.6231e-05 |  | 1.1776e-06 |  | 4.452e-05 |  | -3.871e-05 |  | 0.00017881 |  | 3.035e-05 |  | 0.00017401 |  | -0.00015344 |  | 0.0001911 |  | 5.8427e-08 |  | 0.0048214 |  | -7.5787e-05 |  | -0.00010848 |  | -0.00013436 |  | -2.6277e-05 |  | 0.00093109 |  | 0.00046083 |  | 0.019313 |  | 2.5391e-06 |  | 0.092545 |  | 3.7655e-05 |  | 0.11773 |  | 0.15713 |  | 0.072353 |  | 0.011961 |  | 0.00061289 |  | 0 |  | 0 |  | 0.00079796 |  | 0.00069872 |  | 0.00022299 |  | 0.00031704 |  | 0.05285
| 0 |  | 0 |  | 0.00025489 |  | 0.00041349 |  | 2.497e-05 |  | 2.9859e-05 |  | 3.6071e-05 |  | 9.6167e-05 |  | -0.00011301 |  | -5.3723e-05 |  | 0 |  | 3.617e-06 |  | -0.00015047 |  | -2.7061e-05 |  | 1.1022e-06 |  | 0.00014975 |  | 4.0049e-05 |  | 0.00010459 |  | -0.00012462 |  | 0.000274 |  | -0.0003446 |  | 0.00032487 |  | 6.1946e-08 |  | 0.0044337 |  | 2.2826e-05 |  | -1.3398e-05 |  | -1.9386e-05 |  | 0.00031056 |  | 0.00099591 |  | 0.00046078 |  | 0.018761 |  | 8.4637e-07 |  | 0.093814 |  | 3.3795e-05 |  | 0.11645 |  | 0.15636 |  | 0.07237 |  | 0.011904 |  | 0.00060627 |  | 0 |  | 0 |  | 0.00078963 |  | 0.00063425 |  | 0.00018833 |  | 0.00036162 |  | 0.052578
| 0 |  | 0 |  | 0.00029032 |  | 0.00036785 |  | 2.497e-05 |  | -4.3007e-05 |  | -5.6906e-05 |  | 9.6167e-05 |  | -0.00010516 |  | -3.2643e-05 |  | 0 |  | -1.7196e-05 |  | -5.1361e-05 |  | -4.904e-05 |  | 9.4269e-07 |  | -0.00019427 |  | -4.8806e-05 |  | 0.00017712 |  | -0.0002486 |  | 0.00040635 |  | -9.1135e-06 |  | 0.00021737 |  | 7.8847e-08 |  | 0.0041167 |  | -2.9259e-05 |  | -0.00010388 |  | -6.6037e-05 |  | 0.00021572 |  | 0.00095881 |  | 0.00039182 |  | 0.017895 |  | 8.4637e-07 |  | 0.09468 |  | 2.0817e-05 |  | 0.1152 |  | 0.15586 |  | 0.072627 |  | 0.011864 |  | 0.00061088 |  | 0 |  | 0 |  | 0.00069048 |  | 0.00060917 |  | 0.00020147 |  | 0.00028876 |  | 0.052086
| 0 |  | 0 |  | 0.0003894 |  | 0.00039922 |  | 0.00012478 |  | -0.00013727 |  | -6.2018e-05 |  | 4.222e-05 |  | -9.2396e-05 |  | -0.00016211 |  | 0 |  | -3.4636e-05 |  | 3.703e-05 |  | -0.00013459 |  | 8.7326e-07 |  | -0.00035211 |  | -0.00018213 |  | 0.00019965 |  | -0.0002796 |  | 0.0003064 |  | 0.00014303 |  | 0.00013544 |  | 1.1826e-07 |  | 0.0039943 |  | -3.106e-05 |  | -0.00015644 |  | -0.00017518 |  | -9.8421e-05 |  | 0.00096897 |  | 0.00034564 |  | 0.017404 |  | 2.5391e-06 |  | 0.095488 |  | 2.2497e-05 |  | 0.11396 |  | 0.15527 |  | 0.072958 |  | 0.011786 |  | 0.0006099 |  | 0 |  | 0 |  | 0.00058938 |  | 0.00059606 |  | 0.0002018 |  | 0.00030664 |  | 0.051722
| 0 |  | 0 |  | 0.00055758 |  | 0.00046043 |  | 0.00012479 |  | -0.00011014 |  | 0.00013135 |  | 4.2223e-05 |  | -0.00012817 |  | -0.00018504 |  | 0 |  | -3.5197e-05 |  | -2.6509e-05 |  | -0.00024514 |  | 8.7805e-07 |  | -5.43e-05 |  | -0.00016623 |  | 0.00021672 |  | -9.7155e-05 |  | 0.00013447 |  | -0.00013957 |  | 0.00019398 |  | 1.6051e-07 |  | 0.0038323 |  | 6.6282e-06 |  | -0.00011359 |  | -0.00034331 |  | 5.1368e-05 |  | 0.0010414 |  | 0.00032045 |  | 0.01702 |  | 2.5393e-06 |  | 0.096458 |  | 2.0801e-05 |  | 0.11265 |  | 0.15441 |  | 0.072971 |  | 0.011748 |  | 0.00060883 |  | 0 |  | 0 |  | 0.00047469 |  | 0.00063672 |  | 0.00010137 |  | 0.00037476 |  | 0.051354
| 0 |  | 0 |  | 0.00057793 |  | 0.00042184 |  | 5.5605e-05 |  | 2.5652e-05 |  | 0.00012542 |  | 8.0362e-05 |  | -7.421e-05 |  | -7.6045e-05 |  | 0 |  | -2.2921e-05 |  | 2.8453e-05 |  | -0.00015847 |  | 9.9244e-07 |  | 7.2852e-05 |  | -4.5684e-05 |  | 0.0002977 |  | -0.0002796 |  | 0.00025769 |  | -0.00015344 |  | 0.00029143 |  | 1.8021e-07 |  | 0.0035134 |  | -6.2721e-05 |  | 9.3589e-06 |  | -0.00023009 |  | 0.00023573 |  | 0.00095129 |  | 0.0003363 |  | 0.016184 |  | 8.4642e-07 |  | 0.097548 |  | 1.8708e-05 |  | 0.11134 |  | 0.15354 |  | 0.073198 |  | 0.011691 |  | 0.00060222 |  | 0 |  | 0 |  | 0.00073716 |  | 0.00067612 |  | 6.09e-05 |  | 0.00040431 |  | 0.051466
| 0 |  | 0 |  | 0.00055519 |  | 0.00041842 |  | 5.5609e-05 |  | 4.9249e-05 |  | 9.3497e-05 |  | 8.0368e-05 |  | -2.5889e-05 |  | -0.00012176 |  | 0 |  | -3.8944e-05 |  | -8.6595e-05 |  | -7.4293e-05 |  | 1.0895e-06 |  | 4.0471e-06 |  | -7.8888e-05 |  | 0.0002685 |  | -0.00010913 |  | 0.00028391 |  | 2.2105e-05 |  | 0.00023769 |  | 1.767e-07 |  | 0.0031037 |  | -8.1693e-05 |  | 7.3384e-06 |  | -9.8527e-05 |  | 5.3961e-05 |  | 0.00072652 |  | 0.00036851 |  | 0.015646 |  | 1.4107e-06 |  | 0.098588 |  | 1.4285e-05 |  | 0.11012 |  | 0.15294 |  | 0.073379 |  | 0.011634 |  | 0.00060681 |  | 0 |  | 0 |  | 0.00077662 |  | 0.00064153 |  | 7.654e-05 |  | 0.00038882 |  | 0.051344
| 0 |  | 0 |  | 0.00038184 |  | 0.00043371 |  | 0 |  | -7.5326e-05 |  | 5.9154e-05 |  | 4.0122e-05 |  | -7.1683e-05 |  | -0.00012724 |  | 0 |  | -5.4701e-05 |  | -4.4636e-05 |  | -0.00011437 |  | 1.1273e-06 |  | 7.6898e-05 |  | -0.00025289 |  | 0.00024965 |  | 0.00020082 |  | 5.5044e-05 |  | 7.6721e-05 |  | 9.6519e-05 |  | 1.7038e-07 |  | 0.0027397 |  | -3.711e-05 |  | -0.00016875 |  | -0.00015009 |  | 2.7467e-05 |  | 0.00084774 |  | 0.00036846 |  | 0.015379 |  | 1.4108e-06 |  | 0.099144 |  | 1.0821e-05 |  | 0.10904 |  | 0.15235 |  | 0.073604 |  | 0.011557 |  | 0.00060572 |  | 0 |  | 0 |  | 0.00056303 |  | 0.00061524 |  | 0.00013545 |  | 0.00033277 |  | 0.050836
| 0 |  | 0 |  | 0.00033694 |  | 0.00042368 |  | 0 |  | -6.0657e-05 |  | -0.00017302 |  | 4.0126e-05 |  | -0.00020195 |  | -4.2061e-05 |  | 0 |  | -4.7658e-05 |  | 1.8616e-05 |  | -0.00012531 |  | 1.1319e-06 |  | 5.6662e-05 |  | -0.0001862 |  | 0.0002448 |  | -0.00029122 |  | 0.00022368 |  | -1.3012e-06 |  | 0.00018254 |  | 1.7741e-07 |  | 0.0026793 |  | 6.7284e-05 |  | -0.00011529 |  | -8.6509e-05 |  | 0.00015431 |  | 0.0012595 |  | 0.00029142 |  | 0.014575 |  | 1.4108e-06 |  | 0.10016 |  | 1.5296e-05 |  | 0.10806 |  | 0.15161 |  | 0.073885 |  | 0.011519 |  | 0.00059913 |  | 0 |  | 0 |  | 0.00065742 |  | 0.00059018 |  | 0.00014859 |  | 0.0003961 |  | 0.050555
| 0 |  | 0 |  | 0.00055168 |  | 0.00038481 |  | 9.7432e-05 |  | -3.8108e-05 |  | -0.00012544 |  | 0.00010048 |  | -0.00024679 |  | -4.2216e-05 |  | 0 |  | -6.5118e-05 |  | -0.00012252 |  | -8.2868e-05 |  | 1.1118e-06 |  | -3.2379e-05 |  | -6.8617e-05 |  | 0.0002588 |  | -0.00032996 |  | 0.00038755 |  | -0.00013393 |  | 0.00036156 |  | 1.739e-07 |  | 0.0027679 |  | 0.00013656 |  | -3.8555e-05 |  | -0.00017657 |  | -8.8412e-05 |  | 0.0010616 |  | 0.00035522 |  | 0.014456 |  | 1.4107e-06 |  | 0.10136 |  | 2.5793e-05 |  | 0.10702 |  | 0.15108 |  | 0.074005 |  | 0.011462 |  | 0.00060364 |  | 0 |  | 0 |  | 0.00049643 |  | 0.00062246 |  | 0.00010647 |  | 0.00040637 |  | 0.050707
| 0 |  | 0 |  | 0.00065199 |  | 0.00034344 |  | 9.7448e-05 |  | -9.947e-05 |  | 4.9771e-05 |  | 0.00010049 |  | -0.00013747 |  | -5.9191e-05 |  | 0 |  | -7.4801e-05 |  | -0.00010682 |  | -2.3365e-05 |  | 1.1198e-06 |  | 2.0236e-05 |  | -7.3394e-05 |  | 0.00019813 |  | -8.5881e-05 |  | 0.00034499 |  | 0.00011965 |  | 0.00023611 |  | 1.6755e-07 |  | 0.0028975 |  | 9.1897e-06 |  | -7.9436e-05 |  | -0.00011055 |  | -3.7037e-05 |  | 0.0008006 |  | 0.00037283 |  | 0.014455 |  | 8.4652e-07 |  | 0.10242 |  | 1.876e-05 |  | 0.10587 |  | 0.15073 |  | 0.07411 |  | 0.011424 |  | 0.00060265 |  | 0 |  | 0 |  | 0.00034111 |  | 0.00060454 |  | 0.00012798 |  | 0.00033469 |  | 0.050516
| 0 |  | 0 |  | 0.00064674 |  | 0.00038287 |  | 4.6873e-05 |  | -9.7807e-05 |  | 0.0001538 |  | 4.0132e-05 |  | -0.00012133 |  | -0.00011505 |  | 0 |  | -6.0876e-05 |  | -3.9066e-05 |  | -6.8205e-05 |  | 1.1327e-06 |  | 8.0932e-06 |  | -0.00012465 |  | 7.3477e-05 |  | 0.00010784 |  | 0.00014273 |  | 6.5031e-05 |  | 6.2826e-05 |  | 1.8517e-07 |  | 0.0029182 |  | -6.5725e-05 |  | -0.00014769 |  | -0.00010758 |  | -4.8987e-05 |  | 0.00099849 |  | 0.00031783 |  | 0.013843 |  | 8.4647e-07 |  | 0.10336 |  | 1.6223e-05 |  | 0.10457 |  | 0.15012 |  | 0.074308 |  | 0.01135 |  | 0.00059601 |  | 0 |  | 0 |  | 0.00050549 |  | 0.00054005 |  | -0.00021984 |  | 0.00038318 |  | 0.050093
| 0 |  | 0 |  | 0.00031307 |  | 0.00038832 |  | 4.6881e-05 |  | -0.00012355 |  | 0.00010924 |  | 4.0139e-05 |  | -0.0001554 |  | -0.00015386 |  | 0 |  | -7.8964e-05 |  | -3.6904e-05 |  | -0.00011123 |  | 1.1367e-06 |  | -0.00023272 |  | -0.00023534 |  | 0.00010116 |  | 0.00020731 |  | 0.00010696 |  | -0.00023303 |  | 8.0752e-05 |  | 2.2248e-07 |  | 0.0028876 |  | -2.4542e-05 |  | -0.00025283 |  | -0.00031731 |  | -0.00046121 |  | 0.00092777 |  | 0.00026665 |  | 0.013369 |  | 8.4652e-07 |  | 0.10403 |  | 1.3394e-05 |  | 0.10302 |  | 0.14913 |  | 0.07455 |  | 0.011293 |  | 0.0006006 |  | 0 |  | 0 |  | 0.00053299 |  | 0.00042776 |  | 5.6158e-05 |  | 0.00034496 |  | 0.049771
| 0 |  | 0 |  | 0.00015994 |  | 0.00039739 |  | 0 |  | -0.00011072 |  | -2.1469e-05 |  | 8.1626e-05 |  | -8.3708e-05 |  | -0.00011748 |  | 0 |  | -9.2298e-05 |  | -4.612e-05 |  | -5.5573e-05 |  | 1.1476e-06 |  | -0.00033188 |  | -0.00017117 |  | 7.0038e-05 |  | -8.3944e-06 |  | 0.00026868 |  | -1.6904e-05 |  | 0.00025201 |  | 2.6897e-07 |  | 0.002797 |  | -4.0793e-05 |  | -0.00020468 |  | -0.00020076 |  | -0.00031232 |  | 0.00078549 |  | 0.0001525 |  | 0.012394 |  | 8.4652e-07 |  | 0.10507 |  | 1.4526e-05 |  | 0.10126 |  | 0.14815 |  | 0.074896 |  | 0.011238 |  | 0.00059958 |  | 0 |  | 0 |  | 0.0006346 |  | 0.00049588 |  | 0.00043785 |  | 0.00027821 |  | 0.049633
| 0 |  | 0 |  | 0.00028164 |  | 0.00040895 |  | 0 |  | -6.6193e-05 |  | -7.848e-05 |  | 8.1633e-05 |  | -0.00017088 |  | -7.2368e-05 |  | 0 |  | -6.6653e-05 |  | 0 |  | -5.5933e-05 |  | 1.1731e-06 |  | -0.00014166 |  | -0.00013753 |  | 4.41e-05 |  | -0.0004617 |  | 0.00033073 |  | 5.3315e-05 |  | 0.0003022 |  | 3.1471e-07 |  | 0.0027331 |  | -5.9339e-05 |  | -0.00017169 |  | -0.00010992 |  | -3.6216e-05 |  | 0.0008318 |  | 0.00022391 |  | 0.012043 |  | 1.4109e-06 |  | 0.10621 |  | 2.7113e-05 |  | 0.099412 |  | 0.1474 |  | 0.074767 |  | 0.011199 |  | 0.00059854 |  | 0 |  | 0 |  | 0.00062743 |  | 0.00058072 |  | 0.00015466 |  | 0.00019576 |  | 0.049455
| 0 |  | 0 |  | 0.00038671 |  | 0.00038378 |  | 5.5646e-05 |  | -0.00014372 |  | -0.00019961 |  | 8.4686e-05 |  | -0.00024785 |  | -9.9234e-05 |  | 0 |  | -7.4573e-05 |  | -8.7231e-05 |  | -0.0001104 |  | 1.2526e-06 |  | -6.8804e-05 |  | -0.00020391 |  | 7.5231e-05 |  | -0.00040358 |  | 0.00041701 |  | -3.641e-05 |  | 4.7798e-05 |  | 3.2952e-07 |  | 0.002696 |  | -4.7216e-05 |  | -0.00024545 |  | -0.00032568 |  | 6.6693e-05 |  | 0.00091941 |  | 0.0003138 |  | 0.012014 |  | 3.1039e-06 |  | 0.10688 |  | 2.2878e-05 |  | 0.097688 |  | 0.14664 |  | 0.074991 |  | 0.011124 |  | 0.00059206 |  | 0 |  | 0 |  | 0.00039035 |  | 0.00055924 |  | 0.00010129 |  | 0.00021146 |  | 0.049129
| 0 |  | 0 |  | 0.00042525 |  | 0.00040956 |  | 5.5651e-05 |  | -0.00012649 |  | 3.3986e-05 |  | 8.4693e-05 |  | -0.00017173 |  | -0.0001023 |  | 0 |  | -7.5597e-05 |  | -0.00018166 |  | -7.1613e-05 |  | 1.2991e-06 |  | 0.0002145 |  | -0.00016277 |  | 5.2749e-05 |  | 2.6475e-05 |  | 0.00025359 |  | 5.3316e-05 |  | -5.975e-06 |  | 3.0136e-07 |  | 0.0026702 |  | -8.5433e-05 |  | -0.00016777 |  | -0.00035171 |  | 0.00018373 |  | 0.00094882 |  | 0.00033085 |  | 0.011277 |  | 2.5397e-06 |  | 0.10805 |  | 2.2863e-05 |  | 0.096158 |  | 0.14582 |  | 0.075229 |  | 0.011088 |  | 0.00059657 |  | 0 |  | 0 |  | 0.00040351 |  | 0.00067279 |  | 8.9339e-05 |  | 0.00029392 |  | 0.048887
| 0 |  | 0 |  | 0.00038989 |  | 0.00039386 |  | 5.5651e-05 |  | -1.5205e-05 |  | 0.00025152 |  | 7.7381e-05 |  | -0.00011708 |  | -6.2881e-05 |  | 0 |  | -4.0524e-05 |  | -0.00019482 |  | -2.9519e-05 |  | 1.2479e-06 |  | 0.00015379 |  | -7.817e-05 |  | 0.00013603 |  | -0.00010525 |  | 0.00015309 |  | -3.2515e-05 |  | 0.00018011 |  | 2.8024e-07 |  | 0.0026954 |  | -0.0001119 |  | -2.3004e-05 |  | -9.1298e-05 |  | 0.00017961 |  | 0.00087815 |  | 0.0003082 |  | 0.010941 |  | 0 |  | 0.10925 |  | 3.1848e-05 |  | 0.094776 |  | 0.14518 |  | 0.075494 |  | 0.011033 |  | 0.00059565 |  | 0 |  | 0 |  | 0.00059165 |  | 0.00064652 |  | 5.8216e-05 |  | 0.00037525 |  | 0.048707
| 0 |  | 0 |  | 0.00046827 |  | 0.00035293 |  | 5.566e-05 |  | -7.2839e-05 |  | -0.0001153 |  | 7.7394e-05 |  | -4.4149e-05 |  | -0.00010308 |  | 0 |  | -4.708e-05 |  | -0.00027928 |  | -4.54e-05 |  | 1.1826e-06 |  | -0.00020237 |  | -8.3727e-05 |  | 0.00030897 |  | -0.00015175 |  | 0.00022381 |  | -0.00046945 |  | 9.428e-06 |  | 2.9995e-07 |  | 0.0026515 |  | -5.6991e-05 |  | -7.4967e-05 |  | -0.00012375 |  | 0.00011507 |  | 0.00078886 |  | 0.00029069 |  | 0.010781 |  | 0 |  | 0.11021 |  | 4.3804e-05 |  | 0.093416 |  | 0.14481 |  | 0.07559 |  | 0.010961 |  | 0.00059471 |  | 0 |  | 0 |  | 0.00053908 |  | 0.00059035 |  | 0.00011916 |  | 0.0003621 |  | 0.048412
| 0 |  | 0 |  | 0.00055587 |  | 0.00040087 |  | 0 |  | -8.9387e-05 |  | -0.00041994 |  | 6.2164e-05 |  | -5.7064e-05 |  | -0.00015514 |  | 0 |  | -5.0585e-05 |  | -0.00013889 |  | -7.3159e-05 |  | 1.1435e-06 |  | -0.00011737 |  | -0.00011947 |  | 0.00030168 |  | -0.00014012 |  | 0.00039297 |  | -0.00040312 |  | -1.0727e-05 |  | 3.5698e-07 |  | 0.0025649 |  | -4.5876e-06 |  | -8.8944e-05 |  | -0.00015202 |  | 4.3141e-05 |  | 0.00083353 |  | 0.00026097 |  | 0.010487 |  | 2.5397e-06 |  | 0.11103 |  | 3.2365e-05 |  | 0.092029 |  | 0.14433 |  | 0.075798 |  | 0.010924 |  | 0.00058824 |  | 0 |  | 0 |  | 0.00058211 |  | 0.00059396 |  | 0.00014917 |  | 0.00031096 |  | 0.048074
| 0 |  | 0 |  | 0.00041018 |  | 0.00043781 |  | 0 |  | -1.3187e-06 |  | -0.00016628 |  | 6.2164e-05 |  | -0.00018672 |  | -0.00015446 |  | 0 |  | -6.4153e-05 |  | -9.2344e-05 |  | -5.6757e-05 |  | 1.18e-06 |  | 5.8179e-05 |  | -0.00011049 |  | 0.0001999 |  | -0.00014913 |  | 0.00037003 |  | 6.2316e-05 |  | 0.00017312 |  | 4.3799e-07 |  | 0.0023535 |  | 3.209e-05 |  | -6.0637e-05 |  | 8.6679e-06 |  | 0.00023078 |  | 0.00077291 |  | 0.00029496 |  | 0.010345 |  | 4.7975e-06 |  | 0.11159 |  | 2.5986e-05 |  | 0.090608 |  | 0.14366 |  | 0.075876 |  | 0.010869 |  | 0.00059288 |  | 0 |  | 0 |  | 0.00074709 |  | 0.00058204 |  | 4.2847e-05 |  | 0.00032771 |  | 0.047788
| 0 |  | 0 |  | 0.00031912 |  | 0.00038941 |  | 9.2644e-05 |  | 5.3021e-05 |  | 7.63e-05 |  | 5.7071e-05 |  | -0.00015298 |  | -0.0001075 |  | 0 |  | -6.9648e-05 |  | -7.8152e-05 |  | -4.3996e-06 |  | 1.1543e-06 |  | -8.499e-05 |  | -0.00014698 |  | 0.0002054 |  | -0.00012075 |  | 0.00023788 |  | 0.00018206 |  | 0.00024337 |  | 5.0203e-07 |  | 0.002123 |  | 1.1952e-06 |  | -1.1385e-05 |  | -6.5638e-05 |  | 0.00013744 |  | 0.00089247 |  | 0.00027374 |  | 0.010214 |  | 4.7975e-06 |  | 0.11284 |  | 3.1353e-05 |  | 0.08916 |  | 0.14309 |  | 0.07628 |  | 0.010815 |  | 0.00059195 |  | 0 |  | 0 |  | 0.00075792 |  | 0.00061311 |  | 7.5812e-05 |  | 0.00031248 |  | 0.04754
| 0 |  | 0 |  | 0.00044923 |  | 0.00032364 |  | 9.2659e-05 |  | 2.1671e-05 |  | -6.3505e-05 |  | 5.7081e-05 |  | 4.586e-06 |  | -0.00011166 |  | 0 |  | -2.6099e-05 |  | 1.561e-07 |  | -0.0001134 |  | 1.1477e-06 |  | -0.0002914 |  | -6.887e-05 |  | 0.00020178 |  | 0.00013883 |  | 0.00019884 |  | -0.00020416 |  | 0.00012091 |  | 4.9503e-07 |  | 0.0018989 |  | 4.0638e-05 |  | 5.2462e-05 |  | -7.736e-05 |  | 0.0001769 |  | 0.00099013 |  | 0.00032843 |  | 0.0097502 |  | 3.1043e-06 |  | 0.11431 |  | 2.885e-05 |  | 0.087681 |  | 0.14269 |  | 0.076697 |  | 0.010761 |  | 0.00058568 |  | 0 |  | 0 |  | 0.00065269 |  | 0.00051754 |  | 9.6103e-05 |  | 0.0003388 |  | 0.047645
| 0 |  | 0 |  | 0.00049618 |  | 0.00033166 |  | 3.1035e-06 |  | -2.7692e-05 |  | -3.7479e-05 |  | 2.537e-05 |  | -1.366e-05 |  | -0.00010181 |  | 0 |  | -3.0123e-05 |  | -2.6582e-05 |  | -0.00010749 |  | 1.178e-06 |  | -0.00028331 |  | -5.5319e-05 |  | 0.00017191 |  | 0.00037904 |  | 3.7946e-05 |  | -0.00028219 |  | 0.00015018 |  | 4.4856e-07 |  | 0.0017191 |  | 8.2789e-05 |  | -6.8019e-05 |  | -8.3562e-05 |  | 0.00033393 |  | 0.0009514 |  | 0.00039657 |  | 0.0095772 |  | 5.6441e-07 |  | 0.11519 |  | 2.7444e-05 |  | 0.086173 |  | 0.14222 |  | 0.076836 |  | 0.010707 |  | 0.00059027 |  | 0 |  | 0 |  | 0.00063481 |  | 0.00049005 |  | 6.0032e-05 |  | 0.00035661 |  | 0.047304
| 0 |  | 0 |  | 0.00041626 |  | 0.0003219 |  | 3.1037e-06 |  | -0.000112 |  | 7.2103e-05 |  | 2.5372e-05 |  | -1.9815e-05 |  | -6.3601e-05 |  | 0 |  | -5.8021e-05 |  | -8.6242e-05 |  | -1.6492e-05 |  | 1.2111e-06 |  | -0.00026712 |  | -0.0001272 |  | 0.00015973 |  | -6.4487e-07 |  | 0.00015248 |  | -2.4708e-05 |  | 0.0001076 |  | 4.0423e-07 |  | 0.0015749 |  | -1.2822e-05 |  | -0.00010984 |  | -0.0002124 |  | 0.00021201 |  | 0.00088657 |  | 0.00031502 |  | 0.0094685 |  | 0 |  | 0.11586 |  | 3.1131e-05 |  | 0.08467 |  | 0.14157 |  | 0.07702 |  | 0.010654 |  | 0.00058952 |  | 0 |  | 0 |  | 0.00046866 |  | 0.00057492 |  | 9.589e-05 |  | 0.00037812 |  | 0.046769
| 0 |  | 0 |  | 0.00039949 |  | 0.00033519 |  | 4.1993e-06 |  | -9.2841e-05 |  | -4.498e-05 |  | 2.5374e-05 |  | -5.2203e-05 |  | -6.6785e-05 |  | 0 |  | -2.8947e-05 |  | -0.00017708 |  | -6.0428e-05 |  | 1.1874e-06 |  | -0.00033997 |  | -7.8663e-06 |  | 0.00012023 |  | -0.00037258 |  | 0.00031924 |  | 5.7215e-05 |  | 6.7162e-05 |  | 4.1757e-07 |  | 0.0014582 |  | -4.754e-05 |  | 5e-06 |  | -0.00014931 |  | 0.00013754 |  | 0.00071482 |  | 0.0002966 |  | 0.0089886 |  | 2.54e-06 |  | 0.11703 |  | 3.4667e-05 |  | 0.083194 |  | 0.14081 |  | 0.077269 |  | 0.010601 |  | 0.00058875 |  | 0 |  | 0 |  | 0.00047822 |  | 0.00058692 |  | 0.00012482 |  | 0.00036761 |  | 0.046722
| 0 |  | 0 |  | 0.00038561 |  | 0.00039045 |  | 4.1997e-06 |  | -0.00012196 |  | -0.00013483 |  | 2.5376e-05 |  | -0.00021093 |  | -0.00014915 |  | 0 |  | -5.1413e-05 |  | -0.00028817 |  | -9.8669e-05 |  | 1.0622e-06 |  | -0.00044115 |  | -3.4045e-05 |  | 0.00013731 |  | -8.9749e-05 |  | 0.00015115 |  | -7.9324e-05 |  | 5.9014e-05 |  | 4.6338e-07 |  | 0.0013518 |  | -2.0459e-05 |  | -7.2539e-05 |  | -0.00023907 |  | -5.4946e-05 |  | 0.0010045 |  | 0.00022236 |  | 0.0086239 |  | 3.1045e-06 |  | 0.11802 |  | 3.6348e-05 |  | 0.081774 |  | 0.13999 |  | 0.077411 |  | 0.010565 |  | 0.00058252 |  | 0 |  | 0 |  | 0.00045074 |  | 0.00048053 |  | 0.00010808 |  | 0.00028513 |  | 0.046347
| 0 |  | 0 |  | 0.00046321 |  | 0.00032671 |  | 2.7207e-05 |  | -0.00014042 |  | 7.2637e-05 |  | 5.2866e-05 |  | -0.00021534 |  | -0.00012297 |  | 0 |  | -8.1496e-05 |  | -0.00021637 |  | -0.0001166 |  | 9.8948e-07 |  | -0.0002995 |  | -4.9162e-05 |  | 0.0001561 |  | 4.1972e-05 |  | 8.9028e-05 |  | 0.00011182 |  | 0.00014395 |  | 5.1479e-07 |  | 0.0012256 |  | -4.4632e-05 |  | -0.00012408 |  | -0.00028236 |  | -0.00019967 |  | 0.0011602 |  | 0.0002163 |  | 0.0085181 |  | 1.4112e-06 |  | 0.11888 |  | 3.29e-05 |  | 0.080393 |  | 0.139 |  | 0.077563 |  | 0.010495 |  | 0.0005873 |  | 0 |  | 0 |  | 0.00049022 |  | 0.00050446 |  | 0.00017095 |  | 0.0002552 |  | 0.046196
| 0 |  | 0 |  | 0.00051853 |  | 0.00030913 |  | 2.7211e-05 |  | -2.4511e-05 |  | 0.00018842 |  | 5.2875e-05 |  | -0.00017859 |  | -1.66e-05 |  | 0 |  | -5.3379e-05 |  | 5.3886e-05 |  | -0.00014027 |  | 9.2684e-07 |  | 6.071e-05 |  | -5.8394e-05 |  | 0.00014088 |  | -0.00022924 |  | 0.0002181 |  | 0.00014303 |  | 0.00037574 |  | 5.2817e-07 |  | 0.0010915 |  | -2.2226e-05 |  | -3.5852e-05 |  | -0.00011323 |  | 6.8138e-05 |  | 0.0010761 |  | 0.00026546 |  | 0.0082785 |  | 8.4667e-07 |  | 0.12018 |  | 2.2248e-05 |  | 0.079097 |  | 0.13774 |  | 0.077763 |  | 0.010458 |  | 0.00058659 |  | 0 |  | 0 |  | 0.00066003 |  | 0.00060487 |  | 0.0002618 |  | 0.00027552 |  | 0.046285
| 0 |  | 0 |  | 0.00050062 |  | 0.00035167 |  | 6.221e-05 |  | 0.00010104 |  | 6.3388e-05 |  | 1.9036e-05 |  | -0.00011495 |  | -4.723e-05 |  | 0 |  | -4.7259e-05 |  | 5.9606e-05 |  | -8.5832e-05 |  | 8.9586e-07 |  | 0.00025987 |  | -5.4068e-05 |  | 0.00011864 |  | -0.00031993 |  | 0.00027064 |  | -0.00014331 |  | 0.00046864 |  | 5.6057e-07 |  | 0.00099102 |  | 0.00013595 |  | 9.4684e-05 |  | 4.1125e-05 |  | 7.4121e-05 |  | 0.0010727 |  | 0.00020008 |  | 0.0078481 |  | 8.4672e-07 |  | 0.12157 |  | 2.8183e-05 |  | 0.077847 |  | 0.1365 |  | 0.078203 |  | 0.01039 |  | 0.000586 |  | 0 |  | 0 |  | 0.00070788 |  | 0.00054276 |  | 0.00025963 |  | 0.00038495 |  | 0.046226
| 0 |  | 0 |  | 0.00058466 |  | 0.00032067 |  | 6.221e-05 |  | -1.9518e-05 |  | 0.00016917 |  | 1.9036e-05 |  | -7.0787e-05 |  | -8.5046e-05 |  | 0 |  | -5.6075e-05 |  | -9.5204e-05 |  | -3.5675e-05 |  | 9.1943e-07 |  | 4.8568e-05 |  | -3.8145e-05 |  | 0.00013388 |  | -0.00024085 |  | 0.00012638 |  | -0.00011833 |  | 0.00039571 |  | 6.4718e-07 |  | 0.00092127 |  | 0.00011299 |  | -6.6878e-05 |  | -8.9235e-05 |  | -0.0001411 |  | 0.0010298 |  | 9.9193e-05 |  | 0.0075473 |  | 8.4672e-07 |  | 0.12264 |  | 1.7755e-05 |  | 0.076593 |  | 0.13564 |  | 0.078188 |  | 0.010354 |  | 0.00058535 |  | 0 |  | 0 |  | 0.00060146 |  | 0.00052961 |  | 0.00023213 |  | 0.00041603 |  | 0.046213
| 0 |  | 0 |  | 0.00058698 |  | 0.00034163 |  | 2.1736e-05 |  | -5.7568e-05 |  | 0.00013909 |  | 3.3845e-05 |  | -9.5335e-05 |  | -7.4591e-05 |  | 0 |  | -5.2542e-05 |  | -7.0896e-05 |  | -9.9698e-05 |  | 1.0057e-06 |  | -0.00025903 |  | -2.8361e-05 |  | 0.00018908 |  | -0.00029122 |  | 0.00012005 |  | -0.00011443 |  | 0.00025957 |  | 7.1415e-07 |  | 0.00084437 |  | 4.7245e-05 |  | -0.00014884 |  | -0.00012394 |  | -0.00013752 |  | 0.0010525 |  | 0.00010818 |  | 0.0074752 |  | 2.5402e-06 |  | 0.12366 |  | 1.5456e-05 |  | 0.075271 |  | 0.1349 |  | 0.078557 |  | 0.010302 |  | 0.00057942 |  | 0 |  | 0 |  | 0.00069237 |  | 0.0005655 |  | 0.00016498 |  | 0.00038975 |  | 0.045866
| 0 |  | 0 |  | 0.00055601 |  | 0.00035666 |  | 2.174e-05 |  | 6.5033e-05 |  | -2.2714e-05 |  | 3.385e-05 |  | -0.00011807 |  | -7.3514e-05 |  | 0 |  | -4.4391e-05 |  | -1.9393e-05 |  | -6.2179e-05 |  | 1.0413e-06 |  | -0.00027117 |  | -3.1791e-05 |  | 0.0002428 |  | -0.00045781 |  | 0.00022076 |  | -9.4928e-05 |  | 0.00042694 |  | 7.0775e-07 |  | 0.00076432 |  | 5.617e-05 |  | -6.6134e-05 |  | -0.00010008 |  | -0.00028807 |  | 0.0010323 |  | 0.00010935 |  | 0.0075123 |  | 4.7981e-06 |  | 0.12509 |  | 2.6829e-05 |  | 0.073886 |  | 0.13404 |  | 0.07869 |  | 0.010252 |  | 0.00058431 |  | 0 |  | 0 |  | 0.00074741 |  | 0.00051767 |  | 0.00016259 |  | 0.0003503 |  | 0.045395
| 0 |  | 0 |  | 0.0004569 |  | 0.00032859 |  | 5.1335e-05 |  | 3.4073e-05 |  | 0.00013203 |  | 5.8181e-05 |  | -0.00018833 |  | -5.0563e-05 |  | 0 |  | -4.2961e-05 |  | -6.3864e-05 |  | -0.0001112 |  | 9.35e-07 |  | -0.00011737 |  | -9.6519e-05 |  | 0.00022755 |  | -0.00048106 |  | 0.00018189 |  | 4.9414e-05 |  | 0.00046272 |  | 6.7189e-07 |  | 0.00066635 |  | -7.5776e-06 |  | -0.00011617 |  | -0.00014872 |  | -0.00017065 |  | 0.00072244 |  | 0.00016356 |  | 0.0072768 |  | 3.1048e-06 |  | 0.12641 |  | 2.8032e-05 |  | 0.072567 |  | 0.13322 |  | 0.078826 |  | 0.010183 |  | 0.00058378 |  | 0 |  | 0 |  | 0.00056566 |  | 0.0005428 |  | 0.00018074 |  | 0.00031183 |  | 0.045232
| 0 |  | 0 |  | 0.00040362 |  | 0.00031856 |  | 5.1339e-05 |  | -6.8095e-06 |  | 1.0406e-05 |  | 5.8186e-05 |  | -0.00017911 |  | -3.7908e-05 |  | 0 |  | -4.4935e-05 |  | -8.909e-05 |  | -0.00010119 |  | 8.252e-07 |  | 0.00010928 |  | -4.7326e-05 |  | 0.00015497 |  | -0.000113 |  | 0.00021993 |  | 6.1118e-05 |  | 0.00042209 |  | 6.7541e-07 |  | 0.00056953 |  | -7.364e-05 |  | -3.754e-05 |  | -0.00013525 |  | 0.00012222 |  | 0.0006997 |  | 0.00018784 |  | 0.006852 |  | 1.4113e-06 |  | 0.12736 |  | 3.4806e-05 |  | 0.07137 |  | 0.13255 |  | 0.078993 |  | 0.010148 |  | 0.00058338 |  | 0 |  | 0 |  | 0.0005597 |  | 0.00058826 |  | 0.00018553 |  | 0.00034054 |  | 0.0452
| 0 |  | 0 |  | 0.00035502 |  | 0.00027329 |  | 1.8454e-05 |  | 2.0606e-05 |  | 4.1298e-05 |  | 3.703e-05 |  | -3.0621e-05 |  | -3.1785e-05 |  | 0 |  | -4.311e-05 |  | -4.5814e-05 |  | -8.3263e-05 |  | 8.4878e-07 |  | 0.00020641 |  | -7.1076e-06 |  | 9.9436e-05 |  | -4.5204e-06 |  | 0.00039926 |  | 0.00012744 |  | 0.00033897 |  | 6.9231e-07 |  | 0.00046007 |  | 3.1708e-06 |  | 5.5528e-05 |  | -0.00011836 |  | 0.00017647 |  | 0.0009102 |  | 0.00018178 |  | 0.0067698 |  | 1.4113e-06 |  | 0.12832 |  | 3.5357e-05 |  | 0.07023 |  | 0.13184 |  | 0.079167 |  | 0.010097 |  | 0.00057754 |  | 0 |  | 0 |  | 0.00070441 |  | 0.0005572 |  | 0.00021551 |  | 0.0003303 |  | 0.044786
| 0 |  | 0 |  | 0.00035267 |  | 0.00028554 |  | 1.8456e-05 |  | 3.9094e-05 |  | 0.000242 |  | 3.7033e-05 |  | -7.0755e-05 |  | -6.391e-05 |  | 0 |  | -6.2913e-05 |  | -1.1429e-05 |  | -0.00012442 |  | 9.371e-07 |  | 0.00013761 |  | 4.1063e-05 |  | 7.3616e-05 |  | -0.00020986 |  | 0.00037143 |  | 8.0622e-05 |  | 0.00018113 |  | 6.7617e-07 |  | 0.00035967 |  | 0.00012463 |  | -1.7129e-07 |  | -6.7221e-05 |  | 7.364e-05 |  | 0.00089847 |  | 7.0072e-05 |  | 0.0067502 |  | 1.4113e-06 |  | 0.12932 |  | 4.6268e-05 |  | 0.069042 |  | 0.13088 |  | 0.079276 |  | 0.010046 |  | 0.00058261 |  | 0 |  | 0 |  | 0.00070086 |  | 0.00055959 |  | 0.00020834 |  | 0.00033867 |  | 0.044492
| 0 |  | 0 |  | 0.00048443 |  | 0.00036253 |  | 2.7227e-05 |  | -6.3009e-05 |  | -0.00014454 |  | 4.8672e-05 |  | -0.00013139 |  | -0.00011818 |  | 0 |  | -5.1315e-05 |  | 2.893e-06 |  | -9.3343e-05 |  | 9.35e-07 |  | -0.00020168 |  | -7.6765e-05 |  | 0.00010475 |  | -0.0004833 |  | 0.0003345 |  | -0.00038632 |  | 0.00013174 |  | 6.1555e-07 |  | 0.00027965 |  | 7.547e-05 |  | -5.3868e-05 |  | -0.00024181 |  | -2.9895e-05 |  | 0.00095314 |  | 6.1385e-05 |  | 0.0064479 |  | 1.4114e-06 |  | 0.13081 |  | 4.9822e-05 |  | 0.067744 |  | 0.12993 |  | 0.079252 |  | 0.010013 |  | 0.00058225 |  | 0 |  | 0 |  | 0.00051193 |  | 0.0005405 |  | 0.00011681 |  | 0.00033575 |  | 0.044551
| 0 |  | 0 |  | 0.00057598 |  | 0.00032776 |  | 2.7231e-05 |  | -0.00015002 |  | -0.00022717 |  | 4.868e-05 |  | -0.00010209 |  | -0.00013698 |  | 0 |  | -2.8743e-05 |  | -6.4246e-05 |  | -9.1034e-05 |  | 9.2228e-07 |  | -0.00049782 |  | -0.0002414 |  | 0.00025572 |  | -0.00053143 |  | 0.00043995 |  | -0.00042262 |  | -4.6006e-05 |  | 5.677e-07 |  | 0.0002081 |  | -2.7681e-05 |  | -3.5619e-05 |  | -0.00021398 |  | -0.00012374 |  | 0.00092962 |  | 0.00018562 |  | 0.0060973 |  | 1.4114e-06 |  | 0.13203 |  | 5.9615e-05 |  | 0.066406 |  | 0.12925 |  | 0.079698 |  | 0.0099459 |  | 0.00058201 |  | 0 |  | 0 |  | 0.00036719 |  | 0.00046995 |  | 0.00010725 |  | 0.00034771 |  | 0.04438
| 0 |  | 0 |  | 0.00043905 |  | 0.00026546 |  | 5.7939e-05 |  | 4.3123e-05 |  | 6.8694e-05 |  | 6.6528e-05 |  | -8.7047e-05 |  | -4.3677e-05 |  | 0 |  | -3.8308e-05 |  | -6.1555e-05 |  | -3.626e-06 |  | 9.9638e-07 |  | -0.00032784 |  | -5.2203e-06 |  | 0.00026428 |  | -0.00022536 |  | 0.00043884 |  | 2.2107e-05 |  | 0.0002085 |  | 5.8813e-07 |  | 0.00015578 |  | 5.0286e-06 |  | 0.00014493 |  | 9.7407e-05 |  | -6.8906e-05 |  | 0.0009431 |  | 0.00017658 |  | 0.0059372 |  | 3.105e-06 |  | 0.13283 |  | 6.5366e-05 |  | 0.065106 |  | 0.1286 |  | 0.080098 |  | 0.0098962 |  | 0.00058178 |  | 0 |  | 0 |  | 0.00067941 |  | 0.0004843 |  | -0.00024036 |  | 0.00037821 |  | 0.044222
| 0 |  | 0 |  | 0.0003869 |  | 0.00031546 |  | 5.7939e-05 |  | 0.00018781 |  | -3.4594e-05 |  | 6.6528e-05 |  | -4.2697e-05 |  | 1.49e-07 |  | 0 |  | -3.8059e-05 |  | -0.00021355 |  | 8.3901e-06 |  | 1.1513e-06 |  | -9.3088e-05 |  | 6.9028e-05 |  | 0.0001477 |  | -0.00015562 |  | 0.00040949 |  | 0.00030689 |  | 0.00059553 |  | 6.6349e-07 |  | 0.00012255 |  | 5.0226e-05 |  | 0.0001874 |  | 0.00024876 |  | 7.5166e-05 |  | 0.00089173 |  | 0.0002247 |  | 0.0056907 |  | 3.105e-06 |  | 0.13413 |  | 5.9755e-05 |  | 0.063875 |  | 0.12779 |  | 0.080346 |  | 0.0098632 |  | 0.00057616 |  | 0 |  | 0 |  | 0.00090672 |  | 0.00057042 |  | 4.903e-05 |  | 0.00038062 |  | 0.044064
| 0 |  | 0 |  | 0.00046817 |  | 0.0003433 |  | 3.0529e-05 |  | -5.8272e-05 |  | 7.5158e-05 |  | 0.000105 |  | -0.00014255 |  | -0.0001014 |  | 0 |  | -5.2614e-05 |  | -0.00017697 |  | -2.3846e-05 |  | 1.2747e-06 |  | -6.8803e-05 |  | -0.00022279 |  | 0.0001929 |  | -0.00041907 |  | 5.8187e-05 |  | -6.3715e-05 |  | 0.00044208 |  | 7.2835e-07 |  | 8.7191e-05 |  | -5.4372e-05 |  | -0.00012155 |  | -2.8501e-05 |  | 0.00020055 |  | 0.0010795 |  | 0.0002224 |  | 0.0054582 |  | 3.1052e-06 |  | 0.13555 |  | 5.914e-05 |  | 0.0627 |  | 0.1271 |  | 0.080545 |  | 0.0097973 |  | 0.00058144 |  | 0 |  | 0 |  | 0.00045997 |  | 0.0004889 |  | 0.00050185 |  | 0.00028678 |  | 0.043835
| 0 |  | 0 |  | 0.00046896 |  | 0.00033268 |  | 3.0529e-05 |  | -8.1682e-05 |  | 0.00011827 |  | 0.000105 |  | -0.00012128 |  | -0.00010835 |  | 0 |  | -4.9277e-05 |  | 7.6125e-05 |  | -9.8869e-06 |  | 1.2187e-06 |  | 4.8568e-05 |  | -0.00014511 |  | 0.00016718 |  | -0.00030284 |  | 0.00010703 |  | -0.00021976 |  | 0.00034044 |  | 7.3463e-07 |  | 5.9381e-05 |  | -5.5752e-05 |  | -6.7064e-05 |  | -7.9133e-05 |  | 0.00021491 |  | 0.0013187 |  | 0.00018468 |  | 0.0053523 |  | 2.5406e-06 |  | 0.13684 |  | 4.2494e-05 |  | 0.061542 |  | 0.12658 |  | 0.080652 |  | 0.0097633 |  | 0.00058129 |  | 0 |  | 0 |  | 0.00049827 |  | 0.000465 |  | 0.00012763 |  | 0.00025809 |  | 0.043637
| 0 |  | 0 |  | 0.00056291 |  | 0.00032482 |  | 6.8987e-05 |  | -0.00012135 |  | -7.7263e-05 |  | 7.8144e-05 |  | -5.6156e-05 |  | -0.00013163 |  | 0 |  | -7.3473e-05 |  | -3.2735e-05 |  | 5.5505e-05 |  | 1.109e-06 |  | -4.0474e-06 |  | -8.6307e-06 |  | 0.00011347 |  | 8.8464e-05 |  | 0.00026339 |  | 0.00010403 |  | 8.0132e-05 |  | 7.3258e-07 |  | 2.1901e-05 |  | 3.2822e-05 |  | -8.2283e-05 |  | -6.3358e-05 |  | 2.8704e-05 |  | 0.00095488 |  | 0.00024833 |  | 0.0050274 |  | 2.5406e-06 |  | 0.13788 |  | 2.2888e-05 |  | 0.060427 |  | 0.12602 |  | 0.080813 |  | 0.0096992 |  | 0.00058127 |  | 0 |  | 0 |  | 0.00048655 |  | 0.00043749 |  | 6.658e-05 |  | 0.00025383 |  | 0.043447
| 0 |  | 0 |  | 0.00051952 |  | 0.00032628 |  | 6.8992e-05 |  | -0.00022515 |  | -8.6416e-05 |  | 7.815e-05 |  | -0.00012504 |  | -0.00015678 |  | 0 |  | -7.7165e-05 |  | -0.00020948 |  | 0.00010622 |  | 9.9849e-07 |  | -2.4283e-05 |  | -0.00011733 |  | 0.00011695 |  | -0.00022924 |  | 0.00010746 |  | -1.6905e-05 |  | 2.0332e-05 |  | 7.1849e-07 |  | 8.387e-06 |  | 9.8373e-06 |  | -0.00030278 |  | -0.00031688 |  | -0.00010963 |  | 0.00089173 |  | 0.00022388 |  | 0.0050314 |  | 2.5406e-06 |  | 0.13908 |  | 2.0675e-05 |  | 0.059419 |  | 0.12521 |  | 0.081019 |  | 0.0096672 |  | 0.00058125 |  | 0 |  | 0 |  | 0.00030353 |  | 0.0003741 |  | 0.00012271 |  | 0.00025861 |  | 0.043326
| 0 |  | 0 |  | 0.00044826 |  | 0.00030821 |  | 7.0219e-05 |  | -9.382e-05 |  | -8.3775e-05 |  | 8.4873e-05 |  | -0.00012788 |  | -9.5548e-05 |  | 0 |  | -5.8361e-05 |  | -0.00010235 |  | 2.1529e-05 |  | 9.392e-07 |  | -8.9037e-05 |  | -8.0651e-05 |  | 0.00016703 |  | -0.00027186 |  | 0.00017462 |  | -0.00027048 |  | 0.00027047 |  | 7.0511e-07 |  | 8.9828e-08 |  | -8.3526e-05 |  | -0.00017708 |  | -0.00013356 |  | -0.00014193 |  | 0.0010914 |  | 0.00014043 |  | 0.0051553 |  | 4.2346e-06 |  | 0.14035 |  | 2.8378e-05 |  | 0.058492 |  | 0.12436 |  | 0.081154 |  | 0.0096175 |  | 0.00057585 |  | 0 |  | 0 |  | 0.0004594 |  | 0.00046407 |  | 5.7538e-05 |  | 0.00031438 |  | 0.043129
| 0 |  | 0 |  | 0.00057692 |  | 0.00028064 |  | 7.0225e-05 |  | -3.7348e-05 |  | -0.00012957 |  | 8.488e-05 |  | -7.3537e-05 |  | -0.00010418 |  | 0 |  | -6.6275e-05 |  | 0.00017054 |  | -4.2298e-05 |  | 9.8232e-07 |  | -7.6896e-05 |  | -6.2709e-05 |  | 0.00023632 |  | -9.7505e-05 |  | 0.00016083 |  | -0.00020416 |  | 0.00021665 |  | 6.7693e-07 |  | 6.4068e-08 |  | -0.00010073 |  | -8.1944e-05 |  | -0.00012692 |  | -0.00021474 |  | 0.00094141 |  | 0.00013047 |  | 0.0048614 |  | 4.7989e-06 |  | 0.1417 |  | 1.009e-05 |  | 0.057589 |  | 0.12362 |  | 0.081577 |  | 0.0095706 |  | 0.00058134 |  | 0 |  | 0 |  | 0.00050371 |  | 0.00051791 |  | 1.058e-05 |  | 0.00028808 |  | 0.043005
| 0 |  | 0 |  | 0.00049848 |  | 0.00026786 |  | 5.1389e-05 |  | -2.1445e-05 |  | -4.9443e-05 |  | 8.0612e-05 |  | -0.00011293 |  | -0.00010371 |  | 0 |  | -4.5578e-05 |  | 1.6745e-05 |  | -3.246e-05 |  | 1.0133e-06 |  | 0.00015127 |  | -0.00013368 |  | 0.00018626 |  | 3.093e-06 |  | 0.00022182 |  | -8.7233e-06 |  | 0.0001199 |  | 6.558e-07 |  | 2.5099e-08 |  | -3.9763e-06 |  | -3.7258e-05 |  | -0.00024316 |  | 1.8347e-05 |  | 0.00082189 |  | 0.00018121 |  | 0.0049056 |  | 1.4115e-06 |  | 0.14285 |  | 5.6619e-06 |  | 0.056687 |  | 0.12282 |  | 0.08175 |  | 0.0095218 |  | 0.00058141 |  | 0 |  | 0 |  | 0.00056353 |  | 0.00052748 |  | 5.7055e-05 |  | 0.00031214 |  | 0.042748
| 0 |  | 0 |  | 0.00045349 |  | 0.00019664 |  | 5.1393e-05 |  | -4.4711e-05 |  | 0.00013444 |  | 8.0619e-05 |  | -0.00010993 |  | -0.00011899 |  | 0 |  | -3.9468e-05 |  | -9.1525e-05 |  | -0.00014014 |  | 1.01e-06 |  | 0.00020641 |  | -0.00021795 |  | 0.00010658 |  | 0.00040617 |  | 0.00014638 |  | -9.1026e-05 |  | 0.00018689 |  | 6.6572e-07 |  | 1.255e-08 |  | 7.0444e-05 |  | -6.9135e-05 |  | -0.00014434 |  | -7.1667e-05 |  | 0.00095236 |  | 0.00015493 |  | 0.0049796 |  | 8.4692e-07 |  | 0.14388 |  | 2.0041e-05 |  | 0.05574 |  | 0.12189 |  | 0.08208 |  | 0.0094754 |  | 0.0005816 |  | 0 |  | 0 |  | 0.00056475 |  | 0.00049281 |  | 0.00010402 |  | 0.00032292 |  | 0.042332
| 0 |  | 0 |  | 0.00056816 |  | 0.00019088 |  | 3.7131e-05 |  | 3.1154e-05 |  | 0.0001157 |  | 6.6577e-05 |  | -5.853e-05 |  | -0.00012828 |  | 0 |  | -3.8244e-05 |  | -0.00010588 |  | -0.00011421 |  | 9.8703e-07 |  | 0.00012951 |  | -0.00014203 |  | 0.00011514 |  | 0.00021632 |  | 9.2251e-05 |  | -0.00046163 |  | 0.00026157 |  | 6.5087e-07 |  | 0 |  | 0.00015435 |  | -7.4785e-05 |  | 3.2752e-05 |  | -0.00016137 |  | 0.00095915 |  | 0.00014546 |  | 0.0048821 |  | 8.4697e-07 |  | 0.14522 |  | 1.9836e-05 |  | 0.054794 |  | 0.12098 |  | 0.082275 |  | 0.0094265 |  | 0.00058174 |  | 0 |  | 0 |  | 0.00065691 |  | 0.00049882 |  | 0.00017336 |  | 0.00031467 |  | 0.042006
| 0 |  | 0 |  | 0.00059723 |  | 0.00025983 |  | 3.7131e-05 |  | -8.8936e-06 |  | 0.0001384 |  | 6.6577e-05 |  | 2.574e-05 |  | -0.0001239 |  | 0 |  | -4.2763e-05 |  | -2.512e-05 |  | 1.0495e-05 |  | 9.7768e-07 |  | -4.8567e-05 |  | -8.1872e-05 |  | 0.00013926 |  | -0.00012462 |  | 0.00017304 |  | -0.00037581 |  | 4.331e-05 |  | 7.0869e-07 |  | 0 |  | 0.00014036 |  | -0.00011247 |  | -5.4285e-05 |  | 0.00019365 |  | 0.00089263 |  | 0.00017964 |  | 0.0043956 |  | 1.4116e-06 |  | 0.14655 |  | 2.85e-05 |  | 0.053869 |  | 0.12019 |  | 0.082571 |  | 0.0093797 |  | 0.00057663 |  | 0 |  | 0 |  | 0.000554 |  | 0.00046173 |  | 0.00013269 |  | 0.00026921 |  | 0.041977
| 0 |  | 0 |  | 0.00068729 |  | 0.00030881 |  | 7.0864e-05 |  | -0.00016229 |  | 5.5753e-05 |  | 7.5141e-05 |  | 1.255e-06 |  | -0.00012922 |  | 0 |  | -4.6446e-05 |  | 5.6411e-05 |  | -1.0344e-05 |  | 9.7162e-07 |  | 0.00014166 |  | -0.00022363 |  | 0.0001221 |  | -5.876e-05 |  | 1.1859e-05 |  | 0.00020156 |  | -0.00029245 |  | 7.4955e-07 |  | 0 |  | 7.9318e-05 |  | -0.00013516 |  | -0.00031777 |  | 0.00021492 |  | 0.00094736 |  | 7.8583e-05 |  | 0.0037289 |  | 3.1056e-06 |  | 0.14824 |  | 3.5966e-05 |  | 0.052982 |  | 0.11942 |  | 0.082681 |  | 0.0093346 |  | 0.00058228 |  | 0 |  | 0 |  | 0.00021106 |  | 0.00041392 |  | 0.00010542 |  | 0.00019176 |  | 0.041922
| 0 |  | 0 |  | 0.0005762 |  | 0.00034163 |  | 7.0864e-05 |  | -0.00011191 |  | -0.00017764 |  | 7.5141e-05 |  | -0.00020999 |  | -2.8164e-05 |  | 0 |  | -2.0611e-05 |  | 4.4448e-05 |  | -9.3035e-05 |  | 9.2453e-07 |  | 4.8568e-05 |  | -0.00011517 |  | 7.3696e-05 |  | -0.00026797 |  | 8.1275e-05 |  | 0.00025617 |  | -0.00011604 |  | 8.3627e-07 |  | 0 |  | 2.998e-05 |  | -1.4707e-05 |  | -0.00017542 |  | 0.00029507 |  | 0.00089094 |  | 0.00016638 |  | 0.0040143 |  | 2.5409e-06 |  | 0.14991 |  | 4.5987e-05 |  | 0.052093 |  | 0.11856 |  | 0.083004 |  | 0.0093015 |  | 0.00058255 |  | 0 |  | 0 |  | 0.0003032 |  | 0.00045459 |  | 0.00016404 |  | 0.0002444 |  | 0.041573
| 0 |  | 0 |  | 0.00048455 |  | 0.0002534 |  | 3.1654e-05 |  | -3.1368e-05 |  | -0.0002909 |  | 5.4034e-05 |  | -0.00025139 |  | -3.9839e-05 |  | 0 |  | -3.7494e-05 |  | 4.3922e-05 |  | -8.5279e-05 |  | 8.7729e-07 |  | -0.00011333 |  | -1.6479e-06 |  | 0.00013428 |  | -3.163e-05 |  | 0.00019373 |  | -0.00016515 |  | 0.00015335 |  | 8.5944e-07 |  | 0 |  | 1.3479e-05 |  | -5.6299e-05 |  | -5.5821e-05 |  | 0.00018184 |  | 0.00085978 |  | 0.00020023 |  | 0.0044368 |  | 2.5409e-06 |  | 0.15128 |  | 6.0109e-05 |  | 0.051174 |  | 0.11769 |  | 0.08314 |  | 0.0092418 |  | 0.00058293 |  | 0 |  | 0 |  | 0.00049304 |  | 0.00045101 |  | 0.00015748 |  | 0.00027297 |  | 0.041296
| 0 |  | 0 |  | 0.00058383 |  | 0 |  | 3.1654e-05 |  | -6.4739e-05 |  | 3.6822e-05 |  | 5.4034e-05 |  | -8.709e-05 |  | -6.8667e-05 |  | 0 |  | -6.9205e-05 |  | -4.8806e-05 |  | -9.7789e-05 |  | 9.4811e-07 |  | 3.2378e-05 |  | 1.5485e-06 |  | 0.00012098 |  | 0.00026281 |  | 0.00014055 |  | -0.00015345 |  | 0.00010072 |  | 8.2852e-07 |  | 0 |  | 2.6595e-05 |  | -0.00013661 |  | -3.8607e-05 |  | -0.00028594 |  | 0.00091199 |  | 0.0001294 |  | 0.0041966 |  | 2.5411e-06 |  | 0.15233 |  | 7.2309e-05 |  | 0.05028 |  | 0.11699 |  | 0.083403 |  | 0.0092102 |  | 0.00058326 |  | 0 |  | 0 |  | 0.00048947 |  | 0.00044985 |  | 5.2802e-05 |  | 0.0003041 |  | 0.041231
| 0 |  | 0 |  | 0.00052005 |  | 0 |  | 6.4048e-06 |  | -5.8916e-05 |  | 0.00020493 |  | 6.9049e-05 |  | -6.1791e-05 |  | -7.7092e-05 |  | 0 |  | -7.0131e-05 |  | -7.5982e-05 |  | -0.0001043 |  | 1.07e-06 |  | -6.8805e-05 |  | -7.3722e-07 |  | 5.0008e-05 |  | -4.3263e-05 |  | 9.1771e-06 |  | -5.5916e-05 |  | 9.9843e-05 |  | 8.2211e-07 |  | 0 |  | -8.8502e-05 |  | -0.00013442 |  | -5.6131e-05 |  | -0.00014427 |  | 0.00090784 |  | 0.00021736 |  | 0.0036451 |  | 2.5409e-06 |  | 0.15371 |  | 5.9615e-05 |  | 0.04944 |  | 0.11638 |  | 0.083663 |  | 0.0091492 |  | 0.00058372 |  | 0 |  | 0 |  | 0.00050144 |  | 0.00048095 |  | 0.00014158 |  | 0.00036675 |  | 0.041069
| 0 |  | 0 |  | 0.00041572 |  | 0 |  | 6.4053e-06 |  | -2.5776e-05 |  | 4.9534e-05 |  | 6.9054e-05 |  | -6.1348e-05 |  | -8.6269e-05 |  | 0 |  | -4.9931e-05 |  | -0.00013941 |  | -0.00010506 |  | 1.1685e-06 |  | -5.2615e-05 |  | -9.2494e-05 |  | 8.0662e-05 |  | -0.00029122 |  | -0.0001624 |  | -6.3718e-05 |  | 0.00015129 |  | 7.8413e-07 |  | 6.606e-09 |  | -0.00010113 |  | -0.0001534 |  | -0.00013321 |  | 0.00032832 |  | 0.00077389 |  | 0.00025344 |  | 0.0032744 |  | 3.1059e-06 |  | 0.1553 |  | 5.2717e-05 |  | 0.048632 |  | 0.1156 |  | 0.083727 |  | 0.009119 |  | 0.00057871 |  | 0 |  | 0 |  | 0.00044523 |  | 0.00042354 |  | 0.00020081 |  | 0.00028062 |  | 0.040789
| 0 |  | 0 |  | 0.0004544 |  | 0 |  | 2.7269e-05 |  | -4.9436e-06 |  | -9.7065e-05 |  | 7.5171e-05 |  | -8.4576e-05 |  | -6.7333e-06 |  | 0 |  | -3.5893e-05 |  | -6.6096e-05 |  | -0.00011069 |  | 1.2035e-06 |  | -0.00013964 |  | -3.4594e-05 |  | 7.373e-05 |  | -0.00023453 |  | -4.4832e-05 |  | 0.0001296 |  | 0.000205 |  | 8.0174e-07 |  | 1.3212e-08 |  | -5.1051e-06 |  | -8.4307e-05 |  | -6.1526e-05 |  | 0.0002565 |  | 0.000736 |  | 0.00019678 |  | 0.0034083 |  | 3.1057e-06 |  | 0.15681 |  | 6.6994e-05 |  | 0.047829 |  | 0.11473 |  | 0.083826 |  | 0.0090727 |  | 0.00058464 |  | 0 |  | 0 |  | 0.0005338 |  | 0.00038167 |  | 8.5215e-05 |  | 0.00022892 |  | 0.040618
| 0 |  | 0 |  | 0.00039785 |  | 0 |  | 2.7271e-05 |  | 9.1775e-06 |  | -4.4198e-05 |  | 7.5178e-05 |  | -0.00011976 |  | -1.1374e-05 |  | 0 |  | -5.55e-05 |  | 3.6074e-05 |  | -4.5608e-05 |  | 1.1706e-06 |  | -0.00027522 |  | -2.0245e-06 |  | 0.00011215 |  | 4.1972e-05 |  | 0.00012738 |  | 0.00015865 |  | 0.00028519 |  | 8.1308e-07 |  | 1.3213e-08 |  | 2.0693e-05 |  | 1.8033e-05 |  | -4.1559e-05 |  | 6.3877e-05 |  | 0.00087415 |  | 0.00017972 |  | 0.00342 |  | 2.5411e-06 |  | 0.1582 |  | 6.2549e-05 |  | 0.047014 |  | 0.11412 |  | 0.084049 |  | 0.0090291 |  | 0.00058514 |  | 0 |  | 0 |  | 0.00068463 |  | 0.0004176 |  | 0.00010317 |  | 0.00026364 |  | 0.040505
| 0 |  | 0 |  | 0.00042533 |  | 0 |  | 6.6626e-05 |  | -2.593e-05 |  | 0.00015883 |  | 9.1076e-05 |  | -7.9177e-05 |  | -2.7015e-05 |  | 0 |  | -7.1483e-05 |  | -4.443e-05 |  | -0.00011839 |  | 1.1563e-06 |  | 0.00022259 |  | -7.5479e-05 |  | 0.00012083 |  | 0.00033254 |  | 6.6601e-05 |  | 0.00015475 |  | 0.00041999 |  | 8.1795e-07 |  | 6.606e-09 |  | -1.0472e-05 |  | -8.9522e-06 |  | -0.0001017 |  | 0.000104 |  | 0.00097184 |  | 7.3455e-05 |  | 0.0030983 |  | 2.5412e-06 |  | 0.15928 |  | 4.8309e-05 |  | 0.046178 |  | 0.11351 |  | 0.084261 |  | 0.0089692 |  | 0.00058563 |  | 0 |  | 0 |  | 0.00059967 |  | 0.00042836 |  | 0.00012357 |  | 0.00023359 |  | 0.040261
| 0 |  | 0 |  | 0.00044923 |  | 0 |  | 6.6632e-05 |  | -0.00012642 |  | 0.00028565 |  | 9.1084e-05 |  | -0.00016887 |  | -8.6878e-05 |  | 0 |  | -6.6034e-05 |  | -0.00015189 |  | -0.00017675 |  | 1.1268e-06 |  | 0.00015784 |  | -0.00014583 |  | 5.1764e-05 |  | 0.00027443 |  | -1.8354e-05 |  | 3.381e-05 |  | 0.00021316 |  | 7.6588e-07 |  | 0 |  | -7.8785e-05 |  | -0.00012348 |  | -0.00023048 |  | 7.984e-05 |  | 0.00098026 |  | -3.5602e-05 |  | 0.0028858 |  | 3.1059e-06 |  | 0.16105 |  | 4.9079e-05 |  | 0.045318 |  | 0.11264 |  | 0.084502 |  | 0.00894 |  | 0.00058623 |  | 0 |  | 0 |  | 0.00042492 |  | 0.00042119 |  | 0.00017742 |  | 0.00022282 |  | 0.040014
| 0 |  | 0 |  | 0.00060103 |  | 0 |  | 8.5582e-05 |  | -0.00015663 |  | -3.6686e-05 |  | 7.6412e-05 |  | -0.00020577 |  | -9.2065e-05 |  | 0 |  | -7.7826e-05 |  | -8.4943e-05 |  | -0.00012531 |  | 1.0998e-06 |  | -0.00016594 |  | -7.7387e-05 |  | 4.8293e-05 |  | 0.00025506 |  | -0.00010361 |  | -0.00028609 |  | 9.2974e-05 |  | 7.2642e-07 |  | 0 |  | -7.0737e-05 |  | -0.00013677 |  | -0.0002917 |  | 6.4725e-05 |  | 0.000971 |  | 7.3044e-05 |  | 0.0031368 |  | 5.6471e-07 |  | 0.16285 |  | 4.5083e-05 |  | 0.044422 |  | 0.11179 |  | 0.084734 |  | 0.0088961 |  | 0.00058677 |  | 0 |  | 0 |  | 0.00039024 |  | 0.00042601 |  | 0.00028482 |  | 0.00019927 |  | 0.040029
| 0 |  | 0 |  | 0.00075747 |  | 0 |  | 8.5596e-05 |  | -6.8873e-05 |  | 1.0864e-05 |  | 7.6425e-05 |  | -4.2749e-05 |  | -2.7151e-05 |  | 0 |  | -6.2662e-05 |  | -3.8832e-05 |  | -2.6945e-05 |  | 1.0419e-06 |  | -0.00013356 |  | -2.9301e-05 |  | 0.0001449 |  | 0.00013496 |  | -4.4783e-05 |  | -0.00024318 |  | 0.00028426 |  | 7.8913e-07 |  | 0 |  | -3.0256e-05 |  | -9.8313e-05 |  | -0.00016239 |  | 0.00017385 |  | 0.0010822 |  | 0.00013376 |  | 0.0036273 |  | 0 |  | 0.16396 |  | 3.5146e-05 |  | 0.043484 |  | 0.1111 |  | 0.085067 |  | 0.0088648 |  | 0.00058199 |  | 0 |  | 0 |  | 0.00045727 |  | 0.00044276 |  | 0.00026447 |  | 0.00021962 |  | 0.040249
| 0 |  | 0 |  | 0.00051898 |  | 0 |  | 5.5847e-05 |  | -8.4358e-05 |  | 6.0374e-05 |  | 8.4822e-06 |  | -3.0014e-05 |  | -0.00011079 |  | 0 |  | -2.9537e-05 |  | -8.1859e-05 |  | 5.4123e-06 |  | 1.0513e-06 |  | -0.00041283 |  | -0.00017434 |  | 0.00014318 |  | -0.00034934 |  | 4.647e-05 |  | -0.00010273 |  | 0.00023797 |  | 9.8782e-07 |  | 0 |  | -6.8482e-05 |  | -0.00012673 |  | -0.00021324 |  | 0.00013755 |  | 0.0011622 |  | 8.6859e-05 |  | 0.0033932 |  | 2.5414e-06 |  | 0.16542 |  | 2.8833e-05 |  | 0.042523 |  | 0.11034 |  | 0.085202 |  | 0.0088087 |  | 0.00058805 |  | 0 |  | 0 |  | 0.00038737 |  | 0.00048227 |  | 0.0001332 |  | 0.00028069 |  | 0.039717
| 0 |  | 0 |  | 0.00047438 |  | 0 |  | 5.5847e-05 |  | -0.00012468 |  | -0.00036534 |  | 8.4822e-06 |  | -0.00013636 |  | -0.00017377 |  | 0 |  | -5.0451e-05 |  | -1.4382e-05 |  | -7.3989e-05 |  | 1.0688e-06 |  | -0.00014167 |  | -0.00013492 |  | 7.7237e-05 |  | -0.00033384 |  | -2.2887e-05 |  | -1.3003e-05 |  | 1.3392e-05 |  | 1.1041e-06 |  | 0 |  | -0.00010597 |  | -0.00022255 |  | -0.00021372 |  | -4.9655e-06 |  | 0.0010426 |  | 0.00011631 |  | 0.0031863 |  | 3.1059e-06 |  | 0.16717 |  | 2.9262e-05 |  | 0.041623 |  | 0.10943 |  | 0.085514 |  | 0.0087656 |  | 0.00058866 |  | 0 |  | 0 |  | 0.00039337 |  | 0.00042004 |  | 7.2171e-05 |  | 0.00028907 |  | 0.039206
| 0 |  | 0 |  | 0.00053937 |  | 0 |  | 7.0322e-05 |  | -0.00014195 |  | -0.00013382 |  | 5.3018e-05 |  | -0.00015296 |  | -0.00020555 |  | 0 |  | -7.609e-05 |  | 2.3033e-05 |  | -0.00010995 |  | 1.1316e-06 |  | 0.0001376 |  | -7.5137e-05 |  | 8.5922e-05 |  | -6.4487e-07 |  | -0.00011353 |  | 0.00015865 |  | -0.0001504 |  | 9.9143e-07 |  | 0 |  | -0.00012752 |  | -0.00031459 |  | -0.00023265 |  | 3.1378e-05 |  | 0.0010754 |  | 9.6945e-05 |  | 0.0028146 |  | 3.1063e-06 |  | 0.16867 |  | 3.0154e-05 |  | 0.040825 |  | 0.10864 |  | 0.085768 |  | 0.0087214 |  | 0.00058937 |  | 0 |  | 0 |  | 0.00033374 |  | 0.00033303 |  | 1.44e-05 |  | 0.00030482 |  | 0.039278
| 0 |  | 0 |  | 0.00062214 |  | 0 |  | 7.0334e-05 |  | -8.8511e-05 |  | 0.00011923 |  | 5.3026e-05 |  | -0.0001085 |  | -0.00017205 |  | 0 |  | -6.4959e-05 |  | 3.7416e-05 |  | -0.00011045 |  | 1.1578e-06 |  | -0.00016999 |  | -0.00013233 |  | 0.00017941 |  | 0.00018145 |  | 3.7406e-05 |  | -1.6905e-05 |  | 1.4362e-05 |  | 8.6029e-07 |  | 0 |  | -8.176e-05 |  | -0.00017962 |  | -0.00017007 |  | 0.00014638 |  | 0.0010973 |  | 0.00012562 |  | 0.0024824 |  | 3.1061e-06 |  | 0.16997 |  | 3.163e-05 |  | 0.04012 |  | 0.1081 |  | 0.086017 |  | 0.008693 |  | 0.00059 |  | 0 |  | 0 |  | 0.00041755 |  | 0.00034261 |  | 0.0001257 |  | 0.00023301 |  | 0.039253
| 0 |  | 0 |  | 0.00067959 |  | 0 |  | 2.3992e-05 |  | 2.8048e-05 |  | 0.00023753 |  | 7.5227e-05 |  | -9.3737e-05 |  | -0.00011446 |  | 0 |  | -6.9787e-05 |  | 6.8825e-05 |  | -6.4981e-05 |  | 1.042e-06 |  | -0.00020641 |  | -0.00014224 |  | 0.00022079 |  | 0.00020469 |  | 0.0002073 |  | -3.2511e-05 |  | 0.00027969 |  | 8.8432e-07 |  | 0 |  | 7.651e-06 |  | -9.0943e-05 |  | -2.5556e-05 |  | 0.00017174 |  | 0.00095505 |  | 0.00014939 |  | 0.003061 |  | 3.1063e-06 |  | 0.17127 |  | 3.1201e-05 |  | 0.039458 |  | 0.10769 |  | 0.086322 |  | 0.0086369 |  | 0.00059075 |  | 0 |  | 0 |  | 0.00064532 |  | 0.00042127 |  | -0.00019388 |  | 0.00021704 |  | 0.039076
| 0 |  | 0 |  | 0.00051978 |  | 0 |  | 2.3994e-05 |  | 0.00014043 |  | 7.5588e-05 |  | 7.5233e-05 |  | -0.00012438 |  | -0.00011326 |  | 0 |  | -2.8796e-05 |  | -1.6143e-05 |  | -5.791e-05 |  | 9.0244e-07 |  | -0.00019393 |  | -3.5919e-05 |  | 0.0002575 |  | -8.0446e-06 |  | 0.00019811 |  | 0.00015951 |  | 0.0003216 |  | 1.0344e-06 |  | 1.2554e-08 |  | 4.0366e-05 |  | -1.9749e-05 |  | 4.0861e-05 |  | 0.00021365 |  | 0.0010569 |  | 0.00014178 |  | 0.0032864 |  | 4.8006e-06 |  | 0.17276 |  | 3.2971e-05 |  | 0.038787 |  | 0.10719 |  | 0.086442 |  | 0.008608 |  | 0.00059145 |  | 0 |  | 0 |  | 0.00070042 |  | 0.00048594 |  | 3.7104e-05 |  | 0.0003164 |  | 0.039131
| 0 |  | 0 |  | 0.00049993 |  | 0 |  | 3.4988e-05 |  | 9.7938e-06 |  | -0.00022399 |  | 1.3789e-05 |  | -0.00011973 |  | -0.00013579 |  | 0 |  | -3.8596e-05 |  | -9.6942e-05 |  | -0.00012493 |  | 7.9259e-07 |  | -0.0001538 |  | -7.4784e-05 |  | 0.0002459 |  | -9.3629e-05 |  | 0.00011724 |  | 5.7217e-05 |  | 7.3011e-05 |  | 1.1035e-06 |  | 2.5107e-08 |  | -4.5462e-05 |  | -0.00011842 |  | -0.00011736 |  | 0.00021897 |  | 0.0010081 |  | 0.00016128 |  | 0.0029085 |  | 2.2591e-06 |  | 0.17446 |  | 4.0231e-05 |  | 0.038113 |  | 0.10664 |  | 0.086766 |  | 0.0085662 |  | 0.00059213 |  | 0 |  | 0 |  | 0.00040474 |  | 0.00042328 |  | 0.0003483 |  | 0.00021445 |  | 0.039268
| 0 |  | 0 |  | 0.00075696 |  | 0 |  | 3.499e-05 |  | -0.00014528 |  | -0.0003759 |  | 1.5917e-05 |  | -7.6428e-05 |  | -0.00010799 |  | 0 |  | -6.5976e-05 |  | 1.556e-05 |  | -9.8827e-05 |  | 9.1532e-07 |  | -0.00019427 |  | -8.0278e-05 |  | 0.00016089 |  | -0.00017499 |  | 8.5107e-05 |  | -4.8114e-05 |  | -0.00012686 |  | 1.1184e-06 |  | 2.5109e-08 |  | -1.197e-06 |  | -0.00020103 |  | -0.00025836 |  | 0.00028122 |  | 0.00089863 |  | 0.00012918 |  | 0.0026343 |  | 5.6478e-07 |  | 0.17602 |  | 4.8075e-05 |  | 0.037446 |  | 0.10619 |  | 0.086932 |  | 0.0085104 |  | 0.00058741 |  | 0 |  | 0 |  | 0.00016528 |  | 0.00037183 |  | -1.145e-05 |  | 0.00031021 |  | 0.038727
| 0 |  | 0 |  | 0.00083932 |  | 0 |  | 6.3627e-05 |  | -0.00015781 |  | -0.00019906 |  | 7.6155e-05 |  | -9.9608e-05 |  | -0.00014489 |  | 0 |  | -5.476e-05 |  | -7.5408e-05 |  | -0.00013234 |  | 1.0797e-06 |  | -0.0003764 |  | 1.5142e-05 |  | 0.0001713 |  | -0.00026797 |  | 1.1109e-05 |  | -0.00012223 |  | -1.1945e-05 |  | 1.0661e-06 |  | 1.2554e-08 |  | 5.6164e-05 |  | -0.00017074 |  | -0.00028126 |  | 0.00025576 |  | 0.00097527 |  | 0.00010576 |  | 0.0023441 |  | 1.4119e-06 |  | 0.17721 |  | 5.1336e-05 |  | 0.036776 |  | 0.10566 |  | 0.087022 |  | 0.0084833 |  | 0.00059359 |  | 0 |  | 0 |  | 0.00025401 |  | 0.0003107 |  | 8.1165e-05 |  | 0.00039246 |  | 0.038297
| 0 |  | 0 |  | 0.00078475 |  | 0 |  | 6.3627e-05 |  | -0.00013189 |  | -1.3498e-05 |  | 7.4028e-05 |  | -0.00020411 |  | -0.00015739 |  | 0 |  | -5.5291e-05 |  | -0.0001565 |  | -8.2686e-05 |  | 1.1863e-06 |  | -4.4527e-05 |  | 5.2692e-05 |  | 0.00020924 |  | -0.00020986 |  | 0.00029938 |  | -0.00012223 |  | 0.00010056 |  | 9.6473e-07 |  | 2.577e-08 |  | 7.8913e-05 |  | -0.00012001 |  | -0.00018676 |  | -8.3822e-06 |  | 0.00085736 |  | 0.00010951 |  | 0.0022176 |  | 8.4722e-07 |  | 0.1789 |  | 4.7371e-05 |  | 0.036063 |  | 0.10484 |  | 0.087133 |  | 0.0084418 |  | 0.00059437 |  | 0 |  | 0 |  | 0.00024685 |  | 0.00037297 |  | 0.00011537 |  | 0.00027758 |  | 0.038053
| 0 |  | 0 |  | 0.00056652 |  | 0 |  | 9.7115e-06 |  | -8.978e-05 |  | -0.00016208 |  | 4.8808e-05 |  | -0.00016436 |  | -0.00011529 |  | 0 |  | -4.4291e-05 |  | -9.7844e-05 |  | -5.3957e-05 |  | 1.2132e-06 |  | 0.00013356 |  | 9.5118e-05 |  | 0.00022151 |  | -0.00036871 |  | 0.00045495 |  | -9.8827e-05 |  | 0.00011861 |  | 9.0835e-07 |  | 6.4095e-08 |  | 7.1345e-05 |  | -7.8531e-05 |  | -0.00012221 |  | -2.052e-05 |  | 0.00082536 |  | 0.00020462 |  | 0.0022458 |  | 0 |  | 0.18096 |  | 4.3391e-05 |  | 0.035291 |  | 0.10399 |  | 0.08745 |  | 0.0084008 |  | 0.00059506 |  | 0 |  | 0 |  | 0.00032213 |  | 0.00038056 |  | 0.00012339 |  | 0.00024967 |  | 0.037628
| 0 |  | 0 |  | 0.00062708 |  | 0 |  | 9.7123e-06 |  | -7.4618e-05 |  | -9.82e-05 |  | 4.8812e-05 |  | -0.00011901 |  | 1.4335e-05 |  | 0 |  | -6.016e-05 |  | -0.00015315 |  | -6.6624e-05 |  | 1.1445e-06 |  | 9.7135e-05 |  | 7.5849e-06 |  | 0.00023193 |  | -0.00025635 |  | 0.00020219 |  | -2.0806e-05 |  | 9.0346e-05 |  | 9.2949e-07 |  | 7.665e-08 |  | 1.5227e-05 |  | -5.3548e-05 |  | -0.00014076 |  | 7.6057e-05 |  | 0.00087841 |  | 0.000145 |  | 0.0023237 |  | 2.2593e-06 |  | 0.18245 |  | 3.9976e-05 |  | 0.034492 |  | 0.10334 |  | 0.087715 |  | 0.0083602 |  | 0.00059585 |  | 0 |  | 0 |  | 0.00041914 |  | 0.00037697 |  | 9.277e-05 |  | 0.00026284 |  | 0.037717
| 0 |  | 0 |  | 0.00073027 |  | 0 |  | 8.3225e-05 |  | 1.5497e-05 |  | 4.8884e-05 |  | 5.5178e-05 |  | -0.00019706 |  | 2.3545e-05 |  | 0 |  | -9.7959e-05 |  | -8.9006e-05 |  | -6.9024e-05 |  | 1.0097e-06 |  | 4.452e-05 |  | -6.9037e-05 |  | 0.00016389 |  | 3.4223e-05 |  | 0.00040039 |  | 0.0003966 |  | 0.00011693 |  | 1.0148e-06 |  | 5.0879e-08 |  | 7.0691e-05 |  | -4.9553e-08 |  | 3.732e-05 |  | 5.4409e-05 |  | 0.00082788 |  | -2.6197e-05 |  | 0.0023885 |  | 3.1067e-06 |  | 0.18376 |  | 4.2945e-05 |  | 0.033745 |  | 0.10268 |  | 0.088186 |  | 0.0083185 |  | 0.00059659 |  | 0 |  | 0 |  | 0.00061674 |  | 0.00052675 |  | 2.5513e-05 |  | 0.000255 |  | 0.037657
| 0 |  | 0 |  | 0.00039367 |  | 0 |  | 8.3239e-05 |  | 4.301e-05 |  | 0.00012554 |  | 5.5187e-05 |  | -0.00012819 |  | -9.0277e-05 |  | 0 |  | -9.6296e-05 |  | -9.368e-05 |  | -0.00012293 |  | 8.4327e-07 |  | -0.00031164 |  | 2.4264e-05 |  | 0.00015902 |  | 6.5218e-05 |  | 0.00034287 |  | 0.00017814 |  | 0.00027808 |  | 1.0282e-06 |  | 1.2556e-08 |  | -2.1129e-05 |  | -5.6294e-05 |  | -0.0001382 |  | 0.00018729 |  | 0.00092558 |  | 9.8143e-05 |  | 0.0023745 |  | 8.4727e-07 |  | 0.18545 |  | 4.9659e-05 |  | 0.03305 |  | 0.10188 |  | 0.088387 |  | 0.008279 |  | 0.00059728 |  | 0 |  | 0 |  | 0.00062877 |  | 0.00051837 |  | 2.6064e-06 |  | 0.00024063 |  | 0.037204
| 0 |  | 0 |  | 0.00035458 |  | 0 |  | 7.773e-05 |  | -6.3996e-05 |  | 0.00018629 |  | 1.6981e-05 |  | -6.7539e-05 |  | -7.1903e-05 |  | 0 |  | -6.5966e-05 |  | -0.00013749 |  | -0.00015167 |  | 7.7243e-07 |  | -0.00049782 |  | -3.8254e-05 |  | 0.00029807 |  | -0.00017886 |  | 7.1261e-05 |  | -0.0003602 |  | 0.00031103 |  | 1.0331e-06 |  | 1.2555e-08 |  | -9.2647e-05 |  | -8.8124e-05 |  | -0.00027469 |  | 0.00010535 |  | 0.0010275 |  | 0.00013554 |  | 0.0022638 |  | 0 |  | 0.18707 |  | 6.6249e-05 |  | 0.032383 |  | 0.10105 |  | 0.088603 |  | 0.0082517 |  | 0.00059806 |  | 0 |  | 0 |  | 0.00034603 |  | 0.00038837 |  | 7.8969e-05 |  | 0.00026671 |  | 0.037111
| 0 |  | 0 |  | 0.00046977 |  | 0 |  | 7.7743e-05 |  | -4.4868e-05 |  | 0.00017851 |  | 1.6984e-05 |  | -9.6973e-05 |  | -7.5027e-05 |  | 0 |  | -2.9273e-05 |  | -9.8429e-05 |  | -0.00020506 |  | 8.5069e-07 |  | 3.2386e-05 |  | -0.00012973 |  | 0.00024425 |  | -0.00016336 |  | -5.569e-05 |  | -0.00032899 |  | 0.00023202 |  | 1.0677e-06 |  | 2.5111e-08 |  | -1.2818e-05 |  | -2.8975e-05 |  | -0.00011139 |  | -5.7003e-05 |  | 0.00090452 |  | 7.8644e-05 |  | 0.0022272 |  | 0 |  | 0.18869 |  | 9.239e-05 |  | 0.031713 |  | 0.10034 |  | 0.088542 |  | 0.0081991 |  | 0.00059319 |  | 0 |  | 0 |  | 0.00046581 |  | 0.00039196 |  | 4.813e-05 |  | 0.00025115 |  | 0.036953
| 0 |  | 0 |  | 0.00061321 |  | 0 |  | 3.6113e-05 |  | 5.2279e-05 |  | 0.00024133 |  | 6.6724e-05 |  | -9.9108e-06 |  | -4.7939e-05 |  | 0 |  | -3.7979e-05 |  | -1.5535e-05 |  | -0.00012962 |  | 1.0563e-06 |  | 0.00046544 |  | -0.00016016 |  | 7.9111e-05 |  | -2.0018e-05 |  | -0.00011004 |  | -0.00010663 |  | 3.1129e-05 |  | 1.1142e-06 |  | 7.6656e-08 |  | -1.4246e-05 |  | -6.9344e-05 |  | -0.00014369 |  | -6.1795e-05 |  | 0.00089026 |  | 0.00011942 |  | 0.0022699 |  | 2.5418e-06 |  | 0.19038 |  | 0.00010794 |  | 0.031059 |  | 0.099606 |  | 0.088882 |  | 0.0081725 |  | 0.00059949 |  | 0 |  | 0 |  | 0.00053815 |  | 0.00047411 |  | 4.3318e-05 |  | 0.00016969 |  | 0.036815
| 0 |  | 0 |  | 0.00079451 |  | 0 |  | 3.6116e-05 |  | 4.9668e-06 |  | 0.00013708 |  | 6.673e-05 |  | -8.6457e-05 |  | -0.0001031 |  | 0 |  | -7.3931e-05 |  | 5.5364e-05 |  | -4.0367e-05 |  | 1.2039e-06 |  | 0.0002172 |  | -0.00024754 |  | 7.5444e-05 |  | -0.00018626 |  | 0.00010964 |  | 0.00026419 |  | 0.00025981 |  | 1.1466e-06 |  | 1.282e-07 |  | 6.8246e-05 |  | -0.00016974 |  | -0.00019385 |  | -2.3946e-06 |  | 0.00098369 |  | 8.5871e-05 |  | 0.0020419 |  | 2.542e-06 |  | 0.19198 |  | 0.0001009 |  | 0.03045 |  | 0.098612 |  | 0.08893 |  | 0.0081205 |  | 0.00060015 |  | 0 |  | 0 |  | 0.0004088 |  | 0.00045138 |  | 0.00016242 |  | 0.00020322 |  | 0.036759
| 0 |  | 0 |  | 0.00058373 |  | 0 |  | 4.932e-05 |  | -2.0009e-05 |  | -6.8876e-06 |  | 9.245e-05 |  | -0.00022795 |  | -0.00014894 |  | 0 |  | -3.6722e-05 |  | -8.7407e-05 |  | -3.395e-05 |  | 1.2727e-06 |  | 6.4757e-05 |  | -0.0002046 |  | 8.4139e-05 |  | 0.00015046 |  | 0.00035829 |  | 0.00020156 |  | 0.00042633 |  | 1.0698e-06 |  | 1.4142e-07 |  | 0.00011181 |  | -8.6661e-05 |  | -0.0002571 |  | 0.0001884 |  | 0.0009568 |  | 9.4054e-05 |  | 0.0018847 |  | 8.4727e-07 |  | 0.1936 |  | 7.7813e-05 |  | 0.029862 |  | 0.097556 |  | 0.089205 |  | 0.0080937 |  | 0.00060089 |  | 0 |  | 0 |  | 0.00048992 |  | 0.00037979 |  | 0.00019946 |  | 0.00026972 |  | 0.036612
| 0 |  | 0 |  | 0.00044706 |  | 0 |  | 4.9324e-05 |  | -0.00015047 |  | -4.3122e-05 |  | 9.2457e-05 |  | -0.00014763 |  | -0.00011563 |  | 0 |  | -2.8709e-05 |  | -0.00012783 |  | -0.00012742 |  | 1.2849e-06 |  | 5.6662e-05 |  | -0.00016726 |  | 3.7369e-05 |  | 0.00030931 |  | 0.00029673 |  | -0.00020806 |  | -0.00010421 |  | 9.2894e-07 |  | 1.4804e-07 |  | -6.5191e-06 |  | -9.0545e-05 |  | -0.00035017 |  | -1.3555e-05 |  | 0.00090795 |  | 6.2447e-05 |  | 0.001515 |  | 3.107e-06 |  | 0.19568 |  | 6.0051e-05 |  | 0.029306 |  | 0.096669 |  | 0.08947 |  | 0.0080422 |  | 0.00060157 |  | 0 |  | 0 |  | 0.00014793 |  | 0.00026365 |  | 0.00015636 |  | 0.00026014 |  | 0.036502
| 0 |  | 0 |  | 0.00067466 |  | 0 |  | 4.0526e-05 |  | -0.00025172 |  | 8.2537e-05 |  | 7.2257e-05 |  | -6.1287e-05 |  | -0.0001707 |  | 0 |  | -7.549e-05 |  | -0.00018532 |  | -0.00014465 |  | 1.2423e-06 |  | -0.00017403 |  | -0.00024184 |  | 3.5634e-05 |  | 3.4222e-05 |  | 2.2675e-05 |  | -9.1025e-05 |  | -0.00031744 |  | 8.4993e-07 |  | 1.4142e-07 |  | -4.6108e-05 |  | -0.00018138 |  | -0.00034309 |  | -0.00034686 |  | 0.0010073 |  | 5.4181e-05 |  | 0.0013373 |  | 3.1068e-06 |  | 0.19765 |  | 3.8367e-05 |  | 0.028809 |  | 0.095706 |  | 0.089871 |  | 0.0080162 |  | 0.00060219 |  | 0 |  | 0 |  | 3.5709e-05 |  | 0.00026593 |  | 0.00010711 |  | 0.00027346 |  | 0.036393
| 0 |  | 0 |  | 0.00069259 |  | 0 |  | 4.0529e-05 |  | -0.00020634 |  | 0.00036519 |  | 7.2263e-05 |  | -8.0168e-05 |  | -0.00024244 |  | 0 |  | -6.6284e-05 |  | -0.00025025 |  | -3.99e-05 |  | 1.1723e-06 |  | -0.00032378 |  | -0.00026071 |  | 0.00011059 |  | -2.7767e-05 |  | 8.9203e-05 |  | 0.00017425 |  | -0.00016521 |  | 9.0075e-07 |  | 1.2887e-07 |  | -5.5248e-05 |  | -0.00016848 |  | -0.00024442 |  | -0.00025535 |  | 0.0010899 |  | -8.4416e-06 |  | 0.0013745 |  | 1.4122e-06 |  | 0.19961 |  | 2.2406e-05 |  | 0.028379 |  | 0.094517 |  | 0.089981 |  | 0.0079781 |  | 0.00060289 |  | 0 |  | 0 |  | 0.00020522 |  | 0.00032579 |  | 9.7524e-05 |  | 0.00024471 |  | 0.036158
| 0 |  | 0 |  | 0.00079979 |  | 0 |  | 3.1729e-05 |  | -0.00015297 |  | -1.4973e-05 |  | 0.00010412 |  | -4.3017e-05 |  | -0.00015753 |  | 0 |  | -5.2823e-05 |  | -0.00019519 |  | -1.0641e-05 |  | 1.0752e-06 |  | -0.00033592 |  | -0.00014059 |  | 0.00011755 |  | -0.00028347 |  | 0.00030911 |  | 0.00018985 |  | -3.074e-06 |  | 9.5996e-07 |  | 1.031e-07 |  | -6.2311e-06 |  | -8.9166e-05 |  | -0.00011214 |  | -3.3632e-06 |  | 0.00086752 |  | 8.5625e-06 |  | 0.0013897 |  | 3.107e-06 |  | 0.20181 |  | 3.3011e-05 |  | 0.027998 |  | 0.093379 |  | 0.090243 |  | 0.00794 |  | 0.00060347 |  | 0 |  | 0 |  | 0.00017394 |  | 0.0003177 |  | 7.931e-05 |  | 0.00025285 |  | 0.036161
| 0 |  | 0 |  | 0.00082091 |  | 0 |  | 3.1732e-05 |  | -3.7299e-05 |  | -0.00032154 |  | 0.00010412 |  | -3.6936e-05 |  | -6.4813e-05 |  | 0 |  | -6.9937e-05 |  | 1.437e-05 |  | 2.0584e-06 |  | 1.0328e-06 |  | -0.00022664 |  | -8.4058e-05 |  | 0.00015186 |  | -0.00022536 |  | 0.00035352 |  | 0.00010013 |  | 0.00024119 |  | 9.7828e-07 |  | 8.988e-08 |  | 6.7366e-05 |  | -1.6112e-05 |  | -0.00017395 |  | 0.0002053 |  | 0.0007875 |  | 4.7061e-05 |  | 0.0017695 |  | 2.5421e-06 |  | 0.20343 |  | 5.9519e-05 |  | 0.027595 |  | 0.092428 |  | 0.09045 |  | 0.0079018 |  | 0.00060413 |  | 0 |  | 0 |  | 0.00047347 |  | 0.00039793 |  | 3.0834e-05 |  | 0.0002768 |  | 0.035954
| 0 |  | 0 |  | 0.00056268 |  | 0 |  | 6.0345e-05 |  | 4.262e-05 |  | -8.2837e-05 |  | 2.1242e-05 |  | -0.00013486 |  | -8.4581e-05 |  | 0 |  | -7.0328e-05 |  | 0.00013454 |  | -4.6365e-05 |  | 1.0166e-06 |  | -7.2851e-05 |  | -9.6326e-05 |  | 0.00027011 |  | -6.2636e-05 |  | 0.00035213 |  | -9.4926e-05 |  | 0.00042274 |  | 9.1696e-07 |  | 1.031e-07 |  | 7.1853e-06 |  | 1.3101e-06 |  | -0.00013611 |  | 2.5149e-05 |  | 0.00090626 |  | 3.2144e-05 |  | 0.0018486 |  | 8.4737e-07 |  | 0.20451 |  | 7.8026e-05 |  | 0.027144 |  | 0.091536 |  | 0.090678 |  | 0.0078637 |  | 0.00060472 |  | 0 |  | 0 |  | 0.00065294 |  | 0.00038244 |  | 3.2341e-05 |  | 0.00026701 |  | 0.035428
| 0 |  | 0 |  | 0.00068391 |  | 0 |  | 6.0355e-05 |  | 8.2466e-05 |  | 3.215e-05 |  | 2.1245e-05 |  | -6.6753e-05 |  | -8.8287e-05 |  | 0 |  | -4.1099e-05 |  | -6.9653e-05 |  | -6.3941e-05 |  | 1.0389e-06 |  | -0.0003602 |  | -0.00019107 |  | 0.00019044 |  | -0.00011688 |  | 0.00017757 |  | -0.00021976 |  | 0.0002922 |  | 9.2691e-07 |  | 1.0972e-07 |  | 5.9877e-05 |  | 7.5974e-05 |  | 5.78e-05 |  | -0.00015808 |  | 0.00085488 |  | 0.00012612 |  | 0.0019396 |  | 8.4742e-07 |  | 0.20545 |  | 8.3107e-05 |  | 0.026656 |  | 0.090598 |  | 0.090888 |  | 0.007826 |  | 0.00060524 |  | 0 |  | 0 |  | 0.00073324 |  | 0.00037047 |  | 0.00015147 |  | 0.00031132 |  | 0.03484
| 0 |  | 0 |  | 0.00058946 |  | 0 |  | 1.8528e-05 |  | 1.4017e-05 |  | 0.00011768 |  | 7.4125e-05 |  | -0.00015136 |  | -0.00011293 |  | 0 |  | -6.0113e-05 |  | -0.00017667 |  | 1.9976e-05 |  | 1.1379e-06 |  | -0.00023878 |  | -0.00027503 |  | 0.00015552 |  | -0.00028735 |  | 4.5308e-05 |  | 8.8432e-05 |  | 5.279e-05 |  | 9.6771e-07 |  | 1.1565e-07 |  | 0.00021396 |  | -5.2256e-06 |  | -3.4943e-05 |  | 4.27e-05 |  | 0.00082208 |  | 8.1781e-05 |  | 0.0017627 |  | 8.4737e-07 |  | 0.20731 |  | 8.2386e-05 |  | 0.026151 |  | 0.08976 |  | 0.091174 |  | 0.0077888 |  | 0.00060584 |  | 0 |  | 0 |  | 0.00060275 |  | 0.0003681 |  | 9.6123e-05 |  | 0.00033516 |  | 0.034693
| 0 |  | 0 |  | 0.00059543 |  | 0 |  | 1.8531e-05 |  | -6.2785e-05 |  | -7.8162e-05 |  | 7.4137e-05 |  | -0.00020217 |  | -8.015e-05 |  | 0 |  | -7.5305e-05 |  | -0.00028431 |  | -2.8921e-05 |  | 1.2398e-06 |  | 0 |  | -0.00018293 |  | 0.00013293 |  | -0.00032997 |  | -2.0365e-05 |  | 0.00029129 |  | 4.3209e-05 |  | 9.3818e-07 |  | 1.4805e-07 |  | 9.3866e-05 |  | -5.1895e-05 |  | -0.000187 |  | 1.6173e-05 |  | 0.00087089 |  | 2.5499e-05 |  | 0.0015942 |  | 8.4742e-07 |  | 0.20902 |  | 8.5224e-05 |  | 0.025639 |  | 0.089219 |  | 0.091241 |  | 0.0077645 |  | 0.0006007 |  | 0 |  | 0 |  | 0.00045178 |  | 0.00038726 |  | -4.5481e-05 |  | 0.00029923 |  | 0.034891
| 0 |  | 0 |  | 0.00087083 |  | 0 |  | 0 |  | -4.3084e-05 |  | -0.00044149 |  | 9.1292e-05 |  | -0.00010233 |  | 7.7932e-06 |  | 0 |  | -7.4181e-05 |  | -0.00016226 |  | -0.0001356 |  | 1.2479e-06 |  | -0.00011737 |  | -0.00010241 |  | 0.00011884 |  | -0.00020211 |  | 9.8253e-05 |  | 4.9414e-05 |  | 7.0996e-05 |  | 9.2902e-07 |  | 1.6127e-07 |  | -4.5797e-05 |  | 4.9036e-05 |  | -8.3193e-05 |  | 3.9608e-07 |  | 0.0009139 |  | 0.00020883 |  | 0.001616 |  | 2.5423e-06 |  | 0.21006 |  | 8.4709e-05 |  | 0.02511 |  | 0.08874 |  | 0.091523 |  | 0.0077146 |  | 0.00060686 |  | 0 |  | 0 |  | 0.00054161 |  | 0.00051022 |  | 5.6466e-05 |  | 0.00024978 |  | 0.034733
| 0 |  | 0 |  | 0.0008521 |  | 0 |  | 0 |  | -4.7459e-05 |  | -0.00016734 |  | 9.13e-05 |  | -0.00022346 |  | 1.6705e-05 |  | 0 |  | -7.7908e-05 |  | 7.1757e-05 |  | -0.00011976 |  | 1.2007e-06 |  | 2.4285e-05 |  | -1.4611e-05 |  | 0.0002212 |  | -0.00022924 |  | 0.00013014 |  | 7.6721e-05 |  | -9.8465e-06 |  | 9.3395e-07 |  | 1.8705e-07 |  | -3.9448e-05 |  | 8.3387e-05 |  | 5.0648e-05 |  | 0.00027964 |  | 0.0010781 |  | 0.00017691 |  | 0.0014445 |  | 2.5424e-06 |  | 0.21131 |  | 7.3326e-05 |  | 0.024563 |  | 0.088134 |  | 0.091682 |  | 0.0076782 |  | 0.00060733 |  | 0 |  | 0 |  | 0.00069139 |  | 0.00054855 |  | 0.00012262 |  | 0.00019469 |  | 0.034569
| 0 |  | 0 |  | 0.00062142 |  | 0 |  | 0 |  | -0.00013684 |  | -9.3162e-06 |  | 5.6322e-05 |  | -0.00022921 |  | -9.9555e-05 |  | 0 |  | -6.4227e-05 |  | 9.7749e-05 |  | -0.00020959 |  | 1.2056e-06 |  | 8.533e-05 |  | -7.881e-05 |  | 0.00016065 |  | -0.00021226 |  | -1.2641e-05 |  | -0.00013957 |  | -5.2427e-05 |  | 1.0088e-06 |  | 1.8706e-07 |  | -9.8183e-05 |  | -0.00015056 |  | -0.0002029 |  | 0.0001605 |  | 0.0011168 |  | -3.9271e-05 |  | 0.0016026 |  | 0 |  | 0.21321 |  | 6.9257e-05 |  | 0.024041 |  | 0.087598 |  | 0.091834 |  | 0.0076537 |  | 0.00060773 |  | 0 |  | 0 |  | 0.00042672 |  | 0.0003716 |  | 6.3001e-05 |  | 0.0002358 |  | 0.034435
| 0 |  | 0 |  | 0.00041011 |  | 0 |  | 0 |  | -0.00017792 |  | -0.00011231 |  | 5.6322e-05 |  | -0.0001702 |  | -0.00017105 |  | 0 |  | -5.6397e-05 |  | -1.7758e-05 |  | -0.00019162 |  | 1.2183e-06 |  | -0.00025092 |  | -0.00019572 |  | 3.624e-05 |  | -0.00021373 |  | -1.6709e-05 |  | -0.0003836 |  | 5.8365e-05 |  | 1.0108e-06 |  | 1.8044e-07 |  | 5.989e-06 |  | -0.00032857 |  | -0.00053739 |  | 2.3956e-06 |  | 0.00094253 |  | 3.3027e-05 |  | 0.0015677 |  | 0 |  | 0.21475 |  | 5.4235e-05 |  | 0.023545 |  | 0.087227 |  | 0.092003 |  | 0.0076172 |  | 0.0006082 |  | 0 |  | 0 |  | 0.00011637 |  | 0.00028298 |  | 0.00013487 |  | 0.00017113 |  | 0.034335
| 0 |  | 0 |  | 0.00068161 |  | 0 |  | 9.1746e-07 |  | -0.00010975 |  | -5.6621e-05 |  | 5.8453e-05 |  | -0.0002397 |  | -5.1544e-05 |  | 0 |  | -7.3383e-05 |  | -9.1554e-05 |  | -2.0941e-05 |  | 1.2103e-06 |  | -0.00040876 |  | -0.00011251 |  | 3.6243e-05 |  | -0.00028734 |  | 1.5387e-05 |  | -0.00015344 |  | 0.00020882 |  | 9.9536e-07 |  | 1.6128e-07 |  | 0.00012988 |  | -5.9323e-05 |  | -0.00023019 |  | 0.00030185 |  | 0.00091221 |  | 0.00018247 |  | 0.0015709 |  | 8.4747e-07 |  | 0.2163 |  | 3.1952e-05 |  | 0.023083 |  | 0.086833 |  | 0.092241 |  | 0.0075689 |  | 0.00060855 |  | 0 |  | 0 |  | 0.00030161 |  | 0.00040965 |  | -0.00017608 |  | 8.3416e-05 |  | 0.034087
| 0 |  | 0 |  | 0.00070313 |  | 0 |  | 9.1754e-07 |  | -8.1621e-05 |  | 0.00019288 |  | 5.8457e-05 |  | -0.00017349 |  | -3.7933e-05 |  | 0 |  | -6.6441e-05 |  | -6.9533e-05 |  | -5.0362e-06 |  | 1.1475e-06 |  | -0.00010522 |  | -0.00011157 |  | 9.1352e-05 |  | -0.00010137 |  | -2.0807e-05 |  | 3.381e-05 |  | 0.000228 |  | 1.0637e-06 |  | 2.1282e-07 |  | 0.00011671 |  | -2.0825e-05 |  | -6.2199e-05 |  | 0.00023052 |  | 0.00081535 |  | 0.0001502 |  | 0.0017101 |  | 8.4747e-07 |  | 0.21817 |  | 3.0081e-05 |  | 0.02265 |  | 0.086314 |  | 0.092402 |  | 0.0075446 |  | 0.00060896 |  | 0 |  | 0 |  | 0.00041427 |  | 0.00039052 |  | 0.00019166 |  | 0.0002104 |  | 0.033833
| 0 |  | 0 |  | 0.00063784 |  | 0 |  | 5.3785e-05 |  | -5.5933e-06 |  | 0.0003164 |  | 0.00011034 |  | -7.9429e-05 |  | -0.00015531 |  | 0 |  | -2.7037e-05 |  | -0.00013901 |  | -8.5882e-05 |  | 1.1105e-06 |  | 2.8332e-05 |  | -9.1645e-05 |  | 5.5111e-05 |  | -8.3944e-06 |  | -6.5311e-05 |  | 0.00023277 |  | 0.00031265 |  | 1.1371e-06 |  | 3.1529e-07 |  | 8.5033e-05 |  | -0.00014459 |  | -0.00016192 |  | 0.00012805 |  | 0.00084398 |  | 5.3219e-05 |  | 0.0015746 |  | 2.5426e-06 |  | 0.21953 |  | 3.0699e-05 |  | 0.022219 |  | 0.085734 |  | 0.092712 |  | 0.00751 |  | 0.0006093 |  | 0 |  | 0 |  | 0.00050816 |  | 0.00029357 |  | 0.0005367 |  | 0.00038572 |  | 0.033941
| 0 |  | 0 |  | 0.00098614 |  | 0 |  | 5.379e-05 |  | 8.2865e-05 |  | 0.00042369 |  | 0.00011035 |  | -0.00013415 |  | -0.00017075 |  | 0 |  | -3.9211e-05 |  | -0.00028848 |  | -0.00014642 |  | 1.1369e-06 |  | -0.00019832 |  | -4.2312e-05 |  | 0.00011096 |  | 0.00010009 |  | 1.5519e-05 |  | 0.00039271 |  | 0.00043124 |  | 1.1717e-06 |  | 3.8605e-07 |  | -1.677e-05 |  | -6.4958e-05 |  | -0.00011723 |  | 8.8329e-05 |  | 0.00098212 |  | 2.4983e-06 |  | 0.0016973 |  | 2.5424e-06 |  | 0.22092 |  | 2.8656e-05 |  | 0.021781 |  | 0.085176 |  | 0.093085 |  | 0.0074734 |  | 0.00060956 |  | 0 |  | 0 |  | 0.00064479 |  | 0.00031992 |  | 0.0001366 |  | 0.00035218 |  | 0.033768
| 0 |  | 0 |  | 0.00089816 |  | 0 |  | 2.0747e-05 |  | 6.4876e-05 |  | 0.00025323 |  | 7.5411e-05 |  | -0.0001052 |  | -0.0001054 |  | 0 |  | -5.8676e-05 |  | -0.0002825 |  | -0.00017877 |  | 1.2575e-06 |  | -0.00038449 |  | -3.207e-05 |  | 0.00016811 |  | 8.0716e-05 |  | 0.00013174 |  | 0.00022496 |  | 0.00036096 |  | 1.1025e-06 |  | 3.8007e-07 |  | 1.3786e-05 |  | -4.7761e-05 |  | -6.7763e-06 |  | -3.9212e-05 |  | 0.00091395 |  | 1.0073e-05 |  | 0.0014432 |  | 8.4752e-07 |  | 0.22243 |  | 4.6789e-05 |  | 0.021349 |  | 0.084615 |  | 0.093362 |  | 0.0074377 |  | 0.00060988 |  | 0 |  | 0 |  | 0.00067476 |  | 0.00034727 |  | -7.5471e-05 |  | 0.00029022 |  | 0.033535
| 0 |  | 0 |  | 0.00065379 |  | 0 |  | 2.0747e-05 |  | -7.8762e-06 |  | 0.00026062 |  | 7.5411e-05 |  | -0.00014538 |  | -8.1756e-05 |  | 0 |  | -5.8289e-05 |  | -0.00015766 |  | -0.00015773 |  | 1.3532e-06 |  | -0.00014165 |  | 7.3487e-05 |  | 0.00017117 |  | -8.3944e-06 |  | 0.00021331 |  | 6.5015e-06 |  | 0.0002855 |  | 1.0962e-06 |  | 3.4768e-07 |  | -1.0511e-05 |  | -4.9181e-05 |  | 0.00012051 |  | 9.9424e-05 |  | 0.00094001 |  | 0.00012204 |  | 0.0015434 |  | 1.4125e-06 |  | 0.22388 |  | 7.6404e-05 |  | 0.02094 |  | 0.083865 |  | 0.093532 |  | 0.0074025 |  | 0.00061009 |  | 0 |  | 0 |  | 0.00058252 |  | 0.00028499 |  | -8.1464e-05 |  | 0.00033695 |  | 0.03358
| 0 |  | 0 |  | 0.00061591 |  | 0 |  | 0 |  | -5.3612e-05 |  | 0.00024299 |  | 9.6886e-05 |  | -0.00017092 |  | -5.4858e-05 |  | 0 |  | -5.3686e-05 |  | 8.6205e-05 |  | -8.5851e-05 |  | 1.2562e-06 |  | 4.0473e-05 |  | -5.5547e-05 |  | 0.00013639 |  | 8.0716e-05 |  | 0.00023224 |  | 2.6006e-05 |  | 0.00033039 |  | 1.1576e-06 |  | 3.5366e-07 |  | -4.1315e-05 |  | -3.4795e-05 |  | 2.6085e-05 |  | 7.3081e-05 |  | 0.00087515 |  | -2.9734e-05 |  | 0.0019265 |  | 1.4126e-06 |  | 0.2252 |  | 8.2744e-05 |  | 0.020533 |  | 0.083075 |  | 0.093777 |  | 0.0073683 |  | 0.00061036 |  | 0 |  | 0 |  | 0.00056814 |  | 0.00035822 |  | 3.6522e-05 |  | 0.0003197 |  | 0.033297
| 0 |  | 0 |  | 0.0006191 |  | 0 |  | 0 |  | -1.5065e-05 |  | -0.00011434 |  | 9.6894e-05 |  | -9.2473e-05 |  | -4.9545e-05 |  | 0 |  | -4.547e-05 |  | 3.6444e-05 |  | -6.364e-05 |  | 1.0189e-06 |  | 9.7135e-05 |  | -0.00021435 |  | 0.00012475 |  | 0.00013496 |  | 5.2152e-05 |  | 0.00016254 |  | 0.00021218 |  | 1.2506e-06 |  | 3.1532e-07 |  | 5.7246e-05 |  | -6.7733e-05 |  | -6.0009e-05 |  | 0.00011861 |  | 0.00086341 |  | -4.5638e-05 |  | 0.0017251 |  | 3.1076e-06 |  | 0.22621 |  | 8.2251e-05 |  | 0.020109 |  | 0.082543 |  | 0.093941 |  | 0.0073321 |  | 0.0006105 |  | 0 |  | 0 |  | 0.00056217 |  | 0.00045528 |  | 0.00010601 |  | 0.00038082 |  | 0.0331
| 0 |  | 0 |  | 0.0006498 |  | 0 |  | 3.8381e-05 |  | -2.2119e-05 |  | 0.00016453 |  | 3.8282e-05 |  | -9.8482e-05 |  | -8.6196e-05 |  | 0 |  | -3.5013e-05 |  | -0.00012658 |  | -0.00010078 |  | 8.24e-07 |  | 0.00021451 |  | -0.00021047 |  | 0.00016496 |  | 0.00031705 |  | -8.9394e-05 |  | 0.00015084 |  | 8.1328e-05 |  | 1.2781e-06 |  | 2.3203e-07 |  | 9.5848e-06 |  | -0.00021121 |  | -0.00017165 |  | 0.00015089 |  | 0.00086425 |  | 7.0365e-05 |  | 0.0012576 |  | 4.8029e-06 |  | 0.22697 |  | 7.7885e-05 |  | 0.019673 |  | 0.082098 |  | 0.094123 |  | 0.0073086 |  | 0.00061071 |  | 0 |  | 0 |  | 0.00033483 |  | 0.00031776 |  | 0.00024556 |  | 0.00028273 |  | 0.033067
| 0 |  | 0 |  | 0.00068696 |  | 0 |  | 3.8388e-05 |  | -8.2719e-05 |  | 0.0004448 |  | 3.8288e-05 |  | -3.4487e-05 |  | -0.00011929 |  | 0 |  | -6.0152e-05 |  | -9.8701e-05 |  | -2.3963e-05 |  | 8.2939e-07 |  | 0.00049781 |  | -0.0002289 |  | 0.00012635 |  | 0.00039453 |  | 0.00015967 |  | 0.00018596 |  | 0.00010491 |  | 1.2478e-06 |  | 1.7386e-07 |  | -6.9855e-05 |  | -0.0002557 |  | -0.0002183 |  | -0.00016118 |  | 0.00085578 |  | -2.7761e-05 |  | 0.0011424 |  | 3.1078e-06 |  | 0.22816 |  | 6.0684e-05 |  | 0.019268 |  | 0.081513 |  | 0.094321 |  | 0.0072639 |  | 0.00061085 |  | 0 |  | 0 |  | 0.00022336 |  | 0.00028782 |  | 0.00010852 |  | 0.00018569 |  | 0.033114
| 0 |  | 0 |  | 0.00061472 |  | 0 |  | 0.00011531 |  | -5.1482e-05 |  | 0.00020705 |  | 2.5526e-05 |  | -0.00010168 |  | -0.00010219 |  | 0 |  | -8.0074e-05 |  | -0.00020593 |  | -9.705e-05 |  | 9.3256e-07 |  | 0.00035616 |  | -0.00021584 |  | 0.00020302 |  | -4.7139e-05 |  | 0.00012169 |  | 0.00013135 |  | 0.00035106 |  | 1.1921e-06 |  | 2.3798e-07 |  | 1.1106e-06 |  | -0.00015685 |  | -0.00014467 |  | -0.00050138 |  | 0.00093501 |  | -4.2919e-05 |  | 0.001346 |  | 4.8029e-06 |  | 0.22959 |  | 4.1329e-05 |  | 0.018894 |  | 0.080899 |  | 0.094625 |  | 0.0072286 |  | 0.00061091 |  | 0 |  | 0 |  | 0.0003872 |  | 0.00040977 |  | -1.624e-05 |  | 0.00026185 |  | 0.03296
| 0 |  | 0 |  | 0.00069454 |  | 0 |  | 0.00011533 |  | -1.537e-06 |  | 0.00013323 |  | 2.553e-05 |  | -0.00015564 |  | -3.4534e-05 |  | 0 |  | -4.5393e-05 |  | -0.00016201 |  | -9.8252e-05 |  | 1.0331e-06 |  | 0.00010119 |  | -0.00015514 |  | 0.00013925 |  | -3.9384e-05 |  | 2.5639e-05 |  | 6.5031e-06 |  | 0.0004649 |  | 1.1478e-06 |  | 3.9269e-07 |  | 4.9336e-05 |  | -1.2011e-05 |  | 7.885e-06 |  | -0.00050268 |  | 0.00090216 |  | 7.6211e-05 |  | 0.001517 |  | 4.8032e-06 |  | 0.23054 |  | 2.8504e-05 |  | 0.018522 |  | 0.080355 |  | 0.094708 |  | 0.0072054 |  | 0.00061103 |  | 0 |  | 0 |  | 0.00040999 |  | 0.00056315 |  | 0.00013519 |  | 0.00022711 |  | 0.032917
| 0 |  | 0 |  | 0.00076152 |  | 0 |  | 2.9576e-05 |  | -0.00016868 |  | -6.6549e-05 |  | 5.9569e-05 |  | -8.8825e-05 |  | -9.5962e-05 |  | 0 |  | -7.2876e-05 |  | -0.00022313 |  | -0.00010784 |  | 1.1146e-06 |  | 9.3094e-05 |  | -0.00028051 |  | 6.2572e-05 |  | 0.0003093 |  | 4.7568e-05 |  | -6.371e-05 |  | -5.6318e-05 |  | 1.123e-06 |  | 5.6652e-07 |  | -1.2774e-05 |  | -0.00010542 |  | -0.0003206 |  | -0.00041882 |  | 0.0009089 |  | 9.439e-05 |  | 0.0010692 |  | 1.4126e-06 |  | 0.23137 |  | 2.5467e-05 |  | 0.018146 |  | 0.079663 |  | 0.094981 |  | 0.0071719 |  | 0.00061104 |  | 0 |  | 0 |  | 1.3187e-05 |  | 0.00052137 |  | 0.0001659 |  | 0.00012727 |  | 0.032886
| 0 |  | 0 |  | 0.0007026 |  | 0 |  | 2.9578e-05 |  | -0.00013544 |  | -0.00040527 |  | 5.9574e-05 |  | -0.00025298 |  | -0.00013985 |  | 0 |  | -0.00010016 |  | -0.00016067 |  | -0.00012582 |  | 1.0891e-06 |  | 0 |  | -0.00030383 |  | 0.00013681 |  | 0.00019245 |  | 5.4644e-05 |  | 4.736e-05 |  | -0.00016417 |  | 1.1112e-06 |  | 6.373e-07 |  | 5.2643e-06 |  | -0.00022949 |  | -0.00043026 |  | -8.1484e-05 |  | 0.00090721 |  | 3.4646e-05 |  | 0.00097386 |  | 8.4762e-07 |  | 0.23241 |  | 1.5866e-05 |  | 0.017764 |  | 0.078739 |  | 0.095024 |  | 0.0071255 |  | 0.00061111 |  | 0 |  | 0 |  | 2.2779e-05 |  | 0.00038359 |  | 2.9197e-05 |  | 0.00018839 |  | 0.032467
| 0 |  | 0 |  | 0.00079301 |  | 0 |  | 7.1172e-05 |  | -6.9334e-06 |  | -0.00032861 |  | 8.5897e-05 |  | -0.00023704 |  | -0.00019074 |  | 0 |  | -9.6775e-05 |  | -7.0799e-05 |  | -5.9915e-06 |  | 9.7782e-07 |  | -6.4757e-05 |  | -0.00021553 |  | 0.00014357 |  | 0.00010009 |  | 8.6629e-05 |  | 4.1605e-05 |  | 5.1853e-05 |  | 1.1196e-06 |  | 5.2161e-07 |  | -4.194e-05 |  | -0.0001086 |  | -0.00015147 |  | 0.00026079 |  | 0.00099818 |  | 1.0344e-05 |  | 0.0012012 |  | 8.4762e-07 |  | 0.23354 |  | 2.5501e-05 |  | 0.017411 |  | 0.077829 |  | 0.095302 |  | 0.0071039 |  | 0.0006111 |  | 0 |  | 0 |  | 0.00027412 |  | 0.00036612 |  | -7.5598e-05 |  | 0.00020491 |  | 0.032108
| 0 |  | 0 |  | 0.00099847 |  | 0 |  | 7.1183e-05 |  | -0.00013587 |  | -0.00012525 |  | 8.5911e-05 |  | -0.00025586 |  | -0.00021646 |  | 0 |  | -8.0301e-05 |  | -7.0588e-05 |  | -6.8522e-05 |  | 8.733e-07 |  | -0.00019022 |  | -0.00033035 |  | 0.00012974 |  | -0.00042682 |  | -8.8847e-05 |  | -5.9821e-05 |  | -0.00010469 |  | 1.0555e-06 |  | 4.5087e-07 |  | -0.00011578 |  | -0.00024619 |  | -0.0003395 |  | 0.00011461 |  | 0.00097797 |  | -7.8036e-05 |  | 0.001194 |  | 1.4128e-06 |  | 0.23461 |  | 4.257e-05 |  | 0.017088 |  | 0.077106 |  | 0.0955 |  | 0.0070695 |  | 0.00061103 |  | 0 |  | 0 |  | 0.00013504 |  | 0.00024271 |  | -5.3926e-05 |  | 0.00016418 |  | 0.032093
| 0 |  | 0 |  | 0.0010567 |  | 0 |  | 2.1868e-05 |  | -0.00010313 |  | 7.3998e-05 |  | 4.4691e-05 |  | -0.0003245 |  | -8.8742e-05 |  | 0 |  | -4.4822e-05 |  | -0.00017365 |  | -0.00012605 |  | 8.4976e-07 |  | -0.00027118 |  | -0.00018075 |  | 0.00023283 |  | -0.00019049 |  | 4.3791e-06 |  | -5.9821e-05 |  | -0.00036148 |  | 1.0436e-06 |  | 4.5752e-07 |  | -2.0848e-05 |  | -0.00030437 |  | -0.00036065 |  | 0.00015835 |  | 0.00092322 |  | -7.6852e-05 |  | 0.001062 |  | 1.4127e-06 |  | 0.23531 |  | 4.3257e-05 |  | 0.016784 |  | 0.076467 |  | 0.095803 |  | 0.0070364 |  | 0.00061102 |  | 0 |  | 0 |  | 0.0001653 |  | 0.00030679 |  | 3.2146e-05 |  | 0.00016227 |  | 0.031806
| 0 |  | 0 |  | 0.00059573 |  | 0 |  | 2.187e-05 |  | 3.8057e-05 |  | -8.704e-05 |  | 4.4695e-05 |  | -0.0001548 |  | -4.3466e-05 |  | 0 |  | -2.6673e-05 |  | -0.00033454 |  | -0.00012327 |  | 9.1173e-07 |  | -0.00010119 |  | -2.0742e-05 |  | 0.00020323 |  | -3.1646e-05 |  | 0.00026501 |  | -0.00021197 |  | -6.2317e-05 |  | 9.9905e-07 |  | 4.6409e-07 |  | 2.2308e-05 |  | -0.00010634 |  | -0.00019433 |  | 7.7106e-05 |  | 0.001021 |  | 8.3772e-05 |  | 0.00080164 |  | 1.4128e-06 |  | 0.23634 |  | 4.2725e-05 |  | 0.016488 |  | 0.075704 |  | 0.096123 |  | 0.0070019 |  | 0.00061089 |  | 0 |  | 0 |  | 0.00044468 |  | 0.00039787 |  | 1.9612e-05 |  | 0.00023417 |  | 0.031381
| 0 |  | 0 |  | 0.00036167 |  | 0 |  | 1.1947e-05 |  | -1.8462e-05 |  | -0.00035258 |  | 4.4699e-05 |  | -8.0685e-05 |  | -0.00016076 |  | 0 |  | -2.8227e-05 |  | -0.00016259 |  | -8.0128e-05 |  | 1.0002e-06 |  | 5.2613e-05 |  | -0.00018872 |  | 0.00019772 |  | -0.00045007 |  | 0.000266 |  | -0.00042262 |  | 0.00024674 |  | 1.0499e-06 |  | 4.7669e-07 |  | -7.6223e-05 |  | -0.00014752 |  | -0.00015283 |  | -0.00031375 |  | 0.0010454 |  | 4.248e-05 |  | 0.0010698 |  | 1.4128e-06 |  | 0.23782 |  | 5.4732e-05 |  | 0.016178 |  | 0.074946 |  | 0.096155 |  | 0.0069688 |  | 0.00061084 |  | 0 |  | 0 |  | 0.00025781 |  | 0.00034215 |  | 4.4292e-05 |  | 0.00034912 |  | 0.031799
| 0 |  | 0 |  | 0.00054708 |  | 0 |  | 1.1948e-05 |  | -0.00015954 |  | -0.00037396 |  | 4.4702e-05 |  | -0.00014599 |  | -0.00015632 |  | 0 |  | -1.9457e-05 |  | -4.9908e-06 |  | -4.263e-05 |  | 1.0568e-06 |  | -0.00027522 |  | -0.00031032 |  | 0.00017509 |  | -0.00030672 |  | 0.00012279 |  | -0.00028998 |  | -0.00014282 |  | 1.1239e-06 |  | 5.0843e-07 |  | -6.7023e-05 |  | -0.00017773 |  | -0.00018937 |  | -0.00051296 |  | 0.00094006 |  | -6.0691e-05 |  | 0.0010201 |  | 3.1083e-06 |  | 0.23858 |  | 5.9884e-05 |  | 0.015856 |  | 0.074315 |  | 0.096462 |  | 0.0069365 |  | 0.00061071 |  | 0 |  | 0 |  | -4.7563e-05 |  | 0.00032778 |  | 0.00012275 |  | 0.00034074 |  | 0.031929
| 0 |  | 0 |  | 0.00090567 |  | 0 |  | 1.9667e-05 |  | -0.00019282 |  | -0.00021667 |  | 5.5345e-05 |  | -0.00024403 |  | -0.00011461 |  | 0 |  | -4.5918e-05 |  | -6.191e-05 |  | -5.3419e-05 |  | 1.075e-06 |  | 0 |  | -0.00024051 |  | 6.7076e-05 |  | -0.00031447 |  | 0.00013876 |  | -1.6905e-05 |  | -0.00030688 |  | 1.2191e-06 |  | 6.1157e-07 |  | -0.00012216 |  | -0.00011594 |  | -0.00028922 |  | -0.00026015 |  | 0.00090811 |  | 4.2878e-06 |  | 0.00088703 |  | 3.1081e-06 |  | 0.23916 |  | 5.5522e-05 |  | 0.01552 |  | 0.073686 |  | 0.096675 |  | 0.0069025 |  | 0.00061051 |  | 0 |  | 0 |  | 4.4273e-05 |  | 0.00028307 |  | 0.00014702 |  | 0.00024083 |  | 0.031211
| 0 |  | 0 |  | 0.00091844 |  | 0 |  | 1.9671e-05 |  | -7.559e-05 |  | 1.4207e-05 |  | 5.5354e-05 |  | -0.00010733 |  | -7.7653e-05 |  | 0 |  | -5.356e-05 |  | -0.0002423 |  | -9.5171e-05 |  | 1.0514e-06 |  | 0.00012142 |  | -0.00011065 |  | 0.00014551 |  | -0.00030285 |  | 0.0001055 |  | 9.6229e-05 |  | -0.00013394 |  | 1.3277e-06 |  | 6.6314e-07 |  | -8.6296e-05 |  | -0.00020273 |  | -0.00022396 |  | 0.00016413 |  | 0.00084156 |  | -6.4363e-05 |  | 0.00086972 |  | 1.4129e-06 |  | 0.23952 |  | 5.8853e-05 |  | 0.015182 |  | 0.072949 |  | 0.096977 |  | 0.0068809 |  | 0.00061039 |  | 0 |  | 0 |  | 0.00032448 |  | 0.00026989 |  | 7.3201e-05 |  | 0.00017131 |  | 0.031367
| 0 |  | 0 |  | 0.00097227 |  | 0 |  | 5.3869e-05 |  | 1.095e-05 |  | 0.00032825 |  | 0.00011481 |  | -0.00010288 |  | -7.4605e-05 |  | 0 |  | -2.4847e-05 |  | -0.00023032 |  | -5.8421e-05 |  | 1.0217e-06 |  | -9.7135e-05 |  | -3.9633e-05 |  | 0.00030084 |  | -4.3264e-05 |  | 5.1693e-05 |  | 0.00032249 |  | 0.00019327 |  | 1.2889e-06 |  | 6.8231e-07 |  | 2.8486e-05 |  | -9.4552e-05 |  | -3.4328e-07 |  | 0.00012945 |  | 0.00089879 |  | -5.2435e-05 |  | 0.000537 |  | 1.4129e-06 |  | 0.23922 |  | 5.4886e-05 |  | 0.014859 |  | 0.072279 |  | 0.097348 |  | 0.0068366 |  | 0.00061015 |  | 0 |  | 0 |  | 0.00054566 |  | 0.00021451 |  | -2.1082e-05 |  | 0.00024445 |  | 0.031636
| 0 |  | 0 |  | 0.0010325 |  | 0 |  | 5.3873e-05 |  | -6.1899e-05 |  | 0.00010159 |  | 0.00011482 |  | -0.00025501 |  | -0.00016372 |  | 0 |  | -6.468e-05 |  | -4.6113e-05 |  | -5.7144e-05 |  | 1.0359e-06 |  | -6.071e-05 |  | -0.00014245 |  | 0.00029042 |  | -0.00015949 |  | -0.00010983 |  | 0.00014304 |  | 0.00020094 |  | 1.1888e-06 |  | 6.1818e-07 |  | -8.1153e-05 |  | -0.00012847 |  | -6.6711e-05 |  | -6.7585e-05 |  | 0.00088536 |  | -4.6456e-05 |  | 0.00040546 |  | 1.4129e-06 |  | 0.23868 |  | 5.6298e-05 |  | 0.014561 |  | 0.071774 |  | 0.097541 |  | 0.0068153 |  | 0.00060999 |  | 0 |  | 0 |  | 0.00026714 |  | 0.00018814 |  | -0.00014046 |  | 0.00026123 |  | 0.030913
| 0 |  | 0 |  | 0.00074496 |  | 0 |  | 0 |  | -2.3406e-05 |  | -0.00011131 |  | 3.6199e-05 |  | -0.00020825 |  | -9.0901e-05 |  | 0 |  | -0.00011191 |  | -6.5294e-05 |  | -0.00023175 |  | 1.0326e-06 |  | -9.3088e-05 |  | -0.00018309 |  | 0.00024499 |  | -0.00034934 |  | -0.00016902 |  | -0.00039141 |  | 0.00013993 |  | 1.0641e-06 |  | 4.7673e-07 |  | -0.00015759 |  | -0.00014159 |  | -0.0002748 |  | -9.6355e-05 |  | 0.00074974 |  | -5.8759e-05 |  | 0.00066098 |  | 3.1083e-06 |  | 0.23831 |  | 5.4803e-05 |  | 0.014276 |  | 0.071145 |  | 0.097659 |  | 0.0067721 |  | 0.00060976 |  | 0 |  | 0 |  | 0.0003295 |  | 0.00025163 |  | -4.8729e-05 |  | 0.0002399 |  | 0.03046
| 0 |  | 0 |  | 0.00063258 |  | 0 |  | 0 |  | 0.00010921 |  | -1.2067e-05 |  | 3.6205e-05 |  | -0.0001272 |  | 2.6556e-05 |  | 0 |  | -6.772e-05 |  | -0.00012086 |  | -0.00019239 |  | 1.0238e-06 |  | -0.00020641 |  | 5.5908e-05 |  | 0.00038627 |  | -0.00047332 |  | 7.288e-05 |  | -0.00048894 |  | 0.00031896 |  | 1.0592e-06 |  | 3.6697e-07 |  | -5.0345e-05 |  | 4.086e-06 |  | -7.1991e-05 |  | -3.5961e-05 |  | 0.0008862 |  | 9.5183e-05 |  | 0.0009096 |  | 3.1085e-06 |  | 0.23874 |  | 4.7384e-05 |  | 0.013991 |  | 0.070317 |  | 0.097688 |  | 0.0067494 |  | 0.00060947 |  | 0 |  | 0 |  | 0.00079637 |  | 0.00032956 |  | 8.0952e-05 |  | 0.00023631 |  | 0.030238
| 0 |  | 0 |  | 0.00039681 |  | 0 |  | 2.7401e-05 |  | 2.779e-05 |  | -0.00012508 |  | 3.8335e-05 |  | -0.00011669 |  | -5.1123e-05 |  | 0 |  | -1.675e-05 |  | -0.00019639 |  | -1.5114e-05 |  | 9.9282e-07 |  | -0.00044925 |  | -4.4439e-05 |  | 0.00035127 |  | -0.00043845 |  | 3.6699e-05 |  | -0.00016905 |  | 0.00010549 |  | 1.1149e-06 |  | 3.154e-07 |  | 0.00010863 |  | -0.00013522 |  | -5.6467e-05 |  | -6.4733e-05 |  | 0.0010623 |  | 6.5416e-05 |  | 0.0010025 |  | 3.1085e-06 |  | 0.23875 |  | 4.5632e-05 |  | 0.013702 |  | 0.069445 |  | 0.09777 |  | 0.0067179 |  | 0.00060925 |  | 0 |  | 0 |  | 0.00065908 |  | 0.00024862 |  | -1.918e-05 |  | 0.00014858 |  | 0.030241
| 0 |  | 0 |  | 0.00041082 |  | 0 |  | 2.7405e-05 |  | -7.6155e-05 |  | -0.00014367 |  | 3.8341e-05 |  | -0.00012491 |  | -0.00015604 |  | 0 |  | -5.9901e-05 |  | -0.00020467 |  | -7.2387e-05 |  | 1.0522e-06 |  | -0.00027927 |  | -0.00022004 |  | 0.0001926 |  | -0.00026023 |  | 4.6018e-05 |  | -0.00012614 |  | 0.00017142 |  | 1.2016e-06 |  | 3.2862e-07 |  | 6.4673e-05 |  | -0.00022915 |  | -0.0003104 |  | -0.00021479 |  | 0.0010294 |  | -4.6559e-05 |  | 0.00097506 |  | 3.1085e-06 |  | 0.2383 |  | 5.7555e-05 |  | 0.01341 |  | 0.068679 |  | 0.098073 |  | 0.0066744 |  | 0.00060892 |  | 0 |  | 0 |  | 0.00034485 |  | 0.00028937 |  | 4.1956e-05 |  | 0.00016057 |  | 0.030211
| 0 |  | 0 |  | 0.00054563 |  | 0 |  | 4.5063e-05 |  | -3.9429e-05 |  | 7.139e-05 |  | 1.917e-05 |  | -0.0001952 |  | -8.156e-05 |  | 0 |  | -0.0001021 |  | -0.00010278 |  | -0.00016577 |  | 1.1729e-06 |  | -3.6425e-05 |  | -0.0001309 |  | 0.00014899 |  | 3.0348e-05 |  | 6.4681e-05 |  | -0.00010663 |  | 0.00018342 |  | 1.2749e-06 |  | 5.0913e-07 |  | 3.0431e-05 |  | -0.00024475 |  | -0.00015996 |  | -0.0003095 |  | 0.0010084 |  | 9.3409e-06 |  | 0.00089839 |  | 3.1085e-06 |  | 0.23806 |  | 6.1914e-05 |  | 0.013134 |  | 0.068017 |  | 0.098463 |  | 0.0066532 |  | 0.00060868 |  | 0 |  | 0 |  | 0.00023065 |  | 0.00044714 |  | -0.00035844 |  | 0.00023684 |  | 0.030016
| 0 |  | 0 |  | 0.00057003 |  | 0 |  | 4.5066e-05 |  | -6.9972e-05 |  | 0.00024258 |  | 1.9172e-05 |  | -0.00015212 |  | -4.6116e-05 |  | 0 |  | -6.1017e-05 |  | -1.3187e-05 |  | -9.6987e-05 |  | 1.2533e-06 |  | -5.6662e-05 |  | -0.00013241 |  | 0.0001941 |  | 0.0001737 |  | 0.0001513 |  | -0.00019636 |  | -0.00013073 |  | 1.249e-06 |  | 6.7648e-07 |  | -2.9507e-05 |  | -0.00026686 |  | -0.00012923 |  | -0.00021929 |  | 0.0010042 |  | -1.3936e-05 |  | 0.00077292 |  | 3.1085e-06 |  | 0.23844 |  | 5.0032e-05 |  | 0.012873 |  | 0.067397 |  | 0.098563 |  | 0.0066213 |  | 0.00060837 |  | 0 |  | 0 |  | 0.00023185 |  | 0.00043757 |  | 0.00014146 |  | 0.00015413 |  | 0.029894
| 0 |  | 0 |  | 0.0010043 |  | 0 |  | 7.3722e-05 |  | -0.0001283 |  | 0.00017402 |  | 5.9656e-05 |  | -0.0001298 |  | -3.296e-05 |  | 0 |  | -5.2433e-05 |  | 8.093e-05 |  | -0.00013415 |  | 1.2208e-06 |  | 0 |  | -8.5161e-05 |  | 0.00027093 |  | -8.2007e-05 |  | 0.00017135 |  | -4.8113e-05 |  | -0.00011874 |  | 1.1938e-06 |  | 7.5312e-07 |  | -0.0001015 |  | -0.00026976 |  | -0.00025107 |  | -0.00018572 |  | 0.00089294 |  | -8.8175e-05 |  | 0.0006575 |  | 1.413e-06 |  | 0.23894 |  | 3.5072e-05 |  | 0.012614 |  | 0.066818 |  | 0.098892 |  | 0.0065885 |  | 0.000608 |  | 0 |  | 0 |  | 0.00012115 |  | 0.00036341 |  | 0.00077884 |  | 0.00014091 |  | 0.029717
| 0 |  | 0 |  | 0.00096135 |  | 0 |  | 7.3722e-05 |  | -6.1199e-05 |  | 3.2685e-06 |  | 5.9656e-05 |  | -0.00024479 |  | -8.6459e-05 |  | 0 |  | -8.3975e-05 |  | 6.0552e-05 |  | -0.00020242 |  | 1.1123e-06 |  | 0.00016678 |  | -8.4209e-05 |  | 0.00021013 |  | -0.00026052 |  | 9.3893e-05 |  | 0.00011839 |  | -2.0478e-05 |  | 1.0889e-06 |  | 7.0822e-07 |  | -5.0154e-05 |  | -0.00019937 |  | -0.00021936 |  | 0.00010071 |  | 0.00091485 |  | 1.3107e-05 |  | 0.00061782 |  | 1.413e-06 |  | 0.23856 |  | 2.47e-05 |  | 0.012349 |  | 0.066382 |  | 0.098998 |  | 0.0065575 |  | 0.00060772 |  | 0 |  | 0 |  | 0.00022552 |  | 0.0002891 |  | 0.0003161 |  | 0.00024402 |  | 0.02984
| 0 |  | 0 |  | 0.00086482 |  | 0 |  | 5.0597e-05 |  | -6.2651e-05 |  | 7.5989e-05 |  | 9.0317e-05 |  | -0.00013845 |  | -0.00019706 |  | 0 |  | -7.9828e-05 |  | 8.4255e-05 |  | -0.00015927 |  | 1.0711e-06 |  | 8.9035e-05 |  | -0.00028214 |  | 0.00013887 |  | -0.00012075 |  | -3.9844e-05 |  | -0.00012614 |  | -0.0001128 |  | 1.0113e-06 |  | 5.8588e-07 |  | -0.0001113 |  | -0.00017001 |  | -0.00022118 |  | 0.00021341 |  | 0.00093428 |  | 7.1351e-05 |  | 0.00096362 |  | 3.1087e-06 |  | 0.23773 |  | 3.9486e-05 |  | 0.012082 |  | 0.065912 |  | 0.099232 |  | 0.006536 |  | 0.00060733 |  | 0 |  | 0 |  | 0.00035111 |  | 0.00024528 |  | 0.00012357 |  | 0.00026679 |  | 0.029606
| 0 |  | 0 |  | 0.0011365 |  | 0 |  | 5.0601e-05 |  | -0.00010711 |  | -0.00014039 |  | 9.0324e-05 |  | -4.6674e-05 |  | -0.00020848 |  | 0 |  | -6.9729e-05 |  | 9.8647e-05 |  | -0.00010429 |  | 1.03e-06 |  | -9.3089e-05 |  | -0.00010027 |  | 9.5854e-05 |  | -0.00028735 |  | 1.9637e-05 |  | -5.9818e-05 |  | -9.4721e-05 |  | 9.7391e-07 |  | 4.9529e-07 |  | -0.00012562 |  | -0.00022234 |  | -0.00026755 |  | 3.1174e-05 |  | 0.00071941 |  | 3.7188e-06 |  | 0.0010285 |  | 3.1087e-06 |  | 0.2367 |  | 2.5696e-05 |  | 0.011828 |  | 0.065255 |  | 0.099306 |  | 0.0064945 |  | 0.00060702 |  | 0 |  | 0 |  | 0.00025514 |  | 0.00018534 |  | 9.4798e-05 |  | 0.00017688 |  | 0.029329
| 0 |  | 0 |  | 0.00070446 |  | 0 |  | 5.3917e-05 |  | -3.3922e-05 |  | -0.00043448 |  | 0.00010631 |  | -0.00021326 |  | -0.00014973 |  | 0 |  | -5.4461e-05 |  | -0.00013429 |  | -2.2757e-05 |  | 1.049e-06 |  | -5.6662e-05 |  | 4.4445e-05 |  | 2.064e-05 |  | -0.00052368 |  | 0.00025633 |  | -8.7126e-05 |  | 0.00012847 |  | 1.0001e-06 |  | 3.8621e-07 |  | -5.1281e-05 |  | -0.00015089 |  | -0.00010198 |  | 0.00025352 |  | 0.00062173 |  | -8.0877e-05 |  | 0.00071875 |  | 1.4131e-06 |  | 0.23605 |  | 2.8547e-05 |  | 0.011585 |  | 0.06458 |  | 0.09958 |  | 0.0064621 |  | 0.00060666 |  | 0 |  | 0 |  | 0.00029539 |  | 0.00028946 |  | 0.00018362 |  | 0.00022185 |  | 0.029531
| 0 |  | 0 |  | 0.00050979 |  | 0 |  | 5.3921e-05 |  | -0.0001224 |  | 8.0829e-05 |  | 0.00010632 |  | -0.00027471 |  | -5.7864e-05 |  | 0 |  | -5.0361e-05 |  | -0.0002241 |  | -0.00011246 |  | 1.088e-06 |  | 2.0237e-05 |  | -5.5702e-05 |  | 0.00015277 |  | -2.0023e-05 |  | -3.6202e-05 |  | -0.00014174 |  | 2.7854e-06 |  | 1.0945e-06 |  | 4.6355e-07 |  | -9.1279e-05 |  | -0.00016628 |  | -0.00021075 |  | 0.0001148 |  | 0.00097471 |  | -6.2081e-05 |  | 0.00055903 |  | 1.4131e-06 |  | 0.23442 |  | 3.0694e-05 |  | 0.011339 |  | 0.064092 |  | 0.099653 |  | 0.0064414 |  | 0.00060624 |  | 0 |  | 0 |  | 2.9152e-05 |  | 0.00035542 |  | 9.3103e-05 |  | 0.00032377 |  | 0.029452
| 0 |  | 0 |  | 0.00090402 |  | 0 |  | 6.3918e-05 |  | -0.00023522 |  | 0.00029727 |  | 5.1155e-05 |  | -0.00021672 |  | -0.00023436 |  | 0 |  | -9.1811e-05 |  | -0.0002181 |  | -0.00023117 |  | 1.1319e-06 |  | -4.0474e-06 |  | -0.00019164 |  | 0.00018593 |  | 0.00031705 |  | -0.00022438 |  | 0.00021326 |  | -0.00013169 |  | 1.1327e-06 |  | 5.2773e-07 |  | -0.00012365 |  | -0.00034534 |  | -0.00034923 |  | -0.00019029 |  | 0.0013259 |  | -0.00010048 |  | 0.00053705 |  | 3.1089e-06 |  | 0.23316 |  | 3.2635e-05 |  | 0.011097 |  | 0.063727 |  | 0.099698 |  | 0.0064 |  | 0.00060591 |  | 0 |  | 0 |  | -8.0117e-05 |  | 0.0002946 |  | 6.1185e-05 |  | 0.00024614 |  | 0.029225
| 0 |  | 0 |  | 0.0010276 |  | 0 |  | 6.3924e-05 |  | -0.00017555 |  | 0.00014674 |  | 5.1159e-05 |  | -0.00018938 |  | -0.00029253 |  | 0 |  | -8.3117e-05 |  | -0.00029087 |  | -0.00016868 |  | 1.1845e-06 |  | 0.00011737 |  | -0.00021373 |  | 0.0001337 |  | 0.00016983 |  | 9.207e-05 |  | 0.00013134 |  | -0.00014988 |  | 1.1213e-06 |  | 5.019e-07 |  | 9.1132e-05 |  | -0.00021529 |  | -0.00016045 |  | -0.00014293 |  | 0.0013243 |  | 1.8311e-05 |  | 0.00093142 |  | 2.5436e-06 |  | 0.2323 |  | 4.1758e-05 |  | 0.010874 |  | 0.063281 |  | 0.09993 |  | 0.0063788 |  | 0.00060548 |  | 0 |  | 0 |  | -7.3365e-06 |  | 0.00029341 |  | 9.6554e-05 |  | 0.00015142 |  | 0.028822
| 0 |  | 0 |  | 0.0012475 |  | 0 |  | 6.6388e-05 |  | -8.1557e-05 |  | 0.00023297 |  | 0.00011802 |  | -0.00013526 |  | -0.00011576 |  | 0 |  | -7.7509e-05 |  | -0.00029688 |  | -0.00023824 |  | 1.2035e-06 |  | 0.00040878 |  | -4.1192e-05 |  | 0.00024342 |  | 0.00011946 |  | 0.00014712 |  | -0.00011443 |  | 5.5719e-05 |  | 1.1214e-06 |  | 5.7932e-07 |  | 0.000151 |  | -0.00013653 |  | -0.00023747 |  | -0.00010216 |  | 0.0011584 |  | 0.00012668 |  | 0.0012763 |  | 8.4787e-07 |  | 0.23098 |  | 2.7123e-05 |  | 0.010647 |  | 0.062762 |  | 0.099988 |  | 0.0063379 |  | 0.00060513 |  | 0 |  | 0 |  | 5.4017e-05 |  | 0.00030478 |  | 0.00014229 |  | 0.00025713 |  | 0.028724
| 0 |  | 0 |  | 0.0012467 |  | 0 |  | 6.6393e-05 |  | 2.9537e-05 |  | 0.00016522 |  | 0.00011803 |  | -9.9204e-05 |  | -6.7323e-05 |  | 0 |  | -3.6584e-05 |  | -6.9554e-05 |  | -0.00024782 |  | 1.2082e-06 |  | 0.00016594 |  | 1.6897e-05 |  | 0.0002293 |  | 0.00018532 |  | 0.00012634 |  | -0.00018075 |  | 0.00028357 |  | 1.0868e-06 |  | 7.1489e-07 |  | 4.1877e-05 |  | -0.00012307 |  | -0.00026466 |  | 0.00029141 |  | 0.00093175 |  | 7.8723e-05 |  | 0.0011144 |  | 1.4132e-06 |  | 0.23043 |  | 3.5334e-05 |  | 0.010418 |  | 0.06231 |  | 0.1003 |  | 0.0063157 |  | 0.00060469 |  | 0 |  | 0 |  | 0.00033509 |  | 0.00035396 |  | 0.00029459 |  | 0.00036267 |  | 0.028849
| 0 |  | 0 |  | 0.00055894 |  | 0 |  | 4.2894e-05 |  | -6.9283e-05 |  | 5.2268e-05 |  | 0.00013832 |  | -0.00019851 |  | -0.00016662 |  | 0 |  | -4.1664e-05 |  | -1.7988e-05 |  | -0.00020585 |  | 1.1867e-06 |  | -0.00031973 |  | -0.000131 |  | 8.9915e-05 |  | -7.8132e-05 |  | 0.00010893 |  | -0.00047723 |  | 0.00016688 |  | 1.0192e-06 |  | 7.1495e-07 |  | -8.0346e-05 |  | -0.00016493 |  | -0.00028203 |  | 0.00043772 |  | 0.00084245 |  | 8.8356e-05 |  | 0.000786 |  | 3.109e-06 |  | 0.22882 |  | 3.4509e-05 |  | 0.010195 |  | 0.061773 |  | 0.10061 |  | 0.0062854 |  | 0.00060434 |  | 0 |  | 0 |  | 8.6396e-05 |  | 0.00025324 |  | 0.00023492 |  | 0.00022648 |  | 0.028308
| 0 |  | 0 |  | 3.4651e-05 |  | 0 |  | 4.29e-05 |  | -0.00016219 |  | 0.00026288 |  | 0.00013834 |  | -0.00033556 |  | -0.00020592 |  | 0 |  | -5.6414e-05 |  | -0.00011487 |  | -0.0001697 |  | 1.1515e-06 |  | -2.4281e-05 |  | -0.00015475 |  | 9.6693e-05 |  | -0.0002641 |  | 0.0002128 |  | -0.00013783 |  | 0.00014889 |  | 9.5989e-07 |  | 4.8938e-07 |  | -0.00010566 |  | -0.00015587 |  | -0.00034829 |  | -3.4306e-05 |  | 0.00099662 |  | 8.7671e-05 |  | 0.00075007 |  | 2.5438e-06 |  | 0.22699 |  | 3.4735e-05 |  | 0.0099906 |  | 0.061068 |  | 0.10107 |  | 0.0062543 |  | 0.00060393 |  | 0 |  | 0 |  | -1.5599e-05 |  | 0.00027004 |  | 8.3827e-05 |  | 0.00018332 |  | 0.028388
| 0 |  | 0 |  | 0 |  | 0 |  | 7.6248e-05 |  | -5.4792e-05 |  | -4.7971e-05 |  | 4.265e-05 |  | -0.00027589 |  | -0.00019778 |  | 0 |  | -1.5665e-05 |  | 1.2238e-05 |  | -0.0001769 |  | 1.0868e-06 |  | 0.0001538 |  | -8.565e-05 |  | 9.3211e-05 |  | -0.00032222 |  | 0.00033859 |  | 6.893e-05 |  | 9.5952e-05 |  | 9.8607e-07 |  | 2.5132e-07 |  | -1.6582e-06 |  | -1.6424e-05 |  | -0.00027839 |  | 5.3229e-05 |  | 0.0011837 |  | -3.3383e-05 |  | 0.00079975 |  | 2.5438e-06 |  | 0.22589 |  | 3.4527e-05 |  | 0.0097814 |  | 0.060427 |  | 0.10123 |  | 0.0062236 |  | 0.00060348 |  | 0 |  | 0 |  | 0.00030971 |  | 0.0003436 |  | 7.1958e-06 |  | 0.00025029 |  | 0.028519
| 0 |  | 0 |  | 0 |  | 0 |  | 7.6248e-05 |  | -5.9774e-05 |  | -0.00013213 |  | 4.265e-05 |  | -0.00016526 |  | -0.0001597 |  | 0 |  | -2.6892e-05 |  | 4.9155e-05 |  | -0.00013912 |  | 1.0901e-06 |  | 5.6663e-05 |  | -0.00027403 |  | 0.00013011 |  | -0.00031447 |  | 7.7201e-05 |  | -2.4703e-05 |  | -6.7104e-05 |  | 1.1637e-06 |  | 2.1228e-07 |  | 5.7237e-05 |  | -0.00012699 |  | -0.00029105 |  | 0.00038497 |  | 0.0011921 |  | -6.1997e-05 |  | 0.00043931 |  | 2.5439e-06 |  | 0.22443 |  | 2.7743e-05 |  | 0.0095643 |  | 0.059967 |  | 0.10151 |  | 0.0061929 |  | 0.00060312 |  | 0 |  | 0 |  | 0.00027611 |  | 0.00035919 |  | -7.2851e-05 |  | 0.00021311 |  | 0.028022
| 0 |  | 0 |  | 0 |  | 0 |  | 0 |  | -3.3741e-05 |  | -6.6803e-05 |  | 8.118e-05 |  | -9.0167e-05 |  | -0.00010671 |  | 0 |  | -5.705e-05 |  | -0.00012473 |  | -1.6791e-05 |  | 1.1361e-06 |  | 4.0474e-06 |  | -0.00032671 |  | 0.00020664 |  | -0.00013237 |  | 8.6469e-05 |  | 6.5018e-05 |  | 4.4696e-05 |  | 1.264e-06 |  | 3.6706e-07 |  | 3.9579e-05 |  | -0.00023232 |  | -0.00036189 |  | 0.00014872 |  | 0.0010396 |  | 1.301e-05 |  | 0.00075056 |  | 2.5438e-06 |  | 0.22257 |  | 2.8757e-05 |  | 0.0093723 |  | 0.05948 |  | 0.10187 |  | 0.0061627 |  | 0.00060266 |  | 0 |  | 0 |  | 0.00018065 |  | 0.00027071 |  | -5.3637e-05 |  | 5.8768e-05 |  | 0.027969
| 0 |  | 0 |  | 0 |  | 0 |  | 0 |  | -9.3752e-05 |  | -0.00016539 |  | 8.118e-05 |  | -4.1067e-05 |  | -0.00019747 |  | 0 |  | -8.0644e-05 |  | -0.00027269 |  | -6.487e-05 |  | 1.188e-06 |  | -8.0949e-06 |  | -0.00041521 |  | 0.00019803 |  | -0.00041907 |  | 0.00012412 |  | -0.00037581 |  | 0.00017179 |  | 1.2132e-06 |  | 5.3505e-07 |  | -7.8886e-05 |  | -0.00025394 |  | -0.00052123 |  | -0.00029924 |  | 0.00087873 |  | -3.7504e-05 |  | 0.00079464 |  | 4.8052e-06 |  | 0.22069 |  | 3.4151e-05 |  | 0.0092035 |  | 0.058848 |  | 0.10194 |  | 0.0061324 |  | 0.0006023 |  | 0 |  | 0 |  | 5.5961e-05 |  | 0.00016997 |  | 1.5646e-06 |  | 5.0375e-05 |  | 0.02789
| 0 |  | 0 |  | 0 |  | 0 |  | 4.5129e-05 |  | -7.0645e-05 |  | -0.00026228 |  | 9.8416e-05 |  | -0.00017629 |  | -0.00021345 |  | 0 |  | -3.342e-05 |  | -0.00021511 |  | -0.00011285 |  | 1.1315e-06 |  | -0.00019023 |  | -0.00037969 |  | 0.00024542 |  | -0.00051205 |  | 0.00019451 |  | -0.00046163 |  | 0.00020526 |  | 1.1188e-06 |  | 6.9583e-07 |  | -9.9276e-05 |  | -0.00015912 |  | -0.00030659 |  | -0.00032803 |  | 0.0008812 |  | 5.111e-05 |  | 0.00018886 |  | 6.5015e-06 |  | 0.21863 |  | 3.2486e-05 |  | 0.0090412 |  | 0.058178 |  | 0.10222 |  | 0.0061111 |  | 0.00060745 |  | 0 |  | 0 |  | 0.00027616 |  | 0.00019741 |  | -5.9632e-05 |  | 0.00013861 |  | 0.027781
| 0 |  | 0 |  | 0 |  | 0 |  | 4.5129e-05 |  | 3.7608e-05 |  | -0.00038056 |  | 9.8416e-05 |  | -0.00022821 |  | -0.00012641 |  | 0 |  | -1.3894e-05 |  | -0.0002861 |  | -0.0001511 |  | 1.0356e-06 |  | -0.00033998 |  | -0.000252 |  | 0.00018413 |  | -0.00024473 |  | 0.00039055 |  | -0.00028998 |  | 0.00046315 |  | 1.0629e-06 |  | 8.1151e-07 |  | -3.7611e-05 |  | -0.0001279 |  | -4.0074e-05 |  | -7.0768e-05 |  | 0.0010026 |  | 6.967e-05 |  | 0.00073853 |  | 4.2398e-06 |  | 0.21661 |  | 2.1885e-05 |  | 0.0088791 |  | 0.057568 |  | 0.10251 |  | 0.0060715 |  | 0.00060142 |  | 0 |  | 0 |  | 0.00052089 |  | 0.00021421 |  | 7.1967e-06 |  | 0.00026336 |  | 0.027722
| 0 |  | 0 |  | 0 |  | 0 |  | 1.5289e-05 |  | -5.6414e-05 |  | -2.7491e-06 |  | 0.00012611 |  | -0.00013731 |  | -0.00011632 |  | 0 |  | -5.3694e-05 |  | -0.00020095 |  | -0.0001595 |  | 1.0417e-06 |  | 6.0709e-05 |  | -0.00029513 |  | 8.9929e-05 |  | -0.000144 |  | 0.0003959 |  | -0.00020026 |  | 0.00018832 |  | 1.092e-06 |  | 8.5655e-07 |  | -6.76e-05 |  | -0.00023631 |  | -0.00017729 |  | -7.197e-06 |  | 0.00085593 |  | -7.5968e-05 |  | 0.0010075 |  | 2.5441e-06 |  | 0.21444 |  | 2.0959e-05 |  | 0.0087109 |  | 0.057019 |  | 0.10258 |  | 0.0060412 |  | 0.00060105 |  | 0 |  | 0 |  | 0.00014163 |  | 0.0001614 |  | 1.9192e-05 |  | 0.00020228 |  | 0.027543
| 0 |  | 0 |  | 0 |  | 0 |  | 1.5292e-05 |  | -9.3869e-05 |  | -3.267e-06 |  | 0.00012613 |  | -0.00014168 |  | -0.00022556 |  | 0 |  | -6.0792e-05 |  | -0.00013442 |  | -0.00021386 |  | 1.068e-06 |  | 0.00013356 |  | -0.00036778 |  | 0.00010217 |  | 0.00017757 |  | 0.00018672 |  | -0.00024317 |  | -6.2374e-05 |  | 1.0749e-06 |  | 8.4325e-07 |  | -8.5391e-05 |  | -0.00024133 |  | -0.00024437 |  | 0.00016313 |  | 0.00088968 |  | -5.5514e-05 |  | 0.00024237 |  | 2.5439e-06 |  | 0.21208 |  | 2.7642e-05 |  | 0.0085463 |  | 0.056495 |  | 0.10291 |  | 0.0060195 |  | 0.00060059 |  | 0 |  | 0 |  | 3.4809e-05 |  | 0.0001578 |  | 8.3965e-05 |  | 0.00012672 |  | 0.027196
| 0 |  | 0 |  | 0 |  | 0 |  | 0 |  | -0.00018487 |  | 1.7432e-05 |  | 0.00010767 |  | -0.00012556 |  | -0.00035135 |  | 0 |  | -4.7835e-05 |  | -0.00011629 |  | -0.00022587 |  | 1.035e-06 |  | -2.8332e-05 |  | -0.00042597 |  | 0.00011265 |  | 8.4592e-05 |  | -0.00014147 |  | -0.00022756 |  | -0.00013555 |  | 1.0934e-06 |  | 7.3419e-07 |  | -0.00013098 |  | -0.00024041 |  | -0.00038212 |  | 0.00017993 |  | 0.00095624 |  | 2.8091e-05 |  | 6.221e-05 |  | 8.4802e-07 |  | 0.21018 |  | 3.7299e-05 |  | 0.0083795 |  | 0.056016 |  | 0.10307 |  | 0.0059911 |  | 0.00060022 |  | 0 |  | 0 |  | -6.4819e-05 |  | 0.00026477 |  | 0.00014418 |  | 0.00030626 |  | 0.0273
| 0 |  | 0 |  | 0 |  | 0 |  | 0 |  | -0.0001453 |  | 0.00018223 |  | 0.00010768 |  | -0.00032083 |  | -0.00026823 |  | 0 |  | -3.473e-05 |  | -0.00014482 |  | -0.00020969 |  | 9.358e-07 |  | 0.00018618 |  | -0.00032702 |  | 0.0001722 |  | -5.4885e-05 |  | -0.00041675 |  | 0.00031468 |  | -0.00015115 |  | 1.1837e-06 |  | 5.8669e-07 |  | -9.5968e-06 |  | -0.00017469 |  | -0.00031025 |  | -0.00018481 |  | 0.00093012 |  | -0.00011727 |  | 0.00037578 |  | 1.4134e-06 |  | 0.20777 |  | 3.9581e-05 |  | 0.0082026 |  | 0.0556 |  | 0.10319 |  | 0.0059513 |  | 0.00059981 |  | 0 |  | 0 |  | -7.2024e-05 |  | 0.00033196 |  | 1.9427e-05 |  | 0.00032546 |  | 0.027532
| 0 |  | 0 |  | 0 |  | 0 |  | 4.2382e-06 |  | 1.874e-05 |  | 0.00026069 |  | 8.2457e-05 |  | -0.00049238 |  | -0.00017533 |  | 0 |  | -4.616e-05 |  | -5.0209e-05 |  | -0.00015212 |  | 9.0746e-07 |  | 0.00013761 |  | -0.00030444 |  | 0.00018645 |  | 0.0002047 |  | -0.00034655 |  | 0.00029518 |  | 0.00013539 |  | 1.2761e-06 |  | 3.8694e-07 |  | 8.5175e-05 |  | -0.00017777 |  | -0.00017441 |  | -0.00010917 |  | 0.0010489 |  | -0.00012895 |  | 0.00014916 |  | 3.1094e-06 |  | 0.20507 |  | 4.1491e-05 |  | 0.0079979 |  | 0.055207 |  | 0.10344 |  | 0.0059306 |  | 0.00059934 |  | 0 |  | 0 |  | 0.00034692 |  | 0.00032929 |  | 0.00011077 |  | 0.00027294 |  | 0.027106
| 0 |  | 0 |  | 0 |  | 0 |  | 4.2386e-06 |  | -4.3642e-05 |  | 0.00025051 |  | 8.2464e-05 |  | -0.00023033 |  | -0.00011683 |  | 0 |  | -5.7397e-05 |  | 0.00018114 |  | -0.00012916 |  | 1.0135e-06 |  | 5.6663e-05 |  | -0.00028595 |  | 0.00022154 |  | -4.5204e-06 |  | -8.2683e-05 |  | -0.00011053 |  | 0.00024815 |  | 1.3129e-06 |  | 3.4794e-07 |  | -0.00016452 |  | -0.00035044 |  | -0.00037374 |  | -0.00021706 |  | 0.00099246 |  | -8.8123e-05 |  | 0.00032955 |  | 4.8057e-06 |  | 0.20262 |  | 4.3587e-05 |  | 0.0077695 |  | 0.054677 |  | 0.10391 |  | 0.0059007 |  | 0.00059897 |  | 0 |  | 0 |  | 0.00024654 |  | 0.00023692 |  | 5.4503e-05 |  | 0.00026934 |  | 0.026788
| 0 |  | 0 |  | 0 |  | 0 |  | 1.0874e-05 |  | -0.00021969 |  | 0.00016226 |  | 1.8144e-05 |  | -8.6227e-05 |  | -0.00013535 |  | 0 |  | -7.7414e-05 |  | 2.3994e-05 |  | -0.00014716 |  | 1.1247e-06 |  | -7.7513e-06 |  | -0.00032155 |  | 0.00018987 |  | -0.00010458 |  | -7.5583e-05 |  | -0.00016947 |  | -0.00017276 |  | 1.2648e-06 |  | 5.0864e-07 |  | -0.00016093 |  | -0.0003899 |  | -0.00058213 |  | -5.3478e-05 |  | 0.00089473 |  | -8.4513e-05 |  | 0.00069294 |  | 4.8057e-06 |  | 0.19974 |  | 3.0873e-05 |  | 0.0075286 |  | 0.054131 |  | 0.10367 |  | 0.0058712 |  | 0.00059851 |  | 0 |  | 0 |  | -0.00026606 |  | 0.00023914 |  | 6.1415e-05 |  | 0.00024343 |  | 0.026931
| 0 |  | 0 |  | 0 |  | 0 |  | 1.0874e-05 |  | -0.00022353 |  | 0.00017734 |  | 1.8144e-05 |  | -0.00028707 |  | -0.00020925 |  | 0 |  | -9.1918e-05 |  | -6.6843e-05 |  | -0.00012742 |  | 1.1464e-06 |  | -0.00041687 |  | -0.00029655 |  | 0.0001474 |  | -9.3631e-05 |  | -6.8297e-05 |  | -0.00055916 |  | -0.00029513 |  | 1.2536e-06 |  | 7.1507e-07 |  | 2.0395e-05 |  | -0.00029539 |  | -0.0005275 |  | 0.00021941 |  | 0.00085766 |  | -3.6056e-05 |  | 0.0005665 |  | 2.5442e-06 |  | 0.19666 |  | 3.8055e-05 |  | 0.0072885 |  | 0.05375 |  | 0.10399 |  | 0.0058418 |  | 0.00059814 |  | 0 |  | 0 |  | -0.00019089 |  | 0.00025353 |  | 9.2092e-05 |  | 0.00028902 |  | 0.026729
| 0 |  | 0 |  | 0 |  | 0 |  | 4.5162e-05 |  | -8.6402e-05 |  | 3.91e-05 |  | 6.9557e-05 |  | -0.00013304 |  | -0.00014331 |  | 0 |  | -7.5206e-05 |  | 1.6415e-05 |  | -7.5832e-05 |  | 1.0573e-06 |  | -0.0002995 |  | -0.00012846 |  | 0.00011771 |  | -0.0002486 |  | 0.00016717 |  | -0.00024317 |  | 1.1998e-06 |  | 1.2522e-06 |  | 7.9908e-07 |  | 0.00015828 |  | -0.0001087 |  | -0.00038183 |  | 6.2192e-05 |  | 0.00081217 |  | -8.5588e-05 |  | 9.5271e-05 |  | 2.5442e-06 |  | 0.19418 |  | 4.7025e-05 |  | 0.0070543 |  | 0.053404 |  | 0.10415 |  | 0.0058123 |  | 0.00059773 |  | 0 |  | 0 |  | 0.00016701 |  | 0.00027797 |  | -0.00061947 |  | 0.00031373 |  | 0.026643
| 0 |  | 0 |  | 0 |  | 0 |  | 4.5165e-05 |  | -8.0372e-05 |  | -0.0001713 |  | 6.9563e-05 |  | 0.00015805 |  | -0.00012438 |  | 0 |  | -8.1327e-05 |  | -0.00015977 |  | -3.9169e-05 |  | 9.3453e-07 |  | 6.0708e-05 |  | -0.00013291 |  | 4.8059e-05 |  | -0.00014787 |  | 0.00010797 |  | 0.00020156 |  | -0.00018313 |  | 1.2155e-06 |  | 7.6666e-07 |  | 1.3315e-05 |  | -0.00020027 |  | -0.00040708 |  | -6.7943e-06 |  | 0.00085177 |  | -0.0001409 |  | 1.245e-05 |  | 3.1098e-06 |  | 0.19156 |  | 1.1168e-05 |  | 0.0068057 |  | 0.052951 |  | 0.10438 |  | 0.0057829 |  | 0.00059727 |  | 0 |  | 0 |  | 0.00015981 |  | 0.00028878 |  | 4.3193e-05 |  | 0.00010108 |  | 0.026799
| 0 |  | 0 |  | 0 |  | 0 |  | 2.968e-05 |  | -0.00015237 |  | -0.00028813 |  | 0.00015821 |  | -5.2171e-05 |  | -0.00020223 |  | 0 |  | -9.5624e-05 |  | -0.00034983 |  | -0.00013636 |  | 8.8595e-07 |  | -3.2375e-05 |  | -0.00026682 |  | 0.00017719 |  | -0.000144 |  | -0.00026967 |  | -0.00020417 |  | -0.00018794 |  | 1.145e-06 |  | 7.4086e-07 |  | -0.00020017 |  | -0.00040832 |  | -0.00041073 |  | -5.4853e-05 |  | 0.00097315 |  | -0.00014187 |  | 0.00011713 |  | 5.6541e-07 |  | 0.18856 |  | 1.4861e-05 |  | 0.0065972 |  | 0.052481 |  | 0.10468 |  | 0.0057534 |  | 0.00060242 |  | 0 |  | 0 |  | 8.1431e-05 |  | 0.00023401 |  | 0.00066209 |  | -2.6488e-06 |  | 0.026708
| 0 |  | 0 |  | 0 |  | 0 |  | 2.9684e-05 |  | 3.8909e-05 |  | -0.00033422 |  | 0.00015823 |  | -0.00026861 |  | -4.0051e-05 |  | 0 |  | -0.000104 |  | -0.00022721 |  | -0.00012683 |  | 9.3048e-07 |  | 7.2861e-05 |  | -5.6121e-05 |  | 0.00018771 |  | -0.00032609 |  | -2.8447e-05 |  | -0.00035241 |  | 0.00032876 |  | 1.1301e-06 |  | 6.767e-07 |  | -5.3993e-05 |  | -4.0541e-05 |  | 4.0534e-05 |  | 0.00036994 |  | 0.00092591 |  | 1.2497e-05 |  | 0.00016499 |  | 0 |  | 0.18611 |  | 2.8523e-05 |  | 0.0063979 |  | 0.052045 |  | 0.10467 |  | 0.0057332 |  | 0.00059644 |  | 0 |  | 0 |  | 0.00060854 |  | 0.0003384 |  | 3.3372e-05 |  | 0.00015723 |  | 0.026678
| 0 |  | 0 |  | 0 |  | 0 |  | 0 |  | 5.7667e-05 |  | -0.00014449 |  | 2.9896e-05 |  | -0.00014736 |  | 1.8572e-05 |  | 0 |  | -6.7929e-05 |  | -0.00028961 |  | -0.00012084 |  | 1.021e-06 |  | 8.5001e-05 |  | 0.00011561 |  | 0.0001163 |  | -0.00022149 |  | 0.00012736 |  | -0.000368 |  | 0.00056542 |  | 1.2431e-06 |  | 7.2174e-07 |  | 3.2941e-05 |  | -4.1602e-05 |  | 4.6574e-06 |  | 0.00039345 |  | 0.00090316 |  | 8.6829e-05 |  | 0.00036332 |  | 8.4812e-07 |  | 0.18328 |  | 2.6855e-05 |  | 0.0062513 |  | 0.051533 |  | 0.1049 |  | 0.0056961 |  | 0.00059606 |  | 0 |  | 0 |  | 0.00063072 |  | 0.00033 |  | 1.0799e-05 |  | 0.00021359 |  | 0.026406
| 0 |  | 0 |  | 0 |  | 0 |  | 0 |  | -0.00015589 |  | 0.00026881 |  | 2.9899e-05 |  | -0.00013378 |  | -0.00017232 |  | 0 |  | -6.1598e-05 |  | -0.00039201 |  | -0.00010388 |  | 1.0958e-06 |  | 2.0245e-05 |  | -6.4922e-05 |  | 0.00011631 |  | 1.8725e-05 |  | -3.3243e-05 |  | -0.00010663 |  | 0.00035904 |  | 1.2748e-06 |  | 7.9246e-07 |  | 4.734e-05 |  | -0.00037003 |  | -0.00040992 |  | 0.00025786 |  | 0.0010574 |  | 0.00016015 |  | 0.00030104 |  | 1.4135e-06 |  | 0.18051 |  | 4.5619e-05 |  | 0.0060975 |  | 0.05093 |  | 0.10505 |  | 0.0056663 |  | 0.00059565 |  | 0 |  | 0 |  | 0.00021289 |  | 0.000264 |  | 7.9193e-05 |  | 0.00027239 |  | 0.026206
| 0 |  | 0 |  | 0 |  | 0 |  | 1.1988e-05 |  | -0.00022928 |  | 0.0001153 |  | 7.4518e-05 |  | -0.00025464 |  | -0.00013976 |  | 0 |  | -0.000107 |  | -0.00022884 |  | -8.8284e-05 |  | 1.1371e-06 |  | -4.0474e-05 |  | -9.2072e-05 |  | 0.00014772 |  | -0.00015175 |  | -1.4587e-05 |  | 4.1611e-05 |  | -0.0001512 |  | 1.277e-06 |  | 8.5074e-07 |  | 0.00012436 |  | -0.00037257 |  | -0.00044105 |  | 0.0001272 |  | 0.00098073 |  | 0.0001861 |  | 0.00059682 |  | 3.11e-06 |  | 0.17804 |  | 5.2438e-05 |  | 0.0059492 |  | 0.050359 |  | 0.1052 |  | 0.0056464 |  | 0.00059518 |  | 0 |  | 0 |  | -1.3209e-05 |  | 0.00040581 |  | -1.2e-05 |  | 0.00029104 |  | 0.026264
| 0 |  | 0 |  | 0 |  | 0 |  | 2.0854e-05 |  | -0.00025792 |  | 0.00014522 |  | 7.4518e-05 |  | -0.00022118 |  | -0.00014707 |  | 0 |  | -0.00010742 |  | -3e-05 |  | -0.00014904 |  | 1.1627e-06 |  | -0.00014571 |  | -0.00027527 |  | 0.00028945 |  | -0.00027572 |  | -8.8068e-05 |  | -8.7125e-05 |  | -0.00034635 |  | 1.2488e-06 |  | 8.1171e-07 |  | 3.7631e-05 |  | -0.00050549 |  | -0.00044922 |  | -4.92e-05 |  | 0.00083997 |  | 3.7927e-05 |  | 5.9689e-05 |  | 2.5445e-06 |  | 0.17485 |  | 6.4056e-05 |  | 0.0058158 |  | 0.049872 |  | 0.10546 |  | 0.0056178 |  | 0.00059481 |  | 0 |  | 0 |  | -0.00036682 |  | 0.00029541 |  | 2.76e-05 |  | 0.00025264 |  | 0.025891
| 0 |  | 0 |  | 0 |  | 0 |  | 5.7379e-05 |  | -9.3324e-05 |  | 0.00028059 |  | 0.00011026 |  | -0.0003167 |  | -6.7408e-05 |  | 0 |  | -8.1305e-05 |  | -7.92e-05 |  | -0.00027864 |  | 1.1364e-06 |  | 1.2142e-05 |  | -0.00010324 |  | 0.00039606 |  | -0.00028348 |  | -1.2817e-05 |  | -9.4926e-05 |  | 3.6661e-05 |  | 1.2403e-06 |  | 8.3751e-07 |  | 2.4108e-05 |  | -0.00033909 |  | -7.768e-05 |  | 0.00021307 |  | 0.00090995 |  | -0.00011606 |  | 6.3894e-05 |  | 8.4817e-07 |  | 0.17141 |  | 7.6152e-05 |  | 0.0056897 |  | 0.049373 |  | 0.10553 |  | 0.0055801 |  | 0.00059434 |  | 0 |  | 0 |  | 0.0002252 |  | 0.0004128 |  | 3.36e-05 |  | 0.00031199 |  | 0.025399
| 0 |  | 0 |  | 0 |  | 0 |  | 4.8515e-05 |  | -7.3355e-05 |  | -0.00012394 |  | 0.00011026 |  | -0.00038132 |  | -0.00010932 |  | 0 |  | -6.8249e-05 |  | -0.00025689 |  | -0.0003005 |  | 1.0467e-06 |  | -0.00016594 |  | -0.00021449 |  | 0.0002963 |  | -0.00032997 |  | -9.1706e-05 |  | -4.8113e-05 |  | -6.3735e-06 |  | 1.239e-06 |  | 1.044e-06 |  | 4.6605e-05 |  | -0.00022598 |  | 4.0283e-05 |  | 2.2898e-05 |  | 0.00095124 |  | -9.1e-05 |  | 0.0003744 |  | 1.4136e-06 |  | 0.16828 |  | 9.078e-05 |  | 0.0056021 |  | 0.04884 |  | 0.10591 |  | 0.0055608 |  | 0.00059396 |  | 0 |  | 0 |  | 0.00034242 |  | 0.00038642 |  | -0.00013856 |  | 0.0003132 |  | 0.025787
| 0 |  | 0 |  | 0 |  | 0 |  | 3.5234e-05 |  | -0.00017555 |  | -0.00034763 |  | 8.624e-05 |  | -0.00031757 |  | -0.000279 |  | 0 |  | -0.00010228 |  | -0.00033611 |  | -0.00012169 |  | 9.8522e-07 |  | -0.00026712 |  | -0.00048581 |  | 0.00024209 |  | -0.00027959 |  | -0.00024546 |  | -7.5422e-05 |  | -0.0002658 |  | 1.1747e-06 |  | 1.243e-06 |  | -6.5439e-05 |  | -0.00038859 |  | -0.00027349 |  | 0.00010864 |  | 0.0010068 |  | 5.9631e-06 |  | -0.0004607 |  | 1.4136e-06 |  | 0.16513 |  | 8.7166e-05 |  | 0.0055305 |  | 0.04828 |  | 0.10616 |  | 0.0055319 |  | 0.00059903 |  | 0 |  | 0 |  | -0.00021961 |  | 8.231e-05 |  | -0.00010256 |  | 0.0002493 |  | 0.025658
| 0 |  | 0 |  | 0 |  | 0 |  | 3.5239e-05 |  | -7.5348e-05 |  | -0.00017968 |  | 8.6254e-05 |  | -0.00017912 |  | -0.00020601 |  | 0 |  | -0.00010038 |  | 7.2009e-06 |  | -5.1398e-05 |  | 9.5088e-07 |  | -0.00012142 |  | -0.00019316 |  | 0.0002526 |  | -0.00013624 |  | -0.00010481 |  | -0.00013784 |  | -0.00015122 |  | 1.155e-06 |  | 1.2365e-06 |  | -8.73e-05 |  | -0.00018553 |  | -0.0002863 |  | 0.00024604 |  | 0.00099252 |  | -4.0569e-05 |  | 5.9419e-05 |  | 1.4137e-06 |  | 0.16159 |  | 8.1277e-05 |  | 0.0055136 |  | 0.047783 |  | 0.10633 |  | 0.0055036 |  | 0.00059306 |  | 0 |  | 0 |  | -0.00010329 |  | 6.7911e-05 |  | -2.7603e-05 |  | 0.0002145 |  | 0.025062
| 0 |  | 0 |  | 0 |  | 0 |  | 4.0774e-05 |  | -6.144e-05 |  | 0.00011653 |  | 0.00010782 |  | -2.6167e-05 |  | -0.00020996 |  | 0 |  | -0.00012307 |  | 0.00018482 |  | -0.00019302 |  | 1.0372e-06 |  | -0.00017404 |  | -0.00016811 |  | 0.00022118 |  | 0.0001737 |  | 4.7371e-05 |  | -0.00017686 |  | -6.0008e-05 |  | 1.1387e-06 |  | 9.2087e-07 |  | -7.7698e-05 |  | -0.00012708 |  | -0.00048787 |  | -9.6002e-05 |  | 0.0010919 |  | 3.4289e-05 |  | 0.00064022 |  | 3.1101e-06 |  | 0.1581 |  | 6.9971e-05 |  | 0.005533 |  | 0.04739 |  | 0.10645 |  | 0.0054754 |  | 0.00059268 |  | 0 |  | 0 |  | 4.0836e-05 |  | 5.389e-05 |  | -4.0805e-05 |  | 0.00020402 |  | 0.025076
| 0 |  | 0 |  | 0 |  | 0 |  | 4.0781e-05 |  | -0.00014561 |  | 0.00026941 |  | 0.00010784 |  | 3.6741e-05 |  | -0.00019021 |  | 0 |  | -0.00011386 |  | -5.1229e-05 |  | -0.00012362 |  | 1.1223e-06 |  | -0.0001457 |  | -0.00029861 |  | 0.0001845 |  | 0.00015433 |  | 3.3991e-05 |  | -7.543e-05 |  | -0.00018268 |  | 1.1529e-06 |  | 6.3778e-07 |  | -5.4388e-05 |  | -0.00024859 |  | -0.00059694 |  | -0.00016042 |  | 0.0011155 |  | 7.4292e-05 |  | 3.6605e-05 |  | 3.1101e-06 |  | 0.15525 |  | 5.5038e-05 |  | 0.0056021 |  | 0.046993 |  | 0.10662 |  | 0.0054479 |  | 0.00059224 |  | 0 |  | 0 |  | 9.6084e-05 |  | 8.2697e-05 |  | -0.00021827 |  | 0.00017162 |  | 0.025215
| 0 |  | 0 |  | 0 |  | 0 |  | 5.1852e-05 |  | -0.00018381 |  | 1.8495e-05 |  | 0.00010599 |  | -6.3967e-05 |  | -0.0001172 |  | 0 |  | -6.9712e-05 |  | -0.00011124 |  | 3.6007e-05 |  | 1.1425e-06 |  | -9.7142e-05 |  | -0.00045106 |  | 0.0001691 |  | -0.000113 |  | 1.7303e-05 |  | -0.00013395 |  | -0.00018149 |  | 1.1988e-06 |  | 5.2861e-07 |  | -5.079e-05 |  | -0.0002535 |  | -0.00046268 |  | -0.00023364 |  | 0.0010018 |  | -8.1753e-05 |  | -0.00013734 |  | 1.4138e-06 |  | 0.15255 |  | 4.9402e-05 |  | 0.0056973 |  | 0.046613 |  | 0.10655 |  | 0.005419 |  | 0.00059176 |  | 0 |  | 0 |  | 1.081e-05 |  | 0.00015378 |  | -0.00019188 |  | 3.7208e-05 |  | 0.025348
| 0 |  | 0 |  | 0 |  | 0 |  | 5.186e-05 |  | -0.00017241 |  | 2.6325e-05 |  | 0.000106 |  | -0.00020393 |  | -8.8761e-05 |  | 0 |  | -0.00010302 |  | -4.681e-05 |  | -8.8499e-05 |  | 1.1324e-06 |  | -0.0001619 |  | -0.00043972 |  | 0.00024405 |  | -6.651e-05 |  | -0.00011016 |  | -0.00017686 |  | -3.9608e-05 |  | 1.2192e-06 |  | 5.6037e-07 |  | -0.00011294 |  | -0.00028603 |  | -0.00039301 |  | -0.00030086 |  | 0.0010136 |  | -0.0002016 |  | 1.0923e-05 |  | 1.4137e-06 |  | 0.14928 |  | 4.5195e-05 |  | 0.0058187 |  | 0.046382 |  | 0.1068 |  | 0.0053991 |  | 0.00059136 |  | 0 |  | 0 |  | -0.00010094 |  | 0.00020659 |  | 0.00017044 |  | -4.801e-06 |  | 0.025447
| 0 |  | 0 |  | 0 |  | 0 |  | 3.1376e-06 |  | -0.00016128 |  | 0.00019031 |  | 6.7177e-05 |  | -0.00020925 |  | -0.00025789 |  | 0 |  | -9.8898e-05 |  | -7.922e-05 |  | -0.00022654 |  | 1.0306e-06 |  | 0.00025499 |  | -0.00020552 |  | 0.00025453 |  | -5.8762e-05 |  | -0.0004624 |  | 4.9414e-05 |  | 5.356e-05 |  | 1.201e-06 |  | 6.3122e-07 |  | -0.00013575 |  | -0.0002598 |  | -0.00041608 |  | -0.00051693 |  | 0.00098073 |  | -6.7131e-05 |  | 0.00019401 |  | 3.1103e-06 |  | 0.14625 |  | 4.3683e-05 |  | 0.0058785 |  | 0.046151 |  | 0.1071 |  | 0.0053637 |  | 0.00059088 |  | 0 |  | 0 |  | -0.00013577 |  | 0.00032007 |  | 0.00029637 |  | 1.2003e-05 |  | 0.025469
| 0 |  | 0 |  | 0 |  | 0 |  | 3.1378e-06 |  | -0.00011751 |  | -0.00012692 |  | 7.8966e-05 |  | -0.00023087 |  | -0.0002967 |  | 0 |  | -4.3731e-05 |  | -2.2807e-05 |  | -0.00020881 |  | 1.0231e-06 |  | 0.00032784 |  | -1.6445e-05 |  | 0.00022189 |  | -0.0002641 |  | -0.00016267 |  | -0.00011443 |  | 0.0001688 |  | 1.1691e-06 |  | 7.6679e-07 |  | -0.00010188 |  | -0.00024022 |  | -0.00035743 |  | -0.00029889 |  | 0.0010575 |  | 0.00010627 |  | 0.00047039 |  | 2.5448e-06 |  | 0.14382 |  | 5.1708e-05 |  | 0.0059108 |  | 0.045773 |  | 0.10736 |  | 0.0053352 |  | 0.00059047 |  | 0 |  | 0 |  | 9.61e-06 |  | 0.00033448 |  | 0.00026758 |  | 0.00011283 |  | 0.025214
| 0 |  | 0 |  | 0 |  | 0 |  | 2.5288e-05 |  | -7.42e-05 |  | -0.00014137 |  | 2.8886e-05 |  | -0.00011845 |  | -0.00014316 |  | 0 |  | -3.4772e-05 |  | 9.1532e-05 |  | -0.00012118 |  | 9.9011e-07 |  | 6.4757e-05 |  | -0.00017898 |  | 0.00012364 |  | -0.00045007 |  | 1.2829e-05 |  | -0.00029389 |  | 2.1606e-05 |  | 1.1198e-06 |  | 9.2168e-07 |  | 1.3012e-05 |  | -0.00033626 |  | -0.00029366 |  | 0.00046093 |  | 0.0011021 |  | -3.2824e-05 |  | 0.00025244 |  | 2.5448e-06 |  | 0.14117 |  | 4.3666e-05 |  | 0.0058355 |  | 0.045354 |  | 0.1075 |  | 0.0053162 |  | 0.00059548 |  | 0 |  | 0 |  | 0.00012493 |  | 0.00022249 |  | 0.00020178 |  | 0.00017945 |  | 0.024702
| 0 |  | 0 |  | 0 |  | 0 |  | 2.5292e-05 |  | -0.00014012 |  | 2.5579e-05 |  | 1.7104e-05 |  | -8.945e-05 |  | -0.00010927 |  | 0 |  | -6.9931e-05 |  | -0.00013932 |  | -9.2937e-05 |  | 9.5231e-07 |  | -6.8803e-05 |  | -0.00025408 |  | 0.00011626 |  | -0.00016337 |  | -6.7874e-05 |  | -6.762e-05 |  | -0.0003516 |  | 1.1516e-06 |  | 9.0249e-07 |  | -5.2873e-05 |  | -0.00022318 |  | -0.00033724 |  | 0.000349 |  | 0.00098831 |  | -9.5841e-05 |  | 0.00052381 |  | 3.1103e-06 |  | 0.13774 |  | 2.368e-05 |  | 0.0057285 |  | 0.044961 |  | 0.10733 |  | 0.00528 |  | 0.00058952 |  | 0 |  | 0 |  | -7.1603e-05 |  | 0.00029452 |  | 0.00010695 |  | 9.0625e-05 |  | 0.024824
| 0 |  | 0 |  | 0 |  | 0 |  | 0.00010172 |  | -4.6587e-05 |  | -0.00015045 |  | 5.6658e-05 |  | -0.00020944 |  | -3.146e-05 |  | 0 |  | -0.00010464 |  | -0.00040854 |  | -5.6927e-05 |  | 8.9562e-07 |  | -0.00028331 |  | -0.00018026 |  | 0.00018803 |  | -0.00015562 |  | 9.2703e-05 |  | -0.00026658 |  | -0.00016145 |  | 1.1452e-06 |  | 7.4767e-07 |  | -0.00022179 |  | 2.4855e-07 |  | -4.2876e-05 |  | 3.6684e-05 |  | 0.00093781 |  | -5.5776e-05 |  | 0.00038486 |  | 4.8071e-06 |  | 0.13438 |  | 2.8054e-05 |  | 0.0054997 |  | 0.044518 |  | 0.10749 |  | 0.0052603 |  | 0.0005891 |  | 0 |  | 0 |  | 0.00027558 |  | 0.00032181 |  | 0.000136 |  | 0.00012429 |  | 0.024849
| 0 |  | 0 |  | 0 |  | 0 |  | 0.00010173 |  | 7.2083e-05 |  | -6.7487e-05 |  | 5.6662e-05 |  | -0.00030226 |  | 9.1167e-05 |  | 0 |  | -3.8069e-05 |  | -0.00035613 |  | -4.8018e-06 |  | 8.9427e-07 |  | -1.6193e-05 |  | -0.00011781 |  | 0.00013041 |  | -0.00010137 |  | 8.1283e-05 |  | -0.00030949 |  | 3.2752e-05 |  | 1.1347e-06 |  | 6.1203e-07 |  | -1.0804e-05 |  | -2.4336e-05 |  | 8.2118e-06 |  | 7.4908e-05 |  | 0.00091248 |  | 0.00010774 |  | -3.7972e-05 |  | 4.8071e-06 |  | 0.13168 |  | 4.889e-05 |  | 0.0052322 |  | 0.044025 |  | 0.10785 |  | 0.0052332 |  | 0.0005886 |  | 0 |  | 0 |  | 0.00061992 |  | 0.00032781 |  | 0.00020202 |  | 0.00029955 |  | 0.024495
| 0 |  | 0 |  | 0 |  | 0 |  | 3.1391e-06 |  | 3.651e-07 |  | 0.00028011 |  | 6.536e-05 |  | -0.00026612 |  | -3.4473e-05 |  | 0 |  | -5.9563e-05 |  | -0.00032613 |  | 0.00014141 |  | 9.9348e-07 |  | 0.00035211 |  | -0.00018094 |  | 0.0001705 |  | -0.00014011 |  | 0.00010396 |  | -2.8608e-05 |  | -0.00012861 |  | 1.1036e-06 |  | 6.1203e-07 |  | 9.0037e-05 |  | -0.00017774 |  | -0.00016142 |  | 0.00022984 |  | 0.00088726 |  | 0.0001458 |  | 0.0001599 |  | 5.6555e-07 |  | 0.12868 |  | 6.7021e-05 |  | 0.0050109 |  | 0.04358 |  | 0.10808 |  | 0.0052055 |  | 0.00058817 |  | 0 |  | 0 |  | 0.00036317 |  | 0.00031734 |  | 0.00013085 |  | 0.00026287 |  | 0.024258
| 0 |  | 0 |  | 0 |  | 0 |  | 3.1394e-06 |  | -0.0001558 |  | 0.00015042 |  | 6.5365e-05 |  | -0.00027756 |  | -0.00035879 |  | 0 |  | -0.00011234 |  | -0.00048622 |  | 5.9307e-05 |  | 9.9694e-07 |  | 0.00056663 |  | -0.00041842 |  | 0.000153 |  | -0.00014786 |  | 1.0525e-05 |  | -2.8608e-05 |  | -0.00028683 |  | 1.0233e-06 |  | 6.5707e-07 |  | 7.8036e-05 |  | -0.00032744 |  | -0.00027606 |  | 0.00011334 |  | 0.0010339 |  | -7.0067e-05 |  | 0.00018046 |  | 5.6555e-07 |  | 0.12544 |  | 8.4859e-05 |  | 0.0048011 |  | 0.043168 |  | 0.10805 |  | 0.0051792 |  | 0.0005877 |  | 0 |  | 0 |  | 0.0001301 |  | 0.00017809 |  | 0.00019089 |  | 0.00012122 |  | 0.024284
| 0 |  | 0 |  | 0 |  | 0 |  | 6.464e-06 |  | -0.00023157 |  | 8.9845e-05 |  | 7.5854e-05 |  | -0.00039084 |  | -0.00035007 |  | 0 |  | -0.00010103 |  | -0.00035778 |  | -0.00015055 |  | 9.9019e-07 |  | 0.0002226 |  | -0.00051416 |  | 9.8748e-05 |  | 6.5217e-05 |  | -0.00037756 |  | -2.8608e-05 |  | -0.00011479 |  | 9.4069e-07 |  | 6.3127e-07 |  | 4.8024e-06 |  | -0.0003646 |  | -0.00060681 |  | -1.2013e-05 |  | 0.0011509 |  | 6.2175e-06 |  | 0.00033902 |  | 1.4139e-06 |  | 0.12217 |  | 0.00012808 |  | 0.0046829 |  | 0.042659 |  | 0.10823 |  | 0.0051511 |  | 0.00059261 |  | 0 |  | 0 |  | -2.8836e-05 |  | 0.00014725 |  | 0.0001981 |  | 0.00025103 |  | 0.024146
| 0 |  | 0 |  | 0 |  | 0 |  | 6.4651e-06 |  | -0.00020452 |  | 0.00036021 |  | 7.5866e-05 |  | -0.00042813 |  | -0.00016766 |  | 0 |  | -0.00011158 |  | -4.082e-05 |  | -0.00018758 |  | 9.7998e-07 |  | -0.00035212 |  | -0.00044858 |  | 0.00020354 |  | 2.6474e-05 |  | 2.5314e-05 |  | 1.8205e-05 |  | -6.7473e-05 |  | 8.6722e-07 |  | 6.1203e-07 |  | -0.00011349 |  | -0.00028829 |  | -0.00055609 |  | 3.8225e-05 |  | 0.00094624 |  | 4.506e-05 |  | 0.00031017 |  | 1.4139e-06 |  | 0.11921 |  | 0.00013187 |  | 0.0045416 |  | 0.042118 |  | 0.10852 |  | 0.0051248 |  | 0.00058675 |  | 0 |  | 0 |  | -0.00015643 |  | 0.00022169 |  | 0.00011886 |  | 0.00027985 |  | 0.02388
| 0 |  | 0 |  | 0 |  | 0 |  | 0 |  | -0.00017245 |  | 0.00013344 |  | 4.706e-05 |  | -0.00023447 |  | -0.0001975 |  | 0 |  | -0.00011746 |  | 3.4817e-05 |  | -9.9933e-05 |  | 1.0496e-06 |  | -0.00026307 |  | -0.00044046 |  | 0.00024425 |  | -0.00020599 |  | 0.00039548 |  | 0.00015084 |  | -0.00030075 |  | 9.3998e-07 |  | 7.603e-07 |  | 4.0819e-05 |  | -0.00038302 |  | -0.00033286 |  | -0.00013161 |  | 0.00075244 |  | -7.1238e-05 |  | -0.00018787 |  | 1.4139e-06 |  | 0.1164 |  | 0.00012759 |  | 0.0045307 |  | 0.041622 |  | 0.10859 |  | 0.0050972 |  | 0.00058622 |  | 0 |  | 0 |  | -0.00013841 |  | 0.0001867 |  | 0.00010565 |  | 0.00012603 |  | 0.024076
| 0 |  | 0 |  | 0 |  | 0 |  | 3.3304e-06 |  | -0.00021184 |  | -0.00012091 |  | 4.7064e-05 |  | -0.00016245 |  | -0.00027943 |  | 0 |  | -7.0116e-05 |  | -0.0001741 |  | -0.00012371 |  | 1.0813e-06 |  | -0.00011737 |  | -0.00033973 |  | 0.00017101 |  | -0.00023698 |  | 7.6077e-05 |  | 0.00022106 |  | -0.00053191 |  | 1.0451e-06 |  | 9.5352e-07 |  | 0.00015192 |  | -0.00033045 |  | -0.0002026 |  | -3.362e-05 |  | 0.00089653 |  | -9.3559e-05 |  | 0.00019586 |  | 1.4139e-06 |  | 0.11346 |  | 0.00011358 |  | 0.0045273 |  | 0.041145 |  | 0.10865 |  | 0.0050709 |  | 0.00058578 |  | 0 |  | 0 |  | -0.00018294 |  | 0.0001543 |  | 1.9211e-05 |  | 0.00024491 |  | 0.024122
| 0 |  | 0 |  | 0 |  | 0 |  | 3.0854e-05 |  | -0.00011807 |  | -7.7493e-05 |  | 5.2412e-05 |  | -0.00033179 |  | -0.00026186 |  | 0 |  | -6.5738e-05 |  | -0.00029177 |  | -0.00023417 |  | 1.0389e-06 |  | -5.2614e-05 |  | -0.00019429 |  | 0.00013399 |  | -6.2628e-05 |  | 0.0003607 |  | 0.00024057 |  | -0.00022497 |  | 1.0826e-06 |  | 9.9198e-07 |  | 0.0001072 |  | -0.00015632 |  | -0.00012905 |  | 0.00012838 |  | 0.0010002 |  | -0.00013948 |  | 0.00077317 |  | 1.4139e-06 |  | 0.11092 |  | 0.00010891 |  | 0.0045821 |  | 0.040665 |  | 0.109 |  | 0.0050437 |  | 0.00058529 |  | 0 |  | 0 |  | -8.3342e-06 |  | 0.00027059 |  | -0.00061356 |  | 0.00035882 |  | 0.023808
| 0 |  | 0 |  | 0 |  | 0 |  | 2.7528e-05 |  | 3.0099e-05 |  | -0.00025169 |  | 5.242e-05 |  | -0.00020879 |  | -0.00012653 |  | 0 |  | -0.00010265 |  | -0.00025817 |  | -0.00017949 |  | 9.6994e-07 |  | -3.2378e-05 |  | -0.00022365 |  | 0.00020421 |  | -0.00044232 |  | 0.00053706 |  | 6.5018e-05 |  | 0.00020728 |  | 1.0705e-06 |  | 9.2109e-07 |  | 0.0001192 |  | -0.00012633 |  | -0.0002048 |  | 0.00023884 |  | 0.0011291 |  | -0.00021815 |  | 0.00061606 |  | 8.4842e-07 |  | 0.10805 |  | 9.2278e-05 |  | 0.0046082 |  | 0.040274 |  | 0.10869 |  | 0.0050255 |  | 0.00058475 |  | 0 |  | 0 |  | 0.00043779 |  | 0.0002994 |  | -8.2848e-05 |  | 0.00028198 |  | 0.023717
| 0 |  | 0 |  | 0 |  | 0 |  | 5.5245e-05 |  | -8.0764e-05 |  | -1.1715e-05 |  | 4.0656e-05 |  | -0.00021265 |  | -2.8262e-05 |  | 0 |  | -0.00010508 |  | -0.00024498 |  | -0.00019631 |  | 7.3713e-07 |  | 0.00012142 |  | -0.00011669 |  | 0.0001639 |  | -0.00013625 |  | 0.00025671 |  | -0.00016515 |  | -0.00032902 |  | 8.7725e-07 |  | 7.7294e-07 |  | -7.0847e-05 |  | -0.00018648 |  | -0.00034671 |  | -0.0001429 |  | 0.0011308 |  | -0.00022607 |  | 0.00052857 |  | 8.4842e-07 |  | 0.10506 |  | 9.803e-05 |  | 0.0044784 |  | 0.039944 |  | 0.1089 |  | 0.0049912 |  | 0.00058971 |  | 0 |  | 0 |  | 0.00025116 |  | 0.00023145 |  | 0.00057676 |  | 0.00024732 |  | 0.023912
| 0 |  | 0 |  | 0 |  | 0 |  | 5.525e-05 |  | -0.00022456 |  | -0.00041707 |  | 4.0659e-05 |  | -0.00059872 |  | -0.00047464 |  | 0 |  | -0.00038388 |  | -0.00034944 |  | -0.00052475 |  | 1.2582e-06 |  | -8.0949e-06 |  | -0.00041879 |  | 0.00010591 |  | -0.00015562 |  | -0.0003685 |  | -0.00027048 |  | -0.00062207 |  | 1.3966e-06 |  | 1.1659e-06 |  | -0.00035872 |  | -0.00066488 |  | -0.00081032 |  | -0.00066764 |  | 0.00098079 |  | -0.00041329 |  | 9.0512e-05 |  | 8.4842e-07 |  | 0.10109 |  | 9.7709e-05 |  | 0.0043967 |  | 0.039595 |  | 0.10888 |  | 0.0049716 |  | 0.00058377 |  | 0 |  | 0 |  | -0.00038097 |  | -5.2205e-05 |  | -0.00035506 |  | -0.00012894 |  | 0.023302
| 0 |  | 0 |  | 0 |  | 0 |  | 0 |  | -7.0682e-05 |  | 0.00015538 |  | 7.7138e-05 |  | -0.00013948 |  | -0.00018828 |  | 0 |  | -4.3085e-05 |  | 0.00012008 |  | -0.000203 |  | 1.8239e-06 |  | -5.6663e-05 |  | 7.5436e-06 |  | 0.00022524 |  | -0.00037645 |  | -9.9396e-05 |  | -0.00014564 |  | -2.793e-05 |  | 1.8956e-06 |  | 1.4757e-06 |  | -9.0246e-05 |  | -0.00025052 |  | -0.00032241 |  | -0.00012969 |  | 0.0010651 |  | -6.2263e-05 |  | 0.00032992 |  | 4.2421e-06 |  | 0.097181 |  | 9.7193e-05 |  | 0.0042579 |  | 0.039187 |  | 0.10895 |  | 0.0049381 |  | 0.00058332 |  | 0 |  | 0 |  | 0.00011898 |  | 0.00019427 |  | -8.2859e-05 |  | 0.0001509 |  | 0.023052
| 0 |  | 0 |  | 0 |  | 0 |  | 0 |  | -0.00011259 |  | 0.00039662 |  | 7.7144e-05 |  | -0.00018905 |  | -0.00010229 |  | 0 |  | -7.7484e-05 |  | 2.4017e-06 |  | -0.00013455 |  | 2.5347e-06 |  | 0.00012142 |  | 3.616e-05 |  | 0.00027772 |  | 0.00021244 |  | 8.0626e-05 |  | 5.7217e-05 |  | -0.00024522 |  | 2.5725e-06 |  | 1.9462e-06 |  | -0.00014941 |  | -0.00013749 |  | -0.00024612 |  | 0.00034945 |  | 0.0011898 |  | 5.2961e-05 |  | 0.0005498 |  | 4.2421e-06 |  | 0.094843 |  | 8.5781e-05 |  | 0.0042105 |  | 0.03877 |  | 0.10916 |  | 0.0049185 |  | 0.00058283 |  | 0 |  | 0 |  | -7.6918e-05 |  | 9.7269e-05 |  | -3.2423e-05 |  | 0.0002395 |  | 0.022949
| 0 |  | 0 |  | 0 |  | 0 |  | 6.5423e-05 |  | -0.00018318 |  | 0.0002538 |  | 8.8877e-05 |  | -0.00046425 |  | -0.00016696 |  | 0 |  | -8.7787e-05 |  | -8.4063e-05 |  | -0.00014356 |  | 2.5356e-06 |  | 4.8568e-05 |  | -0.00040065 |  | 0.00026354 |  | 0.00026281 |  | 5.2958e-05 |  | 0.00012354 |  | -0.000291 |  | 2.5748e-06 |  | 1.9722e-06 |  | -1.76e-05 |  | -0.00016601 |  | -0.00029355 |  | 0.00035186 |  | 0.0011299 |  | 7.1508e-05 |  | 0.00032818 |  | 4.2423e-06 |  | 0.092377 |  | 7.8305e-05 |  | 0.0040175 |  | 0.038376 |  | 0.10951 |  | 0.0048929 |  | 0.00058229 |  | 0 |  | 0 |  | -0.00020672 |  | 9.367e-05 |  | -8.3265e-05 |  | 0.00016025 |  | 0.023149
| 0 |  | 0 |  | 0 |  | 0 |  | 6.5423e-05 |  | -0.00011635 |  | 0.00029862 |  | 8.8877e-05 |  | -0.00049315 |  | -0.00010793 |  | 0 |  | -9.2758e-05 |  | -9.3674e-05 |  | -0.00012915 |  | 2.4564e-06 |  | -0.00018213 |  | -0.00039868 |  | 0.00023022 |  | 2.26e-05 |  | 2.8474e-05 |  | -2.4707e-05 |  | 8.0016e-05 |  | 2.6212e-06 |  | 2.0879e-06 |  | -0.00015931 |  | -0.00018452 |  | -0.00026219 |  | 0.00021403 |  | 0.00093703 |  | -3.8139e-05 |  | 6.9215e-05 |  | 4.2421e-06 |  | 0.09002 |  | 8.0425e-05 |  | 0.0037666 |  | 0.037984 |  | 0.10948 |  | 0.0048593 |  | 0.00058723 |  | 0 |  | 0 |  | -2.6442e-05 |  | 0.00026889 |  | -7.7264e-05 |  | 8.1848e-05 |  | 0.023038
| 0 |  | 0 |  | 0 |  | 0 |  | 4.6399e-05 |  | -3.1209e-06 |  | -0.0001282 |  | 5.8872e-05 |  | -0.00032077 |  | 8.0581e-05 |  | 0 |  | -6.7573e-05 |  | -0.00020745 |  | -0.00014664 |  | 2.3667e-06 |  | 4.0474e-06 |  | 8.5121e-05 |  | 0.00014815 |  | 7.6841e-05 |  | 7.481e-05 |  | -9.4926e-05 |  | 0.00034821 |  | 2.6642e-06 |  | 2.1653e-06 |  | -1.201e-05 |  | 2.6201e-05 |  | 0.00016946 |  | 0.00041219 |  | 0.0010044 |  | 1.3832e-05 |  | -0.00013631 |  | 4.2423e-06 |  | 0.087985 |  | 6.9334e-05 |  | 0.0035263 |  | 0.037546 |  | 0.10958 |  | 0.00484 |  | 0.00058132 |  | 0 |  | 0 |  | 0.00023678 |  | 0.00047065 |  | -0.00010263 |  | 0.00023797 |  | 0.02295
| 0 |  | 0 |  | 0 |  | 0 |  | 4.6403e-05 |  | -9.2659e-05 |  | -0.00020731 |  | 5.8877e-05 |  | -0.00012639 |  | 6.4688e-05 |  | 0 |  | -6.0862e-05 |  | -0.00018344 |  | -0.00027395 |  | 2.3344e-06 |  | 0.00013761 |  | 3.5686e-05 |  | 0.00017286 |  | -6.4566e-07 |  | 9.2841e-05 |  | 0.00019765 |  | -8.5271e-05 |  | 2.7647e-06 |  | 2.3978e-06 |  | 8.0467e-05 |  | 4.6021e-05 |  | 0.00014688 |  | 7.206e-06 |  | 0.00099011 |  | 1.528e-05 |  | -0.00047651 |  | 4.2426e-06 |  | 0.085518 |  | 5.9884e-05 |  | 0.0033032 |  | 0.037094 |  | 0.10961 |  | 0.0048149 |  | 0.00058088 |  | 0 |  | 0 |  | -0.00018511 |  | 0.00045993 |  | -0.00010624 |  | 0.00029915 |  | 0.022398
| 0 |  | 0 |  | 0 |  | 0 |  | 0.00012285 |  | -0.00011128 |  | 0.00027252 |  | 5.2454e-05 |  | -6.6996e-05 |  | -6.7374e-05 |  | 0 |  | -7.6673e-05 |  | -0.00013347 |  | -0.00029258 |  | 2.3905e-06 |  | -6.4757e-05 |  | -0.00014673 |  | 0.00028275 |  | -5.8761e-05 |  | 0.00019218 |  | 0.00015084 |  | -0.00010809 |  | 2.8282e-06 |  | 2.5652e-06 |  | 7.6867e-05 |  | -8.4767e-05 |  | -0.00015723 |  | -0.00037405 |  | 0.00095888 |  | -2.6049e-05 |  | 0.00033281 |  | 5.9382e-06 |  | 0.082756 |  | 8.1267e-05 |  | 0.0031471 |  | 0.036666 |  | 0.10975 |  | 0.0047965 |  | 0.0005804 |  | 0 |  | 0 |  | -0.00013583 |  | 0.00035065 |  | -3.7233e-05 |  | 0.00025473 |  | 0.022175
| 0 |  | 0 |  | 0 |  | 0 |  | 0.00012287 |  | -3.4738e-05 |  | 2.4339e-06 |  | 5.2463e-05 |  | -0.00018555 |  | -3.577e-05 |  | 0 |  | -6.7279e-05 |  | 3.3363e-05 |  | -0.00017968 |  | 2.4998e-06 |  | 1.2141e-05 |  | -0.00014746 |  | 0.0002513 |  | -0.00029122 |  | 0.00031945 |  | -0.00021976 |  | 8.7677e-05 |  | 2.8952e-06 |  | 2.5394e-06 |  | 0.00013091 |  | -1.3175e-05 |  | -0.00014269 |  | -0.00011432 |  | 0.00095304 |  | 1.8828e-05 |  | 7.6191e-05 |  | 5.9386e-06 |  | 0.0803 |  | 7.4155e-05 |  | 0.0029661 |  | 0.036238 |  | 0.10996 |  | 0.004763 |  | 0.00057988 |  | 0 |  | 0 |  | 0.00042997 |  | 0.00027441 |  | 2.5222e-05 |  | 0.00021572 |  | 0.022496
| 0 |  | 0 |  | 0 |  | 0 |  | 5.9728e-05 |  | -0.00015341 |  | -0.00012777 |  | 7.8423e-05 |  | -0.00023793 |  | -0.00014601 |  | 0 |  | -0.00017167 |  | 0.00015483 |  | -4.9245e-05 |  | 2.5491e-06 |  | -0.00021855 |  | -0.00015104 |  | 0.00021983 |  | -9.3631e-05 |  | 0.00019848 |  | -0.00018465 |  | -9.051e-05 |  | 2.9072e-06 |  | 2.3587e-06 |  | -4.6429e-05 |  | -0.00021679 |  | -0.00027131 |  | 0.00016965 |  | 0.00078114 |  | 9.7577e-05 |  | -0.00071563 |  | 2.5454e-06 |  | 0.077744 |  | 3.5305e-05 |  | 0.0027993 |  | 0.035799 |  | 0.10984 |  | 0.0047366 |  | 0.00058482 |  | 0 |  | 0 |  | -2.9241e-05 |  | 9.9063e-05 |  | 3.8435e-05 |  | 0.00020492 |  | 0.022214
| 0 |  | 0 |  | 0 |  | 0 |  | 5.9728e-05 |  | -0.00015508 |  | -0.00033227 |  | 7.8422e-05 |  | -0.00010531 |  | -0.00022553 |  | 0 |  | -0.00019685 |  | -2.2822e-05 |  | -0.00012852 |  | 2.5404e-06 |  | -0.00031569 |  | -0.00013266 |  | 0.00022168 |  | -0.00012463 |  | -9.8055e-05 |  | -0.00016905 |  | -0.00023105 |  | 2.8204e-06 |  | 2.1396e-06 |  | -3.0326e-05 |  | -0.00028421 |  | -0.00020106 |  | 0.00012399 |  | 0.00087546 |  | -1.1875e-05 |  | -0.00017137 |  | 2.5456e-06 |  | 0.075212 |  | 4.3988e-05 |  | 0.0026432 |  | 0.035418 |  | 0.11012 |  | 0.0047119 |  | 0.00057895 |  | 0 |  | 0 |  | -0.00010942 |  | 0.00019789 |  | 1.5615e-05 |  | 0.00026732 |  | 0.021983
| 0 |  | 0 |  | 0 |  | 0 |  | 5.4189e-05 |  | -9.3554e-05 |  | -0.00045396 |  | 0.00010684 |  | 0.00012505 |  | -0.00015063 |  | 0 |  | -0.0001162 |  | -0.00027903 |  | -0.00024106 |  | 2.4812e-06 |  | -9.3088e-05 |  | -0.00034499 |  | 0.00010093 |  | -0.00050432 |  | -3.8119e-05 |  | -0.00015344 |  | -0.00043469 |  | 2.7232e-06 |  | 2.114e-06 |  | -9.2967e-05 |  | -0.00028997 |  | -0.00020383 |  | -0.00020647 |  | 0.00093197 |  | -2.523e-05 |  | 8.8583e-05 |  | 5.9389e-06 |  | 0.073253 |  | 4.1977e-05 |  | 0.0025574 |  | 0.035141 |  | 0.11039 |  | 0.0046934 |  | 0.00057855 |  | 0 |  | 0 |  | -2.4478e-05 |  | 0.00018468 |  | 1.4414e-05 |  | 0.00012799 |  | 0.02221
| 0 |  | 0 |  | 0 |  | 0 |  | 5.4189e-05 |  | -0.0002058 |  | 1.8026e-05 |  | 0.00010684 |  | 0.00017173 |  | -0.00025873 |  | 0 |  | -7.8417e-05 |  | -0.00012117 |  | -0.00016299 |  | 2.487e-06 |  | -6.0709e-05 |  | -0.00055516 |  | 7.4513e-05 |  | -0.00022536 |  | 0.00017635 |  | 0.00017424 |  | -0.00045153 |  | 2.6673e-06 |  | 2.1072e-06 |  | -0.00016193 |  | -0.00058211 |  | -0.00063627 |  | -0.00028002 |  | 0.00098843 |  | -0.00010627 |  | 0.0001569 |  | 5.9386e-06 |  | 0.071256 |  | 4.4916e-05 |  | 0.002485 |  | 0.034893 |  | 0.11056 |  | 0.0046605 |  | 0.00057811 |  | 0 |  | 0 |  | -0.0003118 |  | 6.8601e-05 |  | 5.1925e-05 |  | 3.8257e-05 |  | 0.022277
| 0 |  | 0 |  | 0 |  | 0 |  | 4.6429e-05 |  | -0.00014066 |  | 0.00030892 |  | 7.9066e-05 |  | -2.8398e-05 |  | -0.00026746 |  | 0 |  | -3.0108e-05 |  | 0.0001735 |  | -7.2075e-05 |  | 2.5406e-06 |  | -0.00016594 |  | -0.00053441 |  | 0.00014283 |  | 1.8726e-05 |  | 0.00014552 |  | 0.00026397 |  | -0.00016457 |  | 2.7021e-06 |  | 2.114e-06 |  | -3.9641e-05 |  | -0.00037836 |  | -0.00067969 |  | -0.00015122 |  | 0.0011334 |  | -0.00017788 |  | 0.00030941 |  | 4.2428e-06 |  | 0.069295 |  | 6.0197e-05 |  | 0.0024268 |  | 0.034611 |  | 0.11073 |  | 0.0046423 |  | 0.00057763 |  | 0 |  | 0 |  | -0.00012865 |  | 0.00027041 |  | 1.2894e-05 |  | 0.00015478 |  | 0.022215
| 0 |  | 0 |  | 0 |  | 0 |  | 4.6429e-05 |  | -1.2299e-05 |  | -0.00018857 |  | 7.9066e-05 |  | -0.00016596 |  | -0.00011883 |  | 0 |  | -5.4922e-05 |  | 3.9641e-05 |  | -0.00013814 |  | 2.627e-06 |  | -0.00016189 |  | -0.00036376 |  | 0.00023226 |  | -0.00019436 |  | 0.00026882 |  | -0.00022366 |  | 9.3749e-05 |  | 2.7776e-06 |  | 2.0498e-06 |  | 1.2012e-06 |  | -0.00022912 |  | -0.00058063 |  | -8.9957e-05 |  | 0.0010044 |  | -0.00011943 |  | 0.00028876 |  | 4.2426e-06 |  | 0.067289 |  | 5.4937e-05 |  | 0.0023737 |  | 0.034326 |  | 0.11056 |  | 0.0046093 |  | 0.0005826 |  | 0 |  | 0 |  | 0.0001599 |  | 0.0003596 |  | -0.00015916 |  | 0.00023758 |  | 0.022207
| 0 |  | 0 |  | 0 |  | 0 |  | 0 |  | -8.397e-05 |  | -0.00056701 |  | 3.1067e-05 |  | -0.00022807 |  | -0.00017627 |  | 0 |  | -9.6216e-05 |  | -1.2013e-05 |  | -0.00019321 |  | 2.6614e-06 |  | -0.00021045 |  | -0.00013281 |  | 0.00029345 |  | -0.00043457 |  | 0.00044119 |  | -0.0003524 |  | 3.4889e-05 |  | 2.8058e-06 |  | 1.9658e-06 |  | 4.2046e-05 |  | -0.00037622 |  | -0.00049761 |  | 0.00011412 |  | 0.00096989 |  | -0.00017963 |  | 0.00041242 |  | 5.9393e-06 |  | 0.065553 |  | 7.1272e-05 |  | 0.0023518 |  | 0.034053 |  | 0.11061 |  | 0.0045916 |  | 0.00057686 |  | 0 |  | 0 |  | 8.6569e-05 |  | 0.00028513 |  | -0.00016159 |  | 0.00030606 |  | 0.021936
| 0 |  | 0 |  | 0 |  | 0 |  | 0 |  | -0.00011093 |  | -0.00029301 |  | 3.1067e-05 |  | -0.00026046 |  | -0.00015692 |  | 0 |  | -0.00011068 |  | 0.00029088 |  | -0.00018 |  | 2.6567e-06 |  | -8.4986e-05 |  | -0.00012933 |  | 0.00016016 |  | -0.00032609 |  | 0.00020071 |  | -0.00012223 |  | -5.2859e-05 |  | 2.8206e-06 |  | 1.9333e-06 |  | -4.2047e-05 |  | -0.00035447 |  | -0.00037234 |  | 0.00019637 |  | 0.00099685 |  | -0.00017558 |  | 0.00012327 |  | 5.9389e-06 |  | 0.063849 |  | 7.4778e-05 |  | 0.0023712 |  | 0.033742 |  | 0.11066 |  | 0.0045662 |  | 0.00057643 |  | 0 |  | 0 |  | 0.00010102 |  | 0.00031157 |  | -0.00010393 |  | 0.00015858 |  | 0.021317
| 0 |  | 0 |  | 0 |  | 0 |  | 3.8672e-05 |  | -5.2335e-05 |  | 0.00040763 |  | 7.7237e-05 |  | -0.00010162 |  | -2.8979e-05 |  | 0 |  | -6.8652e-05 |  | 5.0933e-05 |  | 5.2859e-05 |  | 2.6263e-06 |  | 3.6425e-05 |  | 3.135e-05 |  | 0.00020406 |  | 0.00019307 |  | 0.00011053 |  | 0.00028348 |  | -2.0423e-05 |  | 2.8256e-06 |  | 1.9724e-06 |  | -9.7309e-05 |  | -6.8484e-05 |  | -0.00023059 |  | -0.00011564 |  | 0.00095304 |  | -4.3077e-05 |  | 3.5332e-06 |  | 4.2428e-06 |  | 0.061791 |  | 6.8487e-05 |  | 0.00241 |  | 0.033422 |  | 0.11084 |  | 0.0045409 |  | 0.0005761 |  | 0 |  | 0 |  | 0.00042566 |  | 0.00048457 |  | 6.0068e-06 |  | 0.000179 |  | 0.021123
| 0 |  | 0 |  | 0 |  | 0 |  | 3.8672e-05 |  | -6.5724e-06 |  | 0.00041683 |  | 7.7238e-05 |  | -0.00013731 |  | -2.4667e-06 |  | 0 |  | -4.612e-05 |  | -0.00037331 |  | 4.6855e-05 |  | 2.6009e-06 |  | -0.00022665 |  | 4.0857e-05 |  | 0.0002657 |  | 0.00023956 |  | 0.00017282 |  | 0.00033029 |  | -2.5229e-05 |  | 2.6755e-06 |  | 2.05e-06 |  | -8.2897e-05 |  | 2.0432e-05 |  | -7.6299e-05 |  | -0.00021951 |  | 0.00091596 |  | -3.1143e-05 |  | 0.00020695 |  | 4.2431e-06 |  | 0.059716 |  | 6.1026e-05 |  | 0.0024749 |  | 0.033088 |  | 0.11128 |  | 0.004516 |  | 0.00058103 |  | 0 |  | 0 |  | 0.00056513 |  | 0.00029795 |  | 0.00011114 |  | 0.000173 |  | 0.021627
| 0 |  | 0 |  | 0 |  | 0 |  | 0.00010321 |  | 4.6893e-05 |  | -5.9635e-05 |  | 9.6408e-05 |  | -0.00026859 |  | 9.9001e-05 |  | 0 |  | -9.8766e-05 |  | -0.00026312 |  | -0.00011654 |  | 2.609e-06 |  | 0.00014165 |  | 3.2168e-05 |  | 0.00023608 |  | -0.00019049 |  | 0.00027021 |  | 6.5015e-06 |  | 0.00030156 |  | 2.5307e-06 |  | 2.0884e-06 |  | -0.00013239 |  | 7.9557e-05 |  | -5.9892e-05 |  | 0.00054426 |  | 0.00094719 |  | 0.00010501 |  | -0.00030112 |  | 5.9393e-06 |  | 0.058287 |  | 2.5046e-05 |  | 0.0025407 |  | 0.032734 |  | 0.11104 |  | 0.0044911 |  | 0.00057541 |  | 0 |  | 0 |  | 0.00056393 |  | 0.00022227 |  | 7.8704e-05 |  | 0.00010092 |  | 0.021426
| 0 |  | 0 |  | 0 |  | 0 |  | 0.00010321 |  | 5.1046e-06 |  | -0.00020844 |  | 9.6408e-05 |  | -0.00011622 |  | -2.2061e-05 |  | 0 |  | -8.8054e-05 |  | -0.0002511 |  | -6.1274e-05 |  | 2.6034e-06 |  | 0.00040877 |  | -4.4265e-05 |  | 0.0001832 |  | -0.00012463 |  | 0.00018106 |  | 7.2821e-05 |  | 0.00047101 |  | 2.455e-06 |  | 2.1656e-06 |  | -9.7063e-06 |  | 4.5082e-05 |  | -0.00033817 |  | 0.00020305 |  | 0.00091428 |  | 0.00014103 |  | -0.00032664 |  | 5.9393e-06 |  | 0.056504 |  | 2.8314e-05 |  | 0.0026021 |  | 0.032367 |  | 0.11133 |  | 0.0044661 |  | 0.00057509 |  | 0 |  | 0 |  | 0.00041728 |  | 0.00030221 |  | 0.00014326 |  | 0.00017128 |  | 0.021091
| 0 |  | 0 |  | 0 |  | 0 |  | 1.203e-05 |  | -5.0428e-06 |  | -0.00014715 |  | 9.0235e-05 |  | -8.4709e-05 |  | 1.0743e-05 |  | 0 |  | -6.041e-05 |  | -0.00012856 |  | -0.00018478 |  | 2.5961e-06 |  | 0.00014166 |  | -0.00019238 |  | 0.00019743 |  | 0.00019695 |  | 0.00017103 |  | 4.5512e-05 |  | 0.00021151 |  | 2.5336e-06 |  | 2.2049e-06 |  | 8.5442e-05 |  | -0.00017154 |  | -0.00035082 |  | -0.00037891 |  | 0.00096146 |  | 4.0443e-05 |  | 0.00016768 |  | 7.6365e-06 |  | 0.054659 |  | 3.4381e-05 |  | 0.002656 |  | 0.03192 |  | 0.11116 |  | 0.0044412 |  | 0.00057475 |  | 0 |  | 0 |  | 0.00024051 |  | 0.00022292 |  | -8.7889e-05 |  | 0.00013284 |  | 0.020941
| 0 |  | 0 |  | 0 |  | 0 |  | 1.2032e-05 |  | 0.00011952 |  | -8.6427e-07 |  | 9.025e-05 |  | -0.00034409 |  | 0.0002145 |  | 0 |  | -8.0071e-05 |  | 0.00022045 |  | -0.00012471 |  | 2.509e-06 |  | 6.071e-05 |  | 4.4756e-05 |  | 0.0002115 |  | 0.00015433 |  | 0.00036305 |  | -6.762e-05 |  | 0.00035205 |  | 2.6126e-06 |  | 2.1658e-06 |  | -6.7287e-05 |  | -1.1605e-05 |  | 5.2171e-05 |  | 2.9743e-05 |  | 0.0010711 |  | 0.00013237 |  | 0.00015291 |  | 7.637e-06 |  | 0.053589 |  | 4.4285e-05 |  | 0.0026865 |  | 0.031429 |  | 0.11118 |  | 0.0044163 |  | 0.00057452 |  | 0 |  | 0 |  | 0.00062415 |  | 0.0003297 |  | -0.00024918 |  | 0.00017413 |  | 0.021006
| 0 |  | 0 |  | 0 |  | 0 |  | 9.2532e-07 |  | -2.1699e-05 |  | -3.8164e-05 |  | 0.00011065 |  | -0.00039146 |  | 2.2686e-05 |  | 0 |  | -0.00013123 |  | 0.00032258 |  | -3.418e-05 |  | 2.4323e-06 |  | -2.0236e-05 |  | -0.00012043 |  | 0.0001534 |  | -0.00016337 |  | 0.0001535 |  | -9.4927e-05 |  | -9.2519e-05 |  | 2.5966e-06 |  | 2.1011e-06 |  | -0.00014029 |  | -5.749e-05 |  | -0.0002881 |  | 2.8127e-06 |  | 0.0011898 |  | -3.0096e-05 |  | -7.3635e-05 |  | 5.9393e-06 |  | 0.051944 |  | 4.3342e-05 |  | 0.0027293 |  | 0.031006 |  | 0.11112 |  | 0.0043981 |  | 0.00057954 |  | 0 |  | 0 |  | 0.00049429 |  | 0.00031168 |  | 2.0426e-05 |  | 0.00033154 |  | 0.021485
| 0 |  | 0 |  | 0 |  | 0 |  | 9.254e-07 |  | -0.00023002 |  | -0.00025444 |  | 0.00011066 |  | -0.00025483 |  | -0.00027505 |  | 0 |  | -0.00017379 |  | 2.4032e-06 |  | -0.00024326 |  | 2.3929e-06 |  | -0.00043306 |  | -0.00059196 |  | 0.00013586 |  | -0.00041133 |  | -0.00016296 |  | -0.0003446 |  | -0.0006008 |  | 2.6571e-06 |  | 1.8819e-06 |  | -5.6179e-05 |  | -0.00041126 |  | -0.0007327 |  | -0.00043711 |  | 0.001109 |  | -0.00013145 |  | -0.00044856 |  | 5.9396e-06 |  | 0.04987 |  | 2.0406e-05 |  | 0.0027438 |  | 0.030623 |  | 0.11121 |  | 0.0043669 |  | 0.00057405 |  | 0 |  | 0 |  | -0.00026699 |  | 0.00023592 |  | -0.00057557 |  | 0.00019586 |  | 0.021134
| 0 |  | 0 |  | 0 |  | 0 |  | 3.5362e-05 |  | -0.00023901 |  | -0.00030026 |  | 7.7281e-05 |  | -0.00030252 |  | -0.00037987 |  | 0 |  | -0.00015227 |  | -0.00040856 |  | -0.00018025 |  | 2.4363e-06 |  | -0.00043306 |  | -0.00050282 |  | 0.00018533 |  | -0.00042295 |  | -0.0001919 |  | -0.0003446 |  | -0.00039877 |  | 2.723e-06 |  | 1.7271e-06 |  | -0.00016168 |  | -0.00052641 |  | -0.00068913 |  | -0.00015862 |  | 0.00083422 |  | -0.00016423 |  | -0.00055345 |  | 2.546e-06 |  | 0.048744 |  | 4.7809e-05 |  | 0.0027757 |  | 0.030236 |  | 0.1112 |  | 0.0043491 |  | 0.00057385 |  | 0 |  | 0 |  | -0.0004995 |  | 0.00019387 |  | -2.2831e-05 |  | -1.3218e-05 |  | 0.020743
| 0 |  | 0 |  | 0 |  | 0 |  | 3.5368e-05 |  | -0.00018651 |  | -2.8257e-05 |  | 7.7294e-05 |  | -0.0005466 |  | -0.00038847 |  | 0 |  | -0.00011584 |  | -0.00034487 |  | -0.00012377 |  | 2.482e-06 |  | -0.00018213 |  | -0.00037283 |  | 0.00024858 |  | -0.00019436 |  | -0.00018293 |  | -9.1026e-05 |  | -0.00015002 |  | 2.7792e-06 |  | 1.7528e-06 |  | -0.00026262 |  | -0.00045427 |  | -0.00067251 |  | 4.5663e-05 |  | 0.00089495 |  | -0.00024314 |  | -0.00036555 |  | 2.5462e-06 |  | 0.04752 |  | 6.9096e-05 |  | 0.0027674 |  | 0.029897 |  | 0.11108 |  | 0.0043179 |  | 0.00057363 |  | 0 |  | 0 |  | -0.00032149 |  | 0.00017323 |  | 0.00064649 |  | 0.00020428 |  | 0.020557
| 0 |  | 0 |  | 0 |  | 0 |  | 5.4255e-05 |  | -0.00010584 |  | -6.2085e-05 |  | 7.482e-05 |  | -0.00033643 |  | -0.000302 |  | 0 |  | -0.00011101 |  | -0.00034609 |  | -0.00025803 |  | 2.4782e-06 |  | -0.00028736 |  | -0.0002851 |  | 0.00017994 |  | -2.7766e-05 |  | 2.0658e-05 |  | 6.1117e-05 |  | -8.1596e-05 |  | 2.7632e-06 |  | 1.9336e-06 |  | -0.00011176 |  | -0.00048642 |  | -0.00037347 |  | -7.3304e-05 |  | 0.00097837 |  | -0.00015667 |  | -0.0001617 |  | 5.9396e-06 |  | 0.045731 |  | 8.7561e-05 |  | 0.0027742 |  | 0.029639 |  | 0.11114 |  | 0.0043 |  | 0.00057884 |  | 0 |  | 0 |  | -6.9762e-05 |  | 0.0002177 |  | 5.2875e-05 |  | 0.00022953 |  | 0.020405
| 0 |  | 0 |  | 0 |  | 0 |  | 5.4259e-05 |  | -0.00011951 |  | -9.306e-05 |  | 7.4826e-05 |  | -0.00011549 |  | -0.00017872 |  | 0 |  | -8.5822e-05 |  | -0.00040859 |  | -0.00022319 |  | 2.5065e-06 |  | -0.00039664 |  | -0.00012555 |  | 0.0001713 |  | -0.0001285 |  | 0.00022424 |  | -1.3005e-05 |  | -0.00027989 |  | 2.8169e-06 |  | 2.2435e-06 |  | 6.3939e-05 |  | -0.00042588 |  | -0.00018093 |  | 0.00017231 |  | 0.00081821 |  | -0.00015984 |  | -0.00039622 |  | 5.94e-06 |  | 0.044248 |  | 9.6123e-05 |  | 0.0027504 |  | 0.029393 |  | 0.11118 |  | 0.0042755 |  | 0.00057337 |  | 0 |  | 0 |  | -6.3748e-05 |  | 0.000411 |  | 1.2017e-06 |  | 0.0001674 |  | 0.020351
| 0 |  | 0 |  | 0 |  | 0 |  | 3.4262e-05 |  | -0.00019951 |  | 0.00016756 |  | 5.1475e-05 |  | -0.00038655 |  | -0.00013 |  | 0 |  | -4.1738e-05 |  | -0.00035087 |  | -0.00017175 |  | 2.5329e-06 |  | -0.00013357 |  | -0.00049069 |  | 0.00011689 |  | -2.0018e-05 |  | -9.3039e-05 |  | 1.0402e-05 |  | -0.00042747 |  | 2.8861e-06 |  | 2.3593e-06 |  | 6.1535e-05 |  | -0.00038007 |  | -0.00064535 |  | 2.402e-05 |  | 0.00082248 |  | -0.00019488 |  | 4.7127e-07 |  | 5.94e-06 |  | 0.042944 |  | 9.0363e-05 |  | 0.0027371 |  | 0.029064 |  | 0.11109 |  | 0.004251 |  | 0.00057332 |  | 0 |  | 0 |  | -0.00032484 |  | 0.00039417 |  | -0.00011824 |  | 0.00018543 |  | 0.020236
| 0 |  | 0 |  | 0 |  | 0 |  | 3.4267e-05 |  | -0.00012215 |  | 0.00019615 |  | 5.1483e-05 |  | -0.0004348 |  | -0.00016735 |  | 0 |  | -6.1813e-05 |  | -0.00046986 |  | -8.0425e-05 |  | 2.5155e-06 |  | 0.0001457 |  | -0.0005611 |  | 6.5842e-05 |  | 0.00011558 |  | -2.0808e-05 |  | 5.7215e-05 |  | -0.00044792 |  | 2.9174e-06 |  | 2.4105e-06 |  | -1.2018e-06 |  | -0.00035719 |  | -0.00064701 |  | 1.1222e-05 |  | 0.00092781 |  | -0.00013844 |  | 8.3759e-05 |  | 5.94e-06 |  | 0.041748 |  | 7.6803e-05 |  | 0.0026958 |  | 0.028753 |  | 0.11127 |  | 0.00422 |  | 0.00057857 |  | 0 |  | 0 |  | -0.00013961 |  | 0.0002921 |  | 3.1553e-05 |  | 5.6485e-05 |  | 0.020282
| 0 |  | 0 |  | 0 |  | 0 |  | 4.5382e-05 |  | -0.00026316 |  | 6.5535e-05 |  | 0.00010701 |  | -0.00012132 |  | -0.00023802 |  | 0 |  | -9.9199e-05 |  | -0.00020791 |  | -9.9366e-05 |  | 2.4701e-06 |  | 0.00031973 |  | -0.00028671 |  | 0.00014687 |  | -8.9755e-05 |  | -4.0716e-05 |  | -3.6411e-05 |  | -0.00074391 |  | 2.879e-06 |  | 2.3461e-06 |  | 1.5623e-05 |  | -0.00036253 |  | -0.00049396 |  | 0.00033618 |  | 0.00083259 |  | -9.3509e-05 |  | -8.3499e-05 |  | 5.94e-06 |  | 0.040338 |  | 5.4878e-05 |  | 0.0026747 |  | 0.028586 |  | 0.11111 |  | 0.0042024 |  | 0.00057319 |  | 0 |  | 0 |  | -0.00087575 |  | 0.00031854 |  | 0.00018104 |  | 0.00012138 |  | 0.020657
| 0 |  | 0 |  | 0 |  | 0 |  | 4.5385e-05 |  | -0.00024606 |  | 1.2896e-05 |  | 0.00010702 |  | -3.1476e-05 |  | -0.00019464 |  | 0 |  | -8.4863e-05 |  | -0.00017908 |  | -3.306e-05 |  | 2.55e-06 |  | 0.00047352 |  | 1.0469e-05 |  | 0.00021032 |  | -0.00067478 |  | 0.00010305 |  | -0.00022757 |  | -0.00070308 |  | 2.8093e-06 |  | 2.0371e-06 |  | -1.6826e-05 |  | -0.0003017 |  | -0.00036508 |  | -9.6148e-06 |  | 0.00085871 |  | -8.6729e-05 |  | 0.00050797 |  | 5.9403e-06 |  | 0.039407 |  | 5.1623e-05 |  | 0.0026537 |  | 0.028439 |  | 0.11092 |  | 0.0041852 |  | 0.00057324 |  | 0 |  | 0 |  | -0.00071071 |  | 0.00027004 |  | 0.00010239 |  | 0.00025378 |  | 0.020504
| 0 |  | 0 |  | 0 |  | 0 |  | 6.3102e-05 |  | -7.0557e-05 |  | 0.00016509 |  | 1.9309e-05 |  | -0.00012629 |  | -0.00025708 |  | 0 |  | -0.00010497 |  | -0.00042564 |  | -3.2221e-06 |  | 2.6736e-06 |  | 0.00025092 |  | -6.4766e-05 |  | 0.00014353 |  | -0.00067866 |  | 0.00052972 |  | -0.00013394 |  | -0.00011658 |  | 2.7832e-06 |  | 1.7921e-06 |  | -0.00014874 |  | -0.00035513 |  | -8.5449e-05 |  | -9.6152e-05 |  | 0.0010475 |  | -0.00018633 |  | 0.00083669 |  | 7.6379e-06 |  | 0.038344 |  | 5.084e-05 |  | 0.0026444 |  | 0.028209 |  | 0.11085 |  | 0.0041542 |  | 0.00057324 |  | 0 |  | 0 |  | 0.00029981 |  | 0.00028568 |  | -0.00011047 |  | 0.00026821 |  | 0.020094
| 0 |  | 0 |  | 0 |  | 0 |  | 6.3107e-05 |  | -0.00015364 |  | 3.0122e-05 |  | 1.9311e-05 |  | -0.00025898 |  | -0.00026837 |  | 0 |  | -0.00015544 |  | -0.00027902 |  | -0.00015608 |  | 2.7098e-06 |  | 0.00014165 |  | -0.0001975 |  | 0.000124 |  | -0.00017112 |  | 0.00039181 |  | 6.5018e-05 |  | -7.9329e-05 |  | 2.73e-06 |  | 1.747e-06 |  | -0.00026413 |  | -0.0003184 |  | -0.0003288 |  | -1.3221e-05 |  | 0.0011663 |  | -0.00016898 |  | 0.00045534 |  | 7.6374e-06 |  | 0.036889 |  | 4.1865e-05 |  | 0.00262 |  | 0.028006 |  | 0.11078 |  | 0.0041301 |  | 0.00057866 |  | 0 |  | 0 |  | -0.00012993 |  | 0.00033409 |  | -6.491e-05 |  | 0.00028441 |  | 0.02023
| 0 |  | 0 |  | 0 |  | 0 |  | 5.2067e-05 |  | -0.00021035 |  | -4.2305e-05 |  | 0.00010519 |  | -0.00044432 |  | -0.00018622 |  | 0 |  | -0.00016184 |  | -0.00036179 |  | -5.8896e-05 |  | 2.6225e-06 |  | 0.00018213 |  | -0.00019453 |  | 0.00019578 |  | 1.0977e-05 |  | -2.5807e-05 |  | 6.5015e-06 |  | -0.00021082 |  | 2.703e-06 |  | 1.9598e-06 |  | -0.00031527 |  | -0.00021108 |  | -0.00058721 |  | -0.00037536 |  | 0.0011351 |  | -2.819e-05 |  | -5.8042e-05 |  | 4.2441e-06 |  | 0.035869 |  | 4.2968e-05 |  | 0.0025921 |  | 0.027821 |  | 0.1108 |  | 0.004106 |  | 0.00057345 |  | 0 |  | 0 |  | -0.00029077 |  | 0.00035573 |  | 7.998e-06 |  | 0.00020628 |  | 0.019905
| 0 |  | 0 |  | 0 |  | 0 |  | 5.2071e-05 |  | -0.00012631 |  | 0.00035781 |  | 0.0001052 |  | -0.00034594 |  | -0.00012882 |  | 0 |  | -0.00013912 |  | -0.00041108 |  | 0.00011632 |  | 2.5203e-06 |  | -0.00027117 |  | -0.0002775 |  | 0.00026051 |  | -4.5204e-06 |  | -0.00020297 |  | -4.8114e-05 |  | -0.00021924 |  | 2.6766e-06 |  | 2.0887e-06 |  | -0.00013187 |  | -0.00020345 |  | -0.00043831 |  | -9.9814e-06 |  | 0.001018 |  | -0.00017788 |  | 4.2929e-05 |  | 4.2438e-06 |  | 0.034881 |  | 4.202e-05 |  | 0.0025551 |  | 0.027539 |  | 0.11079 |  | 0.0040882 |  | 0.00057355 |  | 0 |  | 0 |  | -2.3686e-05 |  | 0.00030063 |  | -8.3476e-05 |  | 9.9119e-05 |  | 0.01969
| 0 |  | 0 |  | 0 |  | 0 |  | 8.7877e-05 |  | -2.9947e-05 |  | 0.00044679 |  | 6.993e-05 |  | -0.0003044 |  | -0.000204 |  | 0 |  | -0.00012876 |  | -3.3656e-05 |  | 5.7421e-05 |  | 2.4987e-06 |  | -0.00019832 |  | -0.00022307 |  | 0.00014466 |  | 0.00025893 |  | -0.00033073 |  | -7.1521e-05 |  | -3.4858e-05 |  | 2.6815e-06 |  | 2.0053e-06 |  | 0.00012332 |  | -0.00030892 |  | -0.00048145 |  | 0.00010095 |  | 0.00094551 |  | -0.00037546 |  | -7.5049e-05 |  | 4.2441e-06 |  | 0.033892 |  | 2.2e-05 |  | 0.0025171 |  | 0.027189 |  | 0.11082 |  | 0.0040578 |  | 0.00057376 |  | 0 |  | 0 |  | 3.3688e-05 |  | 0.00023933 |  | -5.2021e-05 |  | 0.00010874 |  | 0.019642
| 0 |  | 0 |  | 0 |  | 0 |  | 8.7884e-05 |  | -5.7714e-05 |  | 3.0192e-05 |  | 6.9936e-05 |  | -0.00033162 |  | -0.00014284 |  | 0 |  | -9.3567e-05 |  | 0.00010217 |  | -0.00010939 |  | 2.4779e-06 |  | -0.00019427 |  | -0.00025262 |  | 6.0614e-05 |  | 0.00022019 |  | -0.00041035 |  | -0.00022366 |  | 0.00032714 |  | 2.7425e-06 |  | 1.9472e-06 |  | -1.3223e-05 |  | -0.00027925 |  | -0.00050713 |  | -9.7371e-05 |  | 0.0010803 |  | -0.00019008 |  | 0.00021579 |  | 4.2438e-06 |  | 0.032844 |  | 2.3728e-05 |  | 0.0024877 |  | 0.026897 |  | 0.11075 |  | 0.0040408 |  | 0.00057928 |  | 0 |  | 0 |  | 8.7149e-05 |  | 0.00031676 |  | -5.4428e-05 |  | 0.00019432 |  | 0.019296
| 0 |  | 0 |  | 0 |  | 0 |  | 5.0972e-05 |  | -0.00015717 |  | -0.00056712 |  | 7.7369e-05 |  | -0.00033594 |  | -0.00018935 |  | 0 |  | -5.6669e-05 |  | -0.00036063 |  | -1.5627e-05 |  | 2.4838e-06 |  | -0.00020237 |  | -0.00039537 |  | 0.00018209 |  | -0.00050819 |  | -0.00041433 |  | -0.0003446 |  | -5.5118e-05 |  | 2.7931e-06 |  | 1.9729e-06 |  | -3.7265e-05 |  | -0.00023653 |  | -0.00049118 |  | -3.8467e-05 |  | 0.0011377 |  | -0.00018769 |  | 0.00021888 |  | 4.2441e-06 |  | 0.03177 |  | 4.4327e-05 |  | 0.0024667 |  | 0.026686 |  | 0.11058 |  | 0.0040105 |  | 0.00057416 |  | 0 |  | 0 |  | -0.00018069 |  | 0.00037928 |  | 3.3659e-05 |  | 0.00018832 |  | 0.01943
| 0 |  | 0 |  | 0 |  | 0 |  | 5.098e-05 |  | -0.00010658 |  | -0.00044121 |  | 7.7381e-05 |  | -0.00013043 |  | -0.00026707 |  | 0 |  | -9.8236e-05 |  | -0.0004556 |  | -1.4425e-05 |  | 2.4752e-06 |  | 0.00020641 |  | -0.00020873 |  | 0.00021543 |  | -0.00056631 |  | -0.00022551 |  | -0.00026267 |  | -0.00017459 |  | 2.739e-06 |  | 2.0889e-06 |  | 0.00013483 |  | -0.00015072 |  | -0.00023237 |  | -4.8084e-06 |  | 0.00095141 |  | -0.00015715 |  | 0.00010159 |  | 4.2441e-06 |  | 0.030925 |  | 4.5256e-05 |  | 0.0024565 |  | 0.026474 |  | 0.11061 |  | 0.0039929 |  | 0.00057448 |  | 0 |  | 0 |  | 2.2146e-05 |  | 0.00032787 |  | 3.8467e-05 |  | 0.00028689 |  | 0.019644
| 0 |  | 0 |  | 0 |  | 0 |  | 0.00011081 |  | -3.5717e-05 |  | -0.00017405 |  | 3.757e-05 |  | -0.00012537 |  | -3.9734e-05 |  | 0 |  | -0.00013969 |  | 0.00017191 |  | -0.00017188 |  | 2.4597e-06 |  | 8.904e-05 |  | -0.00017913 |  | 0.00020119 |  | -0.00026798 |  | 0.00021201 |  | -0.00015344 |  | 8.507e-05 |  | 2.6373e-06 |  | 2.1664e-06 |  | 0.00014445 |  | -3.6305e-05 |  | -0.00018271 |  | -0.00015044 |  | 0.00093203 |  | -3.0971e-05 |  | 7.6324e-05 |  | 7.6388e-06 |  | 0.030361 |  | 5.6401e-05 |  | 0.0024413 |  | 0.026203 |  | 0.11057 |  | 0.0039692 |  | 0.00058006 |  | 0 |  | 0 |  | 0.00034775 |  | 0.00014636 |  | 3.6064e-05 |  | 0.00035783 |  | 0.019285
| 0 |  | 0 |  | 0 |  | 0 |  | 0.00011082 |  | -9.7749e-05 |  | -0.00040183 |  | 3.7573e-05 |  | -0.00040683 |  | -8.5538e-05 |  | 0 |  | -0.00015254 |  | -3.847e-05 |  | -0.00011539 |  | 2.588e-06 |  | 5.2615e-05 |  | -0.0005315 |  | 0.00017492 |  | -0.00020211 |  | 0.00014016 |  | -0.0003563 |  | -1.082e-05 |  | 2.6048e-06 |  | 2.2829e-06 |  | 1.2022e-05 |  | -0.00021326 |  | -0.00059313 |  | -0.00039209 |  | 0.0009759 |  | -6.5867e-05 |  | 0.00015371 |  | 7.6383e-06 |  | 0.029405 |  | 9.0219e-05 |  | 0.0024305 |  | 0.025898 |  | 0.11047 |  | 0.003946 |  | 0.00057512 |  | 0 |  | 0 |  | -2.888e-05 |  | 0.00017659 |  | 0.00012708 |  | 9.6176e-05 |  | 0.019307
| 0 |  | 0 |  | 0 |  | 0 |  | 7.987e-05 |  | -0.00019754 |  | -0.00044 |  | 9.473e-05 |  | -0.00049867 |  | -0.00033929 |  | 0 |  | -0.00016202 |  | -0.00034956 |  | -6.4919e-05 |  | 2.7359e-06 |  | -5.2615e-05 |  | -0.00039606 |  | 9.7545e-05 |  | -0.00022536 |  | -6.7399e-05 |  | -0.00039531 |  | -0.00039312 |  | 2.6846e-06 |  | 2.3213e-06 |  | 4.8088e-06 |  | -0.0002206 |  | -0.0003605 |  | -0.00024886 |  | 0.0009868 |  | -7.7142e-05 |  | 0.00047125 |  | 5.941e-06 |  | 0.028406 |  | 0.00010857 |  | 0.0024219 |  | 0.025602 |  | 0.11033 |  | 0.0039218 |  | 0.0005755 |  | 0 |  | 0 |  | -0.00067872 |  | 0.00030523 |  | -2.2677e-05 |  | 8.4154e-06 |  | 0.019701
| 0 |  | 0 |  | 0 |  | 0 |  | 7.9877e-05 |  | -0.00019484 |  | -0.00010011 |  | 9.4738e-05 |  | -0.00055304 |  | -0.00038423 |  | 0 |  | -9.7588e-05 |  | -0.00017044 |  | -0.00012624 |  | 2.801e-06 |  | -8.0946e-05 |  | -0.00030755 |  | 0.00012941 |  | -0.00016337 |  | 3.2091e-05 |  | -0.00010273 |  | -0.00032143 |  | 2.7597e-06 |  | 2.1665e-06 |  | 2.5247e-05 |  | -0.00021706 |  | -0.00021803 |  | -1.082e-05 |  | 0.0010164 |  | -0.00017286 |  | 0.00094734 |  | 5.941e-06 |  | 0.027707 |  | 9.6398e-05 |  | 0.0024212 |  | 0.025317 |  | 0.11015 |  | 0.0038981 |  | 0.00058119 |  | 0 |  | 0 |  | -0.00043296 |  | 9.3775e-05 |  | -0.00014977 |  | 0.00023012 |  | 0.01932
| 0 |  | 0 |  | 0 |  | 0 |  | 3.9869e-05 |  | -5.5994e-05 |  | 0.00029625 |  | 5.0468e-05 |  | -0.00039743 |  | -0.0002676 |  | 0 |  | -4.9282e-05 |  | -0.0001034 |  | -0.00025427 |  | 2.7136e-06 |  | 3.6425e-05 |  | -0.00029092 |  | 0.00019816 |  | 1.4853e-05 |  | 0.00038302 |  | 6.892e-05 |  | 6.3291e-05 |  | 2.7552e-06 |  | 1.973e-06 |  | -9.1962e-05 |  | -0.00021467 |  | -0.00041143 |  | -0.00022276 |  | 0.0010087 |  | -0.00011546 |  | 0.00050987 |  | 2.5466e-06 |  | 0.02672 |  | 8.823e-05 |  | 0.0024194 |  | 0.025004 |  | 0.11011 |  | 0.0038754 |  | 0.00057635 |  | 0 |  | 0 |  | 0.00018681 |  | 8.5363e-05 |  | -6.252e-05 |  | 0.00029024 |  | 0.019019
| 0 |  | 0 |  | 0 |  | 0 |  | 3.9873e-05 |  | -0.00012164 |  | -0.00018959 |  | 5.0472e-05 |  | -0.00048518 |  | -0.00030395 |  | 0 |  | -0.00012576 |  | 0.0001595 |  | -0.00032882 |  | 2.5963e-06 |  | -0.0002914 |  | -0.00025388 |  | 0.00018889 |  | -0.00026798 |  | 0.00018149 |  | -4.8111e-05 |  | -0.00028374 |  | 2.7689e-06 |  | 1.9341e-06 |  | -6.9119e-05 |  | -0.00040058 |  | -0.0003801 |  | -0.0001212 |  | 0.00096326 |  | -3.888e-05 |  | -0.00067839 |  | 2.5468e-06 |  | 0.025837 |  | 7.7762e-05 |  | 0.0024212 |  | 0.024727 |  | 0.10986 |  | 0.0038516 |  | 0.00057678 |  | 0 |  | 0 |  | -0.00017571 |  | 0.00030044 |  | -1.2023e-05 |  | 0.00012985 |  | 0.019245
| 0 |  | 0 |  | 0 |  | 0 |  | 4.3211e-05 |  | -0.000126 |  | -0.00023683 |  | 0.00010838 |  | -0.00045037 |  | -0.0001841 |  | 0 |  | -0.00013775 |  | 0.00016071 |  | -8.2962e-05 |  | 2.5632e-06 |  | -0.00023069 |  | -0.00019208 |  | 0.00027497 |  | -0.0002796 |  | -0.00018645 |  | -5.5914e-05 |  | 0.00011783 |  | 2.7802e-06 |  | 2.1016e-06 |  | 2.4047e-05 |  | -0.00032549 |  | -0.00027634 |  | -6.6124e-05 |  | 0.0010652 |  | -1.8648e-06 |  | 5.965e-05 |  | 4.2443e-06 |  | 0.025393 |  | 5.4888e-05 |  | 0.0024236 |  | 0.024554 |  | 0.10989 |  | 0.0038283 |  | 0.00057733 |  | 0 |  | 0 |  | 0.00014804 |  | 0.00045796 |  | 0.00011663 |  | 5.2903e-05 |  | 0.01917
| 0 |  | 0 |  | 0 |  | 0 |  | 4.3218e-05 |  | -0.00020762 |  | -0.00017629 |  | 0.00010839 |  | -0.00011473 |  | -0.00016902 |  | 0 |  | -0.00015793 |  | -5.4108e-05 |  | -0.00011543 |  | 2.6051e-06 |  | 8.904e-05 |  | -0.00049148 |  | 0.00029112 |  | -2.7766e-05 |  | -0.00036182 |  | 0.00027178 |  | -0.00012986 |  | 2.8148e-06 |  | 2.1924e-06 |  | -7.4549e-05 |  | -0.00036021 |  | -0.00065604 |  | -0.00039615 |  | 0.0010088 |  | 4.947e-05 |  | 0.00012807 |  | 4.2446e-06 |  | 0.02491 |  | 4.9405e-05 |  | 0.0024322 |  | 0.024383 |  | 0.10987 |  | 0.0038114 |  | 0.00058321 |  | 0 |  | 0 |  | -0.00020099 |  | 0.00031422 |  | 0.000101 |  | 3.6072e-05 |  | 0.018864
| 0 |  | 0 |  | 0 |  | 0 |  | 1.4283e-05 |  | -0.00027168 |  | -0.00016461 |  | 3.0076e-05 |  | -6.6816e-05 |  | -0.00034724 |  | 0 |  | -0.0001774 |  | -0.00018021 |  | -0.00022605 |  | 2.6774e-06 |  | -0.00017808 |  | -0.00047798 |  | 0.00015238 |  | -8.9755e-05 |  | -0.00032144 |  | -0.00012223 |  | -0.00069931 |  | 2.8246e-06 |  | 2.1149e-06 |  | 1.2024e-06 |  | -0.00038209 |  | -0.00078983 |  | -1.2024e-06 |  | 0.0008655 |  | -8.2152e-05 |  | -4.2088e-05 |  | 4.2446e-06 |  | 0.024163 |  | 4.2269e-05 |  | 0.0024406 |  | 0.024132 |  | 0.11001 |  | 0.0037818 |  | 0.00057839 |  | 0 |  | 0 |  | -0.00074895 |  | 4.2475e-05 |  | -9.9688e-05 |  | 0.00028737 |  | 0.018659
| 0 |  | 0 |  | 0 |  | 0 |  | 1.4285e-05 |  | -0.00012592 |  | 0.00016318 |  | 3.0078e-05 |  | -0.0001432 |  | -0.00028431 |  | 0 |  | -9.7723e-05 |  | -0.00021268 |  | -0.00010702 |  | 2.7436e-06 |  | -0.00021451 |  | -0.00017445 |  | 0.00014558 |  | -5.8761e-05 |  | -0.00021652 |  | -0.00029388 |  | -0.00042999 |  | 2.7625e-06 |  | 2.1016e-06 |  | 0.00016552 |  | -0.00020945 |  | -0.00047259 |  | -0.00010461 |  | 0.00099866 |  | -0.00017653 |  | 0.00085088 |  | 4.2446e-06 |  | 0.02338 |  | 3.8451e-05 |  | 0.0024473 |  | 0.023904 |  | 0.10981 |  | 0.0037648 |  | 0.00057903 |  | 0 |  | 0 |  | -0.00036017 |  | 4.028e-05 |  | -0.00010931 |  | 0.00041006 |  | 0.018416
| 0 |  | 0 |  | 0 |  | 0 |  | 5.1021e-05 |  | -6.8113e-05 |  | -4.2551e-05 |  | 6.4433e-05 |  | -0.00023715 |  | -8.5261e-05 |  | 0 |  | -5.2412e-05 |  | -0.00015225 |  | -0.00015277 |  | 2.7397e-06 |  | -2.4283e-05 |  | -0.00030831 |  | 0.00015613 |  | 0.00011559 |  | -0.00012147 |  | -6.762e-05 |  | -8.177e-05 |  | 2.7112e-06 |  | 2.1793e-06 |  | -1.2899e-05 |  | -0.00018791 |  | -0.00043638 |  | -0.00025373 |  | 0.00099944 |  | -0.00017011 |  | 0.00047646 |  | 4.2446e-06 |  | 0.022716 |  | 3.4823e-05 |  | 0.0024497 |  | 0.023712 |  | 0.1097 |  | 0.0037357 |  | 0.00058502 |  | 0 |  | 0 |  | -6.5e-05 |  | 0.00026755 |  | 7.8162e-05 |  | 0.00022369 |  | 0.018638
| 0 |  | 0 |  | 0 |  | 0 |  | 5.1025e-05 |  | -2.4319e-05 |  | -0.00028532 |  | 6.4438e-05 |  | -0.00037151 |  | -3.6952e-05 |  | 0 |  | -0.00011082 |  | -0.00016789 |  | -0.00029466 |  | 2.6314e-06 |  | -8.0949e-06 |  | -0.00013219 |  | 0.00015738 |  | -2.0007e-05 |  | 7.7199e-05 |  | 1.0402e-05 |  | 0.00010221 |  | 2.6516e-06 |  | 2.2698e-06 |  | 6.713e-06 |  | -0.00015348 |  | -0.00031151 |  | 0.00034872 |  | 0.00087225 |  | -0.0001566 |  | -6.4388e-05 |  | 4.2448e-06 |  | 0.021675 |  | 5.1489e-05 |  | 0.0024541 |  | 0.023513 |  | 0.10933 |  | 0.003719 |  | 0.00058027 |  | 0 |  | 0 |  | 0.00018942 |  | 0.00036281 |  | -0.00075517 |  | 0.00012506 |  | 0.018802
| 0 |  | 0 |  | 0 |  | 0 |  | 0 |  | -3.5067e-05 |  | -0.00010023 |  | 0.00011835 |  | -0.00029965 |  | -0.00027893 |  | 0 |  | -0.00012485 |  | -0.00024689 |  | -0.00021646 |  | 2.5276e-06 |  | -0.00023069 |  | -0.00017764 |  | 0.00018899 |  | -0.00020211 |  | 3.29e-05 |  | 0.00032639 |  | -0.00012766 |  | 2.649e-06 |  | 2.27e-06 |  | 8.4128e-05 |  | -0.00024185 |  | -0.00025911 |  | 0.00067824 |  | 0.00097675 |  | -3.9288e-05 |  | 0.00033853 |  | 5.9417e-06 |  | 0.02081 |  | 3.1695e-05 |  | 0.0024591 |  | 0.023281 |  | 0.10923 |  | 0.0036952 |  | 0.000581 |  | 0 |  | 0 |  | 5.4613e-05 |  | 0.00025219 |  | -0.00012627 |  | 0.00019361 |  | 0.01848
| 0 |  | 0 |  | 0 |  | 0 |  | 0 |  | -6.5655e-05 |  | 0.0001858 |  | 0.00011836 |  | -0.00015592 |  | -0.00029333 |  | 0 |  | -7.0258e-05 |  | -6.1985e-05 |  | -0.00019481 |  | 2.4317e-06 |  | -0.00026712 |  | -0.00038548 |  | 0.00014005 |  | -0.00024473 |  | -0.00021662 |  | 1.4296e-05 |  | -0.0004728 |  | 2.6095e-06 |  | 2.2184e-06 |  | 1.0823e-05 |  | -0.00019873 |  | -0.00019847 |  | 0.00072514 |  | 0.0012051 |  | 0.00012831 |  | -1.8852e-05 |  | 5.9417e-06 |  | 0.020541 |  | 2.1152e-05 |  | 0.0024693 |  | 0.023011 |  | 0.10895 |  | 0.0036672 |  | 0.00058705 |  | 0 |  | 0 |  | 2.889e-05 |  | 0.00022299 |  | 0.00073476 |  | 0.00010462 |  | 0.01841
| 0 |  | 0 |  | 0 |  | 0 |  | 5.4378e-05 |  | -8.5802e-05 |  | 0.0001314 |  | 7.7469e-05 |  | -0.00018404 |  | -0.00014472 |  | 0 |  | -8.0358e-05 |  | -2.3751e-06 |  | -0.00019602 |  | 2.4378e-06 |  | -4.8568e-05 |  | -9.5501e-05 |  | 0.00014502 |  | -2.7761e-05 |  | -0.00015721 |  | 2.6009e-05 |  | -0.00032109 |  | 2.5812e-06 |  | 2.1667e-06 |  | 1.6836e-05 |  | -0.00022196 |  | -0.00023225 |  | 5.2184e-05 |  | 0.0010636 |  | 7.9823e-05 |  | -0.00053193 |  | 5.9417e-06 |  | 0.02 |  | 5.0767e-05 |  | 0.0024777 |  | 0.022773 |  | 0.10878 |  | 0.0036499 |  | 0.00058244 |  | 0 |  | 0 |  | -0.00010711 |  | 0.00016888 |  | 0.00016115 |  | 8.1777e-05 |  | 0.018347
| 0 |  | 0 |  | 0 |  | 0 |  | 5.4382e-05 |  | -4.2731e-05 |  | -7.7817e-05 |  | 7.7475e-05 |  | -0.00024454 |  | -0.00013833 |  | 0 |  | -9.8062e-05 |  | -0.0001873 |  | -0.00014071 |  | 2.4263e-06 |  | 2.0237e-05 |  | 0.00011375 |  | 0.00023676 |  | 3.4225e-05 |  | 0.00026367 |  | 0.00031859 |  | 9.8617e-05 |  | 2.5156e-06 |  | 2.2442e-06 |  | 3.1269e-05 |  | -0.00015558 |  | -0.00024465 |  | -0.00022953 |  | 0.00092113 |  | 6.1169e-05 |  | -0.00010856 |  | 5.9417e-06 |  | 0.019338 |  | 5.0615e-05 |  | 0.0024878 |  | 0.022541 |  | 0.10858 |  | 0.0036275 |  | 0.0005832 |  | 0 |  | 0 |  | 0.000112 |  | 0.00016863 |  | 0.00010223 |  | 0.00042333 |  | 0.018092
| 0 |  | 0 |  | 0 |  | 0 |  | 3.6567e-05 |  | 6.7828e-06 |  | -0.00012226 |  | 2.5796e-05 |  | -0.00023179 |  | -0.00011446 |  | 0 |  | -8.3419e-05 |  | -0.00011305 |  | -0.00029872 |  | 2.4049e-06 |  | 0.00021045 |  | 5.86e-05 |  | 0.0002405 |  | -0.0001595 |  | 0.00010319 |  | 7.6721e-05 |  | -4.7771e-05 |  | 2.467e-06 |  | 2.3603e-06 |  | -6.4084e-05 |  | -0.0001778 |  | -7.358e-05 |  | 1.2933e-05 |  | 0.0010728 |  | 8.7091e-05 |  | 0.00028759 |  | 5.9421e-06 |  | 0.018888 |  | 5.1919e-05 |  | 0.0024937 |  | 0.022262 |  | 0.10827 |  | 0.0036042 |  | 0.00058934 |  | 0 |  | 0 |  | 0.00044063 |  | 0.00022636 |  | 4.9309e-05 |  | 0.00042574 |  | 0.017898
| 0 |  | 0 |  | 0 |  | 0 |  | 3.657e-05 |  | -0.0001047 |  | -5.2693e-05 |  | 2.5798e-05 |  | -0.00021628 |  | -0.00026828 |  | 0 |  | -0.00010829 |  | 0.00012958 |  | -0.00025424 |  | 2.3973e-06 |  | -4.0474e-05 |  | -0.00010356 |  | 0.00018039 |  | -0.0001285 |  | -0.00025684 |  | -0.00020025 |  | -0.00041101 |  | 2.5064e-06 |  | 2.3601e-06 |  | -8.4536e-05 |  | -0.00041601 |  | -0.00034127 |  | -0.00029107 |  | 0.001104 |  | -6.8485e-05 |  | 0.00047133 |  | 5.9421e-06 |  | 0.018226 |  | 4.7812e-05 |  | 0.0024996 |  | 0.02199 |  | 0.10815 |  | 0.0035876 |  | 0.00058478 |  | 0 |  | 0 |  | -5.418e-05 |  | 0.00011667 |  | 4.4502e-05 |  | 0.00013711 |  | 0.018255
| 0 |  | 0 |  | 0 |  | 0 |  | 0.00011655 |  | -0.0002605 |  | -8.4424e-05 |  | 6.3235e-05 |  | -0.00021735 |  | -0.0002463 |  | 0 |  | -0.00014714 |  | -3.7854e-05 |  | -0.00015601 |  | 2.415e-06 |  | -0.00039258 |  | -0.0003307 |  | 0.00029324 |  | 1.4848e-05 |  | -0.00017922 |  | -0.00024316 |  | -0.00054489 |  | 2.5935e-06 |  | 2.2444e-06 |  | -6.0982e-05 |  | -0.00046738 |  | -0.00076352 |  | -0.00013591 |  | 0.0011555 |  | -0.00023005 |  | 0.00082198 |  | 4.2451e-06 |  | 0.01756 |  | 5.6511e-05 |  | 0.0025023 |  | 0.021776 |  | 0.10805 |  | 0.0035593 |  | 0.00058556 |  | 0 |  | 0 |  | -0.00077775 |  | 5.1716e-05 |  | -4.45e-05 |  | 0.00014793 |  | 0.018672
| 0 |  | 0 |  | 0 |  | 0 |  | 0.00011655 |  | -0.00013306 |  | 0.00018988 |  | 6.3235e-05 |  | -0.00013411 |  | -5.9753e-05 |  | 0 |  | -0.0001161 |  | -0.00024682 |  | 1.2628e-05 |  | 2.4473e-06 |  | -0.00033188 |  | -0.00020091 |  | 0.00036391 |  | 0.00034029 |  | -0.00019432 |  | 4.5512e-05 |  | 5.0242e-05 |  | 2.767e-06 |  | 2.2051e-06 |  | -0.00011872 |  | -3.5259e-05 |  | -0.00035188 |  | 0.00031568 |  | 0.0012144 |  | -7.8645e-05 |  | 0.00084102 |  | 4.2451e-06 |  | 0.01707 |  | 5.1251e-05 |  | 0.0025072 |  | 0.021535 |  | 0.10774 |  | 0.0035377 |  | 0.00059188 |  | 0 |  | 0 |  | -7.8263e-05 |  | 0.00016273 |  | 7.9274e-05 |  | 8.0588e-05 |  | 0.018651
| 0 |  | 0 |  | 0 |  | 0 |  | 7.8746e-05 |  | 2.8484e-05 |  | 0.0005004 |  | 8.9287e-05 |  | -0.00032865 |  | -0.00021527 |  | 0 |  | -0.00010446 |  | -0.00028387 |  | 5.3185e-05 |  | 2.463e-06 |  | -0.00014166 |  | -7.2209e-05 |  | 0.00023686 |  | 0.00020857 |  | -8.9633e-05 |  | 0.00028738 |  | 0.00042318 |  | 2.8477e-06 |  | 2.2828e-06 |  | -0.00011968 |  | 8.3856e-05 |  | -2.6926e-05 |  | 0.00016172 |  | 0.0012886 |  | 0.00012734 |  | 0.00060451 |  | 4.2451e-06 |  | 0.016643 |  | 5.5001e-05 |  | 0.0025106 |  | 0.02123 |  | 0.10766 |  | 0.0035211 |  | 0.00058731 |  | 0 |  | 0 |  | 0.00066825 |  | 0.00021445 |  | 0.00021519 |  | 0.00016959 |  | 0.01825
| 0 |  | 0 |  | 0 |  | 0 |  | 7.8753e-05 |  | -0.00011133 |  | 0.00042684 |  | 8.9294e-05 |  | -0.0003324 |  | -0.00031236 |  | 0 |  | -0.00017768 |  | -0.00024177 |  | -0.0001299 |  | 2.4177e-06 |  | -5.2615e-05 |  | -0.00029462 |  | 0.0001017 |  | -4.5188e-06 |  | -0.00030625 |  | 0.00024837 |  | -0.00025379 |  | 2.8166e-06 |  | 2.3603e-06 |  | -4.3902e-05 |  | -0.00046642 |  | -0.00025053 |  | -0.00063027 |  | 0.0012203 |  | -0.00017344 |  | 0.00024775 |  | 4.8114e-06 |  | 0.01617 |  | 6.1196e-05 |  | 0.002519 |  | 0.020933 |  | 0.1075 |  | 0.0034928 |  | 0.00058814 |  | 0 |  | 0 |  | -0.00013968 |  | 2.2853e-05 |  | 0.00028105 |  | 0.00033758 |  | 0.018077
| 0 |  | 0 |  | 0 |  | 0 |  | 6.3255e-05 |  | -0.00012324 |  | -4.1107e-05 |  | 0.00010232 |  | -9.1221e-05 |  | -0.0001516 |  | 0 |  | -0.00013978 |  | 4.4505e-05 |  | -0.00028331 |  | 2.3639e-06 |  | -0.00013761 |  | -0.00035935 |  | 0.00012651 |  | -7.0382e-05 |  | -1.3133e-05 |  | -5.5915e-05 |  | -0.00019366 |  | 2.6982e-06 |  | 2.3731e-06 |  | -7.6866e-05 |  | -0.00041359 |  | -4.3795e-05 |  | -0.00080717 |  | 0.0010619 |  | -2.623e-05 |  | 0.0003917 |  | 4.8114e-06 |  | 0.015763 |  | 5.4399e-05 |  | 0.0025225 |  | 0.020702 |  | 0.10739 |  | 0.0034766 |  | 0.00059453 |  | 0 |  | 0 |  | -0.00022156 |  | 0.000255 |  | 0.00013913 |  | 0.0002546 |  | 0.018233
| 0 |  | 0 |  | 0 |  | 0 |  | 6.326e-05 |  | -0.00014893 |  | -0.00018885 |  | 0.00010233 |  | -5.1304e-05 |  | -0.0001472 |  | 0 |  | -0.00010287 |  | -0.00014796 |  | -0.00028453 |  | 2.4184e-06 |  | -2.0237e-05 |  | -0.00050995 |  | 0.00025242 |  | -0.00022536 |  | 1.7079e-05 |  | -9.1025e-05 |  | -0.00031877 |  | 2.7213e-06 |  | 2.3854e-06 |  | -0.00021881 |  | -0.00045297 |  | -0.00057339 |  | -0.00028274 |  | 0.00090343 |  | -2.3637e-05 |  | 0.0013522 |  | 4.2453e-06 |  | 0.015269 |  | 5.7992e-05 |  | 0.002524 |  | 0.020532 |  | 0.1072 |  | 0.0034493 |  | 0.00058999 |  | 0 |  | 0 |  | -0.00010236 |  | 0.00037247 |  | -1.0826e-05 |  | 0.00017442 |  | 0.017805
| 0 |  | 0 |  | 0 |  | 0 |  | 9.844e-06 |  | -0.00020824 |  | -4.3182e-05 |  | 0.00012777 |  | -6.3533e-05 |  | -0.00035123 |  | 0 |  | -0.00016293 |  | -0.00043195 |  | -6.8568e-05 |  | 2.5245e-06 |  | -0.00016595 |  | -0.00061577 |  | 0.0001485 |  | -0.00040358 |  | -0.00033507 |  | 0.00011183 |  | -0.00071245 |  | 2.8597e-06 |  | 2.3854e-06 |  | -0.00011067 |  | -0.00064926 |  | -0.0010066 |  | -0.00038855 |  | 0.0010181 |  | -0.00013702 |  | 0.0012547 |  | 8.4907e-07 |  | 0.014783 |  | 5.9617e-05 |  | 0.00252 |  | 0.020359 |  | 0.10687 |  | 0.003432 |  | 0.00059633 |  | 0 |  | 0 |  | -0.00032654 |  | 0.00010062 |  | 0.00010225 |  | 0.00012751 |  | 0.017314
| 0 |  | 0 |  | 0 |  | 0 |  | 9.8448e-06 |  | -8.8191e-05 |  | -7.1783e-05 |  | 0.00012778 |  | -6.6145e-05 |  | -0.00030389 |  | 0 |  | -0.00012565 |  | -0.00044398 |  | -1.0827e-05 |  | 2.6051e-06 |  | -0.00034808 |  | -0.00033769 |  | 7.3078e-05 |  | -0.00039583 |  | -5.1956e-05 |  | 0.00011573 |  | 6.7983e-05 |  | 2.8713e-06 |  | 2.2956e-06 |  | 3.6088e-06 |  | -0.00028486 |  | -0.00035086 |  | 0.00021894 |  | 0.0011857 |  | -8.6405e-05 |  | 0.00029627 |  | 8.4907e-07 |  | 0.01435 |  | 5.8692e-05 |  | 0.0025224 |  | 0.020195 |  | 0.10671 |  | 0.0034109 |  | 0.00059184 |  | 0 |  | 0 |  | -7.5561e-05 |  | 0.00018171 |  | 0.00014796 |  | 0.00029279 |  | 0.017371
| 0 |  | 0 |  | 0 |  | 0 |  | 6.4516e-05 |  | -4.5728e-05 |  | 0.00012062 |  | 3.9801e-05 |  | -4.8278e-05 |  | -0.00018589 |  | 0 |  | -5.0077e-05 |  | -0.00043674 |  | 3.0075e-05 |  | 2.5808e-06 |  | 2.4281e-05 |  | 3.3103e-05 |  | 0.00015967 |  | -5.8761e-05 |  | -2.216e-06 |  | -3.6411e-05 |  | 0.00028843 |  | 2.7512e-06 |  | 2.2055e-06 |  | 8.421e-06 |  | -6.1442e-05 |  | 3.1178e-05 |  | 0.00027154 |  | 0.0010138 |  | -0.00013422 |  | 0.0003617 |  | 2.5474e-06 |  | 0.013811 |  | 6.1048e-05 |  | 0.002524 |  | 0.020043 |  | 0.10653 |  | 0.0033892 |  | 0.00059274 |  | 0 |  | 0 |  | 0.00015466 |  | 0.00032367 |  | 0.00011789 |  | 0.00034814 |  | 0.017449
| 0 |  | 0 |  | 0 |  | 0 |  | 6.4522e-05 |  | -9.9831e-05 |  | 2.601e-06 |  | 3.9804e-05 |  | -1.112e-05 |  | -0.00016701 |  | 0 |  | -9.0608e-05 |  | -0.0004608 |  | -7.5789e-05 |  | 2.5321e-06 |  | 0.00021046 |  | 0.00017352 |  | 0.00019481 |  | -0.00020211 |  | -0.00014216 |  | -5.9818e-05 |  | -2.5263e-05 |  | 2.6424e-06 |  | 2.1671e-06 |  | -1.9248e-05 |  | -0.00014801 |  | -0.00034429 |  | -0.00025778 |  | 0.0010552 |  | -6.7384e-05 |  | 0.00044893 |  | 2.5472e-06 |  | 0.013255 |  | 6.4251e-05 |  | 0.0025259 |  | 0.019858 |  | 0.10622 |  | 0.0033672 |  | 0.00059923 |  | 0 |  | 0 |  | 0.0001132 |  | 0.00037085 |  | -3.3684e-05 |  | 0.00021363 |  | 0.017214
| 0 |  | 0 |  | 0 |  | 0 |  | 5.3876e-06 |  | -0.00014723 |  | -0.00031431 |  | 0.00014766 |  | -0.00015109 |  | -0.00016201 |  | 0 |  | -0.00011163 |  | -0.00021896 |  | -0.00014918 |  | 2.5071e-06 |  | 7.6898e-05 |  | 3.8709e-05 |  | 0.00026491 |  | -0.00032996 |  | -0.00024521 |  | 1.4303e-05 |  | 4.5718e-05 |  | 2.6537e-06 |  | 2.2062e-06 |  | 3.7296e-05 |  | -0.0002289 |  | -0.00020798 |  | -0.0001401 |  | 0.0010965 |  | -9.3516e-05 |  | 3.8619e-05 |  | 5.9428e-06 |  | 0.013093 |  | 4.9478e-05 |  | 0.0025208 |  | 0.019611 |  | 0.10587 |  | 0.003346 |  | 0.0005947 |  | 0 |  | 0 |  | 4.095e-05 |  | 0.00028306 |  | 1.2031e-05 |  | 0.00030147 |  | 0.017213
| 0 |  | 0 |  | 0 |  | 0 |  | 5.3884e-06 |  | -0.00020824 |  | 0.00020504 |  | 0.00014768 |  | -0.00042113 |  | -0.00026337 |  | 0 |  | -0.0001557 |  | -0.00012752 |  | -6.4965e-05 |  | 2.545e-06 |  | -0.00010928 |  | -0.000369 |  | 0.00018755 |  | 0.00013883 |  | -0.00030338 |  | 7.282e-05 |  | -0.00022978 |  | 2.6544e-06 |  | 2.2062e-06 |  | 5.0528e-05 |  | -0.00030987 |  | -0.00037379 |  | -0.00020385 |  | 0.0010492 |  | -0.00028108 |  | 0.00024377 |  | 5.9428e-06 |  | 0.013044 |  | 3.3386e-05 |  | 0.0025181 |  | 0.01936 |  | 0.10567 |  | 0.0033244 |  | 0.00059562 |  | 0 |  | 0 |  | -0.00041431 |  | 0.00015134 |  | 0.00014677 |  | 0.0002743 |  | 0.017219
| 0 |  | 0 |  | 0 |  | 0 |  | 1.9884e-05 |  | -0.00014393 |  | 0.00025038 |  | 5.9182e-05 |  | -0.00052708 |  | -0.00022837 |  | 0 |  | -0.0001637 |  | -0.00010347 |  | -2.6469e-05 |  | 2.6064e-06 |  | -2.8334e-05 |  | -0.00053998 |  | 0.00013109 |  | 0.00037516 |  | -0.00010019 |  | 0.00015084 |  | -0.00043762 |  | 2.6445e-06 |  | 2.1671e-06 |  | 0.000154 |  | -0.00031737 |  | -0.0005168 |  | 0.00028274 |  | 0.001024 |  | -0.00015568 |  | 0.00018289 |  | 4.2458e-06 |  | 0.012788 |  | 4.0094e-05 |  | 0.0025065 |  | 0.019192 |  | 0.1056 |  | 0.0033032 |  | 0.00060216 |  | 0 |  | 0 |  | -0.00032278 |  | 7.4349e-05 |  | -8.1506e-05 |  | 0.0002683 |  | 0.016989
| 0 |  | 0 |  | 0 |  | 0 |  | 1.9885e-05 |  | -6.9094e-05 |  | 0.00044231 |  | 5.9187e-05 |  | -0.00034073 |  | -0.00018491 |  | 0 |  | -0.00011503 |  | -0.00010347 |  | -0.00015039 |  | 2.633e-06 |  | -4.4527e-05 |  | -0.00042678 |  | 0.00012288 |  | 0.00036354 |  | 0.00016861 |  | 0.00040831 |  | -4.2029e-05 |  | 2.6115e-06 |  | 2.0898e-06 |  | 0.0001516 |  | -0.00041255 |  | -0.00043058 |  | 0.00016122 |  | 0.00095995 |  | 9.9873e-05 |  | -8.1869e-05 |  | 4.2456e-06 |  | 0.012433 |  | 4.0387e-05 |  | 0.0024997 |  | 0.019053 |  | 0.10538 |  | 0.0032816 |  | 0.00059762 |  | 0 |  | 0 |  | 0.00015659 |  | 7.0033e-05 |  | 6.7574e-05 |  | 0.0003482 |  | 0.016772
| 0 |  | 0 |  | 0 |  | 0 |  | 6.1148e-05 |  | -0.00011316 |  | 0.0006038 |  | 0.00010427 |  | -0.00021908 |  | -0.00016942 |  | 0 |  | -0.00016238 |  | -0.00016603 |  | -0.00033342 |  | 2.5999e-06 |  | -0.00019023 |  | -0.00041053 |  | 0.00016199 |  | -7.4252e-05 |  | -0.00017174 |  | 0.00020545 |  | -0.00039127 |  | 2.5904e-06 |  | 2.0639e-06 |  | -1.0828e-05 |  | -0.00038715 |  | -0.00077676 |  | -0.00016844 |  | 0.0010812 |  | -3.8048e-05 |  | -0.00026694 |  | 4.2458e-06 |  | 0.011963 |  | 2.9619e-05 |  | 0.0024979 |  | 0.018858 |  | 0.10519 |  | 0.0032658 |  | 0.0006041 |  | 0 |  | 0 |  | 8.9133e-05 |  | 0.0001326 |  | 0.00030068 |  | 0.00013645 |  | 0.016803
| 0 |  | 0 |  | 0 |  | 0 |  | 6.1153e-05 |  | -3.6401e-05 |  | 0.00010269 |  | 0.00010428 |  | -0.00036744 |  | -0.00025935 |  | 0 |  | -0.00015271 |  | -4.2114e-05 |  | -0.00030096 |  | 2.5193e-06 |  | -0.00027927 |  | -0.00015676 |  | 0.000162 |  | -0.00025247 |  | -0.00042085 |  | -0.00011833 |  | -0.00032156 |  | 2.5951e-06 |  | 2.1929e-06 |  | 3.4894e-05 |  | -9.5751e-05 |  | -0.00052082 |  | 0.00028091 |  | 0.0010088 |  | 0.00019463 |  | 0.00017496 |  | 4.2458e-06 |  | 0.011795 |  | 4.2227e-05 |  | 0.002504 |  | 0.018668 |  | 0.10494 |  | 0.0032401 |  | 0.00059959 |  | 0 |  | 0 |  | 0.00022297 |  | 0.00013419 |  | 0.00020272 |  | 4.813e-05 |  | 0.016891
| 0 |  | 0 |  | 0 |  | 0 |  | 5.8927e-05 |  | -0.00012119 |  | -2.9336e-05 |  | 7.7594e-05 |  | -0.00058038 |  | -0.0002664 |  | 0 |  | -0.00010651 |  | -0.00028047 |  | -0.00020455 |  | 2.4675e-06 |  | -0.00034807 |  | -0.0001797 |  | 4.3754e-05 |  | -0.0003261 |  | -0.00033154 |  | -0.00011053 |  | -0.00035645 |  | 2.6179e-06 |  | 2.3481e-06 |  | 9.626e-06 |  | -0.0002291 |  | -0.00049624 |  | 0.00039522 |  | 0.00083521 |  | 0.00012944 |  | 0.0006107 |  | 4.2458e-06 |  | 0.011606 |  | 3.86e-05 |  | 0.0025031 |  | 0.018501 |  | 0.10463 |  | 0.0032243 |  | 0.00060053 |  | 0 |  | 0 |  | -0.00014322 |  | -9.6603e-06 |  | 7.5174e-05 |  | 0.00010589 |  | 0.016767
| 0 |  | 0 |  | 0 |  | 0 |  | 5.8931e-05 |  | -0.00026421 |  | -0.00020104 |  | 7.76e-05 |  | -0.00047789 |  | -0.00029207 |  | 0 |  | -0.00014529 |  | -4.5684e-05 |  | -0.00019974 |  | 2.5452e-06 |  | -0.00016594 |  | -0.00057702 |  | 6.0794e-05 |  | -0.00044621 |  | -0.00050688 |  | -0.00013004 |  | -0.00048491 |  | 2.5487e-06 |  | 2.3673e-06 |  | -0.00026592 |  | -0.00043635 |  | -0.0006606 |  | -0.00024546 |  | 0.00081499 |  | -0.0004448 |  | 0.00024726 |  | 4.2458e-06 |  | 0.011232 |  | 3.2975e-05 |  | 0.0024922 |  | 0.018301 |  | 0.10444 |  | 0.0031986 |  | 0.00060713 |  | 0 |  | 0 |  | -0.0006011 |  | -2.0996e-05 |  | -0.00010589 |  | 0.00017594 |  | 0.016433
| 0 |  | 0 |  | 0 |  | 0 |  | 5.4474e-05 |  | -0.00016398 |  | -0.0003811 |  | 6.1364e-05 |  | -0.00035175 |  | -0.00026556 |  | 0 |  | -0.00013291 |  | 0.00041168 |  | -0.00029428 |  | 2.6778e-06 |  | -0.00019815 |  | -0.00063185 |  | 0.00016666 |  | -0.00021457 |  | -0.00042127 |  | -0.00010701 |  | -2.0456e-05 |  | 2.4634e-06 |  | 2.2317e-06 |  | -0.00030006 |  | -0.00035466 |  | -0.00055096 |  | -0.00049304 |  | 0.0011192 |  | -0.00038866 |  | -0.00041923 |  | 4.2461e-06 |  | 0.010779 |  | 5.8413e-05 |  | 0.0024745 |  | 0.018094 |  | 0.10425 |  | 0.0031827 |  | 0.00060255 |  | 0 |  | 0 |  | -0.00033896 |  | 0.00010601 |  | -7.8215e-05 |  | 0.00016151 |  | 0.016079
| 0 |  | 0 |  | 0 |  | 0 |  | 5.4478e-05 |  | -0.00012109 |  | -0.00012458 |  | 6.1369e-05 |  | -0.00033865 |  | -0.00016975 |  | 0 |  | -0.00010104 |  | -2.888e-05 |  | -0.00026301 |  | 2.7154e-06 |  | -0.00033593 |  | -0.00052762 |  | 0.00022104 |  | -8.5881e-05 |  | -0.00031785 |  | -0.00010273 |  | -6.0168e-06 |  | 2.4992e-06 |  | 1.999e-06 |  | -5.9398e-05 |  | -0.00031648 |  | -0.00053898 |  | -0.00054119 |  | 0.0011934 |  | -0.00018848 |  | 1.5458e-05 |  | 4.2461e-06 |  | 0.010139 |  | 7.5742e-05 |  | 0.0024643 |  | 0.017931 |  | 0.10384 |  | 0.0031624 |  | 0.00060348 |  | 0 |  | 0 |  | -0.00019319 |  | 0.00012295 |  | 1.3237e-05 |  | 0.0002264 |  | 0.016262
| 0 |  | 0 |  | 0 |  | 0 |  | 4.3323e-05 |  | -9.109e-05 |  | 0.00015674 |  | 0.00011859 |  | -0.00030147 |  | -9.8994e-05 |  | 0 |  | -0.00012016 |  | -0.00013719 |  | -0.00025762 |  | 2.6197e-06 |  | -0.00024689 |  | -0.0003622 |  | 0.00015398 |  | 0.00028218 |  | -0.0001656 |  | -7.5421e-05 |  | 0.00029483 |  | 2.6118e-06 |  | 1.8899e-06 |  | -5.5356e-05 |  | -0.00026214 |  | -6.8628e-05 |  | -0.00051815 |  | 0.00097681 |  | -0.00018631 |  | 0.00065662 |  | 4.2461e-06 |  | 0.010031 |  | 0.00010792 |  | 0.0024517 |  | 0.017776 |  | 0.10342 |  | 0.0031372 |  | 0.00061011 |  | 0 |  | 0 |  | 7.2282e-06 |  | 0.00018674 |  | 0.00018532 |  | 0.0003299 |  | 0.016839
| 0 |  | 0 |  | 0 |  | 0 |  | 4.333e-05 |  | -7.3463e-05 |  | 0.0002002 |  | 0.00011861 |  | -0.00033327 |  | -3.2322e-05 |  | 0 |  | -0.00011296 |  | -0.00011793 |  | -0.00015533 |  | 2.5783e-06 |  | -4.4521e-05 |  | -0.00035664 |  | 0.0001349 |  | 0.0006115 |  | -2.6652e-05 |  | -0.00011443 |  | 0.00048264 |  | 2.8143e-06 |  | 2.0123e-06 |  | -0.00017329 |  | -0.0002468 |  | 0.00010174 |  | -0.0003954 |  | 0.0010012 |  | -1.5219e-05 |  | 0.00043707 |  | 4.2461e-06 |  | 0.0099826 |  | 0.00011064 |  | 0.0024441 |  | 0.017651 |  | 0.10314 |  | 0.0031213 |  | 0.00060549 |  | 0 |  | 0 |  | 4.8192e-05 |  | 0.00029015 |  | -0.00073889 |  | 0.00033062 |  | 0.016841
| 0 |  | 0 |  | 0 |  | 0 |  | 3.5522e-05 |  | -0.00011823 |  | 0.00013515 |  | 8.8189e-05 |  | -0.00011449 |  | -0.00012363 |  | 0 |  | -8.4749e-05 |  | -0.00047176 |  | -5.5359e-05 |  | 2.6332e-06 |  | -0.00013761 |  | -0.00033812 |  | 0.00015975 |  | 7.685e-05 |  | -3.7054e-05 |  | -0.00018075 |  | 0.00057653 |  | 2.9148e-06 |  | 2.2575e-06 |  | -0.00018744 |  | -0.00036554 |  | -0.00044474 |  | -0.00014923 |  | 0.00096163 |  | 0.00010096 |  | 0.00014274 |  | 5.9435e-06 |  | 0.0093864 |  | 8.0335e-05 |  | 0.0024374 |  | 0.017506 |  | 0.10274 |  | 0.0031018 |  | 0.00061204 |  | 0 |  | 0 |  | -8.1926e-05 |  | 0.00037079 |  | -3.9714e-05 |  | 0.00017057 |  | 0.016355
| 0 |  | 0 |  | 0 |  | 0 |  | 3.5525e-05 |  | -6.6404e-05 |  | 9.2959e-05 |  | 8.8196e-05 |  | -0.00017468 |  | -0.00019111 |  | 0 |  | -9.7241e-05 |  | -0.00049222 |  | -9.6276e-05 |  | 2.7366e-06 |  | -9.3087e-05 |  | -0.00017921 |  | 0.00010745 |  | -7.8126e-05 |  | 6.9789e-05 |  | -9.104e-06 |  | 0.00047216 |  | 2.936e-06 |  | 2.4642e-06 |  | -0.00014412 |  | -0.00037379 |  | -0.00045734 |  | 0.00023479 |  | 0.0010105 |  | -0.00011489 |  | -0.00032859 |  | 5.9438e-06 |  | 0.0091704 |  | 6.4505e-05 |  | 0.0024323 |  | 0.017321 |  | 0.10214 |  | 0.0030818 |  | 0.00060744 |  | 0 |  | 0 |  | 0.00014784 |  | 0.00037029 |  | 0.00085686 |  | 8.3291e-05 |  | 0.016087
| 0 |  | 0 |  | 0 |  | 0 |  | 9.2551e-05 |  | -7.213e-05 |  | 0.00024864 |  | 9.9384e-05 |  | -0.00029883 |  | -0.00021631 |  | 0 |  | -0.00013751 |  | -9.9891e-05 |  | -3.8512e-05 |  | 2.792e-06 |  | 4.4521e-05 |  | -0.00040791 |  | 9.5036e-05 |  | 0.00010009 |  | 4.823e-05 |  | 5.3314e-05 |  | 0.00025314 |  | 2.8534e-06 |  | 2.4251e-06 |  | -0.0001613 |  | -0.00038068 |  | -0.00040549 |  | -6.6982e-06 |  | 0.0011479 |  | -0.00028242 |  | -8.3431e-06 |  | 5.9435e-06 |  | 0.0092607 |  | 4.4279e-05 |  | 0.0024239 |  | 0.017205 |  | 0.102 |  | 0.003067 |  | 0.00061399 |  | 0 |  | 0 |  | -0.00013853 |  | 0.00014646 |  | -8.4245e-06 |  | 4.3579e-05 |  | 0.01633
| 0 |  | 0 |  | 0 |  | 0 |  | 9.2559e-05 |  | -0.00021286 |  | 0.00036323 |  | 9.9392e-05 |  | -0.00045137 |  | -0.00031372 |  | 0 |  | -0.00015855 |  | -3.8514e-05 |  | -0.0001685 |  | 2.794e-06 |  | -1.6188e-05 |  | -0.00077375 |  | 0.00011562 |  | -4.3263e-05 |  | -0.00026301 |  | -0.00011833 |  | -0.00025876 |  | 2.7644e-06 |  | 2.1409e-06 |  | -0.00023232 |  | -0.00047054 |  | -0.00066981 |  | -0.00032456 |  | 0.0012532 |  | -0.00029338 |  | -0.00040731 |  | 5.9438e-06 |  | 0.0088499 |  | 3.8121e-05 |  | 0.0024138 |  | 0.017124 |  | 0.10191 |  | 0.0030421 |  | 0.00060937 |  | 0 |  | 0 |  | -0.00061174 |  | 6.4842e-05 |  | 0.00011309 |  | 6.8808e-05 |  | 0.016806
| 0 |  | 0 |  | 0 |  | 0 |  | 5.4509e-05 |  | -0.00014119 |  | 0.00028684 |  | 7.455e-05 |  | -0.00060521 |  | -0.0001097 |  | 0 |  | -9.756e-05 |  | -0.00052836 |  | -0.00011313 |  | 2.7375e-06 |  | 9.3088e-05 |  | -0.00053311 |  | 8.7051e-05 |  | 1.8727e-05 |  | -0.00018559 |  | -0.0003524 |  | -0.00018535 |  | 2.7547e-06 |  | 1.896e-06 |  | -6.3788e-05 |  | -0.00023299 |  | -0.0003933 |  | -0.00037728 |  | 0.0010965 |  | -0.00026165 |  | -0.00028545 |  | 4.2463e-06 |  | 0.0084006 |  | 2.4004e-05 |  | 0.0024003 |  | 0.016983 |  | 0.10175 |  | 0.003023 |  | 0.00061033 |  | 0 |  | 0 |  | 0.00012893 |  | 9.9745e-05 |  | 0.00035862 |  | 0.00018194 |  | 0.016266
| 0 |  | 0 |  | 0 |  | 0 |  | 5.4514e-05 |  | -6.8128e-05 |  | 1.8807e-05 |  | 7.4556e-05 |  | -0.00033743 |  | -2.5532e-05 |  | 0 |  | -3.2063e-05 |  | -0.00061624 |  | -8.0641e-05 |  | 2.6298e-06 |  | 5.6661e-05 |  | -0.00035154 |  | 0.00012923 |  | -3.5515e-05 |  | 9.8399e-06 |  | -0.00030168 |  | -2.4072e-06 |  | 2.7297e-06 |  | 1.7415e-06 |  | 3.9719e-05 |  | -0.00019825 |  | -1.1563e-06 |  | 3.7631e-05 |  | 0.00099872 |  | -0.00012474 |  | 0.0007549 |  | 4.2463e-06 |  | 0.0084484 |  | 3.8155e-05 |  | 0.0023885 |  | 0.016853 |  | 0.10141 |  | 0.0030081 |  | 0.00061688 |  | 0 |  | 0 |  | 0.00012291 |  | 0.00017946 |  | 0.00027081 |  | 0.00013559 |  | 0.015505
| 0 |  | 0 |  | 0 |  | 0 |  | 6.7727e-05 |  | -0.00011666 |  | -0.000108 |  | 8.5125e-05 |  | -0.00030142 |  | -0.00022118 |  | 0 |  | -6.5333e-05 |  | 2.5277e-05 |  | -0.00037431 |  | 2.58e-06 |  | -0.00027117 |  | -0.0004355 |  | 0.00024916 |  | -9.7505e-05 |  | 3.0421e-05 |  | 2.2107e-05 |  | -0.00018657 |  | 2.7059e-06 |  | 1.8192e-06 |  | -6.7404e-05 |  | -0.00035714 |  | -0.00046188 |  | 3.0672e-05 |  | 0.0011539 |  | -9.1423e-05 |  | -7.0454e-05 |  | 5.9442e-06 |  | 0.008385 |  | 3.759e-05 |  | 0.0023726 |  | 0.016768 |  | 0.10103 |  | 0.0029844 |  | 0.00061221 |  | 0 |  | 0 |  | -0.00034583 |  | 0.00023483 |  | 5.0553e-05 |  | 8.1432e-05 |  | 0.015541
| 0 |  | 0 |  | 0 |  | 0 |  | 6.7733e-05 |  | -3.8919e-05 |  | -0.00034902 |  | 8.5132e-05 |  | -0.00024589 |  | -0.00028853 |  | 0 |  | -0.00014312 |  | 0.00022388 |  | -0.00036347 |  | 2.4956e-06 |  | -9.713e-05 |  | -0.00033566 |  | 0.00028087 |  | -6.651e-05 |  | -5.5681e-05 |  | -2.4706e-05 |  | 0.0001445 |  | 2.7074e-06 |  | 2.1285e-06 |  | -5.7775e-05 |  | -0.00025156 |  | -0.0006647 |  | -0.00032409 |  | 0.0012355 |  | -7.4569e-05 |  | -0.00045468 |  | 5.9442e-06 |  | 0.0079579 |  | 2.5736e-05 |  | 0.0023598 |  | 0.016665 |  | 0.10065 |  | 0.0029703 |  | 0.00061882 |  | 0 |  | 0 |  | 1.0846e-05 |  | 8.4255e-05 |  | 0.00015212 |  | -3.6109e-05 |  | 0.015984
| 0 |  | 0 |  | 0 |  | 0 |  | 5.4527e-05 |  | -0.0001156 |  | -0.00041765 |  | 8.7003e-05 |  | -0.00024292 |  | -0.00040297 |  | 0 |  | -0.0001653 |  | 0.00026 |  | -0.0002322 |  | 2.4733e-06 |  | 0.00028735 |  | -0.00048888 |  | 0.00029705 |  | -0.00013625 |  | -0.00015554 |  | -0.00030949 |  | -0.00025873 |  | 2.7314e-06 |  | 2.3611e-06 |  | -5.0555e-05 |  | -0.00034086 |  | -0.00056879 |  | 0.0001637 |  | 0.0011395 |  | -0.00018587 |  | -0.00045209 |  | 4.2463e-06 |  | 0.0076712 |  | 2.4187e-05 |  | 0.0023396 |  | 0.016498 |  | 0.10045 |  | 0.0029463 |  | 0.00061403 |  | 0 |  | 0 |  | -0.00016296 |  | 0.00015889 |  | 2.684e-05 |  | 5.4167e-05 |  | 0.015881
| 0 |  | 0 |  | 0 |  | 0 |  | 5.4531e-05 |  | -8.179e-05 |  | -0.00019863 |  | 8.701e-05 |  | -0.00055353 |  | -0.00024322 |  | 0 |  | -0.00012356 |  | 5.0555e-05 |  | -0.00018887 |  | 2.4138e-06 |  | 4.0466e-05 |  | -0.00040296 |  | 0.0002834 |  | -0.00048882 |  | -0.00037831 |  | -0.00032509 |  | -0.00048509 |  | 2.7462e-06 |  | 2.3611e-06 |  | -4.2129e-05 |  | -0.00018239 |  | -0.0002299 |  | 0.00031055 |  | 0.0011083 |  | -0.00018873 |  | -0.00027814 |  | 4.2466e-06 |  | 0.0075024 |  | 1.8982e-05 |  | 0.0023221 |  | 0.016319 |  | 0.1003 |  | 0.0029317 |  | 0.00061499 |  | 0 |  | 0 |  | 7.017e-05 |  | 0.00017574 |  | -0.00010122 |  | 7.2222e-05 |  | 0.015275
| 0 |  | 0 |  | 0 |  | 0 |  | 6.1237e-05 |  | -3.6228e-05 |  | -0.00015092 |  | 5.4967e-05 |  | -0.00031935 |  | -0.00011686 |  | 0 |  | -0.00015299 |  | -0.00035521 |  | -0.00011195 |  | 2.3773e-06 |  | -0.0002995 |  | -6.3615e-05 |  | 0.000202 |  | -0.00048495 |  | -0.00059472 |  | 8.0623e-05 |  | -5.8984e-05 |  | 2.742e-06 |  | 2.1868e-06 |  | 0.00014084 |  | -0.00010997 |  | -0.00018236 |  | -6.5952e-05 |  | 0.0011471 |  | -9.2544e-05 |  | 0.0001295 |  | 4.2468e-06 |  | 0.0072392 |  | 4.208e-05 |  | 0.0023017 |  | 0.016171 |  | 0.10013 |  | 0.0029131 |  | 0.00062155 |  | 0 |  | 0 |  | 0.0002018 |  | 0.00021668 |  | -1.4445e-05 |  | 0.00015769 |  | 0.015261
| 0 |  | 0 |  | 0 |  | 0 |  | 6.1241e-05 |  | -0.00012624 |  | -3.5812e-05 |  | 5.4971e-05 |  | -0.00014404 |  | -0.00026911 |  | 0 |  | -0.00012525 |  | -0.00011808 |  | -7.3432e-05 |  | 2.4003e-06 |  | 8.0932e-06 |  | -5.6215e-05 |  | 0.00020886 |  | -0.00025635 |  | -0.00044486 |  | 0.00018595 |  | 0.00012821 |  | 2.754e-06 |  | 2.0901e-06 |  | 9.9915e-05 |  | -0.00028591 |  | -0.000549 |  | -0.0006522 |  | 0.0011437 |  | 0.00012346 |  | -0.00038292 |  | 4.2466e-06 |  | 0.0069318 |  | 4.2544e-05 |  | 0.0022949 |  | 0.016007 |  | 0.09971 |  | 0.0028945 |  | 0.0006168 |  | 0 |  | 0 |  | -6.5081e-05 |  | 0.00023113 |  | -7.3432e-05 |  | 0.00031246 |  | 0.015472
| 0 |  | 0 |  | 0 |  | 0 |  | 5.4544e-05 |  | -0.00011275 |  | 0.00035978 |  | 8.5166e-05 |  | -0.00018674 |  | -0.00041346 |  | 0 |  | -8.0194e-05 |  | -0.00024539 |  | -6.019e-05 |  | 2.4728e-06 |  | 0.00033997 |  | -0.00010357 |  | 0.00015106 |  | -4.5141e-06 |  | -0.00022209 |  | 0.00016254 |  | 2.7092e-05 |  | 2.7705e-06 |  | 2.1804e-06 |  | -0.00011797 |  | -0.00032545 |  | -0.00043203 |  | -0.00049837 |  | 0.00097939 |  | 0.00015783 |  | -0.0003194 |  | 5.9445e-06 |  | 0.0068434 |  | 2.9454e-05 |  | 0.0022926 |  | 0.015787 |  | 0.099238 |  | 0.0028758 |  | 0.0006234 |  | 0 |  | 0 |  | -8.3796e-05 |  | 4.4541e-05 |  | 3.6114e-05 |  | 0.00036302 |  | 0.015212
| 0 |  | 0 |  | 0 |  | 0 |  | 5.4549e-05 |  | -0.00018935 |  | 3.4972e-05 |  | 8.5173e-05 |  | -0.00030524 |  | -0.00040246 |  | 0 |  | -0.00018101 |  | -0.00015378 |  | -7.9454e-05 |  | 2.5544e-06 |  | 6.4756e-05 |  | -0.00021956 |  | 0.00015791 |  | -0.00029897 |  | 1.927e-05 |  | -1.2997e-06 |  | -0.00038884 |  | 2.5809e-06 |  | 2.3286e-06 |  | -0.00018058 |  | -0.00042337 |  | -0.00045794 |  | -3.6115e-05 |  | 0.0011353 |  | -0.00014116 |  | 0.0003767 |  | 5.9445e-06 |  | 0.0068919 |  | 2.9093e-05 |  | 0.002284 |  | 0.015592 |  | 0.098746 |  | 0.0028576 |  | 0.00061852 |  | 0 |  | 0 |  | -0.00032245 |  | 6.637e-05 |  | 0.00024154 |  | 0.00028652 |  | 0.01512
| 0 |  | 0 |  | 0 |  | 0 |  | 3.4445e-05 |  | -0.00018205 |  | -0.00051338 |  | 8.3936e-05 |  | -0.00034656 |  | -0.00021337 |  | 0 |  | -0.00019954 |  | 7.9586e-05 |  | -5.6583e-05 |  | 2.5451e-06 |  | -8.0947e-05 |  | -0.00029283 |  | 0.00018404 |  | -0.00046944 |  | 7.933e-05 |  | -0.00018855 |  | -7.2234e-05 |  | 2.3868e-06 |  | 2.3871e-06 |  | 1.4447e-05 |  | -0.00036572 |  | -0.00040588 |  | -7.2234e-06 |  | 0.0011109 |  | -0.00011982 |  | 0.00057673 |  | 4.2468e-06 |  | 0.0065869 |  | 4.0172e-05 |  | 0.0022639 |  | 0.01547 |  | 0.098254 |  | 0.0028398 |  | 0.00062517 |  | 0 |  | 0 |  | -0.00015911 |  | 0.0003204 |  | 0.0001621 |  | 0.00016855 |  | 0.015561
| 0 |  | 0 |  | 0 |  | 0 |  | 3.4448e-05 |  | -0.00013183 |  | -0.00015823 |  | 8.3943e-05 |  | -0.00013694 |  | -0.00017447 |  | 0 |  | -0.00010957 |  | -8.4273e-05 |  | -9.1496e-05 |  | 2.589e-06 |  | -2.8332e-05 |  | -0.00034788 |  | 0.00022323 |  | -0.00019823 |  | 4.7184e-05 |  | -0.00013394 |  | 1.3243e-05 |  | 2.3161e-06 |  | 2.4514e-06 |  | 0.00011678 |  | -0.00049443 |  | -0.00032042 |  | -0.00022152 |  | 0.00092287 |  | -0.00015586 |  | 0.0005864 |  | 4.2468e-06 |  | 0.006296 |  | 4.9704e-05 |  | 0.0022326 |  | 0.01532 |  | 0.09791 |  | 0.0028212 |  | 0.0006203 |  | 0 |  | 0 |  | -9.4017e-05 |  | 0.00035667 |  | 0.00011646 |  | 0.0001228 |  | 0.015377
| 0 |  | 0 |  | 0 |  | 0 |  | 2.1043e-05 |  | -0.00017616 |  | 0.00010537 |  | 7.0891e-05 |  | -1.9863e-05 |  | -0.00035309 |  | 0 |  | -9.2602e-05 |  | -0.0001612 |  | -6.2605e-05 |  | 2.6418e-06 |  | -4.8568e-05 |  | -0.00034182 |  | 0.00032025 |  | -0.00010912 |  | -0.00015954 |  | -8.3224e-05 |  | -0.00016615 |  | 2.4348e-06 |  | 2.3997e-06 |  | -0.00019886 |  | -0.00067032 |  | -0.0004471 |  | 9.3908e-05 |  | 0.00093978 |  | -0.00010229 |  | 0.0010137 |  | 4.2468e-06 |  | 0.0061981 |  | 5.4177e-05 |  | 0.0022116 |  | 0.015135 |  | 0.097733 |  | 0.0028034 |  | 0.00062684 |  | 0 |  | 0 |  | -0.00026758 |  | 0.00021101 |  | 0.00017065 |  | 3.6118e-06 |  | 0.014945
| 0 |  | 0 |  | 0 |  | 0 |  | 2.1045e-05 |  | -7.6411e-05 |  | 8.5963e-06 |  | 7.0897e-05 |  | -0.00024302 |  | -0.00028924 |  | 0 |  | -0.0001206 |  | -3.1171e-05 |  | -0.00021551 |  | 2.7492e-06 |  | 7.2852e-05 |  | -9.4131e-05 |  | 0.00020011 |  | 0.00020857 |  | -0.00026409 |  | 0.00014694 |  | 0.00010234 |  | 2.6977e-06 |  | 2.3228e-06 |  | -0.00028193 |  | -0.00033095 |  | -0.00049234 |  | 0.00015049 |  | 0.0012761 |  | 3.7302e-05 |  | 0.00056146 |  | 4.2471e-06 |  | 0.0062264 |  | 4.5213e-05 |  | 0.0021956 |  | 0.014957 |  | 0.097352 |  | 0.0027903 |  | 0.00062198 |  | 0 |  | 0 |  | 0.00041228 |  | 0.00039467 |  | 9.9928e-05 |  | 0.00023924 |  | 0.015003
| 0 |  | 0 |  | 0 |  | 0 |  | 1.3225e-05 |  | -7.5946e-05 |  | 1.0484e-05 |  | 0.00010139 |  | -0.00046297 |  | -0.00010651 |  | 0 |  | -0.00012766 |  | 0.0001505 |  | -0.00034082 |  | 2.7927e-06 |  | 0.0001457 |  | -0.0001955 |  | 6.7973e-05 |  | -6.2628e-05 |  | -0.00025774 |  | 6.8919e-05 |  | -0.00018362 |  | 2.8442e-06 |  | 2.2846e-06 |  | -0.00026288 |  | -7.8086e-05 |  | -0.00040385 |  | -5.5384e-05 |  | 0.0014016 |  | -6.9014e-05 |  | -0.00011804 |  | 2.5483e-06 |  | 0.0061007 |  | 4.1207e-05 |  | 0.0021845 |  | 0.014817 |  | 0.096963 |  | 0.0027683 |  | 0.00062276 |  | 0 |  | 0 |  | 0.00030597 |  | 0.00035857 |  | 6.622e-05 |  | 0.00035122 |  | 0.01488
| 0 |  | 0 |  | 0 |  | 0 |  | 1.3225e-05 |  | -9.4991e-05 |  | 0.00015722 |  | 0.00010139 |  | -0.00041686 |  | -0.00017534 |  | 0 |  | -0.00011196 |  | -0.00031546 |  | -6.992e-05 |  | 2.7262e-06 |  | 0.00031164 |  | -4.629e-05 |  | 7.8568e-05 |  | -0.00030671 |  | -0.00022325 |  | -7.1521e-05 |  | -0.00018122 |  | 3.0248e-06 |  | 2.1678e-06 |  | -0.00014369 |  | -0.00013779 |  | -0.00036304 |  | 5.8998e-05 |  | 0.00095579 |  | -2.8346e-05 |  | -0.00012462 |  | 2.5483e-06 |  | 0.0056881 |  | 4.408e-05 |  | 0.0021771 |  | 0.014704 |  | 0.096663 |  | 0.002755 |  | 0.0006294 |  | 0 |  | 0 |  | -2.7471e-05 |  | 0.00017605 |  | 4.8162e-06 |  | 0.00011559 |  | 0.014729
| 0 |  | 0 |  | 0 |  | 0 |  | 9.4552e-05 |  | -3.9279e-05 |  | 0.0001251 |  | 7.2158e-05 |  | -0.0003929 |  | -0.00024129 |  | 0 |  | -0.00010762 |  | -0.00058843 |  | -5.6943e-05 |  | 2.6278e-06 |  | 0.00010118 |  | -9.5485e-05 |  | 5.5621e-05 |  | -0.00015 |  | -0.00010588 |  | 1.0835e-05 |  | -0.00010383 |  | 3.0512e-06 |  | 2.0905e-06 |  | -9.6524e-05 |  | -0.00016201 |  | -0.00055299 |  | -0.00078748 |  | 0.00091786 |  | -0.00010725 |  | -0.00029933 |  | 2.5483e-06 |  | 0.0056273 |  | 7.5756e-05 |  | 0.0021695 |  | 0.014595 |  | 0.096485 |  | 0.0027332 |  | 0.00062443 |  | 0 |  | 0 |  | 0.00022591 |  | 0.00015318 |  | -7.5858e-05 |  | 5.9001e-05 |  | 0.014635
| 0 |  | 0 |  | 0 |  | 0 |  | 9.4559e-05 |  | -0.00013574 |  | -0.00010483 |  | 7.2164e-05 |  | -0.00037758 |  | -0.00031348 |  | 0 |  | -0.00017821 |  | -0.00043671 |  | 4.7048e-05 |  | 2.546e-06 |  | -0.00018618 |  | -0.00056011 |  | 7.5054e-05 |  | -0.00025636 |  | 6.2957e-05 |  | 0.00015864 |  | -0.00033863 |  | 2.9318e-06 |  | 2.1295e-06 |  | -0.0002374 |  | -0.0003596 |  | -0.00081293 |  | -0.00081638 |  | 0.0010038 |  | -0.00032629 |  | -0.00029723 |  | 2.5483e-06 |  | 0.0055291 |  | 0.00010817 |  | 0.0021652 |  | 0.014505 |  | 0.096039 |  | 0.0027204 |  | 0.00063097 |  | 0 |  | 0 |  | -0.00027488 |  | -7.2246e-05 |  | -6.9838e-05 |  | 0.00020795 |  | 0.014686
| 0 |  | 0 |  | 0 |  | 0 |  | 5.4028e-06 |  | -0.0001024 |  | -1.4025e-05 |  | 0.0001207 |  | -0.00043635 |  | -0.00030139 |  | 0 |  | -0.0002152 |  | -0.00034686 |  | 7.7071e-06 |  | 2.5708e-06 |  | 8.4993e-05 |  | -0.00023791 |  | 0.00011387 |  | -6.6516e-05 |  | -0.0001642 |  | 0.00031079 |  | -0.00025407 |  | 2.7881e-06 |  | 2.2453e-06 |  | -9.0307e-05 |  | -0.00038023 |  | -0.0007147 |  | -0.00042614 |  | 0.0010165 |  | -0.00014024 |  | 0.00023334 |  | 4.2473e-06 |  | 0.0051468 |  | 0.00011924 |  | 0.0021611 |  | 0.014445 |  | 0.095801 |  | 0.0027038 |  | 0.00062601 |  | 0 |  | 0 |  | -0.00023027 |  | -8.0675e-05 |  | -5.1776e-05 |  | 0.00029103 |  | 0.015016
| 0 |  | 0 |  | 0 |  | 0 |  | 5.4032e-06 |  | 2.7255e-05 |  | 6.9767e-05 |  | 0.00012071 |  | -0.00017241 |  | -0.00019144 |  | 0 |  | -0.00013521 |  | 0.00013653 |  | -0.00020346 |  | 2.5e-06 |  | 0.00010118 |  | 0.00014434 |  | 7.8552e-05 |  | 0.00010009 |  | -0.00037215 |  | 0.00021716 |  | 0.00023777 |  | 2.6972e-06 |  | 2.3614e-06 |  | 4.5758e-05 |  | -0.00019797 |  | -0.00040856 |  | -0.00024313 |  | 0.0011319 |  | 4.4334e-05 |  | -0.00048211 |  | 4.2471e-06 |  | 0.0053494 |  | 0.00010742 |  | 0.0021459 |  | 0.014348 |  | 0.095469 |  | 0.0026865 |  | 0.00063258 |  | 0 |  | 0 |  | 0.00039402 |  | 7.827e-05 |  | -5.4187e-05 |  | 0.00021522 |  | 0.014826
| 0 |  | 0 |  | 0 |  | 0 |  | 0 |  | -3.3819e-05 |  | -0.00023678 |  | 9.2723e-05 |  | -3.9062e-05 |  | -0.0001865 |  | 0 |  | -5.9193e-05 |  | 0.00023175 |  | -0.00023769 |  | 2.4016e-06 |  | -0.00017403 |  | 9.5844e-05 |  | 0.00013146 |  | -8.9755e-05 |  | -0.00013335 |  | 0.00015865 |  | 0.00026427 |  | 2.7504e-06 |  | 2.3616e-06 |  | 0.00011801 |  | -0.00024236 |  | -0.00027081 |  | 0.00021074 |  | 0.0012053 |  | -6.845e-05 |  | -0.0015564 |  | 4.2473e-06 |  | 0.0052859 |  | 8.2622e-05 |  | 0.0021122 |  | 0.014154 |  | 0.095174 |  | 0.00267 |  | 0.00062749 |  | 0 |  | 0 |  | 0.00033737 |  | 0.00010958 |  | -6.2618e-05 |  | 0.0001189 |  | 0.014497
| 0 |  | 0 |  | 0 |  | 0 |  | 0 |  | -6.9629e-05 |  | -0.00010971 |  | 9.2723e-05 |  | -0.00011838 |  | -0.00025179 |  | 0 |  | -7.7871e-05 |  | -8.1889e-05 |  | -0.00018833 |  | 2.3926e-06 |  | -0.00033998 |  | 0.00016238 |  | 0.00018607 |  | 4.1972e-05 |  | 0.00015658 |  | 2.6008e-05 |  | 0.00023856 |  | 2.8604e-06 |  | 2.2839e-06 |  | 0.0001737 |  | -0.00011092 |  | -0.0001684 |  | 0.00040018 |  | 0.0010788 |  | -0.00013535 |  | -0.00066864 |  | 4.2473e-06 |  | 0.0049241 |  | 5.5663e-05 |  | 0.0020743 |  | 0.013944 |  | 0.094634 |  | 0.0026539 |  | 0.0006341 |  | 0 |  | 0 |  | 0.00027567 |  | 0.00024795 |  | 0.00014024 |  | 4.0944e-05 |  | 0.014456
| 0 |  | 0 |  | 0 |  | 0 |  | 1.435e-05 |  | -4.2838e-05 |  | 0.00017063 |  | 5.0721e-05 |  | -0.00012407 |  | -0.00033012 |  | 0 |  | -0.00012314 |  | -0.00015294 |  | 1.2043e-05 |  | 2.4696e-06 |  | -0.00013761 |  | -0.00016232 |  | 0.00018297 |  | 0.00011171 |  | 0.00011889 |  | -5.2015e-05 |  | 0.00010042 |  | 2.9198e-06 |  | 2.2064e-06 |  | 0.00019538 |  | -0.00011486 |  | -0.00032251 |  | 0.00031709 |  | 0.0011185 |  | -2.7953e-05 |  | -0.00012726 |  | 7.6446e-06 |  | 0.0048049 |  | 8.6025e-06 |  | 0.0020473 |  | 0.013775 |  | 0.094252 |  | 0.002637 |  | 0.00062898 |  | 0 |  | 0 |  | 0.00037454 |  | 0.00028287 |  | 0.00028355 |  | 7.3459e-05 |  | 0.01426
| 0 |  | 0 |  | 0 |  | 0 |  | 1.4351e-05 |  | -0.00012021 |  | 0.00016202 |  | 5.0725e-05 |  | -0.00032372 |  | -0.00045061 |  | 0 |  | -9.9795e-05 |  | -0.0001686 |  | 5.2989e-05 |  | 2.5509e-06 |  | 0.00012547 |  | -0.00052996 |  | 0.0001319 |  | 0.00025119 |  | 8.6389e-05 |  | -9.8835e-05 |  | -0.0004609 |  | 2.9059e-06 |  | 2.1682e-06 |  | 8.4301e-06 |  | -0.00034304 |  | -0.00075774 |  | -0.00012043 |  | 0.0011496 |  | -4.6687e-05 |  | -0.00079418 |  | 7.6442e-06 |  | 0.0046279 |  | 3.6134e-05 |  | 0.0020379 |  | 0.01361 |  | 0.093864 |  | 0.0026205 |  | 0.00063557 |  | 0 |  | 0 |  | -0.00011576 |  | 0.00019642 |  | -0.00080809 |  | 0.00012645 |  | 0.014315
| 0 |  | 0 |  | 0 |  | 0 |  | 8.0302e-05 |  | -0.00014336 |  | 6.5008e-05 |  | 8.3415e-05 |  | -0.00032511 |  | -0.00046583 |  | 0 |  | -7.4566e-05 |  | -0.00035124 |  | 9.514e-05 |  | 2.5462e-06 |  | 0.00031974 |  | -0.00064521 |  | 1.1782e-05 |  | 9.6212e-05 |  | -0.00022161 |  | -0.00039532 |  | -0.00060972 |  | 2.8381e-06 |  | 2.2073e-06 |  | 2.8903e-05 |  | -0.00043179 |  | -0.00066003 |  | 0.0004757 |  | 0.00103 |  | -3.6358e-05 |  | -0.00035968 |  | 5.9456e-06 |  | 0.0043374 |  | 4.4565e-05 |  | 0.0020304 |  | 0.013435 |  | 0.093242 |  | 0.0026043 |  | 0.00063046 |  | 0 |  | 0 |  | -0.00022911 |  | 0.00019521 |  | -5.7806e-05 |  | 7.4667e-05 |  | 0.015
| 0 |  | 0 |  | 0 |  | 0 |  | 8.0303e-05 |  | -0.00013486 |  | 7.4353e-05 |  | 8.3415e-05 |  | -0.00027338 |  | -0.00053539 |  | 0 |  | -0.00010054 |  | -0.00049698 |  | -2.2883e-05 |  | 2.4894e-06 |  | 3.2386e-05 |  | -0.00031481 |  | 4.5361e-05 |  | -5.4887e-05 |  | -0.00025786 |  | -0.00029778 |  | -0.0005411 |  | 2.7688e-06 |  | 2.4007e-06 |  | 2.77e-05 |  | -0.00050603 |  | -0.00048366 |  | 0.0010122 |  | 0.00099035 |  | 8.5429e-05 |  | -0.00027567 |  | 5.9456e-06 |  | 0.0041379 |  | 2.5674e-05 |  | 0.0020153 |  | 0.013304 |  | 0.093016 |  | 0.002588 |  | 0.00063694 |  | 0 |  | 0 |  | -0.00014591 |  | 0.00027382 |  | 0.00073345 |  | 0.00014387 |  | 0.014931
| 0 |  | 0 |  | 0 |  | 0 |  | 7.7196e-05 |  | -8.7283e-05 |  | 0.00011475 |  | 6.1532e-05 |  | -0.0003716 |  | -0.00033077 |  | 0 |  | -4.3538e-05 |  | -0.00015055 |  | -0.00022859 |  | 2.4529e-06 |  | -6.8808e-05 |  | -4.5436e-06 |  | 8.3944e-05 |  | -2.0016e-05 |  | -0.00026765 |  | 9.2327e-05 |  | -0.00026858 |  | 2.7646e-06 |  | 2.5551e-06 |  | -0.00015296 |  | -0.00010917 |  | -0.00028593 |  | 0.00032576 |  | 0.00098529 |  | 5.9338e-05 |  | -0.00030261 |  | 4.2476e-06 |  | 0.0043176 |  | 7.447e-05 |  | 0.0019942 |  | 0.01326 |  | 0.092753 |  | 0.0025765 |  | 0.00063184 |  | 0 |  | 0 |  | -0.00010371 |  | 0.0003184 |  | -4.6972e-05 |  | 0.00023782 |  | 0.014389
| 0 |  | 0 |  | 0 |  | 0 |  | 7.7209e-05 |  | -3.8012e-05 |  | -0.00017498 |  | 6.1542e-05 |  | -0.00016798 |  | -4.4618e-05 |  | 0 |  | -4.6602e-05 |  | -0.00010237 |  | -0.00017921 |  | 2.5368e-06 |  | 7.6895e-05 |  | -0.00025837 |  | 0.00018117 |  | -7.8132e-05 |  | -0.00045319 |  | -6.3725e-05 |  | -0.00014091 |  | 2.8727e-06 |  | 2.6327e-06 |  | -0.00012526 |  | 5.858e-05 |  | -0.00022591 |  | 0.00014126 |  | 0.00099878 |  | 7.6867e-05 |  | -0.00016707 |  | 4.2476e-06 |  | 0.0042614 |  | 0.00012078 |  | 0.0019807 |  | 0.013184 |  | 0.092553 |  | 0.0025563 |  | 0.00063836 |  | 0 |  | 0 |  | 0.00013627 |  | 0.00018186 |  | 0.00011924 |  | 0.00019009 |  | 0.014136
| 0 |  | 0 |  | 0 |  | 0 |  | 6.1345e-05 |  | -0.0001351 |  | -0.00020587 |  | 9.402e-05 |  | -0.00017878 |  | -0.00023859 |  | 0 |  | -8.2629e-05 |  | -0.00033186 |  | -5.0587e-05 |  | 2.6625e-06 |  | 5.6663e-05 |  | -0.00027392 |  | 0.00021481 |  | -1.2269e-05 |  | 0.0002283 |  | -0.00043432 |  | -0.00034547 |  | 2.9857e-06 |  | 2.5551e-06 |  | -3.6134e-06 |  | -0.00043075 |  | -0.00038814 |  | 0.00059535 |  | 0.0010805 |  | -0.0001505 |  | -0.00052741 |  | 2.5487e-06 |  | 0.0043456 |  | 0.00014549 |  | 0.0019689 |  | 0.013033 |  | 0.092194 |  | 0.0025444 |  | 0.00063311 |  | 0 |  | 0 |  | -1.5264e-05 |  | 0.00031797 |  | 8.9129e-05 |  | 9.8555e-05 |  | 0.013848
| 0 |  | 0 |  | 0 |  | 0 |  | 6.135e-05 |  | -0.00015987 |  | -0.00043709 |  | 9.4028e-05 |  | -6.604e-05 |  | -0.00020416 |  | 0 |  | -0.00014287 |  | -0.00025357 |  | -5.7814e-05 |  | 2.8592e-06 |  | -8.0916e-06 |  | -0.00034151 |  | 0.00018806 |  | -0.00020211 |  | 0.00026495 |  | -0.00041871 |  | -0.00030452 |  | 3.0204e-06 |  | 2.5551e-06 |  | -3.7338e-05 |  | -0.00066147 |  | -0.00037226 |  | -1.9271e-05 |  | 0.0012272 |  | -0.00020082 |  | 0.00029279 |  | 2.5486e-06 |  | 0.0042971 |  | 0.00013919 |  | 0.0019613 |  | 0.012914 |  | 0.091773 |  | 0.0025288 |  | 0.00063967 |  | 0 |  | 0 |  | -0.00037706 |  | 0.00025534 |  | 7.4676e-05 |  | -1.2045e-06 |  | 0.013973
| 0 |  | 0 |  | 0 |  | 0 |  | 3.8979e-05 |  | -8.3215e-05 |  | -0.00056218 |  | 6.1557e-05 |  | -9.5402e-05 |  | -0.00010635 |  | 0 |  | -0.00015913 |  | -0.00031145 |  | 2.6499e-05 |  | 2.9304e-06 |  | -0.00029545 |  | -0.00050629 |  | 0.00016151 |  | -0.00032996 |  | -6.764e-05 |  | -0.00025097 |  | 0.00019272 |  | 2.9372e-06 |  | 2.6329e-06 |  | -0.00019183 |  | -0.00057695 |  | -0.00041797 |  | -0.00039989 |  | 0.0010848 |  | -0.00024667 |  | 0.00076113 |  | 5.9459e-06 |  | 0.004132 |  | 0.00010954 |  | 0.0019446 |  | 0.012825 |  | 0.09128 |  | 0.0025101 |  | 0.00063438 |  | 0 |  | 0 |  | -0.0002774 |  | 6.5043e-05 |  | 0.00013731 |  | 0.00014093 |  | 0.01408
| 0 |  | 0 |  | 0 |  | 0 |  | 3.8979e-05 |  | -8.6351e-05 |  | 0.00021203 |  | 6.1557e-05 |  | -0.00041965 |  | -0.00026263 |  | 0 |  | -0.00014368 |  | -0.00029701 |  | -0.00012045 |  | 2.9115e-06 |  | -0.00018213 |  | -0.00065976 |  | 0.00026053 |  | -3.5514e-05 |  | -0.00026608 |  | 3.7711e-05 |  | 0.00020116 |  | 2.8637e-06 |  | 2.5361e-06 |  | -5.2113e-05 |  | -0.00049209 |  | -0.00046281 |  | -2.4091e-05 |  | 0.00096759 |  | -0.00035823 |  | 0.00024158 |  | 5.9459e-06 |  | 0.0041154 |  | 0.00010151 |  | 0.0019259 |  | 0.012688 |  | 0.090876 |  | 0.0024979 |  | 0.00064092 |  | 0 |  | 0 |  | -0.00010734 |  | 0.00013371 |  | 0.00014214 |  | 0.00021802 |  | 0.013971
| 0 |  | 0 |  | 0 |  | 0 |  | 8.4714e-05 |  | -1.8625e-05 |  | 0.0003204 |  | 3.2406e-06 |  | -0.00038978 |  | -0.00018964 |  | 0 |  | -0.00013291 |  | 6.3841e-05 |  | -0.00022405 |  | 2.808e-06 |  | 7.2852e-05 |  | -0.00043071 |  | 0.00030647 |  | -6.4487e-07 |  | -0.00042045 |  | -6.7619e-05 |  | -4.3364e-05 |  | 2.8842e-06 |  | 2.3751e-06 |  | -8.4318e-06 |  | -0.00024435 |  | -0.00033907 |  | -4.8182e-06 |  | 0.0010418 |  | -0.00022251 |  | 0.00024103 |  | 5.9459e-06 |  | 0.0038435 |  | 9.8044e-05 |  | 0.0019032 |  | 0.012542 |  | 0.090185 |  | 0.002483 |  | 0.00063564 |  | 0 |  | 0 |  | 0.00021952 |  | 5.3e-05 |  | 3.7341e-05 |  | 0.00019273 |  | 0.014036
| 0 |  | 0 |  | 0 |  | 0 |  | 8.4714e-05 |  | -5.6171e-05 |  | 3.6389e-05 |  | 3.2406e-06 |  | -0.00041536 |  | -0.00025706 |  | 0 |  | -0.0001582 |  | -0.00020117 |  | -0.00016021 |  | 2.6573e-06 |  | 1.2142e-05 |  | -0.00034073 |  | 0.00017067 |  | -0.00020599 |  | 0.00020183 |  | 0.00012353 |  | -0.00033126 |  | 2.9033e-06 |  | 2.0391e-06 |  | -0.00023851 |  | -0.00036672 |  | -0.000596 |  | 0.00018189 |  | 0.00098951 |  | -0.00016932 |  | -9.3132e-05 |  | 5.9463e-06 |  | 0.0037045 |  | 8.4769e-05 |  | 0.0018686 |  | 0.012423 |  | 0.0899 |  | 0.0024679 |  | 0.00064206 |  | 0 |  | 0 |  | -8.8049e-05 |  | 2.4092e-06 |  | 7.3481e-05 |  | 0.00028533 |  | 0.013603
| 0 |  | 0 |  | 0 |  | 0 |  | 0.00010279 |  | -0.00021904 |  | -0.00020521 |  | 0.00015762 |  | -0.00023855 |  | -0.000386 |  | 0 |  | -0.00019371 |  | -0.00039392 |  | -0.00029162 |  | 2.6052e-06 |  | 3.2378e-05 |  | -0.00035292 |  | 0.00015513 |  | 0.00010397 |  | -8.4145e-05 |  | 0.0003888 |  | -0.00034694 |  | 2.9083e-06 |  | 1.8774e-06 |  | -0.00023732 |  | -0.00051542 |  | -0.00076808 |  | 0.00036862 |  | 0.0010696 |  | -4.5125e-05 |  | -6.9776e-06 |  | 5.9459e-06 |  | 0.0037483 |  | 8.766e-05 |  | 0.001861 |  | 0.012304 |  | 0.089558 |  | 0.0024535 |  | 0.00063679 |  | 0 |  | 0 |  | -0.00072149 |  | -5.4209e-05 |  | 4.9391e-05 |  | 0.00010103 |  | 0.013648
| 0 |  | 0 |  | 0 |  | 0 |  | 0.00010279 |  | -0.00017806 |  | 0.00014487 |  | 0.00015762 |  | -0.0002985 |  | -0.00028315 |  | 0 |  | -0.00015794 |  | -3.0116e-05 |  | -0.00018802 |  | 2.5322e-06 |  | 0.00017707 |  | -0.00047278 |  | 0.00012848 |  | 0.00041098 |  | -0.00091891 |  | -3.3864e-05 |  | -0.00022768 |  | 2.798e-06 |  | 1.8582e-06 |  | -0.00013372 |  | -0.00044022 |  | -0.00067072 |  | 0.00011806 |  | 0.0010848 |  | -0.00027667 |  | -2.8275e-05 |  | 5.9463e-06 |  | 0.0036681 |  | 9.2995e-05 |  | 0.001867 |  | 0.012187 |  | 0.089316 |  | 0.0024384 |  | 0.00064324 |  | 0 |  | 0 |  | -0.00062623 |  | -3.6139e-05 |  | 0.00010938 |  | -9.8781e-05 |  | 0.014031
| 0 |  | 0 |  | 0 |  | 0 |  | 6.6049e-05 |  | -8.6648e-05 |  | 0.00030164 |  | 3.0253e-05 |  | -0.00051627 |  | -0.00030444 |  | 0 |  | -7.1688e-05 |  | -4.4574e-05 |  | -0.0002666 |  | 2.5174e-06 |  | -0.00022665 |  | -0.00050011 |  | 0.00035842 |  | 0.00035967 |  | -0.00079419 |  | -9.1025e-05 |  | -0.00022407 |  | 2.6984e-06 |  | 2.0007e-06 |  | -0.00013493 |  | -0.00021866 |  | -0.00046377 |  | -0.00012167 |  | 0.00099456 |  | -0.00022358 |  | -0.00032045 |  | 5.9463e-06 |  | 0.0035852 |  | 8.4907e-05 |  | 0.0018838 |  | 0.012031 |  | 0.089037 |  | 0.0024275 |  | 0.00063782 |  | 0 |  | 0 |  | -0.00025694 |  | 2.8913e-05 |  | 0.00017806 |  | 0.00021564 |  | 0.013748
| 0 |  | 0 |  | 0 |  | 0 |  | 6.6049e-05 |  | -0.00011296 |  | -0.00022779 |  | 3.0253e-05 |  | -0.00032069 |  | -0.00024807 |  | 0 |  | -9.4394e-05 |  | 2.8913e-05 |  | -0.00032924 |  | 2.5257e-06 |  | -0.00021046 |  | -0.00061334 |  | 0.00039941 |  | 0.00017758 |  | -7.8848e-05 |  | 3.7711e-05 |  | -0.00019034 |  | 2.7615e-06 |  | 2.1427e-06 |  | -9.7581e-05 |  | -0.00016107 |  | -0.00017385 |  | 0.00026725 |  | 0.001046 |  | -0.00019136 |  | -0.00060101 |  | 5.9463e-06 |  | 0.0034635 |  | 8.0196e-05 |  | 0.0018888 |  | 0.011873 |  | 0.088443 |  | 0.0024091 |  | 0.00064429 |  | 0 |  | 0 |  | -0.000269 |  | -3.6141e-06 |  | 0.00018157 |  | 9.999e-05 |  | 0.013377
| 0 |  | 0 |  | 0 |  | 0 |  | 8.6002e-05 |  | -0.00016436 |  | 0.00020584 |  | 8.1016e-05 |  | -0.00033791 |  | -0.000226 |  | 0 |  | -0.0001788 |  | -1.2047e-05 |  | -0.00029078 |  | 2.5525e-06 |  | 0.00020641 |  | -0.00073287 |  | 0.00025614 |  | -4.52e-06 |  | -0.00021871 |  | -2.0806e-05 |  | -0.00053852 |  | 2.9174e-06 |  | 2.1292e-06 |  | -0.00018492 |  | -0.0003175 |  | -0.00012984 |  | -4.6306e-05 |  | 0.001105 |  | -0.00029417 |  | -0.00068698 |  | 4.2481e-06 |  | 0.0033138 |  | 9.9757e-05 |  | 0.0018644 |  | 0.011789 |  | 0.088096 |  | 0.0023944 |  | 0.00063884 |  | 0 |  | 0 |  | -0.00062268 |  | 9.397e-05 |  | 8.8811e-05 |  | -0.00011204 |  | 0.013191
| 0 |  | 0 |  | 0 |  | 0 |  | 8.6002e-05 |  | -6.0936e-05 |  | 0.00033189 |  | 8.1016e-05 |  | -0.00029005 |  | -0.00020996 |  | 0 |  | -0.00012901 |  | -0.00010602 |  | -0.00028717 |  | 2.4885e-06 |  | 0.00024688 |  | -0.00035846 |  | 0.00019391 |  | 0.00036741 |  | -0.00048943 |  | -4.0312e-05 |  | -0.00046987 |  | 2.8392e-06 |  | 2.0519e-06 |  | -3.6043e-05 |  | -0.00015771 |  | -9.7776e-05 |  | -0.00017503 |  | 0.0010435 |  | -3.7522e-05 |  | 0.0005197 |  | 4.2483e-06 |  | 0.0031828 |  | 0.00011861 |  | 0.0018409 |  | 0.011738 |  | 0.087698 |  | 0.002384 |  | 0.00064528 |  | 0 |  | 0 |  | -6.5469e-05 |  | 0.00036707 |  | -2.6506e-05 |  | 0.0002009 |  | 0.013387
| 0 |  | 0 |  | 0 |  | 0 |  | 5.133e-05 |  | 2.7678e-05 |  | 1.8867e-05 |  | 0.00010035 |  | -0.00013217 |  | -0.0001123 |  | 0 |  | -9.3904e-05 |  | 0.0002 |  | -0.00018795 |  | 2.3986e-06 |  | 0.00018618 |  | -3.3811e-05 |  | 5.5735e-05 |  | 0.00036354 |  | -0.00012114 |  | -0.00013004 |  | -6.8674e-05 |  | 2.5968e-06 |  | 1.9743e-06 |  | 0.00014286 |  | 1.5081e-05 |  | -0.00025972 |  | 8.795e-05 |  | 0.00093809 |  | 0.00022703 |  | 0.0010321 |  | 5.9466e-06 |  | 0.0031611 |  | 0.00013392 |  | 0.0018121 |  | 0.011637 |  | 0.087301 |  | 0.002366 |  | 0.00063982 |  | 0 |  | 0 |  | 0.0005114 |  | 0.00041406 |  | -0.00023209 |  | 0.00034788 |  | 0.013314
| 0 |  | 0 |  | 0 |  | 0 |  | 5.1334e-05 |  | 5.0148e-06 |  | -0.00018456 |  | 0.00010036 |  | -0.00035579 |  | -0.00014882 |  | 0 |  | -0.00012761 |  | 2.2892e-05 |  | -0.00023133 |  | 2.4297e-06 |  | 8.0949e-06 |  | 2.8723e-05 |  | 0.00011237 |  | 3.4223e-05 |  | -5.3318e-06 |  | -0.00032119 |  | -8.7954e-05 |  | 2.425e-06 |  | 1.8974e-06 |  | -3.4941e-05 |  | -0.00017479 |  | -0.00018287 |  | 0.00017924 |  | 0.00093219 |  | 0.00035636 |  | -0.00021 |  | 5.9463e-06 |  | 0.0034047 |  | 0.00010866 |  | 0.0018037 |  | 0.011542 |  | 0.086959 |  | 0.0023557 |  | 0.00064614 |  | 0 |  | 0 |  | 0.00066113 |  | 0.00028103 |  | -0.00041283 |  | 0.00029647 |  | 0.013117
| 0 |  | 0 |  | 0 |  | 0 |  | 4.0133e-05 |  | -0.00013079 |  | -0.00033413 |  | 0.00016207 |  | -0.00023564 |  | -0.0001587 |  | 0 |  | -0.00016287 |  | -0.00033587 |  | -0.00025457 |  | 2.548e-06 |  | -0.00027117 |  | -0.00038625 |  | 0.00012829 |  | -6.2636e-05 |  | 0.00032091 |  | -0.00025878 |  | -0.00032824 |  | 2.4795e-06 |  | 1.8974e-06 |  | -8.6753e-05 |  | -0.00032521 |  | -0.00051993 |  | 0.00055156 |  | 0.0010005 |  | 0.00010143 |  | -0.00035399 |  | 5.9466e-06 |  | 0.0033855 |  | 8.498e-05 |  | 0.0017912 |  | 0.011494 |  | 0.08638 |  | 0.0023414 |  | 0.00064069 |  | 0 |  | 0 |  | -1.0859e-05 |  | 0.00010392 |  | -0.00021206 |  | 0.00016755 |  | 0.012898
| 0 |  | 0 |  | 0 |  | 0 |  | 4.014e-05 |  | -0.00019056 |  | -0.00013685 |  | 0.0001621 |  | -0.00033563 |  | -0.00026221 |  | 0 |  | -0.00016547 |  | -0.00017441 |  | -0.00036181 |  | 2.6429e-06 |  | -8.4995e-05 |  | -0.00031353 |  | 0.00015824 |  | 0.00012333 |  | 0.00050875 |  | -0.00028998 |  | -0.00064995 |  | 2.597e-06 |  | 1.8718e-06 |  | -1.2049e-06 |  | 9.1266e-05 |  | -0.00058416 |  | 0.0006589 |  | 0.00090859 |  | -0.00033006 |  | 0.00011604 |  | 5.947e-06 |  | 0.0030043 |  | 7.6496e-05 |  | 0.0017666 |  | 0.011446 |  | 0.086016 |  | 0.0023243 |  | 0.00064702 |  | 0 |  | 0 |  | -0.00045004 |  | -2.6508e-05 |  | -0.00013495 |  | 0.00013374 |  | 0.013193
| 0 |  | 0 |  | 0 |  | 0 |  | 9.3333e-07 |  | -0.00021364 |  | 5.5398e-05 |  | 4.649e-05 |  | -0.00046352 |  | -0.00027146 |  | 0 |  | -0.00017604 |  | 2.8919e-05 |  | -0.00050927 |  | 2.6129e-06 |  | 0.00017404 |  | -4.8896e-05 |  | 0.00025564 |  | 0.00030155 |  | 0.00024347 |  | -0.00010273 |  | -0.00074175 |  | 2.6533e-06 |  | 1.8458e-06 |  | -5.1813e-05 |  | 0.00010816 |  | -0.00036409 |  | 0.00022515 |  | 0.0010292 |  | -0.00043584 |  | -0.00020279 |  | 5.9466e-06 |  | 0.002932 |  | 6.8894e-05 |  | 0.0017397 |  | 0.01137 |  | 0.085643 |  | 0.0023139 |  | 0.00064142 |  | 0 |  | 0 |  | -0.00054174 |  | 0.0001458 |  | 0.00018315 |  | 0.00030003 |  | 0.013428
| 0 |  | 0 |  | 0 |  | 0 |  | 9.334e-07 |  | -0.00010076 |  | 0.00019224 |  | 4.6494e-05 |  | -0.00016569 |  | -8.2863e-05 |  | 0 |  | -8.839e-05 |  | 4.6993e-05 |  | -0.00030805 |  | 2.5739e-06 |  | 5.6663e-05 |  | 0.00017282 |  | 0.00029681 |  | 0.00018145 |  | -5.5133e-05 |  | 0.00020546 |  | 8.605e-05 |  | 2.8084e-06 |  | 2.0003e-06 |  | -1.4459e-05 |  | 4.4038e-05 |  | -0.00010591 |  | 0.00017833 |  | 0.0010746 |  | 2.5145e-05 |  | 0.00024912 |  | 5.947e-06 |  | 0.0032589 |  | 5.9992e-05 |  | 0.0017236 |  | 0.011284 |  | 0.085323 |  | 0.0022996 |  | 0.00064777 |  | 0 |  | 0 |  | 0.00013152 |  | 0.00038229 |  | 0.00018797 |  | 0.00038285 |  | 0.012751
| 0 |  | 0 |  | 0 |  | 0 |  | 4.3508e-05 |  | 3.6765e-05 |  | 0.00032508 |  | 0.00015464 |  | -0.00010876 |  | -6.2768e-05 |  | 0 |  | -3.6525e-05 |  | -2.41e-06 |  | -6.989e-05 |  | 2.5752e-06 |  | -3.2379e-05 |  | 0.00012834 |  | 0.00015901 |  | 0.00022794 |  | -0.00010808 |  | 0.00026007 |  | 0.0002515 |  | 2.9017e-06 |  | 2.1813e-06 |  | 8.0735e-05 |  | 0.00011989 |  | -9.175e-05 |  | 0.00010555 |  | 0.00080328 |  | -0.00013359 |  | 0.00013768 |  | 7.6464e-06 |  | 0.0032029 |  | 7.712e-05 |  | 0.0017313 |  | 0.011204 |  | 0.085026 |  | 0.0022864 |  | 0.00064811 |  | 0 |  | 0 |  | 0.00065521 |  | 0.00026181 |  | -3.615e-05 |  | 0.00015632 |  | 0.012789
| 0 |  | 0 |  | 0 |  | 0 |  | 4.3514e-05 |  | -0.00019743 |  | 0.00019793 |  | 0.00015467 |  | -0.00035509 |  | -0.00030992 |  | 0 |  | -0.00010102 |  | -0.0001904 |  | -6.3868e-05 |  | 2.6456e-06 |  | 4.4519e-05 |  | -0.00050251 |  | 7.7333e-05 |  | -1.227e-05 |  | -0.00024944 |  | -0.00021587 |  | -0.00066674 |  | 3.0183e-06 |  | 2.3238e-06 |  | 2.1691e-05 |  | -0.00043587 |  | -0.0010216 |  | -4.0257e-05 |  | 0.00095916 |  | -0.00040558 |  | 0.00014592 |  | 7.6464e-06 |  | 0.0027681 |  | 0.00013207 |  | 0.0017489 |  | 0.011104 |  | 0.084437 |  | 0.0022729 |  | 0.00064243 |  | 0 |  | 0 |  | -0.00057678 |  | -0.00019281 |  | 0.00023041 |  | -0.00010122 |  | 0.013025
| 0 |  | 0 |  | 0 |  | 0 |  | 3.4553e-05 |  | -9.5662e-05 |  | -0.00016051 |  | 0.00010478 |  | -0.00037391 |  | -0.00024938 |  | 0 |  | -6.6264e-05 |  | -5.7842e-05 |  | -0.00018531 |  | 2.7118e-06 |  | 0.00015784 |  | -0.00040915 |  | 0.00016403 |  | 1.0977e-05 |  | -0.00011725 |  | -0.00036411 |  | -0.00030729 |  | 3.048e-06 |  | 2.3364e-06 |  | 0.00030729 |  | -0.00021608 |  | -0.0006368 |  | 0.0002386 |  | 0.0010688 |  | -0.0001396 |  | 0.00060689 |  | 7.6464e-06 |  | 0.0028566 |  | 0.00017026 |  | 0.0017507 |  | 0.010952 |  | 0.084076 |  | 0.0022628 |  | 0.00064872 |  | 0 |  | 0 |  | -0.00014239 |  | 0.00026029 |  | 0.00014847 |  | 4.0972e-05 |  | 0.012759
| 0 |  | 0 |  | 0 |  | 0 |  | 3.4556e-05 |  | 1.4265e-05 |  | -0.00029974 |  | 0.00010479 |  | -0.00030337 |  | -0.00020066 |  | 0 |  | -0.00011035 |  | 3.1333e-05 |  | 2.4178e-05 |  | 2.7024e-06 |  | -5.6659e-05 |  | -3.4504e-05 |  | 0.00014101 |  | 4.5846e-05 |  | 0.00019721 |  | -0.00021587 |  | 0.00024705 |  | 2.9519e-06 |  | 2.3874e-06 |  | 0.00027235 |  | 8.5773e-05 |  | -0.00027183 |  | 0.00033213 |  | 0.0011185 |  | -0.00018917 |  | 0.00023406 |  | 7.6464e-06 |  | 0.0026807 |  | 0.0001914 |  | 0.001727 |  | 0.010806 |  | 0.083695 |  | 0.0022463 |  | 0.00064299 |  | 0 |  | 0 |  | 0.00035358 |  | 0.0004013 |  | 4.4589e-05 |  | -6.146e-05 |  | 0.012771
| 0 |  | 0 |  | 0 |  | 0 |  | 6.3628e-05 |  | -0.00013765 |  | -0.00014158 |  | 0.00011478 |  | -0.00058871 |  | -0.00039324 |  | 0 |  | -0.00018114 |  | -0.00036452 |  | 7.1121e-05 |  | 2.6381e-06 |  | -0.00027403 |  | -0.00042526 |  | 5.431e-05 |  | 0.00029395 |  | -0.00014473 |  | 7.9908e-05 |  | 9.3998e-05 |  | 2.8289e-06 |  | 2.4265e-06 |  | -8.3152e-05 |  | -0.0003685 |  | -0.00068618 |  | 0.00035262 |  | 0.0011067 |  | -0.00024589 |  | -0.00049829 |  | 2.5493e-06 |  | 0.0022572 |  | 0.00019997 |  | 0.0017069 |  | 0.010744 |  | 0.083265 |  | 0.0022328 |  | 0.00064924 |  | 0 |  | 0 |  | -0.00025095 |  | 7.5921e-05 |  | 0.00029886 |  | -0.00015907 |  | 0.012754
| 0 |  | 0 |  | 0 |  | 0 |  | 6.3633e-05 |  | -0.00020756 |  | -6.5015e-05 |  | 0.00011479 |  | -0.00042299 |  | -0.00037571 |  | 0 |  | -0.00019938 |  | -0.00027415 |  | -0.00038062 |  | 2.6192e-06 |  | -0.00019832 |  | -0.00089561 |  | 0.00013912 |  | 0.00035967 |  | -0.00092998 |  | 0.00027567 |  | -0.00013136 |  | 2.6762e-06 |  | 2.3755e-06 |  | -0.00011449 |  | -0.00068958 |  | -0.00086554 |  | 0.00060499 |  | 0.0010359 |  | -0.00025234 |  | -0.00073556 |  | 2.5492e-06 |  | 0.0022981 |  | 0.00017656 |  | 0.0017034 |  | 0.010706 |  | 0.082902 |  | 0.0022224 |  | 0.00064351 |  | 0 |  | 0 |  | -0.00050076 |  | 4.3385e-05 |  | -0.0010111 |  | 2.4103e-06 |  | 0.013018
| 0 |  | 0 |  | 0 |  | 0 |  | 0.0001017 |  | -0.00012398 |  | -6.1498e-05 |  | 4.9765e-05 |  | -0.00020489 |  | -0.00029022 |  | 0 |  | -0.00016156 |  | -0.00019023 |  | -0.00033987 |  | 2.6525e-06 |  | -0.00016999 |  | -0.00067941 |  | 0.00017602 |  | -0.00031447 |  | -0.00099198 |  | 2.9908e-05 |  | -0.00024345 |  | 2.6467e-06 |  | 2.2855e-06 |  | -8.5569e-05 |  | -0.00055438 |  | -0.00080395 |  | 0.00063032 |  | 0.001143 |  | -0.00017897 |  | -0.00097401 |  | 4.2488e-06 |  | 0.0023909 |  | 0.00012295 |  | 0.0016942 |  | 0.010633 |  | 0.0824 |  | 0.0022063 |  | 0.00064962 |  | 0 |  | 0 |  | 1.6896e-05 |  | -4.8208e-06 |  | -0.00023863 |  | 9.7621e-05 |  | 0.012724
| 0 |  | 0 |  | 0 |  | 0 |  | 0.0001017 |  | 3.77e-05 |  | 1.3831e-05 |  | 4.9769e-05 |  | -0.00021073 |  | -0.00015637 |  | 0 |  | -0.00012219 |  | -2.8526e-05 |  | -0.00013498 |  | 2.6958e-06 |  | -0.00015785 |  | -2.1213e-05 |  | 7.1734e-05 |  | -0.00023311 |  | -0.0002016 |  | -0.00021196 |  | 1.8078e-05 |  | 2.658e-06 |  | 2.324e-06 |  | -3.254e-05 |  | 1.4598e-05 |  | -0.00013418 |  | 0.00029286 |  | 0.00097692 |  | -9.4693e-05 |  | -0.0010403 |  | 4.2491e-06 |  | 0.0024708 |  | 8.0137e-05 |  | 0.0016673 |  | 0.01057 |  | 0.0821 |  | 0.0021969 |  | 0.00064388 |  | 0 |  | 0 |  | 0.00057753 |  | 0.00022179 |  | 0.00091595 |  | 0.00015186 |  | 0.01234
| 0 |  | 0 |  | 0 |  | 0 |  | 4.8024e-05 |  | 5.9118e-05 |  | 3.4105e-05 |  | 0.00010483 |  | -0.00016568 |  | -0.00014994 |  | 0 |  | -0.00010141 |  | 0.00016894 |  | -8.5573e-05 |  | 2.7051e-06 |  | -0.00012547 |  | 0.00024586 |  | 0.00015153 |  | 0.00016208 |  | -3.5337e-05 |  | -0.00013784 |  | 0.00020369 |  | 2.6917e-06 |  | 2.4915e-06 |  | 9.0394e-05 |  | 0.00022581 |  | 0.00027632 |  | 0.00015548 |  | 0.0010148 |  | 0.0001069 |  | -0.00049432 |  | 5.9473e-06 |  | 0.0026044 |  | 5.2065e-05 |  | 0.0016393 |  | 0.010493 |  | 0.081725 |  | 0.0021843 |  | 0.00064999 |  | 0 |  | 0 |  | 0.00049307 |  | 0.00014346 |  | -3.2542e-05 |  | 0.00026998 |  | 0.01265
| 0 |  | 0 |  | 0 |  | 0 |  | 4.8028e-05 |  | -1.26e-05 |  | 8.8414e-05 |  | 0.00010484 |  | -0.00031506 |  | -0.00014363 |  | 0 |  | -9.1361e-05 |  | -0.00028083 |  | -0.00019767 |  | 2.5775e-06 |  | 5.2615e-05 |  | 1.2943e-05 |  | 0.00014268 |  | 0.00013496 |  | -0.00040136 |  | 0.00019375 |  | 0.00031158 |  | 2.7733e-06 |  | 2.556e-06 |  | -0.00013138 |  | -0.00011723 |  | -0.00016878 |  | -0.00020852 |  | 0.0010949 |  | 9.6948e-05 |  | -4.2125e-05 |  | 5.9473e-06 |  | 0.002386 |  | 3.7968e-05 |  | 0.0016226 |  | 0.010383 |  | 0.081343 |  | 0.0021679 |  | 0.00065007 |  | 0 |  | 0 |  | 9.5349e-05 |  | 0.00036762 |  | 0.00026396 |  | 0.00023624 |  | 0.012456
| 0 |  | 0 |  | 0 |  | 0 |  | 3.0089e-05 |  | -8.0671e-05 |  | 7.2766e-05 |  | 0.00016539 |  | -0.00040012 |  | -0.00014946 |  | 0 |  | -0.00012074 |  | -0.00042565 |  | -0.00024347 |  | 2.4321e-06 |  | -0.00027521 |  | -0.00017176 |  | 2.5987e-05 |  | 0.00017757 |  | -0.00032435 |  | -0.00018856 |  | -0.00039834 |  | 2.8185e-06 |  | 2.4526e-06 |  | 6.0265e-06 |  | -0.00023393 |  | -0.00043331 |  | -1.9285e-05 |  | 0.00099462 |  | -0.00011725 |  | 0.00087402 |  | 4.2491e-06 |  | 0.0023778 |  | 3.6456e-05 |  | 0.0016066 |  | 0.01025 |  | 0.081046 |  | 0.0021586 |  | 0.00064425 |  | 0 |  | 0 |  | -0.00026433 |  | 0.00066653 |  | 0.00023624 |  | -3.0132e-05 |  | 0.012126
| 0 |  | 0 |  | 0 |  | 0 |  | 3.0092e-05 |  | -6.9702e-05 |  | -6.6756e-05 |  | 0.0001654 |  | -0.00029138 |  | -0.00014516 |  | 0 |  | -0.00015099 |  | -1.4293e-05 |  | -0.00014705 |  | 2.4966e-06 |  | -0.00031973 |  | -0.00013806 |  | 0 |  | 0.00015433 |  | -0.0002077 |  | -7.5425e-05 |  | -0.00068461 |  | 2.7756e-06 |  | 2.2075e-06 |  | 0.00045759 |  | -0.00010109 |  | -0.00047669 |  | 0.00026396 |  | 0.00091281 |  | -0.00013589 |  | 0.0011646 |  | 4.2491e-06 |  | 0.0023653 |  | 7.6763e-05 |  | 0.0016039 |  | 0.010118 |  | 0.080542 |  | 0.0021459 |  | 0.00065029 |  | 0 |  | 0 |  | -0.00010019 |  | 0.00059557 |  | 0.00026226 |  | 0.00013648 |  | 0.012264
| 0 |  | 0 |  | 0 |  | 0 |  | 0.00012422 |  | -7.736e-05 |  | -0.0002527 |  | 8.2394e-05 |  | -0.00022233 |  | -0.00021049 |  | 0 |  | -0.00019221 |  | -3.9338e-05 |  | -0.00013742 |  | 2.706e-06 |  | 0.00025498 |  | -0.00032423 |  | 7.0535e-05 |  | -0.00016337 |  | 5.3554e-05 |  | -0.00025877 |  | -0.0001338 |  | 2.6877e-06 |  | 2.0655e-06 |  | 0.00029731 |  | -0.00026358 |  | -0.00044523 |  | 0.00029894 |  | 0.00096934 |  | -6.379e-05 |  | 0.00037762 |  | 4.2491e-06 |  | 0.0020248 |  | 5.1121e-05 |  | 0.0016099 |  | 0.010007 |  | 0.080133 |  | 0.0021333 |  | 0.00064432 |  | 0 |  | 0 |  | 0.00021003 |  | 0.00039432 |  | 0.00018273 |  | 0.00030042 |  | 0.012397
| 0 |  | 0 |  | 0 |  | 0 |  | 0.00012424 |  | 5.9624e-06 |  | -0.00014156 |  | 8.2408e-05 |  | -9.7318e-05 |  | -0.00022846 |  | 0 |  | -0.00012576 |  | -0.00032055 |  | -0.00014224 |  | 2.8374e-06 |  | 0.00026308 |  | -0.0003925 |  | 0.00021538 |  | -0.00014787 |  | 0.00024705 |  | -0.00047723 |  | 0.00021612 |  | 2.6208e-06 |  | 2.1624e-06 |  | 4.7011e-05 |  | -0.00011719 |  | -7.5108e-05 |  | 0.00021697 |  | 0.0010005 |  | -0.00014189 |  | 0.00030695 |  | 4.2491e-06 |  | 0.0021012 |  | 4.6956e-05 |  | 0.0016116 |  | 0.0099199 |  | 0.07966 |  | 0.002121 |  | 0.00065035 |  | 0 |  | 0 |  | 0.00051122 |  | 0.00035457 |  | -0.00017478 |  | 0.00038454 |  | 0.012306
| 0 |  | 0 |  | 0 |  | 0 |  | 4.2999e-06 |  | 5.0737e-05 |  | -2.9122e-05 |  | 0.00011175 |  | -8.0261e-05 |  | -7.2661e-05 |  | 0 |  | -8.4751e-05 |  | -0.00038918 |  | -0.00020401 |  | 2.7601e-06 |  | 0.00021451 |  | -1.1966e-05 |  | 0.00023286 |  | -0.00010913 |  | 0.00019781 |  | -0.00011053 |  | 0.00053314 |  | 2.6418e-06 |  | 2.3233e-06 |  | 1.9286e-05 |  | 0.00012274 |  | 0.00020801 |  | 0.00016996 |  | 0.00096596 |  | -0.00026553 |  | 0.00045093 |  | 4.2491e-06 |  | 0.0022491 |  | 5.026e-05 |  | 0.0016057 |  | 0.0098058 |  | 0.079209 |  | 0.0021116 |  | 0.00064433 |  | 0 |  | 0 |  | 0.00050038 |  | 0.00034854 |  | -8.0762e-05 |  | 0.00035078 |  | 0.012077
| 0 |  | 0 |  | 0 |  | 0 |  | 4.3002e-06 |  | -9.5691e-05 |  | 9.8874e-05 |  | 0.00011176 |  | -0.00031626 |  | -0.00011794 |  | 0 |  | -0.00015359 |  | -0.00030843 |  | -7.7449e-05 |  | 2.6372e-06 |  | -0.00014975 |  | -0.00018767 |  | 0.00015671 |  | -0.00031834 |  | -1.8377e-05 |  | -4.8114e-05 |  | -8.9203e-05 |  | 2.7374e-06 |  | 2.2977e-06 |  | -5.5451e-05 |  | -3.1429e-05 |  | -9.9333e-05 |  | 0.00030257 |  | 0.0010359 |  | -0.00021712 |  | 0.00076518 |  | 4.2493e-06 |  | 0.0022456 |  | 2.5556e-05 |  | 0.0015931 |  | 0.0096857 |  | 0.078774 |  | 0.0020957 |  | 0.00065031 |  | 0 |  | 0 |  | -0.0002173 |  | 0.00014104 |  | 0.0001442 |  | -4.5807e-05 |  | 0.011951
| 0 |  | 0 |  | 0 |  | 0 |  | 2.786e-05 |  | -0.00012305 |  | 0.0001633 |  | 5.4134e-06 |  | -0.00037662 |  | -0.0002052 |  | 0 |  | -0.00016899 |  | -0.00020453 |  | -7.5192e-05 |  | 2.5899e-06 |  | 4.0524e-06 |  | -0.00021902 |  | 0.0002866 |  | -0.00030284 |  | -0.00018986 |  | 1.4303e-05 |  | -0.00049994 |  | 2.8166e-06 |  | 2.1107e-06 |  | -0.00022197 |  | -8.5069e-05 |  | -0.00023217 |  | 0.00063892 |  | 0.00095916 |  | -0.0002572 |  | 0.00095226 |  | 4.2493e-06 |  | 0.0022 |  | 7.8678e-05 |  | 0.0015702 |  | 0.0096145 |  | 0.078198 |  | 0.0020835 |  | 0.00065025 |  | 0 |  | 0 |  | -0.00029335 |  | 0.00018083 |  | 0.00016108 |  | 4.822e-06 |  | 0.012224
| 0 |  | 0 |  | 0 |  | 0 |  | 2.7865e-05 |  | -0.00013324 |  | -9.0611e-06 |  | 5.4143e-06 |  | -0.00035226 |  | -0.0003079 |  | 0 |  | -0.00020047 |  | -0.00012739 |  | -0.00029822 |  | 2.5297e-06 |  | 0.00031569 |  | -0.00039073 |  | 0.00035534 |  | -7.0384e-05 |  | -6.0866e-06 |  | -0.00025097 |  | -0.00051564 |  | 2.8774e-06 |  | 2.1432e-06 |  | -0.00026055 |  | -0.00033111 |  | -0.000352 |  | 0.00077366 |  | 0.00085217 |  | -0.00031733 |  | 0.0010231 |  | 4.2493e-06 |  | 0.0020834 |  | 7.5869e-05 |  | 0.0015476 |  | 0.0095644 |  | 0.077838 |  | 0.0020744 |  | 0.00064415 |  | 0 |  | 0 |  | -0.0003996 |  | 0.00014828 |  | -8.5594e-05 |  | 0.00033476 |  | 0.01244
| 0 |  | 0 |  | 0 |  | 0 |  | 9.7422e-05 |  | -0.00024344 |  | 0.00011057 |  | 5.631e-05 |  | -0.00029791 |  | -0.00046852 |  | 0 |  | -0.00024791 |  | -0.0001689 |  | -0.00022182 |  | 2.5168e-06 |  | 1.2648e-05 |  | -0.00046724 |  | 0.00021483 |  | 0.00027377 |  | -0.0001217 |  | -0.00054182 |  | -0.00068669 |  | 2.8626e-06 |  | 2.3626e-06 |  | -0.00032054 |  | -0.00066251 |  | -0.00081038 |  | -0.00015461 |  | 0.00078811 |  | -0.00030465 |  | 0.00044459 |  | 5.948e-06 |  | 0.0017515 |  | 6.6105e-05 |  | 0.0015417 |  | 0.0094703 |  | 0.077642 |  | 0.0020591 |  | 0.00065004 |  | 0 |  | 0 |  | -0.0011735 |  | 5.425e-05 |  | -0.00016757 |  | 0.0001901 |  | 0.012462
| 0 |  | 0 |  | 0 |  | 0 |  | 9.7438e-05 |  | -0.00015529 |  | 0.00039074 |  | 5.6319e-05 |  | -0.00038528 |  | -0.00034411 |  | 0 |  | -0.00014286 |  | -0.00015082 |  | -0.00025799 |  | 2.5141e-06 |  | 0.0001457 |  | 9.1941e-05 |  | 7.745e-05 |  | 0.00059214 |  | -0.00015347 |  | -0.00021587 |  | -0.00018036 |  | 2.8767e-06 |  | 2.3626e-06 |  | -0.00017828 |  | -0.00022767 |  | -0.00049833 |  | 1.2055e-06 |  | 0.00086397 |  | -7.7407e-05 |  | -0.00050653 |  | 5.948e-06 |  | 0.001798 |  | 7.5404e-05 |  | 0.00154 |  | 0.0093602 |  | 0.07745 |  | 0.00205 |  | 0.00064394 |  | 0 |  | 0 |  | -0.00037336 |  | 0.00011935 |  | -1.3261e-05 |  | 0.00017056 |  | 0.012317
| 0 |  | 0 |  | 0 |  | 0 |  | 9.1816e-05 |  | -4.9393e-05 |  | 0.00022697 |  | 6.0652e-05 |  | -0.00031962 |  | -0.00019442 |  | 0 |  | -0.00010306 |  | 0.00018807 |  | -0.0001724 |  | 2.5285e-06 |  | 0.00031164 |  | 0.00020137 |  | 4.5798e-05 |  | 0.00053014 |  | -0.00019419 |  | 0.00011963 |  | 2.6523e-05 |  | 2.9095e-06 |  | 2.1434e-06 |  | -9.5242e-05 |  | 3.8834e-05 |  | 5.0411e-05 |  | 0.00026403 |  | 0.00096765 |  | 3.7825e-05 |  | -0.00020229 |  | 9.348e-06 |  | 0.0020056 |  | 7.0511e-05 |  | 0.0015181 |  | 0.0092452 |  | 0.077067 |  | 0.0020351 |  | 0.00064968 |  | 0 |  | 0 |  | 0.00037518 |  | 0.00012056 |  | 0.00027608 |  | 0.00029716 |  | 0.012208
| 0 |  | 0 |  | 0 |  | 0 |  | 9.1831e-05 |  | -9.1086e-05 |  | -0.00018755 |  | 6.0661e-05 |  | -0.00016567 |  | -0.00034479 |  | 0 |  | -0.00015101 |  | 3.9786e-05 |  | -2.6524e-05 |  | 2.5946e-06 |  | 9.713e-05 |  | -0.00017422 |  | 6.295e-05 |  | -4.3263e-05 |  | -0.00059819 |  | -0.00013784 |  | -0.00032553 |  | 2.9347e-06 |  | 1.9622e-06 |  | -0.00035567 |  | -0.00037714 |  | -8.1492e-05 |  | -0.00016397 |  | 0.00099884 |  | -1.1844e-05 |  | 0.00040003 |  | 9.3475e-06 |  | 0.0017475 |  | 6.7959e-05 |  | 0.0014658 |  | 0.0091268 |  | 0.076769 |  | 0.0020266 |  | 0.00064953 |  | 0 |  | 0 |  | -7.8481e-05 |  | -6.0282e-06 |  | 0.00011936 |  | 0.00020375 |  | 0.012011
| 0 |  | 0 |  | 0 |  | 0 |  | 4.5833e-05 |  | 5.0096e-06 |  | -0.00030473 |  | 8.7458e-05 |  | -0.0002786 |  | -0.00028493 |  | 0 |  | -0.00011184 |  | 8.681e-05 |  | 2.4114e-06 |  | 2.6469e-06 |  | 4.0474e-06 |  | -0.00042166 |  | 0.00013021 |  | -0.00032222 |  | -0.00032877 |  | -0.00050845 |  | -0.00030143 |  | 2.9307e-06 |  | 2.0008e-06 |  | -0.00014468 |  | -0.00022313 |  | -0.00010172 |  | 0.00040632 |  | 0.0011413 |  | -3.474e-05 |  | 0.00077599 |  | 2.5498e-06 |  | 0.0017128 |  | 7.8356e-05 |  | 0.0014388 |  | 0.0090238 |  | 0.076247 |  | 0.0020141 |  | 0.00064331 |  | 0 |  | 0 |  | 0.00033084 |  | -5.7874e-05 |  | 1.0851e-05 |  | 0.00029057 |  | 0.011715
| 0 |  | 0 |  | 0 |  | 0 |  | 4.584e-05 |  | -1.8605e-05 |  | 7.4421e-05 |  | 8.7472e-05 |  | -0.00053033 |  | -0.00027703 |  | 0 |  | -0.00018172 |  | 7.4753e-05 |  | 0.00012298 |  | 2.609e-06 |  | -8.4995e-05 |  | -0.00044062 |  | 0.0001391 |  | -0.00011688 |  | 2.863e-07 |  | 4.5504e-05 |  | -0.00038462 |  | 2.848e-06 |  | 1.9816e-06 |  | 0.00012419 |  | -0.00025306 |  | -9.6646e-05 |  | 0.00056186 |  | 0.0012179 |  | -0.00027109 |  | 0.00033002 |  | 2.5498e-06 |  | 0.0021063 |  | 9.6791e-05 |  | 0.0014396 |  | 0.0089277 |  | 0.075893 |  | 0.0020023 |  | 0.00064906 |  | 0 |  | 0 |  | 0.00037793 |  | -3.4965e-05 |  | 0.00021461 |  | 0.00043911 |  | 0.011656
| 0 |  | 0 |  | 0 |  | 0 |  | 2.451e-05 |  | -0.00020306 |  | 0.00011925 |  | 0.00012434 |  | -0.00053772 |  | -0.00054531 |  | 0 |  | -0.00024194 |  | -0.00025079 |  | -9.6792e-05 |  | 2.5211e-06 |  | -0.00021856 |  | -0.00068629 |  | 0.00015535 |  | -3.9389e-05 |  | -0.00023778 |  | 0.00033029 |  | -0.0008259 |  | 2.7702e-06 |  | 1.9239e-06 |  | -0.00021591 |  | -0.00076767 |  | -0.00037913 |  | -6.2513e-05 |  | 0.0012686 |  | -0.00041119 |  | -0.0010025 |  | 7.6482e-06 |  | 0.0018185 |  | 0.00011801 |  | 0.0014599 |  | 0.0088801 |  | 0.075453 |  | 0.0019905 |  | 0.00064283 |  | 0 |  | 0 |  | -0.00037361 |  | -4.9434e-05 |  | 8.3193e-05 |  | 0.00027032 |  | 0.011708
| 0 |  | 0 |  | 0 |  | 0 |  | 2.4514e-05 |  | -0.0002024 |  | 0.00015366 |  | 0.00012436 |  | -0.00031809 |  | -0.00047219 |  | 0 |  | -0.00025976 |  | -0.00057997 |  | -0.00039582 |  | 2.4859e-06 |  | -0.00021046 |  | -0.00052098 |  | 0.00021184 |  | 8.459e-05 |  | -0.00027118 |  | 0.00021715 |  | -0.00049195 |  | 2.744e-06 |  | 1.8464e-06 |  | -0.00010744 |  | -0.00064581 |  | -0.00045397 |  | -0.0003314 |  | 0.0012525 |  | -0.0003146 |  | -0.0010777 |  | 7.6487e-06 |  | 0.0014326 |  | 0.00011067 |  | 0.0014793 |  | 0.0088728 |  | 0.075102 |  | 0.0019783 |  | 0.00064843 |  | 0 |  | 0 |  | -0.00052577 |  | 5.0641e-05 |  | 2.0498e-05 |  | 0.00011455 |  | 0.011871
| 0 |  | 0 |  | 0 |  | 0 |  | 7.9369e-05 |  | 3.5364e-06 |  | 2.0608e-05 |  | 3.6845e-05 |  | -0.00032085 |  | -0.0001718 |  | 0 |  | -0.0001911 |  | -0.00053176 |  | -0.00037085 |  | 2.5373e-06 |  | -0.00031164 |  | 7.919e-05 |  | 0.00024561 |  | 8.459e-05 |  | -0.00019399 |  | 0.00047073 |  | 0.00036897 |  | 2.797e-06 |  | 1.8265e-06 |  | 0.00012416 |  | -0.00016552 |  | -0.0003184 |  | -0.00019172 |  | 0.00099546 |  | -5.4462e-06 |  | -3.67e-05 |  | 4.2496e-06 |  | 0.0016911 |  | 6.1266e-05 |  | 0.0014768 |  | 0.0088166 |  | 0.074668 |  | 0.0019668 |  | 0.00064815 |  | 0 |  | 0 |  | 0.0002246 |  | 0.00034124 |  | -3.6174e-06 |  | 0.00030989 |  | 0.011783
| 0 |  | 0 |  | 0 |  | 0 |  | 7.9369e-05 |  | -1.8118e-05 |  | -0.00041689 |  | 3.6845e-05 |  | -0.00041559 |  | -0.00029544 |  | 0 |  | -0.00014329 |  | 4.8234e-05 |  | -0.00027681 |  | 2.6165e-06 |  | -0.00031569 |  | 0.00015513 |  | 0.00029935 |  | -0.00041133 |  | -0.00053875 |  | 0.00010014 |  | 0.00020861 |  | 2.8395e-06 |  | 2.156e-06 |  | -1.2059e-05 |  | -2.7634e-05 |  | -0.00027782 |  | 0.00031408 |  | 0.00086482 |  | -6.7506e-05 |  | -0.00013167 |  | 4.2498e-06 |  | 0.0016563 |  | 4.2757e-05 |  | 0.0014692 |  | 0.0086982 |  | 0.074414 |  | 0.0019552 |  | 0.00064185 |  | 0 |  | 0 |  | 0.00017269 |  | 0.00013747 |  | -0.00017605 |  | 0.000123 |  | 0.01182
| 0 |  | 0 |  | 0 |  | 0 |  | 0 |  | -0.00020005 |  | -0.00043367 |  | 5.5276e-05 |  | -0.00013626 |  | -0.00048176 |  | 0 |  | -0.00017008 |  | -0.00034608 |  | -0.00041884 |  | 2.6485e-06 |  | -0.00016594 |  | -0.00030113 |  | 0.00022814 |  | -0.00043457 |  | -0.0011015 |  | -0.00013393 |  | -0.00038088 |  | 2.8199e-06 |  | 2.5049e-06 |  | -0.00015868 |  | -0.00034861 |  | -0.00089897 |  | 0.00040934 |  | 0.00082351 |  | -0.00024595 |  | -0.0004922 |  | 5.9487e-06 |  | 0.0014688 |  | 7.2311e-05 |  | 0.0014523 |  | 0.0086373 |  | 0.074008 |  | 0.0019463 |  | 0.00064736 |  | 0 |  | 0 |  | -0.00074633 |  | -0.000164 |  | -0.00023514 |  | 3.6176e-06 |  | 0.011861
| 0 |  | 0 |  | 0 |  | 0 |  | 0 |  | -0.00016652 |  | -0.00047761 |  | 5.5281e-05 |  | -0.00027393 |  | -0.00030344 |  | 0 |  | -0.00011551 |  | -0.00089112 |  | -0.00043331 |  | 2.7287e-06 |  | -0.00012951 |  | -0.00046805 |  | 0.00010904 |  | -0.00010138 |  | -0.00078468 |  | -0.00022366 |  | -0.00056658 |  | 2.756e-06 |  | 2.569e-06 |  | -0.00029735 |  | -0.00051879 |  | -0.00090509 |  | 0.00016761 |  | 0.0010696 |  | -0.0001517 |  | -0.00052598 |  | 5.9487e-06 |  | 0.0015581 |  | 8.097e-05 |  | 0.0014473 |  | 0.0085952 |  | 0.073605 |  | 0.0019316 |  | 0.00064107 |  | 0 |  | 0 |  | -0.00037437 |  | -2.1705e-05 |  | -0.00017485 |  | 0.00031861 |  | 0.011621
| 0 |  | 0 |  | 0 |  | 0 |  | 0.00010565 |  | -8.3348e-05 |  | -0.00021046 |  | 0.0001119 |  | -0.00066566 |  | -0.00021484 |  | 0 |  | -0.00010168 |  | -0.00050891 |  | -0.00044783 |  | 2.7844e-06 |  | 0 |  | -0.00026339 |  | 5.9446e-05 |  | -0.00015175 |  | 2.2856e-05 |  | -0.00021976 |  | -0.0001411 |  | 2.7068e-06 |  | 2.2854e-06 |  | -0.00011939 |  | -0.00022003 |  | -0.00067015 |  | -0.0010407 |  | 0.0012037 |  | -0.00014953 |  | -0.00064548 |  | 4.2501e-06 |  | 0.0016981 |  | 9.3267e-05 |  | 0.001443 |  | 0.0085339 |  | 0.073375 |  | 0.0019233 |  | 0.00064657 |  | 0 |  | 0 |  | 0.00037319 |  | 0.00015798 |  | -0.00015436 |  | 0.00015583 |  | 0.01164
| 0 |  | 0 |  | 0 |  | 0 |  | 0.00010566 |  | 1.4321e-05 |  | 0.00012621 |  | 0.00011191 |  | -0.00050124 |  | -0.00025234 |  | 0 |  | -0.00012885 |  | -0.00013627 |  | -0.00037545 |  | 2.8317e-06 |  | 0.00020658 |  | -0.00019881 |  | 0.00014295 |  | -0.00029528 |  | 8.9844e-05 |  | -0.00014359 |  | 0.00013144 |  | 2.6254e-06 |  | 2.131e-06 |  | 0.00013385 |  | 9.3806e-05 |  | -0.00056835 |  | -0.0013554 |  | 0.00099041 |  | 9.6131e-05 |  | 0.00048887 |  | 4.2498e-06 |  | 0.001647 |  | 0.00013783 |  | 0.0014296 |  | 0.0084631 |  | 0.072996 |  | 0.0019084 |  | 0.00064606 |  | 0 |  | 0 |  | 0.00037078 |  | 0.00022912 |  | -9.5266e-05 |  | -6.3913e-05 |  | 0.011601
| 0 |  | 0 |  | 0 |  | 0 |  | 4.5873e-05 |  | -1.4357e-05 |  | 1.4729e-05 |  | 8.0032e-05 |  | -0.00027918 |  | -0.00020455 |  | 0 |  | -0.00014801 |  | -6.7536e-05 |  | -8.6832e-05 |  | 2.8203e-06 |  | 0.00010118 |  | -0.0003608 |  | 0.00013586 |  | -0.00019436 |  | -0.00012541 |  | 0.00013913 |  | -0.00057888 |  | 2.5922e-06 |  | 2.247e-06 |  | 0.00020261 |  | -5.9676e-06 |  | -0.00053477 |  | -0.00040466 |  | 0.0010208 |  | 0.0001807 |  | 0.00082346 |  | 4.2501e-06 |  | 0.0016417 |  | 0.00015169 |  | 0.0014211 |  | 0.0083872 |  | 0.072679 |  | 0.0018995 |  | 0.00063971 |  | 0 |  | 0 |  | 0.0002343 |  | 0.00023155 |  | 0.0002412 |  | 0.00025929 |  | 0.011543
| 0 |  | 0 |  | 0 |  | 0 |  | 4.5877e-05 |  | -9.5053e-05 |  | 8.5777e-05 |  | 8.0038e-05 |  | -8.0495e-05 |  | -0.00017762 |  | 0 |  | -0.0001074 |  | -0.00035577 |  | -5.5476e-05 |  | 2.825e-06 |  | 6.8805e-05 |  | -9.3421e-05 |  | 0.00010899 |  | 6.9093e-05 |  | -0.00016377 |  | 0.00054484 |  | -0.00019523 |  | 2.6566e-06 |  | 2.2854e-06 |  | -9.648e-06 |  | -7.1702e-05 |  | -0.00046347 |  | -6.1567e-05 |  | 0.0011143 |  | -7.2275e-05 |  | 0.00028321 |  | 4.2501e-06 |  | 0.0016537 |  | 0.00012749 |  | 0.0014135 |  | 0.0083039 |  | 0.072266 |  | 0.0018883 |  | 0.00064508 |  | 0 |  | 0 |  | 0.0002464 |  | 0.00025947 |  | -0.00072722 |  | 0.00015316 |  | 0.011956
| 0 |  | 0 |  | 0 |  | 0 |  | 3.4644e-05 |  | -7.6137e-05 |  | 0.0003938 |  | 0.00010318 |  | -1.5942e-05 |  | -0.00022712 |  | 0 |  | -0.00010471 |  | -0.00039197 |  | -7.7187e-05 |  | 2.8473e-06 |  | 5.2615e-05 |  | -9.6621e-05 |  | 0.00013029 |  | -6.6502e-05 |  | -0.00017376 |  | 7.6715e-05 |  | 0.00052598 |  | 2.7541e-06 |  | 2.2079e-06 |  | -0.00011337 |  | -0.00019341 |  | -0.00033011 |  | 0.00049989 |  | 0.001186 |  | -0.00030694 |  | 0.00069209 |  | 5.9491e-06 |  | 0.0014811 |  | 0.00014208 |  | 0.001406 |  | 0.0081786 |  | 0.071882 |  | 0.0018739 |  | 0.00064459 |  | 0 |  | 0 |  | 0.0001534 |  | 0.00029204 |  | -8.0805e-05 |  | 2.6533e-05 |  | 0.012234
| 0 |  | 0 |  | 0 |  | 0 |  | 3.4647e-05 |  | -4.4175e-05 |  | 0.00029588 |  | 0.00010319 |  | -0.00010929 |  | -0.0002764 |  | 0 |  | -0.00017579 |  | -0.00023036 |  | -0.00010854 |  | 2.8584e-06 |  | 9.3088e-05 |  | -1.8168e-05 |  | 0.00024037 |  | -9.7497e-05 |  | -0.00012668 |  | -0.00027048 |  | 0.00017729 |  | 2.7975e-06 |  | 2.092e-06 |  | -5.6684e-05 |  | -0.00037173 |  | -0.00021751 |  | -3.8594e-05 |  | 0.0010967 |  | -0.00021736 |  | 0.00077196 |  | 5.9491e-06 |  | 0.0013757 |  | 0.00016354 |  | 0.0013968 |  | 0.0080525 |  | 0.071526 |  | 0.0018653 |  | 0.00063814 |  | 0 |  | 0 |  | 0.00032365 |  | 0.000199 |  | 0.0010502 |  | 0.00027604 |  | 0.011654
| 0 |  | 0 |  | 0 |  | 0 |  | 3.465e-05 |  | -0.0001036 |  | 0.00044355 |  | 1.6268e-05 |  | -0.00043759 |  | -0.00028326 |  | 0 |  | -0.00023982 |  | -0.00014835 |  | -0.00037297 |  | 2.8405e-06 |  | 8.0946e-05 |  | 0.00011703 |  | 0.00033274 |  | 0.00037129 |  | -0.00016205 |  | 0.00022886 |  | -0.00019788 |  | 2.7478e-06 |  | 2.0534e-06 |  | -0.00015076 |  | -0.00038867 |  | -0.00036355 |  | -0.00099503 |  | 0.00096428 |  | -9.6197e-05 |  | 0.00069752 |  | 5.9491e-06 |  | 0.0014756 |  | 0.00017899 |  | 0.0013916 |  | 0.007995 |  | 0.071023 |  | 0.0018538 |  | 0.00064342 |  | 0 |  | 0 |  | 6.4128e-05 |  | 0.00015197 |  | 0.0002385 |  | 0.00011082 |  | 0.011376
| 0 |  | 0 |  | 0 |  | 0 |  | 3.4653e-05 |  | -0.00013372 |  | 0.00053699 |  | 1.627e-05 |  | -0.00044299 |  | -0.00026955 |  | 0 |  | -0.00022428 |  | 0.00012302 |  | -0.0002789 |  | 2.7542e-06 |  | -0.00028736 |  | -0.00038778 |  | 0.00028523 |  | 9.2343e-05 |  | -8.6745e-05 |  | 0.00016254 |  | 4.6686e-05 |  | 2.6554e-06 |  | 2.092e-06 |  | -0.00014232 |  | -0.0005427 |  | -0.00057876 |  | -0.00041955 |  | 0.0010047 |  | -0.00018381 |  | 0.00074913 |  | 5.9494e-06 |  | 0.0015075 |  | 0.00017182 |  | 0.001379 |  | 0.0079611 |  | 0.070739 |  | 0.0018417 |  | 0.00064286 |  | 0 |  | 0 |  | -0.00012062 |  | 0.00040155 |  | 5.5481e-05 |  | 4.945e-05 |  | 0.011473
| 0 |  | 0 |  | 0 |  | 0 |  | 6.1631e-05 |  | -0.00014324 |  | 0.00018129 |  | 5.0981e-05 |  | -0.00019791 |  | -0.00017258 |  | 0 |  | -0.00013994 |  | 0.00010735 |  | -0.00020514 |  | 2.6852e-06 |  | -0.00021451 |  | -0.00047488 |  | 0.00027837 |  | -0.00031447 |  | -0.00035674 |  | -0.00016515 |  | -0.00042242 |  | 2.6087e-06 |  | 2.1696e-06 |  | -0.00020444 |  | -0.0003756 |  | -0.00034212 |  | 0.00024744 |  | 0.001014 |  | -0.00010208 |  | 0.00065989 |  | 5.9494e-06 |  | 0.0012316 |  | 0.00013208 |  | 0.001347 |  | 0.0078774 |  | 0.070348 |  | 0.0018303 |  | 0.00063636 |  | 0 |  | 0 |  | -0.00011669 |  | 0.00055595 |  | 7.1163e-05 |  | 0.00024002 |  | 0.011201
| 0 |  | 0 |  | 0 |  | 0 |  | 6.1636e-05 |  | -0.00011415 |  | 0.00022619 |  | 5.0985e-05 |  | -0.00043519 |  | -9.7004e-05 |  | 0 |  | -0.00019379 |  | 0.00028852 |  | -0.0003318 |  | 2.5396e-06 |  | -0.00012951 |  | -0.00016185 |  | 0.0001947 |  | -0.00028735 |  | -0.00085917 |  | -1.6905e-05 |  | -0.000234 |  | 2.6742e-06 |  | 2.2861e-06 |  | -0.00012846 |  | 5.118e-05 |  | -0.00034189 |  | -0.0002714 |  | 0.00095585 |  | 0.0001306 |  | 0.00068057 |  | 5.9491e-06 |  | 0.0011139 |  | 8.0849e-05 |  | 0.001325 |  | 0.0077818 |  | 0.069924 |  | 0.0018219 |  | 0.00064155 |  | 0 |  | 0 |  | -0.00016623 |  | 0.00041843 |  | 6.1516e-05 |  | 0.00031455 |  | 0.010938
| 0 |  | 0 |  | 0 |  | 0 |  | 4.1409e-05 |  | -2.1017e-05 |  | -2.8716e-05 |  | 0.00013327 |  | -0.00067251 |  | -3.8317e-05 |  | 0 |  | -0.00018351 |  | 0.00042844 |  | -0.00017369 |  | 2.4566e-06 |  | -0.00020641 |  | 0.00015764 |  | 6.4834e-05 |  | -0.00052755 |  | -0.00034278 |  | 2.2107e-05 |  | 0.00016991 |  | 2.7904e-06 |  | 2.3248e-06 |  | -1.5681e-05 |  | 0.00027554 |  | -0.00016524 |  | -5.1867e-05 |  | 0.0010132 |  | 0.00014343 |  | 0.0010851 |  | 5.9498e-06 |  | 0.001048 |  | 6.1291e-05 |  | 0.0013293 |  | 0.0077114 |  | 0.069631 |  | 0.0018078 |  | 0.00064094 |  | 0 |  | 0 |  | 0.00017034 |  | 0.00016151 |  | 6.2722e-05 |  | 0.00032058 |  | 0.011241
| 0 |  | 0 |  | 0 |  | 0 |  | 4.1409e-05 |  | -9.5021e-05 |  | -0.00021826 |  | 0.00013327 |  | -0.00059065 |  | -0.00016549 |  | 0 |  | -8.324e-05 |  | 0.00010012 |  | -0.00017732 |  | 2.4352e-06 |  | -0.00011737 |  | -0.00037023 |  | 5.4176e-05 |  | -0.00036483 |  | 0.00013736 |  | 0.0003693 |  | -0.00062742 |  | 2.8635e-06 |  | 2.2474e-06 |  | -4.1013e-05 |  | -3.5166e-05 |  | -0.00025561 |  | 0.00047275 |  | 0.0010654 |  | 3.7255e-05 |  | 0.00034536 |  | 5.9494e-06 |  | 0.00095472 |  | 7.1672e-05 |  | 0.0013486 |  | 0.0076401 |  | 0.069246 |  | 0.0017962 |  | 0.00063438 |  | 0 |  | 0 |  | 3.7451e-05 |  | 0.00012472 |  | 0.00017853 |  | 0.00022316 |  | 0.010951
| 0 |  | 0 |  | 0 |  | 0 |  | 9.9313e-06 |  | -0.00017711 |  | -0.00018543 |  | 0.00010012 |  | -0.00048243 |  | -0.00023359 |  | 0 |  | -0.00012336 |  | -0.00033973 |  | -6.1519e-05 |  | 2.4979e-06 |  | -0.0002108 |  | -0.00081936 |  | 7.3718e-05 |  | -0.000263 |  | -0.00015407 |  | 0.00031154 |  | -0.00070564 |  | 2.8173e-06 |  | 2.1311e-06 |  | 5.9106e-05 |  | -0.0005355 |  | -0.00050754 |  | 0.00014827 |  | 0.0010705 |  | -1.7462e-06 |  | -0.00048865 |  | 5.9494e-06 |  | 0.00094007 |  | 8.2071e-05 |  | 0.0013655 |  | 0.0075423 |  | 0.068778 |  | 0.0017877 |  | 0.0006395 |  | 0 |  | 0 |  | -0.0003515 |  | 0.00015367 |  | -3.4981e-05 |  | 7.8406e-05 |  | 0.010752
| 0 |  | 0 |  | 0 |  | 0 |  | 9.9329e-06 |  | -0.00010191 |  | -0.00039025 |  | 0.00010014 |  | -0.00026102 |  | -0.00028133 |  | 0 |  | -0.00019843 |  | -0.00042056 |  | -7.5997e-05 |  | 2.5039e-06 |  | -0.00031165 |  | -0.00031112 |  | 9.1497e-05 |  | -0.00016724 |  | 0.00010202 |  | 3.771e-05 |  | -0.00036911 |  | 2.7579e-06 |  | 2.1311e-06 |  | -6.9965e-05 |  | -0.00025245 |  | -0.00025659 |  | -0.00015803 |  | 0.0010276 |  | -4.0858e-05 |  | -0.00034033 |  | 5.9498e-06 |  | 0.00098588 |  | 0.00011222 |  | 0.0013706 |  | 0.0074462 |  | 0.068567 |  | 0.0017734 |  | 0.00063882 |  | 0 |  | 0 |  | -0.00016908 |  | 0.0002307 |  | -4.9458e-05 |  | 0.00026437 |  | 0.011005
| 0 |  | 0 |  | 0 |  | 0 |  | 3.5797e-05 |  | -0.00013838 |  | -0.00035916 |  | 0.00013644 |  | -0.00036067 |  | -0.00041331 |  | 0 |  | -0.00021977 |  | -0.00038015 |  | -0.00026566 |  | 2.4534e-06 |  | -0.0001538 |  | -0.00027172 |  | 0.00019438 |  | 6.1344e-05 |  | 0.00011978 |  | 2.6007e-05 |  | -0.00024056 |  | 2.7482e-06 |  | 2.2474e-06 |  | -0.00012184 |  | -0.00018625 |  | -0.00053728 |  | -0.00082635 |  | 0.00094911 |  | 8.9777e-05 |  | -0.00023985 |  | 5.9498e-06 |  | 0.0010402 |  | 0.00014052 |  | 0.001379 |  | 0.0073994 |  | 0.068357 |  | 0.0017649 |  | 0.00063223 |  | 0 |  | 0 |  | -0.00018209 |  | 8.2757e-05 |  | 1.2064e-05 |  | 0.00025593 |  | 0.011011
| 0 |  | 0 |  | 0 |  | 0 |  | 3.5803e-05 |  | -0.00019419 |  | -0.00028007 |  | 0.00013646 |  | -0.00047354 |  | -0.00048298 |  | 0 |  | -0.00018622 |  | -0.00035723 |  | -0.00031994 |  | 2.4412e-06 |  | 0.00014166 |  | -0.00033604 |  | 0.00018552 |  | -0.00015949 |  | -0.00023648 |  | -0.00025878 |  | -3.5274e-05 |  | 2.7242e-06 |  | 2.4795e-06 |  | -0.00027867 |  | -0.00048221 |  | -0.000907 |  | -0.0004985 |  | 0.0012837 |  | 0.00014706 |  | -0.00034963 |  | 5.9498e-06 |  | 0.00091753 |  | 0.00011423 |  | 0.001384 |  | 0.0073569 |  | 0.067905 |  | 0.0017533 |  | 0.00063727 |  | 0 |  | 0 |  | -0.00027392 |  | -3.456e-05 |  | 3.619e-06 |  | -8.0825e-05 |  | 0.011297
| 0 |  | 0 |  | 0 |  | 0 |  | 2.0057e-05 |  | -0.00010273 |  | 0.00014188 |  | 0.00010328 |  | -0.00021559 |  | -0.00050055 |  | 0 |  | -9.4905e-05 |  | -0.00014356 |  | -0.00038607 |  | 2.4776e-06 |  | 0.00032378 |  | -0.00035293 |  | 0.00016424 |  | -0.00017112 |  | -0.00042731 |  | -0.00013785 |  | -0.00019064 |  | 2.7183e-06 |  | 2.5953e-06 |  | -0.00012788 |  | -0.00035468 |  | -0.000788 |  | 0.00012157 |  | 0.0013621 |  | -0.00015184 |  | 0.00017525 |  | 5.9498e-06 |  | 0.0010536 |  | 5.1584e-05 |  | 0.0013765 |  | 0.0072672 |  | 0.067576 |  | 0.0017421 |  | 0.00063653 |  | 0 |  | 0 |  | -0.00014137 |  | 9.8925e-05 |  | -2.5334e-05 |  | 8.5654e-05 |  | 0.011133
| 0 |  | 0 |  | 0 |  | 0 |  | 2.006e-05 |  | -7.0161e-05 |  | 0.00034568 |  | 0.0001033 |  | -0.00039968 |  | -0.00022741 |  | 0 |  | -8.057e-05 |  | -3.1368e-05 |  | -0.00018219 |  | 2.5041e-06 |  | 0.00026712 |  | -0.00073849 |  | 0.00011332 |  | -0.00016337 |  | -4.7204e-05 |  | -1.3003e-05 |  | -0.00064206 |  | 2.7185e-06 |  | 2.4019e-06 |  | 0.00015443 |  | -0.0002424 |  | -0.0002153 |  | 3.9813e-05 |  | 0.0011691 |  | -0.00029517 |  | 0.00046861 |  | 5.9498e-06 |  | 0.0012106 |  | 5.4235e-05 |  | 0.0013588 |  | 0.007214 |  | 0.067141 |  | 0.0017279 |  | 0.00062985 |  | 0 |  | 0 |  | -8.4581e-06 |  | 0.00014406 |  | -0.00016166 |  | 6.5148e-05 |  | 0.010716
| 0 |  | 0 |  | 0 |  | 0 |  | 5.4935e-05 |  | -8.6174e-05 |  | 0.000164 |  | 6.3862e-05 |  | -0.00049134 |  | -0.00036627 |  | 0 |  | -0.0001362 |  | 5.6703e-05 |  | 0.00014719 |  | 2.4893e-06 |  | 0.00013356 |  | -0.00053879 |  | 2.2806e-05 |  | -0.00031446 |  | 2.6679e-05 |  | -0.00010663 |  | -0.00042137 |  | 2.7242e-06 |  | 2.0922e-06 |  | 0.00016287 |  | -0.00044705 |  | -8.7417e-05 |  | -0.00040537 |  | 0.0011186 |  | -0.00022803 |  | -7.4832e-05 |  | 2.5505e-06 |  | 0.0011469 |  | 7.9683e-05 |  | 0.0013496 |  | 0.0072209 |  | 0.066829 |  | 0.0017194 |  | 0.00063491 |  | 0 |  | 0 |  | -9.8074e-05 |  | 0.00018267 |  | -6.8768e-05 |  | -0.00018338 |  | 0.010661
| 0 |  | 0 |  | 0 |  | 0 |  | 5.4939e-05 |  | -4.6922e-05 |  | 5.6086e-05 |  | 6.3867e-05 |  | -0.00035793 |  | -0.00033558 |  | 0 |  | -0.0002032 |  | -0.00012788 |  | 5.9116e-05 |  | 2.4832e-06 |  | -6.8798e-05 |  | -0.00017483 |  | 2.2808e-05 |  | -0.00033771 |  | -0.00034897 |  | -0.00011053 |  | -0.00014147 |  | 2.8197e-06 |  | 1.7434e-06 |  | 0.00026904 |  | -0.00017887 |  | -0.00041242 |  | -0.00061529 |  | 0.0010283 |  | -0.00010581 |  | 5.935e-05 |  | 2.5504e-06 |  | 0.0010829 |  | 7.1177e-05 |  | 0.0013529 |  | 0.007196 |  | 0.06668 |  | 0.0017077 |  | 0.00063408 |  | 0 |  | 0 |  | 5.9927e-05 |  | 0.0003139 |  | 0.00014857 |  | 0.00014032 |  | 0.010578
| 0 |  | 0 |  | 0 |  | 0 |  | 0.00010582 |  | -8.1171e-05 |  | 2.1625e-05 |  | 0.00011709 |  | -0.00053826 |  | -0.0001065 |  | 0 |  | -0.00015583 |  | -0.00022441 |  | -0.00023451 |  | 2.4868e-06 |  | -0.00031164 |  | -0.00015499 |  | 8.8287e-05 |  | -4.5298e-06 |  | -0.00030957 |  | -0.00018465 |  | -0.00019608 |  | 2.9055e-06 |  | 1.7044e-06 |  | 0.00010738 |  | 1.7791e-05 |  | -0.00041073 |  | -9.652e-05 |  | 0.0010713 |  | -0.00010715 |  | 0.00016148 |  | 7.6505e-06 |  | 0.00098315 |  | 9.1947e-05 |  | 0.001352 |  | 0.0071071 |  | 0.066264 |  | 0.0016991 |  | 0.00062738 |  | 0 |  | 0 |  | 0.00013747 |  | 0.00023308 |  | 0.00028853 |  | 0.00021392 |  | 0.010669
| 0 |  | 0 |  | 0 |  | 0 |  | 0.00010584 |  | -0.00014963 |  | -0.00014683 |  | 0.00011711 |  | -0.00031927 |  | -0.00043049 |  | 0 |  | -0.00013128 |  | -5.5501e-05 |  | -0.00028278 |  | 2.5319e-06 |  | -0.00012951 |  | -6.9811e-05 |  | 0.00015531 |  | -3.94e-05 |  | -0.0005717 |  | -1.3012e-06 |  | 2.3607e-05 |  | 2.8685e-06 |  | 1.7818e-06 |  | -7.9632e-05 |  | -0.00041374 |  | -0.00075649 |  | -0.00048624 |  | 0.00096175 |  | -0.00031201 |  | 0.00040411 |  | 7.6505e-06 |  | 0.00086518 |  | 0.00016059 |  | 0.001336 |  | 0.0070612 |  | 0.065916 |  | 0.0016852 |  | 0.00063236 |  | 0 |  | 0 |  | -0.00027069 |  | 0.00021465 |  | 0.00028095 |  | 0.00020669 |  | 0.01093
| 0 |  | 0 |  | 0 |  | 0 |  | 0.00010459 |  | -0.00012534 |  | -5.7282e-05 |  | 0.00014029 |  | -0.00033182 |  | -0.00042123 |  | 0 |  | -0.00024052 |  | 0.00018099 |  | -0.00026042 |  | 2.5713e-06 |  | -8.4993e-05 |  | -0.00020092 |  | 0.00020918 |  | -0.00011688 |  | -0.00061334 |  | 0.00026007 |  | 0.0004019 |  | 2.7379e-06 |  | 1.8987e-06 |  | -0.00014962 |  | -0.0002513 |  | -0.00052618 |  | -0.00033664 |  | 0.001036 |  | -0.00024767 |  | 3.7215e-05 |  | 4.2511e-06 |  | 0.00084335 |  | 0.00019333 |  | 0.0013243 |  | 0.0070441 |  | 0.065542 |  | 0.0016736 |  | 0.00063148 |  | 0 |  | 0 |  | -0.00020786 |  | 0.00025931 |  | 0.00016754 |  | 0.00042992 |  | 0.010694
| 0 |  | 0 |  | 0 |  | 0 |  | 0.0001046 |  | -0.00011459 |  | -0.00017091 |  | 0.0001403 |  | -0.00050708 |  | -0.0002057 |  | 0 |  | -0.00017434 |  | -0.00024011 |  | -0.00041004 |  | 2.6293e-06 |  | -0.00011805 |  | -0.00021112 |  | 0.00027998 |  | 0.0001204 |  | -0.00050407 |  | 0.00017745 |  | 0.00010618 |  | 2.6803e-06 |  | 2.1313e-06 |  | -7.9636e-05 |  | -0.00025558 |  | -0.00026195 |  | -9.1702e-05 |  | 0.0013444 |  | -0.00027627 |  | -0.00035061 |  | 4.2508e-06 |  | 0.00088001 |  | 0.0001765 |  | 0.0013293 |  | 0.0070007 |  | 0.065092 |  | 0.0016624 |  | 0.00062476 |  | 0 |  | 0 |  | -0.00012569 |  | -0.00016651 |  | 7.8429e-05 |  | 0.00014721 |  | 0.010439
| 0 |  | 0 |  | 0 |  | 0 |  | 4.3706e-05 |  | -0.00014434 |  | -0.00047001 |  | 8.0179e-05 |  | -0.00036218 |  | -0.00014321 |  | 0 |  | -0.00010464 |  | -0.00032096 |  | -0.00014721 |  | 2.6539e-06 |  | 0.00019023 |  | -0.00034276 |  | 0.0002587 |  | -8.5881e-05 |  | -0.00045101 |  | -0.00025096 |  | -0.00032087 |  | 2.752e-06 |  | 2.2475e-06 |  | -0.00014407 |  | -0.0005208 |  | -0.00050686 |  | -0.00046534 |  | 0.0011885 |  | -0.00045126 |  | 0.00027349 |  | 4.2511e-06 |  | 0.000926 |  | 0.00020397 |  | 0.0013234 |  | 0.0069492 |  | 0.064751 |  | 0.0016535 |  | 0.00062968 |  | 0 |  | 0 |  | -0.00036726 |  | 1.2066e-05 |  | 0.00017737 |  | -0.0001834 |  | 0.010472
| 0 |  | 0 |  | 0 |  | 0 |  | 4.371e-05 |  | -0.00019979 |  | -0.00051197 |  | 8.0186e-05 |  | -0.00049084 |  | -9.1223e-05 |  | 0 |  | -0.00011631 |  | -2.4133e-06 |  | -3.62e-06 |  | 2.664e-06 |  | 7.2859e-05 |  | -0.00063328 |  | 0.00020923 |  | -0.00019049 |  | -0.00035068 |  | -0.00044992 |  | -0.00068771 |  | 2.7697e-06 |  | 2.4412e-06 |  | -0.00013925 |  | -0.00053203 |  | -0.00079317 |  | 2.246e-05 |  | 0.0011514 |  | -0.00044264 |  | -0.00030903 |  | 4.2508e-06 |  | 0.00086597 |  | 0.00025064 |  | 0.0013158 |  | 0.0069046 |  | 0.064542 |  | 0.0016394 |  | 0.00062875 |  | 0 |  | 0 |  | -0.00067909 |  | 0.00027994 |  | 0.00045676 |  | 5.4335e-05 |  | 0.010634
| 0 |  | 0 |  | 0 |  | 0 |  | 6.3903e-05 |  | -0.00015829 |  | -0.00015944 |  | 1.6296e-05 |  | -0.00045045 |  | -8.8762e-05 |  | 0 |  | -0.00010855 |  | -0.00011705 |  | -0.00029731 |  | 2.6539e-06 |  | -0.00017403 |  | -0.000466 |  | 0.00015725 |  | -0.00021373 |  | -0.0002088 |  | -0.00040312 |  | -0.00038494 |  | 2.7166e-06 |  | 2.5188e-06 |  | -6.6368e-05 |  | -0.00045429 |  | -0.0011318 |  | -0.00046304 |  | 0.001267 |  | -0.00021266 |  | -0.00051544 |  | 8.5022e-07 |  | 0.000988 |  | 0.00022832 |  | 0.0013015 |  | 0.0068436 |  | 0.064256 |  | 0.0016306 |  | 0.00062201 |  | 0 |  | 0 |  | -0.000307 |  | 0.00018825 |  | 0.00024078 |  | 0.00017501 |  | 0.010654
| 0 |  | 0 |  | 0 |  | 0 |  | 6.3908e-05 |  | -0.00010939 |  | 0.00012301 |  | 1.6297e-05 |  | -0.00034941 |  | -0.00013272 |  | 0 |  | -0.00012517 |  | -0.00034151 |  | -0.00029732 |  | 2.5592e-06 |  | -5.2615e-05 |  | -0.00015679 |  | 0.00021428 |  | -0.00019049 |  | 5.5679e-05 |  | -0.00023147 |  | -0.00025824 |  | 2.6509e-06 |  | 2.5573e-06 |  | 1.2068e-06 |  | -0.00063879 |  | -0.0009612 |  | -0.0012719 |  | 0.0014296 |  | 1.8401e-06 |  | 1.748e-05 |  | 8.5022e-07 |  | 0.00086895 |  | 0.00018953 |  | 0.0012922 |  | 0.0067822 |  | 0.063898 |  | 0.0016192 |  | 0.00062686 |  | 0 |  | 0 |  | -0.00023207 |  | 0.00018463 |  | 3.1376e-05 |  | 2.5342e-05 |  | 0.010095
| 0 |  | 0 |  | 0 |  | 0 |  | 5.9482e-05 |  | -4.3418e-05 |  | 0.00014159 |  | 0.00010652 |  | -0.00042035 |  | -0.00010447 |  | 0 |  | -7.7843e-05 |  | -0.00037651 |  | -2.8962e-05 |  | 2.4782e-06 |  | -3.2379e-05 |  | 0.00017469 |  | 0.00025001 |  | 2.6474e-05 |  | 0.00056343 |  | 7.6721e-05 |  | -0.00045551 |  | 2.6574e-06 |  | 2.5183e-06 |  | 0.0001786 |  | -0.00035257 |  | -0.00015137 |  | -0.00031013 |  | 0.001347 |  | 0.00013062 |  | 0.00031958 |  | 4.2513e-06 |  | 0.00089624 |  | 0.00018094 |  | 0.001304 |  | 0.0066994 |  | 0.063541 |  | 0.0016054 |  | 0.0006259 |  | 0 |  | 0 |  | 8.5818e-05 |  | 0.0003934 |  | 8.8093e-05 |  | 0.00017377 |  | 0.0099492
| 0 |  | 0 |  | 0 |  | 0 |  | 5.9492e-05 |  | -5.1811e-06 |  | -1.5007e-05 |  | 0.00010654 |  | -0.00030751 |  | -0.00011112 |  | 0 |  | -3.4189e-05 |  | -0.00045615 |  | -0.00035599 |  | 2.3515e-06 |  | 2.0236e-05 |  | 7.7762e-05 |  | 0.00025381 |  | 7.6841e-05 |  | 0.00028855 |  | 2.2105e-05 |  | -6.3312e-05 |  | 2.7216e-06 |  | 2.5181e-06 |  | -6.0338e-06 |  | 1.189e-05 |  | -0.00019024 |  | 0.00045343 |  | 0.00090443 |  | 2.4463e-05 |  | 0.0012307 |  | 4.2511e-06 |  | 0.0011191 |  | 0.00013609 |  | 0.0013166 |  | 0.0066071 |  | 0.063157 |  | 0.0015958 |  | 0.00061915 |  | 0 |  | 0 |  | 0.00027197 |  | 0.00047091 |  | -0.00033427 |  | 0.00031809 |  | 0.010553
| 0 |  | 0 |  | 0 |  | 0 |  | 8.6485e-05 |  | -0.00016558 |  | -2.9086e-05 |  | 8.4605e-05 |  | -0.00025624 |  | -0.00030193 |  | 0 |  | -8.4295e-05 |  | -0.00060952 |  | -0.00057378 |  | 2.3084e-06 |  | 0.00012547 |  | 4.9626e-05 |  | 0.00023251 |  | 0.00020083 |  | 0.00012754 |  | -0.00018465 |  | -0.00021035 |  | 2.7819e-06 |  | 2.5575e-06 |  | -0.00013154 |  | -0.0003874 |  | -0.00043436 |  | 0.00032432 |  | 0.0008733 |  | -0.00022406 |  | 0.0014516 |  | 4.2513e-06 |  | 0.00073521 |  | 6.7393e-05 |  | 0.0013167 |  | 0.0065526 |  | 0.062786 |  | 0.0015841 |  | 0.00062395 |  | 0 |  | 0 |  | -0.00057657 |  | 0.00013182 |  | -0.0002655 |  | 0.00032051 |  | 0.010853
| 0 |  | 0 |  | 0 |  | 0 |  | 8.6492e-05 |  | -0.00014717 |  | 0.00015298 |  | 8.4611e-05 |  | -0.00036609 |  | -0.00020307 |  | 0 |  | -0.0001884 |  | -0.00033559 |  | -0.00039036 |  | 2.3839e-06 |  | -4.0473e-05 |  | -1.117e-05 |  | 0.00018803 |  | 4.5849e-05 |  | 0.00012656 |  | -0.00023537 |  | -0.00027673 |  | 2.6975e-06 |  | 2.4929e-06 |  | -0.00014965 |  | -0.00032226 |  | -0.00023319 |  | 8.9307e-05 |  | 0.00097524 |  | 1.1617e-05 |  | 0.00056581 |  | 4.2513e-06 |  | 0.00068112 |  | 4.6338e-05 |  | 0.0012939 |  | 0.0065118 |  | 0.062521 |  | 0.0015727 |  | 0.00062291 |  | 0 |  | 0 |  | -0.00036265 |  | 0.00012336 |  | -0.00112 |  | 0.00026792 |  | 0.01074
| 0 |  | 0 |  | 0 |  | 0 |  | 7.0834e-05 |  | 2.4578e-05 |  | 0.00047278 |  | 6.6446e-05 |  | -0.00024921 |  | 8.6379e-05 |  | 0 |  | -0.00016177 |  | -3.8619e-05 |  | -0.00033792 |  | 2.5039e-06 |  | -8.904e-05 |  | -8.3191e-05 |  | 0.00020059 |  | 3.0341e-05 |  | 0.00016593 |  | 0.00011573 |  | 0.00020154 |  | 2.557e-06 |  | 2.4414e-06 |  | -0.00022568 |  | 0.00011565 |  | 0.00013168 |  | 0.0003874 |  | 0.0010477 |  | 0.00035745 |  | 0.00012458 |  | 4.2513e-06 |  | 0.00090829 |  | 6.8671e-05 |  | 0.0012736 |  | 0.0064406 |  | 0.062227 |  | 0.0015613 |  | 0.00062195 |  | 0 |  | 0 |  | 0.00051255 |  | 0.00029353 |  | -0.00035361 |  | 0.0001412 |  | 0.010708
| 0 |  | 0 |  | 0 |  | 0 |  | 7.0834e-05 |  | -0.00012638 |  | 0.00058304 |  | 6.6446e-05 |  | -0.00011934 |  | -2.0136e-05 |  | 0 |  | -6.3755e-05 |  | 0.00010017 |  | -0.0002969 |  | 2.6067e-06 |  | -6.7456e-05 |  | 0.0002473 |  | 0.00010065 |  | 0.00016075 |  | 6.4561e-05 |  | 0.00037251 |  | -0.00019552 |  | 2.5966e-06 |  | 2.4155e-06 |  | -0.00010621 |  | 0.00019288 |  | 0.00028951 |  | 0.0002269 |  | 0.0011051 |  | 0.00021094 |  | 0.00055716 |  | 4.2513e-06 |  | 0.0010751 |  | 0.00011704 |  | 0.0012838 |  | 0.0063427 |  | 0.0619 |  | 0.0015522 |  | 0.00061525 |  | 0 |  | 0 |  | 7.2531e-05 |  | 0.00019069 |  | 0.00092811 |  | 1.4483e-05 |  | 0.010581
| 0 |  | 0 |  | 0 |  | 0 |  | 3.1354e-05 |  | -0.00025929 |  | 0.0001665 |  | 7.2726e-05 |  | -4.2354e-05 |  | -0.00014279 |  | 0 |  | -3.35e-05 |  | -0.00017605 |  | -0.00017501 |  | 2.5851e-06 |  | -0.00015785 |  | 0.00028817 |  | 9.0012e-05 |  | 3.035e-05 |  | -0.00019002 |  | 0.00013914 |  | -0.00069076 |  | 2.765e-06 |  | 2.4414e-06 |  | 2.6553e-05 |  | 7.1699e-05 |  | -7.9705e-05 |  | -0.0003795 |  | 0.0011421 |  | -0.00028547 |  | 0.00018353 |  | 4.2513e-06 |  | 0.00084416 |  | 0.00017028 |  | 0.0012939 |  | 0.0062976 |  | 0.061505 |  | 0.0015385 |  | 0.00061987 |  | 0 |  | 0 |  | -0.00058009 |  | 0.00038019 |  | 0.0001738 |  | 0.00021604 |  | 0.010372
| 0 |  | 0 |  | 0 |  | 0 |  | 3.1354e-05 |  | -0.00011513 |  | -3.1989e-05 |  | 7.2726e-05 |  | -5.6635e-05 |  | -0.00022772 |  | 0 |  | -2.5346e-06 |  | -0.00056831 |  | -0.00016173 |  | 2.4811e-06 |  | -0.00018213 |  | 9.4291e-06 |  | 0.00018056 |  | 0.00016208 |  | -0.00029681 |  | 1.8205e-05 |  | -5.9442e-07 |  | 2.8197e-06 |  | 2.4542e-06 |  | 0.0002298 |  | -8.7454e-05 |  | 7.7796e-06 |  | -2.5426e-05 |  | 0.0012644 |  | -0.00029594 |  | 2.5273e-05 |  | 4.2516e-06 |  | 0.00078232 |  | 0.00017623 |  | 0.0012888 |  | 0.0062397 |  | 0.061134 |  | 0.0015271 |  | 0.0006189 |  | 0 |  | 0 |  | -0.00012673 |  | 0.00033312 |  | 9.6556e-06 |  | 0.00013276 |  | 0.010269
| 0 |  | 0 |  | 0 |  | 0 |  | 0.00010033 |  | -0.00015172 |  | -0.00034655 |  | 5.1104e-05 |  | -0.00013806 |  | -0.00047296 |  | 0 |  | -7.3853e-05 |  | -0.00053522 |  | -0.00051551 |  | 2.3943e-06 |  | -0.00026712 |  | -0.00038934 |  | 0.00022323 |  | -0.00012462 |  | -0.00094544 |  | -1.6905e-05 |  | -0.00012814 |  | 2.7027e-06 |  | 2.4407e-06 |  | 0.00014894 |  | -0.00056982 |  | -0.00027949 |  | -0.00024457 |  | 0.0013462 |  | -0.00026629 |  | 0.0006832 |  | 4.2513e-06 |  | 0.00076865 |  | 0.00014533 |  | 0.0012754 |  | 0.0061611 |  | 0.060613 |  | 0.0015179 |  | 0.00061786 |  | 0 |  | 0 |  | -0.00057186 |  | 0.000105 |  | 9.5349e-05 |  | -9.5349e-05 |  | 0.010277
| 0 |  | 0 |  | 0 |  | 0 |  | 0.00010034 |  | -9.4992e-05 |  | -0.00027299 |  | 5.1108e-05 |  | -0.00039413 |  | -0.00021775 |  | 0 |  | -9.4896e-05 |  | -0.00034696 |  | -0.00037312 |  | 2.4322e-06 |  | -0.00047353 |  | -0.00029581 |  | 0.00028596 |  | -0.00043845 |  | -0.00044185 |  | -9.4926e-05 |  | -8.3436e-05 |  | 2.6567e-06 |  | 2.3638e-06 |  | 4.2247e-05 |  | -0.00028239 |  | -0.00028943 |  | 3.1383e-05 |  | 0.0011801 |  | -5.2679e-05 |  | 0.00054741 |  | 4.2516e-06 |  | 0.00063199 |  | 0.00010204 |  | 0.0012736 |  | 0.0060903 |  | 0.060265 |  | 0.001504 |  | 0.00061112 |  | 0 |  | 0 |  | 3.627e-05 |  | 0.00037011 |  | 7.2423e-05 |  | 9.1736e-05 |  | 0.010416
| 0 |  | 0 |  | 0 |  | 0 |  | 5.9529e-05 |  | -3.1559e-05 |  | -1.7722e-06 |  | 9.0302e-05 |  | -0.00036945 |  | -0.00018511 |  | 0 |  | -2.0641e-05 |  | 1.5692e-05 |  | -0.00018468 |  | 2.5535e-06 |  | -0.00057066 |  | -2.4039e-05 |  | 0.00030352 |  | 8.0704e-05 |  | 0.00019236 |  | 5.3315e-05 |  | 0.00017923 |  | 2.7305e-06 |  | 2.2479e-06 |  | 0.00011346 |  | -3.6806e-05 |  | -0.00045461 |  | 0.0004792 |  | 0.00096934 |  | 0.00023915 |  | 0.00037552 |  | 4.2516e-06 |  | 0.00097217 |  | 3.7541e-05 |  | 0.0012728 |  | 0.006071 |  | 0.059982 |  | 0.0014946 |  | 0.00061578 |  | 0 |  | 0 |  | 0.00065412 |  | 0.00021561 |  | 0.00015692 |  | 2.2934e-05 |  | 0.010333
| 0 |  | 0 |  | 0 |  | 0 |  | 5.9539e-05 |  | -0.00010315 |  | -0.00022458 |  | 9.0317e-05 |  | -0.0002918 |  | -0.00034152 |  | 0 |  | -0.00014607 |  | -3.6212e-05 |  | -0.0003597 |  | 2.6766e-06 |  | -0.00027521 |  | -0.00040724 |  | 0.00024084 |  | 0.0001427 |  | -0.00011007 |  | 0.00011963 |  | -0.00015256 |  | 2.7716e-06 |  | 2.2479e-06 |  | -7.363e-05 |  | -0.00057006 |  | -0.00083289 |  | 0.00060715 |  | 0.001052 |  | -0.00019105 |  | 0.00060585 |  | 4.2516e-06 |  | 0.00081038 |  | 5.3487e-05 |  | 0.0012627 |  | 0.006028 |  | 0.059853 |  | 0.0014827 |  | 0.00061474 |  | 0 |  | 0 |  | -0.00011849 |  | 8.3625e-05 |  | 0.00019313 |  | 8.2079e-05 |  | 0.0099999
| 0 |  | 0 |  | 0 |  | 0 |  | 3.4749e-05 |  | -7.9535e-05 |  | -5.3275e-05 |  | 0.00014678 |  | -0.00023131 |  | -0.00025711 |  | 0 |  | -0.00023677 |  | -0.00054519 |  | -0.00017624 |  | 2.6967e-06 |  | 0.00012547 |  | -0.00079067 |  | 0.0002716 |  | 9.2335e-05 |  | -0.00047717 |  | 3.3809e-05 |  | -0.00038024 |  | 2.7338e-06 |  | 2.3638e-06 |  | -3.8627e-05 |  | -0.00036936 |  | -0.00053457 |  | 0.0013785 |  | 0.0010789 |  | -0.0003456 |  | -2.0226e-06 |  | 5.9515e-06 |  | 0.00056786 |  | 7.856e-05 |  | 0.0012534 |  | 0.0059559 |  | 0.059558 |  | 0.0014691 |  | 0.00060802 |  | 0 |  | 0 |  | -5.4409e-05 |  | 0.00019347 |  | 0.00013761 |  | 0.00028488 |  | 0.0097178
| 0 |  | 0 |  | 0 |  | 0 |  | 3.4752e-05 |  | -0.00010178 |  | -3.2028e-05 |  | 0.00014679 |  | -0.0001641 |  | -0.00039515 |  | 0 |  | -0.00021953 |  | -0.00042087 |  | -7.9672e-05 |  | 2.6868e-06 |  | 3.6427e-05 |  | -0.00062719 |  | 0.00023445 |  | -1.6153e-05 |  | -0.00010247 |  | -4.8114e-05 |  | -0.00085346 |  | 2.6513e-06 |  | 2.4025e-06 |  | -1.8107e-05 |  | -9.5005e-05 |  | -0.00059043 |  | 0.00091743 |  | 0.0012939 |  | 3.9169e-05 |  | -0.00046351 |  | 5.9512e-06 |  | 0.00074099 |  | 5.3487e-05 |  | 0.0012475 |  | 0.0058958 |  | 0.059307 |  | 0.0014599 |  | 0.00061264 |  | 0 |  | 0 |  | -0.00013785 |  | 0.00020628 |  | 0.0004641 |  | 0.00016659 |  | 0.0095972
| 0 |  | 0 |  | 0 |  | 0 |  | 6.1808e-05 |  | -0.00026724 |  | -0.00012749 |  | 0.0001079 |  | -0.0004187 |  | -0.00040766 |  | 0 |  | -0.00017578 |  | -0.00036748 |  | -0.00029496 |  | 2.6536e-06 |  | -0.00019427 |  | -0.00031055 |  | 0.00018616 |  | -0.00042683 |  | 0.00038566 |  | -0.0003407 |  | -0.0010454 |  | 2.6195e-06 |  | 2.3255e-06 |  | 1.2071e-06 |  | -0.00034132 |  | -0.00080949 |  | -2.4143e-06 |  | 0.0014363 |  | 0.00019408 |  | -0.00086653 |  | 7.6523e-06 |  | 0.00074862 |  | 5.8243e-05 |  | 0.0012399 |  | 0.005849 |  | 0.05898 |  | 0.0014485 |  | 0.00061159 |  | 0 |  | 0 |  | -0.0011233 |  | 0.00010729 |  | 0.00023112 |  | 7.7258e-05 |  | 0.0095957
| 0 |  | 0 |  | 0 |  | 0 |  | 6.1813e-05 |  | -0.00021177 |  | -6.8444e-06 |  | 0.00010791 |  | -0.000248 |  | -0.00033959 |  | 0 |  | -0.00010169 |  | -6.3811e-05 |  | -0.00034447 |  | 2.574e-06 |  | 1.2648e-05 |  | -0.00031764 |  | 0.00018974 |  | -0.00041232 |  | 0.00024221 |  | -0.00023298 |  | -0.00016176 |  | 2.5461e-06 |  | 2.3642e-06 |  | 0.00012676 |  | -0.00042988 |  | -0.00058745 |  | 7.6744e-05 |  | 0.0011591 |  | 9.7085e-05 |  | -8.7379e-06 |  | 7.6523e-06 |  | 0.00060218 |  | 7.3773e-05 |  | 0.0012273 |  | 0.0058048 |  | 0.058646 |  | 0.001437 |  | 0.0006105 |  | 0 |  | 0 |  | -0.00067277 |  | 0.00031777 |  | -0.00012676 |  | 0.00028218 |  | 0.0098176
| 0 |  | 0 |  | 0 |  | 0 |  | 7.9686e-05 |  | -6.4086e-06 |  | -0.00017675 |  | 0.00010102 |  | -0.00014796 |  | -0.00042307 |  | 0 |  | -0.0001484 |  | 0.00031696 |  | -0.00040876 |  | 2.5285e-06 |  | 9.3088e-05 |  | -0.00026199 |  | 0.00016089 |  | -0.00038421 |  | -0.00011461 |  | -8.7125e-05 |  | 0.00086194 |  | 2.5006e-06 |  | 2.4801e-06 |  | -2.5351e-05 |  | -0.00051988 |  | -0.00047807 |  | -4.9494e-05 |  | 0.0011657 |  | 4.3246e-05 |  | 0.00055515 |  | 5.9515e-06 |  | 0.00071995 |  | 0.00011017 |  | 0.0012256 |  | 0.0057356 |  | 0.058292 |  | 0.0014256 |  | 0.0006039 |  | 0 |  | 0 |  | 0.00018337 |  | 0.00034553 |  | -8.4504e-05 |  | 0.00060571 |  | 0.0095896
| 0 |  | 0 |  | 0 |  | 0 |  | 7.9692e-05 |  | -8.4175e-05 |  | 9.4518e-05 |  | 0.00010103 |  | -0.0004013 |  | -0.00048266 |  | 0 |  | -0.00023591 |  | -4.829e-06 |  | -0.00025063 |  | 2.4845e-06 |  | -4.0474e-06 |  | -0.00033805 |  | 0.00024472 |  | -2.0018e-05 |  | -0.00028491 |  | -8.7125e-05 |  | 0.00045755 |  | 2.5551e-06 |  | 2.364e-06 |  | -0.00026922 |  | -0.00089649 |  | -0.00081788 |  | -0.00095321 |  | 0.0012264 |  | -5.9408e-05 |  | -1.9205e-05 |  | 5.9515e-06 |  | 0.00067184 |  | 0.00013944 |  | 0.0012323 |  | 0.0057064 |  | 0.057991 |  | 0.0014142 |  | 0.0006084 |  | 0 |  | 0 |  | -0.00059014 |  | 2.8974e-05 |  | -0.00018954 |  | 0.00033079 |  | 0.0095257
| 0 |  | 0 |  | 0 |  | 0 |  | 7.2802e-05 |  | -0.00015122 |  | -6.0415e-05 |  | 0.00013619 |  | -0.00062529 |  | -0.00050822 |  | 0 |  | -0.00015336 |  | -0.00039995 |  | -0.00036293 |  | 2.4833e-06 |  | -6.8805e-05 |  | -0.00061399 |  | 0.00027363 |  | 1.4851e-05 |  | -0.00037979 |  | -0.00012223 |  | 2.1731e-05 |  | 2.6508e-06 |  | 2.1313e-06 |  | -0.00033972 |  | -0.0007605 |  | -0.0011374 |  | -0.0009086 |  | 0.0010815 |  | -0.00025213 |  | -0.00070951 |  | 7.6527e-06 |  | 0.00074362 |  | 0.00019009 |  | 0.001245 |  | 0.0056979 |  | 0.057544 |  | 0.001405 |  | 0.0006074 |  | 0 |  | 0 |  | -0.00048495 |  | 0.00035374 |  | -2.2939e-05 |  | 0.0001654 |  | 0.0097571
| 0 |  | 0 |  | 0 |  | 0 |  | 7.2802e-05 |  | -0.00011227 |  | -0.00032972 |  | 0.00013619 |  | -0.00053354 |  | -0.00026976 |  | 0 |  | -4.1159e-05 |  | -0.0001935 |  | -0.00043899 |  | 2.4691e-06 |  | 6.8803e-05 |  | -0.00018258 |  | 0.0002184 |  | -0.00021373 |  | -0.00019489 |  | -5.5916e-05 |  | -0.00016419 |  | 2.7116e-06 |  | 1.9377e-06 |  | -0.00017311 |  | -0.00029054 |  | -0.00057839 |  | -0.00063575 |  | 0.0010553 |  | -0.00046472 |  | -0.00028837 |  | 7.6523e-06 |  | 0.00080988 |  | 0.00021128 |  | 0.00125 |  | 0.0056567 |  | 0.057193 |  | 0.0013913 |  | 0.00060637 |  | 0 |  | 0 |  | 0 |  | 0.00061345 |  | 0.00016419 |  | 0.0003589 |  | 0.0097229
| 0 |  | 0 |  | 0 |  | 0 |  | 0 |  | -8.9222e-05 |  | 0.00040261 |  | 9.9169e-05 |  | -0.00044686 |  | 6.8079e-05 |  | 0 |  | -8.1556e-05 |  | 1.0866e-05 |  | -0.00018472 |  | 2.454e-06 |  | 0.00020236 |  | 0.0001103 |  | 0.00020399 |  | -0.000113 |  | 1.2855e-05 |  | 0.00012353 |  | -0.00027164 |  | 2.6661e-06 |  | 2.0151e-06 |  | -3.6219e-05 |  | -0.00015134 |  | -5.4563e-05 |  | -0.00076472 |  | 0.0011784 |  | -0.00021327 |  | 0.00075195 |  | 2.5513e-06 |  | 0.00075749 |  | 0.00017522 |  | 0.0012458 |  | 0.0055983 |  | 0.056799 |  | 0.0013799 |  | 0.00059974 |  | 0 |  | 0 |  | 6.2889e-05 |  | 0.00044926 |  | -2.1731e-05 |  | 0.00030578 |  | 0.0096838
| 0 |  | 0 |  | 0 |  | 0 |  | 0 |  | -0.00011702 |  | 0.00038276 |  | 9.9184e-05 |  | -0.00054211 |  | -0.00024165 |  | 0 |  | -0.00016085 |  | -0.00027891 |  | -0.00026321 |  | 2.5314e-06 |  | 0.00027117 |  | -0.00027741 |  | 0.00023227 |  | 1.0977e-05 |  | -0.00029027 |  | 2.2105e-05 |  | -0.00038878 |  | 2.6246e-06 |  | 2.209e-06 |  | -5.7955e-05 |  | -0.00042545 |  | -0.00090927 |  | -0.0006042 |  | 0.0012155 |  | -3.7954e-05 |  | 0.00023701 |  | 2.5513e-06 |  | 0.00074304 |  | 0.00014994 |  | 0.0012307 |  | 0.0055596 |  | 0.056622 |  | 0.0013705 |  | 0.00060431 |  | 0 |  | 0 |  | -0.00018505 |  | 0.00010987 |  | -3.9844e-05 |  | -1.8111e-05 |  | 0.0097264
| 0 |  | 0 |  | 0 |  | 0 |  | 3.9289e-05 |  | -0.00011516 |  | 2.3458e-05 |  | 9.2279e-05 |  | -0.00053339 |  | -0.00036416 |  | 0 |  | -0.00014187 |  | -0.00034652 |  | -6.8822e-05 |  | 2.6295e-06 |  | 0.00029545 |  | -0.00047657 |  | 0.00014329 |  | 0.00014658 |  | -0.00041375 |  | -0.00026657 |  | -0.00062619 |  | 2.6246e-06 |  | 2.325e-06 |  | -2.5355e-05 |  | -0.00048229 |  | -0.00084163 |  | -0.00022699 |  | 0.001288 |  | 3.0588e-05 |  | 0.00095379 |  | 2.5513e-06 |  | 0.0006154 |  | 0.00012949 |  | 0.0012197 |  | 0.0055239 |  | 0.056152 |  | 0.0013591 |  | 0.0006033 |  | 0 |  | 0 |  | -9.9179e-05 |  | 0.0001473 |  | 0.00018111 |  | -0.00016179 |  | 0.0093813
| 0 |  | 0 |  | 0 |  | 0 |  | 3.9295e-05 |  | -4.7653e-05 |  | -8.9108e-05 |  | 9.2294e-05 |  | -0.00049029 |  | -0.00013991 |  | 0 |  | -0.00011829 |  | -4.2259e-05 |  | 5.3126e-05 |  | 2.6371e-06 |  | -2.4283e-05 |  | -0.00030967 |  | 0.00013076 |  | 0.00016983 |  | -0.00011462 |  | -7.9319e-05 |  | -0.0002857 |  | 2.6298e-06 |  | 2.4413e-06 |  | 7.2444e-06 |  | -0.00018156 |  | -0.00018513 |  | 0.00018598 |  | 0.0011792 |  | 2.0346e-05 |  | 0.00093488 |  | 2.5513e-06 |  | 0.00079523 |  | 9.2755e-05 |  | 0.0012197 |  | 0.0055296 |  | 0.056011 |  | 0.0013456 |  | 0.00060225 |  | 0 |  | 0 |  | 0.00034772 |  | 0.00035736 |  | 0.00016179 |  | 2.777e-05 |  | 0.0094325
| 0 |  | 0 |  | 0 |  | 0 |  | 3.2529e-05 |  | 3.0381e-05 |  | -0.00012821 |  | 5.4439e-05 |  | -0.00040292 |  | -6.7386e-05 |  | 0 |  | -6.9227e-05 |  | 1.2074e-06 |  | -0.00010746 |  | 2.53e-06 |  | -0.0003457 |  | -0.00017215 |  | 0.00033781 |  | 0.00024954 |  | -0.00017325 |  | 0.00020996 |  | 0.00019319 |  | 2.6345e-06 |  | 2.4411e-06 |  | -7.2447e-05 |  | -0.00014612 |  | -0.00023215 |  | 8.3358e-05 |  | 0.0010208 |  | 5.0882e-06 |  | 0.00033705 |  | 4.2523e-06 |  | 0.00070202 |  | 8.5303e-05 |  | 0.0012189 |  | 0.0055583 |  | 0.055636 |  | 0.0013362 |  | 0.0006013 |  | 0 |  | 0 |  | 0.00066101 |  | 0.00034047 |  | -0.00016681 |  | 0.00021251 |  | 0.0099866
| 0 |  | 0 |  | 0 |  | 0 |  | 3.2529e-05 |  | 9.1164e-05 |  | -0.00027689 |  | 5.4439e-05 |  | -0.00024063 |  | 2.8337e-05 |  | 0 |  | -4.8429e-05 |  | 5.313e-05 |  | -0.00017267 |  | 2.4657e-06 |  | -0.00024688 |  | -5.9264e-05 |  | 0.0004163 |  | 3.0341e-05 |  | -0.00032811 |  | -0.00026658 |  | 0.00050069 |  | 2.5921e-06 |  | 2.4027e-06 |  | 7.9368e-05 |  | -0.00015572 |  | 8.3376e-05 |  | 7.3657e-05 |  | 0.0011649 |  | -3.6793e-05 |  | 0.00039311 |  | 4.2521e-06 |  | 0.0004552 |  | 7.695e-05 |  | 0.0012214 |  | 0.005548 |  | 0.055326 |  | 0.0013247 |  | 0.00059481 |  | 0 |  | 0 |  | 0.0011624 |  | 0.00028497 |  | -0.00029602 |  | 0.00052851 |  | 0.01006
| 0 |  | 0 |  | 0 |  | 0 |  | 2.2379e-05 |  | 2.3056e-05 |  | -0.00019837 |  | 7.7244e-05 |  | -0.00034248 |  | -6.6668e-05 |  | 0 |  | -0.00020345 |  | 0.00036104 |  | -0.00033919 |  | 2.5133e-06 |  | 0.00010928 |  | -7.761e-06 |  | 0.00038245 |  | -0.0002796 |  | -0.00039928 |  | -0.00042653 |  | -0.00023105 |  | 2.5435e-06 |  | 2.3259e-06 |  | 9.8688e-05 |  | -0.00034332 |  | -1.5237e-05 |  | 2.0527e-05 |  | 0.001132 |  | -3.8053e-05 |  | 0.00010037 |  | 4.2523e-06 |  | 0.00062717 |  | 3.8183e-05 |  | 0.0012298 |  | 0.0055402 |  | 0.055038 |  | 0.0013134 |  | 0.00059931 |  | 0 |  | 0 |  | 0.00056004 |  | 0.00031516 |  | -8.9355e-05 |  | 0.00050677 |  | 0.010081
| 0 |  | 0 |  | 0 |  | 0 |  | 2.2381e-05 |  | -0.00010288 |  | 0.00011391 |  | 7.725e-05 |  | -0.00045523 |  | -0.00025498 |  | 0 |  | -0.00024535 |  | 0.00013283 |  | -0.00031988 |  | 2.5402e-06 |  | 0.00010524 |  | -0.00033379 |  | 0.0002933 |  | -4.3263e-05 |  | -0.00019453 |  | -7.1519e-05 |  | -0.0011351 |  | 2.6338e-06 |  | 2.1705e-06 |  | -0.00015457 |  | -0.00059782 |  | -0.00045569 |  | -7.7283e-05 |  | 0.00097529 |  | 7.3742e-06 |  | 0.00024564 |  | 4.2523e-06 |  | 0.00058418 |  | 5.7816e-05 |  | 0.0012467 |  | 0.0055265 |  | 0.054763 |  | 0.0013018 |  | 0.0005984 |  | 0 |  | 0 |  | -0.00010282 |  | 0.00039315 |  | -3.6227e-06 |  | 0.00023909 |  | 0.0096874
| 0 |  | 0 |  | 0 |  | 0 |  | 5.9624e-05 |  | -1.0438e-05 |  | -0.00048219 |  | 4.0298e-05 |  | -0.00030631 |  | -0.0001994 |  | 0 |  | -0.0001504 |  | 8.0906e-05 |  | -0.00030531 |  | 2.516e-06 |  | 0.00013761 |  | -0.0005603 |  | 0.00026066 |  | -8.2009e-05 |  | -0.00013758 |  | -2.0806e-05 |  | -0.00063034 |  | 2.7855e-06 |  | 2.0931e-06 |  | 0 |  | -0.00037886 |  | -0.00026905 |  | -0.00018421 |  | 0.0010039 |  | -0.00023541 |  | 0.00076447 |  | 5.9522e-06 |  | 0.00059526 |  | 8.1824e-05 |  | 0.0012542 |  | 0.0054509 |  | 0.05438 |  | 0.0012908 |  | 0.00059746 |  | 0 |  | 0 |  | 4.2339e-05 |  | 0.00031587 |  | -0.00021009 |  | 0.00022098 |  | 0.0091402
| 0 |  | 0 |  | 0 |  | 0 |  | 5.9629e-05 |  | -1.4113e-05 |  | -0.00033467 |  | 4.0301e-05 |  | -0.00010472 |  | -0.00023418 |  | 0 |  | -0.0001482 |  | 0.0004084 |  | -0.00036691 |  | 2.514e-06 |  | 6.8803e-05 |  | -0.0005932 |  | 0.00023618 |  | -6.4487e-07 |  | -0.00036862 |  | -0.00028217 |  | -0.00013767 |  | 2.8088e-06 |  | 2.2483e-06 |  | 8.6947e-05 |  | -0.00019842 |  | -0.00043158 |  | 0.00010883 |  | 0.0010376 |  | -5.9577e-05 |  | 0.0010282 |  | 5.9522e-06 |  | 0.00061134 |  | 7.8608e-05 |  | 0.0012644 |  | 0.0053456 |  | 0.053953 |  | 0.0012798 |  | 0.00059103 |  | 0 |  | 0 |  | -5.5648e-05 |  | 7.0041e-05 |  | -0.00020769 |  | 0.00025963 |  | 0.0092969
| 0 |  | 0 |  | 0 |  | 0 |  | 5.4553e-06 |  | -0.00010854 |  | 3.8382e-05 |  | 0.00012313 |  | -0.00012052 |  | -0.00020522 |  | 0 |  | -8.8924e-05 |  | 0.00025263 |  | -0.00023791 |  | 2.5444e-06 |  | -0.00030759 |  | -0.00045773 |  | 0.00026322 |  | 0.00015046 |  | -0.00052275 |  | -0.00016904 |  | -0.0001739 |  | 2.6822e-06 |  | 2.4805e-06 |  | -9.6612e-05 |  | -0.00035405 |  | -0.00089694 |  | 0.00030152 |  | 0.0010941 |  | -5.5789e-05 |  | 0.0006629 |  | 7.6536e-06 |  | 0.00043065 |  | 6.6341e-05 |  | 0.0012779 |  | 0.0052835 |  | 0.053808 |  | 0.0012685 |  | 0.00059565 |  | 0 |  | 0 |  | -7.5004e-05 |  | 9.4197e-05 |  | 0.00013526 |  | 0.00018598 |  | 0.00935
| 0 |  | 0 |  | 0 |  | 0 |  | 5.4557e-06 |  | -0.00013296 |  | -0.00018453 |  | 0.00012314 |  | -0.00028547 |  | -0.00032527 |  | 0 |  | -7.9489e-05 |  | 2.5361e-05 |  | -0.00017149 |  | 2.6202e-06 |  | -0.00036425 |  | -0.00045283 |  | 0.00040208 |  | -8.2007e-05 |  | -0.0011817 |  | 8.8425e-05 |  | -0.00072097 |  | 2.6524e-06 |  | 2.442e-06 |  | -0.00011352 |  | -0.00054066 |  | -0.0010968 |  | -0.00066421 |  | 0.00103 |  | -0.00035059 |  | -0.00085657 |  | 7.6532e-06 |  | 0.00048346 |  | 0.00010782 |  | 0.0012795 |  | 0.005228 |  | 0.053342 |  | 0.0012592 |  | 0.00059477 |  | 0 |  | 0 |  | -0.00052384 |  | 3.5022e-05 |  | -0.00095163 |  | 2.8984e-05 |  | 0.0094372
| 0 |  | 0 |  | 0 |  | 0 |  | 2.6906e-05 |  | -0.00013612 |  | -0.00012773 |  | 0.00014388 |  | -0.0005729 |  | -0.00056674 |  | 0 |  | -0.00017042 |  | -4.3475e-05 |  | -0.00017752 |  | 2.6665e-06 |  | -5.0591e-05 |  | -0.00082356 |  | 0.0003952 |  | -0.00023878 |  | -0.00065133 |  | 0.00020589 |  | -0.00048789 |  | 2.7482e-06 |  | 2.1908e-06 |  | 1.8115e-05 |  | -0.00053589 |  | -0.0010132 |  | -0.00087909 |  | 0.0011379 |  | -0.00014054 |  | -0.0014563 |  | 7.6536e-06 |  | 0.00047355 |  | 5.8026e-05 |  | 0.0012618 |  | 0.005161 |  | 0.053193 |  | 0.0012463 |  | 0.00059388 |  | 0 |  | 0 |  | -0.00056016 |  | -0.00023003 |  | -0.00012076 |  | -5.0721e-05 |  | 0.0098134
| 0 |  | 0 |  | 0 |  | 0 |  | 2.6908e-05 |  | -8.9492e-05 |  | 5.8022e-05 |  | 0.00014389 |  | -0.00073681 |  | -0.00053361 |  | 0 |  | -0.000222 |  | -0.00032368 |  | -0.00055194 |  | 2.6141e-06 |  | 6.4756e-05 |  | -0.00057845 |  | 0.00022937 |  | -0.00054305 |  | 0.00025008 |  | -0.00011833 |  | -0.00055798 |  | 2.8138e-06 |  | 2.1322e-06 |  | -3.1402e-05 |  | -0.00060292 |  | -0.00081307 |  | 0.00050492 |  | 0.0011119 |  | 0.00010492 |  | -0.0012541 |  | 7.6536e-06 |  | 0.00061285 |  | 6.2552e-05 |  | 0.0012442 |  | 0.0051006 |  | 0.052901 |  | 0.0012355 |  | 0.00059309 |  | 0 |  | 0 |  | -0.00012582 |  | -9.8404e-05 |  | 0.0010109 |  | 0.0001607 |  | 0.0096704
| 0 |  | 0 |  | 0 |  | 0 |  | 0 |  | -0.00017382 |  | -0.00010564 |  | 0.00011248 |  | -0.00039301 |  | -0.00041395 |  | 0 |  | -0.00018465 |  | -0.0003611 |  | -0.00058936 |  | 2.5162e-06 |  | 0.00025498 |  | -0.00051642 |  | 0.00029348 |  | -8.9763e-05 |  | 0.00052349 |  | -0.00024706 |  | -0.0011389 |  | 2.7722e-06 |  | 2.3261e-06 |  | -1.6908e-05 |  | -0.00066903 |  | -0.00062583 |  | 0.0015712 |  | 0.0010157 |  | -8.298e-05 |  | -0.0017834 |  | 7.6536e-06 |  | 0.00060113 |  | 7.7734e-05 |  | 0.00125 |  | 0.0051047 |  | 0.052688 |  | 0.0012262 |  | 0.00058681 |  | 0 |  | 0 |  | -0.00049122 |  | 0.00011715 |  | -6.0385e-06 |  | 0.0001933 |  | 0.009123
| 0 |  | 0 |  | 0 |  | 0 |  | 0 |  | -0.00012833 |  | -0.00045583 |  | 0.0001125 |  | -0.00053018 |  | -0.00030899 |  | 0 |  | -9.9233e-05 |  | 6.039e-06 |  | -0.00026088 |  | 2.3489e-06 |  | 0.00020641 |  | -0.00039101 |  | 0.00038087 |  | 9.2327e-05 |  | 0.00052494 |  | 0.00013914 |  | -0.00025928 |  | 2.7932e-06 |  | 2.4294e-06 |  | 0.00013769 |  | -0.0004669 |  | -0.00037768 |  | 0.00069448 |  | 0.0010705 |  | -0.00013967 |  | -0.0013653 |  | 7.6541e-06 |  | 0.00044064 |  | 3.1433e-05 |  | 0.0012559 |  | 0.0051138 |  | 0.052395 |  | 0.0012151 |  | 0.00059151 |  | 0 |  | 0 |  | -0.00011177 |  | 0.00034958 |  | -5.7974e-05 |  | 6.4013e-05 |  | 0.0084707
| 0 |  | 0 |  | 0 |  | 0 |  | 2.4655e-05 |  | -5.295e-05 |  | -0.00053166 |  | 8.6105e-05 |  | -0.00056591 |  | -0.00020999 |  | 0 |  | -0.00011796 |  | 5.1935e-05 |  | -0.00017272 |  | 2.2733e-06 |  | -7.2852e-05 |  | -6.452e-05 |  | 0.00034128 |  | -0.0003261 |  | 7.5682e-05 |  | -3.641e-05 |  | 0.00026491 |  | 2.8642e-06 |  | 2.3387e-06 |  | -3.5026e-05 |  | -0.0002468 |  | -0.00053482 |  | -8.4546e-05 |  | 0.0010477 |  | -2.2465e-05 |  | -5.7029e-05 |  | 5.9526e-06 |  | 0.00046503 |  | 0.00010983 |  | 0.0012466 |  | 0.0050666 |  | 0.052114 |  | 0.0012029 |  | 0.00059076 |  | 0 |  | 0 |  | 0.00014956 |  | 0.0002288 |  | -0.00010387 |  | -1.2078e-05 |  | 0.008818
| 0 |  | 0 |  | 0 |  | 0 |  | 2.4659e-05 |  | -0.0002006 |  | -0.00029935 |  | 8.6118e-05 |  | -0.00025535 |  | -0.00014557 |  | 0 |  | -0.00018053 |  | -0.00024277 |  | -0.00017272 |  | 2.2658e-06 |  | 8.904e-05 |  | -0.00049519 |  | 0.00030424 |  | -0.00018274 |  | -0.00067876 |  | 1.0404e-05 |  | -0.00054109 |  | 2.8954e-06 |  | 2.0673e-06 |  | -0.00024518 |  | -0.00041161 |  | -0.0012344 |  | -0.00059665 |  | 0.0010385 |  | -8.0891e-05 |  | -0.00023013 |  | 5.9529e-06 |  | 0.00019348 |  | 0.00015539 |  | 0.00124 |  | 0.0050323 |  | 0.051669 |  | 0.001194 |  | 0.00059 |  | 0 |  | 0 |  | -0.00092931 |  | -0.00020291 |  | -0.00016426 |  | -0.0002174 |  | 0.0091156
| 0 |  | 0 |  | 0 |  | 0 |  | 5.1766e-05 |  | -0.00023232 |  | -0.00012593 |  | 0.00010812 |  | -0.00018575 |  | -0.00015314 |  | 0 |  | -0.00024184 |  | -0.00024037 |  | -6.1603e-05 |  | 2.3288e-06 |  | 0.00010523 |  | -0.00055266 |  | 0.00017978 |  | -6.2635e-05 |  | -0.00060951 |  | -1.2997e-06 |  | -0.001104 |  | 2.855e-06 |  | 1.867e-06 |  | 5.5563e-05 |  | -0.00054352 |  | -0.0012094 |  | -0.00032251 |  | 0.00096006 |  | 0.00022486 |  | 0.00020127 |  | 4.2528e-06 |  | 0.00031646 |  | 0.00018631 |  | 0.0012365 |  | 0.0049793 |  | 0.051364 |  | 0.0011835 |  | 0.00058935 |  | 0 |  | 0 |  | -0.0010793 |  | -3.8653e-05 |  | -0.00033973 |  | -0.00025728 |  | 0.0088643
| 0 |  | 0 |  | 0 |  | 0 |  | 5.1774e-05 |  | -0.00018793 |  | -0.00029899 |  | 0.00010814 |  | -0.00040083 |  | -0.0002451 |  | 0 |  | -0.00027295 |  | -0.00017997 |  | 0.00010629 |  | 2.4418e-06 |  | -0.00010119 |  | -0.00034709 |  | 0.00016346 |  | -0.00024473 |  | -0.00043681 |  | -0.00014174 |  | -0.0012042 |  | 2.8586e-06 |  | 1.8988e-06 |  | -1.2078e-06 |  | -0.00088348 |  | -0.00083949 |  | 0.00034182 |  | 0.0011649 |  | 0.00041727 |  | 0.00067587 |  | 4.2526e-06 |  | 0.00050494 |  | 0.00018634 |  | 0.001218 |  | 0.0048677 |  | 0.051083 |  | 0.0011728 |  | 0.0005833 |  | 0 |  | 0 |  | -0.00095953 |  | 0.00012441 |  | -0.00042788 |  | 8.021e-05 |  | 0.008883
| 0 |  | 0 |  | 0 |  | 0 |  | 5.2908e-05 |  | -0.00018101 |  | -0.00012388 |  | 0.0001006 |  | -0.00081198 |  | -0.00024151 |  | 0 |  | -0.0001852 |  | -0.0004356 |  | -6.6437e-05 |  | 2.4905e-06 |  | -7.6906e-05 |  | -0.00013428 |  | 0.00013121 |  | -2.3892e-05 |  | -0.00055785 |  | 6.1118e-05 |  | -0.0010727 |  | 2.9088e-06 |  | 2.1317e-06 |  | -0.00028991 |  | -0.00095462 |  | -0.00067728 |  | -0.0011161 |  | 0.0011869 |  | -7.8517e-06 |  | 0.00015025 |  | 5.9533e-06 |  | 0.00010452 |  | 0.00019493 |  | 0.0011936 |  | 0.0047646 |  | 0.050826 |  | 0.0011622 |  | 0.00058803 |  | 0 |  | 0 |  | -0.00090134 |  | -8.4557e-05 |  | -0.00015824 |  | 0.00031094 |  | 0.0088944
| 0 |  | 0 |  | 0 |  | 0 |  | 5.2912e-05 |  | -0.0001 |  | -2.6673e-05 |  | 0.00010061 |  | -0.00094038 |  | -0.00023241 |  | 0 |  | -0.00014057 |  | -0.00036432 |  | -0.00037686 |  | 2.6044e-06 |  | 8.4305e-06 |  | -0.00014997 |  | 0.0001243 |  | 1.9513e-05 |  | -0.00054309 |  | -8.2627e-05 |  | -0.00074648 |  | 2.8928e-06 |  | 2.4232e-06 |  | 0.00010079 |  | -0.00050907 |  | -0.00028138 |  | -0.0016838 |  | 0.0010115 |  | -0.00016534 |  | 0.00010482 |  | 5.9529e-06 |  | 0.00031096 |  | 0.00018888 |  | 0.0011902 |  | 0.0047234 |  | 0.0506 |  | 0.0011518 |  | 0.00058748 |  | 0 |  | 0 |  | -0.00025032 |  | 0.00010808 |  | 0.00014616 |  | 0.00025124 |  | 0.0092191
| 0 |  | 0 |  | 0 |  | 0 |  | 0 |  | -3.2128e-05 |  | 0.00030624 |  | 4.5795e-05 |  | -0.00059224 |  | -0.00035683 |  | 0 |  | -0.00014698 |  | -0.00025739 |  | -0.00014496 |  | 2.6705e-06 |  | -0.00024284 |  | -0.00022949 |  | 0.00026535 |  | -1.6138e-05 |  | -0.00052886 |  | -0.00012614 |  | -0.00059168 |  | 2.8204e-06 |  | 2.4814e-06 |  | 0.00022885 |  | -0.00031033 |  | -0.00030033 |  | 0.0001208 |  | 0.0010991 |  | -5.1895e-05 |  | 0.00020315 |  | 5.9529e-06 |  | 0.00068713 |  | 0.00015196 |  | 0.0012163 |  | 0.0046857 |  | 0.050225 |  | 0.0011428 |  | 0.00058693 |  | 0 |  | 0 |  | 0.00028681 |  | 0.00041733 |  | 0.0002271 |  | 0.00037569 |  | 0.0095703
| 0 |  | 0 |  | 0 |  | 0 |  | 0 |  | -5.3976e-05 |  | 0.00041592 |  | 4.5802e-05 |  | -0.00035187 |  | -0.00039067 |  | 0 |  | -0.00015676 |  | -0.00012934 |  | -0.00011476 |  | 2.6802e-06 |  | -0.00024284 |  | -4.2264e-05 |  | 0.00022766 |  | 3.2244e-06 |  | -0.00012604 |  | -7.5422e-05 |  | -0.00052403 |  | 2.7201e-06 |  | 2.5977e-06 |  | 8.3352e-05 |  | -0.00013748 |  | -0.00061491 |  | 0.00079728 |  | 0.0014253 |  | 6.4383e-05 |  | 0.00071913 |  | 5.9533e-06 |  | 0.00051528 |  | 0.00013701 |  | 0.0012365 |  | 0.0047011 |  | 0.049903 |  | 0.0011306 |  | 0.00058637 |  | 0 |  | 0 |  | -0.00026625 |  | 0.0004144 |  | -5.0736e-05 |  | 0.00048136 |  | 0.009373
| 0 |  | 0 |  | 0 |  | 0 |  | 1.9023e-05 |  | -0.00010917 |  | 8.5645e-06 |  | 4.7987e-05 |  | -0.00044454 |  | -0.00042913 |  | 0 |  | -0.0001211 |  | 3.624e-06 |  | -0.00039139 |  | 2.6299e-06 |  | 2.833e-05 |  | -0.0003782 |  | 0.00024906 |  | -0.00050431 |  | 0.00053709 |  | -9.1025e-05 |  | -0.00055734 |  | 2.6965e-06 |  | 2.6552e-06 |  | -0.00018488 |  | -0.00011133 |  | -0.00057409 |  | -0.00041072 |  | 0.0012729 |  | 1.25e-05 |  | 0.0010243 |  | 7.6545e-06 |  | 0.00027937 |  | 0.00015246 |  | 0.0012307 |  | 0.0047191 |  | 0.049524 |  | 0.0011203 |  | 0.00058594 |  | 0 |  | 0 |  | -0.00073341 |  | 0.00032139 |  | -0.00013409 |  | 0.00050431 |  | 0.0091995
| 0 |  | 0 |  | 0 |  | 0 |  | 1.9024e-05 |  | -8.9964e-05 |  | 7.5197e-06 |  | 4.7991e-05 |  | -0.00077738 |  | -0.00049103 |  | 0 |  | -0.00019165 |  | -0.0005219 |  | -0.00043371 |  | 2.5638e-06 |  | 0.00012951 |  | -0.00050062 |  | 0.00030255 |  | -0.00032608 |  | 0.00017737 |  | 5.3315e-05 |  | -0.00044866 |  | 2.7512e-06 |  | 2.4033e-06 |  | -0.00035644 |  | -0.00049026 |  | -0.00077713 |  | -0.00084084 |  | 0.00085639 |  | -0.00020835 |  | 0.00084405 |  | 7.6545e-06 |  | 0.00038321 |  | 0.00012222 |  | 0.0012273 |  | 0.004667 |  | 0.049198 |  | 0.001112 |  | 0.00058013 |  | 0 |  | 0 |  | -0.00043206 |  | 0.00021383 |  | 9.544e-05 |  | 0.00035518 |  | 0.0091305
| 0 |  | 0 |  | 0 |  | 0 |  | 6.198e-05 |  | -9.3712e-05 |  | 0.00044446 |  | 3.5998e-05 |  | -0.0006574 |  | -0.00036682 |  | 0 |  | -0.00020097 |  | -0.00040953 |  | -0.00044892 |  | 2.5462e-06 |  | 0.00015784 |  | -0.0004527 |  | 0.00024032 |  | 0.00014658 |  | -0.00041624 |  | 3.771e-05 |  | -0.00057503 |  | 2.8376e-06 |  | 2.0934e-06 |  | 5.3154e-05 |  | -0.00055565 |  | -0.00084177 |  | -0.00082751 |  | 0.0010578 |  | -0.00011078 |  | -0.00030065 |  | 4.2531e-06 |  | 0.00076702 |  | 9.9034e-05 |  | 0.0012357 |  | 0.0046161 |  | 0.048976 |  | 0.0011018 |  | 0.00058505 |  | 0 |  | 0 |  | -0.00016582 |  | 0.00021866 |  | 0.00020054 |  | 0.00012443 |  | 0.0091693
| 0 |  | 0 |  | 0 |  | 0 |  | 6.198e-05 |  | -0.00022348 |  | 0.00068142 |  | 3.5998e-05 |  | -0.00060153 |  | -0.00054452 |  | 0 |  | -0.00023503 |  | -0.00023921 |  | -0.00044533 |  | 2.5665e-06 |  | 8.904e-05 |  | -0.00063883 |  | 0.00023654 |  | 0.00016595 |  | -0.00047337 |  | -0.00011443 |  | -0.0010306 |  | 2.7512e-06 |  | 1.9773e-06 |  | -0.00024767 |  | -0.00062685 |  | -0.00094212 |  | -0.00071643 |  | 0.0012298 |  | -0.00031136 |  | -0.00029833 |  | 4.2531e-06 |  | 0.00049372 |  | 0.00012159 |  | 0.0012416 |  | 0.0046043 |  | 0.048688 |  | 0.0010904 |  | 0.00058474 |  | 0 |  | 0 |  | -0.00030864 |  | 0.00012806 |  | 3.6244e-06 |  | -0.00015344 |  | 0.0088629
| 0 |  | 0 |  | 0 |  | 0 |  | 5.5202e-05 |  | -0.00022991 |  | 0.00031537 |  | 2.5092e-05 |  | -0.00069482 |  | -0.00067595 |  | 0 |  | -0.00034518 |  | -0.00053321 |  | -0.00034674 |  | 2.6017e-06 |  | 0.0001538 |  | -0.00087769 |  | 0.00025418 |  | 7.6842e-05 |  | -0.00078099 |  | -6.7619e-05 |  | -0.00088953 |  | 2.575e-06 |  | 2.171e-06 |  | -0.00055937 |  | -0.0010196 |  | -0.0012708 |  | -0.00038633 |  | 0.0010991 |  | -0.00057512 |  | -4.8388e-05 |  | 4.2533e-06 |  | 0.00026728 |  | 0.00012416 |  | 0.001234 |  | 0.004576 |  | 0.048528 |  | 0.0010824 |  | 0.00058442 |  | 0 |  | 0 |  | -0.00078915 |  | -2.6579e-05 |  | -0.00029113 |  | -0.00012323 |  | 0.0086993
| 0 |  | 0 |  | 0 |  | 0 |  | 5.5207e-05 |  | -0.00012996 |  | 1.5962e-05 |  | 2.5094e-05 |  | -0.00061644 |  | -0.00038427 |  | 0 |  | -0.00032919 |  | -0.00059482 |  | -0.00037211 |  | 2.5945e-06 |  | 0.00043003 |  | -0.001016 |  | 0.00032215 |  | 4.7758e-05 |  | -8.9712e-05 |  | 0.00023027 |  | -0.00017793 |  | 2.605e-06 |  | 2.3265e-06 |  | -0.00021143 |  | -0.00067664 |  | -0.0011392 |  | -0.000425 |  | 0.0011329 |  | -0.00042557 |  | -0.00057437 |  | 4.2531e-06 |  | 0.00014664 |  | 0.00012749 |  | 0.0012223 |  | 0.0045185 |  | 0.048335 |  | 0.0010726 |  | 0.0005841 |  | 0 |  | 0 |  | -0.00055318 |  | 0.00036607 |  | -9.1788e-05 |  | 0.00012686 |  | 0.0086899
| 0 |  | 0 |  | 0 |  | 0 |  | 4.8432e-05 |  | -8.7086e-05 |  | 0.0004346 |  | 7.5516e-05 |  | -0.00070182 |  | -0.00018035 |  | 0 |  | -0.00018625 |  | -0.00047603 |  | -7.37e-05 |  | 2.5449e-06 |  | 0.00037236 |  | -0.00036497 |  | 0.00039394 |  | 0.00019307 |  | 0.00038518 |  | 0.00011573 |  | -0.0002508 |  | 2.8319e-06 |  | 2.2878e-06 |  | 0.00017761 |  | -0.00033502 |  | -0.00078356 |  | -0.00051801 |  | 0.0010831 |  | -0.00022817 |  | -0.0010772 |  | 5.9536e-06 |  | 0.00035905 |  | 0.00015411 |  | 0.0012281 |  | 0.0045004 |  | 0.048232 |  | 0.001063 |  | 0.00058391 |  | 0 |  | 0 |  | 4.2366e-05 |  | 0.00028997 |  | -0.00010673 |  | 0.00014015 |  | 0.008636
| 0 |  | 0 |  | 0 |  | 0 |  | 4.8432e-05 |  | -1.6907e-05 |  | 0.00035599 |  | 7.5516e-05 |  | -0.00080329 |  | -0.0001931 |  | 0 |  | -0.00018277 |  | -0.00015949 |  | 8.3369e-05 |  | 2.5248e-06 |  | 0.00018213 |  | -0.00019992 |  | 0.00026911 |  | 6.1345e-05 |  | -0.00025343 |  | 2.6008e-05 |  | -0.00016808 |  | 2.9029e-06 |  | 2.223e-06 |  | 0.00032744 |  | -0.00035144 |  | -0.00067224 |  | 0.00041837 |  | 0.00092213 |  | -0.00010529 |  | -0.0012314 |  | 5.9536e-06 |  | 0.00069166 |  | 0.00015903 |  | 0.001234 |  | 0.0045108 |  | 0.047761 |  | 0.0010533 |  | 0.00057836 |  | 0 |  | 0 |  | 0.00026026 |  | 4.833e-06 |  | -0.00031939 |  | 0.00016311 |  | 0.0090042
| 0 |  | 0 |  | 0 |  | 0 |  | 0 |  | 3.5631e-05 |  | -0.00017198 |  | 0.00012084 |  | -0.00048774 |  | -0.00038961 |  | 0 |  | -0.00022301 |  | -2.1748e-05 |  | -0.00041724 |  | 2.5692e-06 |  | -6.8804e-05 |  | -0.00051034 |  | 0.00023328 |  | -0.00019436 |  | -1.9388e-05 |  | -4.4212e-05 |  | -0.00023504 |  | 2.7442e-06 |  | 2.1969e-06 |  | 8.4577e-06 |  | -0.00046758 |  | -0.00048703 |  | 0.00078415 |  | 0.0010941 |  | -0.0001838 |  | -0.0004583 |  | 5.9536e-06 |  | 0.00052683 |  | 0.00016162 |  | 0.0012256 |  | 0.0044595 |  | 0.047439 |  | 0.0010434 |  | 0.00058352 |  | 0 |  | 0 |  | 1.5737e-05 |  | 0.00020299 |  | -5.4371e-05 |  | 8.2161e-05 |  | 0.0087319
| 0 |  | 0 |  | 0 |  | 0 |  | 0 |  | 4.0221e-05 |  | -8.8115e-05 |  | 0.00012085 |  | -0.00025319 |  | -0.00022862 |  | 0 |  | -0.00013603 |  | 9.4247e-05 |  | -0.0002046 |  | 2.5992e-06 |  | -0.00016594 |  | -0.00030072 |  | 0.0002333 |  | -0.00016724 |  | 0.00037276 |  | -0.00013784 |  | -0.00018244 |  | 2.6276e-06 |  | 2.1194e-06 |  | -0.00011841 |  | -0.00027903 |  | -0.00016945 |  | 0.00021266 |  | 0.0010275 |  | -0.000279 |  | -0.00034852 |  | 5.954e-06 |  | 0.00062732 |  | 0.00015839 |  | 0.0012205 |  | 0.0043777 |  | 0.04713 |  | 0.0010338 |  | 0.00058346 |  | 0 |  | 0 |  | 0.00047817 |  | 0.00024525 |  | -0.00013412 |  | 3.9874e-05 |  | 0.0082889
| 0 |  | 0 |  | 0 |  | 0 |  | 0 |  | -0.00010527 |  | -0.00023668 |  | 0.0001045 |  | -0.00066056 |  | -0.00028611 |  | 0 |  | -0.00017898 |  | 0.00058482 |  | 0.00039149 |  | 2.5843e-06 |  | -0.0001457 |  | -0.00065184 |  | 0.00017981 |  | -0.00044231 |  | 0.00015465 |  | -0.00018465 |  | -6.0242e-05 |  | 2.6694e-06 |  | 2.0677e-06 |  | -6.0415e-05 |  | -0.00038184 |  | -0.00046816 |  | -0.00018425 |  | 0.00095169 |  | -3.9075e-05 |  | 0.0003919 |  | 5.9536e-06 |  | 0.00064356 |  | 8.4031e-05 |  | 0.0012197 |  | 0.0043642 |  | 0.046677 |  | 0.0010244 |  | 0.00058341 |  | 0 |  | 0 |  | 0.00039345 |  | 5.3135e-05 |  | -6.8873e-05 |  | 0.00013654 |  | 0.0081803
| 0 |  | 0 |  | 0 |  | 0 |  | 0 |  | -0.00012888 |  | -0.00028849 |  | 0.0001045 |  | -0.00067062 |  | -0.00031314 |  | 0 |  | -0.000274 |  | 0.00032263 |  | 2.0542e-05 |  | 2.6012e-06 |  | -7.2851e-05 |  | -0.00062992 |  | 0.00030342 |  | -0.00017886 |  | 0.00011611 |  | -0.00025097 |  | -0.00033334 |  | 2.6793e-06 |  | 2.0551e-06 |  | 0.00010633 |  | -0.00041921 |  | -0.00053694 |  | -5.6128e-05 |  | 0.0010578 |  | -0.00017395 |  | 0.00019534 |  | 5.954e-06 |  | 0.00060358 |  | 5.8894e-05 |  | 0.0012256 |  | 0.0043768 |  | 0.046478 |  | 0.0010153 |  | 0.00058335 |  | 0 |  | 0 |  | 5.1988e-05 |  | -7.9751e-05 |  | 0.00019575 |  | 0.00018729 |  | 0.0080643
| 0 |  | 0 |  | 0 |  | 0 |  | 0 |  | -0.0001019 |  | 0.00014949 |  | 0.00014292 |  | -0.00051518 |  | -0.00053013 |  | 0 |  | -0.00020318 |  | 4.2292e-05 |  | -0.00043501 |  | 2.6331e-06 |  | 0.00010118 |  | -0.00023735 |  | 0.0003211 |  | 7.2967e-05 |  | 0.00035003 |  | 2.9908e-05 |  | -6.0418e-06 |  | 2.6276e-06 |  | 2.0936e-06 |  | 0.00012688 |  | -0.00037842 |  | -0.00083267 |  | 0.00026588 |  | 0.0010637 |  | -0.00022484 |  | -0.00063913 |  | 2.5522e-06 |  | 0.00026258 |  | 7.8346e-05 |  | 0.0012306 |  | 0.0043444 |  | 0.046214 |  | 0.0010075 |  | 0.00058342 |  | 0 |  | 0 |  | -0.000121 |  | 1.0875e-05 |  | -0.00023768 |  | 0.000116 |  | 0.0081648
| 0 |  | 0 |  | 0 |  | 0 |  | 0 |  | -0.00028587 |  | 0.00012319 |  | 0.00014293 |  | -0.00074355 |  | -0.0006572 |  | 0 |  | -0.00018064 |  | -7.1296e-05 |  | -5.6795e-05 |  | 2.698e-06 |  | 0.00033727 |  | -0.00078781 |  | 0.00023145 |  | -0.0003316 |  | 0.00010139 |  | 0.00010024 |  | -0.00042777 |  | 2.537e-06 |  | 1.9383e-06 |  | -0.00036494 |  | -0.00084543 |  | -0.0016899 |  | 0.00081446 |  | 0.0011067 |  | -0.00019379 |  | -0.0001778 |  | 2.5522e-06 |  | 9.6431e-05 |  | 9.5642e-05 |  | 0.0012197 |  | 0.0043358 |  | 0.045998 |  | 0.00099718 |  | 0.00058349 |  | 0 |  | 0 |  | -0.0014781 |  | -0.00022718 |  | -0.00046849 |  | 1.2084e-05 |  | 0.0086464
| 0 |  | 0 |  | 0 |  | 0 |  | 0 |  | -0.0002662 |  | -0.00024904 |  | 6.8637e-05 |  | -0.00061379 |  | -0.00029944 |  | 0 |  | -0.00021192 |  | -0.00024532 |  | 3.0211e-05 |  | 2.7172e-06 |  | 0.00017403 |  | -0.00091596 |  | 0.00016157 |  | -0.00037258 |  | -0.00064803 |  | 0.00015865 |  | -0.00075026 |  | 2.4863e-06 |  | 1.7447e-06 |  | -0.00025015 |  | -0.00051551 |  | -0.001201 |  | 0.00059783 |  | 0.00098198 |  | -0.0003285 |  | -0.00033403 |  | 2.5522e-06 |  | 0.00043821 |  | 0.00010052 |  | 0.0011952 |  | 0.0043521 |  | 0.045728 |  | 0.00098982 |  | 0.00057821 |  | 0 |  | 0 |  | -0.0011575 |  | -8.3383e-05 |  | -9.1842e-05 |  | 1.571e-05 |  | 0.0091061
| 0 |  | 0 |  | 0 |  | 0 |  | 0 |  | -9.8983e-05 |  | -9.5716e-05 |  | 6.8648e-05 |  | -0.00029247 |  | -0.0003521 |  | 0 |  | -0.00023217 |  | -0.0004858 |  | -0.00033957 |  | 2.6791e-06 |  | -4.4521e-05 |  | -0.00068861 |  | 0.0001455 |  | -8.9755e-05 |  | -0.0002816 |  | 0.00026788 |  | -0.00063425 |  | 2.5392e-06 |  | 1.4731e-06 |  | 0.00010393 |  | -8.2677e-05 |  | -0.00053564 |  | -7.8897e-05 |  | 0.00093478 |  | -3.0554e-05 |  | 0.00010024 |  | 2.5522e-06 |  | 0.00063758 |  | 0.00010835 |  | 0.0011666 |  | 0.0043023 |  | 0.045447 |  | 0.00098085 |  | 0.00058376 |  | 0 |  | 0 |  | 0.00035984 |  | 0.00011118 |  | -0.0011674 |  | -1.3293e-05 |  | 0.0090291
| 0 |  | 0 |  | 0 |  | 0 |  | 0 |  | 6.4799e-05 |  | 0.00026142 |  | 0.00012533 |  | -0.00021963 |  | -0.0001313 |  | 0 |  | -0.00016674 |  | -0.00047252 |  | -0.00070697 |  | 2.6245e-06 |  | 6.4757e-05 |  | 0.00028013 |  | 4.4105e-05 |  | 1.4853e-05 |  | 0.00013196 |  | 0.000342 |  | 0.00034684 |  | 2.6434e-06 |  | 1.3956e-06 |  | -7.4927e-05 |  | 0.00014931 |  | -0.00027581 |  | 7.1302e-05 |  | 0.0010241 |  | 1.9716e-05 |  | 0.00065515 |  | 7.6559e-06 |  | 0.00070798 |  | 9.7904e-05 |  | 0.0011548 |  | 0.0042596 |  | 0.045169 |  | 0.00097068 |  | 0.00058392 |  | 0 |  | 0 |  | 0.0013915 |  | 0.00045681 |  | -4.834e-06 |  | 0.00033596 |  | 0.0090707
| 0 |  | 0 |  | 0 |  | 0 |  | 0 |  | -5.2637e-06 |  | -0.00015678 |  | 0.00012534 |  | -0.00037481 |  | -0.00025769 |  | 0 |  | -0.00023596 |  | -0.00020786 |  | -0.00035288 |  | 2.525e-06 |  | 0.00020641 |  | 8.3675e-05 |  | 0.0001266 |  | -0.00032996 |  | -0.00034355 |  | 0.00017425 |  | -3.6255e-06 |  | 2.7984e-06 |  | 1.5509e-06 |  | -0.00021995 |  | -0.00044903 |  | -0.00047217 |  | -0.00040485 |  | 0.0011253 |  | -0.00032628 |  | -0.00029857 |  | 7.6554e-06 |  | 0.00025542 |  | 0.00010419 |  | 0.0011607 |  | 0.0042792 |  | 0.044968 |  | 0.00096328 |  | 0.00058421 |  | 0 |  | 0 |  | 0.00051824 |  | 0.00037463 |  | 0.0014894 |  | 0.0005975 |  | 0.0092073
| 0 |  | 0 |  | 0 |  | 0 |  | 0 |  | -0.00017409 |  | -0.00097753 |  | 7.7484e-05 |  | -0.0004376 |  | -0.00051724 |  | 0 |  | -0.00028751 |  | -0.00023204 |  | -4.1091e-05 |  | 2.4898e-06 |  | 4.0474e-06 |  | -0.00087347 |  | 0.00021229 |  | -0.00062053 |  | -0.0005305 |  | -7.9322e-05 |  | -0.0012182 |  | 2.8579e-06 |  | 1.7838e-06 |  | -0.00014623 |  | -0.0009948 |  | -0.0011052 |  | -0.00071127 |  | 0.0010705 |  | -0.00032159 |  | -0.0013966 |  | 4.2538e-06 |  | 0.00047825 |  | 0.00011072 |  | 0.0011708 |  | 0.0043009 |  | 0.044729 |  | 0.00095443 |  | 0.0005845 |  | 0 |  | 0 |  | -0.00050371 |  | 6.7679e-05 |  | 0.00015162 |  | 0.00024705 |  | 0.0091506
| 0 |  | 0 |  | 0 |  | 0 |  | 0 |  | -0.00017184 |  | -0.00010602 |  | 7.7484e-05 |  | -0.0005877 |  | -0.00048135 |  | 0 |  | -0.00023365 |  | -0.00018853 |  | -0.00035531 |  | 2.3813e-06 |  | -0.00023879 |  | -0.00089428 |  | 0.00011906 |  | -0.00018273 |  | -0.00080704 |  | 0.00016644 |  | -0.0010357 |  | 2.8505e-06 |  | 1.939e-06 |  | -0.00012086 |  | -0.00080172 |  | -0.0012215 |  | 0.0001758 |  | 0.0011573 |  | -0.00044202 |  | -0.0014747 |  | 4.2538e-06 |  | 0.00078202 |  | 0.00011799 |  | 0.0011758 |  | 0.0042279 |  | 0.044482 |  | 0.00094603 |  | 0.00058478 |  | 0 |  | 0 |  | -0.00029667 |  | 0.00011723 |  | -0.00048705 |  | 0.00025364 |  | 0.0089584
| 0 |  | 0 |  | 0 |  | 0 |  | 0 |  | -9.1286e-05 |  | 0.00059934 |  | 3.1683e-05 |  | -0.00035647 |  | -0.00033195 |  | 0 |  | -0.0003199 |  | -0.00075658 |  | -0.00053219 |  | 2.3173e-06 |  | -0.0001855 |  | -0.00071713 |  | 0.00018334 |  | -2.4887e-05 |  | -0.0011137 |  | 0.00029122 |  | -0.00072096 |  | 2.7852e-06 |  | 1.8616e-06 |  | -0.00020425 |  | -0.00018739 |  | -0.00096231 |  | 0.0015301 |  | 0.0012079 |  | -0.00024377 |  | 2.2995e-05 |  | 7.6559e-06 |  | 0.0004953 |  | 0.00011563 |  | 0.0011792 |  | 0.0041952 |  | 0.044226 |  | 0.00093751 |  | 0.00058519 |  | 0 |  | 0 |  | -3.7539e-05 |  | 0.00022843 |  | -0.00053058 |  | 0.00058239 |  | 0.008614
| 0 |  | 0 |  | 0 |  | 0 |  | 0 |  | -0.00021392 |  | 4.4109e-05 |  | 3.1683e-05 |  | -0.00081733 |  | -0.00050495 |  | 0 |  | -0.00034185 |  | -0.00082309 |  | -0.00036179 |  | 2.3686e-06 |  | -0.00021046 |  | -0.00049553 |  | 0.00029612 |  | -0.00020986 |  | -0.00063561 |  | -9.1024e-06 |  | -0.0012165 |  | 2.7489e-06 |  | 1.9e-06 |  | -0.00013658 |  | -0.00033741 |  | -0.0012581 |  | 0.001147 |  | 0.0010039 |  | -0.00014933 |  | 0.00096799 |  | 7.6559e-06 |  | 0.00031939 |  | 0.00019185 |  | 0.0011809 |  | 0.0041624 |  | 0.043921 |  | 0.00092923 |  | 0.0005856 |  | 0 |  | 0 |  | -0.0016445 |  | 0.00020547 |  | -0.00015954 |  | 0.00029008 |  | 0.00828
| 0 |  | 0 |  | 0 |  | 0 |  | 0 |  | -0.00032329 |  | 0.00021261 |  | 9.0742e-05 |  | -0.0011658 |  | -0.00045053 |  | 0 |  | -0.00029491 |  | -0.0006001 |  | -0.00027501 |  | 2.6664e-06 |  | 3.2386e-05 |  | -0.0008109 |  | 0.0002174 |  | -0.00039195 |  | -0.00057347 |  | -9.8829e-05 |  | -0.0014347 |  | 2.9527e-06 |  | 2.178e-06 |  | -0.00036691 |  | -0.00085375 |  | -0.0016896 |  | 0.00011482 |  | 0.0012837 |  | -0.00027377 |  | 0.0011074 |  | 4.2541e-06 |  | 0.00022771 |  | 0.00023189 |  | 0.0012062 |  | 0.0040417 |  | 0.043621 |  | 0.00092126 |  | 0.00058063 |  | 0 |  | 0 |  | -0.0027889 |  | -7.3728e-05 |  | -0.00018734 |  | 0.00021272 |  | 0.0085242
| 0 |  | 0 |  | 0 |  | 0 |  | 0 |  | -0.00014837 |  | 0.0010417 |  | 9.0749e-05 |  | 0.00014692 |  | 0.00038562 |  | 0 |  | 0.00034375 |  | -0.00018433 |  | 0.00023747 |  | 2.3659e-06 |  | 4.8574e-05 |  | 0.00013569 |  | 0.0001815 |  | -0.00036095 |  | 0.00015866 |  | -1.3003e-05 |  | -6.0347e-05 |  | 2.4537e-06 |  | 1.965e-06 |  | 0.00011535 |  | 4.8381e-05 |  | -0.00062627 |  | -0.0001245 |  | 0.0015366 |  | 0.00047033 |  | 0.0018224 |  | 4.2538e-06 |  | 0.0011348 |  | 0.00022501 |  | 0.0012197 |  | 0.0038929 |  | 0.043269 |  | 0.00091466 |  | 0.00058653 |  | 0 |  | 0 |  | -0.00065683 |  | 0.00063457 |  | 0.0004581 |  | 0.0010201 |  | 0.0092367
| 0 |  | 0 |  | 0 |  | 0 |  | 0 |  | -0.00019612 |  | -0.00021561 |  | 3.2786e-05 |  | -0.00040669 |  | -0.00045146 |  | 0 |  | -0.00031306 |  | -0.00027596 |  | -0.00036744 |  | 1.926e-06 |  | -0.00010118 |  | -0.00089374 |  | 0.00020861 |  | -3.9389e-05 |  | -0.00028288 |  | -0.00015734 |  | -0.00067074 |  | 1.9033e-06 |  | 1.5769e-06 |  | -0.00038074 |  | -0.00082972 |  | -0.00079498 |  | -0.0013622 |  | 0.0012753 |  | -0.00061619 |  | -2.7634e-05 |  | 8.5082e-07 |  | 0.00024151 |  | 0.00013742 |  | 0.0012273 |  | 0.0038534 |  | 0.04306 |  | 0.00090534 |  | 0.00058705 |  | 0 |  | 0 |  | -0.00087849 |  | -0.00019339 |  | 0.00021273 |  | 0.00015592 |  | 0.0086828
| 0 |  | 0 |  | 0 |  | 0 |  | 0 |  | -0.00014917 |  | -0.00023994 |  | 3.2789e-05 |  | -0.00015343 |  | -0.00028941 |  | 0 |  | -0.00023019 |  | 0.00031027 |  | -0.00030461 |  | 1.1712e-06 |  | 5.6663e-05 |  | -0.00055406 |  | 0.00021556 |  | 2.26e-05 |  | -0.00022796 |  | -0.00012614 |  | -0.0011435 |  | 1.1105e-06 |  | 1.0466e-06 |  | -0.00023087 |  | -0.0006861 |  | -0.0003575 |  | -0.00087514 |  | 0.0012003 |  | -0.00048142 |  | -0.00042466 |  | 8.5082e-07 |  | 0.00042057 |  | 7.065e-05 |  | 0.001207 |  | 0.0038586 |  | 0.042898 |  | 0.00089872 |  | 0.00058756 |  | 0 |  | 0 |  | -0.00063462 |  | -5.3185e-05 |  | 0.00022966 |  | 0.00028889 |  | 0.0085176
| 0 |  | 0 |  | 0 |  | 0 |  | 0 |  | -6.4815e-05 |  | -0.00019664 |  | 6.0117e-05 |  | 4.1513e-05 |  | -0.00011735 |  | 0 |  | -0.00014447 |  | 0.00025626 |  | -0.0005935 |  | 1.0621e-06 |  | 8.904e-05 |  | -1.5929e-05 |  | 0.00013126 |  | -0.00020211 |  | 0.00015204 |  | -9.8827e-05 |  | -0.0010564 |  | 1.0878e-06 |  | 1.1116e-06 |  | -6.2855e-05 |  | -0.00033065 |  | -6.7573e-05 |  | -7.8569e-05 |  | 0.0010452 |  | -0.00012871 |  | 0.00041365 |  | 8.5082e-07 |  | 0.00081828 |  | 7.1119e-05 |  | 0.0011978 |  | 0.0038408 |  | 0.042529 |  | 0.00088942 |  | 0.00058819 |  | 0 |  | 0 |  | -9.8103e-05 |  | 0.00031065 |  | 0.00025205 |  | 0.00044724 |  | 0.0083763
| 0 |  | 0 |  | 0 |  | 0 |  | 0 |  | -2.984e-05 |  | 0.00015019 |  | 6.0122e-05 |  | -0.00062346 |  | -0.00010937 |  | 0 |  | -0.00016324 |  | -0.00012797 |  | -0.00025022 |  | 1.0189e-06 |  | 0.00010118 |  | -0.00048836 |  | 3.6687e-05 |  | -9.3625e-05 |  | -0.00010456 |  | 8.063e-05 |  | -3.6264e-05 |  | 1.1587e-06 |  | 1.2218e-06 |  | -0.00016802 |  | -0.00027649 |  | 6.405e-05 |  | 0.00029978 |  | 0.0011312 |  | -1.1852e-05 |  | 0.00050201 |  | 1.418e-06 |  | 0.00016582 |  | 5.2426e-05 |  | 0.0011826 |  | 0.0038519 |  | 0.042393 |  | 0.00088277 |  | 0.00058881 |  | 0 |  | 0 |  | 2.3012e-05 |  | 0.00027561 |  | 0.0005458 |  | 7.7363e-05 |  | 0.0089277
| 0 |  | 0 |  | 0 |  | 0 |  | 0 |  | -8.2441e-05 |  | 0.00038622 |  | 0.00010718 |  | -0.0013056 |  | -0.00019602 |  | 0 |  | -0.00030148 |  | -0.00036733 |  | -0.00019342 |  | 1.09e-06 |  | 0.0002108 |  | -0.0003631 |  | 2.2672e-05 |  | 0.0001204 |  | -0.00052909 |  | 0.00034 |  | 0.00078696 |  | 1.3264e-06 |  | 1.1508e-06 |  | 8.4619e-06 |  | -0.00042244 |  | -0.00048734 |  | 0.00057255 |  | 0.0013208 |  | -7.8319e-05 |  | -0.00051266 |  | 1.4181e-06 |  | 1.0099e-05 |  | 4.3209e-05 |  | 0.0011834 |  | 0.0038829 |  | 0.04204 |  | 0.00087524 |  | 0.00058941 |  | 0 |  | 0 |  | -0.00013808 |  | 0.00025628 |  | 0.00055027 |  | 8.4619e-06 |  | 0.0088317
| 0 |  | 0 |  | 0 |  | 0 |  | 0 |  | -0.00015708 |  | 1.5342e-06 |  | 0.00010719 |  | -0.0012071 |  | -0.00026429 |  | 0 |  | -0.00020572 |  | -9.429e-05 |  | -0.00069168 |  | 1.199e-06 |  | 0.00012142 |  | -0.00038001 |  | 6.5641e-06 |  | -8.3944e-06 |  | -0.001116 |  | -9.1024e-06 |  | 0.00032276 |  | 1.3958e-06 |  | 8.6013e-07 |  | 0.00019342 |  | -0.00036983 |  | -0.00087934 |  | 0.00039848 |  | 0.0014624 |  | -0.00019692 |  | -0.0010434 |  | 1.418e-06 |  | 0.00039503 |  | 9.5183e-05 |  | 0.0011952 |  | 0.0038691 |  | 0.041715 |  | 0.00086642 |  | 0.00059013 |  | 0 |  | 0 |  | -7.5098e-05 |  | 0.00011484 |  | -0.00014754 |  | 0.00031067 |  | 0.0089763
| 0 |  | 0 |  | 0 |  | 0 |  | 0 |  | -0.0001506 |  | -0.00013815 |  | 1.9681e-05 |  | -0.000691 |  | -0.00051967 |  | 0 |  | -0.00019264 |  | -5.0772e-05 |  | -0.00082465 |  | 1.2234e-06 |  | -3.6426e-05 |  | -0.0005611 |  | 2.7743e-05 |  | 0.00015433 |  | -0.00094557 |  | -0.00020806 |  | -0.00017166 |  | 1.3202e-06 |  | 7.1153e-07 |  | -4.1101e-05 |  | -0.00063093 |  | -0.0009231 |  | 6.7696e-05 |  | 0.0013512 |  | -0.00045437 |  | -0.00082238 |  | 5.6725e-07 |  | 0.00021431 |  | 0.00011863 |  | 0.0012104 |  | 0.0038339 |  | 0.041448 |  | 0.00086018 |  | 0.00059084 |  | 0 |  | 0 |  | -0.00021803 |  | 8.9455e-05 |  | -0.00010074 |  | 0.00043232 |  | 0.009159
| 0 |  | 0 |  | 0 |  | 0 |  | 0 |  | -9.5377e-05 |  | -7.8925e-05 |  | 1.9684e-05 |  | -0.00037021 |  | -0.00046034 |  | 0 |  | -0.00023912 |  | -0.00036293 |  | -0.00071812 |  | 1.1191e-06 |  | -7.2851e-05 |  | -0.00054024 |  | 6.3556e-05 |  | 0.00024344 |  | -0.00069606 |  | -7.5421e-05 |  | 2.0552e-05 |  | 1.2436e-06 |  | 8.535e-07 |  | 1.6925e-05 |  | -0.00072904 |  | -0.00073415 |  | -0.00073867 |  | 0.0010595 |  | -0.00018758 |  | -0.00034392 |  | 2.269e-06 |  | 0.00037568 |  | 0.00010501 |  | 0.0012112 |  | 0.0037918 |  | 0.041177 |  | 0.00085309 |  | 0.00059152 |  | 0 |  | 0 |  | 2.4226e-05 |  | 1.209e-05 |  | 0.00032993 |  | 0.00022562 |  | 0.0089556
| 0 |  | 0 |  | 0 |  | 0 |  | 0 |  | 0.00014223 |  | -0.00040188 |  | 6.1239e-05 |  | -0.00040505 |  | 0.00022733 |  | 0 |  | -0.00018419 |  | -0.00048864 |  | -0.00025024 |  | 1.0019e-06 |  | -0.00024689 |  | 0.00013069 |  | 0.00011742 |  | 0.00011946 |  | -9.3712e-05 |  | 0.00020155 |  | 0.0011557 |  | 1.2224e-06 |  | 1.1309e-06 |  | 0.00040321 |  | 0.00049761 |  | 0.00061712 |  | -0.00016562 |  | 0.0010755 |  | 0.0001741 |  | -0.00020098 |  | 4.8216e-06 |  | 0.00081333 |  | 8.5712e-05 |  | 0.0012104 |  | 0.0037669 |  | 0.041083 |  | 0.00084601 |  | 0.00058689 |  | 0 |  | 0 |  | 0.0020351 |  | 0.00057665 |  | -0.00024057 |  | 0.00026591 |  | 0.008818
| 0 |  | 0 |  | 0 |  | 0 |  | 0 |  | 0.0001201 |  | -0.0002572 |  | 6.1249e-05 |  | -0.00065466 |  | 4.8951e-05 |  | 0 |  | -0.00017897 |  | -0.00058221 |  | -0.00030415 |  | 9.2688e-07 |  | -0.00025093 |  | 0.00024547 |  | 0.00011565 |  | 8.8465e-05 |  | 0.00082253 |  | 0.00015084 |  | 0.0014049 |  | 1.2111e-06 |  | 1.1376e-06 |  | 0.00020376 |  | 0.00031087 |  | 0.00051016 |  | 0.00027996 |  | 0.001132 |  | -4.1953e-05 |  | -0.00041152 |  | 3.1199e-06 |  | 0.00073565 |  | 6.6041e-05 |  | 0.0012129 |  | 0.0037311 |  | 0.040715 |  | 0.00083972 |  | 0.0005931 |  | 0 |  | 0 |  | 0.0016536 |  | 0.00067341 |  | -0.00027082 |  | 0.00026956 |  | 0.0086669
| 0 |  | 0 |  | 0 |  | 0 |  | 0 |  | -9.4663e-05 |  | -0.00029464 |  | 8.9574e-05 |  | -0.00051225 |  | -0.00040045 |  | 0 |  | -0.00019498 |  | -0.0007285 |  | -0.00065113 |  | 1.0345e-06 |  | -0.00010523 |  | -0.00062534 |  | 0.00011566 |  | 4.1973e-05 |  | -0.00048891 |  | 6.892e-05 |  | 3.9897e-05 |  | 1.1616e-06 |  | 9.4383e-07 |  | -0.00012695 |  | -0.00046497 |  | -0.00079461 |  | -0.0013437 |  | 0.0013764 |  | -0.00010532 |  | 1.0878e-05 |  | 1.4182e-06 |  | 0.00023704 |  | 8.8589e-05 |  | 0.0012162 |  | 0.0037102 |  | 0.040482 |  | 0.00083095 |  | 0.00059385 |  | 0 |  | 0 |  | -0.00040945 |  | 0.00038053 |  | 0.00011969 |  | 8.8257e-05 |  | 0.0083495
| 0 |  | 0 |  | 0 |  | 0 |  | 0 |  | 6.3655e-05 |  | 6.6855e-05 |  | 8.9574e-05 |  | -0.00039142 |  | -0.00020688 |  | 0 |  | -0.00018873 |  | -0.00074035 |  | -0.00053921 |  | 1.1842e-06 |  | -6.7456e-05 |  | -0.00037386 |  | 0.00015518 |  | 0.00020918 |  | -0.0005176 |  | 0.00026278 |  | 0.00033973 |  | 1.122e-06 |  | 7.8852e-07 |  | -7.3749e-05 |  | 0.00063279 |  | -4.4708e-05 |  | -0.00032401 |  | 0.0013175 |  | 7.0149e-05 |  | 0.0015297 |  | 8.5087e-07 |  | 0.00018957 |  | 0.00014938 |  | 0.0012163 |  | 0.003689 |  | 0.040211 |  | 0.0008243 |  | 0.0005947 |  | 0 |  | 0 |  | 0.00084923 |  | 0.00066344 |  | -0.00010639 |  | 0.00027444 |  | 0.0082379
| 0 |  | 0 |  | 0 |  | 0 |  | 0 |  | 6.4388e-05 |  | 0.00067982 |  | 3.3914e-05 |  | -0.00046928 |  | -0.00034969 |  | 0 |  | -0.00011392 |  | -0.0006098 |  | -0.0004147 |  | 1.2653e-06 |  | 5.2615e-05 |  | 0.00011197 |  | 0.00013892 |  | 0.0001427 |  | 0.00060047 |  | 0.00022887 |  | 0.00030952 |  | 1.1141e-06 |  | 8.4686e-07 |  | -0.00019587 |  | 0.00050633 |  | -0.00025791 |  | 0.00043647 |  | 0.00092972 |  | -0.00012191 |  | 0.00064284 |  | 2.5528e-06 |  | 0.000634 |  | 0.00016227 |  | 0.0012239 |  | 0.0036681 |  | 0.039901 |  | 0.00081897 |  | 0.00059553 |  | 0 |  | 0 |  | 0.0010237 |  | 0.00047757 |  | -0.00037481 |  | 0.0003926 |  | 0.0083257
| 0 |  | 0 |  | 0 |  | 0 |  | 0 |  | -0.00015802 |  | 0.00067253 |  | 3.3917e-05 |  | -0.00023992 |  | -0.00081939 |  | 0 |  | -3.914e-05 |  | -0.00045293 |  | -0.00039657 |  | 1.262e-06 |  | 1.2142e-05 |  | -4.3141e-05 |  | 0.00013514 |  | -3.164e-05 |  | 0.00026302 |  | 0.0003381 |  | -0.0010531 |  | 1.1043e-06 |  | 9.5047e-07 |  | -9.3097e-05 |  | -0.0005239 |  | -0.0013697 |  | -0.00039173 |  | 0.00093056 |  | -0.000345 |  | -0.00018925 |  | 3.12e-06 |  | 0.00047174 |  | 0.00018376 |  | 0.001245 |  | 0.0036684 |  | 0.039718 |  | 0.00081057 |  | 0.00059633 |  | 0 |  | 0 |  | -0.00079232 |  | 0.00021521 |  | -9.4306e-05 |  | 0.00025235 |  | 0.0082785
| 0 |  | 0 |  | 0 |  | 0 |  | 0 |  | -0.00024376 |  | 0.00011134 |  | 7.194e-05 |  | -0.00037952 |  | -0.00077964 |  | 0 |  | -0.00018046 |  | -0.00061499 |  | -0.00042199 |  | 1.0949e-06 |  | 9.309e-05 |  | -0.00051463 |  | 0.00021014 |  | -0.00019823 |  | -0.00034258 |  | -3.6406e-05 |  | -0.0010846 |  | 1.1617e-06 |  | 1.0216e-06 |  | 3.1438e-05 |  | -0.001153 |  | -0.0017874 |  | 0.00031438 |  | 0.0010191 |  | 1.0376e-06 |  | -0.00034123 |  | 3.12e-06 |  | -8.6718e-05 |  | 0.00020178 |  | 0.0012534 |  | 0.0036778 |  | 0.039475 |  | 0.00080468 |  | 0.00059723 |  | 0 |  | 0 |  | -0.00077903 |  | -4.4739e-05 |  | -7.4967e-05 |  | 0.0003399 |  | 0.0081038
| 0 |  | 0 |  | 0 |  | 0 |  | 0 |  | -0.00011209 |  | -0.00014422 |  | 7.194e-05 |  | -0.00029982 |  | -0.00027654 |  | 0 |  | -0.00025317 |  | -0.00035427 |  | -0.0003325 |  | 9.6073e-07 |  | 0.00020641 |  | -0.00060118 |  | 0.00014752 |  | -0.0003997 |  | -0.00063029 |  | -0.00034069 |  | 0.00016806 |  | 1.3067e-06 |  | 1.1118e-06 |  | -0.00016323 |  | -0.00064121 |  | -0.0011772 |  | 0.00032041 |  | 0.0010679 |  | 0.00017546 |  | -0.0010002 |  | 2.5528e-06 |  | 9.1483e-05 |  | 0.00017601 |  | 0.001244 |  | 0.0036752 |  | 0.039191 |  | 0.00079684 |  | 0.00059809 |  | 0 |  | 0 |  | 0.00012601 |  | -3.6273e-06 |  | -0.00040241 |  | 0.0004753 |  | 0.0080983
| 0 |  | 0 |  | 0 |  | 0 |  | 0 |  | -1.5911e-05 |  | -0.00034662 |  | 3.9396e-05 |  | -0.00055548 |  | -0.00031006 |  | 0 |  | -0.00020718 |  | -0.00024668 |  | -9.5527e-05 |  | 9.1401e-07 |  | -6.8803e-05 |  | -0.00042357 |  | 2.9559e-05 |  | -0.00041521 |  | -0.00093808 |  | -0.0003641 |  | 0.0004994 |  | 1.4009e-06 |  | 1.0215e-06 |  | -0.00030351 |  | -1.9412e-05 |  | -0.00038318 |  | -0.00015478 |  | 0.0011514 |  | 0.00020327 |  | -0.00023805 |  | 0 |  | 0.00037837 |  | 0.0001559 |  | 0.0012256 |  | 0.0036239 |  | 0.038884 |  | 0.00079137 |  | 0.00059892 |  | 0 |  | 0 |  | 0.00017932 |  | 0.00038364 |  | -0.00039277 |  | 0.000289 |  | 0.0085275
| 0 |  | 0 |  | 0 |  | 0 |  | 0 |  | 3.2646e-05 |  | -0.00061317 |  | 3.9399e-05 |  | -0.00035468 |  | -0.00021897 |  | 0 |  | -0.00020016 |  | -0.00040023 |  | 2.4183e-06 |  | 9.7097e-07 |  | -7.6898e-05 |  | -0.00049351 |  | 0.00020138 |  | -0.00044621 |  | -0.00037907 |  | -0.00016515 |  | 0.00059127 |  | 1.3401e-06 |  | 8.085e-07 |  | -0.00014147 |  | 5.3397e-05 |  | 0.0002466 |  | 0.00017533 |  | 0.0010157 |  | 0.00019958 |  | -0.00078331 |  | 0 |  | 0.00043955 |  | 0.00016963 |  | 0.0012155 |  | 0.0035808 |  | 0.038612 |  | 0.00078481 |  | 0.00059984 |  | 0 |  | 0 |  | 0.00056463 |  | 0.00049607 |  | -1.6928e-05 |  | 0.00042925 |  | 0.0086943
| 0 |  | 0 |  | 0 |  | 0 |  | 0 |  | 1.3922e-06 |  | -0.00011672 |  | 3.0649e-05 |  | -0.00042221 |  | -0.0001495 |  | 0 |  | -0.00015518 |  | -6.6509e-05 |  | -0.00013785 |  | 1.0684e-06 |  | -6.7456e-05 |  | -0.00030502 |  | 0.00033961 |  | -0.00019036 |  | -0.00028094 |  | 0.00018964 |  | 0.00048854 |  | 1.185e-06 |  | 5.9471e-07 |  | -7.2555e-06 |  | -5.7751e-05 |  | -1.5169e-05 |  | -0.00016325 |  | 0.00099793 |  | 7.1001e-05 |  | -0.0013728 |  | 0 |  | 0.0004757 |  | 0.00015535 |  | 0.0012103 |  | 0.0035077 |  | 0.038275 |  | 0.00077851 |  | 0.00060072 |  | 0 |  | 0 |  | 0.00081063 |  | 0.00021766 |  | -0.001 |  | 0.00011367 |  | 0.0083369
| 0 |  | 0 |  | 0 |  | 0 |  | 0 |  | -1.0722e-05 |  | -9.9725e-05 |  | 3.0651e-05 |  | -0.00093741 |  | -0.0002903 |  | 0 |  | -0.00024568 |  | -0.00041356 |  | -0.00047363 |  | 1.0766e-06 |  | -6.8805e-05 |  | -7.3465e-05 |  | 0.00028787 |  | 7.6841e-05 |  | -0.00044525 |  | 0.00013914 |  | 0.00039905 |  | 1.1291e-06 |  | 5.5559e-07 |  | 0.00040147 |  | -0.00016108 |  | -0.0005168 |  | -8.8275e-05 |  | 0.001159 |  | -0.00020385 |  | -0.00082115 |  | 5.6731e-07 |  | 0.00035383 |  | 0.00015879 |  | 0.0012104 |  | 0.0034281 |  | 0.038146 |  | 0.00077185 |  | 0.00060156 |  | 0 |  | 0 |  | 0.00060951 |  | 7.981e-05 |  | 0.00015116 |  | 0.00023097 |  | 0.0082426
| 0 |  | 0 |  | 0 |  | 0 |  | 0 |  | 6.5718e-06 |  | -0.00053529 |  | 9.5326e-05 |  | -0.00076595 |  | -0.00057285 |  | 0 |  | -0.00014394 |  | -0.00064816 |  | -0.00039382 |  | 1.0278e-06 |  | -0.00012951 |  | -0.00022228 |  | 0.00023358 |  | -0.00022536 |  | -0.00045593 |  | 0.00013914 |  | 0.00031682 |  | 1.2495e-06 |  | 6.784e-07 |  | 0.00020315 |  | -0.00030396 |  | -0.00019604 |  | -1.572e-05 |  | 0.0012947 |  | -3.1075e-05 |  | 0.00068375 |  | 5.6731e-07 |  | 0.00062026 |  | 0.00018822 |  | 0.0012163 |  | 0.0033989 |  | 0.037915 |  | 0.0007652 |  | 0.00060248 |  | 0 |  | 0 |  | 0.0004023 |  | 4.837e-05 |  | 0.0013181 |  | 0.00062969 |  | 0.0089189
| 0 |  | 0 |  | 0 |  | 0 |  | 0 |  | -7.3022e-05 |  | -0.00038655 |  | 9.5341e-05 |  | -0.00055816 |  | -0.00071346 |  | 0 |  | -7.5564e-05 |  | -0.00049139 |  | -0.00020195 |  | 9.8383e-07 |  | -8.0946e-05 |  | -0.00049161 |  | 0.00013143 |  | -0.00028735 |  | -0.00098324 |  | 0.00019766 |  | -5.3209e-05 |  | 1.3401e-06 |  | 8.7886e-07 |  | -7.1349e-05 |  | -0.00043488 |  | -0.00043045 |  | 0.00056353 |  | 0.0012575 |  | 4.1663e-05 |  | 0.00030568 |  | 0 |  | 0.00062429 |  | 0.00015472 |  | 0.0012272 |  | 0.0034203 |  | 0.037696 |  | 0.00075899 |  | 0.00060336 |  | 0 |  | 0 |  | 0.00021812 |  | 2.0558e-05 |  | 2.4186e-05 |  | 0.00054627 |  | 0.0088567
| 0 |  | 0 |  | 0 |  | 0 |  | 0 |  | -6.2552e-05 |  | 0.0004879 |  | 2.2994e-05 |  | -0.00046061 |  | -0.00035629 |  | 0 |  | -0.00017588 |  | -0.00066435 |  | -0.00017898 |  | 9.9602e-07 |  | 8.0946e-05 |  | -0.00066996 |  | 0.00013712 |  | 0.00011946 |  | -0.0011278 |  | 0.0003849 |  | -2.2978e-05 |  | 1.3203e-06 |  | 1.1185e-06 |  | 0.00035797 |  | -0.00021367 |  | -0.0005796 |  | 2.5396e-05 |  | 0.0012374 |  | -0.0003022 |  | -0.00070412 |  | 0 |  | 0.00032285 |  | 0.00010406 |  | 0.0012315 |  | 0.0034717 |  | 0.037433 |  | 0.00075287 |  | 0.00060419 |  | 0 |  | 0 |  | 0.00027144 |  | 0.00010884 |  | -0.00021768 |  | 0.00016084 |  | 0.0081273
| 0 |  | 0 |  | 0 |  | 0 |  | 0 |  | -7.7448e-05 |  | 3.9753e-05 |  | 2.2996e-05 |  | -0.0003686 |  | -9.1228e-05 |  | 0 |  | -0.00016594 |  | -0.00036039 |  | -0.00031443 |  | 1.0333e-06 |  | 0.00011332 |  | -0.00073459 |  | 0.00012996 |  | 0.0001582 |  | -0.00082656 |  | 0.00013133 |  | -8.8283e-05 |  | 1.1737e-06 |  | 1.0992e-06 |  | 0.00046076 |  | -0.00046867 |  | -0.00073467 |  | -0.00031806 |  | 0.001341 |  | -0.00045503 |  | -0.00025216 |  | 0 |  | 0.00030243 |  | 7.2971e-05 |  | 0.0012297 |  | 0.0035122 |  | 0.037273 |  | 0.00074657 |  | 0.00060511 |  | 0 |  | 0 |  | -0.00021493 |  | 2.0559e-05 |  | -0.00040029 |  | 0.00013424 |  | 0.0083365
| 0 |  | 0 |  | 0 |  | 0 |  | 0 |  | -3.5171e-05 |  | -0.00068558 |  | 0.00014652 |  | -0.00039479 |  | 2.9409e-05 |  | 0 |  | -0.0001263 |  | 0.00018565 |  | -0.00034466 |  | 1.0414e-06 |  | -1.619e-05 |  | -0.00039402 |  | 4.0338e-05 |  | -0.00017887 |  | 6.2655e-05 |  | -0.00031729 |  | 0.00010159 |  | 1.0867e-06 |  | 9.3727e-07 |  | -0.00011005 |  | -0.00014035 |  | -0.00074526 |  | 0.00090478 |  | 0.0012829 |  | -0.00062641 |  | -0.00065461 |  | 4.2551e-06 |  | 0.00036437 |  | 0.00011042 |  | 0.0012264 |  | 0.0035167 |  | 0.037025 |  | 0.00074155 |  | 0.00060037 |  | 0 |  | 0 |  | 1.9882e-05 |  | 7.9817e-05 |  | 2.5658e-05 |  | 0.00031806 |  | 0.0086388
| 0 |  | 0 |  | 0 |  | 0 |  | 0 |  | 2.6204e-05 |  | 0.0007393 |  | 0.00014653 |  | -0.00038451 |  | -5.5745e-06 |  | 0 |  | -0.000184 |  | 0.00025582 |  | -0.00014876 |  | 1.0022e-06 |  | 5.0588e-05 |  | -0.0002468 |  | 8.8469e-05 |  | -9.7532e-05 |  | 8.1921e-05 |  | 5.1478e-05 |  | 0.00015239 |  | 1.1653e-06 |  | 8.2118e-07 |  | -0.00024189 |  | 0.00042107 |  | -6.3413e-05 |  | 0.00035576 |  | 0.001191 |  | -0.00023546 |  | -0.0022473 |  | 4.2551e-06 |  | -1.3697e-05 |  | 6.4959e-05 |  | 0.0012155 |  | 0.0034899 |  | 0.036726 |  | 0.00073459 |  | 0.00060682 |  | 0 |  | 0 |  | 0.001202 |  | 0.0005503 |  | 0.00027602 |  | 0.00022738 |  | 0.0088132
| 0 |  | 0 |  | 0 |  | 0 |  | 0 |  | 6.1777e-05 |  | 0.00082906 |  | 0.00012507 |  | -0.00048962 |  | 1.5115e-05 |  | 0 |  | -0.00027789 |  | -0.00043055 |  | -0.0001161 |  | 9.3305e-07 |  | 6.4754e-05 |  | -0.00013894 |  | 0.00015096 |  | 0.00021244 |  | 0.00012082 |  | -8.7125e-05 |  | -4.7167e-05 |  | 1.2474e-06 |  | 8.9877e-07 |  | 7.982e-05 |  | 0.00063042 |  | 0.00041744 |  | 0.00018221 |  | 0.0012887 |  | 0.00038991 |  | -0.0016485 |  | 0 |  | -9.12e-05 |  | 3.8528e-05 |  | 0.0012112 |  | 0.0034538 |  | 0.036434 |  | 0.0007299 |  | 0.00060766 |  | 0 |  | 0 |  | 0.001721 |  | 0.00064486 |  | -0.00047771 |  | 0.00077643 |  | 0.0087134
| 0 |  | 0 |  | 0 |  | 0 |  | 0 |  | 4.6584e-05 |  | 0.00020128 |  | 0.00012509 |  | -0.00061715 |  | 9.1266e-05 |  | 0 |  | -0.00021268 |  | -0.00037011 |  | -0.00030479 |  | 9.2229e-07 |  | -7.6898e-05 |  | -3.4175e-05 |  | 0.00012796 |  | -6.4487e-07 |  | 0.00056818 |  | -0.00039532 |  | 3.5075e-05 |  | 1.2496e-06 |  | 9.6324e-07 |  | 2.5399e-05 |  | 0.00039787 |  | 0.00055024 |  | -0.0003802 |  | 0.0012787 |  | 0.00033118 |  | 0.00091973 |  | 0 |  | 0.00064376 |  | 8.0437e-05 |  | 0.0012155 |  | 0.0033896 |  | 0.036222 |  | 0.00072377 |  | 0.00060844 |  | 0 |  | 0 |  | 0.0012132 |  | 0.00066789 |  | -0.00063257 |  | 0.00031872 |  | 0.0076614
| 0 |  | 0 |  | 0 |  | 0 |  | 0 |  | -2.9634e-05 |  | 0.0005236 |  | 7.6442e-05 |  | -0.0004914 |  | -0.00010898 |  | 0 |  | -0.0002715 |  | -0.00013546 |  | -0.00055637 |  | 9.6623e-07 |  | -0.00034806 |  | -0.0006831 |  | 0.00014249 |  | 1.4853e-05 |  | 0.00026042 |  | -2.0806e-05 |  | 0.00011369 |  | 1.1773e-06 |  | 8.5961e-07 |  | 3.8704e-05 |  | -0.00050547 |  | 0.00028384 |  | -2.7818e-05 |  | 0.0011362 |  | -0.00010844 |  | 0.00079756 |  | 8.5102e-07 |  | 0.00039424 |  | 7.5401e-05 |  | 0.0012154 |  | 0.0033344 |  | 0.035948 |  | 0.00071685 |  | 0.00060929 |  | 0 |  | 0 |  | 0.0003939 |  | 0.00046566 |  | -3.1447e-05 |  | -7.5577e-05 |  | 0.0077514
| 0 |  | 0 |  | 0 |  | 0 |  | 0 |  | -1.5924e-06 |  | -0.00023684 |  | 7.6454e-05 |  | -0.00034942 |  | -0.00038843 |  | 0 |  | -0.00039083 |  | -0.00056144 |  | -0.00045356 |  | 1.078e-06 |  | -0.00040068 |  | -0.00073619 |  | 0.00014789 |  | 1.8727e-05 |  | -0.00016763 |  | 8.0622e-05 |  | 0.00048985 |  | 1.1752e-06 |  | 7.4351e-07 |  | 9.9179e-05 |  | -0.00075097 |  | -9.3813e-05 |  | 0.0017006 |  | 0.0011615 |  | -0.0004491 |  | 0.00043943 |  | 8.5107e-07 |  | -0.00016582 |  | 8.9949e-05 |  | 0.0011986 |  | 0.0033303 |  | 0.035607 |  | 0.00071213 |  | 0.00061009 |  | 0 |  | 0 |  | 0.0002812 |  | 3.6285e-06 |  | 0.00010644 |  | 0.00071602 |  | 0.0084037
| 0 |  | 0 |  | 0 |  | 0 |  | 0 |  | -0.00013988 |  | -0.00071197 |  | 0.00010868 |  | -0.00040448 |  | -0.00055772 |  | 0 |  | -0.00036942 |  | -0.0008191 |  | -0.00024554 |  | 1.1776e-06 |  | -0.00037236 |  | -0.00099194 |  | 5.5011e-05 |  | -0.00039195 |  | -0.00093141 |  | -0.00016124 |  | -0.00028908 |  | 1.1979e-06 |  | 6.9173e-07 |  | -0.00010765 |  | -0.0011242 |  | -0.001494 |  | 0.0005951 |  | 0.0010746 |  | -0.00090054 |  | 0.0002822 |  | 8.5102e-07 |  | -0.00010531 |  | 7.9455e-05 |  | 0.0011749 |  | 0.0033312 |  | 0.035337 |  | 0.00070645 |  | 0.00061082 |  | 0 |  | 0 |  | -0.00070302 |  | -0.00019474 |  | 0.00028879 |  | 0.00034956 |  | 0.0080641
| 0 |  | 0 |  | 0 |  | 0 |  | 0 |  | -0.00027847 |  | -0.00082088 |  | 0.0001087 |  | -0.00077592 |  | -0.00067636 |  | 0 |  | -0.00041256 |  | -0.00087082 |  | -0.00070157 |  | 1.183e-06 |  | -0.00072514 |  | -0.00091398 |  | 4.605e-05 |  | -0.00036792 |  | -0.0010292 |  | -0.00010701 |  | -0.0020225 |  | 1.1703e-06 |  | 7.6276e-07 |  | -0.00028788 |  | -0.0015285 |  | -0.0019891 |  | -0.00049473 |  | 0.0012702 |  | -0.00047235 |  | -0.00026576 |  | 8.5107e-07 |  | -0.0001893 |  | 6.8202e-05 |  | 0.0011724 |  | 0.0033149 |  | 0.035194 |  | 0.00070058 |  | 0.00061162 |  | 0 |  | 0 |  | -0.0012499 |  | -3.6288e-05 |  | 0.00020897 |  | -0.00018386 |  | 0.0077167
| 0 |  | 0 |  | 0 |  | 0 |  | 0 |  | -0.00018124 |  | -0.00022494 |  | 0.00012387 |  | -0.00084172 |  | -0.0004256 |  | 0 |  | -0.00036685 |  | -0.00072325 |  | -0.00060359 |  | 1.0361e-06 |  | -0.00050186 |  | -0.00051075 |  | 0.00019457 |  | -5.1011e-05 |  | -0.00064681 |  | 2.6009e-06 |  | -0.0016426 |  | 1.159e-06 |  | 8.4707e-07 |  | 5.5642e-05 |  | -0.00085913 |  | -0.00090794 |  | 0.00017539 |  | 0.0014405 |  | -0.00013845 |  | 0.00095645 |  | 0 |  | 0.00030938 |  | 7.1304e-05 |  | 0.0011801 |  | 0.0032745 |  | 0.035036 |  | 0.00069489 |  | 0.00061236 |  | 0 |  | 0 |  | -0.00048625 |  | 0.00019354 |  | -1.5725e-05 |  | 7.1366e-05 |  | 0.0077226
| 0 |  | 0 |  | 0 |  | 0 |  | 0 |  | -7.5765e-05 |  | 0.00011372 |  | 0.00012388 |  | -0.00046939 |  | -0.0004132 |  | 0 |  | -0.00024838 |  | -0.00035562 |  | -0.00034288 |  | 8.9257e-07 |  | -0.00020641 |  | -0.00043073 |  | 0.00028063 |  | 3.4224e-05 |  | -0.00036162 |  | 4.5512e-05 |  | -0.00057214 |  | 1.261e-06 |  | 9.6332e-07 |  | -2.7821e-05 |  | -0.00038766 |  | -0.00060558 |  | -0.0005044 |  | 0.001067 |  | -0.00041934 |  | 0.001184 |  | 0 |  | 0.0007742 |  | 0.00012499 |  | 0.0011859 |  | 0.003186 |  | 0.034767 |  | 0.00068948 |  | 0.00061302 |  | 0 |  | 0 |  | -0.00021456 |  | 0.00031208 |  | 3.9917e-05 |  | 0.00027337 |  | 0.0080831
| 0 |  | 0 |  | 0 |  | 0 |  | 0 |  | 1.0085e-05 |  | 0.0001095 |  | 7.1427e-05 |  | -0.00031672 |  | -0.00053749 |  | 0 |  | -0.00025471 |  | -0.00022621 |  | -0.00033323 |  | 8.8031e-07 |  | -0.00025902 |  | -0.00016013 |  | 0.00025221 |  | 0.00022407 |  | -2.1468e-05 |  | 0.00014304 |  | 0.00023717 |  | 1.3416e-06 |  | 1.0343e-06 |  | 3.6291e-05 |  | -0.00035618 |  | -0.00048266 |  | -0.00051412 |  | 0.00089932 |  | 0.0001188 |  | 0.00022736 |  | 8.5107e-07 |  | 0.00068088 |  | 0.00014619 |  | 0.0011977 |  | 0.0030847 |  | 0.034569 |  | 0.0006848 |  | 0.00061376 |  | 0 |  | 0 |  | 0.0002376 |  | 0.00042823 |  | -8.7098e-05 |  | 0.0001742 |  | 0.0080532
| 0 |  | 0 |  | 0 |  | 0 |  | 0 |  | -3.4405e-05 |  | 0.00052997 |  | 7.1433e-05 |  | -0.00071508 |  | -0.00034742 |  | 0 |  | -0.00016929 |  | -0.00032177 |  | -0.00028913 |  | 9.718e-07 |  | -0.00018617 |  | -0.00011013 |  | 0.0001985 |  | 0.00018145 |  | 0.00014125 |  | -8.3223e-05 |  | 4.3764e-05 |  | 1.2426e-06 |  | 1.1638e-06 |  | 0.00013548 |  | 3.7276e-05 |  | 7.8937e-05 |  | 0.00091208 |  | 0.0010503 |  | 0.00023461 |  | -0.00031855 |  | 8.5107e-07 |  | 0.00074887 |  | 0.00015479 |  | 0.0012146 |  | 0.0030221 |  | 0.034424 |  | 0.00067801 |  | 0.00061443 |  | 0 |  | 0 |  | -0.00037822 |  | 0.00023346 |  | 0.00022983 |  | 0.00059999 |  | 0.0082489
| 0 |  | 0 |  | 0 |  | 0 |  | 0 |  | -0.00012146 |  | 0.00024675 |  | 5.4812e-05 |  | -0.001289 |  | -0.00049629 |  | 0 |  | -0.00010798 |  | -8.4682e-06 |  | -0.0005311 |  | 1.0625e-06 |  | 2.4284e-05 |  | -0.00048537 |  | 0.00020041 |  | 3.2291e-06 |  | -0.0001663 |  | -9.8828e-05 |  | -0.0007257 |  | 1.1568e-06 |  | 1.3708e-06 |  | -2.0566e-05 |  | -0.00011508 |  | -0.00018257 |  | 0.0010647 |  | 0.0010502 |  | -7.888e-05 |  | -0.0012575 |  | 8.5112e-07 |  | 0.0002695 |  | 0.00016804 |  | 0.0012272 |  | 0.0030039 |  | 0.034313 |  | 0.0006726 |  | 0.00061502 |  | 0 |  | 0 |  | -0.00090801 |  | 0.00027975 |  | 9.557e-05 |  | 0.00068472 |  | 0.0082675
| 0 |  | 0 |  | 0 |  | 0 |  | 0 |  | -0.00013341 |  | 5.2097e-05 |  | 5.4817e-05 |  | -0.0014831 |  | -0.0005521 |  | 0 |  | -0.00013388 |  | -0.00025436 |  | -0.00066669 |  | 1.0341e-06 |  | 0.00022259 |  | -0.00083273 |  | 0.00017528 |  | -9.7503e-05 |  | -0.00043283 |  | -0.00020026 |  | -0.00042583 |  | 1.2277e-06 |  | 1.4745e-06 |  | 0.00011856 |  | -0.00049116 |  | -0.0007794 |  | 0.00063642 |  | 0.0011395 |  | -8.2952e-05 |  | -0.00068612 |  | 8.5112e-07 |  | 0.0002227 |  | 0.00013369 |  | 0.0012196 |  | 0.0030204 |  | 0.033992 |  | 0.00066833 |  | 0.00061568 |  | 0 |  | 0 |  | -0.0002861 |  | 0.00025072 |  | -0.00024195 |  | 0.00014275 |  | 0.0080729
| 0 |  | 0 |  | 0 |  | 0 |  | 0 |  | -0.00010014 |  | 0.00045806 |  | 9.675e-05 |  | -0.00097962 |  | -0.00019306 |  | 0 |  | -9.0562e-05 |  | -0.00053502 |  | -0.00037272 |  | 9.9483e-07 |  | -9.2764e-05 |  | -0.00057724 |  | 0.00016961 |  | -0.00016614 |  | -0.00041292 |  | -0.00020047 |  | -0.00036293 |  | 1.3531e-06 |  | 1.3776e-06 |  | 0.00020929 |  | -0.00024449 |  | -0.00043812 |  | 0.00058478 |  | 0.0012998 |  | 0.00010429 |  | 5.9961e-05 |  | 0 |  | 0.00030998 |  | 9.693e-05 |  | 0.0012112 |  | 0.0031079 |  | 0.033816 |  | 0.00066193 |  | 0.00061627 |  | 0 |  | 0 |  | 4.6071e-05 |  | 0.00038593 |  | 0.00027097 |  | 0.00015243 |  | 0.0077582
| 0 |  | 0 |  | 0 |  | 0 |  | 0 |  | -2.7329e-05 |  | 0.00090221 |  | 9.675e-05 |  | -0.00043516 |  | -0.00014128 |  | 0 |  | -2.4076e-05 |  | -0.0001609 |  | 6.049e-06 |  | 1.0091e-06 |  | -4.0524e-06 |  | -0.00047242 |  | 0.00013191 |  | -6.6509e-05 |  | -0.00026353 |  | -0.00014564 |  | -0.00027462 |  | 1.312e-06 |  | 1.0344e-06 |  | 0.00011251 |  | -0.00034361 |  | -0.00084101 |  | 0.00088241 |  | 0.0011437 |  | 0.00018585 |  | -0.00010884 |  | 0 |  | 0.00032861 |  | 0.00012443 |  | 0.0012061 |  | 0.0031725 |  | 0.033532 |  | 0.00065766 |  | 0.00061678 |  | 0 |  | 0 |  | 0.0003613 |  | 0.00047184 |  | 0.00055165 |  | 0.0001851 |  | 0.0076672
| 0 |  | 0 |  | 0 |  | 0 |  | 0 |  | -0.00013026 |  | 9.0159e-05 |  | 6.1414e-05 |  | -0.00053403 |  | -0.00030522 |  | 0 |  | -0.00015589 |  | -0.00013066 |  | -0.00041496 |  | 1.0849e-06 |  | 0.00025498 |  | -0.0011205 |  | 7.2705e-05 |  | -0.00033771 |  | 0.00044446 |  | -0.00045383 |  | -0.00076096 |  | 1.1952e-06 |  | 7.688e-07 |  | -0.00023228 |  | -0.00049103 |  | -0.0017109 |  | 0.0006424 |  | 0.0011126 |  | -0.00064619 |  | 0.00064488 |  | 0 |  | 0.00057988 |  | 0.00015667 |  | 0.0011994 |  | 0.0031407 |  | 0.033281 |  | 0.00065224 |  | 0.00061736 |  | 0 |  | 0 |  | -0.00051163 |  | -0.00015969 |  | 3.1455e-05 |  | 2.0567e-05 |  | 0.0081504
| 0 |  | 0 |  | 0 |  | 0 |  | 0 |  | -0.00018026 |  | -0.00090593 |  | 6.1419e-05 |  | -0.00075884 |  | -0.00071913 |  | 0 |  | -0.00029619 |  | 3.7507e-05 |  | -0.00058438 |  | 1.1161e-06 |  | -3.6425e-05 |  | -0.0011139 |  | 0.00023235 |  | -0.00033771 |  | -0.00012041 |  | -0.00019245 |  | -0.00039443 |  | 1.1491e-06 |  | 6.5925e-07 |  | -0.00045492 |  | -0.00057028 |  | -0.0011436 |  | 8.9533e-05 |  | 0.0010713 |  | -0.0008445 |  | 0.0017427 |  | 0 |  | 0.00044393 |  | 0.00012746 |  | 0.0011968 |  | 0.0030651 |  | 0.032994 |  | 0.00064698 |  | 0.00061786 |  | 0 |  | 0 |  | -0.00083663 |  | -0.00019116 |  | -0.00032304 |  | -0.00016576 |  | 0.0080536
| 0 |  | 0 |  | 0 |  | 0 |  | 0 |  | -0.00014571 |  | -0.0008775 |  | 9.2985e-05 |  | -0.00094832 |  | -0.00067185 |  | 0 |  | -0.00026571 |  | 0.00036537 |  | -0.00037505 |  | 1.0863e-06 |  | -0.0002064 |  | -0.00061148 |  | 0.00021621 |  | -0.00014012 |  | -0.00076451 |  | 0.00010403 |  | -0.00022503 |  | 1.1732e-06 |  | 6.0747e-07 |  | -0.00039804 |  | -0.00067199 |  | -0.00075637 |  | 0.0003847 |  | 0.0010005 |  | -0.00053464 |  | 0.0010827 |  | 0 |  | 0.00031375 |  | 0.00012896 |  | 0.0011968 |  | 0.0029508 |  | 0.032783 |  | 0.00064113 |  | 0.00061829 |  | 0 |  | 0 |  | -0.00030554 |  | 0.0001839 |  | -7.2591e-05 |  | 0 |  | 0.0082528
| 0 |  | 0 |  | 0 |  | 0 |  | 0 |  | -0.00018559 |  | -0.0003868 |  | 9.2992e-05 |  | -0.00047294 |  | -0.00034851 |  | 0 |  | -0.00014732 |  | 0.00020689 |  | -6.4125e-05 |  | 1.0551e-06 |  | -0.00029949 |  | -0.00087258 |  | 5.297e-05 |  | -6.4645e-07 |  | -0.0004141 |  | 0.00012353 |  | -0.00065456 |  | 1.2447e-06 |  | 7.044e-07 |  | -0.00017544 |  | -0.00063073 |  | -0.0010053 |  | 0.00082149 |  | 0.0012626 |  | -0.00064423 |  | -0.00045047 |  | 0 |  | 0.00036945 |  | 0.00016677 |  | 0.0011968 |  | 0.0028075 |  | 0.032518 |  | 0.00063711 |  | 0.00061878 |  | 0 |  | 0 |  | -0.00076588 |  | 0.00014882 |  | -0.00011373 |  | 0.00014398 |  | 0.0079402
| 0 |  | 0 |  | 0 |  | 0 |  | 0 |  | -2.8378e-05 |  | -0.00012641 |  | 7.5918e-05 |  | -3.9785e-05 |  | -0.00029538 |  | 0 |  | -4.1465e-05 |  | 0.00013672 |  | 0.00015487 |  | 1.0769e-06 |  | -0.00025717 |  | -0.00043022 |  | 8.5361e-05 |  | -0.00014999 |  | -2.7438e-05 |  | 7.5855e-05 |  | -0.00014277 |  | 1.2979e-06 |  | 8.8572e-07 |  | 0.00027054 |  | 3.2417e-05 |  | -0.00029633 |  | -3.3879e-05 |  | 0.0013629 |  | -0.00015608 |  | -0.00013503 |  | 0 |  | 0.00058629 |  | 0.00017368 |  | 0.0011901 |  | 0.0027043 |  | 0.032265 |  | 0.00063278 |  | 0.00061919 |  | 0 |  | 0 |  | 0.0006904 |  | 0.00023836 |  | -0.00039686 |  | 0.00046402 |  | 0.0078735
| 0 |  | 0 |  | 0 |  | 0 |  | 0 |  | 3.6308e-05 |  | -0.00034423 |  | 7.5924e-05 |  | -0.00060607 |  | -0.00022788 |  | 0 |  | -0.0001647 |  | 3.5089e-05 |  | -8.5906e-05 |  | 1.1716e-06 |  | -4.8568e-05 |  | -0.00015913 |  | 0.00012309 |  | -0.00029509 |  | 0.00036352 |  | 1.4304e-05 |  | -0.00010406 |  | 1.3566e-06 |  | 1.0729e-06 |  | 0.00033104 |  | -3.8449e-05 |  | 0.00013505 |  | -0.0009223 |  | 0.0012357 |  | -0.00012525 |  | 0.00053608 |  | 0 |  | 0.0010092 |  | 9.1682e-05 |  | 0.0011893 |  | 0.0026752 |  | 0.032045 |  | 0.00062695 |  | 0.00061952 |  | 0 |  | 0 |  | 0.0015352 |  | 0.00048761 |  | -7.5017e-05 |  | 0.00058138 |  | 0.0082294
| 0 |  | 0 |  | 0 |  | 0 |  | 0 |  | -0.00010572 |  | 9.2001e-06 |  | 7.0235e-05 |  | -0.0007627 |  | -0.00025017 |  | 0 |  | -0.00033565 |  | -0.00042955 |  | -0.00027951 |  | 1.2211e-06 |  | -0.00015784 |  | -0.00077139 |  | 0.00010148 |  | -0.00013237 |  | -0.00041495 |  | 0.00010793 |  | 6.292e-05 |  | 1.3744e-06 |  | 1.1506e-06 |  | -0.00024563 |  | -0.0009015 |  | -0.00012334 |  | -0.0001365 |  | 0.0010569 |  | -0.00040253 |  | -0.00025387 |  | 0 |  | 0.00050046 |  | 5.9556e-05 |  | 0.0012019 |  | 0.0027043 |  | 0.031849 |  | 0.00062198 |  | 0.00061992 |  | 0 |  | 0 |  | 0.00017826 |  | 0.0003267 |  | -0.0014859 |  | 0 |  | 0.007441
| 0 |  | 0 |  | 0 |  | 0 |  | 0 |  | -0.00016957 |  | -0.00015519 |  | 7.0241e-05 |  | -0.00082451 |  | -0.00042185 |  | 0 |  | -0.00038826 |  | -0.00026015 |  | -0.00042235 |  | 1.1988e-06 |  | -0.00014975 |  | -0.0013514 |  | 9.0712e-05 |  | -0.00010525 |  | -0.00094227 |  | 0.00016645 |  | -0.00038744 |  | 1.3517e-06 |  | 1.1247e-06 |  | -0.00047311 |  | -0.00071836 |  | -0.00075439 |  | -0.00087671 |  | 0.0012617 |  | -9.624e-05 |  | -0.0013656 |  | 0 |  | -0.00025507 |  | 0.00010033 |  | 0.0012154 |  | 0.0027422 |  | 0.031554 |  | 0.00061672 |  | 0.00062024 |  | 0 |  | 0 |  | -0.00027527 |  | -0.0001331 |  | -4.961e-05 |  | 0.00014278 |  | 0.0074432
| 0 |  | 0 |  | 0 |  | 0 |  | 0 |  | -0.00022236 |  | -0.00057687 |  | 0.00011392 |  | -0.00063433 |  | -0.00054918 |  | 0 |  | -0.00033142 |  | -0.00041747 |  | -0.00040664 |  | 1.0924e-06 |  | 0.00017403 |  | -0.0012601 |  | 0.00013766 |  | -0.00018273 |  | -0.00083459 |  | 0.00020936 |  | -0.00080008 |  | 1.3241e-06 |  | 1.0988e-06 |  | -0.00043562 |  | -0.00072302 |  | -0.0011653 |  | -0.0016977 |  | 0.0014278 |  | -9.8771e-06 |  | -0.0016357 |  | 0 |  | -6.7537e-05 |  | 8.8598e-05 |  | 0.001223 |  | 0.002774 |  | 0.031331 |  | 0.00061273 |  | 0.00062049 |  | 0 |  | 0 |  | -0.00077977 |  | -0.0001561 |  | 0.0016082 |  | 0.00051064 |  | 0.0071864
| 0 |  | 0 |  | 0 |  | 0 |  | 0 |  | -0.00015306 |  | -0.00043764 |  | 0.00011392 |  | -0.00050114 |  | -0.00058488 |  | 0 |  | -0.00027388 |  | -0.00060989 |  | -0.00021903 |  | 1.0342e-06 |  | 6.8803e-05 |  | -0.00070256 |  | 0.00017025 |  | -0.00028347 |  | -0.00074262 |  | 8.0622e-05 |  | -0.00039691 |  | 1.2377e-06 |  | 1.0086e-06 |  | -0.00053253 |  | -0.00090535 |  | -0.00052632 |  | -0.00020088 |  | 0.0013266 |  | -0.00049829 |  | -0.00036335 |  | 0 |  | 0.0003318 |  | 0.00013327 |  | 0.0012229 |  | 0.0027989 |  | 0.031143 |  | 0.00060693 |  | 0.0006208 |  | 0 |  | 0 |  | -0.00050935 |  | -0.00013432 |  | -0.00023113 |  | 0.00034125 |  | 0.0068487
| 0 |  | 0 |  | 0 |  | 0 |  | 0 |  | -7.2925e-05 |  | -0.00038745 |  | 3.0734e-05 |  | -0.00039698 |  | -0.00070404 |  | 0 |  | -0.00020761 |  | -0.00011375 |  | -5.3244e-05 |  | 1.0958e-06 |  | 0.00024452 |  | -0.00045109 |  | 0.00016648 |  | 0.00015672 |  | -0.0010521 |  | 0.00024246 |  | -0.00025049 |  | 1.1634e-06 |  | 8.9236e-07 |  | -0.0002409 |  | -0.00057761 |  | -0.00033347 |  | -2.2992e-05 |  | 0.0013427 |  | -0.00021534 |  | 2.2272e-05 |  | 0 |  | 0.0005691 |  | 0.00015754 |  | 0.0012137 |  | 0.0028041 |  | 0.03099 |  | 0.00060293 |  | 0.00062103 |  | 0 |  | 0 |  | 0.00039899 |  | 0.00010695 |  | 0.00015823 |  | 0.00013916 |  | 0.0071014
| 0 |  | 0 |  | 0 |  | 0 |  | 0 |  | -0.00011786 |  | 0.00010913 |  | 3.0736e-05 |  | -0.00041435 |  | -0.00086175 |  | 0 |  | -0.00011278 |  | -0.00082892 |  | -9.8018e-05 |  | 1.1744e-06 |  | 0.00016593 |  | -0.0006434 |  | 0.00022726 |  | 0.00045265 |  | -0.0014122 |  | 0.00023276 |  | -0.0005437 |  | 1.1719e-06 |  | 8.2131e-07 |  | 3.6303e-05 |  | -0.0007491 |  | -0.00092636 |  | -0.0005397 |  | 0.0013764 |  | 0.0002139 |  | -0.00088344 |  | 0 |  | 0.00048347 |  | 0.00012489 |  | 0.0012053 |  | 0.0027465 |  | 0.030801 |  | 0.00059751 |  | 0.00062118 |  | 0 |  | 0 |  | 8.8534e-05 |  | 3.1474e-05 |  | 0.00027561 |  | 7.1396e-05 |  | 0.0070944
| 0 |  | 0 |  | 0 |  | 0 |  | 0 |  | -0.00015648 |  | 0.00029679 |  | 6.0379e-05 |  | -0.0010533 |  | -0.0010007 |  | 0 |  | -0.0001389 |  | -0.00029649 |  | -0.0003219 |  | 1.2084e-06 |  | -0.00035211 |  | -0.00086496 |  | 0.00031149 |  | 0.00010396 |  | -0.0013211 |  | 4.5512e-05 |  | -0.0011004 |  | 1.2315e-06 |  | 9.4422e-07 |  | -0.00011254 |  | -0.00090402 |  | -0.0012223 |  | -0.0012331 |  | 0.001287 |  | -0.00015457 |  | -0.001729 |  | 0 |  | 0.00044411 |  | 0.00012958 |  | 0.001207 |  | 0.0026976 |  | 0.03054 |  | 0.00059357 |  | 0.0006214 |  | 0 |  | 0 |  | -0.0005288 |  | 7.9694e-05 |  | -0.00031585 |  | 0.00014764 |  | 0.0076172
| 0 |  | 0 |  | 0 |  | 0 |  | 0 |  | -0.00018598 |  | 0.00016339 |  | 6.0384e-05 |  | -0.00076332 |  | -0.00087324 |  | 0 |  | -0.0001766 |  | 0.00077453 |  | -0.00036669 |  | 1.1385e-06 |  | -0.00025093 |  | -0.0011381 |  | 0.00021094 |  | 0.00018144 |  | -0.0013591 |  | 9.2325e-05 |  | -0.00090765 |  | 1.2845e-06 |  | 1.0603e-06 |  | 4.7198e-05 |  | -0.00073457 |  | -0.0011818 |  | -0.0018189 |  | 0.001089 |  | -0.00028814 |  | -0.00079162 |  | 0 |  | 0.00031748 |  | 0.00013216 |  | 0.0012221 |  | 0.0026941 |  | 0.030355 |  | 0.00058867 |  | 0.00062724 |  | 0 |  | 0 |  | -0.0010794 |  | 0.0001213 |  | -0.00011376 |  | 0.00015491 |  | 0.00819
| 0 |  | 0 |  | 0 |  | 0 |  | 0 |  | -8.4699e-05 |  | 0.00015452 |  | 5.0507e-05 |  | -0.00018596 |  | -0.00064776 |  | 0 |  | -9.2093e-05 |  | -0.00021784 |  | -0.00025172 |  | 1.0478e-06 |  | 8.4993e-05 |  | -0.00084859 |  | 0.0001432 |  | 6.5211e-05 |  | -0.0004573 |  | 2.6008e-05 |  | 0.00022146 |  | 1.2924e-06 |  | 1.073e-06 |  | 4.1147e-05 |  | -0.00070675 |  | -0.00051789 |  | -0.00067771 |  | 0.0010864 |  | -0.00031091 |  | 0.00062048 |  | 8.5127e-07 |  | 0.0003696 |  | 0.00012456 |  | 0.0012356 |  | 0.0026969 |  | 0.030093 |  | 0.00058421 |  | 0.00062161 |  | 0 |  | 0 |  | -0.00090118 |  | 9.3328e-05 |  | -6.5351e-05 |  | 0.00041804 |  | 0.0082124
| 0 |  | 0 |  | 0 |  | 0 |  | 0 |  | 6.4505e-05 |  | -0.00052363 |  | 6.2617e-05 |  | -0.00041697 |  | -5.304e-05 |  | 0 |  | -9.5206e-05 |  | -0.00068185 |  | -0.00028925 |  | 1.0667e-06 |  | 0.00015785 |  | -0.00029982 |  | 0.00015939 |  | -0.00023311 |  | -2.4193e-05 |  | -9.4926e-05 |  | 0.00055066 |  | 1.3015e-06 |  | 1.1639e-06 |  | -0.00020574 |  | -0.0003185 |  | -1.3068e-06 |  | -0.00059181 |  | 0.0012061 |  | -0.00034674 |  | 0.00012773 |  | 8.5122e-07 |  | 0.00033007 |  | 0.00010419 |  | 0.0012289 |  | 0.0026959 |  | 0.029874 |  | 0.00057975 |  | 0.00062175 |  | 0 |  | 0 |  | 0.00018801 |  | 0.00071177 |  | -0.00020816 |  | 0.00048462 |  | 0.0074102
| 0 |  | 0 |  | 0 |  | 0 |  | 0 |  | 1.287e-05 |  | -0.00049135 |  | 8.5571e-05 |  | -0.00025646 |  | -3.1864e-06 |  | 0 |  | -0.00027594 |  | -0.00027278 |  | -0.0002009 |  | 1.1399e-06 |  | 0.00015599 |  | -0.00016372 |  | 0.00020944 |  | 2.3542e-05 |  | -0.00044214 |  | -0.00015984 |  | -0.00018759 |  | 1.3065e-06 |  | 1.2224e-06 |  | -0.00020937 |  | -0.00010311 |  | -7.4034e-05 |  | 0.00024689 |  | 0.0013485 |  | -0.0001042 |  | 0.00036958 |  | 0 |  | 0.00017585 |  | 9.1257e-05 |  | 0.0012077 |  | 0.0027433 |  | 0.029663 |  | 0.0005753 |  | 0.00062181 |  | 0 |  | 0 |  | 0.00044637 |  | 0.00072773 |  | -0.00040664 |  | 0.00031103 |  | 0.0073726
| 0 |  | 0 |  | 0 |  | 0 |  | 0 |  | -7.1574e-05 |  | -0.00019247 |  | 7.3474e-05 |  | -0.00019386 |  | -0.00039233 |  | 0 |  | -0.00015821 |  | -0.00018397 |  | -0.0004682 |  | 1.1562e-06 |  | -2.0236e-05 |  | -0.0001454 |  | 0.00016451 |  | -6.4566e-07 |  | -0.00021537 |  | -0.00011833 |  | -0.00067701 |  | 1.2428e-06 |  | 1.2158e-06 |  | 9.3193e-05 |  | -9.4859e-05 |  | -0.00018013 |  | 0.00096461 |  | 0.001303 |  | -1.563e-05 |  | -3.6759e-05 |  | 0 |  | 0.00030444 |  | 5.0084e-05 |  | 0.0011952 |  | 0.0028008 |  | 0.029514 |  | 0.00057084 |  | 0.0006218 |  | 0 |  | 0 |  | 5.4585e-05 |  | 0.00023275 |  | -0.00044055 |  | 0.00028684 |  | 0.00809
| 0 |  | 0 |  | 0 |  | 0 |  | 0 |  | -2.4856e-05 |  | -2.2765e-05 |  | 3.6245e-05 |  | -0.00031941 |  | -0.00031431 |  | 0 |  | -2.3107e-05 |  | -0.00016581 |  | -0.00052509 |  | 1.1609e-06 |  | -7.2851e-05 |  | -0.00055104 |  | 0.00019175 |  | -4.5201e-06 |  | -9.8879e-05 |  | -0.00014954 |  | -0.00022436 |  | 1.2584e-06 |  | 1.002e-06 |  | 0.00020575 |  | -0.0001322 |  | -0.00057407 |  | -0.00034736 |  | 0.0012407 |  | -0.00019449 |  | -0.00030592 |  | 0 |  | 7.752e-06 |  | 5.1184e-05 |  | 0.0011926 |  | 0.0028058 |  | 0.029361 |  | 0.00056631 |  | 0.00062186 |  | 0 |  | 0 |  | 4.7309e-05 |  | -8.4721e-06 |  | 5.4464e-05 |  | 0.0005408 |  | 0.0078534
| 0 |  | 0 |  | 0 |  | 0 |  | 0 |  | 0.00015044 |  | 0.00048539 |  | 3.625e-05 |  | -0.00035116 |  | 8.5787e-05 |  | 0 |  | -7.9379e-05 |  | 0.00019366 |  | -9.6828e-05 |  | 1.2124e-06 |  | -6.071e-05 |  | -0.00025251 |  | 0.00018878 |  | 1.8726e-05 |  | -0.00032213 |  | -0.00027438 |  | 0.00063422 |  | 1.3292e-06 |  | 8.1408e-07 |  | 0.00033043 |  | 0.00016864 |  | 0.00045129 |  | -0.00013919 |  | 0.0013889 |  | -5.5791e-05 |  | 0.00011607 |  | 0 |  | 9.4333e-05 |  | 0.00011702 |  | 0.0011892 |  | 0.0028 |  | 0.02912 |  | 0.00056283 |  | 0.00062184 |  | 0 |  | 0 |  | 0.0014035 |  | 0.00040547 |  | 0.00028322 |  | 0.00090998 |  | 0.0076402
| 0 |  | 0 |  | 0 |  | 0 |  | 0 |  | 0.00012162 |  | 0.00059336 |  | 2.6366e-05 |  | -0.00030233 |  | -0.00012588 |  | 0 |  | -3.5232e-05 |  | 0.0001174 |  | -0.00034374 |  | 1.2104e-06 |  | -4.0473e-05 |  | 0.00010453 |  | 1.2288e-05 |  | -0.00010913 |  | -0.00079641 |  | -9.8828e-05 |  | 0.00055797 |  | 1.332e-06 |  | 8.0146e-07 |  | 0.0003159 |  | 0.00031235 |  | 0.001016 |  | 0.00083272 |  | 0.0014092 |  | 6.4909e-05 |  | 0.00015508 |  | 0 |  | 4.7546e-05 |  | 0.00015234 |  | 0.0011791 |  | 0.0027804 |  | 0.028885 |  | 0.0005574 |  | 0.00062176 |  | 0 |  | 0 |  | 0.0013089 |  | 0.0004914 |  | 0.00020092 |  | 0.0007434 |  | 0.0076472
| 0 |  | 0 |  | 0 |  | 0 |  | 0 |  | -0.00011799 |  | 0.00042377 |  | 2.6368e-05 |  | -0.00021697 |  | -0.0004728 |  | 0 |  | -0.00016971 |  | -0.00050754 |  | -0.00029534 |  | 1.1162e-06 |  | 0.00020236 |  | -0.00044966 |  | 7.6282e-05 |  | 3.0348e-05 |  | -0.0012652 |  | 3.771e-05 |  | -0.00087028 |  | 1.2577e-06 |  | 8.34e-07 |  | -0.00015009 |  | -0.0005319 |  | -0.00054304 |  | 0.00070082 |  | 0.0013199 |  | 9.3658e-05 |  | 8.6769e-05 |  | 0 |  | -0.0004909 |  | 0.00017811 |  | 0.0011758 |  | 0.0027501 |  | 0.028646 |  | 0.0005539 |  | 0.00062175 |  | 0 |  | 0 |  | -0.00090016 |  | -4.4785e-05 |  | 0.00028808 |  | 0.00017575 |  | 0.0075651
| 0 |  | 0 |  | 0 |  | 0 |  | 0 |  | -0.00018624 |  | 0.00028566 |  | 8.1107e-05 |  | -0.00068174 |  | -0.00042481 |  | 0 |  | -0.00021609 |  | -0.00072786 |  | 5.8102e-05 |  | 1.0317e-06 |  | 8.01e-05 |  | -0.0010236 |  | 0.00010866 |  | 0.00035447 |  | -0.00052091 |  | -0.00031832 |  | -0.0013666 |  | 1.1742e-06 |  | 8.8587e-07 |  | -0.00040308 |  | -0.00090917 |  | -0.0012315 |  | 0.0001743 |  | 0.0012979 |  | 0.00027304 |  | 0.00010679 |  | 0 |  | 0.00018923 |  | 0.00020592 |  | 0.0011892 |  | 0.0027158 |  | 0.028463 |  | 0.00054849 |  | 0.00062167 |  | 0 |  | 0 |  | -0.001235 |  | -0.00032319 |  | 0.00041882 |  | 5.326e-05 |  | 0.0072491
| 0 |  | 0 |  | 0 |  | 0 |  | 0 |  | -0.00019739 |  | 0.00013703 |  | 8.1114e-05 |  | -0.00062245 |  | -0.00060409 |  | 0 |  | -0.00018354 |  | -0.00075907 |  | -0.00033337 |  | 1.0505e-06 |  | -0.00019427 |  | -0.0010385 |  | 0.00020943 |  | 0.00030155 |  | -0.00014826 |  | -0.00024707 |  | -0.00061612 |  | 1.2074e-06 |  | 8.7318e-07 |  | -0.00037161 |  | -0.00089873 |  | -0.0012712 |  | 8.4731e-05 |  | 0.0012095 |  | -5.7717e-05 |  | 9.516e-05 |  | 5.6751e-07 |  | 0.00051133 |  | 0.00019475 |  | 0.0012044 |  | 0.0026934 |  | 0.028221 |  | 0.00054497 |  | 0.00062152 |  | 0 |  | 0 |  | -0.00083549 |  | 5.0839e-05 |  | 1.0894e-05 |  | 0.00040671 |  | 0.0071199
| 0 |  | 0 |  | 0 |  | 0 |  | 0 |  | -0.00020529 |  | 0.00017409 |  | 5.3848e-05 |  | -0.00023466 |  | -0.00073735 |  | 0 |  | -0.00022127 |  | -0.0005194 |  | -0.00032368 |  | 1.0818e-06 |  | -9.7135e-05 |  | -0.00050824 |  | 0.00020765 |  | 4.5847e-05 |  | -0.00056078 |  | 2.6009e-06 |  | -0.00041155 |  | 1.2401e-06 |  | 8.5997e-07 |  | -0.00038855 |  | -0.00094092 |  | -0.00085821 |  | -9.1994e-05 |  | 0.0011993 |  | -0.00023439 |  | -0.00069962 |  | 5.6755e-07 |  | 0.0001902 |  | 0.00012045 |  | 0.0012094 |  | 0.0026747 |  | 0.028092 |  | 0.00054044 |  | 0.00062144 |  | 0 |  | 0 |  | -0.0011219 |  | 0.00021304 |  | -0.00032198 |  | 0.00014646 |  | 0.0067974
| 0 |  | 0 |  | 0 |  | 0 |  | 0 |  | -0.00011476 |  | 0.00082173 |  | 5.3852e-05 |  | -0.00063304 |  | -0.00055841 |  | 0 |  | -0.00028115 |  | -0.00028689 |  | -0.00019487 |  | 1.0797e-06 |  | 3.2378e-05 |  | -0.00015462 |  | 0.00021337 |  | 4.5847e-05 |  | 0.00023125 |  | 0.00029519 |  | -0.00060173 |  | 1.2139e-06 |  | 8.3407e-07 |  | -0.00060497 |  | -0.00090555 |  | -0.00054753 |  | 0.00066093 |  | 0.0011648 |  | -3.7163e-05 |  | 7.3269e-05 |  | 0 |  | 0.00026501 |  | 0.00012645 |  | 0.0012019 |  | 0.0026496 |  | 0.027949 |  | 0.00053643 |  | 0.0006213 |  | 0 |  | 0 |  | -0.00064302 |  | 7.0209e-05 |  | -0.00015615 |  | 3.5105e-05 |  | 0.0065029
| 0 |  | 0 |  | 0 |  | 0 |  | 0 |  | 2.3343e-05 |  | 0.00011582 |  | 0.00010016 |  | -0.0011489 |  | -0.0003447 |  | 0 |  | -0.00026971 |  | -0.00064643 |  | -0.00037889 |  | 1.1048e-06 |  | -6.4757e-05 |  | 6.8448e-05 |  | 0.00024025 |  | -0.00016724 |  | 0.00048885 |  | 0.00042002 |  | -0.00061265 |  | 1.1232e-06 |  | 9.5692e-07 |  | -0.00031689 |  | -0.00029306 |  | -0.00024275 |  | 0.00068033 |  | 0.0012414 |  | 0.00014925 |  | 0.00029366 |  | 0 |  | 0.00036304 |  | 0.00021134 |  | 0.0011959 |  | 0.0026257 |  | 0.027759 |  | 0.00053163 |  | 0.00062109 |  | 0 |  | 0 |  | 0.00051314 |  | 0.00010048 |  | 9.4423e-05 |  | 0.00053476 |  | 0.0072067
| 0 |  | 0 |  | 0 |  | 0 |  | 0 |  | 8.1991e-05 |  | -0.00040105 |  | 0.00010016 |  | -0.00069882 |  | -0.00016169 |  | 0 |  | -0.00016453 |  | -0.00038617 |  | -0.00018885 |  | 1.1197e-06 |  | -0.00012547 |  | 0.00015829 |  | 0.00011592 |  | -0.00057792 |  | 0.00069895 |  | 0.00012744 |  | 0.00030748 |  | 1.0375e-06 |  | 1.0605e-06 |  | 0.00014527 |  | 0.00021483 |  | 0.00022243 |  | -0.00067428 |  | 0.0013097 |  | 5.155e-05 |  | -0.00022625 |  | 0 |  | 0.0007027 |  | 0.00024829 |  | 0.0011985 |  | 0.0026034 |  | 0.027499 |  | 0.00052839 |  | 0.00062097 |  | 0 |  | 0 |  | 0.001024 |  | 6.0528e-06 |  | 0.00035469 |  | 0.00077203 |  | 0.0070529
| 0 |  | 0 |  | 0 |  | 0 |  | 0 |  | -3.9642e-05 |  | -0.0005152 |  | 5.9366e-05 |  | -0.00011607 |  | -0.0001727 |  | 0 |  | -0.00013556 |  | -0.00040071 |  | -0.0002736 |  | 1.1089e-06 |  | -0.0001855 |  | -0.0004768 |  | 0.00018251 |  | -0.00031949 |  | 0.0010857 |  | -5.4186e-06 |  | 0.00012227 |  | 1.046e-06 |  | 1.0931e-06 |  | 0.00015617 |  | -0.00041927 |  | -0.00047348 |  | -0.0010641 |  | 0.0011985 |  | -0.00030389 |  | -0.00042561 |  | 0 |  | 0.00056087 |  | 0.0002844 |  | 0.0012078 |  | 0.0025587 |  | 0.027326 |  | 0.00052515 |  | 0.00062077 |  | 0 |  | 0 |  | 0.00034944 |  | 0 |  | 0.00024696 |  | 0.00072876 |  | 0.0069416
| 0 |  | 0 |  | 0 |  | 0 |  | 0 |  | -8.1642e-05 |  | -0.00070926 |  | 5.937e-05 |  | -0.00046814 |  | -0.0003209 |  | 0 |  | -0.00016542 |  | -0.00051693 |  | -0.00056191 |  | 1.0852e-06 |  | -0.00016999 |  | -0.00070423 |  | 0.00024918 |  | -9.3631e-05 |  | 0.00070967 |  | -9.8828e-05 |  | -0.00079446 |  | 1.1381e-06 |  | 1.0087e-06 |  | 2.4212e-05 |  | -0.000439 |  | -0.00069034 |  | 0.00024938 |  | 0.001265 |  | -0.00039424 |  | -0.00089973 |  | 0 |  | 0.00014247 |  | 0.00033165 |  | 0.0012052 |  | 0.0025407 |  | 0.027218 |  | 0.00051991 |  | 0.00062626 |  | 0 |  | 0 |  | 4.0042e-05 |  | 0.00024212 |  | 9.3216e-05 |  | 0.00066944 |  | 0.0075909
| 0 |  | 0 |  | 0 |  | 0 |  | 0 |  | 3.78e-05 |  | 0.00049846 |  | 5.6077e-05 |  | -0.00055078 |  | -0.00016174 |  | 0 |  | -8.676e-05 |  | -0.00012712 |  | -0.00034401 |  | 1.0933e-06 |  | 0 |  | 4.3643e-05 |  | 0.00011287 |  | 6.9091e-05 |  | 0.00058865 |  | 3.381e-05 |  | -8.9899e-05 |  | 1.2712e-06 |  | 9.1176e-07 |  | 3.5109e-05 |  | 4.7231e-05 |  | -0.00040531 |  | 0.0013717 |  | 0.0013974 |  | -0.00035373 |  | -0.00092525 |  | 0 |  | 0.0003799 |  | 0.0002639 |  | 0.0011858 |  | 0.0025793 |  | 0.026992 |  | 0.0005159 |  | 0.0006203 |  | 0 |  | 0 |  | 0.0010533 |  | 0.00054281 |  | 0.00039223 |  | 0.00024455 |  | 0.0071514
| 0 |  | 0 |  | 0 |  | 0 |  | 0 |  | 4.4231e-05 |  | 0.0011036 |  | 5.6081e-05 |  | -9.5012e-05 |  | -0.00030283 |  | 0 |  | -3.1325e-06 |  | -0.00029054 |  | -0.00021671 |  | 1.1502e-06 |  | -6.8804e-05 |  | 0.00021583 |  | 1.3803e-05 |  | 0.00033254 |  | -4.0985e-05 |  | 6.1118e-05 |  | -1.2106e-06 |  | 1.3746e-06 |  | 1.119e-06 |  | 0.0002155 |  | -9.3288e-05 |  | -0.00033817 |  | 0.00081598 |  | 0.0013772 |  | -0.00019385 |  | -5.1884e-07 |  | 0 |  | 0.00035143 |  | 0.00012463 |  | 0.00118 |  | 0.0025879 |  | 0.026765 |  | 0.00051233 |  | 0.00062012 |  | 0 |  | 0 |  | 0.0012377 |  | 0.0003588 |  | 0.00024695 |  | -0.00027966 |  | 0.0069816
| 0 |  | 0 |  | 0 |  | 0 |  | 0 |  | 2.3626e-05 |  | 0.00062762 |  | 0.00017567 |  | -0.00011027 |  | -0.00032241 |  | 0 |  | -0.00010986 |  | -0.00032324 |  | -0.00038742 |  | 1.2038e-06 |  | -0.0001457 |  | -1.2978e-05 |  | 0.00012542 |  | -3.94e-05 |  | 0.00015651 |  | 6.5016e-06 |  | -0.00038258 |  | 1.408e-06 |  | 1.3781e-06 |  | 0.00024214 |  | -6.8492e-05 |  | 0.00018594 |  | 0.00032326 |  | 0.0011386 |  | -4.7165e-05 |  | 0.00057725 |  | 0 |  | 0.00030986 |  | 0.00010455 |  | 0.0011926 |  | 0.0025965 |  | 0.02654 |  | 0.00050906 |  | 0.00061987 |  | 0 |  | 0 |  | 0.00093592 |  | 0.00032353 |  | 8.4749e-06 |  | -0.00019008 |  | 0.0068419
| 0 |  | 0 |  | 0 |  | 0 |  | 0 |  | -5.2694e-05 |  | 0.00067894 |  | 0.00017569 |  | -9.1841e-05 |  | -0.00033795 |  | 0 |  | -0.00026177 |  | -2.4214e-06 |  | -0.00036805 |  | 1.2037e-06 |  | -0.00012547 |  | -0.00072962 |  | 0.00019535 |  | -0.00010138 |  | 0.00055977 |  | 0.00025617 |  | -0.00050123 |  | 1.2797e-06 |  | 1.5652e-06 |  | -0.00030981 |  | -0.00039354 |  | -0.00058157 |  | -0.00060898 |  | 0.0012566 |  | 2.5572e-05 |  | -0.0012358 |  | 0 |  | 0.00028868 |  | 8.1253e-05 |  | 0.0012044 |  | 0.0026035 |  | 0.026358 |  | 0.00050436 |  | 0.00061957 |  | 0 |  | 0 |  | 0.00025395 |  | 0.00039133 |  | 0.00029662 |  | 2.3003e-05 |  | 0.0068587
| 0 |  | 0 |  | 0 |  | 0 |  | 0 |  | -0.00027944 |  | 6.3258e-05 |  | 2.0898e-05 |  | -0.00011748 |  | -0.0008959 |  | 0 |  | -0.00033938 |  | -0.00033175 |  | -0.00057995 |  | 1.1835e-06 |  | -1.6864e-05 |  | -0.001372 |  | 0.00016999 |  | 3.3636e-06 |  | -0.00025644 |  | -0.0001192 |  | -0.00081726 |  | 1.1162e-06 |  | 1.4617e-06 |  | -0.00057014 |  | -0.0013809 |  | -0.0019518 |  | -0.00086448 |  | 0.0013055 |  | -0.0003225 |  | -0.0004565 |  | 8.5142e-07 |  | -7.6644e-05 |  | 0.00012549 |  | 0.0011968 |  | 0.002563 |  | 0.026161 |  | 0.00050146 |  | 0.00061936 |  | 0 |  | 0 |  | -0.0014866 |  | -0.00014529 |  | -0.0013221 |  | -0.00032932 |  | 0.0071118
| 0 |  | 0 |  | 0 |  | 0 |  | 0 |  | -0.00022785 |  | -0.0010493 |  | 2.0901e-05 |  | -0.0002986 |  | -0.00093608 |  | 0 |  | -0.0002958 |  | -0.00031481 |  | -0.00030754 |  | 1.1638e-06 |  | -4.0474e-06 |  | -0.00085376 |  | 0.00016494 |  | -0.00020211 |  | -0.00059609 |  | -0.00030169 |  | -0.0010389 |  | 1.0157e-06 |  | 1.1775e-06 |  | -0.00027122 |  | -0.0010195 |  | -0.0015443 |  | -0.0010812 |  | 0.0012566 |  | -0.00040809 |  | 0.0022598 |  | 8.5137e-07 |  | -5.8299e-05 |  | 0.00010058 |  | 0.0011875 |  | 0.0024961 |  | 0.02593 |  | 0.00049744 |  | 0.00061908 |  | 0 |  | 0 |  | -0.0013884 |  | -0.00026274 |  | -0.000471 |  | -8.8388e-05 |  | 0.0067776
| 0 |  | 0 |  | 0 |  | 0 |  | 0 |  | -0.00011789 |  | -0.00075355 |  | 0.00010912 |  | -0.00062742 |  | -0.00051562 |  | 0 |  | -0.00021663 |  | 8.7178e-05 |  | -1.2108e-05 |  | 1.1808e-06 |  | -7.2851e-05 |  | -0.00075062 |  | 0.0002011 |  | -5.1013e-05 |  | -0.00037878 |  | 0.00013134 |  | -0.0011006 |  | 9.8308e-07 |  | 9.6364e-07 |  | -2.4216e-05 |  | -0.00019214 |  | -0.0006425 |  | 2.6638e-05 |  | 0.0014665 |  | -0.00027269 |  | 0.0020044 |  | 0 |  | 2.8021e-05 |  | 4.6277e-05 |  | 0.0012001 |  | 0.0024212 |  | 0.025778 |  | 0.00049269 |  | 0.00061876 |  | 0 |  | 0 |  | -0.00087383 |  | -2.0584e-05 |  | 0.0010207 |  | 0.0003923 |  | 0.0070177
| 0 |  | 0 |  | 0 |  | 0 |  | 0 |  | -3.7372e-05 |  | 0.00023222 |  | 0.00010913 |  | -0.00087223 |  | -6.74e-05 |  | 0 |  | -0.00017634 |  | -0.00025922 |  | -7.2648e-05 |  | 1.1591e-06 |  | 0.00012547 |  | -0.00022655 |  | 0.00019733 |  | 4.1972e-05 |  | -0.00038539 |  | -0.00012223 |  | -9.3232e-05 |  | 1.0064e-06 |  | 8.6004e-07 |  | 0.00012229 |  | -9.7433e-06 |  | -6.9177e-05 |  | 0.00087178 |  | 0.0014724 |  | -0.0002725 |  | 0.00049034 |  | 0 |  | -1.4519e-06 |  | 0.00016849 |  | 0.0012187 |  | 0.0023801 |  | 0.025602 |  | 0.0004899 |  | 0.00061852 |  | 0 |  | 0 |  | 0.00014321 |  | 0.00010655 |  | -0.00019978 |  | 0.00022279 |  | 0.0066632
| 0 |  | 0 |  | 0 |  | 0 |  | 0 |  | 6.7342e-05 |  | 0.00068462 |  | 5.3916e-05 |  | -0.00067364 |  | 0.00012934 |  | 0 |  | -0.00019155 |  | -0.00030404 |  | -0.00045891 |  | 1.0853e-06 |  | -5.6651e-05 |  | 0.00014037 |  | 0.00019544 |  | -0.00010138 |  | -0.00020928 |  | -0.00047723 |  | 0.00056547 |  | 1.0553e-06 |  | 9.1848e-07 |  | 0.00024701 |  | 1.5298e-06 |  | -6.6911e-05 |  | 0.00045165 |  | 0.0012785 |  | -0.00058687 |  | -0.0002517 |  | 0 |  | -0.00012359 |  | 0.00015704 |  | 0.0012381 |  | 0.002405 |  | 0.025333 |  | 0.00048627 |  | 0.00061817 |  | 0 |  | 0 |  | 0.0012519 |  | 0.0001223 |  | -6.2964e-05 |  | 0.00020342 |  | 0.0063793
| 0 |  | 0 |  | 0 |  | 0 |  | 0 |  | -1.6615e-05 |  | 5.6413e-06 |  | 5.392e-05 |  | -0.00047659 |  | -5.0194e-05 |  | 0 |  | -0.00022265 |  | 0.00028941 |  | -0.0005776 |  | 1.0568e-06 |  | -0.00014975 |  | -0.00053768 |  | 0.00015421 |  | -0.0002641 |  | 0.00022552 |  | -0.00057867 |  | -0.00014897 |  | 1.1949e-06 |  | 9.1848e-07 |  | 1.0898e-05 |  | -0.00035066 |  | -4.5399e-05 |  | -0.00014652 |  | 0.0012709 |  | -0.00048931 |  | 0.00047779 |  | 0 |  | -4.2961e-05 |  | 0.0001579 |  | 0.0012591 |  | 0.0024411 |  | 0.025111 |  | 0.00048269 |  | 0.00062359 |  | 0 |  | 0 |  | 0.00044968 |  | 0.00019011 |  | 0.00038628 |  | 0.00015984 |  | 0.0062458
| 0 |  | 0 |  | 0 |  | 0 |  | 0 |  | -7.6608e-05 |  | -0.00027105 |  | 7.9331e-05 |  | -0.00037218 |  | -0.00028012 |  | 0 |  | -0.0002692 |  | 0.0001114 |  | -0.0004105 |  | 1.0663e-06 |  | 0.00013491 |  | -0.00046369 |  | 0.00015739 |  | -0.0004648 |  | -0.00023572 |  | -0.00055402 |  | -0.0001853 |  | 1.2756e-06 |  | 8.8594e-07 |  | -1.5742e-05 |  | -0.00036296 |  | -0.00024144 |  | -0.00018285 |  | 0.001249 |  | 0.00015565 |  | 0.00099188 |  | 2.5543e-06 |  | 0.00044523 |  | 0.00024059 |  | 0.0012701 |  | 0.0024265 |  | 0.024947 |  | 0.00047917 |  | 0.00061762 |  | 0 |  | 0 |  | -0.00018935 |  | 0.00032452 |  | 0.00052674 |  | -7.1443e-05 |  | 0.0065267
| 0 |  | 0 |  | 0 |  | 0 |  | 0 |  | -1.1031e-05 |  | 0.00039329 |  | 7.9337e-05 |  | -0.00083798 |  | -0.00031209 |  | 0 |  | -0.0002122 |  | -0.00045047 |  | -0.00057362 |  | 1.1057e-06 |  | -8.9042e-05 |  | -3.5832e-05 |  | 0.00020247 |  | -0.00046945 |  | 6.1626e-05 |  | -0.00019636 |  | 0.00033786 |  | 1.258e-06 |  | 8.0166e-07 |  | 0.00027489 |  | 0.00012626 |  | -0.00038562 |  | 0.00079923 |  | 0.0012566 |  | 3.4734e-05 |  | 0.00021987 |  | 2.5543e-06 |  | 0.00056557 |  | 0.000232 |  | 0.0012541 |  | 0.0024085 |  | 0.024697 |  | 0.00047624 |  | 0.00061731 |  | 0 |  | 0 |  | 0.00037021 |  | 0.00035844 |  | 0.00031 |  | 5.6915e-05 |  | 0.0071732
| 0 |  | 0 |  | 0 |  | 0 |  | 0 |  | -5.3477e-05 |  | 0.00048 |  | 2.5315e-05 |  | -0.0010805 |  | -0.0001581 |  | 0 |  | -0.00020249 |  | -3.9961e-05 |  | -0.00021033 |  | 1.0805e-06 |  | -0.00048567 |  | -0.00022864 |  | 0.0002082 |  | -0.00027185 |  | 0.00039054 |  | -1.3003e-05 |  | 1.6953e-05 |  | 1.2055e-06 |  | 8.4078e-07 |  | -0.00012231 |  | -2.9795e-05 |  | -0.00028806 |  | 0.00042141 |  | 0.0013055 |  | -0.0003861 |  | 0.00014817 |  | 0 |  | 0.00036547 |  | 0.00015231 |  | 0.0012254 |  | 0.0023296 |  | 0.02454 |  | 0.00047197 |  | 0.00061695 |  | 0 |  | 0 |  | 0.00026461 |  | 0.000287 |  | -3.7539e-05 |  | 0.00029426 |  | 0.0068987
| 0 |  | 0 |  | 0 |  | 0 |  | 0 |  | 4.9705e-05 |  | -7.0493e-05 |  | 2.5319e-05 |  | -0.0008507 |  | -8.483e-05 |  | 0 |  | -0.00026462 |  | 0.00015137 |  | -0.00013563 |  | 1.0393e-06 |  | -0.00025498 |  | 6.2596e-05 |  | 0.00021204 |  | -2.0018e-05 |  | 0.00010064 |  | 0.00026788 |  | 0.00038629 |  | 1.1758e-06 |  | 9.3118e-07 |  | 5.5704e-05 |  | 0.00014227 |  | -0.00030292 |  | 0.0013914 |  | 0.0011117 |  | -0.00021193 |  | 0.00064961 |  | 0 |  | 0.00017809 |  | 0.00022105 |  | 0.0012052 |  | 0.0022186 |  | 0.024411 |  | 0.00046845 |  | 0.00061669 |  | 0 |  | 0 |  | 0.0011022 |  | 0.00039356 |  | -0.000155 |  | 0.00025672 |  | 0.0066047
| 0 |  | 0 |  | 0 |  | 0 |  | 0 |  | 0.00018066 |  | -0.00081527 |  | 5.9445e-05 |  | -0.0005147 |  | -7.6602e-06 |  | 0 |  | -0.00020772 |  | 2.5432e-05 |  | -0.0003512 |  | 1.0338e-06 |  | 8.0932e-06 |  | 0.00051653 |  | 0.00016316 |  | -0.00018662 |  | -4.6971e-05 |  | 0.00038882 |  | 0.00061521 |  | 1.1708e-06 |  | 9.829e-07 |  | 0.00059407 |  | 0.00065917 |  | 3.9244e-05 |  | 0.0019413 |  | 0.0013974 |  | -5.7201e-05 |  | 0.00053935 |  | 8.5147e-07 |  | 0.00015859 |  | 0.00031534 |  | 0.0012111 |  | 0.0021662 |  | 0.024197 |  | 0.0004655 |  | 0.00061637 |  | 0 |  | 0 |  | 0.0018581 |  | 0.00039117 |  | -0.00034152 |  | 0.00044398 |  | 0.0067354
| 0 |  | 0 |  | 0 |  | 0 |  | 0 |  | -1.8289e-05 |  | 0.00043549 |  | 5.9454e-05 |  | -0.00056294 |  | -8.2097e-05 |  | 0 |  | -0.00028401 |  | 0.00023614 |  | -0.00033666 |  | 1.0345e-06 |  | 0.00027403 |  | -0.00021761 |  | 0.00014858 |  | -0.00024686 |  | -6.7805e-05 |  | 0.00030341 |  | -0.00098696 |  | 1.2141e-06 |  | 9.252e-07 |  | 0.00044752 |  | 0.0002102 |  | -0.00031083 |  | 0.00061519 |  | 0.0014193 |  | -0.00033376 |  | -0.00043356 |  | 8.5147e-07 |  | 0.00041506 |  | 0.00024834 |  | 0.0012246 |  | 0.0021697 |  | 0.023974 |  | 0.00046124 |  | 0.00061601 |  | 0 |  | 0 |  | 0.00044393 |  | 0.00016954 |  | -0.00043112 |  | 0.00057232 |  | 0.0070465
| 0 |  | 0 |  | 0 |  | 0 |  | 0 |  | -0.0001585 |  | 0.0010479 |  | 0.0001016 |  | -0.00099086 |  | -0.00030296 |  | 0 |  | -0.00032856 |  | -0.00011384 |  | -0.00059586 |  | 1.1016e-06 |  | 0.00055852 |  | -0.0006996 |  | 0.00014669 |  | -5.1013e-05 |  | -0.00027589 |  | 0.00029128 |  | -0.00087078 |  | 1.2637e-06 |  | 7.3724e-07 |  | 4.9655e-05 |  | -0.00054226 |  | -0.00067449 |  | -0.00027734 |  | 0.0011453 |  | -0.00040584 |  | -0.00038286 |  | 0 |  | 0.00010909 |  | 0.0002008 |  | 0.0012321 |  | 0.0021792 |  | 0.023729 |  | 0.00045884 |  | 0.00061574 |  | 0 |  | 0 |  | 4.006e-05 |  | 0.0002289 |  | -6.0555e-05 |  | 0.00011505 |  | 0.0070877
| 0 |  | 0 |  | 0 |  | 0 |  | 0 |  | -8.7625e-05 |  | 0.0007436 |  | 0.00010161 |  | -0.00062036 |  | -0.00032948 |  | 0 |  | -0.00024696 |  | -0.00040209 |  | -0.00050866 |  | 1.0962e-06 |  | 0.00037235 |  | -0.00037517 |  | 0.00020766 |  | 0.00010009 |  | -7.8431e-05 |  | 0.00024837 |  | -0.00026202 |  | 1.2587e-06 |  | 6.7215e-07 |  | -0.00035243 |  | -0.0002723 |  | -0.00056402 |  | -0.00021679 |  | 0.0011647 |  | -0.0003732 |  | -0.00052132 |  | 0 |  | -0.0001103 |  | 0.00019391 |  | 0.001244 |  | 0.0022091 |  | 0.023539 |  | 0.00045498 |  | 0.00062106 |  | 0 |  | 0 |  | 0.00016146 |  | 0.00054015 |  | 0.00017077 |  | -0.00014897 |  | 0.0071039
| 0 |  | 0 |  | 0 |  | 0 |  | 0 |  | 1.3807e-05 |  | 0.00049179 |  | 7.3672e-05 |  | -6.2175e-05 |  | 8.7257e-06 |  | 0 |  | -0.00021668 |  | 0.00036368 |  | -0.0002507 |  | 1.1084e-06 |  | -2.0237e-05 |  | 0.00018452 |  | 0.00012893 |  | -0.00012075 |  | 0.00021542 |  | -9.0976e-06 |  | -0.00032984 |  | 1.1843e-06 |  | 7.0469e-07 |  | -7.751e-05 |  | 0.0001032 |  | -0.00032137 |  | -0.00046748 |  | 0.0015322 |  | -0.0001453 |  | -0.00061515 |  | 0 |  | 0.00011941 |  | 0.00014395 |  | 0.0012457 |  | 0.0022651 |  | 0.023341 |  | 0.00045213 |  | 0.00061505 |  | 0 |  | 0 |  | 0.00035814 |  | 0.00046264 |  | 6.4188e-05 |  | -6.661e-05 |  | 0.0071058
| 0 |  | 0 |  | 0 |  | 0 |  | 0 |  | -0.00010162 |  | -0.0008135 |  | 7.3677e-05 |  | -0.00021172 |  | -0.00041394 |  | 0 |  | -0.00028728 |  | 0.00022654 |  | -0.00026403 |  | 1.0963e-06 |  | -0.0001457 |  | -0.00012831 |  | 9.3367e-05 |  | -0.0004152 |  | -0.00043826 |  | -0.00020026 |  | -0.00086476 |  | 1.12e-06 |  | 8.9273e-07 |  | -3.6335e-06 |  | -0.0006982 |  | -0.00069978 |  | -0.00010295 |  | 0.0016417 |  | -0.00010854 |  | -0.00016414 |  | 5.6765e-07 |  | 0.00027342 |  | 0.00011474 |  | 0.0012414 |  | 0.0023184 |  | 0.023103 |  | 0.00044894 |  | 0.00061478 |  | 0 |  | 0 |  | -0.00043099 |  | 0.00013686 |  | -0.00043998 |  | 7.9936e-05 |  | 0.006972
| 0 |  | 0 |  | 0 |  | 0 |  | 0 |  | -0.00012601 |  | -0.001077 |  | 0.00010925 |  | -0.00071738 |  | -0.0007151 |  | 0 |  | -0.00028132 |  | -0.00067854 |  | -0.00046508 |  | 1.0549e-06 |  | 1.2142e-05 |  | -0.0005798 |  | 0.00015257 |  | -0.00034546 |  | -0.00058283 |  | -0.00018856 |  | -0.0011821 |  | 1.1369e-06 |  | 9.511e-07 |  | -0.00032338 |  | -0.00088991 |  | -0.00063576 |  | 0.00013807 |  | 0.001544 |  | -7.5558e-05 |  | -0.00027617 |  | 5.6768e-07 |  | 0.00041344 |  | 0.00011732 |  | 0.0012355 |  | 0.0023665 |  | 0.023008 |  | 0.00044586 |  | 0.00061446 |  | 0 |  | 0 |  | -0.00075396 |  | 0.00012354 |  | -0.00056109 |  | 0.00030763 |  | 0.0071401
| 0 |  | 0 |  | 0 |  | 0 |  | 0 |  | -9.7835e-05 |  | -0.00059597 |  | 0.00010927 |  | -0.001 |  | -0.00032723 |  | 0 |  | -0.00024148 |  | -0.00045178 |  | -0.00058985 |  | 1.023e-06 |  | -0.00014334 |  | -0.00052676 |  | 9.8284e-05 |  | -0.0002065 |  | -0.00060105 |  | -0.00031832 |  | -0.00094595 |  | 1.1957e-06 |  | 9.3782e-07 |  | -5.4504e-05 |  | -0.00039246 |  | -0.00048214 |  | 0.0013941 |  | 0.0014049 |  | -1.9425e-05 |  | -0.00060335 |  | 0 |  | 0.00018277 |  | 0.00014482 |  | 0.0012338 |  | 0.0023889 |  | 0.022864 |  | 0.00044222 |  | 0.00061409 |  | 0 |  | 0 |  | -0.00067868 |  | 0.00027373 |  | -6.4194e-05 |  | -5.4504e-05 |  | 0.0068205
| 0 |  | 0 |  | 0 |  | 0 |  | 0 |  | -5.9144e-05 |  | -0.00038347 |  | 8.513e-05 |  | -0.00084442 |  | -0.000194 |  | 0 |  | -0.00024557 |  | -0.00012718 |  | -0.00053053 |  | 1.0041e-06 |  | 4.0474e-06 |  | -3.0981e-05 |  | 7.3039e-05 |  | 8.0715e-05 |  | -0.00020639 |  | -0.00011053 |  | 8.8421e-05 |  | 1.3275e-06 |  | 9.638e-07 |  | 9.5689e-05 |  | -0.00014665 |  | -0.0004076 |  | 0.00083697 |  | 0.0010864 |  | -3.8821e-05 |  | -0.0003627 |  | 2.5546e-06 |  | 0.00059925 |  | 0.00020061 |  | 0.0012389 |  | 0.0023838 |  | 0.02265 |  | 0.00043914 |  | 0.00061382 |  | 0 |  | 0 |  | 0.00016148 |  | 0.00045005 |  | 0.00034827 |  | 0.00019175 |  | 0.0065664
| 0 |  | 0 |  | 0 |  | 0 |  | 0 |  | -3.5053e-05 |  | -0.00016953 |  | 8.5144e-05 |  | -0.00016477 |  | -0.00026447 |  | 0 |  | -0.00027753 |  | -0.0006674 |  | -0.00043847 |  | 1.0928e-06 |  | 0.00029545 |  | -0.00014447 |  | 0.00011784 |  | 0.0001892 |  | -0.00015652 |  | 9.6227e-05 |  | 0.00063227 |  | 1.3132e-06 |  | 9.9626e-07 |  | -0.00030242 |  | -0.000504 |  | -0.0003191 |  | -0.00051357 |  | 0.0010273 |  | -0.00022019 |  | -1.4015e-05 |  | 2.5546e-06 |  | 0.00032393 |  | 0.00021091 |  | 0.0012506 |  | 0.0023038 |  | 0.022386 |  | 0.00043596 |  | 0.0006135 |  | 0 |  | 0 |  | 0.00056582 |  | -4.6259e-06 |  | 0.0002659 |  | 0.00057087 |  | 0.0066922
| 0 |  | 0 |  | 0 |  | 0 |  | 0 |  | -3.7653e-05 |  | 0.00030965 |  | 2.0936e-05 |  | 4.0728e-05 |  | -0.00042655 |  | 0 |  | -0.00033672 |  | -0.000797 |  | -0.00036822 |  | 1.1505e-06 |  | 6.4752e-05 |  | -0.00085371 |  | 0.0001614 |  | 0.00019307 |  | -0.00036448 |  | 0.00031078 |  | 0.00031401 |  | 1.1929e-06 |  | 1.0023e-06 |  | -0.00027698 |  | -0.00030165 |  | -0.00024594 |  | 0.00045543 |  | 0.001276 |  | -0.00031372 |  | -0.00034924 |  | 0 |  | -0.00043619 |  | 0.00016501 |  | 0.0012608 |  | 0.0022264 |  | 0.022197 |  | 0.00043351 |  | 0.00061876 |  | 0 |  | 0 |  | -0.00011293 |  | -0.00022818 |  | 0.00030054 |  | 0.00035126 |  | 0.006782
| 0 |  | 0 |  | 0 |  | 0 |  | 0 |  | -6.617e-05 |  | 0.00040469 |  | 2.0937e-05 |  | -0.00036448 |  | -0.00023891 |  | 0 |  | -0.00025381 |  | -0.00024832 |  | -0.00025558 |  | 1.1424e-06 |  | 3.2378e-05 |  | -0.00084275 |  | 7.7531e-05 |  | 7.2967e-05 |  | -0.0003044 |  | 0.00027567 |  | 1.5763e-06 |  | 1.1228e-06 |  | 8.728e-07 |  | -0.00030215 |  | 5.2105e-05 |  | -0.00030631 |  | -0.00033916 |  | 0.0013931 |  | -0.00013175 |  | 7.1348e-05 |  | 0 |  | -9.4142e-05 |  | 0.00019853 |  | 0.0012608 |  | 0.002187 |  | 0.021993 |  | 0.00042969 |  | 0.00061287 |  | 0 |  | 0 |  | 2.5499e-05 |  | 0.00019381 |  | 0.00016004 |  | 0.00029798 |  | 0.007061
| 0 |  | 0 |  | 0 |  | 0 |  | 0 |  | -0.00018637 |  | 0.00039683 |  | 0.00011694 |  | -0.00063297 |  | -0.00053559 |  | 0 |  | -0.00023131 |  | 0.00020714 |  | -0.00022047 |  | 1.1119e-06 |  | 0.00014756 |  | -0.0013749 |  | 1.0523e-05 |  | 1.1435e-05 |  | -0.00084576 |  | -0.00032239 |  | -0.0010344 |  | 1.2021e-06 |  | 8.6018e-07 |  | -0.00045237 |  | -0.00051571 |  | -0.0015742 |  | -0.00078011 |  | 0.0013543 |  | -0.00044569 |  | -0.00062888 |  | 0 |  | 0.00020692 |  | 0.00021674 |  | 0.0012557 |  | 0.0021448 |  | 0.021819 |  | 0.00042724 |  | 0.00061256 |  | 0 |  | 0 |  | -0.00088887 |  | 8.2372e-05 |  | -0.00025923 |  | 0.00025196 |  | 0.007109
| 0 |  | 0 |  | 0 |  | 0 |  | 0 |  | -0.0001322 |  | 0.00028339 |  | 0.00011695 |  | -0.0008153 |  | -0.00070635 |  | 0 |  | -0.00026053 |  | 5.3299e-05 |  | -0.00042034 |  | 1.0895e-06 |  | 3.6426e-05 |  | -0.00084797 |  | 9.8236e-05 |  | -0.00012075 |  | -0.0015501 |  | -0.00051625 |  | -0.00054511 |  | 1.3126e-06 |  | 9.3789e-07 |  | -0.00010781 |  | -0.00043557 |  | -0.0012654 |  | 0.0001817 |  | 0.0012431 |  | -0.00045173 |  | -0.00083788 |  | 0 |  | 0.00013207 |  | 0.00022277 |  | 0.0012557 |  | 0.0021518 |  | 0.021676 |  | 0.00042348 |  | 0.00061219 |  | 0 |  | 0 |  | -0.00036186 |  | -0.00031799 |  | -0.00031253 |  | 0.00013567 |  | 0.0067937
| 0 |  | 0 |  | 0 |  | 0 |  | 0 |  | -0.00015803 |  | 0.00024203 |  | 0 |  | -0.00059392 |  | -0.00070113 |  | 0 |  | -0.00030377 |  | -0.00051848 |  | -0.00061055 |  | 9.8584e-07 |  | 0 |  | -0.00029525 |  | 8.772e-05 |  | -0.000113 |  | -0.0014334 |  | -0.00044992 |  | -0.00031981 |  | 1.3204e-06 |  | 1.0933e-06 |  | -3.6342e-05 |  | -0.00070702 |  | -0.00087769 |  | 0.0004785 |  | 0.0011428 |  | -0.0005594 |  | -0.00098481 |  | 0 |  | -7.6655e-05 |  | 0.00030851 |  | 0.0012524 |  | 0.0022077 |  | 0.021545 |  | 0.00042091 |  | 0.00061192 |  | 0 |  | 0 |  | -0.00045538 |  | -0.0004561 |  | -0.00019019 |  | 0.00019019 |  | 0.0067429
| 0 |  | 0 |  | 0 |  | 0 |  | 0 |  | -0.00018406 |  | 0.00055698 |  | 0 |  | -0.00028639 |  | -0.00076574 |  | 0 |  | -0.00024393 |  | -0.0005524 |  | -0.00038644 |  | 9.3096e-07 |  | 2.833e-05 |  | -0.00071837 |  | 6.9927e-05 |  | 2.6475e-05 |  | -0.0010235 |  | -0.00017684 |  | -0.00069209 |  | 1.4033e-06 |  | 1.1777e-06 |  | -0.00020109 |  | -0.00064894 |  | -0.00098817 |  | 0.00050515 |  | 0.0013265 |  | -0.00040292 |  | -0.00026465 |  | 0 |  | -0.00013375 |  | 0.00033944 |  | 0.0012245 |  | 0.002224 |  | 0.021374 |  | 0.00041766 |  | 0.00061161 |  | 0 |  | 0 |  | -0.00061084 |  | -3.5131e-05 |  | -2.7862e-05 |  | 0.00028831 |  | 0.0069087
| 0 |  | 0 |  | 0 |  | 0 |  | 0 |  | -0.00013234 |  | 0.00038839 |  | 5.1817e-05 |  | -0.00033873 |  | -0.00069887 |  | 0 |  | -0.00019327 |  | -0.00068205 |  | -0.00011266 |  | 1.0408e-06 |  | -4.0473e-05 |  | -0.00086438 |  | 0.00022634 |  | -0.00012462 |  | -0.0011618 |  | -0.00029388 |  | -0.00034564 |  | 1.4495e-06 |  | 1.126e-06 |  | -0.00012841 |  | -0.00039044 |  | -0.00065436 |  | 0.0015519 |  | 0.001249 |  | -0.00032849 |  | 0.00056844 |  | 0 |  | 8.3556e-05 |  | 0.00026069 |  | 0.001206 |  | 0.002169 |  | 0.021184 |  | 0.00041513 |  | 0.00061685 |  | 0 |  | 0 |  | -0.0001858 |  | 0.00027136 |  | 6.0573e-05 |  | 4.4824e-05 |  | 0.0066751
| 0 |  | 0 |  | 0 |  | 0 |  | 0 |  | -0.00011971 |  | 0.00070567 |  | 5.1821e-05 |  | -0.00055918 |  | -0.00035741 |  | 0 |  | -0.00019326 |  | -0.0008817 |  | -0.0002435 |  | 1.1701e-06 |  | 0.00017808 |  | -0.00071572 |  | 0.00019192 |  | -0.000144 |  | -0.0012153 |  | -0.00027047 |  | 0.0003804 |  | 1.3502e-06 |  | 1.0289e-06 |  | -1.4537e-05 |  | -0.00027433 |  | -0.00091372 |  | 0.00089526 |  | 0.0013138 |  | -0.00034046 |  | -0.00045678 |  | 0 |  | 0.00048907 |  | 0.00018335 |  | 0.0012001 |  | 0.0021312 |  | 0.020953 |  | 0.00041194 |  | 0.00061098 |  | 0 |  | 0 |  | -0.00074446 |  | 0.00032951 |  | -4.4824e-05 |  | -3.3921e-05 |  | 0.0068078
| 0 |  | 0 |  | 0 |  | 0 |  | 0 |  | -4.6936e-05 |  | 0.00074625 |  | 5.9539e-05 |  | -0.00053223 |  | -4.9885e-05 |  | 0 |  | -0.00019366 |  | -2.9372e-05 |  | -0.00023381 |  | 1.2339e-06 |  | 0.00014334 |  | -0.00031673 |  | 0.00011117 |  | -0.0001742 |  | -0.00062014 |  | 6.7724e-06 |  | -5.2092e-05 |  | 1.232e-06 |  | 9.1871e-07 |  | 4.7247e-05 |  | 0.00020387 |  | -0.00038256 |  | 0.00018902 |  | 0.0013644 |  | 4.2071e-05 |  | 8.6499e-05 |  | 0 |  | 0.00050797 |  | 0.00018081 |  | 0.0012009 |  | 0.0021613 |  | 0.020747 |  | 0.0004093 |  | 0.00061066 |  | 0 |  | 0 |  | -0.00025626 |  | 0.00031255 |  | -0.0016985 |  | 4.9669e-05 |  | 0.0068894
| 0 |  | 0 |  | 0 |  | 0 |  | 0 |  | 4.5029e-05 |  | 0.0001798 |  | 5.9548e-05 |  | -0.00084157 |  | -0.00026505 |  | 0 |  | -0.00016086 |  | 0.00029024 |  | -0.00015387 |  | 1.1911e-06 |  | -7.2851e-05 |  | 3.3319e-05 |  | 0.00015835 |  | 2.2602e-05 |  | 4.5119e-05 |  | 6.8914e-05 |  | -0.00060093 |  | 1.178e-06 |  | 8.3427e-07 |  | 0.00057185 |  | 0.00018167 |  | 0.00020372 |  | 0.00045557 |  | 0.0011714 |  | 2.7339e-05 |  | 0.0010052 |  | 0 |  | 0.0003525 |  | 0.00015589 |  | 0.0012009 |  | 0.0022128 |  | 0.020597 |  | 0.00040661 |  | 0.0006103 |  | 0 |  | 0 |  | 0.00046758 |  | 0.00039739 |  | 4.725e-05 |  | -1.6962e-05 |  | 0.0065958
| 0 |  | 0 |  | 0 |  | 0 |  | 0 |  | -7.1973e-05 |  | 0.00011228 |  | 0.00011257 |  | -0.0009593 |  | -0.00049002 |  | 0 |  | -0.00011714 |  | -0.00016719 |  | -0.00055368 |  | 1.1702e-06 |  | -6.4756e-05 |  | -0.00039538 |  | 0.00021242 |  | 0.00022019 |  | 1.7236e-05 |  | 0.00017815 |  | -0.00049068 |  | 1.2865e-06 |  | 7.8917e-07 |  | 0.00049916 |  | -0.00051109 |  | -0.00074064 |  | -0.00024837 |  | 0.0014706 |  | 2.7778e-05 |  | 0.00085166 |  | 0 |  | 0.00019291 |  | 0.00015826 |  | 0.0012034 |  | 0.0022344 |  | 0.020381 |  | 0.00040343 |  | 0.00061003 |  | 0 |  | 0 |  | -8.7448e-05 |  | 0.00031379 |  | 0.0016647 |  | -0.0001466 |  | 0.0063358
| 0 |  | 0 |  | 0 |  | 0 |  | 0 |  | -0.0001669 |  | 0.0002985 |  | 0.00011259 |  | -0.00070405 |  | -0.0005149 |  | 0 |  | -0.00025543 |  | -0.00069664 |  | -0.00076672 |  | 1.175e-06 |  | -0.00017808 |  | -0.001038 |  | 0.00026271 |  | 0.00033642 |  | -0.00050797 |  | 4.5513e-05 |  | -0.00055247 |  | 1.3227e-06 |  | 8.2172e-07 |  | -0.00030283 |  | -0.00099141 |  | -0.0013186 |  | -5.6943e-05 |  | 0.0017158 |  | -0.00032913 |  | -0.00014512 |  | 0 |  | 0.00010146 |  | 0.00020809 |  | 0.0012186 |  | 0.0022438 |  | 0.020155 |  | 0.00040093 |  | 0.00060971 |  | 0 |  | 0 |  | -0.00086358 |  | 6.4212e-05 |  | 9.5712e-05 |  | -7.1481e-05 |  | 0.0067201
| 0 |  | 0 |  | 0 |  | 0 |  | 0 |  | 6.0081e-06 |  | 0.00050108 |  | 0.00014249 |  | -0.0009429 |  | -0.00026202 |  | 0 |  | -0.00033025 |  | -0.00082995 |  | -0.0005523 |  | 1.1906e-06 |  | -4.4521e-05 |  | -0.00029607 |  | 0.00020482 |  | 0.00041778 |  | -0.0002642 |  | 0.00020936 |  | 0.00010749 |  | 1.3014e-06 |  | 9.8979e-07 |  | -0.00024226 |  | -9.779e-05 |  | -0.00028326 |  | 0.00043133 |  | 0.0013189 |  | -0.00088416 |  | -0.00025156 |  | 8.5162e-07 |  | -0.00016815 |  | 0.000243 |  | 0.0012304 |  | 0.002268 |  | 0.019945 |  | 0.00039765 |  | 0.00061492 |  | 0 |  | 0 |  | 0.00036559 |  | 0.00031207 |  | -0.00013449 |  | 0.00036028 |  | 0.0070619
| 0 |  | 0 |  | 0 |  | 0 |  | 0 |  | 4.402e-06 |  | 0.00079356 |  | 0.0001425 |  | -0.00064561 |  | -0.00048405 |  | 0 |  | -0.00017246 |  | -0.00037681 |  | -0.00038892 |  | 1.2048e-06 |  | -0.00013491 |  | -2.148e-05 |  | 0.00013614 |  | 0.00020515 |  | -0.00049597 |  | 0.0001043 |  | -7.2867e-06 |  | 1.2235e-06 |  | 1.3133e-06 |  | 0.00014418 |  | -0.00034143 |  | 3.2259e-05 |  | -0.00032471 |  | 0.0012709 |  | -0.00072486 |  | -0.00010186 |  | 8.5162e-07 |  | -0.00058909 |  | 0.00019228 |  | 0.001238 |  | 0.0022171 |  | 0.019757 |  | 0.00039496 |  | 0.00060906 |  | 0 |  | 0 |  | 0.0001815 |  | 0.00048048 |  | -0.00045844 |  | 0.00041359 |  | 0.0064638
| 0 |  | 0 |  | 0 |  | 0 |  | 0 |  | -0.00010726 |  | 0.00063565 |  | 9.2893e-05 |  | -9.824e-05 |  | -0.00028252 |  | 0 |  | -0.00022847 |  | -0.0006555 |  | -0.0001357 |  | 1.1723e-06 |  | -0.00025498 |  | -0.0003564 |  | 0.00010911 |  | 0.00023956 |  | -0.00064155 |  | 0.00017425 |  | -0.0009496 |  | 1.1427e-06 |  | 1.4236e-06 |  | 0.00016721 |  | -0.00084407 |  | -0.00045234 |  | -0.0010638 |  | 0.0013096 |  | -0.0002637 |  | 8.5757e-05 |  | 0 |  | -0.00043442 |  | 0.00015152 |  | 0.0012397 |  | 0.0021382 |  | 0.019542 |  | 0.00039284 |  | 0.00060873 |  | 0 |  | 0 |  | -0.00058496 |  | 0.00022294 |  | -0.00037244 |  | 0.00029564 |  | 0.0063559
| 0 |  | 0 |  | 0 |  | 0 |  | 0 |  | -3.652e-05 |  | 0.0002589 |  | 9.29e-05 |  | 2.7783e-05 |  | -7.4198e-05 |  | 0 |  | -0.00031251 |  | -0.00023264 |  | -0.00011874 |  | 1.1743e-06 |  | 4.8568e-05 |  | -0.00015958 |  | 0.00010386 |  | 0.00016982 |  | -0.00054105 |  | 0.00024447 |  | -0.0011125 |  | 1.159e-06 |  | 1.2807e-06 |  | 3.1503e-05 |  | -0.00045515 |  | -0.00060582 |  | -0.00055251 |  | 0.0011545 |  | 0.00014726 |  | -0.00080213 |  | 0 |  | 8.5893e-05 |  | 0.00014551 |  | 0.0012354 |  | 0.0021021 |  | 0.019321 |  | 0.00038953 |  | 0.00060835 |  | 0 |  | 0 |  | 0.00047859 |  | 0.00017327 |  | -0.00035378 |  | 0.00026656 |  | 0.0065538
| 0 |  | 0 |  | 0 |  | 0 |  | 0 |  | -8.21e-05 |  | 0.00032227 |  | 7.3817e-05 |  | -0.00034914 |  | -0.00047496 |  | 0 |  | -0.00017088 |  | 6.0585e-06 |  | -0.00046287 |  | 1.1391e-06 |  | 0.0001457 |  | -8.9402e-05 |  | 0.00014365 |  | -8.9756e-05 |  | -0.00039077 |  | -2.4707e-05 |  | -0.0010702 |  | 1.1456e-06 |  | 1.0409e-06 |  | -0.00021689 |  | -0.00050718 |  | -0.0010424 |  | 0.00014056 |  | 0.0014377 |  | -0.00021586 |  | -0.00083914 |  | 0 |  | 0.00023936 |  | 0.00015071 |  | 0.0012321 |  | 0.0021176 |  | 0.019259 |  | 0.00038746 |  | 0.00060806 |  | 0 |  | 0 |  | -0.00034013 |  | 8.9666e-05 |  | -0.00033077 |  | 1.0905e-05 |  | 0.0066509
| 0 |  | 0 |  | 0 |  | 0 |  | 0 |  | -0.00013536 |  | 0.0005947 |  | 7.3822e-05 |  | -0.00062311 |  | -0.00071722 |  | 0 |  | -0.00013858 |  | -0.00010785 |  | -0.00061193 |  | 1.0395e-06 |  | -5.6663e-05 |  | -0.00031505 |  | 0.00019092 |  | -2.0018e-05 |  | -6.8901e-05 |  | 9.6227e-05 |  | -0.00036352 |  | 1.1513e-06 |  | 8.9221e-07 |  | -0.00013693 |  | -0.00077274 |  | -0.0013769 |  | 0.0012857 |  | 0.00142 |  | -0.00036751 |  | 0.0003423 |  | 0 |  | -0.00017382 |  | 0.00019884 |  | 0.0012414 |  | 0.002109 |  | 0.019109 |  | 0.00038476 |  | 0.00061328 |  | 0 |  | 0 |  | -0.00056364 |  | 5.6952e-05 |  | -0.00022417 |  | -0.00027991 |  | 0.006274
| 0 |  | 0 |  | 0 |  | 0 |  | 0 |  | -0.00012967 |  | 0.00082534 |  | 6.2906e-05 |  | -0.00049181 |  | -0.0003534 |  | 0 |  | -7.9778e-05 |  | -0.00048106 |  | -0.00052105 |  | 9.0528e-07 |  | -0.00019815 |  | -3.1452e-05 |  | 0.00019284 |  | 0.00028183 |  | -0.00025165 |  | 7.1792e-05 |  | -0.00035868 |  | 1.1115e-06 |  | 8.277e-07 |  | -3.8776e-05 |  | -0.00038633 |  | -0.00081689 |  | 0.0010348 |  | 0.0011579 |  | -0.00021095 |  | 0.00067362 |  | 0 |  | 0.00025196 |  | 0.0002647 |  | 0.0012565 |  | 0.0020858 |  | 0.019043 |  | 0.00038106 |  | 0.00060732 |  | 0 |  | 0 |  | -0.00019802 |  | 0.00043667 |  | -0.00017934 |  | 3.701e-05 |  | 0.0063981
| 0 |  | 0 |  | 0 |  | 0 |  | 0 |  | -0.00024283 |  | 0.00059961 |  | 6.2911e-05 |  | -0.00017086 |  | -0.00026449 |  | 0 |  | -0.00014635 |  | -0.00018661 |  | -0.0004435 |  | 9.1146e-07 |  | -1.2144e-05 |  | -0.0003854 |  | 0.00018013 |  | 8.0715e-05 |  | -0.00048943 |  | -0.00018855 |  | -0.0015074 |  | 1.123e-06 |  | 6.9224e-07 |  | 1.2117e-06 |  | -0.00052083 |  | -0.00077285 |  | -0.00040516 |  | 0.0012928 |  | -0.00016289 |  | 0.00061982 |  | 0 |  | 0.00037301 |  | 0.00033431 |  | 0.0012734 |  | 0.0020901 |  | 0.018796 |  | 0.00037848 |  | 0.00060701 |  | 0 |  | 0 |  | -0.0016255 |  | 0.00010586 |  | 0.00013693 |  | 0.00027088 |  | 0.0068401
| 0 |  | 0 |  | 0 |  | 0 |  | 0 |  | -0.00020779 |  | -0.00015684 |  | 4.1944e-05 |  | -0.00026442 |  | -0.00050646 |  | 0 |  | -0.00025842 |  | 0.00013936 |  | -0.00053925 |  | 1.0883e-06 |  | 4.0473e-05 |  | -0.00072919 |  | 0.00011676 |  | -0.00050431 |  | -0.00057372 |  | -7.1519e-05 |  | -0.00099852 |  | 1.1152e-06 |  | 6.3378e-07 |  | 0.00020116 |  | -0.0011307 |  | -0.0010233 |  | -0.00038215 |  | 0.0014848 |  | -0.00015077 |  | 0.00034862 |  | 0 |  | 0.00011616 |  | 0.00038157 |  | 0.001275 |  | 0.0020909 |  | 0.018629 |  | 0.00037578 |  | 0.00060665 |  | 0 |  | 0 |  | -0.0013825 |  | -0.00020843 |  | 0.00012966 |  | 0.00024357 |  | 0.0066088
| 0 |  | 0 |  | 0 |  | 0 |  | 0 |  | -6.8215e-05 |  | -0.00081196 |  | 4.1951e-05 |  | -0.00011469 |  | -0.00021156 |  | 0 |  | -0.00023753 |  | -0.00055534 |  | -0.00073162 |  | 1.2007e-06 |  | -0.00031974 |  | -0.00041959 |  | 7.8619e-05 |  | -0.00040358 |  | -0.00057026 |  | 0.00012744 |  | -0.00041798 |  | 1.108e-06 |  | 9.5059e-07 |  | -0.00015605 |  | -0.00077605 |  | -0.00090976 |  | 0.00056228 |  | 0.0012894 |  | -0.00039985 |  | 0.0010357 |  | 0 |  | 0.00036802 |  | 0.0003747 |  | 0.0012667 |  | 0.0021227 |  | 0.018436 |  | 0.00037309 |  | 0.00060623 |  | 0 |  | 0 |  | -0.00017009 |  | 5.8166e-05 |  | -0.00053097 |  | 0.00051501 |  | 0.0062195
| 0 |  | 0 |  | 0 |  | 0 |  | 0 |  | -1.8343e-05 |  | -0.00067358 |  | 5.6307e-05 |  | 0.00010007 |  | -5.082e-05 |  | 0 |  | -0.00029054 |  | -0.00059537 |  | -0.00059594 |  | 1.2151e-06 |  | -0.00026713 |  | -0.00055068 |  | 0.00014011 |  | -0.00010138 |  | -5.3829e-05 |  | -0.00027438 |  | -0.00090641 |  | 1.1081e-06 |  | 1.3911e-06 |  | -0.00056811 |  | -0.00044522 |  | -0.00068101 |  | 0.00010059 |  | 0.0013652 |  | -0.00039653 |  | 0.00058147 |  | 0 |  | 0.00014109 |  | 0.00033862 |  | 0.0012607 |  | 0.0021452 |  | 0.018174 |  | 0.00037094 |  | 0.00061146 |  | 0 |  | 0 |  | 0.00012271 |  | 0.00025086 |  | -0.00058918 |  | 0.00060874 |  | 0.0062061
| 0 |  | 0 |  | 0 |  | 0 |  | 0 |  | -5.623e-05 |  | -0.00060114 |  | 5.6307e-05 |  | -0.00065643 |  | -0.00013642 |  | 0 |  | -0.00028873 |  | -0.00044717 |  | -0.00050952 |  | 1.213e-06 |  | 0.0001054 |  | -0.00057298 |  | 8.4681e-05 |  | -0.0003639 |  | 0.00038357 |  | -0.0005215 |  | -0.00083238 |  | 1.0989e-06 |  | 1.5273e-06 |  | -0.0004496 |  | -0.00060981 |  | -0.0005346 |  | -0.0011331 |  | 0.0015043 |  | -0.00059716 |  | -0.00093843 |  | 0 |  | 0.00015367 |  | 0.00030251 |  | 0.0012608 |  | 0.0021597 |  | 0.018036 |  | 0.0003677 |  | 0.00060552 |  | 0 |  | 0 |  | -0.00044631 |  | 0.00014906 |  | -0.00028842 |  | 0.00072505 |  | 0.0063142
| 0 |  | 0 |  | 0 |  | 0 |  | 0 |  | -0.00012262 |  | -0.00023619 |  | 9.6157e-05 |  | -0.00075281 |  | -0.0004862 |  | 0 |  | -0.00034458 |  | -0.0010483 |  | -0.0006477 |  | 1.2192e-06 |  | 4.0469e-05 |  | -0.00068769 |  | 0.00010061 |  | -0.00020987 |  | -7.6468e-05 |  | -0.00019636 |  | -0.00051974 |  | 1.0763e-06 |  | 1.3394e-06 |  | -0.00051263 |  | -0.00080023 |  | -0.00038487 |  | -0.00066533 |  | 0.0013037 |  | -0.00076506 |  | -0.00051905 |  | 0 |  | 0.00029359 |  | 0.00026202 |  | 0.001259 |  | 0.0021478 |  | 0.01788 |  | 0.00036501 |  | 0.00060512 |  | 0 |  | 0 |  | -0.0010454 |  | -0.0002339 |  | 3.6357e-06 |  | 0.00032358 |  | 0.0060694
| 0 |  | 0 |  | 0 |  | 0 |  | 0 |  | -0.00014447 |  | 0.0003482 |  | 9.6164e-05 |  | -0.00040386 |  | -0.00050487 |  | 0 |  | -0.00036014 |  | -0.00088836 |  | -0.00067265 |  | 1.194e-06 |  | -0.00023879 |  | -0.00067416 |  | 0.00010062 |  | 0.00010396 |  | -0.00026762 |  | -3.251e-05 |  | -0.00077807 |  | 1.0153e-06 |  | 1.0935e-06 |  | -0.0001721 |  | -0.00086614 |  | -0.00084688 |  | -0.00099986 |  | 0.0012354 |  | -0.00058782 |  | -0.00052133 |  | 0 |  | 0.00017749 |  | 0.00021045 |  | 0.0012497 |  | 0.0021435 |  | 0.017666 |  | 0.00036285 |  | 0.00060467 |  | 0 |  | 0 |  | -0.00070713 |  | -3.8782e-05 |  | 9.938e-05 |  | 1.4543e-05 |  | 0.0061577
| 0 |  | 0 |  | 0 |  | 0 |  | 0 |  | -9.5032e-05 |  | 0.00014873 |  | 0.00010382 |  | -0.00026335 |  | -0.00026794 |  | 0 |  | -0.00028371 |  | -8.9684e-05 |  | -0.00047147 |  | 1.0836e-06 |  | -0.00027522 |  | -0.00044901 |  | 0.00018026 |  | -0.00014787 |  | -0.0002933 |  | 2.9909e-05 |  | -0.00063749 |  | 1.033e-06 |  | 1.061e-06 |  | 0.00016483 |  | -0.00068263 |  | -0.0011399 |  | -0.00050488 |  | 0.0012118 |  | -0.00011697 |  | -0.0010575 |  | 8.5172e-07 |  | -0.00018433 |  | 0.00019656 |  | 0.001243 |  | 0.0021227 |  | 0.01755 |  | 0.00035962 |  | 0.00060984 |  | 0 |  | 0 |  | 4.9819e-05 |  | -1.0908e-05 |  | -6.0598e-06 |  | -1.9391e-05 |  | 0.0067359
| 0 |  | 0 |  | 0 |  | 0 |  | 0 |  | 1.5887e-06 |  | 0.0001823 |  | 0.00010382 |  | -0.00039871 |  | -0.00034044 |  | 0 |  | -0.00020762 |  | -0.00011029 |  | -5.6962e-05 |  | 9.7312e-07 |  | -0.0002307 |  | -0.00053776 |  | 0.00022486 |  | 3.8095e-05 |  | -2.8853e-05 |  | 0.00010403 |  | -3.6358e-06 |  | 1.1237e-06 |  | 1.0284e-06 |  | -0.00018785 |  | -3.8193e-05 |  | -0.00033843 |  | -0.0002128 |  | 0.0012532 |  | 8.5316e-06 |  | 0.00043523 |  | 8.5172e-07 |  | -0.00024353 |  | 0.00020603 |  | 0.0012397 |  | 0.0021168 |  | 0.017409 |  | 0.0003579 |  | 0.00060388 |  | 0 |  | 0 |  | 0.00076551 |  | -9.332e-05 |  | 0.0002024 |  | 0.00020603 |  | 0.0072004
| 0 |  | 0 |  | 0 |  | 0 |  | 0 |  | -3.4941e-05 |  | 0.00045759 |  | 7.2618e-05 |  | -0.00099489 |  | -0.00047606 |  | 0 |  | -0.00027515 |  | -0.00065208 |  | -0.00015878 |  | 1.0132e-06 |  | 2.108e-05 |  | -0.00070014 |  | 6.6004e-05 |  | 0.0001769 |  | 0.00052609 |  | 0.00025059 |  | -0.00029695 |  | 1.2442e-06 |  | 9.3813e-07 |  | -0.00019514 |  | -0.00013868 |  | -0.00059974 |  | -0.00013047 |  | 0.0012531 |  | -0.00018298 |  | 0.00085301 |  | 0 |  | 0.00020999 |  | 0.00022088 |  | 0.0012371 |  | 0.0021263 |  | 0.017187 |  | 0.00035513 |  | 0.0006034 |  | 0 |  | 0 |  | 0.00036331 |  | 0.00025332 |  | 0.00013575 |  | 0.00072263 |  | 0.0068536
| 0 |  | 0 |  | 0 |  | 0 |  | 0 |  | -0.00010007 |  | 0.00067622 |  | 7.2629e-05 |  | -0.0010632 |  | -0.00054323 |  | 0 |  | -0.00030687 |  | -0.0012956 |  | -0.00073462 |  | 1.0979e-06 |  | 0 |  | -0.00078287 |  | 0.00012588 |  | 0.00013884 |  | 0.00062393 |  | 0.00024837 |  | -0.00027755 |  | 1.3045e-06 |  | 9.5075e-07 |  | 3.5148e-05 |  | -0.0004604 |  | -0.0011771 |  | 0.00016717 |  | 0.0011629 |  | -0.00016378 |  | -5.8424e-05 |  | 0 |  | 0.00053938 |  | 0.00024752 |  | 0.0012329 |  | 0.0021478 |  | 0.016943 |  | 0.00035295 |  | 0.00060299 |  | 0 |  | 0 |  | -0.0001276 |  | 0.0004848 |  | 0.00011878 |  | 0.0005505 |  | 0.0060333
| 0 |  | 0 |  | 0 |  | 0 |  | 0 |  | -9.7826e-05 |  | 0.00013499 |  | 9.175e-05 |  | -0.00071668 |  | -0.00064973 |  | 0 |  | -0.00028947 |  | -0.00063511 |  | -0.0009116 |  | 1.1392e-06 |  | -0.00023879 |  | -0.00081962 |  | 0.00016749 |  | 5.3603e-05 |  | -0.00042086 |  | -9.8833e-05 |  | -8.1207e-05 |  | 1.293e-06 |  | 8.6697e-07 |  | -3.3937e-05 |  | -0.00055785 |  | -0.0014111 |  | -0.00093622 |  | 0.0010728 |  | -0.00028857 |  | 0.00026732 |  | 0 |  | 0.00029317 |  | 0.00028792 |  | 0.0012346 |  | 0.0021228 |  | 0.016819 |  | 0.00035026 |  | 0.00060806 |  | 0 |  | 0 |  | -0.00021509 |  | 0.00016363 |  | 0.00035182 |  | 4.121e-05 |  | 0.0056641
| 0 |  | 0 |  | 0 |  | 0 |  | 0 |  | -9.7064e-05 |  | 0.0001871 |  | 9.1757e-05 |  | -0.00037007 |  | -0.00054625 |  | 0 |  | -0.00018535 |  | 7.0302e-05 |  | -0.00044969 |  | 1.0437e-06 |  | -4.8568e-05 |  | -0.00053648 |  | 0.00013118 |  | -0.000113 |  | -0.00039452 |  | 5.3302e-05 |  | -0.00035393 |  | 1.2074e-06 |  | 7.5741e-07 |  | -9.212e-05 |  | -0.00037836 |  | -0.00082744 |  | -0.00062302 |  | 0.0011242 |  | -0.0002458 |  | 0.0012729 |  | 0 |  | -9.1495e-06 |  | 0.00032057 |  | 0.0012405 |  | 0.0020928 |  | 0.016742 |  | 0.00034756 |  | 0.00060201 |  | 0 |  | 0 |  | -0.00045448 |  | -3.6363e-05 |  | 0.00054577 |  | -6.0605e-06 |  | 0.0061829
| 0 |  | 0 |  | 0 |  | 0 |  | 0 |  | -0.00014745 |  | 0.00028104 |  | 9.3038e-05 |  | -0.00065045 |  | -0.00041617 |  | 0 |  | -7.4099e-05 |  | -4.8484e-06 |  | -0.00022545 |  | 9.583e-07 |  | 0.00014975 |  | -0.00058902 |  | 0.00015103 |  | -5.8761e-05 |  | -4.7028e-05 |  | 0.00011182 |  | -0.001343 |  | 1.1309e-06 |  | 6.5975e-07 |  | -0.00028969 |  | -0.0006847 |  | -0.0011277 |  | -7.2726e-05 |  | 0.00098512 |  | -0.00049444 |  | -0.00032344 |  | 8.5177e-07 |  | 0.00031412 |  | 0.00029137 |  | 0.0012497 |  | 0.0020808 |  | 0.016532 |  | 0.00034486 |  | 0.00060157 |  | 0 |  | 0 |  | -0.00114 |  | -0.00011879 |  | 0.00025575 |  | 0.00013454 |  | 0.0064674
| 0 |  | 0 |  | 0 |  | 0 |  | 0 |  | -0.00020974 |  | -0.00042377 |  | 9.3046e-05 |  | -0.00087555 |  | -0.00043672 |  | 0 |  | -0.00021543 |  | -0.00047097 |  | -0.00031273 |  | 9.4406e-07 |  | -0.00011333 |  | -0.00091034 |  | 8.2849e-05 |  | -0.00013237 |  | -0.00028166 |  | -7.5422e-05 |  | -0.001611 |  | 1.1316e-06 |  | 6.6639e-07 |  | -0.0002897 |  | -0.0010283 |  | -0.0014163 |  | 0.00082669 |  | 0.0010062 |  | -0.00078768 |  | -0.0022932 |  | 8.5177e-07 |  | 0.00046852 |  | 0.00023721 |  | 0.0012649 |  | 0.0020352 |  | 0.016329 |  | 0.00034216 |  | 0.00060107 |  | 0 |  | 0 |  | -0.0012347 |  | -0.00022425 |  | 0.00023152 |  | 0.00051032 |  | 0.0066988
| 0 |  | 0 |  | 0 |  | 0 |  | 0 |  | -0.00019141 |  | 0.00051681 |  | 3.5365e-05 |  | -0.00037458 |  | -0.00052435 |  | 0 |  | -0.00034902 |  | -0.00096674 |  | 0.00012606 |  | 9.7863e-07 |  | -8.8534e-05 |  | -0.0011474 |  | 0.00011026 |  | -0.00029528 |  | -0.00056135 |  | 0.000149 |  | -0.00076005 |  | 1.2031e-06 |  | 6.2121e-07 |  | -9.3336e-05 |  | -0.00070264 |  | -0.0008275 |  | 0.00031637 |  | 0.0011646 |  | -0.00020165 |  | -0.001122 |  | 0 |  | 0.00021913 |  | 0.00016718 |  | 0.0012725 |  | 0.0019965 |  | 0.016169 |  | 0.00033946 |  | 0.00060602 |  | 0 |  | 0 |  | -0.000937 |  | 7.7578e-05 |  | 0.00040849 |  | 0.00045213 |  | 0.0066147
| 0 |  | 0 |  | 0 |  | 0 |  | 0 |  | -4.0078e-06 |  | 0.0011212 |  | 3.5371e-05 |  | 5.895e-05 |  | -0.00021067 |  | 0 |  | -0.00027785 |  | -0.0008731 |  | 0.0001988 |  | 1.0776e-06 |  | 0.0002307 |  | -0.00060313 |  | 0.00011028 |  | -0.00041132 |  | -0.00058347 |  | 0.00019376 |  | 0.00013577 |  | 1.2754e-06 |  | 6.2719e-07 |  | -0.00011031 |  | 0.00024293 |  | 0.0003777 |  | -9.5764e-05 |  | 0.0010314 |  | 0.0002411 |  | 0.0019199 |  | 0 |  | 6.1125e-06 |  | 0.00014054 |  | 0.0012665 |  | 0.0019923 |  | 0.016016 |  | 0.00033726 |  | 0.00060002 |  | 0 |  | 0 |  | 0.00067695 |  | 0.00049094 |  | 1.091e-05 |  | 0.00049337 |  | 0.0063107
| 0 |  | 0 |  | 0 |  | 0 |  | 0 |  | 0.00011653 |  | 0.00075027 |  | 7.6494e-05 |  | -0.00033162 |  | 5.968e-05 |  | 0 |  | -0.00021315 |  | -0.00030821 |  | -0.00024971 |  | 1.1142e-06 |  | 0.00012547 |  | 1.7503e-05 |  | 0.0001804 |  | -0.00038034 |  | 0.00019884 |  | 0.00029128 |  | 0.00073338 |  | 1.2683e-06 |  | 8.6039e-07 |  | -0.00036972 |  | 0.00067732 |  | 0.0012268 |  | -2.0607e-05 |  | 0.0010803 |  | 0.00028365 |  | 0.0021431 |  | 0 |  | -0.00027698 |  | 0.00012128 |  | 0.0012497 |  | 0.001988 |  | 0.015895 |  | 0.00033546 |  | 0.00059948 |  | 0 |  | 0 |  | 0.0016615 |  | 0.00079687 |  | -0.001748 |  | 0.00081117 |  | 0.0064392
| 0 |  | 0 |  | 0 |  | 0 |  | 0 |  | -3.054e-05 |  | 0.00046481 |  | 7.6506e-05 |  | -0.00068853 |  | -0.00055631 |  | 0 |  | -0.00030628 |  | 0.00015153 |  | -0.00040247 |  | 1.1156e-06 |  | -2.8331e-05 |  | -0.00016487 |  | 0.00018043 |  | -0.00035322 |  | 0.00067488 |  | 4.551e-05 |  | 0.00050672 |  | 1.2252e-06 |  | 1.0352e-06 |  | -0.00052612 |  | -5.8178e-05 |  | -0.00042307 |  | -0.0011371 |  | 0.0011705 |  | 3.8861e-05 |  | 0.00076666 |  | 0 |  | -0.00015337 |  | 0.00012987 |  | 0.0012329 |  | 0.0020317 |  | 0.015765 |  | 0.00033227 |  | 0.00059887 |  | 0 |  | 0 |  | 0.00012276 |  | 0.00037504 |  | 7.031e-05 |  | 0.00041965 |  | 0.0065581
| 0 |  | 0 |  | 0 |  | 0 |  | 0 |  | -3.4741e-05 |  | 5.6251e-05 |  | 6.5035e-05 |  | -0.00083556 |  | -0.00060516 |  | 0 |  | -0.00029695 |  | 0.00012244 |  | -0.00022305 |  | 1.0301e-06 |  | -6.3239e-05 |  | -0.00048897 |  | 8.8626e-05 |  | -2.8923e-05 |  | 0.00018738 |  | -0.00029394 |  | 0.00020245 |  | 1.2088e-06 |  | 9.1222e-07 |  | -0.00025215 |  | 3.3748e-05 |  | -0.00075544 |  | -5.6976e-05 |  | 0.0011199 |  | -5.0126e-05 |  | 0.00025269 |  | 0 |  | 8.7974e-05 |  | 0.00013305 |  | 0.0012269 |  | 0.0020963 |  | 0.015598 |  | 0.00033006 |  | 0.00060383 |  | 0 |  | 0 |  | 0.00013613 |  | -6.3037e-05 |  | 0.0017747 |  | 7.031e-05 |  | 0.0063218
| 0 |  | 0 |  | 0 |  | 0 |  | 0 |  | -2.6006e-05 |  | 0.00022118 |  | 6.504e-05 |  | -0.00067945 |  | -0.00023897 |  | 0 |  | -0.00022529 |  | -0.00045391 |  | -0.00045671 |  | 1.0051e-06 |  | 0.00026307 |  | -0.00070591 |  | 0.00014958 |  | 9.2339e-05 |  | -0.00055039 |  | 6.5015e-05 |  | -0.00067889 |  | 1.2259e-06 |  | 6.598e-07 |  | -0.00029095 |  | -0.00024639 |  | -0.00022564 |  | 0.00093953 |  | 0.0012447 |  | 0.00010186 |  | -0.0004922 |  | 0 |  | 0.00060702 |  | 9.8672e-05 |  | 0.0012295 |  | 0.0020405 |  | 0.015393 |  | 0.00032688 |  | 0.00059775 |  | 0 |  | 0 |  | -0.00011875 |  | 0.00016366 |  | -6.304e-05 |  | -1.4548e-05 |  | 0.0066387
| 0 |  | 0 |  | 0 |  | 0 |  | 0 |  | -9.3302e-05 |  | -0.00029006 |  | 6.1924e-05 |  | -0.00055483 |  | -0.00064074 |  | 0 |  | -0.00015449 |  | -0.0013292 |  | -0.00078767 |  | 1.0064e-06 |  | 8.4985e-05 |  | -0.00095205 |  | 0.00016553 |  | -0.00017886 |  | -0.00022314 |  | 1.4296e-05 |  | -0.00080012 |  | 1.2669e-06 |  | 6.2055e-07 |  | -0.00026792 |  | -0.00090423 |  | -0.00094106 |  | -0.00016366 |  | 0.0016432 |  | -0.00018569 |  | -0.00096908 |  | 8.5182e-07 |  | 0.00032096 |  | 8.7256e-05 |  | 0.0012454 |  | 0.0020035 |  | 0.015285 |  | 0.00032469 |  | 0.0005971 |  | 0 |  | 0 |  | -0.00086628 |  | -2.5458e-05 |  | -2.6671e-05 |  | -6.304e-05 |  | 0.0070042
| 0 |  | 0 |  | 0 |  | 0 |  | 0 |  | -8.755e-05 |  | 2.6101e-05 |  | 6.1929e-05 |  | -0.00084025 |  | -0.00064518 |  | 0 |  | -0.00018283 |  | -0.0012768 |  | -0.00056496 |  | 9.9904e-07 |  | -0.00026308 |  | -0.00059794 |  | 0.00021237 |  | 2.6471e-05 |  | 0.0005428 |  | 8.8425e-05 |  | 0.00024974 |  | 1.2585e-06 |  | 7.6345e-07 |  | 3.8795e-05 |  | -0.00081812 |  | -0.0007344 |  | -0.00046191 |  | 0.0017469 |  | -0.00064341 |  | -0.0010859 |  | 1.4197e-06 |  | -0.00026248 |  | 0.0001225 |  | 0.0012666 |  | 0.001988 |  | 0.015151 |  | 0.0003224 |  | 0.00059652 |  | 0 |  | 0 |  | -0.00057252 |  | -0.00014669 |  | 0.00012972 |  | -0.00015276 |  | 0.0067275
| 0 |  | 0 |  | 0 |  | 0 |  | 0 |  | -0.00010333 |  | 0.00093411 |  | 0.00012183 |  | -0.00089492 |  | -0.00022025 |  | 0 |  | -0.00028165 |  | -0.0013034 |  | -0.00029096 |  | 1.0275e-06 |  | -9.3088e-05 |  | -0.0003711 |  | 0.0001256 |  | 0.00016595 |  | 0.00040819 |  | 0.00019766 |  | 0.00017094 |  | 1.2047e-06 |  | 8.4119e-07 |  | 4.9706e-05 |  | -0.00085422 |  | -0.0010405 |  | -0.00062921 |  | 0.0015244 |  | -0.00050633 |  | -0.00061073 |  | 1.4197e-06 |  | -0.00012652 |  | 0.0001285 |  | 0.0012909 |  | 0.001921 |  | 0.014964 |  | 0.00032019 |  | 0.00060134 |  | 0 |  | 0 |  | 8.6308e-05 |  | 0.00054422 |  | 0.0002618 |  | -0.00034794 |  | 0.0071017
| 0 |  | 0 |  | 0 |  | 0 |  | 0 |  | -0.00019071 |  | -0.00030339 |  | 0.00012184 |  | -0.00098825 |  | -0.00039752 |  | 0 |  | -0.00026667 |  | -0.0012633 |  | -0.0001079 |  | 1.0933e-06 |  | -0.00015599 |  | -0.00074609 |  | 0.00012561 |  | -0.00012982 |  | -0.00034163 |  | -9.4817e-06 |  | -0.00094203 |  | 1.1586e-06 |  | 8.1528e-07 |  | -8.3656e-05 |  | -0.0011056 |  | -0.0015906 |  | -0.0012245 |  | 0.0013896 |  | -7.9671e-05 |  | -0.00054402 |  | 8.5182e-07 |  | -0.00021205 |  | 0.00015686 |  | 0.0013079 |  | 0.0018918 |  | 0.014756 |  | 0.00031745 |  | 0.00059522 |  | 0 |  | 0 |  | -0.00045099 |  | 0.0005503 |  | 0.00036365 |  | 7.1532e-05 |  | 0.0070577
| 0 |  | 0 |  | 0 |  | 0 |  | 0 |  | -9.3076e-05 |  | -0.00042299 |  | 5.9731e-05 |  | -0.00085597 |  | -0.00048844 |  | 0 |  | -0.00018145 |  | -0.00049706 |  | -7.7594e-05 |  | 1.1881e-06 |  | -0.00016594 |  | -0.0005783 |  | 0.00013647 |  | -0.00033384 |  | -0.00034714 |  | -7.5422e-05 |  | -0.00053224 |  | 1.1132e-06 |  | 7.3754e-07 |  | -0.00034796 |  | -0.00058962 |  | -0.00046869 |  | -0.00057104 |  | 0.0016238 |  | 2.2424e-05 |  | -0.00043389 |  | 0 |  | 0.00012039 |  | 0.00023808 |  | 0.0013053 |  | 0.0019313 |  | 0.014631 |  | 0.00031475 |  | 0.0005945 |  | 0 |  | 0 |  | -0.00024216 |  | 0.00043883 |  | 0.00023763 |  | 0.00057347 |  | 0.0068682
| 0 |  | 0 |  | 0 |  | 0 |  | 0 |  | -2.6208e-05 |  | 0.00075786 |  | 5.974e-05 |  | -0.00089545 |  | -0.00021565 |  | 0 |  | -0.00028053 |  | -0.00048648 |  | -0.00047123 |  | 1.2058e-06 |  | -0.0003157 |  | -0.00068966 |  | 8.4218e-05 |  | -0.00027572 |  | -0.00013231 |  | -4.0312e-05 |  | -0.00053833 |  | 1.0835e-06 |  | 5.7542e-07 |  | -0.00049468 |  | -0.00056992 |  | -0.00080817 |  | 0.00023764 |  | 0.001821 |  | -6.7557e-06 |  | -0.00011735 |  | 0 |  | 0.00053197 |  | 0.0002656 |  | 0.0012952 |  | 0.0019151 |  | 0.01454 |  | 0.00031253 |  | 0.00059385 |  | 0 |  | 0 |  | 0.00013591 |  | 0.00029942 |  | 0.00021945 |  | 0.00044739 |  | 0.0070764
| 0 |  | 0 |  | 0 |  | 0 |  | 0 |  | -9.1454e-05 |  | 0.00037839 |  | 6.7633e-05 |  | -0.00022499 |  | -8.5382e-05 |  | 0 |  | -0.00031116 |  | -0.00022218 |  | -0.00067616 |  | 1.1976e-06 |  | -0.00026308 |  | -7.4055e-05 |  | 0.00017678 |  | 2.6474e-05 |  | -0.00012538 |  | 7.2821e-05 |  | -0.0010391 |  | 1.0445e-06 |  | 5.0432e-07 |  | -0.00012731 |  | -0.0002929 |  | -0.0011046 |  | 0.00038315 |  | 0.0016625 |  | 8.2195e-05 |  | 0.00055082 |  | 0 |  | 0.00064831 |  | 0.00023668 |  | 0.0012867 |  | 0.0018591 |  | 0.014393 |  | 0.00031024 |  | 0.00059858 |  | 0 |  | 0 |  | -0.00037322 |  | -2.0613e-05 |  | -0.00016733 |  | 0.00057565 |  | 0.006575
| 0 |  | 0 |  | 0 |  | 0 |  | 0 |  | -0.0001029 |  | 0.00015759 |  | 6.7639e-05 |  | 2.9248e-05 |  | -0.00029745 |  | 0 |  | -0.00028663 |  | -0.00011033 |  | -0.00024855 |  | 1.1943e-06 |  | -4.0474e-06 |  | -0.00014897 |  | 0.00013875 |  | 0.00014658 |  | -0.00054614 |  | -4.4212e-05 |  | -0.0012355 |  | 1.0361e-06 |  | 6.4656e-07 |  | 0.00012367 |  | -9.9545e-05 |  | -0.00030279 |  | -9.4571e-05 |  | 0.0016669 |  | 0.0001603 |  | 0.00095631 |  | 0 |  | 0.00049414 |  | 0.00026677 |  | 0.0012902 |  | 0.0017947 |  | 0.014298 |  | 0.00030754 |  | 0.00059237 |  | 0 |  | 0 |  | -0.00025166 |  | 0.00015156 |  | -0.00029099 |  | 0.00091754 |  | 0.006209
| 0 |  | 0 |  | 0 |  | 0 |  | 0 |  | -8.0167e-05 |  | 0.00018948 |  | 9.3815e-05 |  | -0.00086894 |  | -0.00046592 |  | 0 |  | -0.00048698 |  | -0.00023038 |  | -8.0028e-05 |  | 1.1705e-06 |  | -8.4322e-06 |  | -0.00057489 |  | 1.7515e-05 |  | 0.00014461 |  | -0.00070356 |  | 1.49e-05 |  | -0.001027 |  | 1.0658e-06 |  | 9.3821e-07 |  | -0.0002316 |  | -0.00070805 |  | -0.00068443 |  | 0.00019765 |  | 0.0015412 |  | 0.00018977 |  | 0.0011087 |  | 0 |  | -7.8125e-05 |  | 0.00031114 |  | 0.0013086 |  | 0.001731 |  | 0.014189 |  | 0.00030577 |  | 0.00059167 |  | 0 |  | 0 |  | 0.00034925 |  | 0.00027646 |  | -0.00019886 |  | 0.00042803 |  | 0.0063229
| 0 |  | 0 |  | 0 |  | 0 |  | 0 |  | -2.8746e-05 |  | 0.00010049 |  | 9.3815e-05 |  | -0.00082256 |  | -0.00045759 |  | 0 |  | -0.00032386 |  | -0.00012368 |  | -8.8516e-05 |  | 1.0763e-06 |  | -6.8805e-05 |  | -0.00014387 |  | 3.201e-05 |  | -5.1013e-05 |  | -0.00022512 |  | 2.9909e-05 |  | -0.00062969 |  | 1.1239e-06 |  | 1.0937e-06 |  | -0.00010064 |  | -0.00081215 |  | -0.0011601 |  | 3.9814e-05 |  | 0.0014224 |  | -0.00018848 |  | 0.0013104 |  | 0 |  | 1.7097e-05 |  | 0.00031889 |  | 0.0013432 |  | 0.0017337 |  | 0.01406 |  | 0.00030304 |  | 0.00059633 |  | 0 |  | 0 |  | 0.00059971 |  | 0.0003092 |  | 0.00031648 |  | 2.7889e-05 |  | 0.0065155
| 0 |  | 0 |  | 0 |  | 0 |  | 0 |  | -0.00012472 |  | -0.00022628 |  | 0.00011936 |  | -0.00050242 |  | -0.00097676 |  | 0 |  | -0.00025076 |  | -0.0002122 |  | -0.00037225 |  | 1.0018e-06 |  | 0.00010118 |  | -0.0012091 |  | 0.00014563 |  | -7.8134e-05 |  | -0.00026345 |  | -0.00019245 |  | -0.0016264 |  | 1.1948e-06 |  | 9.5091e-07 |  | 0.00010185 |  | -0.0010043 |  | -0.0016275 |  | 0.00024473 |  | 0.0016979 |  | -0.00031865 |  | 0.0012626 |  | 0 |  | 0.0002212 |  | 0.00025216 |  | 0.0013803 |  | 0.0017595 |  | 0.013955 |  | 0.00030081 |  | 0.00059009 |  | 0 |  | 0 |  | -0.00034044 |  | 0.00012489 |  | 0.00013096 |  | 0.00044755 |  | 0.0065166
| 0 |  | 0 |  | 0 |  | 0 |  | 0 |  | -0.00019069 |  | -0.00056403 |  | 0.00011937 |  | -0.00041869 |  | -0.0010177 |  | 0 |  | -0.00026298 |  | -0.00018553 |  | -0.00028617 |  | 1.0113e-06 |  | 9.3088e-05 |  | -0.0013113 |  | 0.00020746 |  | 0.00016208 |  | -0.00044801 |  | -0.00040312 |  | -0.00066208 |  | 1.2033e-06 |  | 8.0206e-07 |  | 0.00031891 |  | -0.0010358 |  | -0.0015408 |  | -6.7906e-05 |  | 0.0018227 |  | -0.00048568 |  | 0.00087015 |  | 5.6791e-07 |  | -0.00031695 |  | 0.0002066 |  | 0.0013921 |  | 0.0017551 |  | 0.013788 |  | 0.00029809 |  | 0.00058935 |  | 0 |  | 0 |  | -0.00082419 |  | -8.7307e-05 |  | -0.00066288 |  | 0.0005179 |  | 0.006026
| 0 |  | 0 |  | 0 |  | 0 |  | 0 |  | -0.00014165 |  | 0.00021087 |  | 8.7461e-05 |  | -0.00050689 |  | -0.00051141 |  | 0 |  | -0.00022071 |  | -0.00016491 |  | 0.00025343 |  | 1.0479e-06 |  | 0.00012142 |  | -0.00047079 |  | 0.00012253 |  | 8.4589e-05 |  | -0.00063787 |  | -0.0003485 |  | 0.00049959 |  | 1.2147e-06 |  | 8.2133e-07 |  | 0.00088106 |  | -0.0010319 |  | -0.0012919 |  | -0.00027564 |  | 0.0017257 |  | -0.00061634 |  | 0.0005166 |  | 5.6795e-07 |  | -0.00065784 |  | 0.00020138 |  | 0.0013803 |  | 0.001769 |  | 0.013669 |  | 0.00029627 |  | 0.00058854 |  | 0 |  | 0 |  | -0.0010492 |  | -3.274e-05 |  | -0.0001354 |  | 0.00045836 |  | 0.006517
| 0 |  | 0 |  | 0 |  | 0 |  | 0 |  | -0.00012409 |  | 0.00053331 |  | 8.7468e-05 |  | -0.00030945 |  | -0.00062909 |  | 0 |  | -0.00032196 |  | 0.00055297 |  | 0.00025951 |  | 1.0905e-06 |  | 0.00028247 |  | -7.4384e-05 |  | 6.0714e-05 |  | -5.7174e-05 |  | -3.1868e-05 |  | -0.00012326 |  | -0.00064513 |  | 1.2096e-06 |  | 9.0565e-07 |  | 0.00029781 |  | -0.00054307 |  | -0.0012159 |  | 0.00040464 |  | 0.0015563 |  | -0.00041867 |  | 0.0010319 |  | 0 |  | -0.00025975 |  | 0.00011156 |  | 0.0013692 |  | 0.0017913 |  | 0.013566 |  | 0.00029405 |  | 0.00059306 |  | 0 |  | 0 |  | -0.0003733 |  | 0.00044989 |  | 0.00054327 |  | 0.00048263 |  | 0.0065056
| 0 |  | 0 |  | 0 |  | 0 |  | 0 |  | -9.2593e-05 |  | 0.00021158 |  | 3.7644e-05 |  | -0.00050589 |  | -0.0006628 |  | 0 |  | -0.00026336 |  | 0.0001722 |  | 0.00043199 |  | 1.1462e-06 |  | -7.6905e-05 |  | -0.00015466 |  | 0.00012397 |  | -0.00022924 |  | 7.0859e-05 |  | -6.3718e-05 |  | -0.0010187 |  | 1.1473e-06 |  | 1.0419e-06 |  | -0.00017948 |  | -0.00029083 |  | -0.001336 |  | 0.0002741 |  | 0.0013996 |  | -0.00042234 |  | 0.00046028 |  | 0 |  | 0.00013278 |  | 0.00015561 |  | 0.0013693 |  | 0.0017544 |  | 0.013366 |  | 0.00029179 |  | 0.00058687 |  | 0 |  | 0 |  | 0.00017874 |  | 0.00045476 |  | 0.00071377 |  | 0.00032743 |  | 0.0060537
| 0 |  | 0 |  | 0 |  | 0 |  | 0 |  | -0.00010912 |  | -0.0004312 |  | 3.7647e-05 |  | -0.001037 |  | -0.00054414 |  | 0 |  | -0.00024075 |  | -0.00072516 |  | 2.0983e-05 |  | 1.2032e-06 |  | -0.00031165 |  | -0.00064716 |  | 0.0001548 |  | -0.00031835 |  | -0.00062168 |  | -0.00013784 |  | -0.00037107 |  | 1.1374e-06 |  | 1.0871e-06 |  | -1.0914e-05 |  | -0.00077336 |  | -0.0016248 |  | -0.0002522 |  | 0.0015168 |  | -0.00046663 |  | 2.569e-05 |  | 0 |  | 5.6376e-06 |  | 0.00013246 |  | 0.0013693 |  | 0.0017002 |  | 0.013211 |  | 0.00028905 |  | 0.00058601 |  | 0 |  | 0 |  | -0.00016294 |  | -0.00013582 |  | 0.00034388 |  | -1.4552e-05 |  | 0.0066194
| 0 |  | 0 |  | 0 |  | 0 |  | 0 |  | -5.5306e-05 |  | -0.00093228 |  | 3.3223e-05 |  | -0.00064192 |  | -0.0005995 |  | 0 |  | -0.00031924 |  | -0.00094231 |  | -0.0001139 |  | 1.1111e-06 |  | -0.00039258 |  | -0.00021369 |  | 0.00022763 |  | -0.0003842 |  | -0.00040175 |  | -0.00018855 |  | 8.0042e-05 |  | 1.1567e-06 |  | 1.1131e-06 |  | -0.00015281 |  | -0.00047295 |  | -0.0011384 |  | -0.0001765 |  | 0.0015269 |  | -0.00023733 |  | 0.00029386 |  | 0 |  | -0.00025297 |  | 0.0001492 |  | 0.0013592 |  | 0.0017217 |  | 0.013092 |  | 0.00028677 |  | 0.00059046 |  | 0 |  | 0 |  | 0.00080867 |  | 1.2128e-06 |  | -2.4255e-05 |  | -1.334e-05 |  | 0.0065349
| 0 |  | 0 |  | 0 |  | 0 |  | 0 |  | 6.4413e-05 |  | -0.00032896 |  | 3.3223e-05 |  | -0.00046311 |  | -0.00045513 |  | 0 |  | -0.00034335 |  | -0.00087439 |  | -9.2547e-05 |  | 9.4829e-07 |  | -0.00016593 |  | 0.00040875 |  | 0.0002478 |  | -0.0004152 |  | -0.00049471 |  | -0.00012614 |  | 0.00043053 |  | 1.2055e-06 |  | 1.0027e-06 |  | -0.0002474 |  | 0.00055732 |  | 0.00020259 |  | 0.0011951 |  | 0.0015807 |  | -0.00023404 |  | 0.00048378 |  | 5.6795e-07 |  | -0.00035047 |  | 9.2541e-05 |  | 0.0013498 |  | 0.0017526 |  | 0.012967 |  | 0.00028463 |  | 0.00058426 |  | 0 |  | 0 |  | 0.0012063 |  | 0.00064882 |  | -6.0637e-06 |  | 5.5786e-05 |  | 0.0063806
| 0 |  | 0 |  | 0 |  | 0 |  | 0 |  | -7.4448e-05 |  | 0.00098609 |  | 6.7707e-05 |  | -0.00079653 |  | -0.00054213 |  | 0 |  | -0.00023638 |  | -0.0005518 |  | -0.00050973 |  | 8.5271e-07 |  | 0.00013913 |  | -0.00055272 |  | 0.00015138 |  | -0.00014596 |  | -0.00029773 |  | 6.7727e-05 |  | -8.7318e-05 |  | 1.1254e-06 |  | 8.7316e-07 |  | -0.00073735 |  | -0.0001559 |  | -0.00049181 |  | 0.00049844 |  | 0.0015884 |  | -0.00080038 |  | 0.00098608 |  | 5.6795e-07 |  | -0.00055009 |  | 6.3543e-05 |  | 0.001339 |  | 0.0016934 |  | 0.012823 |  | 0.0002824 |  | 0.00058336 |  | 0 |  | 0 |  | -0.00016539 |  | 0.00042689 |  | 0.00025346 |  | 1.9404e-05 |  | 0.0064014
| 0 |  | 0 |  | 0 |  | 0 |  | 0 |  | -0.00012332 |  | 0.0015686 |  | 6.7713e-05 |  | -0.00053671 |  | -0.00074486 |  | 0 |  | -0.00011752 |  | -0.00062823 |  | -0.00048027 |  | 8.46e-07 |  | -8.0949e-06 |  | -0.0010076 |  | 8.951e-05 |  | 4.9721e-05 |  | 9.2855e-05 |  | 2.6009e-06 |  | -0.00073705 |  | 1.022e-06 |  | 8.6061e-07 |  | -0.000587 |  | -0.0004942 |  | -0.0012653 |  | -0.00018677 |  | 0.0014594 |  | -0.00065196 |  | 0.00092604 |  | 0 |  | -0.00019167 |  | 0.00014368 |  | 0.0013271 |  | 0.0016607 |  | 0.012686 |  | 0.00028011 |  | 0.00058774 |  | 0 |  | 0 |  | -0.00033201 |  | -0.00013583 |  | 0.00050695 |  | 0.00042933 |  | 0.0070515
| 0 |  | 0 |  | 0 |  | 0 |  | 0 |  | 5.508e-06 |  | 0.00093321 |  | 4.4311e-05 |  | -0.00040135 |  | -0.000588 |  | 0 |  | -0.00016724 |  | -0.000587 |  | -0.00051423 |  | 8.8999e-07 |  | -0.00035211 |  | 0.00050083 |  | 4.4431e-05 |  | -0.00013625 |  | 0.00044692 |  | 6.502e-05 |  | -0.00060607 |  | 1.0871e-06 |  | 9.5755e-07 |  | -3.032e-05 |  | 0.00019004 |  | -0.000359 |  | -6.064e-06 |  | 0.0016491 |  | -0.00016692 |  | 0.0016079 |  | 0 |  | 0.00019256 |  | 8.4942e-05 |  | 0.0013238 |  | 0.0016977 |  | 0.012573 |  | 0.00027832 |  | 0.00058151 |  | 0 |  | 0 |  | 0.0010033 |  | 0.00021173 |  | 0.00041356 |  | 0.00045237 |  | 0.0068826
| 0 |  | 0 |  | 0 |  | 0 |  | 0 |  | 2.7522e-06 |  | 0.0012186 |  | 4.4318e-05 |  | -0.00054859 |  | -0.00022076 |  | 0 |  | -0.00026683 |  | -3.8811e-05 |  | -0.00047544 |  | 9.1244e-07 |  | -0.0002914 |  | 0.00076328 |  | 9.3559e-05 |  | 5.3587e-05 |  | 0.00036311 |  | 0.00032249 |  | -0.00044633 |  | 1.2013e-06 |  | 1.0547e-06 |  | -0.0001419 |  | 0.00010909 |  | -0.00055821 |  | 0.00055185 |  | 0.0019481 |  | -7.145e-05 |  | 0.0023032 |  | 0 |  | 3.3407e-05 |  | 0.00015207 |  | 0.0013397 |  | 0.001701 |  | 0.012423 |  | 0.0002757 |  | 0.00058057 |  | 0 |  | 0 |  | 0.0014363 |  | 0.00051131 |  | -0.00010456 |  | 0.00042935 |  | 0.0066756
| 0 |  | 0 |  | 0 |  | 0 |  | 0 |  | -5.9599e-05 |  | 0.0016696 |  | 2.5483e-05 |  | -0.00021768 |  | -0.00037521 |  | 0 |  | -0.00042116 |  | 0.00032142 |  | -0.00025835 |  | 9.3405e-07 |  | -8.0102e-05 |  | -0.00022923 |  | 0.00020063 |  | 0.00034236 |  | -8.0863e-05 |  | 0.00024246 |  | 3.5174e-05 |  | 1.3025e-06 |  | 9.4493e-07 |  | 6.9135e-05 |  | -0.00030639 |  | -0.0010041 |  | 0.00063435 |  | 0.0020062 |  | -0.00010963 |  | 0.0015579 |  | 0 |  | 0.00012437 |  | 0.00021638 |  | 0.0013675 |  | 0.0016676 |  | 0.012309 |  | 0.00027388 |  | 0.00058494 |  | 0 |  | 0 |  | 0.00074796 |  | 0.00045969 |  | -2.694e-05 |  | 0.00026199 |  | 0.0066053
| 0 |  | 0 |  | 0 |  | 0 |  | 0 |  | -7.7994e-05 |  | 0.00012404 |  | 2.5487e-05 |  | -0.00063271 |  | -0.00071989 |  | 0 |  | -0.00029176 |  | 6.9135e-05 |  | 0.00029352 |  | 9.8294e-07 |  | 4.8568e-05 |  | -0.000314 |  | 0.00024923 |  | 0.00018532 |  | 2.2609e-05 |  | 2.9909e-05 |  | 8.1264e-05 |  | 1.2672e-06 |  | 8.0944e-07 |  | 7.0348e-05 |  | -0.00083998 |  | -0.0010574 |  | 0.00074472 |  | 0.0019321 |  | 9.5843e-05 |  | 0.0012578 |  | 5.6798e-07 |  | 0.00024633 |  | 0.00022669 |  | 0.0014147 |  | 0.0016822 |  | 0.012133 |  | 0.00027134 |  | 0.00057862 |  | 0 |  | 0 |  | 0.00033813 |  | 0.00061494 |  | 0.0006016 |  | 8.1264e-05 |  | 0.0061808
| 0 |  | 0 |  | 0 |  | 0 |  | 0 |  | -5.762e-05 |  | -0.00066003 |  | 4.4325e-05 |  | -0.00073765 |  | -0.00035854 |  | 0 |  | -0.00015069 |  | 3.5174e-05 |  | -7.52e-05 |  | 1.0555e-06 |  | 0.00019022 |  | -0.00012145 |  | 0.00019491 |  | 0.00016983 |  | -0.00022207 |  | -0.00022366 |  | 6.4284e-05 |  | 1.2452e-06 |  | 7.1839e-07 |  | 8.4903e-06 |  | -0.00070675 |  | -0.0011033 |  | 0.00032021 |  | 0.0019819 |  | -7.0455e-05 |  | 0.0008786 |  | 5.6801e-07 |  | 1.1451e-05 |  | 0.00017171 |  | 0.0014603 |  | 0.0017165 |  | 0.012003 |  | 0.00026954 |  | 0.00057769 |  | 0 |  | 0 |  | -7.1759e-05 |  | 0.0003008 |  | -0.0016277 |  | 0.00017587 |  | 0.0068147
| 0 |  | 0 |  | 0 |  | 0 |  | 0 |  | -3.9469e-05 |  | -0.00023026 |  | 4.4332e-05 |  | -0.00055878 |  | -0.00023596 |  | 0 |  | -0.00016612 |  | -0.00043509 |  | -0.00056038 |  | 1.109e-06 |  | 9.7135e-05 |  | -0.00035778 |  | 0.00024799 |  | 2.26e-05 |  | -0.00030279 |  | -0.00023927 |  | -0.00041119 |  | 1.326e-06 |  | 7.8285e-07 |  | 0.00013706 |  | -0.00026248 |  | -0.00042264 |  | -0.00051308 |  | 0.0017374 |  | -0.00037057 |  | 0.00052064 |  | 0 |  | -0.00036378 |  | 0.00014335 |  | 0.0015091 |  | 0.0016994 |  | 0.011909 |  | 0.00026744 |  | 0.00058199 |  | 0 |  | 0 |  | -5.1087e-05 |  | 0.0001128 |  | -0.0004027 |  | 0.00033599 |  | 0.006697
| 0 |  | 0 |  | 0 |  | 0 |  | 0 |  | -3.5588e-05 |  | 0.00016972 |  | 0.00012273 |  | -0.00043146 |  | -0.00065979 |  | 0 |  | -0.00017915 |  | -0.00068619 |  | 0 |  | 1.0907e-06 |  | -1.619e-05 |  | -0.00097938 |  | 0.00030937 |  | 0.00017371 |  | -7.6921e-05 |  | -9.1025e-06 |  | -0.00076055 |  | 1.382e-06 |  | 8.2871e-07 |  | 0.00023896 |  | 9.9116e-05 |  | 0.0002472 |  | -0.00013707 |  | 0.0018343 |  | -1.838e-05 |  | 0.0011454 |  | 0 |  | -0.00010881 |  | 0.00014484 |  | 0.0015639 |  | 0.0016797 |  | 0.011855 |  | 0.00026532 |  | 0.00057567 |  | 0 |  | 0 |  | 0.00038802 |  | 5.2159e-05 |  | 0.0011887 |  | 0.00072966 |  | 0.0057362
| 0 |  | 0 |  | 0 |  | 0 |  | 0 |  | -9.1169e-05 |  | 0.00049438 |  | 0.00012275 |  | -0.00062325 |  | -0.00068645 |  | 0 |  | -0.0002586 |  | -0.0003275 |  | 0.00012251 |  | 1.0656e-06 |  | 8.4322e-06 |  | -0.00076356 |  | 0.00014229 |  | 9.2155e-05 |  | -0.00043787 |  | -0.00018016 |  | -0.00063392 |  | 1.3629e-06 |  | 8.2871e-07 |  | -0.00012202 |  | -2.9786e-05 |  | -0.00038043 |  | 0.00026442 |  | 0.0019287 |  | 0.00037983 |  | 0.00027223 |  | 0 |  | 0.00052206 |  | 9.9754e-05 |  | 0.0016355 |  | 0.0016977 |  | 0.011821 |  | 0.00026323 |  | 0.00057471 |  | 0 |  | 0 |  | 0.00016907 |  | -0.0002899 |  | 1.0917e-05 |  | 0.00073084 |  | 0.005697
| 0 |  | 0 |  | 0 |  | 0 |  | 0 |  | -0.00014407 |  | 0.00059544 |  | 7.4159e-05 |  | -0.00099014 |  | -0.00054108 |  | 0 |  | -0.00025529 |  | -3.7605e-05 |  | -0.00011281 |  | 1.0955e-06 |  | 0.00016189 |  | -0.00038427 |  | 7.0049e-05 |  | -0.00015175 |  | -0.00068649 |  | -0.00032509 |  | -0.0012927 |  | 1.2261e-06 |  | 8.2206e-07 |  | -0.00025911 |  | -2.3118e-05 |  | -0.0010869 |  | -0.0002135 |  | 0.0019835 |  | -4.4915e-05 |  | 0.00056365 |  | 0 |  | 0.00014075 |  | 9.0396e-05 |  | 0.0017147 |  | 0.0017322 |  | 0.011719 |  | 0.00026112 |  | 0.00057896 |  | 0 |  | 0 |  | -0.00040873 |  | -6.4292e-05 |  | 0.00042214 |  | 0.0007026 |  | 0.0064283
| 0 |  | 0 |  | 0 |  | 0 |  | 0 |  | -0.00018209 |  | 1.7752e-05 |  | 7.417e-05 |  | -0.00078834 |  | -0.00050987 |  | 0 |  | -0.00021829 |  | -0.00028622 |  | -0.0004552 |  | 1.0983e-06 |  | 2.0237e-05 |  | -0.00080634 |  | 0.00018415 |  | -0.00024086 |  | -0.0011039 |  | -0.00018855 |  | -0.0005859 |  | 1.127e-06 |  | 8.4805e-07 |  | 0.00020258 |  | -0.00052669 |  | -0.001319 |  | -0.0021786 |  | 0.0022017 |  | -0.00044357 |  | 0.0015445 |  | 5.6801e-07 |  | -0.00019579 |  | 0.00016728 |  | 0.0017644 |  | 0.0017123 |  | 0.011522 |  | 0.0002591 |  | 0.00057264 |  | 0 |  | 0 |  | -0.00094142 |  | 6.1866e-05 |  | -5.9439e-05 |  | 0.00044786 |  | 0.0067414
| 0 |  | 0 |  | 0 |  | 0 |  | 0 |  | -0.00014286 |  | 0.00088922 |  | 0.00011509 |  | -5.2593e-05 |  | -0.000528 |  | 0 |  | -0.00025761 |  | -0.0013937 |  | -0.00059834 |  | 1.0494e-06 |  | -8.4993e-05 |  | -0.00082499 |  | 0.00012589 |  | -8.976e-05 |  | -0.00032463 |  | 0.0003576 |  | -0.00016012 |  | 1.1141e-06 |  | 9.1909e-07 |  | 0.00032874 |  | -0.00083076 |  | -0.00067065 |  | -0.00072662 |  | 0.0023305 |  | -0.00063617 |  | 0.00075358 |  | 3.1241e-06 |  | 8.109e-06 |  | 0.00024277 |  | 0.0017812 |  | 0.0016728 |  | 0.011331 |  | 0.00025744 |  | 0.00057166 |  | 0 |  | 0 |  | -0.00096454 |  | 0.00012616 |  | 8.2487e-05 |  | -8.8553e-05 |  | 0.0058909
| 0 |  | 0 |  | 0 |  | 0 |  | 0 |  | 4.726e-05 |  | 0.0018164 |  | 0.00011511 |  | 0.00019049 |  | -0.00023611 |  | 0 |  | -0.00021586 |  | -0.00090861 |  | -0.00055311 |  | 1.0122e-06 |  | -0.00024284 |  | 0.0001695 |  | 6.958e-06 |  | 0.00035967 |  | 0.00046823 |  | 0.00042001 |  | 0.0001019 |  | 1.1603e-06 |  | 1.0029e-06 |  | 0.00058593 |  | 9.1605e-05 |  | 0.000884 |  | 0.0014023 |  | 0.0020635 |  | -0.00036886 |  | 0.00025381 |  | 2.5561e-06 |  | 0.00019246 |  | 0.00028059 |  | 0.0017779 |  | 0.0016728 |  | 0.011176 |  | 0.00025506 |  | 0.00057587 |  | 0 |  | 0 |  | 0.00053526 |  | 0.00063566 |  | 0.00032632 |  | 0.00043914 |  | 0.0057621
| 0 |  | 0 |  | 0 |  | 0 |  | 0 |  | -2.0441e-05 |  | 7.2852e-05 |  | 6.0994e-05 |  | -0.00017306 |  | -0.00027403 |  | 0 |  | -0.0002133 |  | -0.00017591 |  | -0.00074603 |  | 1.0053e-06 |  | -0.000371 |  | 0.00023281 |  | 2.3296e-05 |  | 5.5837e-05 |  | 0.00035158 |  | -0.00014359 |  | -7.2789e-05 |  | 1.1942e-06 |  | 1.0806e-06 |  | -9.8265e-05 |  | -0.00047523 |  | -5.3201e-05 |  | -0.00060415 |  | 0.0017374 |  | -6.254e-05 |  | -0.00076347 |  | 0 |  | 0.00011942 |  | 0.00032065 |  | 0.0017956 |  | 0.0016583 |  | 0.011097 |  | 0.00025307 |  | 0.00056957 |  | 0 |  | 0 |  | -8.5158e-06 |  | 0.00011525 |  | 0.00061129 |  | 0.00056897 |  | 0.0056787
| 0 |  | 0 |  | 0 |  | 0 |  | 0 |  | -8.9385e-05 |  | -3.1381e-06 |  | 6.0999e-05 |  | -0.00034027 |  | -0.00054092 |  | 0 |  | -0.00028196 |  | -7.6425e-05 |  | -0.00029236 |  | 1.0379e-06 |  | 3.6427e-05 |  | -3.589e-05 |  | 8.2616e-05 |  | -0.00027184 |  | 0.00052391 |  | -0.00024707 |  | 0.00037485 |  | 1.2276e-06 |  | 1.1651e-06 |  | -0.00058229 |  | -0.00077965 |  | -0.00071165 |  | -0.00097048 |  | 0.0020307 |  | -0.00042819 |  | -0.00047131 |  | 0 |  | 0.00010821 |  | 0.0003361 |  | 0.0018596 |  | 0.0016135 |  | 0.011023 |  | 0.00025147 |  | 0.00056858 |  | 0 |  | 0 |  | -0.00068008 |  | 0.0001298 |  | 0.00029707 |  | 8.4917e-06 |  | 0.005596
| 0 |  | 0 |  | 0 |  | 0 |  | 0 |  | -0.00014309 |  | 0.00078316 |  | 0.00010619 |  | -0.0010103 |  | -0.0010355 |  | 0 |  | -0.00025815 |  | -0.00051076 |  | -2.5477e-05 |  | 1.0271e-06 |  | 2.0239e-05 |  | -0.00045943 |  | 6.8103e-05 |  | -0.00030284 |  | -0.00086994 |  | 3.7711e-05 |  | 0.00056656 |  | 1.2907e-06 |  | 1.1717e-06 |  | -6.066e-05 |  | -0.0011083 |  | -0.0011885 |  | -0.0010919 |  | 0.0022968 |  | -0.00065826 |  | -1.3516e-06 |  | 0 |  | 0.00018581 |  | 0.0002778 |  | 0.0019362 |  | 0.001611 |  | 0.010891 |  | 0.00024913 |  | 0.00057275 |  | 0 |  | 0 |  | -0.00088568 |  | 0.00012617 |  | -0.00013467 |  | -5.2168e-05 |  | 0.0064639
| 0 |  | 0 |  | 0 |  | 0 |  | 0 |  | -0.00011537 |  | 0.00032159 |  | 0.00012176 |  | -0.001211 |  | -0.00084342 |  | 0 |  | -0.00017401 |  | -0.0012718 |  | -0.00027054 |  | 9.9454e-07 |  | -0.00013356 |  | -0.00030189 |  | 0.00017894 |  | -0.00036096 |  | -0.0010912 |  | 0.00026007 |  | 0.00035911 |  | 1.3666e-06 |  | 1.0102e-06 |  | -9.2203e-05 |  | -0.0010318 |  | -0.00096869 |  | -0.0012132 |  | 0.002334 |  | 0.00010932 |  | -0.00025027 |  | 0 |  | 0.0002547 |  | 0.00026403 |  | 0.0019734 |  | 0.0016126 |  | 0.010708 |  | 0.0002476 |  | 0.00056647 |  | 0 |  | 0 |  | -0.00030903 |  | -0.00047921 |  | -8.4924e-05 |  | 0.00022202 |  | 0.0070791
| 0 |  | 0 |  | 0 |  | 0 |  | 0 |  | 5.7785e-05 |  | 0.00075857 |  | 5.7726e-05 |  | -0.00053703 |  | -0.00027239 |  | 0 |  | -0.00013014 |  | -9.799e-05 |  | -0.00036881 |  | 9.4573e-07 |  | -0.00013913 |  | 8.7162e-05 |  | 0.00017896 |  | -8.7441e-06 |  | -0.00061168 |  | 0.00020183 |  | 0.00085167 |  | 1.3878e-06 |  | 7.6364e-07 |  | -0.00034334 |  | 1.5442e-05 |  | 0.00021857 |  | 0.00075582 |  | 0.0021746 |  | 0.00028849 |  | 0.00044287 |  | 8.5207e-07 |  | 0.00061233 |  | 0.00028884 |  | 0.0019783 |  | 0.0015577 |  | 0.010579 |  | 0.0002457 |  | 0.00057067 |  | 0 |  | 0 |  | 0.0014758 |  | -9.8269e-05 |  | 1.4558e-05 |  | 0.00042341 |  | 0.0068824
| 0 |  | 0 |  | 0 |  | 0 |  | 0 |  | -8.9751e-05 |  | 0.0011547 |  | 4.2158e-05 |  | -0.00046145 |  | -0.00033841 |  | 0 |  | -0.00018526 |  | 0.00059995 |  | -0.00014316 |  | 9.4844e-07 |  | -9.7135e-05 |  | -0.0008884 |  | 2.9969e-05 |  | 0.00041004 |  | -0.00018679 |  | 0.00029518 |  | -0.00010313 |  | 1.2638e-06 |  | 7.3108e-07 |  | -1.6986e-05 |  | -0.0006287 |  | -0.0012035 |  | 0.0017447 |  | 0.0023146 |  | -0.00048435 |  | 0.00044393 |  | 8.5207e-07 |  | 0.00053941 |  | 0.00030346 |  | 0.0020239 |  | 0.0015568 |  | 0.010547 |  | 0.00024382 |  | 0.00056445 |  | 0 |  | 0 |  | 0.00036623 |  | -6.9155e-05 |  | -0.00027995 |  | 0.0001371 |  | 0.0063268
| 0 |  | 0 |  | 0 |  | 0 |  | 0 |  | -0.00015415 |  | 0.00042951 |  | 5.548e-05 |  | -0.00065367 |  | -0.00042467 |  | 0 |  | -0.00014337 |  | 0.0004198 |  | -0.00010192 |  | 1.0413e-06 |  | -4.0474e-06 |  | -0.00086171 |  | 9.3504e-05 |  | 0.00030543 |  | -0.00021849 |  | -1.6911e-05 |  | -0.00026207 |  | 1.1816e-06 |  | 9.2581e-07 |  | 4.9745e-05 |  | -0.00080495 |  | -0.0011655 |  | 0.00052779 |  | 0.0026119 |  | -0.00053651 |  | 0.00023093 |  | 0 |  | 0.00032263 |  | 0.00029103 |  | 0.0021241 |  | 0.0016488 |  | 0.01048 |  | 0.00024196 |  | 0.00056343 |  | 0 |  | 0 |  | -0.00016669 |  | -8.0078e-05 |  | -0.00052747 |  | 0.00053559 |  | 0.0061358
| 0 |  | 0 |  | 0 |  | 0 |  | 0 |  | -0.0001773 |  | 0.00058779 |  | 5.5484e-05 |  | -0.00074022 |  | -0.00080422 |  | 0 |  | -0.00024234 |  | 0.00045133 |  | -0.00035063 |  | 1.1145e-06 |  | 7.69e-05 |  | -0.00099502 |  | 0.00013348 |  | 9.6212e-05 |  | -0.0014292 |  | -0.00025487 |  | -0.0011708 |  | 1.2085e-06 |  | 9.4508e-07 |  | -0.0005343 |  | -0.001114 |  | -0.00082043 |  | 0.00048045 |  | 0.0026043 |  | -0.00068592 |  | 0.00027567 |  | 0 |  | 8.5718e-05 |  | 0.00024031 |  | 0.0022353 |  | 0.0017219 |  | 0.010334 |  | 0.00024013 |  | 0.00056752 |  | 0 |  | 0 |  | -0.0010452 |  | -4.9743e-05 |  | -4.1251e-05 |  | 0.00053678 |  | 0.006541
| 0 |  | 0 |  | 0 |  | 0 |  | 0 |  | -0.00024735 |  | 0.0004729 |  | 1.9977e-05 |  | -0.0010675 |  | -0.00064819 |  | 0 |  | -0.00039968 |  | 0.00015046 |  | -0.00015531 |  | 1.1511e-06 |  | 0.00025093 |  | -0.00099718 |  | 0.00014054 |  | 4.9721e-05 |  | -0.0011877 |  | -8.7125e-05 |  | -0.0017581 |  | 1.2283e-06 |  | 7.5035e-07 |  | -0.00021766 |  | -0.00090357 |  | -0.00044408 |  | 1.9414e-05 |  | 0.0026043 |  | -0.00041304 |  | 0.00033685 |  | 0 |  | 0.00018484 |  | 0.00016648 |  | 0.0023111 |  | 0.0017872 |  | 0.010246 |  | 0.00023832 |  | 0.00056139 |  | 0 |  | 0 |  | -0.0021635 |  | 6.3094e-05 |  | -0.00048413 |  | 0.00014196 |  | 0.0064964
| 0 |  | 0 |  | 0 |  | 0 |  | 0 |  | -0.00017379 |  | -0.00045917 |  | 1.9977e-05 |  | -0.00046541 |  | -0.0003673 |  | 0 |  | -0.00028696 |  | -6.6734e-05 |  | 0.00017715 |  | 1.0895e-06 |  | 4.2161e-06 |  | -0.00029733 |  | 0.00014054 |  | -0.00024686 |  | 0.00042057 |  | -0.00012733 |  | -0.00075228 |  | 1.1604e-06 |  | 5.889e-07 |  | 0.00052053 |  | -0.00018534 |  | -3.0025e-05 |  | -0.0013358 |  | 0.002563 |  | -0.0003393 |  | 0.00099268 |  | 0 |  | -0.00023627 |  | 0.00010545 |  | 0.0023768 |  | 0.0018139 |  | 0.010196 |  | 0.00023654 |  | 0.00056038 |  | 0 |  | 0 |  | -0.00098196 |  | -3.7614e-05 |  | -0.00067584 |  | -3.3974e-05 |  | 0.0069521
| 0 |  | 0 |  | 0 |  | 0 |  | 0 |  | -2.4489e-05 |  | -0.0014693 |  | 6.9136e-05 |  | -0.00024843 |  | -0.00031035 |  | 0 |  | -0.00029052 |  | -4.8534e-06 |  | -0.00016138 |  | 1.1017e-06 |  | -0.00010523 |  | -0.00055221 |  | 0.00010267 |  | -0.00034934 |  | 0.0012908 |  | -0.00010663 |  | 0.00011163 |  | 1.0795e-06 |  | 7.5766e-07 |  | 0.00011648 |  | -0.00023753 |  | -0.0003925 |  | -0.0012169 |  | 0.0025826 |  | -0.00055818 |  | 0.00087971 |  | 8.5207e-07 |  | -0.00055452 |  | 0.00011595 |  | 0.0024284 |  | 0.0017692 |  | 0.010056 |  | 0.00023477 |  | 0.00056446 |  | 0 |  | 0 |  | 0.00017766 |  | -0.0001274 |  | -0.00057634 |  | 0.00023776 |  | 0.0077689
| 0 |  | 0 |  | 0 |  | 0 |  | 0 |  | 4.0505e-05 |  | -0.00085618 |  | 6.9142e-05 |  | -0.00040192 |  | -0.0001719 |  | 0 |  | -0.00030854 |  | 0.00017958 |  | -0.00041377 |  | 1.1567e-06 |  | 0.00013356 |  | -0.000201 |  | 6.8147e-05 |  | -3.9388e-05 |  | 0.00053747 |  | 4.5512e-05 |  | 0.00050599 |  | 1.1122e-06 |  | 1.1073e-06 |  | 0.00013954 |  | 8.1514e-05 |  | 0.00015206 |  | -5.5816e-05 |  | 0.0025706 |  | -0.00048284 |  | 0.00052551 |  | 8.5212e-07 |  | 0.00041861 |  | 0.00014432 |  | 0.0024746 |  | 0.0017176 |  | 0.0098726 |  | 0.00023337 |  | 0.00055839 |  | 0 |  | 0 |  | 0.00081897 |  | 0.00045624 |  | -0.00020385 |  | 0.00040401 |  | 0.0072953
| 0 |  | 0 |  | 0 |  | 0 |  | 0 |  | -1.6068e-05 |  | 7.5698e-05 |  | 6.53e-05 |  | -0.00019554 |  | -0.0003472 |  | 0 |  | -0.00032988 |  | -0.00057394 |  | -0.0003264 |  | 1.234e-06 |  | 7.2852e-05 |  | 0.00037737 |  | 9.9e-05 |  | 0.00021632 |  | 8.3627e-05 |  | 0.00027178 |  | 0.00063244 |  | 1.1817e-06 |  | 1.1525e-06 |  | 7.4017e-05 |  | -0.00020543 |  | -0.000132 |  | 0.0015022 |  | 0.002573 |  | 6.4447e-06 |  | -0.000402 |  | 0 |  | 0.00062237 |  | 0.00018665 |  | 0.0024921 |  | 0.0017021 |  | 0.0097624 |  | 0.00023132 |  | 0.00056252 |  | 0 |  | 0 |  | 0.00057805 |  | 0.00083607 |  | -2.9122e-05 |  | 0.00014925 |  | 0.0072456
| 0 |  | 0 |  | 0 |  | 0 |  | 0 |  | -0.00011348 |  | 0.0012718 |  | 6.5316e-05 |  | -0.00013954 |  | -0.00048169 |  | 0 |  | -0.00025721 |  | -0.0011408 |  | -0.00050601 |  | 1.2562e-06 |  | -0.00027403 |  | -0.00026694 |  | 0.00019018 |  | 0.00031411 |  | 0.0007584 |  | 0.00029936 |  | 3.1423e-05 |  | 1.2368e-06 |  | 9.4508e-07 |  | -0.00030336 |  | -0.00050531 |  | -0.00061681 |  | 0.00036252 |  | 0.0025344 |  | 6.1061e-05 |  | -0.00055785 |  | 0 |  | 8.6567e-05 |  | 0.0001944 |  | 0.0025091 |  | 0.0016618 |  | 0.0096892 |  | 0.00022996 |  | 0.00055639 |  | 0 |  | 0 |  | -0.00012413 |  | 0.0006007 |  | -0.00069783 |  | 0.00024633 |  | 0.0067423
| 0 |  | 0 |  | 0 |  | 0 |  | 0 |  | -0.00020549 |  | 0.0018306 |  | 0.00010118 |  | -0.00050717 |  | -0.0006177 |  | 0 |  | -0.0001503 |  | -8.7243e-05 |  | -0.00094168 |  | 1.2062e-06 |  | -0.00018213 |  | -0.0012801 |  | 0.00025742 |  | 0.00023956 |  | 0.00047471 |  | 0.00030689 |  | -0.0010185 |  | 1.2568e-06 |  | 8.0292e-07 |  | -0.00047691 |  | -0.0011176 |  | -0.00097994 |  | -0.00074418 |  | 0.0025302 |  | -0.00036411 |  | 0.00096773 |  | 8.5212e-07 |  | -8.9227e-05 |  | 0.00017123 |  | 0.0025125 |  | 0.0016093 |  | 0.0095947 |  | 0.00022795 |  | 0.00055548 |  | 0 |  | 0 |  | -0.00087985 |  | -0.00023057 |  | -0.00021246 |  | 6.917e-05 |  | 0.0062825
| 0 |  | 0 |  | 0 |  | 0 |  | 0 |  | -0.00016528 |  | 0.0001515 |  | 0.00010118 |  | -0.00073995 |  | -0.00060711 |  | 0 |  | -0.00025882 |  | 9.2536e-05 |  | -0.00065162 |  | 1.1587e-06 |  | 0.00022665 |  | -0.0015342 |  | 0.00024783 |  | 0.00014271 |  | 0.0004417 |  | 9.2331e-05 |  | -0.00091009 |  | 1.1887e-06 |  | 8.3549e-07 |  | -0.00077569 |  | -0.001078 |  | -0.0017266 |  | -0.00033491 |  | 0.0025142 |  | -0.00051632 |  | 0.0012901 |  | 8.5212e-07 |  | -1.9575e-05 |  | 0.00012654 |  | 0.0025192 |  | 0.0016446 |  | 0.0095306 |  | 0.00022664 |  | 0.00055962 |  | 0 |  | 0 |  | -0.0013497 |  | -0.00013105 |  | 0.0001893 |  | 0.0001177 |  | 0.0066616
| 0 |  | 0 |  | 0 |  | 0 |  | 0 |  | -0.00010593 |  | -0.00043896 |  | 5.4421e-05 |  | -0.00067548 |  | -0.00056702 |  | 0 |  | -0.00031195 |  | -0.00037984 |  | -9.587e-05 |  | 1.0909e-06 |  | 0.00011738 |  | -0.0016029 |  | 0.00019535 |  | 4.1972e-05 |  | -0.00067458 |  | -0.00013784 |  | -0.00089681 |  | 1.0647e-06 |  | 9.5181e-07 |  | -0.00059008 |  | -0.00080927 |  | -0.0016202 |  | 2.5485e-05 |  | 0.0025116 |  | -0.00054357 |  | -0.0020534 |  | 0 |  | -0.00038414 |  | 0.00011015 |  | 0.0025184 |  | 0.0016445 |  | 0.0095115 |  | 0.00022504 |  | 0.00055357 |  | 0 |  | 0 |  | -0.00067179 |  | 0.00031916 |  | -3.3979e-05 |  | 0.00034708 |  | 0.007216
| 0 |  | 0 |  | 0 |  | 0 |  | 0 |  | -9.6092e-05 |  | -0.00081612 |  | 5.4425e-05 |  | -0.0002992 |  | -0.00060965 |  | 0 |  | -0.00033269 |  | -0.0001699 |  | -0.00074391 |  | 1.0658e-06 |  | 3.6425e-05 |  | -0.0018373 |  | 0.00010469 |  | -0.0002796 |  | -0.0016944 |  | -8.3223e-05 |  | -0.0012439 |  | 1.1143e-06 |  | 9.2589e-07 |  | -0.00017232 |  | -0.00083697 |  | -0.0017476 |  | -0.0005194 |  | 0.0024989 |  | -0.00020706 |  | -0.0033122 |  | 0 |  | -0.00022034 |  | 0.0001497 |  | 0.0025216 |  | 0.0015775 |  | 0.0094121 |  | 0.00022341 |  | 0.00055778 |  | 0 |  | 0 |  | -0.00013266 |  | 7.524e-05 |  | -0.00030581 |  | 0.0004927 |  | 0.0072552
| 0 |  | 0 |  | 0 |  | 0 |  | 0 |  | -8.9118e-05 |  | 0.00055545 |  | 6.22e-05 |  | -0.00056791 |  | -0.00065048 |  | 0 |  | -0.00037456 |  | -0.00051819 |  | -0.00084099 |  | 1.0686e-06 |  | -9.697e-05 |  | -0.0010749 |  | 0.00011366 |  | -0.00017018 |  | -0.00084049 |  | 0.00020182 |  | -0.0010036 |  | 1.3157e-06 |  | 9.1267e-07 |  | 5.5823e-05 |  | -0.00073368 |  | -0.0020099 |  | -0.00020631 |  | 0.0025015 |  | -0.00078496 |  | -0.00079689 |  | 0 |  | 8.1911e-05 |  | 0.00015117 |  | 0.0025175 |  | 0.0015526 |  | 0.0092476 |  | 0.00022183 |  | 0.00055182 |  | 0 |  | 0 |  | -0.00028602 |  | 3.762e-05 |  | -0.00026334 |  | 0.00029004 |  | 0.0066303
| 0 |  | 0 |  | 0 |  | 0 |  | 0 |  | -8.3402e-06 |  | 0.0018822 |  | 6.2215e-05 |  | -0.0012557 |  | -3.6765e-05 |  | 0 |  | -0.00038955 |  | -0.00085361 |  | -4.6117e-05 |  | 1.0807e-06 |  | -7.2856e-05 |  | -0.00046087 |  | 0.00023898 |  | -4.5188e-06 |  | -2.5298e-05 |  | 0.00015864 |  | -0.0002233 |  | 1.4588e-06 |  | 9.3187e-07 |  | -0.00019175 |  | 7.9783e-05 |  | -0.00047613 |  | -1.8906e-05 |  | 0.0025031 |  | -0.00095369 |  | -3.6587e-05 |  | 0 |  | 0.00023509 |  | 0.0001417 |  | 0.002514 |  | 0.0015955 |  | 0.0091293 |  | 0.00022028 |  | 0.00055095 |  | 0 |  | 0 |  | 0.0011246 |  | 0.00057646 |  | 0.00027549 |  | 0.00043932 |  | 0.0062784
| 0 |  | 0 |  | 0 |  | 0 |  | 0 |  | -1.7764e-05 |  | 0.00054067 |  | 6.6633e-05 |  | -0.00061617 |  | 0.00019373 |  | 0 |  | -0.00038559 |  | -0.0012201 |  | 2.0631e-05 |  | 1.0733e-06 |  | 3.2378e-05 |  | -0.00034268 |  | 0.00027742 |  | -0.0002641 |  | -0.0008032 |  | -0.00013004 |  | 8.1311e-05 |  | 1.422e-06 |  | 9.2589e-07 |  | -0.00013228 |  | 0.00047707 |  | -5.6202e-05 |  | 0.00048352 |  | 0.0024485 |  | -0.00044738 |  | 0.0010882 |  | 8.5217e-07 |  | 0.00034785 |  | 0.00016666 |  | 0.0024973 |  | 0.0015793 |  | 0.0090129 |  | 0.00021874 |  | 0.00055511 |  | 0 |  | 0 |  | 0.0010066 |  | 0.00084952 |  | -0.0021408 |  | 0.00048787 |  | 0.0056438
| 0 |  | 0 |  | 0 |  | 0 |  | 0 |  | -0.00015499 |  | -0.00052693 |  | 6.6638e-05 |  | -0.00051643 |  | -0.00056757 |  | 0 |  | -0.00040936 |  | -0.00088718 |  | -9.4665e-05 |  | 1.0754e-06 |  | -0.0001457 |  | -0.0002583 |  | 0.00013456 |  | -8.9759e-05 |  | -0.0013346 |  | -5.2002e-06 |  | -0.00058309 |  | 1.2619e-06 |  | 9.0669e-07 |  | 2.4273e-05 |  | -0.00079272 |  | -0.0017023 |  | 0.00090053 |  | 0.0024719 |  | -6.9352e-05 |  | 0.00066058 |  | 8.5217e-07 |  | 9.234e-05 |  | 0.00013486 |  | 0.0024837 |  | 0.0015414 |  | 0.0088592 |  | 0.00021723 |  | 0.00054928 |  | 0 |  | 0 |  | -0.00050881 |  | 0.00038473 |  | -8.4955e-05 |  | 0.00012136 |  | 0.0061559
| 0 |  | 0 |  | 0 |  | 0 |  | 0 |  | -0.00017973 |  | -0.00056631 |  | 0 |  | -0.00080437 |  | -0.00082352 |  | 0 |  | -0.00034285 |  | 1.2137e-05 |  | -6.4323e-05 |  | 1.238e-06 |  | 5.9022e-05 |  | -0.0005987 |  | 6.5367e-05 |  | -1.278e-05 |  | -0.00078646 |  | 0.00016119 |  | -0.00047872 |  | 1.1583e-06 |  | 8.7404e-07 |  | -0.00017477 |  | -0.00097632 |  | -0.0013577 |  | 0.00033011 |  | 0.0024913 |  | 0.00024984 |  | 0.00013004 |  | 0 |  | 0.0001986 |  | 0.00013429 |  | 0.0024668 |  | 0.0015999 |  | 0.0087494 |  | 0.00021609 |  | 0.00055351 |  | 0 |  | 0 |  | -0.00030065 |  | -3.1555e-05 |  | 0.0026282 |  | 3.641e-06 |  | 0.00679
| 0 |  | 0 |  | 0 |  | 0 |  | 0 |  | -0.00022247 |  | -3.2383e-05 |  | 0 |  | -0.0011968 |  | -0.00088921 |  | 0 |  | -0.00024006 |  | 1.2137e-05 |  | -0.00026459 |  | 1.4056e-06 |  | 7.2851e-05 |  | -0.0014138 |  | 0.00019226 |  | -0.00013237 |  | -0.0022718 |  | 0.00037321 |  | -0.00083745 |  | 1.1421e-06 |  | 8.9339e-07 |  | -0.0005035 |  | -0.00099456 |  | -0.0022075 |  | 0.00032527 |  | 0.0024635 |  | -3.7101e-05 |  | 0.000973 |  | 0 |  | -0.00011322 |  | 0.00015406 |  | 0.0024601 |  | 0.0016257 |  | 0.0087049 |  | 0.00021429 |  | 0.00054767 |  | 0 |  | 0 |  | -0.0015958 |  | -0.00026823 |  | 0.00083813 |  | -0.00032649 |  | 0.006178
| 0 |  | 0 |  | 0 |  | 0 |  | 0 |  | -0.00022114 |  | 0.00062189 |  | 0.00011537 |  | -0.0016922 |  | -0.00093084 |  | 0 |  | -0.00036125 |  | -0.00029372 |  | -0.0007088 |  | 1.4192e-06 |  | -0.00011737 |  | -0.0015941 |  | 0.00015025 |  | -7.0384e-05 |  | -0.0011678 |  | 0.00026008 |  | -0.0017696 |  | 1.1846e-06 |  | 1.0037e-06 |  | -0.00059089 |  | -0.0010443 |  | -0.002882 |  | -7.6463e-05 |  | 0.00244 |  | -0.00011615 |  | -0.00021992 |  | 0 |  | -0.00041147 |  | 0.00011864 |  | 0.0024501 |  | 0.0016145 |  | 0.0086794 |  | 0.00021284 |  | 0.00054696 |  | 0 |  | 0 |  | -0.0019696 |  | 0.00018872 |  | 0.00011652 |  | -0.00022818 |  | 0.0062729
| 0 |  | 0 |  | 0 |  | 0 |  | 0 |  | -0.00021455 |  | 0.0018911 |  | 0.00011538 |  | -0.0012587 |  | -0.0012488 |  | 0 |  | -0.00036223 |  | -0.00095522 |  | -0.00069548 |  | 1.2733e-06 |  | -6.8803e-05 |  | -0.0011567 |  | 0.00011373 |  | 0.00016208 |  | 0.00066197 |  | -8.7125e-05 |  | -0.0018279 |  | 1.1732e-06 |  | 1.12e-06 |  | -0.00050613 |  | -0.0012171 |  | -0.0018488 |  | 0.00025246 |  | 0.0024247 |  | -0.00053735 |  | -0.0012008 |  | 5.6811e-07 |  | 5.747e-06 |  | 0.00014873 |  | 0.0024424 |  | 0.0016799 |  | 0.0086462 |  | 0.00021174 |  | 0.00055125 |  | 0 |  | 0 |  | -0.0016227 |  | 6.7355e-05 |  | -0.0001857 |  | 0.00047943 |  | 0.0070733
| 0 |  | 0 |  | 0 |  | 0 |  | 0 |  | -0.00017578 |  | 0.00079267 |  | 8.0137e-05 |  | -0.00099202 |  | -0.00070683 |  | 0 |  | -0.00036292 |  | -0.00095037 |  | -0.00014808 |  | 1.1113e-06 |  | -0.00022765 |  | -0.00074702 |  | 0.00027375 |  | 0.00030605 |  | 0.00020852 |  | -9.4833e-06 |  | -0.00076345 |  | 1.147e-06 |  | 1.2297e-06 |  | -7.0398e-05 |  | -0.00040385 |  | -0.00089372 |  | 0.00055711 |  | 0.0024643 |  | -0.00075549 |  | -1.9478e-05 |  | 5.6815e-07 |  | 0.00049456 |  | 0.00023557 |  | 0.0024357 |  | 0.0017169 |  | 0.0086448 |  | 0.00021037 |  | 0.00054551 |  | 0 |  | 0 |  | -0.00039195 |  | 1.8206e-05 |  | -0.00023425 |  | 0.00043938 |  | 0.0070959
| 0 |  | 0 |  | 0 |  | 0 |  | 0 |  | -8.576e-05 |  | -5.5116e-05 |  | 8.0138e-05 |  | -0.00067606 |  | -0.00019102 |  | 0 |  | -0.00042968 |  | -0.0006484 |  | -1.9421e-05 |  | 1.0734e-06 |  | -0.00025902 |  | -0.00049615 |  | 0.00022097 |  | 0.00023956 |  | -0.0010822 |  | 0.00031469 |  | 0.00014808 |  | 1.203e-06 |  | 1.3527e-06 |  | 0.00038113 |  | 0.00044955 |  | -0.00051879 |  | 7.04e-05 |  | 0.0026025 |  | 1.6325e-05 |  | 0.00094622 |  | 0 |  | 0.00031863 |  | 0.00025791 |  | 0.002434 |  | 0.0016988 |  | 0.0086297 |  | 0.00020867 |  | 0.00054989 |  | 0 |  | 0 |  | 0.00075482 |  | 0.00046489 |  | -0.00023426 |  | 0.00016629 |  | 0.0059093
| 0 |  | 0 |  | 0 |  | 0 |  | 0 |  | -9.5033e-05 |  | 0.00078118 |  | 0.00011349 |  | -0.00096161 |  | -0.00066028 |  | 0 |  | -0.00050218 |  | -0.00094214 |  | -0.00017843 |  | 1.1046e-06 |  | 0.00012142 |  | -0.0010073 |  | 9.5555e-05 |  | 9.6212e-05 |  | -0.0015284 |  | 0.00015474 |  | -7.1614e-05 |  | 1.2909e-06 |  | 1.3142e-06 |  | 2.1848e-05 |  | -0.00012083 |  | -0.0012118 |  | 0.00047392 |  | 0.0026259 |  | -0.00047286 |  | 0.00023354 |  | 0 |  | -0.00049938 |  | 0.00020155 |  | 0.0024355 |  | 0.0017503 |  | 0.0085314 |  | 0.00020762 |  | 0.00054427 |  | 0 |  | 0 |  | 0.00011444 |  | 0.00013352 |  | 8.8607e-05 |  | 0.00047702 |  | 0.0064355
| 0 |  | 0 |  | 0 |  | 0 |  | 0 |  | -5.4949e-05 |  | 0.00075515 |  | 0.00011349 |  | -0.0011482 |  | -0.00024317 |  | 0 |  | -0.0003192 |  | -0.0011896 |  | -0.00033988 |  | 1.1093e-06 |  | 0.0002226 |  | -0.00073576 |  | 7.5532e-05 |  | 0.0001427 |  | 9.8024e-05 |  | -0.00010273 |  | 0.00021364 |  | 1.2931e-06 |  | 1.1586e-06 |  | -0.00054758 |  | -0.00046755 |  | -0.00083958 |  | 0.0012022 |  | 0.0024795 |  | -0.00070198 |  | 0.0005937 |  | 0 |  | -5.0003e-05 |  | 0.00016717 |  | 0.0024382 |  | 0.001784 |  | 0.0084032 |  | 0.00020632 |  | 0.00054866 |  | 0 |  | 0 |  | 0.00031532 |  | 0.0004382 |  | -0.0004115 |  | 0.00036901 |  | 0.0066853
| 0 |  | 0 |  | 0 |  | 0 |  | 0 |  | -0.00013249 |  | 0.00094019 |  | 6.5413e-05 |  | -0.0012683 |  | -0.00051144 |  | 0 |  | -0.00036155 |  | -0.0011884 |  | 2.1849e-05 |  | 1.1399e-06 |  | -6.0708e-05 |  | -0.00091945 |  | 0.00010482 |  | 0.00021632 |  | 0.00092997 |  | -7.5421e-05 |  | -0.00070646 |  | 1.2216e-06 |  | 8.8017e-07 |  | -0.00070052 |  | -0.0015802 |  | -0.0017111 |  | -2.3063e-05 |  | 0.0024357 |  | -0.00046064 |  | 1.0256e-05 |  | 0 |  | 0.00066325 |  | 0.00015914 |  | 0.00245 |  | 0.0017254 |  | 0.0083045 |  | 0.000205 |  | 0.00054307 |  | 0 |  | 0 |  | -0.001097 |  | 0.00019422 |  | -0.00085455 |  | -9.7108e-05 |  | 0.0060049
| 0 |  | 0 |  | 0 |  | 0 |  | 0 |  | -0.00018324 |  | 0.0012144 |  | 6.5418e-05 |  | -0.0011425 |  | -0.0012144 |  | 0 |  | -0.00051793 |  | -0.0013571 |  | 0.00025006 |  | 1.173e-06 |  | -0.00036678 |  | -0.0010262 |  | 0.00024692 |  | 0.00034236 |  | -0.00017013 |  | -0.00020047 |  | -0.00079632 |  | 1.2824e-06 |  | 7.3785e-07 |  | -0.00026099 |  | -0.0020413 |  | -0.002754 |  | -0.0020867 |  | 0.0024298 |  | -0.00024929 |  | 0.00032257 |  | 0 |  | 0.00010096 |  | 0.00013164 |  | 0.0024643 |  | 0.0016688 |  | 0.0081707 |  | 0.00020372 |  | 0.00054259 |  | 0 |  | 0 |  | -0.0016741 |  | -0.00042608 |  | -9.4684e-05 |  | 5.3412e-05 |  | 0.0071979
| 0 |  | 0 |  | 0 |  | 0 |  | 0 |  | -0.00020395 |  | -9.265e-05 |  | 0.00010776 |  | -0.00052808 |  | -0.0010253 |  | 0 |  | -0.00042955 |  | -0.00055354 |  | -0.00058631 |  | 1.19e-06 |  | -0.00019426 |  | -0.00085089 |  | 0.00019765 |  | 3.0341e-05 |  | -0.00087977 |  | -0.00022756 |  | -0.0012285 |  | 1.4079e-06 |  | 6.4744e-07 |  | -0.00018694 |  | -0.0018062 |  | -0.0026644 |  | -0.0018852 |  | 0.0024456 |  | -0.00030804 |  | 0.00068559 |  | 0 |  | -2.0991e-05 |  | 0.00017958 |  | 0.0024869 |  | 0.0015784 |  | 0.0080278 |  | 0.0002025 |  | 0.00054707 |  | 0 |  | 0 |  | -0.0021794 |  | -0.00038845 |  | 0.00041151 |  | 0.00052805 |  | 0.0071831
| 0 |  | 0 |  | 0 |  | 0 |  | 0 |  | -0.00011355 |  | 0.00025194 |  | 0.00010776 |  | -0.00021883 |  | -0.00029583 |  | 0 |  | -0.00032513 |  | 0.00040666 |  | -0.00043822 |  | 1.2437e-06 |  | 0.00042092 |  | -0.0011361 |  | 0.00011939 |  | -0.00017112 |  | -0.00046061 |  | -0.00014564 |  | -0.00092985 |  | 1.4158e-06 |  | 5.6972e-07 |  | -0.00027191 |  | -0.00050827 |  | -0.0010005 |  | -0.00020879 |  | 0.0025629 |  | -0.00043685 |  | -0.00028073 |  | 5.6815e-07 |  | -3.7916e-05 |  | 0.00026986 |  | 0.0025014 |  | 0.0014547 |  | 0.0079425 |  | 0.00020154 |  | 0.00054161 |  | 0 |  | 0 |  | -0.0006502 |  | -0.00022579 |  | -5.0984e-05 |  | 0.00060695 |  | 0.0066238
| 0 |  | 0 |  | 0 |  | 0 |  | 0 |  | 6.8223e-06 |  | 0.0012249 |  | 9.8157e-05 |  | -0.00045252 |  | -0.00030168 |  | 0 |  | -0.00035734 |  | 0.00049856 |  | -0.00045161 |  | 1.1541e-06 |  | 0.00018618 |  | -0.00133 |  | 0.00012123 |  | -7.4263e-05 |  | -0.00037345 |  | -0.00020806 |  | -0.00033628 |  | 1.3073e-06 |  | 8.4161e-07 |  | -0.0002598 |  | 3.1369e-05 |  | -0.00014967 |  | 0.00053902 |  | 0.002588 |  | -0.00037785 |  | -3.1408e-05 |  | 5.6818e-07 |  | 0.00019843 |  | 0.0003482 |  | 0.0025198 |  | 0.0014409 |  | 0.0079224 |  | 0.00020007 |  | 0.0005462 |  | 0 |  | 0 |  | 0.0014063 |  | -0.00015661 |  | -0.0005985 |  | 0.00035813 |  | 0.0071292
| 0 |  | 0 |  | 0 |  | 0 |  | 0 |  | -7.3439e-05 |  | 0.00072628 |  | 9.8165e-05 |  | -0.00038407 |  | -0.00097442 |  | 0 |  | -0.00027429 |  | 1.8848e-05 |  | -0.0012759 |  | 1.0042e-06 |  | -0.00040473 |  | -0.001176 |  | 0.0001668 |  | -0.00015 |  | 0.00053815 |  | -0.00023704 |  | -0.0012281 |  | 1.1903e-06 |  | 1.1786e-06 |  | -3.6419e-05 |  | -0.00053076 |  | -0.00030069 |  | -0.00056206 |  | 0.0025376 |  | -0.00056532 |  | -4.904e-05 |  | 0 |  | 0.00044384 |  | 0.00036967 |  | 0.0025216 |  | 0.001477 |  | 0.0078169 |  | 0.00019915 |  | 0.00054086 |  | 0 |  | 0 |  | -3.6529e-05 |  | -0.00012989 |  | -0.00076964 |  | 0.00061183 |  | 0.006486
| 0 |  | 0 |  | 0 |  | 0 |  | 0 |  | -0.00020799 |  | -0.00018654 |  | 0.0001155 |  | -0.00028078 |  | -0.0010328 |  | 0 |  | -0.00027269 |  | -0.00037288 |  | -0.0012565 |  | 8.6527e-07 |  | -0.00043305 |  | -0.00072368 |  | 0.00023035 |  | -7.4258e-05 |  | 0.00017043 |  | -0.00011833 |  | -0.0014916 |  | 1.1904e-06 |  | 1.3209e-06 |  | 3.1564e-05 |  | -0.0010125 |  | -0.0008116 |  | -0.0026465 |  | 0.0025273 |  | -0.00026644 |  | 0.00047274 |  | 0 |  | 0.00037943 |  | 0.00033358 |  | 0.0025248 |  | 0.0014659 |  | 0.007653 |  | 0.00019774 |  | 0.00054544 |  | 0 |  | 0 |  | -0.0018898 |  | -0.00057301 |  | -7.1626e-05 |  | 0.00043825 |  | 0.0060985
| 0 |  | 0 |  | 0 |  | 0 |  | 0 |  | -0.00026831 |  | -0.00088576 |  | 0.00011551 |  | -0.00095477 |  | -0.00049131 |  | 0 |  | -0.00043834 |  | -0.00016754 |  | -0.00086319 |  | 8.4832e-07 |  | -4.8563e-05 |  | -0.0007509 |  | 0.00017711 |  | -3.164e-05 |  | -0.00048603 |  | -0.00012223 |  | -0.001713 |  | 1.1741e-06 |  | 1.1461e-06 |  | 0.00012019 |  | -0.0013474 |  | -0.0013554 |  | -0.0011206 |  | 0.002572 |  | 0.00017225 |  | 0.001406 |  | 5.6818e-07 |  | 0.00016018 |  | 0.00031553 |  | 0.002513 |  | 0.0014908 |  | 0.0075765 |  | 0.00019687 |  | 0.00054023 |  | 0 |  | 0 |  | -0.0018058 |  | -0.00048805 |  | -0.0001639 |  | -0.00011412 |  | 0.0066424
| 0 |  | 0 |  | 0 |  | 0 |  | 0 |  | -0.00015362 |  | -0.00024097 |  | 0.00011102 |  | -0.0012064 |  | -6.3182e-05 |  | 0 |  | -0.00044346 |  | -0.00012748 |  | -0.00062402 |  | 9.5207e-07 |  | 0.00027521 |  | -0.0013163 |  | 0.00010264 |  | 0.00013883 |  | 0.00017228 |  | -0.00028218 |  | -0.0020008 |  | 1.1457e-06 |  | 1.1328e-06 |  | -0.00014204 |  | -0.00098836 |  | -0.0012772 |  | 0.0006483 |  | 0.0025787 |  | 0.00043523 |  | -0.00072031 |  | 1.4204e-06 |  | -0.00019961 |  | 0.00028372 |  | 0.0025046 |  | 0.0015759 |  | 0.0075738 |  | 0.0001955 |  | 0.00054493 |  | 0 |  | 0 |  | 2.4355e-05 |  | 0.00048072 |  | -0.00017968 |  | 3.885e-05 |  | 0.0070428
| 0 |  | 0 |  | 0 |  | 0 |  | 0 |  | -0.00011939 |  | -0.00012428 |  | 0.00011103 |  | -0.00033308 |  | -0.00015236 |  | 0 |  | -0.00042752 |  | -0.00014326 |  | -0.00085887 |  | 1.0043e-06 |  | 0.00012648 |  | -0.001522 |  | 0.00019956 |  | 5.9863e-05 |  | 7.5318e-05 |  | -0.00024517 |  | -0.0012711 |  | 1.1273e-06 |  | 1.301e-06 |  | -0.00058517 |  | -0.00055141 |  | -0.0014572 |  | 0.00059124 |  | 0.0026242 |  | -2.6767e-05 |  | 0.00067501 |  | 8.5227e-07 |  | -7.2251e-05 |  | 0.00018055 |  | 0.0024852 |  | 0.0015862 |  | 0.0075693 |  | 0.00019468 |  | 0.00053973 |  | 0 |  | 0 |  | 0.00041769 |  | 3.0122e-05 |  | 0.00029259 |  | 9.7124e-05 |  | 0.0071958
| 0 |  | 0 |  | 0 |  | 0 |  | 0 |  | -6.8314e-05 |  | 1.0991e-05 |  | 6.1218e-05 |  | 4.5233e-05 |  | -0.00014829 |  | 0 |  | -0.00025806 |  | -0.0012165 |  | -0.00039998 |  | 1.0992e-06 |  | -0.00020641 |  | -0.00084578 |  | 0.00022146 |  | -0.00035708 |  | 1.5045e-05 |  | -8.7125e-05 |  | -0.00018576 |  | 1.1882e-06 |  | 1.3721e-06 |  | -0.00015905 |  | -7.6877e-05 |  | -0.00046826 |  | 0.0017556 |  | 0.0026158 |  | 0.0001822 |  | 0.0032747 |  | 8.5232e-07 |  | 0.00038683 |  | 9.4866e-05 |  | 0.0024717 |  | 0.0015218 |  | 0.007489 |  | 0.00019366 |  | 0.00054455 |  | 0 |  | 0 |  | 0.00059185 |  | -0.00026971 |  | -0.00022704 |  | 0.00042926 |  | 0.0069659
| 0 |  | 0 |  | 0 |  | 0 |  | 0 |  | -4.7682e-05 |  | 0.00058676 |  | 6.1223e-05 |  | -0.00052584 |  | -0.00021885 |  | 0 |  | -0.000182 |  | -0.0013283 |  | -0.00028745 |  | 1.2362e-06 |  | -0.00043711 |  | -0.00096 |  | 5.0715e-05 |  | -0.00027184 |  | -0.00074392 |  | -0.00014174 |  | -0.00065014 |  | 1.2442e-06 |  | 1.2365e-06 |  | -4.3709e-05 |  | -0.00016957 |  | 0.00022192 |  | 0.0022183 |  | 0.0024827 |  | 3.1632e-05 |  | 0.0010636 |  | 8.5227e-07 |  | 0.00018803 |  | 0.00010175 |  | 0.0024768 |  | 0.001521 |  | 0.0073953 |  | 0.00019261 |  | 0.00053948 |  | 0 |  | 0 |  | 0.00094383 |  | 0.00045288 |  | -0.00022705 |  | 0.00071825 |  | 0.0074194
| 0 |  | 0 |  | 0 |  | 0 |  | 0 |  | -2.3382e-05 |  | -0.00018478 |  | 3.5623e-05 |  | -0.00043252 |  | -0.00029668 |  | 0 |  | -0.00030806 |  | -0.00095675 |  | -0.00089574 |  | 1.3169e-06 |  | -0.00049377 |  | -0.00011309 |  | 5.4363e-05 |  | 0.00013883 |  | -0.00010036 |  | -0.0003407 |  | -0.00065014 |  | 1.2116e-06 |  | 1.1135e-06 |  | -0.00010806 |  | -0.00022881 |  | -2.1164e-05 |  | 0.00083534 |  | 0.0024498 |  | -0.00034591 |  | -0.0010838 |  | 0 |  | -0.00012607 |  | 0.00010502 |  | 0.0024937 |  | 0.0015579 |  | 0.0072655 |  | 0.00019163 |  | 0.00054435 |  | 0 |  | 0 |  | 0.0010857 |  | 0.0012688 |  | 4.8566e-05 |  | 0.00048687 |  | 0.0070834
| 0 |  | 0 |  | 0 |  | 0 |  | 0 |  | -7.0373e-05 |  | 0.00023014 |  | 3.5626e-05 |  | -0.00063309 |  | -0.00055826 |  | 0 |  | -0.00032684 |  | -0.00041038 |  | -0.00033632 |  | 1.26e-06 |  | -0.00029141 |  | 0.00040687 |  | 9.5684e-05 |  | 0.00019695 |  | 0.0012206 |  | -0.00018076 |  | -0.00039703 |  | 1.1196e-06 |  | 1.1648e-06 |  | -4.7352e-05 |  | -0.00071323 |  | -0.00075374 |  | 0.00021248 |  | 0.0024709 |  | -0.00025305 |  | -0.0013256 |  | 5.6821e-07 |  | -0.00025028 |  | 0.00012394 |  | 0.002513 |  | 0.0015209 |  | 0.0071495 |  | 0.00019064 |  | 0.00053933 |  | 0 |  | 0 |  | 0.00033913 |  | 0.001287 |  | 0.00055244 |  | -2.914e-05 |  | 0.006217
| 0 |  | 0 |  | 0 |  | 0 |  | 0 |  | -0.00023892 |  | 0.00048298 |  | 8.0269e-05 |  | -0.0010038 |  | -0.0013571 |  | 0 |  | -0.00036315 |  | 0.00084408 |  | -0.00027684 |  | 1.1555e-06 |  | -0.00012648 |  | -0.00085386 |  | 0.00012288 |  | 0.00040291 |  | 0.00045228 |  | 0.00014494 |  | -0.0013587 |  | 1.0599e-06 |  | 1.1846e-06 |  | -0.00062896 |  | -0.001164 |  | -0.0018538 |  | -0.00077587 |  | 0.0024574 |  | -0.00071751 |  | 0.00054623 |  | 5.6821e-07 |  | -0.00037684 |  | 0.00019394 |  | 0.0025139 |  | 0.0014968 |  | 0.007033 |  | 0.00018971 |  | 0.00053939 |  | 0 |  | 0 |  | -0.0012983 |  | 0.00054518 |  | 0.00055246 |  | -0.00018334 |  | 0.0062015
| 0 |  | 0 |  | 0 |  | 0 |  | 0 |  | -0.00013723 |  | -0.00039474 |  | 8.0269e-05 |  | -0.00092204 |  | -0.0010793 |  | 0 |  | -0.00047984 |  | 9.4392e-05 |  | -0.00048206 |  | 1.0423e-06 |  | -0.0001538 |  | -0.0012689 |  | 0.00017017 |  | 0.00010784 |  | 5.628e-05 |  | 0.00029908 |  | -0.0011851 |  | 1.1393e-06 |  | 1.2365e-06 |  | -0.00054641 |  | -0.00071896 |  | -0.0019947 |  | -0.0011863 |  | 0.0024505 |  | -0.00069624 |  | 0.0013225 |  | 0 |  | 0.00068991 |  | 0.00023264 |  | 0.0025179 |  | 0.001484 |  | 0.0069509 |  | 0.00018907 |  | 0.00054439 |  | 0 |  | 0 |  | -0.00093295 |  | 5.4641e-05 |  | -0.00043592 |  | 0.00030113 |  | 0.00663
| 0 |  | 0 |  | 0 |  | 0 |  | 0 |  | -7.7148e-05 |  | 0.00099801 |  | 0.0001246 |  | -0.0012122 |  | -0.00064962 |  | 0 |  | -0.0003387 |  | -0.00044373 |  | -0.00027928 |  | 9.5079e-07 |  | 0.00014166 |  | -0.0012616 |  | 0.00015928 |  | 1.4851e-05 |  | -0.00066279 |  | 0.00019375 |  | -0.00065448 |  | 1.199e-06 |  | 1.1714e-06 |  | -0.00054156 |  | -0.00073689 |  | -0.0015125 |  | 0.000481 |  | 0.0024802 |  | 0.0001276 |  | 0.0014516 |  | 8.5232e-07 |  | -7.9221e-05 |  | 0.00018523 |  | 0.0025113 |  | 0.0014547 |  | 0.0069032 |  | 0.00018789 |  | 0.00053951 |  | 0 |  | 0 |  | -0.00034226 |  | -4.857e-06 |  | 0.000266 |  | 0.00016999 |  | 0.0074318
| 0 |  | 0 |  | 0 |  | 0 |  | 0 |  | -0.00014738 |  | 0.0016183 |  | 0.00012461 |  | -0.001298 |  | -0.00073483 |  | 0 |  | -0.00020565 |  | -0.00028656 |  | 9.5926e-05 |  | 9.8402e-07 |  | 0.00017808 |  | -0.00094738 |  | 0.00019397 |  | 0.00020082 |  | -0.001209 |  | 0.00018596 |  | -0.00097504 |  | 1.2316e-06 |  | 1.1781e-06 |  | -0.00083055 |  | -0.0010955 |  | -0.0015566 |  | 2.3254e-06 |  | 0.0024817 |  | 0.00025786 |  | -0.00027726 |  | 8.5232e-07 |  | -0.0011782 |  | 0.00014827 |  | 0.0025078 |  | 0.0013937 |  | 0.0068275 |  | 0.00018733 |  | 0.00054465 |  | 0 |  | 0 |  | -0.000866 |  | 0.0003157 |  | 0.0010771 |  | 7.4069e-05 |  | 0.0075726
| 0 |  | 0 |  | 0 |  | 0 |  | 0 |  | -8.5315e-05 |  | 0.00084758 |  | 0.0001214 |  | -0.00066893 |  | -0.00085886 |  | 0 |  | -0.0003153 |  | -0.0009253 |  | 0.00022222 |  | 1.0884e-06 |  | -0.00020659 |  | -0.001503 |  | 0.00013032 |  | -6.9281e-05 |  | -0.0010341 |  | 0.0005635 |  | -0.00056829 |  | 1.2655e-06 |  | 1.1846e-06 |  | -0.00056101 |  | -0.0013032 |  | -0.00139 |  | -0.0028381 |  | 0.0024616 |  | -0.0003294 |  | -0.0012936 |  | 0 |  | -0.0003326 |  | 0.00012295 |  | 0.0024995 |  | 0.0013533 |  | 0.0067233 |  | 0.00018623 |  | 0.0005399 |  | 0 |  | 0 |  | -0.00058345 |  | 0.00049786 |  | -0.0022683 |  | 0.00012629 |  | 0.0077699
| 0 |  | 0 |  | 0 |  | 0 |  | 0 |  | -8.0759e-05 |  | 0.001416 |  | 0.00012141 |  | -0.0007896 |  | -0.00083486 |  | 0 |  | -0.00037989 |  | -0.00072737 |  | -0.00035336 |  | 1.2173e-06 |  | 9.309e-05 |  | -0.0015988 |  | 0.00011748 |  | -6.651e-05 |  | -0.00067913 |  | 0.00038881 |  | -0.00016757 |  | 1.2791e-06 |  | 1.0232e-06 |  | -0.00040436 |  | -0.0012531 |  | -0.00082612 |  | -0.0011499 |  | 0.0024497 |  | -0.00027207 |  | -3.4695e-05 |  | 0 |  | 0.00069253 |  | 0.00010747 |  | 0.0024969 |  | 0.0013438 |  | 0.0067175 |  | 0.0001857 |  | 0.00054505 |  | 0 |  | 0 |  | -0.00022412 |  | 0.00020643 |  | 0.00010564 |  | 0.00034729 |  | 0.0072335
| 0 |  | 0 |  | 0 |  | 0 |  | 0 |  | -4.2407e-05 |  | -0.00019095 |  | 5.4587e-05 |  | -0.0010395 |  | -0.00055194 |  | 0 |  | -0.00035429 |  | -0.00046145 |  | -0.00061325 |  | 1.1746e-06 |  | 0.00019428 |  | 0.00016382 |  | 0.00019209 |  | -0.00014012 |  | 0.00025229 |  | 6.5015e-06 |  | 0.0002198 |  | 1.2748e-06 |  | 8.2905e-07 |  | -0.00020158 |  | -0.00035863 |  | -0.00056789 |  | 0.0019685 |  | 0.0024716 |  | 0.00016338 |  | 0.00025195 |  | 8.5237e-07 |  | 0.00037682 |  | 0.000121 |  | 0.0024943 |  | 0.0013224 |  | 0.0067571 |  | 0.00018491 |  | 0.00054043 |  | 0 |  | 0 |  | 0.001318 |  | 0.0001858 |  | 0.0026449 |  | 0.00089777 |  | 0.0068305
| 0 |  | 0 |  | 0 |  | 0 |  | 0 |  | -8.6384e-06 |  | -0.00065276 |  | 5.4595e-05 |  | -0.00048881 |  | -0.00065899 |  | 0 |  | -0.00025017 |  | -0.0013953 |  | -0.00039588 |  | 1.1088e-06 |  | -6.4756e-05 |  | 0.00040361 |  | 8.1604e-05 |  | 0.00011946 |  | 9.5301e-05 |  | 0.00022106 |  | -0.00023793 |  | 1.233e-06 |  | 7.2534e-07 |  | -0.00020644 |  | -0.00021501 |  | 0.00035532 |  | 0.00077111 |  | 0.0025122 |  | 0.00058413 |  | -0.001288 |  | 8.5237e-07 |  | 0.00032158 |  | 0.00017173 |  | 0.0024962 |  | 0.0013464 |  | 0.006728 |  | 0.00018393 |  | 0.00054573 |  | 0 |  | 0 |  | 0.00172 |  | 0.00085126 |  | 0.00046874 |  | 0.00081155 |  | 0.0070875
| 0 |  | 0 |  | 0 |  | 0 |  | 0 |  | -7.1581e-05 |  | 0.00054871 |  | 9.382e-05 |  | -0.00044759 |  | -0.00076975 |  | 0 |  | -0.00026755 |  | -0.0020244 |  | -0.00052098 |  | 1.1054e-06 |  | 0.00011383 |  | -0.00046275 |  | 0.00014908 |  | 0.0004029 |  | 7.1733e-05 |  | 0.00035218 |  | -0.00051118 |  | 1.233e-06 |  | 8.0312e-07 |  | -0.00039589 |  | -0.0011907 |  | -0.00063566 |  | 0.00069221 |  | 0.0025348 |  | -9.159e-05 |  | -0.0013014 |  | 2.5571e-06 |  | 0.00035835 |  | 0.00023734 |  | 0.0025045 |  | 0.0014246 |  | 0.0066499 |  | 0.00018349 |  | 0.00054112 |  | 0 |  | 0 |  | -0.0004763 |  | 0.00046269 |  | 0.00043233 |  | 0.00053555 |  | 0.0067625
| 0 |  | 0 |  | 0 |  | 0 |  | 0 |  | -0.00012675 |  | 0.00072446 |  | 9.3827e-05 |  | -0.0011195 |  | -0.00079309 |  | 0 |  | -0.00027014 |  | -0.0013091 |  | -0.00062542 |  | 1.0654e-06 |  | 0.00023475 |  | -0.0011789 |  | 0.00031426 |  | 0.00021244 |  | -4.1091e-05 |  | 0.000342 |  | -0.00033639 |  | 1.2415e-06 |  | 8.0312e-07 |  | -0.00047362 |  | -0.0014819 |  | -0.0023953 |  | 0.0002595 |  | 0.002619 |  | -0.00057902 |  | -0.00046706 |  | 2.5571e-06 |  | 5.4494e-05 |  | 0.00027519 |  | 0.0025104 |  | 0.0014857 |  | 0.0065618 |  | 0.00018281 |  | 0.00054656 |  | 0 |  | 0 |  | -0.0015816 |  | -2.4288e-06 |  | -6.1934e-05 |  | 0.00074686 |  | 0.0071206
| 0 |  | 0 |  | 0 |  | 0 |  | 0 |  | -7.7145e-05 |  | 0.00052554 |  | 8.805e-05 |  | -0.0013148 |  | -0.00033449 |  | 0 |  | -0.00041505 |  | -0.0012667 |  | -0.00072867 |  | 1.0241e-06 |  | -4.0474e-05 |  | -0.0012919 |  | 0.00029436 |  | -3.1633e-05 |  | -0.00074083 |  | 0.00028738 |  | 0.00045906 |  | 1.2757e-06 |  | 7.6396e-07 |  | -0.00044206 |  | -0.00074714 |  | -0.0014211 |  | 0.00031416 |  | 0.002614 |  | -5.8522e-05 |  | -0.0009219 |  | 8.5237e-07 |  | 0.0008516 |  | 0.00028287 |  | 0.0025196 |  | 0.0015296 |  | 0.006451 |  | 0.00018215 |  | 0.00054207 |  | 0 |  | 0 |  | -0.00017581 |  | -0.00016759 |  | -8.1368e-05 |  | 0.00056472 |  | 0.0070781
| 0 |  | 0 |  | 0 |  | 0 |  | 0 |  | -5.5182e-05 |  | 0.00075833 |  | 8.8057e-05 |  | -0.00048805 |  | -0.00018696 |  | 0 |  | -0.00039386 |  | -0.0015132 |  | -0.00057808 |  | 9.9623e-07 |  | -0.00022261 |  | -7.4248e-05 |  | 0.00025839 |  | 6.1357e-05 |  | -0.00054365 |  | 0.00019376 |  | 0.0006133 |  | 1.35e-06 |  | 7.7054e-07 |  | -0.0002016 |  | 0.00041829 |  | 0.00027201 |  | 0.0013796 |  | 0.0026005 |  | 0.00040853 |  | -0.0012245 |  | 8.5237e-07 |  | 0.0011365 |  | 0.00023988 |  | 0.0025104 |  | 0.0016328 |  | 0.0063505 |  | 0.00018183 |  | 0.00054757 |  | 0 |  | 0 |  | 0.00015962 |  | 0.00030726 |  | -0.00017367 |  | 0.0010432 |  | 0.0074353
| 0 |  | 0 |  | 0 |  | 0 |  | 0 |  | -0.00027258 |  | 0.00088254 |  | 6.1309e-05 |  | -0.00028525 |  | -0.00045326 |  | 0 |  | -0.00037835 |  | -0.0015558 |  | -0.00044086 |  | 1.0946e-06 |  | -4.6375e-05 |  | 4.359e-05 |  | 0.00020893 |  | 0.00010023 |  | -0.00043145 |  | 3.9277e-05 |  | -0.001761 |  | 1.3833e-06 |  | 9.5204e-07 |  | -0.00026962 |  | 0.00015066 |  | 5.1302e-05 |  | 0.00065219 |  | 0.0026138 |  | -0.00038108 |  | -0.00092562 |  | 0 |  | 5.1428e-05 |  | 0.00020603 |  | 0.002506 |  | 0.0016388 |  | 0.0063506 |  | 0.00018099 |  | 0.00054313 |  | 0 |  | 0 |  | -0.0032821 |  | 0.0005611 |  | 0.00018218 |  | 0.00083679 |  | 0.0076928
| 0 |  | 0 |  | 0 |  | 0 |  | 0 |  | -0.00028542 |  | 0.00066424 |  | 6.1314e-05 |  | -0.0011725 |  | -0.00028823 |  | 0 |  | -0.00036117 |  | -0.00077121 |  | -0.0010078 |  | 1.2249e-06 |  | -9.7135e-05 |  | -0.0010661 |  | 0.00014299 |  | -5.8761e-05 |  | -0.00024052 |  | -3.6417e-05 |  | -0.0012619 |  | 1.3203e-06 |  | 9.5811e-07 |  | -0.00090276 |  | -0.00086754 |  | -0.001283 |  | 0.0017185 |  | 0.002571 |  | -0.00068495 |  | -0.00026097 |  | 0 |  | -0.00053641 |  | 0.00018368 |  | 0.0024952 |  | 0.0015545 |  | 0.0063158 |  | 0.00018045 |  | 0.00054878 |  | 0 |  | 0 |  | -0.0023915 |  | 0.00050159 |  | -7.7728e-05 |  | 0.00041657 |  | 0.0082062
| 0 |  | 0 |  | 0 |  | 0 |  | 0 |  | -6.1479e-05 |  | 0.0012695 |  | 5.9089e-05 |  | -0.0014775 |  | -0.00041377 |  | 0 |  | -0.00018721 |  | 2.0647e-05 |  | -0.0010273 |  | 1.2105e-06 |  | -0.00010523 |  | -0.00085648 |  | 0.00022723 |  | 7.6841e-05 |  | 0.00056051 |  | 0.00012744 |  | 0.00037651 |  | 1.1713e-06 |  | 9.4473e-07 |  | -0.00028338 |  | -0.00052264 |  | -0.0011001 |  | 0.0015668 |  | 0.0025685 |  | -0.00014387 |  | 0.00061748 |  | 0 |  | 0.00027146 |  | 0.00018022 |  | 0.0024943 |  | 0.0015185 |  | 0.0062558 |  | 0.00018021 |  | 0.00054945 |  | 0 |  | 0 |  | 0.0011016 |  | 0.00060242 |  | -0.0003753 |  | 0.00093156 |  | 0.0075201
| 0 |  | 0 |  | 0 |  | 0 |  | 0 |  | -3.4692e-05 |  | 0.00091836 |  | 5.9093e-05 |  | -0.0006554 |  | -0.00065118 |  | 0 |  | -0.00025006 |  | -0.00046031 |  | -0.00051983 |  | 1.0926e-06 |  | -0.00012547 |  | -0.00021343 |  | 0.00016397 |  | 9.6214e-05 |  | 8.7328e-05 |  | 2.6008e-05 |  | -0.00082832 |  | 1.036e-06 |  | 9.7074e-07 |  | 0.00044453 |  | -0.00042429 |  | 0.00015211 |  | 2.0647e-05 |  | 0.0025978 |  | -0.00046899 |  | 0.0011109 |  | 0 |  | 0.00034567 |  | 0.00015442 |  | 0.0024942 |  | 0.0014711 |  | 0.0061651 |  | 0.00017948 |  | 0.00054513 |  | 0 |  | 0 |  | 0.0010517 |  | 0.00055626 |  | -7.0444e-05 |  | 0.00052226 |  | 0.0069617
| 0 |  | 0 |  | 0 |  | 0 |  | 0 |  | -6.5308e-05 |  | -8.0017e-05 |  | 8.9384e-05 |  | -4.965e-05 |  | -0.00046241 |  | 0 |  | -0.00041829 |  | -0.00085143 |  | -0.00082957 |  | 9.6647e-07 |  | -0.00031619 |  | -0.00061695 |  | 9.4528e-05 |  | 0.0001204 |  | -0.0011352 |  | -5.0118e-05 |  | -0.00050406 |  | 1.0509e-06 |  | 9.7739e-07 |  | -8.988e-05 |  | -0.0006537 |  | 0.00093687 |  | 0.00022106 |  | 0.002587 |  | -0.00073244 |  | -0.0005106 |  | 0 |  | -0.00015824 |  | 0.00014167 |  | 0.0024943 |  | 0.0014178 |  | 0.0060836 |  | 0.00017931 |  | 0.00055093 |  | 0 |  | 0 |  | 0.0006226 |  | 0.00077491 |  | -0.00018826 |  | -8.5022e-06 |  | 0.008678
| 0 |  | 0 |  | 0 |  | 0 |  | 0 |  | -5.7702e-05 |  | -0.00046676 |  | 8.9391e-05 |  | -0.00039519 |  | -5.9055e-05 |  | 0 |  | -0.00043348 |  | -0.00011782 |  | -0.00069232 |  | 9.5087e-07 |  | -0.00019832 |  | -0.00064396 |  | 0.00029647 |  | -0.00018274 |  | -0.00047273 |  | 2.6009e-06 |  | 0.00055993 |  | 1.1012e-06 |  | 9.3218e-07 |  | 3.5223e-05 |  | -0.00087949 |  | -0.00073595 |  | -0.0011818 |  | 0.002538 |  | 9.6143e-05 |  | -0.00025952 |  | 0 |  | -0.00014509 |  | 0.0001305 |  | 0.0025035 |  | 0.0014738 |  | 0.0060074 |  | 0.00017891 |  | 0.00054673 |  | 0 |  | 0 |  | -1.2185e-05 |  | 8.8666e-05 |  | -0.00040811 |  | 0.00012267 |  | 0.0083924
| 0 |  | 0 |  | 0 |  | 0 |  | 0 |  | -7.5879e-05 |  | 0.00029413 |  | 2.2306e-05 |  | -0.00020954 |  | 4.2968e-05 |  | 0 |  | -0.00034654 |  | -0.0002162 |  | -0.00047612 |  | 9.5426e-07 |  | -2.0237e-05 |  | -0.00023207 |  | 0.00023635 |  | -0.00020599 |  | 0.00029375 |  | 0.00025227 |  | -0.00027571 |  | 1.0948e-06 |  | 9.0026e-07 |  | 0.00028057 |  | -0.00085568 |  | -0.0017786 |  | -0.0039778 |  | 0.0025314 |  | -0.0003018 |  | 0.0017001 |  | 0 |  | -0.00011082 |  | 0.00010186 |  | 0.0025104 |  | 0.0015072 |  | 0.0059775 |  | 0.00017827 |  | 0.0005526 |  | 0 |  | 0 |  | -0.00062506 |  | 0.00062916 |  | -0.00044576 |  | -6.8018e-05 |  | 0.0066704
| 0 |  | 0 |  | 0 |  | 0 |  | 0 |  | -8.6756e-05 |  | 0.00076108 |  | 2.2308e-05 |  | -0.00050538 |  | -0.00054541 |  | 0 |  | -0.00021981 |  | -0.0017418 |  | -0.00040326 |  | 9.8207e-07 |  | 1.2142e-05 |  | -0.00016957 |  | 0.00016497 |  | 0.00018532 |  | 0.00051465 |  | 0.00033419 |  | -0.0012887 |  | 1.0431e-06 |  | 1.1915e-06 |  | 0.0003814 |  | -0.00062424 |  | -0.0012938 |  | -0.0028739 |  | 0.0025195 |  | -0.00067781 |  | -0.00067767 |  | 0 |  | -0.00030629 |  | 1.1573e-05 |  | 0.0025203 |  | 0.0014608 |  | 0.0059517 |  | 0.00017823 |  | 0.00054842 |  | 0 |  | 0 |  | -0.00069333 |  | 0.0010507 |  | -0.00036804 |  | -0.00012147 |  | 0.0070691
| 0 |  | 0 |  | 0 |  | 0 |  | 0 |  | -9.1796e-05 |  | 0.00042745 |  | 8.4916e-05 |  | -0.0012284 |  | -0.00048394 |  | 0 |  | -0.00036646 |  | -0.001533 |  | -0.00053325 |  | 1.0689e-06 |  | 2.9513e-05 |  | -5.3912e-05 |  | 0.00023995 |  | 0.00018094 |  | 0.00067944 |  | 0.00011242 |  | -0.00079806 |  | 9.8421e-07 |  | 1.3657e-06 |  | -0.00033283 |  | -0.00096309 |  | -0.00099629 |  | -0.00017856 |  | 0.002538 |  | -0.00051768 |  | -0.0019435 |  | 8.5247e-07 |  | -0.00022136 |  | 5.7904e-05 |  | 0.0025153 |  | 0.0014334 |  | 0.005932 |  | 0.00017795 |  | 0.00055444 |  | 0 |  | 0 |  | 1.3404e-05 |  | 4.3729e-05 |  | 9.4747e-05 |  | 2.1865e-05 |  | 0.007893
| 0 |  | 0 |  | 0 |  | 0 |  | 0 |  | -2.8026e-05 |  | -0.00025079 |  | 8.4922e-05 |  | -0.0013472 |  | 0.00010408 |  | 0 |  | -0.00047751 |  | -0.00063164 |  | -0.0011118 |  | 1.1645e-06 |  | -0.00025498 |  | -0.00038427 |  | 0.00013433 |  | 6.5219e-05 |  | 0.00094788 |  | 0.00011574 |  | -0.00054409 |  | 1.0339e-06 |  | 1.2879e-06 |  | -0.00085879 |  | -0.00049722 |  | 0.00044789 |  | -0.00017856 |  | 0.0025869 |  | -0.00069984 |  | 0.00031595 |  | 8.5242e-07 |  | 0.00087364 |  | 9.6e-05 |  | 0.0025127 |  | 0.0014625 |  | 0.0058992 |  | 0.0001777 |  | 0.00055038 |  | 0 |  | 0 |  | 0.00091513 |  | 0.00043 |  | 0.00061707 |  | -0.00023565 |  | 0.0072796
| 0 |  | 0 |  | 0 |  | 0 |  | 0 |  | -5.8142e-05 |  | -0.00016258 |  | 5.4668e-05 |  | -0.0012523 |  | -0.00055719 |  | 0 |  | -0.00050912 |  | -0.00043972 |  | -0.00047168 |  | 1.1876e-06 |  | -0.00022261 |  | -0.00082505 |  | 0.00015429 |  | -0.00026797 |  | 0.00014078 |  | 1.0413e-05 |  | -0.00275 |  | 1.1324e-06 |  | 9.4481e-07 |  | -0.0003304 |  | -0.00085052 |  | -0.00037202 |  | -0.0005369 |  | 0.0025826 |  | -0.00036493 |  | 0.0010086 |  | 8.5247e-07 |  | 0.0013264 |  | 4.1966e-05 |  | 0.0025068 |  | 0.0014643 |  | 0.0058456 |  | 0.00017749 |  | 0.00055641 |  | 0 |  | 0 |  | 9.7488e-05 |  | 0.00066323 |  | 0.00018463 |  | -0.0001239 |  | 0.0073826
| 0 |  | 0 |  | 0 |  | 0 |  | 0 |  | -0.00011221 |  | 0.00025989 |  | 5.4676e-05 |  | -0.00058467 |  | -0.0006446 |  | 0 |  | -0.00047212 |  | -0.0015197 |  | -0.00038386 |  | 1.1604e-06 |  | -0.00017808 |  | -0.0003316 |  | 0.00024903 |  | -0.00025247 |  | -0.0013945 |  | 1.8211e-05 |  | -0.0023032 |  | 1.2005e-06 |  | 8.0252e-07 |  | -1.2147e-06 |  | -0.00089423 |  | -0.0020845 |  | -0.00065839 |  | 0.0025986 |  | -0.00069437 |  | 0.00034896 |  | 8.5247e-07 |  | 0.0001352 |  | 0.00012167 |  | 0.0025077 |  | 0.0015047 |  | 0.0057785 |  | 0.0001776 |  | 0.00055245 |  | 0 |  | 0 |  | -0.0007385 |  | 0.0007082 |  | -2.4295e-05 |  | 0.00039115 |  | 0.0078876
| 0 |  | 0 |  | 0 |  | 0 |  | 0 |  | -0.00012258 |  | 0.00093249 |  | 3.4594e-05 |  | -0.0003199 |  | -0.00032382 |  | 0 |  | -0.00046668 |  | -0.00237 |  | -0.0011516 |  | 1.2141e-06 |  | 3.3734e-05 |  | -5.2703e-05 |  | 0.00023297 |  | 0.00021322 |  | -0.0018419 |  | 0.00015307 |  | -0.00020408 |  | 1.2006e-06 |  | 7.8331e-07 |  | -2.0651e-05 |  | -0.00065074 |  | -0.0024676 |  | -0.0011066 |  | 0.0025869 |  | -0.001343 |  | 0.0020778 |  | 8.5242e-07 |  | -3.3666e-05 |  | 0.00016697 |  | 0.0025144 |  | 0.0016267 |  | 0.0057083 |  | 0.0001772 |  | 0.00055863 |  | 0 |  | 0 |  | -0.0012564 |  | 0.00039236 |  | 0.00025996 |  | 0.00095141 |  | 0.007722
| 0 |  | 0 |  | 0 |  | 0 |  | 0 |  | -9.4667e-05 |  | 0.0022541 |  | 3.4597e-05 |  | -0.00082506 |  | -0.00076059 |  | 0 |  | -0.00034268 |  | -0.0018416 |  | -0.0010119 |  | 1.2832e-06 |  | 0.0002388 |  | -0.00037134 |  | 0.00011327 |  | 0.00074711 |  | -0.00047056 |  | -4.8113e-05 |  | 0.00022474 |  | 1.1438e-06 |  | 7.3803e-07 |  | -0.00043976 |  | -0.00057161 |  | -0.0012857 |  | -0.00072281 |  | 0.0025321 |  | -0.0010985 |  | 0.0032485 |  | 8.5247e-07 |  | 0.00064017 |  | 0.0001859 |  | 0.0025203 |  | 0.0016853 |  | 0.0055814 |  | 0.00017711 |  | 0.00055465 |  | 0 |  | 0 |  | -0.00016209 |  | 0.00017615 |  | -0.00010933 |  | 0.0010948 |  | 0.0076193
| 0 |  | 0 |  | 0 |  | 0 |  | 0 |  | -9.4655e-05 |  | 0.0017973 |  | 6.5652e-05 |  | -0.0012072 |  | -0.00076068 |  | 0 |  | -0.00011172 |  | -0.00066693 |  | -0.00090746 |  | 1.208e-06 |  | -1.619e-05 |  | -0.0014414 |  | 9.0755e-05 |  | 0.00054952 |  | 0.00029059 |  | -0.00011443 |  | -0.00058918 |  | 1.0517e-06 |  | 7.7067e-07 |  | -0.00053694 |  | -0.0012761 |  | -0.00076995 |  | -0.00021866 |  | 0.0025395 |  | -0.00077989 |  | 0.001413 |  | 8.5252e-07 |  | 4.4484e-05 |  | 0.00016488 |  | 0.0025261 |  | 0.0016423 |  | 0.0054593 |  | 0.00017731 |  | 0.00056097 |  | 0 |  | 0 |  | -0.00042898 |  | 0.00011419 |  | -0.00040939 |  | 0.0012349 |  | 0.0080154
| 0 |  | 0 |  | 0 |  | 0 |  | 0 |  | -0.0001838 |  | 0.00073768 |  | 6.5657e-05 |  | -0.00025391 |  | -0.00085265 |  | 0 |  | -0.00032677 |  | 0.00017251 |  | -0.0012107 |  | 1.0757e-06 |  | 9.3088e-05 |  | -0.0014949 |  | 0.00015964 |  | 4.5846e-05 |  | -0.00016987 |  | -4.8113e-05 |  | -0.0021673 |  | 9.8421e-07 |  | 9.1954e-07 |  | -0.00019073 |  | -0.0021738 |  | -0.001755 |  | -0.00027213 |  | 0.0025119 |  | -0.0010666 |  | 0.0001754 |  | 8.5247e-07 |  | -0.00027027 |  | 0.00010247 |  | 0.0025178 |  | 0.0015804 |  | 0.0053719 |  | 0.00017705 |  | 0.00055709 |  | 0 |  | 0 |  | -0.0019987 |  | -0.0002867 |  | 5.4668e-05 |  | 0.0010612 |  | 0.0082109
| 0 |  | 0 |  | 0 |  | 0 |  | 0 |  | -0.00014958 |  | 0.00093289 |  | 4.0186e-05 |  | -2.1951e-05 |  | -0.001394 |  | 0 |  | -0.00056916 |  | -0.00072648 |  | -0.00093858 |  | 1.0174e-06 |  | 0.00026982 |  | -0.00067866 |  | 0.0001106 |  | 0.00023744 |  | -0.00053119 |  | -0.00013139 |  | -0.0024759 |  | 9.8217e-07 |  | 1.1204e-06 |  | 0.00011663 |  | -0.0012716 |  | 0 |  | -0.0008917 |  | 0.0024942 |  | -0.00094632 |  | 0.00026231 |  | 8.5247e-07 |  | -0.00033762 |  | 0.00010289 |  | 0.0025144 |  | 0.0015211 |  | 0.0053041 |  | 0.00017733 |  | 0.00056346 |  | 0 |  | 0 |  | 0 |  | -0.000164 |  | 0.00024176 |  | -5.9528e-05 |  | 0.0087963
| 0 |  | 0 |  | 0 |  | 0 |  | 0 |  | -8.8544e-05 |  | 0.0020812 |  | 4.0192e-05 |  | -0.00047845 |  | -0.0013555 |  | 0 |  | -0.00050932 |  | -0.0010169 |  | -0.00090236 |  | 1.0391e-06 |  | 0.00012547 |  | -0.0005581 |  | 0.0001177 |  | 0.00036741 |  | -0.0015717 |  | -2.081e-05 |  | -0.002075 |  | 1.0432e-06 |  | 1.1916e-06 |  | -0.0003183 |  | -0.00096671 |  | 0 |  | -0.00037419 |  | 0.0025075 |  | -0.00067232 |  | 0.00056858 |  | 8.5252e-07 |  | -0.0010797 |  | 0.00010009 |  | 0.0025075 |  | 0.0014351 |  | 0.0052448 |  | 0.0001774 |  | 0.00056472 |  | 0 |  | 0 |  | 0 |  | 3.4017e-05 |  | -0.00013485 |  | -0.00039727 |  | 0.0096628
| 0 |  | 0 |  | 0 |  | 0 |  | 0 |  | -4.9813e-05 |  | 0.0016831 |  | 6.5678e-05 |  | -0.00036357 |  | -0.0010752 |  | 0 |  | -0.00059975 |  | -0.001549 |  | -0.0015207 |  | 1.0641e-06 |  | -2.0236e-05 |  | -0.00056904 |  | 0.00015067 |  | 0.00041003 |  | -0.0012834 |  | -9.1024e-05 |  | -0.00055885 |  | 1.0899e-06 |  | 1.2367e-06 |  | -0.00040335 |  | -0.0012761 |  | 0 |  | 0.0015757 |  | 0.0025016 |  | -0.00070973 |  | 0.00034936 |  | 0 |  | 0 |  | 9.1487e-05 |  | 0.002505 |  | 0.0014256 |  | 0.0051835 |  | 0.00017726 |  | 0.00056095 |  | 0 |  | 0 |  | 0 |  | 0.00071801 |  | -0.00064754 |  | 0.00037662 |  | 0.0088619
| 0 |  | 0 |  | 0 |  | 0 |  | 0 |  | -7.6853e-05 |  | 0.0015925 |  | 6.5683e-05 |  | -0.00013489 |  | -0.00085433 |  | 0 |  | -0.00052628 |  | -0.0014774 |  | -0.00079458 |  | 1.0378e-06 |  | -7.2851e-05 |  | -0.0012633 |  | 0.0001655 |  | 0.00033642 |  | 0.00043116 |  | -4.0305e-05 |  | -0.00024299 |  | 1.1063e-06 |  | 1.2302e-06 |  | 0.00019925 |  | -0.00084239 |  | 0 |  | 0.001769 |  | 0.0025742 |  | -0.00060955 |  | 0.00064697 |  | 5.6835e-07 |  | 0 |  | 0.00014722 |  | 0.0025077 |  | 0.0014239 |  | 0.0051191 |  | 0.00017766 |  | 0.00056746 |  | 0 |  | 0 |  | 0 |  | 0 |  | 0.00016159 |  | 2.3084e-05 |  | 0.0083352
| 0 |  | 0 |  | 0 |  | 0 |  | 0 |  | -2.028e-05 |  | 0.0020061 |  | 2.9034e-05 |  | -0.0011319 |  | -0.00049043 |  | 0 |  | -0.00027446 |  | -0.0008043 |  | -0.00047748 |  | 1.0839e-06 |  | 0.00010118 |  | -0.00076535 |  | 0.00024021 |  | 0.00016883 |  | 0.00054711 |  | 0.0002059 |  | 9.8495e-05 |  | 1.1212e-06 |  | 1.2302e-06 |  | 0.00038271 |  | 6.6246e-05 |  | 0 |  | 0.0010521 |  | 0.0025842 |  | -0.00086287 |  | 0.0026624 |  | 1.4209e-06 |  | 0 |  | 0.00020941 |  | 0.0025092 |  | 0.0014007 |  | 0.005093 |  | 0.00017785 |  | 0.00056366 |  | 0 |  | 0 |  | 0 |  | 0 |  | -0.0021262 |  | -7.6542e-05 |  | 0.0070326
| 0 |  | 0 |  | 0 |  | 0 |  | 0 |  | 1.0577e-05 |  | 0.0011288 |  | 2.9039e-05 |  | -0.0020076 |  | -0.00032815 |  | 0 |  | -0.00024398 |  | -0.00027216 |  | -0.00063423 |  | 1.0819e-06 |  | 4.8568e-05 |  | -0.00026787 |  | 0.00014943 |  | 0.0001427 |  | 0.00082176 |  | 0.00020546 |  | -8.6184e-05 |  | 1.1744e-06 |  | 1.1072e-06 |  | -1.8225e-05 |  | -0.00012932 |  | 0 |  | 0.0015807 |  | 0.0026313 |  | 6.8284e-05 |  | 0.0014607 |  | 8.5252e-07 |  | 0 |  | 0.0002481 |  | 0.002516 |  | 0.0014445 |  | 0.0050237 |  | 0.0001781 |  | 0.0005703 |  | 0 |  | 0 |  | 0 |  | 0 |  | -4.86e-06 |  | 0.00062208 |  | 0.0062763
| 0 |  | 0 |  | 0 |  | 0 |  | 0 |  | -2.156e-06 |  | 0.00032328 |  | 6.3662e-05 |  | -0.00044891 |  | -0.00079127 |  | 0 |  | -0.00025498 |  | 3.5235e-05 |  | 3.7665e-05 |  | 1.0574e-06 |  | -0.00010928 |  | 1.3129e-05 |  | 8.7598e-05 |  | -5.1024e-05 |  | 0.0020562 |  | 0.00024057 |  | 1.5795e-05 |  | 1.1644e-06 |  | 1.1005e-06 |  | -0.00014459 |  | -0.00055164 |  | 0 |  | 0.00069134 |  | 0.0026356 |  | 8.8391e-05 |  | -0.0012397 |  | 8.5252e-07 |  | 0 |  | 0.00031816 |  | 0.0025143 |  | 0.0014945 |  | 0.0049979 |  | 0.00017861 |  | 0.00056657 |  | 0 |  | 0 |  | 0 |  | 0 |  | 0.0025005 |  | 0.001002 |  | 0.006773
| 0 |  | 0 |  | 0 |  | 0 |  | 0 |  | -9.8699e-06 |  | 0.0014942 |  | 6.3672e-05 |  | 0.00053437 |  | -0.00026933 |  | 0 |  | -0.00027767 |  | -0.00096426 |  | -0.00032197 |  | 1.0452e-06 |  | 2.833e-05 |  | 0.0016385 |  | 0.00014004 |  | -0.00029898 |  | 0.0012923 |  | -6.7619e-05 |  | 0.00036571 |  | 1.1176e-06 |  | 1.1916e-06 |  | 6.1965e-05 |  | 0.00037183 |  | 0 |  | 0.0014094 |  | 0.0025277 |  | -0.00049686 |  | -0.00036123 |  | 8.5252e-07 |  | 0 |  | 0.00042047 |  | 0.002516 |  | 0.0014471 |  | 0.0050641 |  | 0.00017867 |  | 0.00057322 |  | 0 |  | 0 |  | 0 |  | 0 |  | 0.00043375 |  | 0.0013933 |  | 0.007454
| 0 |  | 0 |  | 0 |  | 0 |  | 0 |  | -6.0395e-05 |  | 0.0026424 |  | 2.6812e-05 |  | -0.00052069 |  | -7.8905e-05 |  | 0 |  | -0.00035014 |  | -0.00060708 |  | -0.0010073 |  | 1.09e-06 |  | -0.00012648 |  | 0.00070998 |  | 0.00015616 |  | -2.4887e-05 |  | 0.00017946 |  | -7.0437e-05 |  | -0.00055771 |  | 1.0644e-06 |  | 1.0426e-06 |  | -0.00021628 |  | 0.00058862 |  | 0 |  | 0.001113 |  | 0.0025202 |  | -0.00015449 |  | -0.0006243 |  | 0 |  | 0 |  | 0.00045916 |  | 0.0025202 |  | 0.0014239 |  | 0.0050289 |  | 0.00017901 |  | 0.00057478 |  | 0 |  | 0 |  | 0 |  | 0 |  | 0.00061603 |  | 0.00080193 |  | 0.0087544
| 0 |  | 0 |  | 0 |  | 0 |  | 0 |  | -6.6636e-05 |  | 0.0019432 |  | 2.6816e-05 |  | -0.00051152 |  | -0.0007848 |  | 0 |  | -0.00048114 |  | 0.00088216 |  | -0.000531 |  | 1.1627e-06 |  | -0.00019832 |  | -0.0012043 |  | 0.00018751 |  | 0.00011558 |  | -0.00032437 |  | -0.00013394 |  | -9.8423e-05 |  | 1.1248e-06 |  | 8.9376e-07 |  | -0.00068532 |  | -0.00053274 |  | 0 |  | 0.00083234 |  | 0.0025421 |  | -0.00065912 |  | 0.00059115 |  | 0 |  | 0 |  | 0.00047636 |  | 0.0025227 |  | 0.0014987 |  | 0.0049306 |  | 0.00017968 |  | 0.00057109 |  | 0 |  | 0 |  | 0 |  | 0 |  | 0.00071569 |  | 0.00065858 |  | 0.0079426
| 0 |  | 0 |  | 0 |  | 0 |  | 0 |  | -3.9111e-05 |  | 0.0021631 |  | 5.5864e-06 |  | 0.00010075 |  | -0.00040202 |  | 0 |  | -0.00054062 |  | -0.00072663 |  | -0.00033658 |  | 1.1558e-06 |  | 6.8805e-05 |  | -0.0015156 |  | 0.00015658 |  | 0.0001427 |  | -0.0001261 |  | 9.2327e-05 |  | 0.00093927 |  | 1.2552e-06 |  | 9.7148e-07 |  | -1.0936e-05 |  | -0.00027356 |  | 0 |  | 0.0019502 |  | 0.0025604 |  | -0.00067076 |  | -0.00058041 |  | 0 |  | 0 |  | 0.00058731 |  | 0.0025242 |  | 0.0014507 |  | 0.0049106 |  | 0.00017966 |  | 0.0005779 |  | 0 |  | 0 |  | 0 |  | 0 |  | 0.00095385 |  | 0.0013828 |  | 0.0071518
| 0 |  | 0 |  | 0 |  | 0 |  | 0 |  | -0.0001132 |  | 0.00092042 |  | 5.5872e-06 |  | -0.00065747 |  | -0.0011119 |  | 0 |  | -0.00065867 |  | -0.0019926 |  | -0.00047146 |  | 1.162e-06 |  | -0.00010927 |  | -0.0019431 |  | 8.8679e-05 |  | -4.3265e-05 |  | 0.00030299 |  | 0.00015475 |  | -0.00096236 |  | 1.3014e-06 |  | 1.1724e-06 |  | 0.00027947 |  | -0.000836 |  | 0 |  | 0.0015019 |  | 0.0025488 |  | -0.0003973 |  | -0.00089957 |  | 0 |  | 0 |  | 0.00053999 |  | 0.0025143 |  | 0.0013869 |  | 0.0048997 |  | 0.00017998 |  | 0.00057419 |  | 0 |  | 0 |  | 0 |  | 0 |  | 0.00069382 |  | 0.0010547 |  | 0.0077308
| 0 |  | 0 |  | 0 |  | 0 |  | 0 |  | -0.00021991 |  | -0.00045557 |  | 1.4527e-05 |  | -0.0015263 |  | -0.0019498 |  | 0 |  | -0.00075505 |  | -0.00044094 |  | -0.00041315 |  | 1.1354e-06 |  | -6.3233e-05 |  | -0.0021057 |  | 0.00014539 |  | -0.00022668 |  | -0.0010875 |  | -0.00018015 |  | -0.0038338 |  | 1.2282e-06 |  | 1.1656e-06 |  | -0.00058084 |  | -0.002131 |  | 0 |  | 0.00039249 |  | 0.0025369 |  | -0.0011049 |  | 0.0027167 |  | 0 |  | 0 |  | 0.00043425 |  | 0.0025082 |  | 0.0013819 |  | 0.0048372 |  | 0.00018004 |  | 0.00058112 |  | 0 |  | 0 |  | 0 |  | 0 |  | 0.00025154 |  | 3.4024e-05 |  | 0.00836
| 0 |  | 0 |  | 0 |  | 0 |  | 0 |  | -9.9755e-05 |  | -0.00029353 |  | 1.4529e-05 |  | -0.001396 |  | -0.000479 |  | 0 |  | -0.00032539 |  | 0.0016368 |  | -0.00052251 |  | 1.1009e-06 |  | 0.00031569 |  | -0.00078512 |  | 0.00020755 |  | -4.3265e-05 |  | -0.00020776 |  | -0.00018855 |  | -0.0032274 |  | 1.1354e-06 |  | 1.0813e-06 |  | -0.00026126 |  | 0.00014895 |  | 0 |  | 0.001638 |  | 0.0025665 |  | -0.0012666 |  | 0.0027108 |  | 5.6838e-07 |  | 0 |  | 0.00034826 |  | 0.002505 |  | 0.0013647 |  | 0.0047266 |  | 0.00017984 |  | 0.00058276 |  | 0 |  | 0 |  | 0 |  | 0 |  | -0.00018227 |  | 0.00056261 |  | 0.0090969
| 0 |  | 0 |  | 0 |  | 0 |  | 0 |  | -5.2998e-05 |  | -8.2265e-05 |  | 0.00011539 |  | -0.0013681 |  | -0.00017332 |  | 0 |  | -0.0002102 |  | 0.0011435 |  | -0.00043261 |  | 1.0663e-06 |  | 0.00013356 |  | -0.00057745 |  | 0.00013076 |  | -8.5881e-05 |  | -0.00021056 |  | -0.0003134 |  | -0.0016551 |  | 1.1603e-06 |  | 1.2562e-06 |  | -0.00035605 |  | 0.00081332 |  | 0 |  | 0.0026795 |  | 0.0025672 |  | -0.00096503 |  | 1.1447e-05 |  | 5.6838e-07 |  | 0 |  | 0.00028289 |  | 0.0025049 |  | 0.0012803 |  | 0.0046171 |  | 0.00018021 |  | 0.00057907 |  | 0 |  | 0 |  | 0 |  | 0 |  | 0.00012638 |  | 0.00060031 |  | 0.0091298
| 0 |  | 0 |  | 0 |  | 0 |  | 0 |  | -0.00012678 |  | 0.00077471 |  | 0.00011539 |  | -0.0007289 |  | -0.00091415 |  | 0 |  | -0.00040188 |  | 0.00060638 |  | -0.0010694 |  | 1.1023e-06 |  | -6.4756e-05 |  | -0.0015889 |  | 9.6072e-05 |  | -0.00013237 |  | -0.0024226 |  | -0.00029779 |  | -0.00029408 |  | 1.1851e-06 |  | 1.4311e-06 |  | -0.00011666 |  | -0.0014852 |  | 0 |  | -0.00021874 |  | 0.0025647 |  | -0.00155 |  | 0.0014659 |  | 0 |  | 0 |  | 0.00013321 |  | 0.0025107 |  | 0.0012959 |  | 0.004542 |  | 0.00018038 |  | 0.0005861 |  | 0 |  | 0 |  | 0 |  | 0 |  | 0.00069266 |  | 0.00021995 |  | 0.0089203
| 0 |  | 0 |  | 0 |  | 0 |  | 0 |  | -3.104e-05 |  | 0.00089039 |  | 7.4791e-05 |  | -0.00039791 |  | -0.00058194 |  | 0 |  | -0.00053391 |  | 0.00048002 |  | -0.0018788 |  | 9.8969e-07 |  | -0.00032462 |  | -0.00095827 |  | 4.3321e-05 |  | -0.00027107 |  | -0.00074959 |  | -4.1991e-05 |  | 0.00061249 |  | 1.0071e-06 |  | 1.1205e-06 |  | 0.00015677 |  | -0.001921 |  | 0 |  | -0.0017876 |  | 0.0025766 |  | -0.0003795 |  | 0.0015313 |  | 0 |  | 0 |  | 8.5351e-05 |  | 0.0025463 |  | 0.0013131 |  | 0.004495 |  | 0.00018054 |  | 0.00058245 |  | 0 |  | 0 |  | 0 |  | 0 |  | 0.0001993 |  | 0.00071092 |  | 0.0087748
| 0 |  | 0 |  | 0 |  | 0 |  | 0 |  | -0.00010505 |  | -0.0034588 |  | 7.4791e-05 |  | -0.0026986 |  | -0.0021562 |  | 0 |  | -0.0020411 |  | -0.0016005 |  | -0.00376 |  | 1.5235e-06 |  | -0.00047354 |  | -0.0028805 |  | 0.00016763 |  | -0.00045394 |  | -0.00090404 |  | -0.00012614 |  | -0.0011022 |  | 1.6198e-06 |  | 1.3533e-06 |  | -0.0019031 |  | -0.0032639 |  | 0 |  | -0.0019688 |  | 0.0027095 |  | -0.0011148 |  | -0.0033653 |  | 0 |  | 0 |  | 8.4777e-05 |  | 0.002547 |  | 0.0013216 |  | 0.0044827 |  | 0.00018078 |  | 0.0005895 |  | 0 |  | 0 |  | 0 |  | 0 |  | -0.0013271 |  | -0.00066717 |  | 0.0064377
| 0 |  | 0 |  | 0 |  | 0 |  | 0 |  | -9.2362e-05 |  | -0.0010287 |  | 7.2868e-05 |  | -0.00059481 |  | -0.00079471 |  | 0 |  | -0.00069453 |  | -0.0005137 |  | -0.0015604 |  | 2.0153e-06 |  | -2.8339e-05 |  | -0.0010538 |  | 0.00033919 |  | -0.00027185 |  | -0.00045212 |  | -0.00025878 |  | -0.00094232 |  | 2.2276e-06 |  | 1.7676e-06 |  | -0.00040226 |  | -0.00052625 |  | 0 |  | 0.00011174 |  | 0.0025899 |  | -0.00030108 |  | -0.0011174 |  | 4.2628e-06 |  | 0 |  | 9.6529e-05 |  | 0.0025444 |  | 0.0013346 |  | 0.004458 |  | 0.00018127 |  | 0.00059118 |  | 0 |  | 0 |  | 0 |  | 0 |  | 0.00092727 |  | 0.00094672 |  | 0.008794
| 0 |  | 0 |  | 0 |  | 0 |  | 0 |  | 2.3572e-05 |  | 0.00097676 |  | 7.2879e-05 |  | -0.00028627 |  | -8.4002e-05 |  | 0 |  | -0.00056351 |  | -0.0013243 |  | -0.00063439 |  | 2.6238e-06 |  | 0.00021451 |  | -0.0002094 |  | 0.00022221 |  | -0.00019824 |  | -0.00021118 |  | -0.00033679 |  | -0.00014022 |  | 2.9226e-06 |  | 2.3441e-06 |  | 0.00021997 |  | 0.00072825 |  | 0 |  | -0.00039254 |  | 0.0025933 |  | -0.00045542 |  | 0.0021282 |  | 4.2631e-06 |  | 0 |  | 0.00010667 |  | 0.0025166 |  | 0.0013483 |  | 0.0044057 |  | 0.00018131 |  | 0.00058757 |  | 0 |  | 0 |  | 0 |  | 0 |  | 0.00081304 |  | 0.00083248 |  | 0.009499
| 0 |  | 0 |  | 0 |  | 0 |  | 0 |  | 7.2423e-05 |  | 0.00078047 |  | 5.5918e-05 |  | -0.0011249 |  | 0.00016616 |  | 0 |  | -0.00033698 |  | -0.0019068 |  | -0.00080817 |  | 2.5566e-06 |  | 4.2159e-05 |  | -0.00071318 |  | 0.00017836 |  | 8.4073e-05 |  | 0.0001313 |  | 2.7093e-05 |  | 0.0016674 |  | 2.7822e-06 |  | 2.2663e-06 |  | 0.00045088 |  | 0.00069947 |  | 0 |  | 0.00026737 |  | 0.0025544 |  | -0.00014896 |  | 0.0013653 |  | 2.5577e-06 |  | 0 |  | 0.00011441 |  | 0.0025241 |  | 0.0013518 |  | 0.004364 |  | 0.0001816 |  | 0.0005947 |  | 0 |  | 0 |  | 0 |  | 0 |  | 0.00028195 |  | 0.00078022 |  | 0.0088939
| 0 |  | 0 |  | 0 |  | 0 |  | 0 |  | -7.0259e-05 |  | -0.00026829 |  | 5.5926e-05 |  | -0.001003 |  | -0.00077222 |  | 0 |  | -0.00049936 |  | -0.0023699 |  | -0.00095283 |  | 2.5058e-06 |  | -0.00011333 |  | -0.0015536 |  | 0.00022061 |  | 0.0003093 |  | 0.00040833 |  | 0.00019375 |  | 4.7399e-05 |  | 2.6702e-06 |  | 2.2144e-06 |  | -2.1876e-05 |  | -0.00052185 |  | 0 |  | -0.0021269 |  | 0.0025529 |  | -0.00025825 |  | -0.0022492 |  | 2.5579e-06 |  | 0 |  | 0.00010627 |  | 0.0025251 |  | 0.0013604 |  | 0.0043272 |  | 0.00018222 |  | 0.00059099 |  | 0 |  | 0 |  | 0 |  | 0 |  | -0.0006332 |  | 0.00098443 |  | 0.007986
| 0 |  | 0 |  | 0 |  | 0 |  | 0 |  | -0.00016863 |  | 0.0011695 |  | 2.6845e-05 |  | -0.0017291 |  | -0.00088532 |  | 0 |  | -0.00061274 |  | -0.00047887 |  | -0.0010732 |  | 2.5189e-06 |  | 0.00013761 |  | -0.0014797 |  | 0.00022448 |  | 0.0001582 |  | 0.00079394 |  | -9.1025e-05 |  | -0.0018599 |  | 2.6803e-06 |  | 2.2406e-06 |  | -0.00058947 |  | -0.0013232 |  | 0 |  | -0.00061135 |  | 0.0025899 |  | -0.00017782 |  | -0.0010845 |  | 4.2631e-06 |  | 0 |  | 0.00011143 |  | 0.00252 |  | 0.001369 |  | 0.0042901 |  | 0.0001823 |  | 0.00059822 |  | 0 |  | 0 |  | 0 |  | 0 |  | -0.00056151 |  | 0.00093829 |  | 0.0079486
| 0 |  | 0 |  | 0 |  | 0 |  | 0 |  | -0.00011615 |  | 0.0024969 |  | 2.6849e-05 |  | -0.0023263 |  | -0.00095605 |  | 0 |  | -0.0006457 |  | -0.00057002 |  | -0.00071466 |  | 2.5756e-06 |  | 0.00018888 |  | -0.0015208 |  | 0.00017862 |  | -2.6368e-05 |  | -0.00073658 |  | 0.00015171 |  | -0.0014637 |  | 2.6453e-06 |  | 2.4219e-06 |  | -0.0005761 |  | -0.00080227 |  | 0 |  | 0.00051411 |  | 0.0025797 |  | -0.00022246 |  | -0.00028409 |  | 4.2631e-06 |  | 0 |  | 0.0001367 |  | 0.002514 |  | 0.0013853 |  | 0.0042623 |  | 0.00018298 |  | 0.00059998 |  | 0 |  | 0 |  | 0 |  | 0 |  | -0.00064295 |  | 0.00061013 |  | 0.0079598
| 0 |  | 0 |  | 0 |  | 0 |  | 0 |  | -0.00010663 |  | 0 |  | 0.00012065 |  | -0.0013769 |  | -0.0014932 |  | 0 |  | -0.00063378 |  | -0.0016937 |  | -0.00084697 |  | 2.6233e-06 |  | 8.6005e-05 |  | -0.002005 |  | 0.00019477 |  | 0.00016385 |  | -0.0013627 |  | 0.00065669 |  | -0.00035733 |  | 2.5931e-06 |  | 2.5644e-06 |  | -4.8616e-05 |  | -0.0010633 |  | 0 |  | -0.00067212 |  | 0.0025268 |  | 0.00011802 |  | 0.00035395 |  | 8.5262e-07 |  | 0 |  | 0.0001496 |  | 0.0025141 |  | 0.0013793 |  | 0.0042208 |  | 0.00018338 |  | 0.00059624 |  | 0 |  | 0 |  | 0 |  | 0 |  | -0.00096624 |  | 0.00075841 |  | 0.0070606
| 0 |  | 0 |  | 0 |  | 0 |  | 0 |  | -7.7491e-05 |  | 0 |  | 0.00012067 |  | -0.001734 |  | -0.0010503 |  | 0 |  | -0.00043689 |  | -0.00028993 |  | -0.0013004 |  | 2.6279e-06 |  | 5.7337e-05 |  | -0.0012086 |  | 0.00025683 |  | -9.0938e-05 |  | -0.00067907 |  | 0.00034026 |  | 0.00011182 |  | 2.7879e-06 |  | 2.6806e-06 |  | 0.00060408 |  | -0.0014974 |  | 0 |  | 0.00012519 |  | 0.0025013 |  | 0.00018645 |  | 0.0018737 |  | 8.5267e-07 |  | 0 |  | 0.00016119 |  | 0.0025123 |  | 0.0013105 |  | 0.0041779 |  | 0.00018385 |  | 0.00060352 |  | 0 |  | 0 |  | 0 |  | 0 |  | 0.00021306 |  | 0.00095777 |  | 0.0079095
| 0 |  | 0 |  | 0 |  | 0 |  | 0 |  | -5.775e-05 |  | 0 |  | 6.5175e-05 |  | -0.00099655 |  | -0.00080046 |  | 0 |  | -0.0002219 |  | -0.00029511 |  | -0.00059436 |  | 2.5867e-06 |  | -2.5295e-05 |  | -0.00055217 |  | 0.00025877 |  | -0.00039792 |  | -0.0016444 |  | 0.00027633 |  | -0.00014828 |  | 3.0356e-06 |  | 2.6423e-06 |  | 0.00059314 |  | -0.001026 |  | 0 |  | -0.0013358 |  | 0.0025267 |  | -0.00037947 |  | 0.00055091 |  | 2.5579e-06 |  | 0 |  | 0.00021622 |  | 0.0025133 |  | 0.0012314 |  | 0.0041694 |  | 0.00018432 |  | 0.00060529 |  | 0 |  | 0 |  | 0 |  | 0 |  | 0.00051814 |  | 0.00070375 |  | 0.0090576
| 0 |  | 0 |  | 0 |  | 0 |  | 0 |  | -6.178e-05 |  | 0 |  | 6.5185e-05 |  | -0.00073638 |  | -0.0010982 |  | 0 |  | -0.00033179 |  | -0.0014705 |  | 3.0388e-05 |  | 2.4829e-06 |  | -2.6982e-05 |  | -0.00070277 |  | 0.00017661 |  | -0.00015228 |  | -0.0015534 |  | 3.1426e-05 |  | -0.00064057 |  | 3.1775e-06 |  | 2.4866e-06 |  | -0.00017746 |  | -0.001054 |  | 0 |  | -0.0012666 |  | 0.0025392 |  | -8.8775e-06 |  | 0.0019932 |  | 2.558e-06 |  | 0 |  | 0.00025243 |  | 0.002514 |  | 0.0011773 |  | 0.0040995 |  | 0.00018479 |  | 0.00060154 |  | 0 |  | 0 |  | 0 |  | 0 |  | -0.0003683 |  | 0.00050808 |  | 0.0088553
| 0 |  | 0 |  | 0 |  | 0 |  | 0 |  | -0.00013252 |  | 0 |  | 9.1654e-05 |  | -0.00086518 |  | -0.0016825 |  | 0 |  | -0.00069919 |  | -0.0026012 |  | -0.00036951 |  | 2.43e-06 |  | 0.00025801 |  | -0.0015171 |  | 0.0001366 |  | -0.00026717 |  | 0.0005785 |  | -1.1378e-05 |  | -0.0010344 |  | 3.0697e-06 |  | 2.3703e-06 |  | -4.6189e-05 |  | -0.0025514 |  | 0 |  | -0.0012763 |  | 0.0024912 |  | -0.0002771 |  | 0.0028886 |  | 4.2631e-06 |  | 0 |  | 0.00024467 |  | 0.0025131 |  | 0.0011265 |  | 0.0039735 |  | 0.00018532 |  | 0.00060877 |  | 0 |  | 0 |  | 0 |  | 0 |  | 0.00050929 |  | 0.0002978 |  | 0.0086094
| 0 |  | 0 |  | 0 |  | 0 |  | 0 |  | -0.00010857 |  | 0 |  | 9.1661e-05 |  | -0.00018758 |  | -0.0014466 |  | 0 |  | -0.00095612 |  | -0.0023946 |  | -0.00023825 |  | 2.4029e-06 |  | -8.7692e-05 |  | -0.0019345 |  | 0.00023173 |  | -8.4482e-05 |  | 0.0013721 |  | -6.6104e-05 |  | 8.5089e-06 |  | 2.9938e-06 |  | 2.4873e-06 |  | 0.0004303 |  | -0.0022098 |  | 0 |  | -0.00096758 |  | 0.0024853 |  | -0.0011345 |  | -0.00057429 |  | 4.2633e-06 |  | 0 |  | 0.00022723 |  | 0.0025182 |  | 0.0011187 |  | 0.0038783 |  | 0.00018582 |  | 0.00060503 |  | 0 |  | 0 |  | 0 |  | 0 |  | 0.0002577 |  | 0.00048987 |  | 0.0099094
| 0 |  | 0 |  | 0 |  | 0 |  | 0 |  | -8.9131e-05 |  | 0 |  | 5.0376e-05 |  | -0.00035704 |  | -0.0013148 |  | 0 |  | -0.00069833 |  | -0.0013226 |  | -0.00064234 |  | 2.4273e-06 |  | 5.06e-05 |  | -0.0015202 |  | 0.00012202 |  | 0.000106 |  | 0.0007234 |  | 0.00017121 |  | 0.00049716 |  | 3.0257e-06 |  | 2.7334e-06 |  | 0.0003598 |  | -0.0002623 |  | 0 |  | 0.0033026 |  | 0.0025451 |  | -0.0010966 |  | -0.0029412 |  | 8.5267e-07 |  | 0 |  | 0.00021177 |  | 0.0025199 |  | 0.0011824 |  | 0.0038521 |  | 0.00018639 |  | 0.00061233 |  | 0 |  | 0 |  | 0 |  | 0 |  | -0.000141 |  | 0.00084116 |  | 0.010057
| 0 |  | 0 |  | 0 |  | 0 |  | 0 |  | -0.0001565 |  | 0 |  | 5.0376e-05 |  | -0.0002378 |  | -0.0008848 |  | 0 |  | -0.00050382 |  | -0.0013409 |  | -0.0012186 |  | 2.4795e-06 |  | 0.00050086 |  | -0.0018989 |  | 5.0709e-05 |  | 5.2459e-05 |  | 0.00030961 |  | 0.00050552 |  | -6.3211e-05 |  | 3.0172e-06 |  | 2.8238e-06 |  | -8.6308e-05 |  | -0.00056948 |  | 0 |  | 0.0021042 |  | 0.0025704 |  | -0.00089761 |  | 9.6618e-05 |  | 8.5267e-07 |  | 0 |  | 0.00021871 |  | 0.0025232 |  | 0.0012546 |  | 0.0038605 |  | 0.00018695 |  | 0.00061402 |  | 0 |  | 0 |  | 0 |  | 0 |  | -0.004082 |  | 0.00059443 |  | 0.0083371
| 0 |  | 0 |  | 0 |  | 0 |  | 0 |  | -0.00012048 |  | 0 |  | 8.5232e-05 |  | -0.00033865 |  | -0.00051692 |  | 0 |  | -0.00044283 |  | -0.00062239 |  | -0.00073544 |  | 2.508e-06 |  | 1.6864e-05 |  | -0.0017379 |  | 0.00015274 |  | -0.00021363 |  | -0.0010454 |  | 0.00013871 |  | -0.00038656 |  | 2.9775e-06 |  | 2.6682e-06 |  | 3.5252e-05 |  | -0.0009094 |  | 0 |  | -0.00071599 |  | 0.0025273 |  | -0.00096042 |  | 0.0038726 |  | 2.558e-06 |  | 0 |  | 0.00021013 |  | 0.0025231 |  | 0.0013071 |  | 0.0038899 |  | 0.00018777 |  | 0.0006102 |  | 0 |  | 0 |  | 0 |  | 0 |  | -0.0013262 |  | 0.00034645 |  | 0.0076945
| 0 |  | 0 |  | 0 |  | 0 |  | 0 |  | 1.1377e-05 |  | 0 |  | 8.5239e-05 |  | 5.8231e-05 |  | -0.00052619 |  | 0 |  | -0.00037476 |  | -0.00077555 |  | -0.00039993 |  | 2.6844e-06 |  | -4.0473e-05 |  | -0.001027 |  | 0.00025895 |  | -7.3451e-05 |  | -0.0008191 |  | 0.00023244 |  | 0.0018708 |  | 3.0059e-06 |  | 2.6163e-06 |  | 0.0001483 |  | -0.00028212 |  | 0 |  | 0.00013128 |  | 0.0025274 |  | -0.00090491 |  | 0.0028799 |  | 2.558e-06 |  | 0 |  | 0.00018403 |  | 0.0025215 |  | 0.0013303 |  | 0.0038384 |  | 0.0001881 |  | 0.00061751 |  | 0 |  | 0 |  | 0 |  | 0 |  | 0.0033259 |  | -0.00038778 |  | 0.0091035
| 0 |  | 0 |  | 0 |  | 0 |  | 0 |  | -1.4351e-05 |  | 0 |  | 8.8475e-05 |  | -0.0011272 |  | -0.00035645 |  | 0 |  | -0.00043546 |  | -0.0015288 |  | -1.7019e-05 |  | 2.8187e-06 |  | -3.7101e-05 |  | -0.002032 |  | 0.00030159 |  | 2.852e-05 |  | -0.0008084 |  | -1.0837e-05 |  | 0.0017299 |  | 3.0747e-06 |  | 2.7201e-06 |  | -0.0001945 |  | -0.0011535 |  | 0 |  | -0.0011196 |  | 0.0025317 |  | -0.00064771 |  | -0.00084687 |  | 8.5272e-07 |  | 0 |  | 0.00016427 |  | 0.0025182 |  | 0.0013441 |  | 0.0037623 |  | 0.00018897 |  | 0.00061922 |  | 0 |  | 0 |  | 0 |  | 0 |  | -6.8076e-05 |  | -0.00025529 |  | 0.010447
| 0 |  | 0 |  | 0 |  | 0 |  | 0 |  | -4.8541e-05 |  | 0 |  | 8.8488e-05 |  | -0.001612 |  | 0.00026502 |  | 0 |  | -0.00047992 |  | -0.0021659 |  | -0.00035255 |  | 2.7986e-06 |  | -0.0004199 |  | -0.0012102 |  | 0.00014774 |  | -0.00039793 |  | -0.0012185 |  | -0.00015767 |  | -0.00047048 |  | 3.0451e-06 |  | 2.8367e-06 |  | -4.1334e-05 |  | -0.00097228 |  | 0 |  | -0.0028411 |  | 0.0025492 |  | -0.00059178 |  | -0.0018453 |  | 8.5267e-07 |  | 0 |  | 0.00017071 |  | 0.0025121 |  | 0.0013758 |  | 0.0037021 |  | 0.00018957 |  | 0.00061521 |  | 0 |  | 0 |  | 0 |  | 0 |  | -0.00061636 |  | 0.0003173 |  | 0.0093725
| 0 |  | 0 |  | 0 |  | 0 |  | 0 |  | -1.2798e-06 |  | 0 |  | 6.5236e-05 |  | -0.0011787 |  | 0.00095928 |  | 0 |  | -0.0004628 |  | -0.0016521 |  | -0.0009057 |  | 2.6376e-06 |  | -4.3846e-05 |  | 0.0015288 |  | 0.00010511 |  | 5.758e-05 |  | -0.00048137 |  | 6.7186e-05 |  | -0.00031851 |  | 2.9463e-06 |  | 2.8365e-06 |  | 0.00049479 |  | 0.00031883 |  | 0 |  | -0.0018819 |  | 0.0025359 |  | -0.00091763 |  | -0.001735 |  | 5.968e-06 |  | 0 |  | 0.00019136 |  | 0.0025123 |  | 0.0013862 |  | 0.0036645 |  | 0.00019016 |  | 0.00062257 |  | 0 |  | 0 |  | 0 |  | 0 |  | 0.00027475 |  | 0.00052761 |  | 0.007661
| 0 |  | 0 |  | 0 |  | 0 |  | 0 |  | -7.5861e-05 |  | 0 |  | 6.5246e-05 |  | -0.0019552 |  | -2.2598e-05 |  | 0 |  | -0.00060507 |  | -0.00087895 |  | -0.0012218 |  | 2.5048e-06 |  | 0.0001484 |  | 0.00109 |  | 0.00022093 |  | 0.0002287 |  | -0.0015361 |  | -5.6345e-05 |  | -0.00065162 |  | 2.999e-06 |  | 2.8367e-06 |  | -0.00010698 |  | -0.00060624 |  | 0 |  | -0.00011914 |  | 0.0025037 |  | -0.0014217 |  | 0.00013418 |  | 5.9676e-06 |  | 0 |  | 0.00022717 |  | 0.0025155 |  | 0.0013311 |  | 0.0036711 |  | 0.00019053 |  | 0.00062421 |  | 0 |  | 0 |  | 0 |  | 0 |  | 0.00011671 |  | 0.0007282 |  | 0.0077104
| 0 |  | 0 |  | 0 |  | 0 |  | 0 |  | -0.00015917 |  | 0 |  | 6.9773e-05 |  | -0.0011 |  | -0.00065249 |  | 0 |  | -0.00047071 |  | -0.0013784 |  | -0.0015267 |  | 2.5318e-06 |  | -0.00026307 |  | -0.0012506 |  | 0.00015157 |  | -0.00028654 |  | -0.0024419 |  | -0.0002113 |  | -0.002795 |  | 3.1505e-06 |  | 2.8491e-06 |  | -0.00083765 |  | -0.0015283 |  | 0 |  | -0.0014334 |  | 0.0026284 |  | -0.0016079 |  | 0.0028594 |  | 2.5582e-06 |  | 0 |  | 0.00025298 |  | 0.0025197 |  | 0.0012848 |  | 0.0037087 |  | 0.00019142 |  | 0.00062011 |  | 0 |  | 0 |  | 0 |  | 0 |  | -0.00011063 |  | 0.0004401 |  | 0.0081907
| 0 |  | 0 |  | 0 |  | 0 |  | 0 |  | -0.00026353 |  | 0 |  | 6.9779e-05 |  | -0.00055827 |  | -0.0012998 |  | 0 |  | -0.00077979 |  | -0.0018926 |  | -0.0020422 |  | 2.5639e-06 |  | -9.1064e-05 |  | -0.0025136 |  | 0.0001167 |  | -0.00037183 |  | -0.0012832 |  | -0.00015063 |  | -0.0035694 |  | 3.1529e-06 |  | 2.7848e-06 |  | -0.00043889 |  | -0.0023216 |  | 0 |  | -0.0021811 |  | 0.0026536 |  | -0.0015228 |  | 0.0010757 |  | 2.5582e-06 |  | 0 |  | 0.00027604 |  | 0.0025214 |  | 0.0012469 |  | 0.0036739 |  | 0.00019204 |  | 0.00062744 |  | 0 |  | 0 |  | 0 |  | 0 |  | 0.00082793 |  | 0.00012279 |  | 0.0080169
| 0 |  | 0 |  | 0 |  | 0 |  | 0 |  | -0.00014083 |  | 0 |  | 9.3053e-05 |  | -0.0019167 |  | -0.0013316 |  | 0 |  | -0.00089269 |  | -0.0011976 |  | -0.002248 |  | 2.5711e-06 |  | 0.00014166 |  | -0.0024528 |  | 0.00014239 |  | -0.00035434 |  | 0.00062183 |  | -0.0001723 |  | -0.0012365 |  | 3.0037e-06 |  | 2.7068e-06 |  | 2.1884e-05 |  | -0.0021981 |  | 0 |  | -0.0012802 |  | 0.0025113 |  | -0.0016403 |  | -0.0011558 |  | 4.2636e-06 |  | 0 |  | 0.00029238 |  | 0.0025197 |  | 0.0011756 |  | 0.0035528 |  | 0.00019294 |  | 0.00062901 |  | 0 |  | 0 |  | 0 |  | 0 |  | 0.00025289 |  | 0.00079513 |  | 0.0083557
| 0 |  | 0 |  | 0 |  | 0 |  | 0 |  | -0.00012274 |  | 0 |  | 9.306e-05 |  | -0.0026105 |  | -0.0014053 |  | 0 |  | -0.00051374 |  | -0.00086687 |  | -0.001448 |  | 2.5822e-06 |  | 0.00015177 |  | -0.0024621 |  | 9.0804e-05 |  | 5.9192e-06 |  | -0.00080745 |  | 0.00030125 |  | -0.00087659 |  | 2.8827e-06 |  | 2.5773e-06 |  | 0.00044498 |  | -0.0020929 |  | 0 |  | -0.00054468 |  | 0.0024742 |  | -0.0015915 |  | -0.00090684 |  | 4.2636e-06 |  | 0 |  | 0.00022271 |  | 0.0025163 |  | 0.0011273 |  | 0.0034543 |  | 0.00019328 |  | 0.00062483 |  | 0 |  | 0 |  | 0 |  | 0 |  | -0.00040851 |  | 0.0016949 |  | 0.0087545
| 0 |  | 0 |  | 0 |  | 0 |  | 0 |  | -0.00015986 |  | 0 |  | 4.5945e-05 |  | -0.0020737 |  | -0.0015546 |  | 0 |  | -0.00057689 |  | -0.0018201 |  | -0.00046444 |  | 2.5869e-06 |  | 0.00034907 |  | -0.0011465 |  | 0.00016231 |  | 0.00015901 |  | -0.0010254 |  | 0.0005494 |  | -0.00062978 |  | 2.9125e-06 |  | 2.5254e-06 |  | 0.00070395 |  | -0.0019709 |  | 0 |  | -0.0016511 |  | 0.0024978 |  | -0.00083312 |  | -0.0014171 |  | 8.5272e-07 |  | 0 |  | 0.00015651 |  | 0.002513 |  | 0.0011799 |  | 0.0034473 |  | 0.00019387 |  | 0.00063203 |  | 0 |  | 0 |  | 0 |  | 0 |  | -7.6595e-05 |  | 0.0020013 |  | 0.0092977
| 0 |  | 0 |  | 0 |  | 0 |  | 0 |  | -0.00012096 |  | 0 |  | 4.5952e-05 |  | -0.0023022 |  | -0.0015305 |  | 0 |  | -0.00071013 |  | -0.0017654 |  | -0.000614 |  | 2.5252e-06 |  | 0.00013828 |  | -0.00094936 |  | 0.00012992 |  | -1.3447e-05 |  | -0.00089447 |  | 2.1661e-06 |  | -0.0007976 |  | 3.0487e-06 |  | 2.409e-06 |  | 0.00068574 |  | -0.0014138 |  | 0 |  | -0.0024901 |  | 0.002518 |  | -0.00058285 |  | -0.00018213 |  | 8.5277e-07 |  | 0 |  | 0.00015099 |  | 0.0025096 |  | 0.001259 |  | 0.0034943 |  | 0.00019478 |  | 0.00063356 |  | 0 |  | 0 |  | 0 |  | 0 |  | -0.00095566 |  | 0.0022177 |  | 0.010319
| 0 |  | 0 |  | 0 |  | 0 |  | 0 |  | -0.00012486 |  | 0 |  | 4.2597e-05 |  | -0.0012389 |  | -0.0020932 |  | 0 |  | -0.00062717 |  | -0.001177 |  | -0.00066875 |  | 2.4539e-06 |  | 4.0473e-05 |  | -0.0013245 |  | 0.00015903 |  | -5.5419e-05 |  | -0.00090183 |  | 0.00010294 |  | -0.0010165 |  | 3.1529e-06 |  | 2.3319e-06 |  | 0.00021643 |  | -0.0017261 |  | 0 |  | 0.00028574 |  | 0.0026172 |  | -0.00088144 |  | 0.002694 |  | 2.5582e-06 |  | 0 |  | 0.00016905 |  | 0.0025103 |  | 0.0013071 |  | 0.0034636 |  | 0.0001951 |  | 0.00062925 |  | 0 |  | 0 |  | 0 |  | 0 |  | -0.0010043 |  | 0.0019795 |  | 0.010801
| 0 |  | 0 |  | 0 |  | 0 |  | 0 |  | 4.0682e-05 |  | 0 |  | 4.2597e-05 |  | -0.00020594 |  | -0.00094756 |  | 0 |  | -0.00043102 |  | -0.001087 |  | -0.00016901 |  | 2.4105e-06 |  | 0.00021248 |  | 0.00050056 |  | 0.00015903 |  | -0.00029137 |  | -0.00021228 |  | 0.00028121 |  | -6.5659e-05 |  | 3.2125e-06 |  | 2.2541e-06 |  | -8.7545e-05 |  | 0.00049353 |  | 0 |  | 0.0036003 |  | 0.0025643 |  | -0.00033233 |  | 0.0036925 |  | 2.5583e-06 |  | 0 |  | 0.00018288 |  | 0.0025096 |  | 0.0013527 |  | 0.0033692 |  | 0.00019598 |  | 0.00063639 |  | 0 |  | 0 |  | 0 |  | 0 |  | -0.0003368 |  | 0.0016754 |  | 0.009763
| 0 |  | 0 |  | 0 |  | 0 |  | 0 |  | 4.3569e-05 |  | 0 |  | 9.0517e-05 |  | -0.00078528 |  | -0.00022198 |  | 0 |  | -0.00035831 |  | -0.00095205 |  | -0.0010724 |  | 2.4411e-06 |  | -3.3727e-05 |  | 0.0012333 |  | 0.00012802 |  | -0.00038151 |  | 0.00081785 |  | -4.9848e-05 |  | -0.00012524 |  | 3.1678e-06 |  | 2.2541e-06 |  | 4.8636e-05 |  | 0.00079071 |  | 0 |  | 0.00067604 |  | 0.0025524 |  | -0.00030683 |  | 0.0034852 |  | 4.2636e-06 |  | 0 |  | 0.00021384 |  | 0.0025095 |  | 0.0013802 |  | 0.0033005 |  | 0.00019628 |  | 0.00063782 |  | 0 |  | 0 |  | 0 |  | 0 |  | -0.00062862 |  | 0.0012984 |  | 0.0075015
| 0 |  | 0 |  | 0 |  | 0 |  | 0 |  | -0.00018401 |  | 0 |  | 9.0524e-05 |  | -0.0016387 |  | -0.0014911 |  | 0 |  | -0.0006942 |  | -0.0009071 |  | -0.0020768 |  | 2.4738e-06 |  | -0.0003339 |  | -0.001857 |  | 0.00030714 |  | 7.6679e-05 |  | 0.00073484 |  | 3.2509e-06 |  | -0.0028259 |  | 3.1574e-06 |  | 2.3707e-06 |  | -8.3901e-05 |  | -0.0024642 |  | 0 |  | -0.00084418 |  | 0.0026048 |  | -0.0014342 |  | -0.00076064 |  | 4.2638e-06 |  | 0 |  | 0.0002161 |  | 0.0025121 |  | 0.0013673 |  | 0.00334 |  | 0.00019713 |  | 0.00063336 |  | 0 |  | 0 |  | 0 |  | 0 |  | -0.0006019 |  | 0.00081833 |  | 0.0081619
| 0 |  | 0 |  | 0 |  | 0 |  | 0 |  | -0.0001491 |  | 0 |  | 0.00011446 |  | -0.0014676 |  | -0.0010361 |  | 0 |  | -0.00056934 |  | -0.00072106 |  | -0.0011916 |  | 2.4763e-06 |  | 4.3846e-05 |  | -0.0019422 |  | 0.00022287 |  | 0.00026098 |  | -0.00034742 |  | 0.00019722 |  | -0.0017668 |  | 3.1905e-06 |  | 2.4868e-06 |  | -7.5389e-05 |  | -0.0017118 |  | 0 |  | -0.00086728 |  | 0.0025768 |  | -0.0012146 |  | -0.0018182 |  | 5.9683e-06 |  | 0 |  | 0.00020664 |  | 0.0025162 |  | 0.0013561 |  | 0.0033596 |  | 0.00019769 |  | 0.00064048 |  | 0 |  | 0 |  | 0 |  | 0 |  | -0.00034898 |  | 0.00017631 |  | 0.010962
| 0 |  | 0 |  | 0 |  | 0 |  | 0 |  | 9.1893e-06 |  | 0 |  | 0.00011447 |  | -0.0011903 |  | -0.00079785 |  | 0 |  | -0.00050335 |  | 1.216e-05 |  | -0.000456 |  | 2.4953e-06 |  | -0.00012647 |  | 0.00067912 |  | 0.00018279 |  | -8.0609e-07 |  | -0.00098917 |  | -0.00015766 |  | 0.0017137 |  | 3.1827e-06 |  | 2.5261e-06 |  | -0.00012768 |  | -0.00033398 |  | 0 |  | -0.001289 |  | 0.0025954 |  | -0.00034299 |  | -0.0014564 |  | 5.9683e-06 |  | 0 |  | 0.00021329 |  | 0.0025238 |  | 0.0013614 |  | 0.0033119 |  | 0.00019824 |  | 0.0006417 |  | 0 |  | 0 |  | 0 |  | 0 |  | 0.00017267 |  | 5.472e-05 |  | 0.011142
| 0 |  | 0 |  | 0 |  | 0 |  | 0 |  | -3.2779e-05 |  | 0 |  | 0.00016623 |  | -0.001903 |  | -0.0007378 |  | 0 |  | -0.000616 |  | 0.0011856 |  | -0.00060192 |  | 2.5132e-06 |  | -0.00024621 |  | 0.00083864 |  | 0.00013906 |  | 9.6322e-05 |  | -0.0013776 |  | -0.00022214 |  | 0.00065945 |  | 3.1418e-06 |  | 2.4485e-06 |  | -0.00019821 |  | -0.00082733 |  | 0 |  | 0.0018568 |  | 0.0025507 |  | -0.00036648 |  | -0.00068731 |  | 4.2638e-06 |  | 0 |  | 0.00023306 |  | 0.0025221 |  | 0.0013329 |  | 0.0032816 |  | 0.00019876 |  | 0.00064297 |  | 0 |  | 0 |  | 0 |  | 0 |  | 0.00053869 |  | 0.00068582 |  | 0.011385
| 0 |  | 0 |  | 0 |  | 0 |  | 0 |  | -9.3601e-05 |  | 0 |  | 0.00016624 |  | -0.0029912 |  | -0.00027779 |  | 0 |  | -0.00050146 |  | -0.00026023 |  | -0.0006287 |  | 2.4736e-06 |  | -3.7099e-05 |  | -0.00030031 |  | 6.5332e-05 |  | 0.0002965 |  | -0.00045963 |  | -0.00011811 |  | 0.00063326 |  | 3.165e-06 |  | 2.4483e-06 |  | 0.00025415 |  | -0.0017017 |  | 0 |  | 0.00051439 |  | 0.0025381 |  | -0.001123 |  | -0.003308 |  | 4.2638e-06 |  | 0 |  | 0.0002769 |  | 0.0025212 |  | 0.0012891 |  | 0.0032764 |  | 0.00019927 |  | 0.0006383 |  | 0 |  | 0 |  | 0 |  | 0 |  | -9.4852e-05 |  | 0.00013985 |  | 0.012409
| 0 |  | 0 |  | 0 |  | 0 |  | 0 |  | -9.1443e-05 |  | 0 |  | 0.00010868 |  | -0.0024847 |  | -0.00072301 |  | 0 |  | -0.00048058 |  | -0.00077341 |  | -0.0010069 |  | 2.4134e-06 |  | 6.5769e-05 |  | -0.0015262 |  | 0.0001973 |  | 0.00037693 |  | -0.0006786 |  | -2.112e-05 |  | 0.0011854 |  | 3.2305e-06 |  | 2.5263e-06 |  | 0.00013498 |  | -0.0018983 |  | 0 |  | 0.00024321 |  | 0.0025482 |  | -0.00092067 |  | -0.0026702 |  | 8.5282e-07 |  | 0 |  | 0.00025884 |  | 0.0025179 |  | 0.0012805 |  | 0.0032537 |  | 0.00019976 |  | 0.00064524 |  | 0 |  | 0 |  | 0 |  | 0 |  | -8.3907e-05 |  | 4.013e-05 |  | 0.01109
| 0 |  | 0 |  | 0 |  | 0 |  | 0 |  | -9.4698e-05 |  | 0 |  | 0.00010869 |  | -0.00040116 |  | -0.00079436 |  | 0 |  | -0.0006658 |  | -0.00013134 |  | -0.0019287 |  | 2.5069e-06 |  | -0.00017201 |  | -0.0022034 |  | 0.00014239 |  | 0.00031263 |  | -0.00048726 |  | 0.00013221 |  | -0.0014727 |  | 3.2529e-06 |  | 2.7589e-06 |  | -0.00067737 |  | -0.0013186 |  | 0 |  | 0.0020775 |  | 0.0025406 |  | -0.00024797 |  | 0.0020646 |  | 8.5277e-07 |  | 0 |  | 0.00020677 |  | 0.0025162 |  | 0.0012694 |  | 0.0032048 |  | 0.00020052 |  | 0.00064638 |  | 0 |  | 0 |  | 0 |  | 0 |  | 0.00076493 |  | 0.00075763 |  | 0.010564
| 0 |  | 0 |  | 0 |  | 0 |  | 0 |  | -0.00014226 |  | 0 |  | 6.0583e-05 |  | -0.00017672 |  | -0.00088829 |  | 0 |  | -0.00083335 |  | -0.0014502 |  | -0.0023179 |  | 2.6814e-06 |  | -0.0003592 |  | -0.0025398 |  | 6.1523e-05 |  | 0.00021228 |  | 0.00013942 |  | 0.00016418 |  | -0.0019397 |  | 3.2092e-06 |  | 2.9147e-06 |  | -0.0016308 |  | -0.0012757 |  | 0 |  | 0.0013795 |  | 0.0025851 |  | -0.0011278 |  | 0.0006737 |  | 2.5585e-06 |  | 0 |  | 0.00014656 |  | 0.0025186 |  | 0.001259 |  | 0.003126 |  | 0.00020069 |  | 0.00064155 |  | 0 |  | 0 |  | 0 |  | 0 |  | 0.00093396 |  | -0.00051434 |  | 0.011615
| 0 |  | 0 |  | 0 |  | 0 |  | 0 |  | -0.00018464 |  | 0 |  | 6.0592e-05 |  | -0.0013747 |  | -0.0017042 |  | 0 |  | -0.001017 |  | -0.00072057 |  | -0.0019847 |  | 2.7222e-06 |  | 2.3609e-05 |  | -0.0023926 |  | 8.7253e-05 |  | -7.1568e-05 |  | -0.00024834 |  | 0.00017447 |  | -0.00075277 |  | 3.2256e-06 |  | 2.8376e-06 |  | -0.0015359 |  | -0.0020559 |  | 0 |  | 0.0019652 |  | 0.0025987 |  | -0.0024645 |  | -0.00034525 |  | 2.5583e-06 |  | 0 |  | 0.00011847 |  | 0.0025128 |  | 0.0012959 |  | 0.0030684 |  | 0.00020111 |  | 0.00064843 |  | 0 |  | 0 |  | 0 |  | 0 |  | 0.00011067 |  | -0.00033436 |  | 0.011401
| 0 |  | 0 |  | 0 |  | 0 |  | 0 |  | -0.00014988 |  | 0 |  | 3.3663e-05 |  | -0.0021723 |  | -0.0015071 |  | 0 |  | -0.00086886 |  | -0.0011371 |  | -0.0010872 |  | 2.5871e-06 |  | 2.5296e-05 |  | -0.0016316 |  | 0.00015326 |  | -0.00021874 |  | 0.00046594 |  | -0.00012841 |  | -0.00075036 |  | 3.2851e-06 |  | 2.6041e-06 |  | -0.00074428 |  | -0.0021043 |  | 0 |  | 0.00229 |  | 0.0025868 |  | -0.0012788 |  | -0.0016915 |  | 5.9687e-06 |  | 0 |  | 0.0001159 |  | 0.0025068 |  | 0.0013321 |  | 0.0030665 |  | 0.00020183 |  | 0.00064933 |  | 0 |  | 0 |  | 0 |  | 0 |  | 0.00047916 |  | 0.0018206 |  | 0.01074
| 0 |  | 0 |  | 0 |  | 0 |  | 0 |  | -0.0001414 |  | 0 |  | 3.367e-05 |  | -0.0019119 |  | -0.00081739 |  | 0 |  | -0.00058785 |  | -0.0023277 |  | -0.0011103 |  | 2.5111e-06 |  | -9.781e-05 |  | -0.00083366 |  | 0.00011715 |  | -0.00043641 |  | -0.00060868 |  | -0.00013437 |  | -0.002453 |  | 3.2163e-06 |  | 2.487e-06 |  | -0.0015251 |  | -0.0018617 |  | 0 |  | 0.0020334 |  | 0.0025852 |  | -0.00020751 |  | -0.0010706 |  | 5.9687e-06 |  | 0 |  | 0.00013939 |  | 0.0024909 |  | 0.0013321 |  | 0.0029536 |  | 0.00020218 |  | 0.00064436 |  | 0 |  | 0 |  | 0 |  | 0 |  | 0.0012186 |  | 0.0014837 |  | 0.010874
| 0 |  | 0 |  | 0 |  | 0 |  | 0 |  | -0.00022566 |  | 0 |  | 0.00014045 |  | -0.0020859 |  | -0.0010894 |  | 0 |  | -0.00089095 |  | -0.0021977 |  | -0.0020444 |  | 2.5783e-06 |  | -7.42e-05 |  | -0.0026859 |  | 8.8026e-05 |  | -0.00032341 |  | -0.00307 |  | 7.0437e-05 |  | -0.0031814 |  | 3.0886e-06 |  | 2.6035e-06 |  | -0.0014619 |  | -0.0027693 |  | 0 |  | 0.0015044 |  | 0.002575 |  | -0.0010734 |  | 0.00025337 |  | 2.5585e-06 |  | 0 |  | 0.00013854 |  | 0.0024824 |  | 0.0013158 |  | 0.0027956 |  | 0.00020225 |  | 0.00065112 |  | 0 |  | 0 |  | 0 |  | 0 |  | 0.0010751 |  | -1.4594e-05 |  | 0.011334
| 0 |  | 0 |  | 0 |  | 0 |  | 0 |  | -0.00021955 |  | 0 |  | 0.00014046 |  | -0.0018905 |  | -0.0011168 |  | 0 |  | -0.00080533 |  | -0.0014035 |  | -0.0013281 |  | 2.5356e-06 |  | 0.00012648 |  | -0.0038687 |  | 0.00010764 |  | -4.4392e-05 |  | -0.0026632 |  | 0.00022269 |  | -0.0017195 |  | 2.9397e-06 |  | 2.7591e-06 |  | -0.00023473 |  | -0.0032444 |  | 0 |  | -0.0010021 |  | 0.0025767 |  | -0.0018725 |  | -0.0020317 |  | 2.5585e-06 |  | 0 |  | 0.0001456 |  | 0.0024638 |  | 0.0012942 |  | 0.0027933 |  | 0.00020286 |  | 0.00065187 |  | 0 |  | 0 |  | 0 |  | 0 |  | -0.0041217 |  | 6.2026e-05 |  | 0.010854
| 0 |  | 0 |  | 0 |  | 0 |  | 0 |  | -9.4888e-05 |  | 0 |  | 0.00010229 |  | -0.0014009 |  | -0.0013938 |  | 0 |  | -0.00015335 |  | -0.0011177 |  | 0.00048285 |  | 2.4168e-06 |  | 0.00013828 |  | -0.00228 |  | 0.00014455 |  | 5.1121e-05 |  | -9.2177e-05 |  | 0.00021998 |  | -0.0011056 |  | 2.917e-06 |  | 2.7984e-06 |  | 3.6487e-05 |  | -0.0020158 |  | 0 |  | -0.000928 |  | 0.0024967 |  | -0.0012753 |  | 0.0001882 |  | 2.5585e-06 |  | 0 |  | 0.00021785 |  | 0.0024487 |  | 0.0012599 |  | 0.0029019 |  | 0.00020316 |  | 0.00065266 |  | 0 |  | 0 |  | 0 |  | 0 |  | -0.0013452 |  | 0.00043177 |  | 0.010046
| 0 |  | 0 |  | 0 |  | 0 |  | 0 |  | -7.0828e-05 |  | 0 |  | 0.0001023 |  | -0.0026947 |  | -0.0016611 |  | 0 |  | -0.00050588 |  | 0 |  | -0.0006665 |  | 2.3585e-06 |  | 0.00028837 |  | -0.0013936 |  | 0.00023632 |  | 0.00024618 |  | 0.0026173 |  | 0.00034947 |  | -0.0015349 |  | 2.9915e-06 |  | 2.8369e-06 |  | -0.0005838 |  | -0.0004448 |  | 0 |  | -0.001665 |  | 0.0024386 |  | -0.00087069 |  | 0.0012211 |  | 2.5586e-06 |  | 0 |  | 0.0001951 |  | 0.0024394 |  | 0.0012538 |  | 0.0029418 |  | 0.00020346 |  | 0.00064741 |  | 0 |  | 0 |  | 0 |  | 0 |  | 0.003695 |  | 8.6354e-05 |  | 0.0098373
| 0 |  | 0 |  | 0 |  | 0 |  | 0 |  | -0.00017035 |  | 0 |  | 6.8635e-05 |  | -0.0032833 |  | -0.00133 |  | 0 |  | -0.00096146 |  | 0 |  | -0.0010083 |  | 2.4229e-06 |  | 0.00019899 |  | -0.0018404 |  | 0.00023634 |  | 2.529e-05 |  | 0.0012595 |  | 9.3193e-05 |  | -0.003121 |  | 3.0908e-06 |  | 2.8369e-06 |  | -0.0011749 |  | -0.0017779 |  | 0 |  | -0.00063612 |  | 0.0024916 |  | -0.001572 |  | -0.0025235 |  | 2.5585e-06 |  | 0 |  | 0.00015383 |  | 0.0024419 |  | 0.0012848 |  | 0.0028921 |  | 0.00020368 |  | 0.00065398 |  | 0 |  | 0 |  | 0 |  | 0 |  | 0.00033205 |  | -8.5141e-06 |  | 0.010447
| 0 |  | 0 |  | 0 |  | 0 |  | 0 |  | -7.4732e-05 |  | 0 |  | 6.864e-05 |  | -0.0024645 |  | -0.00055543 |  | 0 |  | -0.00062797 |  | 0 |  | -0.00022015 |  | 2.4347e-06 |  | 1.0119e-05 |  | -0.0010038 |  | 0.00018503 |  | -9.2823e-05 |  | -0.00089757 |  | -0.00015767 |  | -0.00056071 |  | 3.0414e-06 |  | 2.7986e-06 |  | 0.00023559 |  | -0.0013097 |  | 0 |  | 0.0015362 |  | 0.0025211 |  | -0.0014167 |  | -0.0022579 |  | 2.5585e-06 |  | 0 |  | 0.00018791 |  | 0.0024487 |  | 0.0012469 |  | 0.0028475 |  | 0.00020389 |  | 0.00065451 |  | 0 |  | 0 |  | 0 |  | 0 |  | -0.00042206 |  | -0.0002907 |  | 0.010851
| 0 |  | 0 |  | 0 |  | 0 |  | 0 |  | 7.1542e-05 |  | 0 |  | 0.00012046 |  | -0.0016593 |  | -0.00011462 |  | 0 |  | -0.00078444 |  | 0 |  | -0.0013841 |  | 2.3795e-06 |  | -4.3846e-05 |  | 4.3695e-05 |  | 7.9979e-05 |  | 9.6321e-05 |  | -0.00050725 |  | -2.0591e-05 |  | 0.0020774 |  | 2.8921e-06 |  | 2.7591e-06 |  | 0.00075981 |  | 0.0012961 |  | 0 |  | -0.00051449 |  | 0.0024689 |  | 0.0005575 |  | 0.0020709 |  | 2.5586e-06 |  | 0 |  | 0.00020942 |  | 0.0024529 |  | 0.001149 |  | 0.0028243 |  | 0.00020437 |  | 0.00065509 |  | 0 |  | 0 |  | 0 |  | 0 |  | -0.0003807 |  | 0.00039651 |  | 0.0098916
| 0 |  | 0 |  | 0 |  | 0 |  | 0 |  | -9.1589e-05 |  | 0 |  | 0.00012047 |  | -0.0010081 |  | -0.00087636 |  | 0 |  | -0.0010743 |  | 0 |  | -0.0010205 |  | 2.3119e-06 |  | 0.00014503 |  | -0.0019973 |  | 9.8288e-05 |  | 0.00016089 |  | 0.00034248 |  | 0.00016146 |  | 0.00072981 |  | 2.808e-06 |  | 2.5258e-06 |  | -0.00057777 |  | -0.00077335 |  | 0 |  | 0.00084901 |  | 0.0024788 |  | 8.6397e-05 |  | -0.00056214 |  | 2.5586e-06 |  | 0 |  | 0.00018042 |  | 0.0024637 |  | 0.0011008 |  | 0.0028026 |  | 0.00020426 |  | 0.0006496 |  | 0 |  | 0 |  | 0 |  | 0 |  | -0.00023111 |  | -0.00011799 |  | 0.0099931
| 0 |  | 0 |  | 0 |  | 0 |  | 0 |  | -0.00026798 |  | 0 |  | 0.00016064 |  | -0.00034454 |  | -0.0011916 |  | 0 |  | -0.0008333 |  | 0 |  | -0.00057171 |  | 2.2893e-06 |  | 0.00010624 |  | -0.0030565 |  | 0.00016971 |  | -7.3453e-05 |  | 0.00049635 |  | 0.00041775 |  | -0.0013502 |  | 2.8737e-06 |  | 2.3447e-06 |  | -0.0011215 |  | -0.0021275 |  | 0 |  | 0.000534 |  | 0.0025708 |  | -0.0016354 |  | -0.00085233 |  | 2.5586e-06 |  | 0 |  | 0.0001873 |  | 0.0024756 |  | 0.0011051 |  | 0.0027723 |  | 0.00020436 |  | 0.00065593 |  | 0 |  | 0 |  | 0 |  | 0 |  | -0.00012651 |  | -0.00043669 |  | 0.011175
| 0 |  | 0 |  | 0 |  | 0 |  | 0 |  | -5.465e-05 |  | 0 |  | 0.00016065 |  | -0.00059456 |  | 0.00020685 |  | 0 |  | -0.00062873 |  | 0 |  | -0.0010911 |  | 2.4252e-06 |  | 1.349e-05 |  | -0.00026149 |  | 0.00019369 |  | -1.991e-05 |  | -0.00023086 |  | 9.6444e-05 |  | -0.0008405 |  | 3.0619e-06 |  | 2.319e-06 |  | -0.00045856 |  | 0.00048233 |  | 0 |  | -0.00016305 |  | 0.0025934 |  | -0.00030163 |  | 0.0015815 |  | 2.5586e-06 |  | 0 |  | 0.00020697 |  | 0.0024856 |  | 0.0011059 |  | 0.0027352 |  | 0.00020475 |  | 0.00065633 |  | 0 |  | 0 |  | 0 |  | 0 |  | 0.00074806 |  | 0.0014839 |  | 0.010911
| 0 |  | 0 |  | 0 |  | 0 |  | 0 |  | 6.1045e-05 |  | 0 |  | 7.6446e-05 |  | -0.0021274 |  | 0.00013337 |  | 0 |  | -0.00029972 |  | 0 |  | -0.001298 |  | 2.5799e-06 |  | 0.00024284 |  | 0.00050153 |  | 0.00016844 |  | 0.00014448 |  | 0.0002965 |  | 0.00013979 |  | 7.1771e-05 |  | 3.1811e-06 |  | 2.4739e-06 |  | 0.00022869 |  | 0.00085802 |  | 0 |  | 0.0017066 |  | 0.002511 |  | 0.00051443 |  | 0.00021122 |  | 2.5586e-06 |  | 0 |  | 0.00021301 |  | 0.0024891 |  | 0.0011558 |  | 0.0027271 |  | 0.00020455 |  | 0.00065664 |  | 0 |  | 0 |  | 0 |  | 0 |  | 0.00045495 |  | 0.0016775 |  | 0.0096248
| 0 |  | 0 |  | 0 |  | 0 |  | 0 |  | 2.1974e-05 |  | 0 |  | 7.6458e-05 |  | -0.001968 |  | -1.081e-05 |  | 0 |  | -0.00028489 |  | 0 |  | -0.001394 |  | 2.7167e-06 |  | 0.00012816 |  | 0.00022109 |  | 0.0001594 |  | -5.8653e-05 |  | 0.00091224 |  | 0.00028825 |  | -0.00080404 |  | 3.2312e-06 |  | 2.5775e-06 |  | -0.00013989 |  | 0.00017932 |  | 0 |  | 0.0020545 |  | 0.0024839 |  | 7.1291e-05 |  | 0.0013039 |  | 2.5586e-06 |  | 0 |  | 0.00020925 |  | 0.0024965 |  | 0.0012324 |  | 0.0027191 |  | 0.00020485 |  | 0.00065092 |  | 0 |  | 0 |  | 0 |  | 0 |  | 0.00051575 |  | 0.0010911 |  | 0.0096528
| 0 |  | 0 |  | 0 |  | 0 |  | 0 |  | 4.3066e-05 |  | 0 |  | 2.5844e-05 |  | -0.0013609 |  | 0.00031445 |  | 0 |  | -0.00041012 |  | 0 |  | -0.0012724 |  | 2.6952e-06 |  | -0.00019731 |  | 0.00048473 |  | 0.00016654 |  | -0.00014125 |  | -0.0015413 |  | -5.5265e-05 |  | -0.00080894 |  | 3.1634e-06 |  | 2.5258e-06 |  | -0.00042089 |  | -0.00062258 |  | 0 |  | 0.0027845 |  | 0.0025445 |  | -0.00024441 |  | 6.8342e-05 |  | 2.5586e-06 |  | 0 |  | 0.00021957 |  | 0.0025033 |  | 0.0012246 |  | 0.0026223 |  | 0.00020488 |  | 0.00065703 |  | 0 |  | 0 |  | 0 |  | 0 |  | -0.0003668 |  | 0.0012432 |  | 0.010687
| 0 |  | 0 |  | 0 |  | 0 |  | 0 |  | -9.0029e-05 |  | 0 |  | 2.5846e-05 |  | -0.0016849 |  | -0.0012657 |  | 0 |  | -0.00067733 |  | 0 |  | -0.0013941 |  | 2.6152e-06 |  | -0.00014166 |  | -0.0015208 |  | 0.00021062 |  | -2.6367e-05 |  | -0.0023151 |  | -0.00016038 |  | -0.00186 |  | 3.1712e-06 |  | 2.4094e-06 |  | -0.00095374 |  | -0.0017589 |  | 0 |  | 0.0021045 |  | 0.0025597 |  | -0.00055147 |  | -0.0035345 |  | 2.5588e-06 |  | 0 |  | 0.00023773 |  | 0.0025117 |  | 0.0011679 |  | 0.0025147 |  | 0.00020483 |  | 0.00065721 |  | 0 |  | 0 |  | 0 |  | 0 |  | -0.00079259 |  | 0.00063501 |  | 0.01072
| 0 |  | 0 |  | 0 |  | 0 |  | 0 |  | -0.00012902 |  | 0 |  | 7.7772e-05 |  | -0.00041051 |  | -0.0016411 |  | 0 |  | -0.00083922 |  | 0 |  | -0.00075788 |  | 2.5534e-06 |  | 2.3609e-05 |  | -0.00086279 |  | 0.00029165 |  | -4.5739e-05 |  | -0.0014969 |  | -1.0831e-06 |  | -0.0044536 |  | 3.2556e-06 |  | 2.3323e-06 |  | 3.8928e-05 |  | -0.0020445 |  | 0 |  | 0.00077126 |  | 0.0025673 |  | -0.00057299 |  | -0.0039819 |  | 2.5586e-06 |  | 0 |  | 0.00019559 |  | 0.0025142 |  | 0.0011447 |  | 0.0025162 |  | 0.00020477 |  | 0.00065729 |  | 0 |  | 0 |  | 0 |  | 0 |  | -0.00015206 |  | 0.00058027 |  | 0.0112
| 0 |  | 0 |  | 0 |  | 0 |  | 0 |  | -0.0001787 |  | 0 |  | 7.7784e-05 |  | -0.0014565 |  | -0.0016797 |  | 0 |  | -0.0010986 |  | 0 |  | -0.0010146 |  | 2.493e-06 |  | 1.5177e-05 |  | -0.0019957 |  | 0.00020519 |  | -0.00027686 |  | -0.0015648 |  | 9.5903e-05 |  | -0.0061117 |  | 3.2535e-06 |  | 2.3708e-06 |  | 0.00027615 |  | -0.0035907 |  | 0 |  | -0.0012226 |  | 0.0025848 |  | -0.00027438 |  | -0.00094141 |  | 2.5588e-06 |  | 0 |  | 0.00015584 |  | 0.0025191 |  | 0.0011653 |  | 0.0025639 |  | 0.00020471 |  | 0.00065129 |  | 0 |  | 0 |  | 0 |  | 0 |  | -0.00049877 |  | 0.00072625 |  | 0.011351
| 0 |  | 0 |  | 0 |  | 0 |  | 0 |  | -0.00010094 |  | 0 |  | 3.8215e-05 |  | -0.0013856 |  | -0.0019385 |  | 0 |  | -0.00091018 |  | 0 |  | -0.0023139 |  | 2.5202e-06 |  | 7.42e-05 |  | -0.0022602 |  | 5.0913e-05 |  | -0.0001878 |  | 0.0017272 |  | -3.6844e-05 |  | -0.0035195 |  | 3.1712e-06 |  | 2.4873e-06 |  | 0.00012774 |  | -0.0025723 |  | 0 |  | 0.0011265 |  | 0.0026068 |  | -0.00079917 |  | 0.00083698 |  | 2.5586e-06 |  | 0 |  | 9.6609e-05 |  | 0.0025201 |  | 0.0012418 |  | 0.002578 |  | 0.00020457 |  | 0.00065729 |  | 0 |  | 0 |  | 0 |  | 0 |  | -0.00017153 |  | 0.0018455 |  | 0.010887
| 0 |  | 0 |  | 0 |  | 0 |  | 0 |  | 6.3822e-06 |  | 0 |  | 3.8221e-05 |  | 0.00019933 |  | -0.0015368 |  | 0 |  | -0.00045551 |  | 0 |  | -0.0018467 |  | 2.5867e-06 |  | 0.00018719 |  | 0.0015414 |  | 0 |  | 0.00013964 |  | 0.0032858 |  | -0.00026495 |  | -0.00075548 |  | 3.0392e-06 |  | 2.6043e-06 |  | 0.00075426 |  | -0.00026885 |  | 0 |  | 0.001938 |  | 0.0025858 |  | -0.001346 |  | 0.0015746 |  | 2.5588e-06 |  | 0 |  | 0.00013015 |  | 0.0025218 |  | 0.0013648 |  | 0.0025714 |  | 0.00020446 |  | 0.0006572 |  | 0 |  | 0 |  | 0 |  | 0 |  | -0.00032604 |  | 0.0027059 |  | 0.011094
| 0 |  | 0 |  | 0 |  | 0 |  | 0 |  | -1.9384e-05 |  | 0 |  | 7.5209e-05 |  | -0.00097349 |  | -0.00037537 |  | 0 |  | -0.00027658 |  | 0 |  | -0.000264 |  | 2.6262e-06 |  | 0.00025295 |  | 0.0022738 |  | 8.894e-06 |  | 0.00042241 |  | 0.0012173 |  | -0.00013437 |  | -0.00087595 |  | 2.9898e-06 |  | 2.6045e-06 |  | -0.00071629 |  | -0.00049925 |  | 0 |  | 8.5162e-05 |  | 0.0025713 |  | -0.0002879 |  | 0.0030233 |  | 8.5292e-07 |  | 0 |  | 7.2767e-05 |  | 0.0025208 |  | 0.0013949 |  | 0.0025407 |  | 0.00020455 |  | 0.00065706 |  | 0 |  | 0 |  | 0 |  | 0 |  | 0.0011509 |  | 0.0024067 |  | 0.011369
| 0 |  | 0 |  | 0 |  | 0 |  | 0 |  | -5.3818e-05 |  | 0 |  | 7.522e-05 |  | -0.0024671 |  | 0.00077114 |  | 0 |  | -0.00035135 |  | 0 |  | -6.9346e-05 |  | 2.6342e-06 |  | 0.00032883 |  | 0.0010267 |  | 0.00013729 |  | 0.00046896 |  | -0.00033902 |  | 7.6396e-05 |  | -0.0002567 |  | 3.0712e-06 |  | 2.6429e-06 |  | -0.0004608 |  | -0.00024702 |  | 0 |  | 0.0017592 |  | 0.0025789 |  | -7.6198e-05 |  | 0.0048729 |  | 8.5292e-07 |  | 0 |  | 0.00011301 |  | 0.0025225 |  | 0.0013141 |  | 0.0024663 |  | 0.00020409 |  | 0.00065085 |  | 0 |  | 0 |  | 0 |  | 0 |  | 0.0021084 |  | 0.0023018 |  | 0.012189
| 0 |  | 0 |  | 0 |  | 0 |  | 0 |  | -5.6728e-05 |  | 0 |  | 0.00010246 |  | -0.0023042 |  | 0.00060835 |  | 0 |  | -0.00012313 |  | 0 |  | -0.00026645 |  | 2.6043e-06 |  | -1.3491e-05 |  | -0.00069499 |  | 0.00021075 |  | 0.00029973 |  | 0.0015123 |  | 0.0001192 |  | 0.0010999 |  | 3.1932e-06 |  | 2.6815e-06 |  | 0.00033701 |  | 0.0010816 |  | 0 |  | 0.0035088 |  | 0.002638 |  | -0.00061071 |  | 0.0019168 |  | 8.5292e-07 |  | 0 |  | 0.00018748 |  | 0.0025218 |  | 0.0012341 |  | 0.0024353 |  | 0.00020383 |  | 0.00065663 |  | 0 |  | 0 |  | 0 |  | 0 |  | 0.0014563 |  | 0.0030161 |  | 0.012351
| 0 |  | 0 |  | 0 |  | 0 |  | 0 |  | -2.1812e-05 |  | 0 |  | 0.00010247 |  | -0.0015347 |  | -0.0011409 |  | 0 |  | -0.00022893 |  | 0 |  | -0.00055479 |  | 2.5475e-06 |  | 5.0592e-05 |  | -0.0028956 |  | 0.00023672 |  | 0.00010279 |  | 0.0018387 |  | -1.0831e-06 |  | 0.0020963 |  | 3.1487e-06 |  | 2.6431e-06 |  | -0.00017033 |  | 0.00081572 |  | 0 |  | 0.00054263 |  | 0.0026319 |  | 0.00026056 |  | 0.001291 |  | 8.5297e-07 |  | 0 |  | 0.00011261 |  | 0.0025191 |  | 0.0011619 |  | 0.00246 |  | 0.0002039 |  | 0.00065633 |  | 0 |  | 0 |  | 0 |  | 0 |  | -0.00010342 |  | 0.0028226 |  | 0.012497
| 0 |  | 0 |  | 0 |  | 0 |  | 0 |  | -8.2113e-05 |  | 0 |  | 9.0804e-05 |  | -0.0021578 |  | -0.0015856 |  | 0 |  | -0.00081276 |  | 0 |  | -0.0017009 |  | 2.4937e-06 |  | 0.00018719 |  | -0.0029067 |  | 0.00015437 |  | -0.00056743 |  | 0.00032063 |  | -6.0143e-05 |  | 0.0020392 |  | 2.9768e-06 |  | 2.5651e-06 |  | -0.00032608 |  | -0.00022821 |  | 0 |  | -0.0016717 |  | 0.0025503 |  | -0.00016012 |  | 0.0027959 |  | 4.2646e-06 |  | 0 |  | 0.00012379 |  | 0.0025166 |  | 0.001069 |  | 0.0024547 |  | 0.0002036 |  | 0.00065594 |  | 0 |  | 0 |  | 0 |  | 0 |  | -0.00045991 |  | 0.00090036 |  | 0.013003
| 0 |  | 0 |  | 0 |  | 0 |  | 0 |  | -8.1693e-05 |  | 0 |  | 9.0818e-05 |  | -0.0026788 |  | -0.0008072 |  | 0 |  | -0.00089048 |  | 0 |  | -3.1578e-05 |  | 2.3908e-06 |  | 0.00015177 |  | -0.0011324 |  | 8.0439e-05 |  | -0.00013292 |  | -0.0003587 |  | -2.384e-05 |  | 0.0013238 |  | 2.843e-06 |  | 2.526e-06 |  | 0.00068865 |  | 8.1913e-05 |  | 0 |  | 0.00073367 |  | 0.0025679 |  | -0.00083123 |  | -0.00061328 |  | 4.2646e-06 |  | 0 |  | 0.00010654 |  | 0.0025191 |  | 0.0010604 |  | 0.0023972 |  | 0.00020303 |  | 0.00065559 |  | 0 |  | 0 |  | 0 |  | 0 |  | 0.0001168 |  | 0.0012252 |  | 0.01229
| 0 |  | 0 |  | 0 |  | 0 |  | 0 |  | -0.00015513 |  | 0 |  | 9.9251e-05 |  | -0.0036576 |  | -0.00065479 |  | 0 |  | -0.0010008 |  | 0 |  | 0 |  | 2.3399e-06 |  | 0.00032884 |  | -0.0013808 |  | 0.00023483 |  | 0.00014932 |  | -0.0016561 |  | 0.00024219 |  | 0.0013761 |  | 2.8806e-06 |  | 2.5653e-06 |  | 0 |  | -0.0007892 |  | 0 |  | 0.0061906 |  | 0.002589 |  | -0.00070044 |  | -0.00074298 |  | 2.5589e-06 |  | 0 |  | 9.449e-05 |  | 0.0025208 |  | 0.001124 |  | 0.0023396 |  | 0.00020299 |  | 0.00064919 |  | 0 |  | 0 |  | 0 |  | 0 |  | -0.00013384 |  | 0 |  | 0.0106
| 0 |  | 0 |  | 0 |  | 0 |  | 0 |  | -0.00018733 |  | 0 |  | 9.9266e-05 |  | -0.003792 |  | -0.00039531 |  | 0 |  | -0.00098525 |  | 0 |  | 0 |  | 2.3417e-06 |  | 0.00020574 |  | -0.0021422 |  | 0.00018143 |  | -5.8653e-05 |  | 0.00052888 |  | -1.0844e-05 |  | 0.00089918 |  | 2.9399e-06 |  | 2.3256e-06 |  | 0 |  | -0.0023627 |  | 0 |  | 0.0016925 |  | 0.0025829 |  | -0.00021131 |  | -0.0027111 |  | 2.5589e-06 |  | 0 |  | 9.0296e-05 |  | 0.0025198 |  | 0.0011859 |  | 0.0023274 |  | 0.00020262 |  | 0.00065465 |  | 0 |  | 0 |  | 0 |  | 0 |  | 0.00054632 |  | 0 |  | 0.010596
| 0 |  | 0 |  | 0 |  | 0 |  | 0 |  | -0.0001302 |  | 0 |  | 0.00011485 |  | -0.0012166 |  | -0.0011106 |  | 0 |  | -0.00060386 |  | 0 |  | 0 |  | 2.3921e-06 |  | -0.00021247 |  | -0.0039598 |  | 9.6444e-05 |  | 0.00021712 |  | 0.0018213 |  | -0.00038687 |  | -0.0009878 |  | 2.9622e-06 |  | 2.047e-06 |  | 0 |  | -0.0023012 |  | 0 |  | -0.0029932 |  | 0.0025284 |  | -0.00053675 |  | -0.0041525 |  | 4.2646e-06 |  | 0 |  | 4.891e-05 |  | 0.00252 |  | 0.0011894 |  | 0.0023193 |  | 0.00020227 |  | 0.00065406 |  | 0 |  | 0 |  | 0 |  | 0 |  | 0.0012533 |  | 0 |  | 0.013165
| 0 |  | 0 |  | 0 |  | 0 |  | 0 |  | -5.4819e-05 |  | 0 |  | 0.00011486 |  | -0.0010801 |  | -0.0012891 |  | 0 |  | -0.00042398 |  | 0 |  | 0 |  | 2.5828e-06 |  | -0.00034064 |  | -0.0025555 |  | 0.0001333 |  | -0.00016843 |  | 0.0012104 |  | 0.0001062 |  | -0.0001178 |  | 3.1111e-06 |  | 1.9306e-06 |  | 0 |  | 0.00024501 |  | 0 |  | 0.0013726 |  | 0.0025048 |  | -0.00050008 |  | -0.0036098 |  | 4.2648e-06 |  | 0 |  | 9.0214e-05 |  | 0.0025191 |  | 0.0011912 |  | 0.0022876 |  | 0.00020185 |  | 0.00065352 |  | 0 |  | 0 |  | 0 |  | 0 |  | 0.00092964 |  | 0 |  | 0.013732
| 0 |  | 0 |  | 0 |  | 0 |  | 0 |  | -0.00012646 |  | 0 |  | 3.0385e-05 |  | -0.0014032 |  | -0.0011567 |  | 0 |  | -0.00079395 |  | 0 |  | 0 |  | 2.724e-06 |  | 0.00021586 |  | -0.00012979 |  | 0.00022028 |  | -0.00041057 |  | 0.00088654 |  | 0.00040854 |  | -0.0025881 |  | 3.2381e-06 |  | 2.093e-06 |  | 0 |  | 0 |  | 0 |  | 0.0007751 |  | 0.0025872 |  | 0.0010706 |  | -0.0024345 |  | 4.2648e-06 |  | 0 |  | 0.00017545 |  | 0.002519 |  | 0.0012633 |  | 0.0022915 |  | 0.00020175 |  | 0.0006529 |  | 0 |  | 0 |  | 0 |  | 0 |  | 0.00086393 |  | 0 |  | 0.012575
| 0 |  | 0 |  | 0 |  | 0 |  | 0 |  | -0.00015517 |  | 0 |  | 3.0385e-05 |  | -0.0017481 |  | -0.001076 |  | 0 |  | -0.00093371 |  | 0 |  | 0 |  | 2.7979e-06 |  | 0.00059193 |  | -0.0033047 |  | 0.00021476 |  | -0.00034949 |  | -0.0018773 |  | 0.00045189 |  | -0.0016877 |  | 3.2985e-06 |  | 2.371e-06 |  | 0 |  | 0 |  | 0 |  | 0.0019116 |  | 0.0025973 |  | 0.0012836 |  | 0.0023197 |  | 4.2648e-06 |  | 0 |  | 0.00015999 |  | 0.0025206 |  | 0.0013099 |  | 0.0023293 |  | 0.00020104 |  | 0.00064625 |  | 0 |  | 0 |  | 0 |  | 0 |  | -0.0047224 |  | 0 |  | 0.012741
| 0 |  | 0 |  | 0 |  | 0 |  | 0 |  | -2.9845e-05 |  | 0 |  | 7.7892e-05 |  | -0.0020154 |  | -0.00073945 |  | 0 |  | -0.00088293 |  | 0 |  | 0 |  | 2.7375e-06 |  | 0.00021586 |  | -0.0019669 |  | 0.00010595 |  | -0.00010062 |  | -0.00054514 |  | 8.0189e-05 |  | 0.0010891 |  | 3.2311e-06 |  | 2.4875e-06 |  | 0 |  | 0 |  | 0 |  | 0.0035349 |  | 0.0026082 |  | 0.00040681 |  | 0.0014461 |  | 4.2648e-06 |  | 0 |  | 0.0001359 |  | 0.0025249 |  | 0.0013485 |  | 0.0023252 |  | 0.00020059 |  | 0.00065151 |  | 0 |  | 0 |  | 0 |  | 0 |  | 0.0010915 |  | 0 |  | 0.011394
| 0 |  | 0 |  | 0 |  | 0 |  | 0 |  | 8.0918e-06 |  | 0 |  | 7.7898e-05 |  | 0.00077066 |  | 0.00062684 |  | 0 |  | 0.00067125 |  | 0 |  | 0 |  | 2.6025e-06 |  | 0.00026308 |  | 0.002193 |  | 0.00011706 |  | 0.00014448 |  | 0.0025365 |  | 4.7138e-05 |  | -0.00087617 |  | 3.0813e-06 |  | 2.4615e-06 |  | 0 |  | 0 |  | 0 |  | 0.0029354 |  | 0.0026084 |  | 0.0010556 |  | 0.0029506 |  | 4.2651e-06 |  | 0 |  | 0.00012546 |  | 0.002525 |  | 0.0013958 |  | 0.0022714 |  | 0.00020041 |  | 0.00065076 |  | 0 |  | 0 |  | 0 |  | 0 |  | 0.0076008 |  | 0 |  | 0.0098712
| 0 |  | 0 |  | 0 |  | 0 |  | 0 |  | -5.403e-06 |  | 0 |  | 9.544e-05 |  | 0 |  | 0 |  | 0 |  | 0 |  | 0 |  | 0 |  | 2.5326e-06 |  | 0.00010793 |  | 0 |  | 0.00031618 |  | 8.3406e-05 |  | 0 |  | -4.3348e-06 |  | 0.00070702 |  | 2.9998e-06 |  | 2.3318e-06 |  | 0 |  | 0 |  | 0 |  | 0.0020179 |  | 0.0026107 |  | 0 |  | 0.0021832 |  | 2.5589e-06 |  | 0 |  | 0.00017191 |  | 0.0025206 |  | 0.0014647 |  | 0.0022139 |  | 0.00019962 |  | 0.00064997 |  | 0 |  | 0 |  | 0 |  | 0 |  | 0 |  | 0 |  | 0.011208
| 0 |  | 0 |  | 0 |  | 0 |  | 0 |  | -0.0001478 |  | 0 |  | 9.544e-05 |  | 0 |  | 0 |  | 0 |  | 0 |  | 0 |  | 0 |  | 2.5401e-06 |  | -0.00031367 |  | 0 |  | 0.00028665 |  | -3.9542e-05 |  | 0 |  | -0.00023081 |  | -0.0021065 |  | 3.0374e-06 |  | 2.4229e-06 |  | 0 |  | 0 |  | 0 |  | 0.0013581 |  | 0.0026022 |  | 0 |  | -0.0032059 |  | 2.5591e-06 |  | 0 |  | 0.00019495 |  | 0.0025188 |  | 0.0014715 |  | 0.0022021 |  | 0.00019943 |  | 0.00064909 |  | 0 |  | 0 |  | 0 |  | 0 |  | 0 |  | 0 |  | 0.010962
| 0 |  | 0 |  | 0 |  | 0 |  | 0 |  | -0.00018728 |  | 0 |  | 0.00011493 |  | 0 |  | 0 |  | 0 |  | 0 |  | 0 |  | 0 |  | 2.6183e-06 |  | -0.00021248 |  | 0 |  | 3.9943e-05 |  | -0.00013291 |  | 0 |  | 1.8425e-05 |  | -0.0048654 |  | 3.1568e-06 |  | 2.6434e-06 |  | 0 |  | 0 |  | 0 |  | -0.0021029 |  | 0.0025476 |  | 0 |  | -0.0050796 |  | 5.9697e-06 |  | 0 |  | 0.00018034 |  | 0.0025198 |  | 0.0014423 |  | 0.0022492 |  | 0.00019893 |  | 0.00064239 |  | 0 |  | 0 |  | 0 |  | 0 |  | 0 |  | 0 |  | 0.011587
| 0 |  | 0 |  | 0 |  | 0 |  | 0 |  | -0.00014288 |  | 0 |  | 0.00011494 |  | 0 |  | 0 |  | 0 |  | 0 |  | 0 |  | 0 |  | 2.6242e-06 |  | 0.0001113 |  | 0 |  | 6.0227e-05 |  | -0.00012 |  | 0 |  | 5.7428e-05 |  | -0.00095896 |  | 3.246e-06 |  | 2.695e-06 |  | 0 |  | 0 |  | 0 |  | -0.0014506 |  | 0.002556 |  | 0 |  | -0.0017327 |  | 5.9701e-06 |  | 0 |  | 0.00018011 |  | 0.0025181 |  | 0.0013906 |  | 0.0023245 |  | 0.0001981 |  | 0.00064738 |  | 0 |  | 0 |  | 0 |  | 0 |  | 0 |  | 0 |  | 0.0076342
| 0 |  | 0 |  | 0 |  | 0 |  | 0 |  | -0.00017077 |  | 0 |  | 9.6776e-05 |  | 0 |  | 0 |  | 0 |  | 0 |  | 0 |  | 0 |  | 2.5421e-06 |  | -0.0001113 |  | 0 |  | 0.00025509 |  | 4.7618e-05 |  | 0 |  | -6.4983e-06 |  | 0 |  | 3.2161e-06 |  | 2.5267e-06 |  | 0 |  | 0 |  | 0 |  | 0 |  | 0.0025424 |  | 0 |  | -0.00080275 |  | 4.2651e-06 |  | 0 |  | 0.00017238 |  | 0.0025163 |  | 0.0013116 |  | 0.0023411 |  | 0.00019788 |  | 0.00064646 |  | 0 |  | 0 |  | 0 |  | 0 |  | 0 |  | 0 |  | 0
| 0 |  | 0 |  | 0 |  | 0 |  | 0 |  | -0.0001565 |  | 0 |  | 9.6775e-05 |  | 0 |  | 0 |  | 0 |  | 0 |  | 0 |  | 0 |  | 2.4195e-06 |  | 0.00021924 |  | 0 |  | 0.00035852 |  | 5.7573e-05 |  | 0 |  | 3.7933e-05 |  | 0 |  | 3.1788e-06 |  | 2.3646e-06 |  | 0 |  | 0 |  | 0 |  | 0 |  | 0.0025459 |  | 0 |  | -0.0032003 |  | 4.2651e-06 |  | 0 |  | 0.00019165 |  | 0.0025139 |  | 0.0012023 |  | 0.0022902 |  | 0.00019734 |  | 0.00064545 |  | 0 |  | 0 |  | 0 |  | 0 |  | 0 |  | 0 |  | 0
| 0 |  | 0 |  | 0 |  | 0 |  | 0 |  | -0.00011013 |  | 0 |  | 7.9901e-05 |  | 0 |  | 0 |  | 0 |  | 0 |  | 0 |  | 0 |  | 2.3765e-06 |  | 0.00026814 |  | 0 |  | 0.0001637 |  | -2.0178e-05 |  | 0 |  | 0.00020319 |  | 0 |  | 3.1899e-06 |  | 2.3577e-06 |  | 0 |  | 0 |  | 0 |  | 0 |  | 0.0025432 |  | 0 |  | -0.00026188 |  | 8.5302e-07 |  | 0 |  | 0.00015896 |  | 0.0025138 |  | 0.0011249 |  | 0.0021552 |  | 0.00019679 |  | 0.00064451 |  | 0 |  | 0 |  | 0 |  | 0 |  | 0 |  | 0 |  | 0
| 0 |  | 0 |  | 0 |  | 0 |  | 0 |  | -7.4718e-05 |  | 0 |  | 7.9907e-05 |  | 0 |  | 0 |  | 0 |  | 0 |  | 0 |  | 0 |  | 2.4853e-06 |  | -0.00020574 |  | 0 |  | 0.00014487 |  | -4.2504e-05 |  | 0 |  | 7.3687e-05 |  | 0 |  | 3.1199e-06 |  | 2.3579e-06 |  | 0 |  | 0 |  | 0 |  | 0 |  | 0.0025567 |  | 0 |  | 0.0020156 |  | 8.5302e-07 |  | 0 |  |  |  | 0.0025154 |  |  |  | 0.001999 |  | 0.00019652 |  | 0.00063766 |  | 0 |  | 0 |  | 0 |  | 0 |  | 0 |  | 0 |  | 0
| 0 |  | 0 |  | 0 |  | 0 |  | 0 |  | -3.3863e-05 |  | 0 |  | 0.0001072 |  | 0 |  | 0 |  | 0 |  | 0 |  | 0 |  | 0 |  | 2.6366e-06 |  | 9.6123e-05 |  | 0 |  | 0.0001538 |  | 8.8867e-06 |  | 0 |  | -5.04e-05 |  | 0 |  | 3.0376e-06 |  | 2.3646e-06 |  | 0 |  | 0 |  | 0 |  | 0 |  | 0.0025702 |  | 0 |  | 0 |  | 4.2651e-06 |  | 0 |  |  |  | 0.002518 |  |  |  | 0.0019197 |  | 0.00019568 |  | 0.00064242 |  | 0 |  | 0 |  | 0 |  | 0 |  | 0 |  | 0 |  | 0
| 0 |  | 0 |  | 0 |  | 0 |  | 0 |  | -8.5787e-05 |  | 0 |  | 0.00010721 |  | 0 |  | 0 |  | 0 |  | 0 |  | 0 |  | 0 |  | 2.7145e-06 |  | 3.3727e-05 |  | 0 |  | 6.3638e-05 |  | 0.00014475 |  | 0 |  | 0.00020372 |  | 0 |  | 2.9586e-06 |  | 2.3324e-06 |  | 0 |  | 0 |  | 0 |  | 0 |  | 0.0025592 |  | 0 |  | 0 |  | 4.2651e-06 |  | 0 |  |  |  | 0.0025163 |  |  |  | 0.0019358 |  | 0.00019512 |  | 0.00064141 |  | 0 |  | 0 |  | 0 |  | 0 |  | 0 |  | 0 |  | 0
| 0 |  | 0 |  | 0 |  | 0 |  | 0 |  | -0.00019678 |  | 0 |  | 7.7982e-05 |  | 0 |  | 0 |  | 0 |  | 0 |  | 0 |  | 0 |  | 2.6421e-06 |  | 0.00015852 |  | 0 |  | 0.00016326 |  | 0.00024161 |  | 0 |  | 0.000272 |  | 0 |  | 2.9674e-06 |  | 2.2941e-06 |  | 0 |  | 0 |  | 0 |  | 0 |  | 0.0025222 |  | 0 |  | 0 |  | 4.2653e-06 |  | 0 |  |  |  | 0.0025138 |  |  |  | 0.0019832 |  | 0.00019483 |  | 0.00064033 |  | 0 |  | 0 |  | 0 |  | 0 |  | 0 |  | 0 |  | 0
| 0 |  | 0 |  | 0 |  | 0 |  | 0 |  | -0.00022105 |  | 0 |  | 7.7988e-05 |  | 0 |  | 0 |  | 0 |  | 0 |  | 0 |  | 0 |  | 2.6543e-06 |  | 0.00023272 |  | 0 |  | 0.00016143 |  | 0.00035757 |  | 0 |  | 0.00014954 |  | 0 |  | 3.1291e-06 |  | 2.5662e-06 |  | 0 |  | 0 |  | 0 |  | 0 |  | 0.0025222 |  | 0 |  | 0 |  | 4.2651e-06 |  | 0 |  |  |  | 0.0025079 |  |  |  | 0.0020045 |  | 0.00019398 |  | 0.00063924 |  | 0 |  | 0 |  | 0 |  | 0 |  | 0 |  | 0 |  | 0
| 0 |  | 0 |  | 0 |  | 0 |  | 0 |  | -0.000254 |  | 0 |  | 9.2293e-05 |  | 0 |  | 0 |  | 0 |  | 0 |  | 0 |  | 0 |  | 2.7479e-06 |  | -0.00010456 |  | 0 |  | 0.00020368 |  | 0.00024483 |  | 0 |  | -0.00013437 |  | 0 |  | 3.264e-06 |  | 2.8769e-06 |  | 0 |  | 0 |  | 0 |  | 0 |  | 0.0025289 |  | 0 |  | 0 |  | 5.9704e-06 |  | 0 |  |  |  | 0.0025062 |  |  |  | 0.0020194 |  | 0.00019369 |  | 0.00063808 |  | 0 |  | 0 |  | 0 |  | 0 |  | 0 |  | 0 |  | 0
| 0 |  | 0 |  | 0 |  | 0 |  | 0 |  | -0.00017574 |  | 0 |  | 9.2307e-05 |  | 0 |  | 0 |  | 0 |  | 0 |  | 0 |  | 0 |  | 2.8654e-06 |  | 0.00020237 |  | 0 |  | 0.00022557 |  | 0.00031397 |  | 0 |  | -0.00031859 |  | 0 |  | 3.3037e-06 |  | 3.1098e-06 |  | 0 |  | 0 |  | 0 |  | 0 |  | 0.0025464 |  | 0 |  | 0 |  | 5.9701e-06 |  | 0 |  |  |  | 0.0025102 |  |  |  | 0.0020535 |  | 0.00019284 |  | 0.000637 |  | 0 |  | 0 |  | 0 |  | 0 |  | 0 |  | 0 |  | 0
| 0 |  | 0 |  | 0 |  | 0 |  | 0 |  | -1.5912e-05 |  | 0 |  | 0.00014886 |  | 0 |  | 0 |  | 0 |  | 0 |  | 0 |  | 0 |  | 2.8905e-06 |  | 0.00017876 |  | 0 |  | 0.00018721 |  | -0.00019748 |  | 0 |  | -0.00036519 |  | 0 |  | 3.2086e-06 |  | 3.0319e-06 |  | 0 |  | 0 |  | 0 |  | 0 |  | 0.0026013 |  | 0 |  | 0 |  | 4.2653e-06 |  | 0 |  |  |  | 0.0025171 |  |  |  | 0.0020617 |  | 0.00019255 |  | 0.00063008 |  | 0 |  | 0 |  | 0 |  | 0 |  | 0 |  | 0 |  | 0
| 0 |  | 0 |  | 0 |  | 0 |  | 0 |  | -6.9035e-05 |  | 0 |  | 0.00014888 |  | 0 |  | 0 |  | 0 |  | 0 |  | 0 |  | 0 |  | 2.8409e-06 |  | 4.5533e-05 |  | 0 |  | 0.00024446 |  | -0.00011219 |  | 0 |  | -0.00045513 |  | 0 |  | 3.1341e-06 |  | 2.9933e-06 |  | 0 |  | 0 |  | 0 |  | 0 |  | 0.0025776 |  | 0 |  | 0 |  | 4.2653e-06 |  | 0 |  |  |  | 0.0023789 |  |  |  | 0.002017 |  | 0.00019198 |  | 0.00063466 |  | 0 |  | 0 |  | 0 |  | 0 |  | 0 |  | 0 |  | 0
| 0 |  | 0 |  | 0 |  | 0 |  | 0 |  | -9.3851e-05 |  | 0 |  | 3.7206e-05 |  | 0 |  | 0 |  | 0 |  | 0 |  | 0 |  | 0 |  | 2.7683e-06 |  | -3.3727e-06 |  | 0 |  | 0.00024968 |  | 0.00021578 |  | 0 |  | 0.00015821 |  | 0 |  | 3.149e-06 |  | 3.0326e-06 |  | 0 |  | 0 |  | 0 |  | 0 |  | 0.0021786 |  | 0 |  | 0 |  | 2.5592e-06 |  | 0 |  |  |  | 0.001804 |  |  |  | 0.0019178 |  | 0.00019142 |  | 0.00063355 |  | 0 |  | 0 |  | 0 |  | 0 |  | 0 |  | 0 |  | 0
| 0 |  | 0 |  | 0 |  | 0 |  | 0 |  | -0.00034387 |  | 0 |  | 3.7209e-05 |  | 0 |  | 0 |  | 0 |  | 0 |  | 0 |  | 0 |  | 2.6884e-06 |  | -9.1064e-05 |  | 0 |  | 0.0001177 |  | -0.00019425 |  | 0 |  | -7.2604e-05 |  | 0 |  | 3.1329e-06 |  | 2.8385e-06 |  | 0 |  | 0 |  | 0 |  | 0 |  | 0.00085586 |  | 0 |  | 0 |  | 2.5592e-06 |  | 0 |  |  |  | 0.00097901 |  |  |  | 0.0018512 |  | 0.00019086 |  | 0.00063238 |  | 0 |  | 0 |  | 0 |  | 0 |  | 0 |  | 0 |  | 0
| 0 |  | 0 |  | 0 |  | 0 |  | 0 |  | -0.0005892 |  | 0 |  | 1.9171e-05 |  | 0 |  | 0 |  | 0 |  | 0 |  | 0 |  | 0 |  | 2.6726e-06 |  | 1.5178e-05 |  | 0 |  | 0 |  | -0.0010227 |  | 0 |  | -0.00085988 |  | 0 |  | 3.1022e-06 |  | 2.6048e-06 |  | 0 |  | 0 |  | 0 |  | 0 |  | 3.8475e-05 |  | 0 |  | 0 |  | 5.9704e-06 |  | 0 |  |  |  | 0.00029409 |  |  |  | 0.0018507 |  | 0.00019031 |  | 0.00063121 |  | 0 |  | 0 |  | 0 |  | 0 |  | 0 |  | 0 |  | 0
| 0 |  | 0 |  | 0 |  | 0 |  | 0 |  | -0.00054983 |  | 0 |  | 1.9173e-05 |  | 0 |  | 0 |  | 0 |  | 0 |  | 0 |  | 0 |  | 2.6584e-06 |  | -7.0826e-05 |  | 0 |  | 0 |  | -0.00089809 |  | 0 |  | -0.00028067 |  | 0 |  | 3.0426e-06 |  | 2.4491e-06 |  | 0 |  | 0 |  | 0 |  | 0 |  | 0 |  | 0 |  | 0 |  | 5.9708e-06 |  | 0 |  |  |  | 3.6337e-05 |  |  |  | 0.0019049 |  | 0.00019003 |  | 0.00062999 |  | 0 |  | 0 |  | 0 |  | 0 |  | 0 |  | 0 |  | 0
| 0 |  | 0 |  | 0 |  | 0 |  | 0 |  | -0.00059043 |  | 0 |  | 6.6346e-05 |  | 0 |  | 0 |  | 0 |  | 0 |  | 0 |  | 0 |  | 2.6633e-06 |  | -0.00023778 |  | 0 |  | 0 |  | -0.0011583 |  | 0 |  | -0.00034786 |  | 0 |  | 3.0137e-06 |  | 2.5597e-06 |  | 0 |  | 0 |  | 0 |  | 0 |  | 4.4406e-06 |  | 0 |  | 0 |  | 5.9704e-06 |  | 0 |  |  |  | 3.3129e-05 |  |  |  | 0.0019229 |  | 0.00018922 |  | 0.00062886 |  | 0 |  | 0 |  | 0 |  | 0 |  | 0 |  | 0 |  | 0
| 0 |  | 0 |  | 0 |  | 0 |  | 0 |  | -0.00061048 |  | 0 |  | 6.6351e-05 |  | 0 |  | 0 |  | 0 |  | 0 |  | 0 |  | 0 |  | 2.6109e-06 |  | -0.00017539 |  | 0 |  | 0 |  | -0.00049452 |  | 0 |  | -0.00043997 |  | 0 |  | 2.9255e-06 |  | 2.7086e-06 |  | 0 |  | 0 |  | 0 |  | 0 |  | 4.4406e-06 |  | 0 |  | 0 |  | 5.9708e-06 |  | 0 |  |  |  | 3.6185e-05 |  |  |  | 0.0018582 |  | 0.00018869 |  | 0.00062198 |  | 0 |  | 0 |  | 0 |  | 0 |  | 0 |  | 0 |  | 0
| 0 |  | 0 |  | 0 |  | 0 |  | 0 |  | -0.00059442 |  | 0 |  | 4.9639e-05 |  | 0 |  | 0 |  | 0 |  | 0 |  | 0 |  | 0 |  | 2.9688e-06 |  | -0.00024285 |  | 0 |  | 0 |  | -0.00056743 |  | 0 |  | -0.00075747 |  | 0 |  | 3.3338e-06 |  | 3.2171e-06 |  | 0 |  | 0 |  | 0 |  | 0 |  | 5.7726e-05 |  | 0 |  | 0 |  | 5.9704e-06 |  | 0 |  |  |  | 4.2862e-05 |  |  |  | 0.001766 |  | 0.00018844 |  | 0.00062652 |  | 0 |  | 0 |  | 0 |  | 0 |  | 0 |  | 0 |  | 0
[73 empty] | 0.0016928 |  | 0.00018768 |  | 0.00062531 |  | 0 |  | 0
[73 empty] | 0.0016707 |  | 0.00018742 |  | 0.00062419 |  | 0 |  | 0
[73 empty] | 0.0017048 |  | 0.00018693 |  | 0.00062305 |  | 0 |  | 0
[73 empty] | 0.0017368 |  | 0.00018645 |  | 0.00062186 |  | 0 |  | 0
[73 empty] | 0.0017276 |  | 0.000186 |  | 0.00062078 |  | 0 |  | 0
[73 empty] | 0.0016952 |  | 0.00018553 |  | 0.00061967 |  | 0 |  | 0
[73 empty] | 0.0016842 |  | 0.00018509 |  | 0.00061295 |  | 0 |  | 0
[73 empty] | 0.0016969 |  | 0.00018468 |  | 0.00061745 |  | 0 |  | 0
[73 empty] | 0.0017057 |  | 0.00018425 |  | 0.00061643 |  | 0 |  | 0
[73 empty] | 0.001681 |  | 0.00018411 |  | 0.00061539 |  | 0 |  | 0
[73 empty] | 0.0016344 |  | 0.00018347 |  | 0.00061437 |  | 0 |  | 0
[73 empty] | 0.0015667 |  | 0.00018339 |  | 0.00061333 |  | 0 |  | 0
[73 empty] | 0.0015128 |  | 0.00018302 |  | 0.00061241 |  | 0 |  | 0
[73 empty] | 0.0015241 |  | 0.00018245 |  | 0.00061147 |  | 0 |  | 0
[73 empty] | 0.0015993 |  | 0.00018237 |  | 0.00061051 |  | 0 |  | 0
[73 empty] | 0.0016738 |  | 0.00018209 |  | 0.00060966 |  | 0 |  | 0
[73 empty] | 0.0016739 |  | 0.00018179 |  | 0.00060881 |  | 0 |  | 0
[73 empty] | 0.0015989 |  | 0.00018155 |  | 0.00060246 |  | 0 |  | 0
[73 empty] | 0.0015083 |  | 0.00018128 |  | 0.00060714 |  | 0 |  | 0
[73 empty] | 0.001485 |  | 0.00018133 |  | 0.00060642 |  | 0 |  | 0
[73 empty] | 0.0015285 |  | 0.00018085 |  | 0.0006057 |  | 0 |  | 0
[73 empty] | 0.0015189 |  | 0.00018094 |  | 0.000605 |  | 0 |  | 0
[73 empty] | 0.0014366 |  | 0.00018049 |  | 0.0006043 |  | 0 |  | 0
[73 empty] | 0.0014131 |  | 0.00018062 |  | 0.00060372 |  | 0 |  | 0
[73 empty] | 0.0014402 |  | 0.00018023 |  | 0.00060313 |  | 0 |  | 0
[73 empty] | 0.0014098 |  | 0.00018035 |  | 0.00060253 |  | 0 |  | 0
[73 empty] | 0.0013937 |  | 0.00018028 |  | 0.00060206 |  | 0 |  | 0
[73 empty] | 0.0014307 |  | 0.00018021 |  | 0.00060159 |  | 0 |  | 0
[73 empty] | 0.0014313 |  | 0.00018013 |  | 0.00060115 |  | 0 |  | 0
[73 empty] | 0.0014017 |  | 0.00018012 |  | 0.0006007 |  | 0 |  | 0
[73 empty] | 0.0013885 |  | 0.00018036 |  | 0.00060038 |  | 0 |  | 0
[73 empty] | 0.001352 |  | 0.00018011 |  | 0.00060005 |  | 0 |  | 0
[73 empty] | 0.0013132 |  | 0.00018038 |  | 0.00059976 |  | 0 |  | 0
[73 empty] | 0.0013327 |  | 0.00018019 |  | 0.00059947 |  | 0 |  | 0
[73 empty] | 0.0013606 |  | 0.00018052 |  | 0.00059929 |  | 0 |  | 0
[73 empty] | 0.0013077 |  | 0.00018035 |  | 0.00059912 |  | 0 |  | 0
[73 empty] | 0.0012313 |  | 0.00018069 |  | 0.00059897 |  | 0 |  | 0
[73 empty] | 0.0012079 |  | 0.00018085 |  | 0.00059882 |  | 0 |  | 0
[73 empty] | 0.0012312 |  | 0.000181 |  | 0.00059335 |  | 0 |  | 0
[73 empty] | 0.0013072 |  | 0.00018118 |  | 0.00059876 |  | 0 |  | 0
[73 empty] | 0.0013816 |  | 0.00018138 |  | 0.00059871 |  | 0 |  | 0
[73 empty] | 0.0013746 |  | 0.00018185 |  | 0.00059879 |  | 0 |  | 0
[73 empty] | 0.0013239 |  | 0.00018184 |  | 0.00059885 |  | 0 |  | 0
[73 empty] | 0.0012633 |  | 0.0001821 |  | 0.00059894 |  | 0 |  | 0
[73 empty] | 0.0011344 |  | 0.00018265 |  | 0.00059903 |  | 0 |  | 0
[73 empty] | 0.0010165 |  | 0.00018296 |  | 0.00059923 |  | 0 |  | 0
[73 empty] | 0.0010562 |  | 0.00018303 |  | 0.00059941 |  | 0 |  | 0
[73 empty] | 0.0011857 |  | 0.00018364 |  | 0.00059962 |  | 0 |  | 0
[73 empty] | 0.0012433 |  | 0.00018403 |  | 0.00059982 |  | 0 |  | 0
[73 empty] | 0.0012145 |  | 0.00018443 |  | 0.00060013 |  | 0 |  | 0
[73 empty] | 0.0012021 |  | 0.00018486 |  | 0.00060042 |  | 0 |  | 0
[73 empty] | 0.0012207 |  | 0.00018531 |  | 0.00060619 |  | 0 |  | 0
[73 empty] | 0.0011616 |  | 0.00018578 |  | 0.00060102 |  | 0 |  | 0
[73 empty] | 0.0011018 |  | 0.00018657 |  | 0.00060142 |  | 0 |  | 0
[73 empty] | 0.0010949 |  | 0.00018681 |  | 0.0006018 |  | 0 |  | 0
[73 empty] | 0.0010801 |  | 0.00018762 |  | 0.00060219 |  | 0 |  | 0
[73 empty] | 0.0010765 |  | 0.00018793 |  | 0.00060256 |  | 0 |  | 0
[73 empty] | 0.0010966 |  | 0.00018882 |  | 0.00060303 |  | 0 |  | 0
[73 empty] | 0.0010983 |  | 0.00018942 |  | 0.00060348 |  | 0 |  | 0
[73 empty] | 0.0010707 |  | 0.00019007 |  | 0.00060389 |  | 0 |  | 0
[73 empty] | 0.0010113 |  | 0.00019077 |  | 0.0006044 |  | 0 |  | 0
[73 empty] | 0.00098336 |  | 0.00019145 |  | 0.00060487 |  | 0 |  | 0
[73 empty] | 0.00099782 |  | 0.00019218 |  | 0.00060536 |  | 0 |  | 0
[73 empty] | 0.001001 |  | 0.00019293 |  | 0.00060581 |  | 0 |  | 0
[73 empty] | 0.00099217 |  | 0.00019373 |  | 0.00060636 |  | 0 |  | 0
[73 empty] | 0.00096804 |  | 0.00019478 |  | 0.00060686 |  | 0 |  | 0
[73 empty] | 0.00097229 |  | 0.00019536 |  | 0.00060737 |  | 0 |  | 0
[73 empty] | 0.0010031 |  | 0.00019647 |  | 0.00060784 |  | 0 |  | 0
[73 empty] | 0.00095181 |  | 0.00019737 |  | 0.0006084 |  | 0 |  | 0
[73 empty] | 0.00085631 |  | 0.00019798 |  | 0.00060891 |  | 0 |  | 0
[73 empty] | 0.00083107 |  | 0.00019918 |  | 0.00060942 |  | 0 |  | 0
[73 empty] | 0.00085167 |  | 0.00020016 |  | 0.00060988 |  | 0 |  | 0
[73 empty] | 0.00084168 |  | 0.00020112 |  | 0.00061598 |  | 0 |  | 0
[73 empty] | 0.0007883 |  | 0.00020215 |  | 0.00061093 |  | 0 |  | 0
[73 empty] | 0.00076163 |  | 0.00020346 |  | 0.00061142 |  | 0 |  | 0
[73 empty] | 0.00082037 |  | 0.00020405 |  | 0.00061186 |  | 0 |  | 0
[73 empty] | 0.00088019 |  | 0.00020412 |  | 0.00061238 |  | 0 |  | 0
[73 empty] | 0.00086605 |  | 0.00020373 |  | 0.00061284 |  | 0 |  | 0
[73 empty] | 0.00086723 |  | 0.00020284 |  | 0.00061325 |  | 0 |  | 0
[73 empty] | 0.00088769 |  | 0.00020252 |  | 0.00061374 |  | 0 |  | 0
[73 empty] | 0.00089764 |  | 0.00020191 |  | 0.00061417 |  | 0 |  | 0
[73 empty] | 0.00091497 |  | 0.00020137 |  | 0.00061458 |  | 0 |  | 0
[73 empty] | 0.00093374 |  | 0.00020082 |  | 0.00062052 |  | 0 |  | 0
[73 empty] | 0.00093058 |  | 0.00020027 |  | 0.00061536 |  | 0 |  | 0
[73 empty] | 0.00084134 |  | 0.00019979 |  | 0.00061572 |  | 0 |  | 0
[73 empty] | 0.0007489 |  | 0.0001993 |  | 0.00061607 |  | 0 |  | 0
[73 empty] | 0.00077904 |  | 0.00019882 |  | 0.00061635 |  | 0 |  | 0
[73 empty] | 0.0008478 |  | 0.00019864 |  | 0.0006167 |  | 0 |  | 0
[73 empty] | 0.00084412 |  | 0.0001979 |  | 0.00061699 |  | 0 |  | 0
[73 empty] | 0.00080558 |  | 0.00019778 |  | 0.00061725 |  | 0 |  | 0
[73 empty] | 0.0007901 |  | 0.00019709 |  | 0.00061745 |  | 0 |  | 0
[73 empty] | 0.00080032 |  | 0.00019697 |  | 0.00062333 |  | 0 |  | 0
[73 empty] | 0.00080879 |  | 0.00019658 |  | 0.00061791 |  | 0 |  | 0
[73 empty] | 0.0007976 |  | 0.0001962 |  | 0.00061808 |  | 0 |  | 0
[73 empty] | 0.00080679 |  | 0.00019582 |  | 0.00061818 |  | 0 |  | 0
[73 empty] | 0.0007883 |  | 0.00019549 |  | 0.00061835 |  | 0 |  | 0
[73 empty] | 0.0007227 |  | 0.00019514 |  | 0.00061844 |  | 0 |  | 0
[73 empty] | 0.00070046 |  | 0.0001951 |  | 0.00061851 |  | 0 |  | 0
[73 empty] | 0.00071934 |  | 0.00019446 |  | 0.00062413 |  | 0 |  | 0
[73 empty] | 0.00074106 |  | 0.00019446 |  | 0.00061857 |  | 0 |  | 0
[73 empty] | 0.00075572 |  | 0.00019384 |  | 0.00061856 |  | 0 |  | 0
[73 empty] | 0.00071694 |  | 0.00019381 |  | 0.00061852 |  | 0 |  | 0
[73 empty] | 0.00067531 |  | 0.0001935 |  | 0.00061841 |  | 0 |  | 0
[73 empty] | 0.00068414 |  | 0.00019293 |  | 0.00061836 |  | 0 |  | 0
[73 empty] | 0.00070577 |  | 0.0001929 |  | 0.00062386 |  | 0 |  | 0
[73 empty] | 0.00072116 |  | 0.0001926 |  | 0.00061809 |  | 0 |  | 0
[73 empty] | 0.00073941 |  | 0.00019231 |  | 0.00061787 |  | 0 |  | 0
[73 empty] | 0.00074964 |  | 0.00019229 |  | 0.00061771 |  | 0 |  | 0
[73 empty] | 0.00076509 |  | 0.00019172 |  | 0.00061748 |  | 0 |  | 0
[73 empty] | 0.00078852 |  | 0.00019145 |  | 0.00061722 |  | 0 |  | 0
[73 empty] | 0.00075877 |  | 0.0001914 |  | 0.0006225 |  | 0 |  | 0
[73 empty] | 0.00068475 |  | 0.00019084 |  | 0.00061663 |  | 0 |  | 0
[73 empty] | 0.00065431 |  | 0.00019081 |  | 0.00061629 |  | 0 |  | 0
[73 empty] | 0.00065669 |  | 0.00019053 |  | 0.00061592 |  | 0 |  | 0
[73 empty] | 0.00066247 |  | 0.00019021 |  | 0.00061549 |  | 0 |  | 0
[73 empty] | 0.00063478 |  | 0.0001899 |  | 0.00062071 |  | 0 |  | 0
[73 empty] | 0.00056447 |  | 0.00018962 |  | 0.00061468 |  | 0 |  | 0
[73 empty] | 0.00057992 |  | 0.00018928 |  | 0.00061421 |  | 0 |  | 0
[73 empty] | 0.00069248 |  | 0.00018897 |  | 0.00061368 |  | 0 |  | 0
[73 empty] | 0.00075903 |  | 0.00018867 |  | 0.00061322 |  | 0 |  | 0
[73 empty] | 0.00069242 |  | 0.00018859 |  | 0.00061825 |  | 0 |  | 0
[73 empty] | 0.0005916 |  | 0.00018802 |  | 0.00061214 |  | 0 |  | 0
[73 empty] | 0.00057741 |  | 0.00018793 |  | 0.00061152 |  | 0 |  | 0
[73 empty] | 0.00059555 |  | 0.00018734 |  | 0.00061097 |  | 0 |  | 0
[73 empty] | 0.00058312 |  | 0.00018728 |  | 0.00061591 |  | 0 |  | 0
[73 empty] | 0.00055296 |  | 0.00018694 |  | 0.00060973 |  | 0 |  | 0
[73 empty] | 0.00051197 |  | 0.00018657 |  | 0.00060904 |  | 0 |  | 0
[73 empty] | 0.00052048 |  | 0.00018625 |  | 0.00060843 |  | 0 |  | 0
[73 empty] | 0.00056972 |  | 0.00018588 |  | 0.00060776 |  | 0 |  | 0
[73 empty] | 0.00057954 |  | 0.00018554 |  | 0.00061258 |  | 0 |  | 0
[73 empty] | 0.00060872 |  | 0.00018545 |  | 0.00060632 |  | 0 |  | 0
[73 empty] | 0.00062343 |  | 0.00018481 |  | 0.00060566 |  | 0 |  | 0
[73 empty] | 0.00056107 |  | 0.00018473 |  | 0.00060494 |  | 0 |  | 0
[73 empty] | 0.00050585 |  | 0.0001841 |  | 0.0006097 |  | 0 |  | 0
[73 empty] | 0.0005121 |  | 0.00018402 |  | 0.00060342 |  | 0 |  | 0
[73 empty] | 0.00057854 |  | 0.00018366 |  | 0.00060272 |  | 0 |  | 0
[73 empty] | 0.00063885 |  | 0.00018303 |  | 0.00060197 |  | 0 |  | 0
[73 empty] | 0.00060959 |  | 0.00018295 |  | 0.00060668 |  | 0 |  | 0
[73 empty] | 0.00054857 |  | 0.0001826 |  | 0.00060042 |  | 0 |  | 0
[73 empty] | 0.00055629 |  | 0.00018251 |  | 0.0005997 |  | 0 |  | 0
[73 empty] | 0.00058378 |  | 0.00018191 |  | 0.00060438 |  | 0 |  | 0
[73 empty] | 0.0005519 |  | 0.00018155 |  | 0.00059818 |  | 0 |  | 0
[73 empty] | 0.00050707 |  | 0.00018124 |  | 0.00059738 |  | 0 |  | 0
[73 empty] | 0.00053025 |  | 0.00018116 |  | 0.00059667 |  | 0 |  | 0
[73 empty] | 0.00058274 |  | 0.00018084 |  | 0.00060133 |  | 0 |  | 0
[73 empty] | 0.00056691 |  | 0.00018028 |  | 0.00059517 |  | 0 |  | 0
[73 empty] | 0.00052113 |  | 0.00018023 |  | 0.00059438 |  | 0 |  | 0
[73 empty] | 0.00050315 |  | 0.00017993 |  | 0.00059369 |  | 0 |  | 0
[73 empty] | 0.00049415 |  | 0.00017965 |  | 0.00059836 |  | 0 |  | 0
[73 empty] | 0.00048898 |  | 0.00017938 |  | 0.00059225 |  | 0 |  | 0
[73 empty] | 0.00048865 |  | 0.00017912 |  | 0.0005915 |  | 0 |  | 0
[73 empty] | 0.00051279 |  | 0.00017885 |  | 0.00059622 |  | 0 |  | 0
[73 empty] | 0.00057326 |  | 0.00017865 |  | 0.00059017 |  | 0 |  | 0
[73 empty] | 0.00057187 |  | 0.00017866 |  | 0.0005895 |  | 0 |  | 0
[73 empty] | 0.00050726 |  | 0.0001782 |  | 0.00059415 |  | 0 |  | 0
[73 empty] | 0.00051336 |  | 0.00017826 |  | 0.00058821 |  | 0 |  | 0
[73 empty] | 0.00055412 |  | 0.00017808 |  | 0.00058758 |  | 0 |  | 0
[73 empty] | 0.00054135 |  | 0.00017767 |  | 0.00059231 |  | 0 |  | 0
[73 empty] | 0.00052435 |  | 0.00017778 |  | 0.00058634 |  | 0 |  | 0
[73 empty] | 0.00050266 |  | 0.00017765 |  | 0.00058581 |  | 0 |  | 0
[73 empty] | 0.00041387 |  | 0.00017754 |  | 0.00059057 |  | 0 |  | 0
[73 empty] | 0.00035775 |  | 0.00017747 |  | 0.00058472 |  | 0 |  | 0
[73 empty] | 0.00041952 |  | 0.00017763 |  | 0.00058416 |  | 0 |  | 0
[73 empty] | 0.00048712 |  | 0.00017733 |  | 0.00058902 |  | 0 |  | 0
[73 empty] | 0.00048261 |  | 0.0001773 |  | 0.00058324 |  | 0 |  | 0
[73 empty] | 0.00044333 |  | 0.00017755 |  | 0.00058279 |  | 0 |  | 0
[73 empty] | 0.00046388 |  | 0.00017754 |  | 0.00058765 |  | 0 |  | 0
[73 empty] | 0.00054031 |  | 0.00017732 |  | 0.0005819 |  | 0 |  | 0
[73 empty] | 0.00049461 |  | 0.00017763 |  | 0.00058156 |  | 0 |  | 0
[73 empty] | 0.00037502 |  | 0.00017767 |  | 0.00058648 |  | 0 |  | 0
[73 empty] | 0.00034489 |  | 0.00017776 |  | 0.00058086 |  | 0 |  | 0
[73 empty] | 0.00036356 |  | 0.00017789 |  | 0.0005805 |  | 0 |  | 0
[73 empty] | 0.00038322 |  | 0.00017799 |  | 0.00058552 |  | 0 |  | 0
[73 empty] | 0.00040894 |  | 0.00017814 |  | 0.00057998 |  | 0 |  | 0
[73 empty] | 0.00041293 |  | 0.00017857 |  | 0.00057974 |  | 0 |  | 0
[73 empty] | 0.00042467 |  | 0.00017849 |  | 0.00058474 |  | 0 |  | 0
[73 empty] | 0.00041536 |  | 0.00017897 |  | 0.00057932 |  | 0 |  | 0
[73 empty] | 0.0003855 |  | 0.00017892 |  | 0.00058441 |  | 0 |  | 0
[73 empty] | 0.00041035 |  | 0.00017943 |  | 0.00057901 |  | 0 |  | 0
[73 empty] | 0.00045234 |  | 0.00017967 |  | 0.00057884 |  | 0 |  | 0
[73 empty] | 0.00046533 |  | 0.00017997 |  | 0.00058405 |  | 0 |  | 0
[73 empty] | 0.00047278 |  | 0.00018027 |  | 0.00057871 |  | 0 |  | 0
[73 empty] | 0.00045505 |  | 0.00018056 |  | 0.00057867 |  | 0 |  | 0
[73 empty] | 0.00043068 |  | 0.00018092 |  | 0.00058386 |  | 0 |  | 0
[73 empty] | 0.00044531 |  | 0.00018124 |  | 0.00057864 |  | 0 |  | 0
[73 empty] | 0.00047846 |  | 0.00018162 |  | 0.00058393 |  | 0 |  | 0
[73 empty] | 0.00048079 |  | 0.00018225 |  | 0.00057872 |  | 0 |  | 0
[73 empty] | 0.00043378 |  | 0.00018237 |  | 0.00057875 |  | 0 |  | 0
[73 empty] | 0.00040819 |  | 0.00018305 |  | 0.00058415 |  | 0 |  | 0
[73 empty] | 0.00042612 |  | 0.00018347 |  | 0.00057901 |  | 0 |  | 0
[73 empty] | 0.0003939 |  | 0.0001839 |  | 0.00058442 |  | 0 |  | 0
[73 empty] | 0.00033826 |  | 0.00018406 |  | 0.00057933 |  | 0 |  | 0
[73 empty] | 0.00035699 |  | 0.00018479 |  | 0.00057947 |  | 0 |  | 0
[73 empty] | 0.00043112 |  | 0.00018551 |  | 0.000585 |  | 0 |  | 0
[73 empty] | 0.00048545 |  | 0.00018573 |  | 0.00057997 |  | 0 |  | 0
[73 empty] | 0.00045723 |  | 0.00018621 |  | 0.0005855 |  | 0 |  | 0
[73 empty] | 0.00038955 |  | 0.00018668 |  | 0.00058047 |  | 0 |  | 0
[73 empty] | 0.00036399 |  | 0.00018746 |  | 0.00058609 |  | 0 |  | 0
[73 empty] | 0.0003722 |  | 0.0001877 |  | 0.00058114 |  | 0 |  | 0
[73 empty] | 0.00032153 |  | 0.00018847 |  | 0.00058149 |  | 0 |  | 0
[73 empty] | 0.00029128 |  | 0.00018899 |  | 0.0005871 |  | 0 |  | 0
[73 empty] | 0.00037125 |  | 0.0001895 |  | 0.00058224 |  | 0 |  | 0
[73 empty] | 0.00046741 |  | 0.00018976 |  | 0.00058794 |  | 0 |  | 0
[73 empty] | 0.00052734 |  | 0.00019055 |  | 0.00058308 |  | 0 |  | 0
[73 empty] | 0.00051621 |  | 0.00019134 |  | 0.00058878 |  | 0 |  | 0
[73 empty] | 0.00040406 |  | 0.00019161 |  | 0.00058399 |  | 0 |  | 0
[73 empty] | 0.00028496 |  | 0.00019214 |  | 0.00058978 |  | 0 |  | 0
[73 empty] | 0.00027492 |  | 0.00019267 |  | 0.00058497 |  | 0 |  | 0
[73 empty] | 0.00034866 |  | 0.00019346 |  | 0.00059081 |  | 0 |  | 0
[73 empty] | 0.0003919 |  | 0.00019372 |  | 0.00058599 |  | 0 |  | 0
[73 empty] | 0.00040341 |  | 0.00019452 |  | 0.00058659 |  | 0 |  | 0
[73 empty] | 0.00042486 |  | 0.00019507 |  | 0.00059249 |  | 0 |  | 0
[73 empty] | 0.00043567 |  | 0.00019557 |  | 0.00058774 |  | 0 |  | 0
[73 empty] | 0.00041408 |  | 0.00019608 |  | 0.00059365 |  | 0 |  | 0
[73 empty] | 0.00035649 |  | 0.0001966 |  | 0.00058896 |  | 0 |  | 0
[73 empty] | 0.00032153 |  | 0.0001971 |  | 0.00059495 |  | 0 |  | 0
[73 empty] | 0.00034161 |  | 0.00019763 |  | 0.00059024 |  | 0 |  | 0
[73 empty] | 0.0003964 |  | 0.0001981 |  | 0.00059622 |  | 0 |  | 0
[73 empty] | 0.00043412 |  | 0.00019887 |  | 0.00059157 |  | 0 |  | 0
[73 empty] | 0.00040704 |  | 0.00019908 |  | 0.00059764 |  | 0 |  | 0
[73 empty] | 0.00036958 |  | 0.00019985 |  | 0.00059295 |  | 0 |  | 0
[73 empty] | 0.00037762 |  | 0.00020029 |  | 0.00059905 |  | 0 |  | 0
[73 empty] | 0.00041215 |  | 0.00020048 |  | 0.00059434 |  | 0 |  | 0
[73 empty] | 0.000413 |  | 0.00020123 |  | 0.00060052 |  | 0 |  | 0
[73 empty] | 0.00035729 |  | 0.00020165 |  | 0.00059585 |  | 0 |  | 0
[73 empty] | 0.00030996 |  | 0.0002021 |  | 0.00060202 |  | 0 |  | 0
[73 empty] | 0.00026701 |  | 0.0002025 |  | 0.00059731 |  | 0 |  | 0
[73 empty] | 0.00024979 |  | 0.00020321 |  | 0.00060356 |  | 0 |  | 0
[73 empty] | 0.00033534 |  | 0.00020331 |  | 0.0005989 |  | 0 |  | 0
[73 empty] | 0.00042829 |  | 0.00020372 |  | 0.00060513 |  | 0 |  | 0
[73 empty] | 0.00042994 |  | 0.00020436 |  | 0.00060043 |  | 0 |  | 0
[73 empty] | 0.00037468 |  | 0.00020444 |  | 0.00060673 |  | 0 |  | 0
[73 empty] | 0.00031238 |  | 0.0002051 |  | 0.00060754 |  | 0 |  | 0
[73 empty] | 0.0002561 |  | 0.00020544 |  | 0.00060288 |  | 0 |  | 0
[73 empty] | 0.00023913 |  | 0.00020575 |  | 0.00060918 |  | 0 |  | 0
[73 empty] | 0.00025118 |  | 0.00020608 |  | 0.00060447 |  | 0 |  | 0
[73 empty] | 0.00028426 |  | 0.00020638 |  | 0.00061083 |  | 0 |  | 0
[73 empty] | 0.00036468 |  | 0.00020665 |  | 0.00060616 |  | 0 |  | 0
[73 empty] | 0.000414 |  | 0.00020694 |  | 0.00061251 |  | 0 |  | 0
[73 empty] | 0.00037899 |  | 0.00020748 |  | 0.00060778 |  | 0 |  | 0
[73 empty] | 0.00029962 |  | 0.00020742 |  | 0.00061419 |  | 0 |  | 0
[73 empty] | 0.0002502 |  | 0.00020795 |  | 0.0006095 |  | 0 |  | 0
[73 empty] | 0.00029953 |  | 0.00020788 |  | 0.00061588 |  | 0 |  | 0
[73 empty] | 0.00039825 |  | 0.00020836 |  | 0.00061673 |  | 0 |  | 0
[73 empty] | 0.00039436 |  | 0.00020852 |  | 0.00061197 |  | 0 |  | 0
[73 empty] | 0.00027863 |  | 0.0002087 |  | 0.00061843 |  | 0 |  | 0
[73 empty] | 0.00019308 |  | 0.00020885 |  | 0.0006137 |  | 0 |  | 0
[73 empty] | 0.00022266 |  | 0.00020898 |  | 0.00062013 |  | 0 |  | 0
[73 empty] | 0.00029307 |  | 0.00020909 |  | 0.00061534 |  | 0 |  | 0
[73 empty] | 0.00029573 |  | 0.00020916 |  | 0.00062183 |  | 0 |  | 0
[73 empty] | 0.00027055 |  | 0.00021003 |  | 0.00062267 |  | 0 |  | 0
[73 empty] | 0.00030483 |  | 0.00021104 |  | 0.0006179 |  | 0 |  | 0
[73 empty] | 0.00032747 |  | 0.00021289 |  | 0.00062431 |  | 0 |  | 0
[73 empty] | 0.00028795 |  | 0.00021413 |  | 0.00061957 |  | 0 |  | 0
[73 empty] | 0.00028497 |  | 0.00021594 |  | 0.00062604 |  | 0 |  | 0
[73 empty] | 0.00033587 |  | 0.00021743 |  | 0.00062687 |  | 0 |  | 0
[73 empty] | 0.0003881 |  | 0.00021891 |  | 0.00062205 |  | 0 |  | 0
[73 empty] | 0.00037734 |  | 0.00022036 |  | 0.00062848 |  | 0 |  | 0
[73 empty] | 0.00037766 |  | 0.0002218 |  | 0.00062368 |  | 0 |  | 0
[73 empty] | 0.0003861 |  | 0.00022321 |  | 0.00063016 |  | 0 |  | 0
[73 empty] | 0.00029601 |  | 0.00022494 |  | 0.00063097 |  | 0 |  | 0
[73 empty] | 0.00024614 |  | 0.00022598 |  | 0.00062604 |  | 0 |  | 0
[73 empty] | 0.00023042 |  | 0.00022764 |  | 0.00063257 |  | 0 |  | 0
[73 empty] | 0.00020813 |  | 0.00022865 |  | 0.00062766 |  | 0 |  | 0
[73 empty] | 0.00024002 |  | 0.00023028 |  | 0.00063414 |  | 0 |  | 0
[73 empty] | 0.00028706 |  | 0.00023156 |  | 0.00063492 |  | 0 |  | 0
[73 empty] | 0.00035348 |  | 0.0002325 |  | 0.00062991 |  | 0 |  | 0
[73 empty] | 0.00037781 |  | 0.00023406 |  | 0.00063644 |  | 0 |  | 0
[73 empty] | 0.00032989 |  | 0.0002353 |  | 0.00063719 |  | 0 |  | 0
[73 empty] | 0.00031296 |  | 0.00023679 |  | 0.00063218 |  | 0 |  | 0
[73 empty] | 0.00032386 |  | 0.00023763 |  | 0.0006386 |  | 0 |  | 0
[73 empty] | 0.00027482 |  | 0.00023879 |  | 0.00063361 |  | 0 |  | 0
[73 empty] | 0.00024433 |  | 0.00024021 |  | 0.00064007 |  | 0 |  | 0
[73 empty] | 0.00029643 |  | 0.00024097 |  | 0.00064076 |  | 0 |  | 0
[73 empty] | 0.00031432 |  | 0.0002424 |  | 0.00063567 |  | 0 |  | 0
[73 empty] | 0.00030298 |  | 0.00024341 |  | 0.00064206 |  | 0 |  | 0
[73 empty] | 0.00033646 |  | 0.00024412 |  | 0.00064276 |  | 0 |  | 0
[73 empty] | 0.0003099 |  | 0.00024541 |  | 0.0006376 |  | 0 |  | 0
[73 empty] | 0.00025786 |  | 0.00024637 |  | 0.00064401 |  | 0 |  | 0
[73 empty] | 0.00023013 |  | 0.00024734 |  | 0.00064461 |  | 0 |  | 0
[73 empty] | 0.00019433 |  | 0.00024856 |  | 0.00063934 |  | 0 |  | 0
[73 empty] | 0.00020625 |  | 0.00024913 |  | 0.00064577 |  | 0 |  | 0
[73 empty] | 0.00023296 |  | 0.00024995 |  | 0.00064632 |  | 0 |  | 0
[73 empty] | 0.0002513 |  | 0.00025115 |  | 0.00064103 |  | 0 |  | 0
[73 empty] | 0.00028122 |  | 0.00025157 |  | 0.00064732 |  | 0 |  | 0
[73 empty] | 0.0003094 |  | 0.00025272 |  | 0.00064785 |  | 0 |  | 0
[73 empty] | 0.00034094 |  | 0.00025346 |  | 0.00064249 |  | 0 |  | 0
[73 empty] | 0.00032498 |  | 0.00025414 |  | 0.00064877 |  | 0 |  | 0
[73 empty] | 0.00028209 |  | 0.00025451 |  | 0.0006492 |  | 0 |  | 0
[73 empty] | 0.00027958 |  | 0.00025548 |  | 0.00064955 |  | 0 |  | 0
[73 empty] | 0.00026792 |  | 0.00025649 |  | 0.00064413 |  | 0 |  | 0
[73 empty] | 0.00024586 |  | 0.00025674 |  | 0.00065033 |  | 0 |  | 0
[73 empty] | 0.00027183 |  | 0.00025731 |  | 0.00065066 |  | 0 |  | 0
[73 empty] | 0.0003168 |  | 0.0002582 |  | 0.00064505 |  | 0 |  | 0
[73 empty] | 0.00028083 |  | 0.00025833 |  | 0.00065124 |  | 0 |  | 0
[73 empty] | 0.00024728 |  | 0.00025919 |  | 0.00065149 |  | 0 |  | 0
[73 empty] | 0.00025074 |  | 0.00025929 |  | 0.00064584 |  | 0 |  | 0
[73 empty] | 0.00023949 |  | 0.00026004 |  | 0.0006519 |  | 0 |  | 0
[73 empty] | 0.00024246 |  | 0.00026046 |  | 0.00065201 |  | 0 |  | 0
[73 empty] | 0.00023569 |  | 0.00026082 |  | 0.0006522 |  | 0 |  | 0
[73 empty] | 0.00021115 |  | 0.00026116 |  | 0.00064643 |  | 0 |  | 0
[73 empty] | 0.0002275 |  | 0.00026146 |  | 0.00065237 |  | 0 |  | 0
[73 empty] | 0.00027634 |  | 0.00026209 |  | 0.00065241 |  | 0 |  | 0
[73 empty] | 0.00029875 |  | 0.00026198 |  | 0.00065238 |  | 0 |  | 0
[73 empty] | 0.00025873 |  | 0.00026219 |  | 0.00064653 |  | 0 |  | 0
[73 empty] | 0.00020223 |  | 0.00026274 |  | 0.00065235 |  | 0 |  | 0
[73 empty] | 0.00020646 |  | 0.00026253 |  | 0.00065226 |  | 0 |  | 0
[73 empty] | 0.00025625 |  | 0.00026302 |  | 0.00064622 |  | 0 |  | 0
[73 empty] | 0.00026575 |  | 0.00026312 |  | 0.00065198 |  | 0 |  | 0
[73 empty] | 0.00020233 |  | 0.00026318 |  | 0.0006518 |  | 0 |  | 0
[73 empty] | 0.00019417 |  | 0.00026322 |  | 0.00065157 |  | 0 |  | 0
[73 empty] | 0.00023551 |  | 0.00026323 |  | 0.00065132 |  | 0 |  | 0
[73 empty] | 0.00024863 |  | 0.00026321 |  | 0.00064512 |  | 0 |  | 0
[73 empty] | 0.00028372 |  | 0.00026352 |  | 0.0006507 |  | 0 |  | 0
[73 empty] | 0.00030521 |  | 0.00026308 |  | 0.00065034 |  | 0 |  | 0
[73 empty] | 0.0002526 |  | 0.00026298 |  | 0.00064995 |  | 0 |  | 0
[73 empty] | 0.00025169 |  | 0.00026323 |  | 0.00064367 |  | 0 |  | 0
[73 empty] | 0.00029538 |  | 0.00026304 |  | 0.000649 |  | 0 |  | 0
[73 empty] | 0.00027749 |  | 0.00026285 |  | 0.00064855 |  | 0 |  | 0
[73 empty] | 0.00023774 |  | 0.00026227 |  | 0.00064801 |  | 0 |  | 0
[73 empty] | 0.00024952 |  | 0.00026241 |  | 0.00064161 |  | 0 |  | 0
[73 empty] | 0.00028292 |  | 0.0002621 |  | 0.00064679 |  | 0 |  | 0
[73 empty] | 0.00024815 |  | 0.00026216 |  | 0.0006462 |  | 0 |  | 0
[73 empty] | 0.0002468 |  | 0.00026148 |  | 0.00064552 |  | 0 |  | 0
[73 empty] | 0.00029798 |  | 0.00026115 |  | 0.00064481 |  | 0 |  | 0
[73 empty] | 0.00026879 |  | 0.00026109 |  | 0.00063827 |  | 0 |  | 0
[73 empty] | 0.00020604 |  | 0.00026036 |  | 0.00064324 |  | 0 |  | 0
[73 empty] | 0.00023114 |  | 0.00026025 |  | 0.00064247 |  | 0 |  | 0
[73 empty] | 0.00026988 |  | 0.00025944 |  | 0.00064163 |  | 0 |  | 0
[73 empty] | 0.00022723 |  | 0.00025934 |  | 0.00064075 |  | 0 |  | 0
[73 empty] | 0.00024312 |  | 0.00025881 |  | 0.00063407 |  | 0 |  | 0
[73 empty] | 0.00029177 |  | 0.00025831 |  | 0.00063884 |  | 0 |  | 0
[73 empty] | 0.00029432 |  | 0.00025772 |  | 0.00063791 |  | 0 |  | 0
[73 empty] | 0.00028637 |  | 0.00025717 |  | 0.0006369 |  | 0 |  | 0
[73 empty] | 0.00023134 |  | 0.0002569 |  | 0.00063585 |  | 0 |  | 0
[73 empty] | 0.00022242 |  | 0.00025596 |  | 0.00063478 |  | 0 |  | 0
[73 empty] | 0.00026693 |  | 0.00025563 |  | 0.00062792 |  | 0 |  | 0
[73 empty] | 0.00025794 |  | 0.00025465 |  | 0.00063254 |  | 0 |  | 0
[73 empty] | 0.00021344 |  | 0.00025431 |  | 0.00063137 |  | 0 |  | 0
[73 empty] | 0.00023444 |  | 0.00025358 |  | 0.00063017 |  | 0 |  | 0
[73 empty] | 0.00030413 |  | 0.00025254 |  | 0.00062895 |  | 0 |  | 0
[73 empty] | 0.00031112 |  | 0.00025214 |  | 0.00062765 |  | 0 |  | 0
[73 empty] | 0.00030469 |  | 0.00025136 |  | 0.00062077 |  | 0 |  | 0
[73 empty] | 0.00032674 |  | 0.00025095 |  | 0.0006251 |  | 0 |  | 0
[73 empty] | 0.0002975 |  | 0.00024982 |  | 0.00062376 |  | 0 |  | 0
[73 empty] | 0.0002455 |  | 0.00024898 |  | 0.00062235 |  | 0 |  | 0
[73 empty] | 0.00024601 |  | 0.00024853 |  | 0.000621 |  | 0 |  | 0
[73 empty] | 0.0002703 |  | 0.00024735 |  | 0.00061958 |  | 0 |  | 0
[73 empty] | 0.00029149 |  | 0.00024684 |  | 0.00061258 |  | 0 |  | 0
[73 empty] | 0.0002639 |  | 0.00024564 |  | 0.00061668 |  | 0 |  | 0
[73 empty] | 0.0002209 |  | 0.0002451 |  | 0.00061514 |  | 0 |  | 0
[73 empty] | 0.00022135 |  | 0.00024419 |  | 0.00061367 |  | 0 |  | 0
[73 empty] | 0.00024036 |  | 0.00024333 |  | 0.00061214 |  | 0 |  | 0
[73 empty] | 0.00029106 |  | 0.00024242 |  | 0.00061058 |  | 0 |  | 0
[73 empty] | 0.00026185 |  | 0.00024151 |  | 0.000609 |  | 0 |  | 0
[73 empty] | 0.00021129 |  | 0.00024092 |  | 0.00060736 |  | 0 |  | 0
[73 empty] | 0.00027492 |  | 0.00023967 |  | 0.00060033 |  | 0 |  | 0
[73 empty] | 0.0003491 |  | 0.00023907 |  | 0.00060415 |  | 0 |  | 0
[73 empty] | 0.00034667 |  | 0.00023781 |  | 0.0006025 |  | 0 |  | 0
[73 empty] | 0.00030439 |  | 0.0002372 |  | 0.00060083 |  | 0 |  | 0
[73 empty] | 0.00025381 |  | 0.00023626 |  | 0.0005991 |  | 0 |  | 0
[73 empty] | 0.00019794 |  | 0.000235 |  | 0.00059744 |  | 0 |  | 0
[73 empty] | 0.00020741 |  | 0.00023438 |  | 0.00059572 |  | 0 |  | 0
[73 empty] | 0.00026251 |  | 0.00023344 |  | 0.00059399 |  | 0 |  | 0
[73 empty] | 0.00026688 |  | 0.00023284 |  | 0.00059225 |  | 0 |  | 0
[73 empty] | 0.00028709 |  | 0.00023157 |  | 0.00059046 |  | 0 |  | 0
[73 empty] | 0.00028431 |  | 0.00023064 |  | 0.00058343 |  | 0 |  | 0
[73 empty] | 0.00022135 |  | 0.00023003 |  | 0.00058696 |  | 0 |  | 0
[73 empty] | 0.00022988 |  | 0.0002288 |  | 0.00058518 |  | 0 |  | 0
[73 empty] | 0.00028111 |  | 0.0002282 |  | 0.0005834 |  | 0 |  | 0
[73 empty] | 0.00029432 |  | 0.00022701 |  | 0.00058156 |  | 0 |  | 0
[73 empty] | 0.00028718 |  | 0.0002264 |  | 0.0005798 |  | 0 |  | 0
[73 empty] | 0.00029404 |  | 0.00022552 |  | 0.000578 |  | 0 |  | 0
[73 empty] | 0.00030422 |  | 0.00022465 |  | 0.0005762 |  | 0 |  | 0
[73 empty] | 0.00032652 |  | 0.00022381 |  | 0.00057439 |  | 0 |  | 0
[73 empty] | 0.00033934 |  | 0.00022294 |  | 0.00057254 |  | 0 |  | 0
[73 empty] | 0.00029201 |  | 0.00022244 |  | 0.00057078 |  | 0 |  | 0
[73 empty] | 0.0002272 |  | 0.0002213 |  | 0.00056898 |  | 0 |  | 0
[73 empty] | 0.00020631 |  | 0.0002208 |  | 0.00056718 |  | 0 |  | 0
[73 empty] | 0.0002295 |  | 0.00021975 |  | 0.00056539 |  | 0 |  | 0
[73 empty] | 0.00028506 |  | 0.00021926 |  | 0.00056356 |  | 0 |  | 0
[73 empty] | 0.00030795 |  | 0.00021854 |  | 0.00056183 |  | 0 |  | 0
[73 empty] | 0.00026431 |  | 0.0002178 |  | 0.00055501 |  | 0 |  | 0
[73 empty] | 0.00024185 |  | 0.00021712 |  | 0.0005583 |  | 0 |  | 0
[73 empty] | 0.00028682 |  | 0.00021642 |  | 0.00055655 |  | 0 |  | 0
[73 empty] | 0.00032761 |  | 0.0002158 |  | 0.00055478 |  | 0 |  | 0
[73 empty] | 0.00029253 |  | 0.00021514 |  | 0.0005531 |  | 0 |  | 0
[73 empty] | 0.00022013 |  | 0.00021456 |  | 0.0005514 |  | 0 |  | 0
[73 empty] | 0.00016405 |  | 0.00021428 |  | 0.00054971 |  | 0 |  | 0
[73 empty] | 0.0001795 |  | 0.00021342 |  | 0.00054805 |  | 0 |  | 0
[73 empty] | 0.00023394 |  | 0.00021321 |  | 0.00054636 |  | 0 |  | 0
[73 empty] | 0.00026444 |  | 0.00021271 |  | 0.00054477 |  | 0 |  | 0
[73 empty] | 0.00027096 |  | 0.00021194 |  | 0.00054317 |  | 0 |  | 0
[73 empty] | 0.00028672 |  | 0.00021182 |  | 0.00054159 |  | 0 |  | 0
[73 empty] | 0.00026731 |  | 0.00021141 |  | 0.00054004 |  | 0 |  | 0
[73 empty] | 0.00020743 |  | 0.00021131 |  | 0.00053847 |  | 0 |  | 0
[73 empty] | 0.00017348 |  | 0.00021071 |  | 0.00053701 |  | 0 |  | 0
[73 empty] | 0.00016066 |  | 0.0002104 |  | 0.00053554 |  | 0 |  | 0
[73 empty] | 0.00016077 |  | 0.00021013 |  | 0.0005341 |  | 0 |  | 0
[73 empty] | 0.00019091 |  | 0.00021017 |  | 0.00053269 |  | 0 |  | 0
[73 empty] | 0.00022151 |  | 0.00020994 |  | 0.00053127 |  | 0 |  | 0
[73 empty] | 0.00024297 |  | 0.00020951 |  | 0.00052997 |  | 0 |  | 0
[73 empty] | 0.00029086 |  | 0.00020966 |  | 0.00052865 |  | 0 |  | 0
[73 empty] | 0.0002859 |  | 0.00020956 |  | 0.00052738 |  | 0 |  | 0
[73 empty] | 0.0002764 |  | 0.00020949 |  | 0.00052614 |  | 0 |  | 0
[73 empty] | 0.0002781 |  | 0.00020946 |  | 0.0005249 |  | 0 |  | 0
[73 empty] | 0.00024514 |  | 0.00020947 |  | 0.00052377 |  | 0 |  | 0
[73 empty] | 0.00022938 |  | 0.00020951 |  | 0.00052264 |  | 0 |  | 0
[73 empty] | 0.00023388 |  | 0.00020988 |  | 0.00052155 |  | 0 |  | 0
[73 empty] | 0.00026652 |  | 0.00020971 |  | 0.0005205 |  | 0 |  | 0
[73 empty] | 0.00024997 |  | 0.00021015 |  | 0.00052416 |  | 0 |  | 0
[73 empty] | 0.00021166 |  | 0.00021005 |  | 0.00051847 |  | 0 |  | 0
[73 empty] | 0.00020925 |  | 0.00021056 |  | 0.00051758 |  | 0 |  | 0
[73 empty] | 0.00015978 |  | 0.00021083 |  | 0.00051669 |  | 0 |  | 0
[73 empty] | 0.00014564 |  | 0.00021112 |  | 0.00051584 |  | 0 |  | 0
[73 empty] | 0.0001934 |  | 0.00021146 |  | 0.00051503 |  | 0 |  | 0
[73 empty] | 0.00018715 |  | 0.00021185 |  | 0.00051423 |  | 0 |  | 0
[73 empty] | 0.00015395 |  | 0.00021224 |  | 0.00051354 |  | 0 |  | 0
[73 empty] | 0.00016834 |  | 0.00021297 |  | 0.00051285 |  | 0 |  | 0
[73 empty] | 0.00021238 |  | 0.00021316 |  | 0.00051221 |  | 0 |  | 0
[73 empty] | 0.00021602 |  | 0.00021395 |  | 0.00051161 |  | 0 |  | 0
[73 empty] | 0.00020847 |  |  |  | 0.00051101 |  | 0 |  | 0
[73 empty] | 0.00021392 |  |  |  | 0.00051052 |  | 0 |  | 0
[73 empty] | 0.00019534 |  |  |  | 0.00051004 |  | 0 |  | 0
[73 empty] | 0.00017946 |  |  |  | 0.0005096 |  | 0 |  | 0
[73 empty] | 0.00021118 |  |  |  | 0.00050919 |  | 0 |  | 0
[73 empty] | 0.00024261 |  |  |  | 0.00051341 |  | 0 |  | 0
[73 empty] | 0.00022599 |  |  |  | 0.00050846 |  | 0 |  | 0
[73 empty] | 0.00022393 |  |  |  | 0.0005082 |  | 0 |  | 0
[73 empty] | 0.00026402 |  |  |  | 0.00050795 |  | 0 |  | 0
[73 empty] | 0.00030031 |  |  |  | 0.00050773 |  | 0 |  | 0
[73 empty] | 0.00028115 |  |  |  | 0.00050754 |  | 0 |  | 0
[73 empty] | 0.00024887 |  |  |  | 0.00050735 |  | 0 |  | 0
[73 empty] | 0.00026437 |  |  |  | 0.00050727 |  | 0 |  | 0
[73 empty] | 0.00030106 |  |  |  | 0.00050718 |  | 0 |  | 0
[73 empty] | 0.00028824 |  |  |  | 0.00050713 |  | 0 |  | 0
[73 empty] | 0.0002311 |  |  |  | 0.00051167 |  | 0 |  | 0
[73 empty] | 0.00018388 |  |  |  | 0.00050706 |  | 0 |  | 0
[73 empty] | 0.00015546 |  |  |  | 0.00050713 |  | 0 |  | 0
[73 empty] | 0.00015366 |  |  |  | 0.00050719 |  | 0 |  | 0
[73 empty] | 0.00015404 |  |  |  | 0.00050727 |  | 0 |  | 0
[73 empty] | 0.000161 |  |  |  | 0.00050737 |  | 0 |  | 0
[73 empty] | 0.00017202 |  |  |  | 0.00050746 |  | 0 |  | 0
[73 empty] | 0.00018035 |  |  |  | 0.00050765 |  | 0 |  | 0
[73 empty] | 0.00018712 |  |  |  | 0.00051239 |  | 0 |  | 0
[73 empty] | 0.00016532 |  |  |  | 0.00050801 |  | 0 |  | 0
[73 empty] | 0.00017808 |  |  |  | 0.00050822 |  | 0 |  | 0
[73 empty] | 0.00019467 |  |  |  | 0.00050844 |  | 0 |  | 0
[73 empty] | 0.00016478 |  |  |  | 0.00050865 |  | 0 |  | 0
[73 empty] | 0.00013441 |  |  |  | 0.00050894 |  | 0 |  | 0
[73 empty] | 0.00017316 |  |  |  | 0.00050921 |  | 0 |  | 0
[73 empty] | 0.00021394 |  |  |  | 0.00051408 |  | 0 |  | 0
[73 empty] | 0.00022053 |  |  |  | 0.00050979 |  | 0 |  | 0
[73 empty] | 0.00021841 |  |  |  | 0.00051006 |  | 0 |  | 0
[73 empty] | 0.00022192 |  |  |  | 0.00051042 |  | 0 |  | 0
[73 empty] | 0.00023685 |  |  |  | 0.00051074 |  | 0 |  | 0
[73 empty] | 0.00022291 |  |  |  | 0.00051108 |  | 0 |  | 0
[73 empty] | 0.0002807 |  |  |  | 0.00051603 |  | 0 |  | 0
[73 empty] | 0.0003739 |  |  |  | 0.00051177 |  | 0 |  | 0
[73 empty] | 0.00034622 |  |  |  | 0.00051209 |  | 0 |  | 0
[73 empty] | 0.00028232 |  |  |  | 0.00051249 |  | 0 |  | 0
[73 empty] | 0.00025594 |  |  |  | 0.00051286 |  | 0 |  | 0
[73 empty] | 0.00022894 |  |  |  | 0.00051323 |  | 0 |  | 0
[73 empty] | 0.00024302 |  |  |  | 0.00051823 |  | 0 |  | 0
[73 empty] | 0.00027266 |  |  |  | 0.00051394 |  | 0 |  | 0
[73 empty] | 0.00025884 |  |  |  | 0.00051436 |  | 0 |  | 0
[73 empty] | 0.00024711 |  |  |  | 0.00051475 |  | 0 |  | 0
[73 empty] | 0.00025553 |  |  |  | 0.00051513 |  | 0 |  | 0
[73 empty] | 0.00024148 |  |  |  | 0.00052017 |  | 0 |  | 0
[73 empty] | 0.00019835 |  |  |  | 0.00051592 |  | 0 |  | 0
[73 empty] | 0.00018092 |  |  |  | 0.00051628 |  | 0 |  | 0
[73 empty] | 0.00020595 |  |  |  | 0.00051671 |  | 0 |  | 0
[73 empty] | 0.00021629 |  |  |  | 0.00052177 |  | 0 |  | 0
[73 empty] | 0.00024083 |  |  |  | 0.00051752 |  | 0 |  | 0
[73 empty] | 0.00027514 |  |  |  | 0.00051792 |  | 0 |  | 0
[73 empty] | 0.00024704 |  |  |  | 0.0005183 |  | 0 |  | 0
[73 empty] | 0.00020312 |  |  |  | 0.00051875 |  | 0 |  | 0
[73 empty] | 0.00020627 |  |  |  | 0.00052384 |  | 0 |  | 0
[73 empty] | 0.00024515 |  |  |  | 0.00051959 |  | 0 |  | 0
[73 empty] | 0.00025014 |  |  |  | 0.00052002 |  | 0 |  | 0
[73 empty] | 0.00022495 |  |  |  | 0.00052045 |  | 0 |  | 0
[73 empty] | 0.00023567 |  |  |  | 0.00052554 |  | 0 |  | 0
[73 empty] | 0.00024002 |  |  |  | 0.00052133 |  | 0 |  | 0
[73 empty] | 0.00020122 |  |  |  | 0.00052179 |  | 0 |  | 0
[73 empty] | 0.00016846 |  |  |  | 0.00052225 |  | 0 |  | 0
[73 empty] | 0.00016119 |  |  |  | 0.00052742 |  | 0 |  | 0
[73 empty] | 0.00015167 |  |  |  | 0.00052319 |  | 0 |  | 0
[73 empty] | 0.00015916 |  |  |  | 0.00052364 |  | 0 |  | 0
[73 empty] | 0.00019938 |  |  |  | 0.00052418 |  | 0 |  | 0
[73 empty] | 0.00023468 |  |  |  | 0.00052941 |  | 0 |  | 0
[73 empty] | 0.0002101 |  |  |  | 0.00052521 |  | 0 |  | 0
[73 empty] | 0.00020168 |  |  |  | 0.00052575 |  | 0 |  | 0
[73 empty] | 0.00027337 |  |  |  | 0.00052626 |  | 0 |  | 0
[73 empty] | 0.0002839 |  |  |  | 0.0005316 |  | 0 |  | 0
[73 empty] | 0.00023243 |  |  |  | 0.00052744 |  | 0 |  | 0
[73 empty] | 0.00022651 |  |  |  | 0.00052803 |  | 0 |  | 0
[73 empty] | 0.00023089 |  |  |  | 0.0005334 |  | 0 |  | 0
[73 empty] | 0.00019587 |  |  |  | 0.00052927 |  | 0 |  | 0
[73 empty] | 0.00016949 |  |  |  | 0.00052987 |  | 0 |  | 0
[73 empty] | 0.00022071 |  |  |  | 0.00053057 |  | 0 |  | 0
[73 empty] | 0.00026579 |  |  |  | 0.00053604 |  | 0 |  | 0
[73 empty] | 0.00024971 |  |  |  | 0.00053195 |  | 0 |  | 0
[73 empty] | 0.00020931 |  |  |  | 0.00053267 |  | 0 |  | 0
[73 empty] | 0.00017999 |  |  |  | 0.00053821 |  | 0 |  | 0
[73 empty] | 0.00019404 |  |  |  | 0.00053413 |  | 0 |  | 0
[73 empty] | 0.00020639 |  |  |  | 0.00053495 |  | 0 |  | 0
[73 empty] | 0.00023803 |  |  |  | 0.00054057 |  | 0 |  | 0
[73 empty] | 0.00027085 |  |  |  | 0.00053656 |  | 0 |  | 0
[73 empty] | 0.00022913 |  |  |  | 0.0005374 |  | 0 |  | 0
[73 empty] | 0.00017355 |  |  |  | 0.0005431 |  | 0 |  | 0
[73 empty] | 0.00016795 |  |  |  | 0.0005391 |  | 0 |  | 0
[73 empty] | 0.00015859 |  |  |  | 0.00054003 |  | 0 |  | 0
[73 empty] | 0.00016362 |  |  |  | 0.00054582 |  | 0 |  | 0
[73 empty] | 0.00018094 |  |  |  | 0.00054188 |  | 0 |  | 0
[73 empty] | 0.00019078 |  |  |  | 0.00054284 |  | 0 |  | 0
[73 empty] | 0.00019619 |  |  |  | 0.00054866 |  | 0 |  | 0
[73 empty] | 0.00017598 |  |  |  | 0.00054479 |  | 0 |  | 0
[73 empty] | 0.00017767 |  |  |  | 0.0005458 |  | 0 |  | 0
[73 empty] | 0.0002179 |  |  |  | 0.00055174 |  | 0 |  | 0
[73 empty] | 0.00023845 |  |  |  | 0.00054784 |  | 0 |  | 0
[73 empty] | 0.00023954 |  |  |  | 0.00054889 |  | 0 |  | 0
[73 empty] | 0.00021588 |  |  |  | 0.00055485 |  | 0 |  | 0
[73 empty] | 0.0001794 |  |  |  | 0.000551 |  | 0 |  | 0
[73 empty] | 0.00019542 |  |  |  | 0.00055208 |  | 0 |  | 0
[73 empty] | 0.00020921 |  |  |  | 0.00055814 |  | 0 |  | 0
[73 empty] | 0.00021842 |  |  |  | 0.00055424 |  | 0 |  | 0
[73 empty] | 0.0002034 |  |  |  | 0.00055533 |  | 0 |  | 0
[73 empty] | 0.00021652 |  |  |  | 0.00056139 |  | 0 |  | 0
[73 empty] | 0.0002517 |  |  |  | 0.00055751 |  | 0 |  | 0
[73 empty] | 0.00027302 |  |  |  | 0.00056362 |  | 0 |  | 0
[73 empty] | 0.00030682 |  |  |  | 0.00055968 |  | 0 |  | 0
[73 empty] | 0.00029786 |  |  |  | 0.00056075 |  | 0 |  | 0
[73 empty] | 0.00022754 |  |  |  | 0.00056688 |  | 0 |  | 0
[73 empty] | 0.00016858 |  |  |  | 0.00056284 |  | 0 |  | 0
[73 empty] | 0.00016533 |  |  |  | 0.000569 |  | 0 |  | 0
[73 empty] | 0.00016765 |  |  |  | 0.00056495 |  | 0 |  | 0
[73 empty] | 0.00017627 |  |  |  | 0.00056596 |  | 0 |  | 0
[73 empty] | 0.00020923 |  |  |  | 0.00057206 |  | 0 |  | 0
[73 empty] | 0.00025889 |  |  |  | 0.00056792 |  | 0 |  | 0
[73 empty] | 0.00027058 |  |  |  | 0.00057395 |  | 0 |  | 0
[77 empty] | 0.00056978 |  | 0 |  | 0
[77 empty] | 0.00057067 |  | 0 |  | 0
[77 empty] | 0.00057667 |  | 0 |  | 0
[77 empty] | 0.00057234 |  | 0 |  | 0
[77 empty] | 0.00057828 |  | 0 |  | 0
[77 empty] | 0.00057382 |  | 0 |  | 0
[77 empty] | 0.00057974 |  | 0 |  | 0
[77 empty] | 0.00057522 |  | 0 |  | 0
[77 empty] | 0.00057582 |  | 0 |  | 0
[77 empty] | 0.00058157 |  | 0 |  | 0
[77 empty] | 0.00057689 |  | 0 |  | 0
[77 empty] | 0.00058249 |  | 0 |  | 0
[77 empty] | 0.00057773 |  | 0 |  | 0
[77 empty] | 0.00058327 |  | 0 |  | 0
[77 empty] | 0.00057835 |  | 0 |  | 0
[77 empty] | 0.00058377 |  | 0 |  | 0
[77 empty] | 0.00057872 |  | 0 |  | 0
[77 empty] | 0.00057876 |  | 0 |  | 0
[77 empty] | 0.00058403 |  | 0 |  | 0
[77 empty] | 0.00057878 |  | 0 |  | 0
[77 empty] | 0.00058387 |  | 0 |  | 0
[77 empty] | 0.00057847 |  | 0 |  | 0
[77 empty] | 0.00058342 |  | 0 |  | 0
[77 empty] | 0.00057784 |  | 0 |  | 0
[77 empty] | 0.00058268 |  | 0 |  | 0
[77 empty] | 0.00057701 |  | 0 |  | 0
[77 empty] | 0.00058165 |  | 0 |  | 0
[77 empty] | 0.00057583 |  | 0 |  | 0
[77 empty] | 0.00058031 |  | 0 |  | 0
[77 empty] | 0.00057432 |  | 0 |  | 0
[77 empty] | 0.00057868 |  | 0 |  | 0
[77 empty] | 0.0005726 |  | 0 |  | 0
[77 empty] | 0.00057676 |  | 0 |  | 0
[77 empty] | 0.00057055 |  | 0 |  | 0
[77 empty] | 0.00057455 |  | 0 |  | 0
[77 empty] | 0.00056822 |  | 0 |  | 0
[77 empty] | 0.00057201 |  | 0 |  | 0
[77 empty] | 0.00056562 |  | 0 |  | 0
[77 empty] | 0.0005693 |  | 0 |  | 0
[77 empty] | 0.00056275 |  | 0 |  | 0
[77 empty] | 0.00056628 |  | 0 |  | 0
[77 empty] | 0.00055965 |  | 0 |  | 0
[77 empty] | 0.00056299 |  | 0 |  | 0
[77 empty] | 0.00055632 |  | 0 |  | 0
[77 empty] | 0.00055957 |  | 0 |  | 0
[77 empty] | 0.00055776 |  | 0 |  | 0
[77 empty] | 0.00055095 |  | 0 |  | 0
[77 empty] | 0.00055401 |  | 0 |  | 0
[77 empty] | 0.0005471 |  | 0 |  | 0
[77 empty] | 0.0005501 |  | 0 |  | 0
[77 empty] | 0.0005432 |  | 0 |  | 0
[77 empty] | 0.00054605 |  | 0 |  | 0
[77 empty] | 0.00053913 |  | 0 |  | 0
[77 empty] | 0.0005419 |  | 0 |  | 0
[77 empty] | 0.00053979 |  | 0 |  | 0
[77 empty] | 0.00053283 |  | 0 |  | 0
[77 empty] | 0.00053554 |  | 0 |  | 0
[77 empty] | 0.00052864 |  | 0 |  | 0
[77 empty] | 0.00053125 |  | 0 |  | 0
[77 empty] | 0.00052439 |  | 0 |  | 0
[77 empty] | 0.00052697 |  | 0 |  | 0
[77 empty] | 0.00052484 |  | 0 |  | 0
[77 empty] | 0.00051801 |  | 0 |  | 0
[77 empty] | 0.00052061 |  | 0 |  | 0
[77 empty] | 0.0005139 |  | 0 |  | 0
[77 empty] | 0.00051646 |  | 0 |  | 0
[77 empty] | 0.00051443 |  | 0 |  | 0
[77 empty] | 0.00050785 |  | 0 |  | 0
[77 empty] | 0.00051042 |  | 0 |  | 0
[77 empty] | 0.00050399 |  | 0 |  | 0
[77 empty] | 0.00050663 |  | 0 |  | 0
[77 empty] | 0.00050479 |  | 0 |  | 0
[77 empty] | 0.00049851 |  | 0 |  | 0
[77 empty] | 0.00050125 |  | 0 |  | 0
[77 empty] | 0.00049507 |  | 0 |  | 0
[77 empty] | 0.00049794 |  | 0 |  | 0
[77 empty] | 0.00049637 |  | 0 |  | 0
[77 empty] | 0.00049045 |  | 0 |  | 0
[77 empty] | 0.00049343 |  | 0 |  | 0
[77 empty] | 0.00049207 |  | 0 |  | 0
[77 empty] | 0.00048639 |  | 0 |  | 0
[77 empty] | 0.00048952 |  | 0 |  | 0
[77 empty] | 0.00048841 |  | 0 |  | 0
[77 empty] | 0.00048299 |  | 0 |  | 0
[77 empty] | 0.00048636 |  | 0 |  | 0
[77 empty] | 0.00048545 |  | 0 |  | 0
[77 empty] | 0.00048031 |  | 0 |  | 0
[77 empty] | 0.0004839 |  | 0 |  | 0
[77 empty] | 0.00048322 |  | 0 |  | 0
[77 empty] | 0.00047839 |  | 0 |  | 0
[77 empty] | 0.00048222 |  | 0 |  | 0
[77 empty] | 0.00048184 |  | 0 |  | 0
[77 empty] | 0.00047725 |  | 0 |  | 0
[77 empty] | 0.00048134 |  | 0.00038617 |  | 0
[77 empty] | 0.00048123 |  | 0.00078608 |  | 0
[77 empty] | 0.00047687 |  | 0.00082934 |  | 0
[77 empty] | 0.00048127 |  | 0.00088654 |  | 0
[77 empty] | 0.00048143 |  | 0.00089361 |  | 0
[77 empty] | 0.00047738 |  | 0.00088094 |  | 0
[77 empty] | 0.00048201 |  | 0.00088615 |  | 0
[77 empty] | 0.00048244 |  | 0.00085724 |  | 0
[77 empty] | 0.0004786 |  | 0.00083012 |  | 0
[77 empty] | 0.00048355 |  | 0.00081647 |  | 0
[77 empty] | 0.00048423 |  | 0.00081198 |  | 0
[77 empty] | 0.000485 |  | 0.00085724 |  | 0
[77 empty] | 0.00048152 |  | 0.00089745 |  | 0
[77 empty] | 0.00048679 |  | 0.00091839 |  | 0
[77 empty] | 0.00048781 |  | 0.00091934 |  | 0
[77 empty] | 0.0004845 |  | 0.0009002 |  | 0
[77 empty] | 0.00049007 |  | 0.00089262 |  | 0
[77 empty] | 0.00049132 |  | 0.00091653 |  | 0
[77 empty] | 0.00049264 |  | 0.00092838 |  | 0
[77 empty] | 0.00048962 |  | 0.00090697 |  | 0
[77 empty] | 0.00049549 |  | 0.00089409 |  | 0
[77 empty] | 0.00049701 |  | 0.0008765 |  | 0
[77 empty] | 0.00049857 |  | 0.00087205 |  | 0
[77 empty] | 0.00049579 |  | 0.00088374 |  | 0
[77 empty] | 0.00050197 |  | 0.00087795 |  | 0
[77 empty] | 0.00050374 |  | 0.0008991 |  | 0
[77 empty] | 0.00050556 |  | 0.00091929 |  | 0
[77 empty] | 0.00050291 |  | 0.00090531 |  | 0
[77 empty] | 0.00050937 |  | 0.0009609 |  | 0
[77 empty] | 0.0005113 |  | 0.0010236 |  | 0
[77 empty] | 0.00051336 |  | 0.0010254 |  | 0
[77 empty] | 0.00051082 |  | 0.00099527 |  | 0
[77 empty] | 0.00051752 |  | 0.00096406 |  | 0
[77 empty] | 0.00051966 |  | 0.00095578 |  | 0
[77 empty] | 0.00052183 |  | 0.00095933 |  | 0
[77 empty] | 0.00051935 |  | 0.0009826 |  | 0
[77 empty] | 0.00052622 |  | 0.00098496 |  | 0
[77 empty] | 0.00052852 |  | 0.00097577 |  | 0
[77 empty] | 0.0005308 |  | 0.00094553 |  | 0
[77 empty] | 0.0005331 |  | 0.00093275 |  | 0
[77 empty] | 0.00053064 |  | 0.00091714 |  | 0
[77 empty] | 0.00053776 |  | 0.00089664 |  | 0
[77 empty] | 0.00054011 |  | 0.00087104 |  | 0
[77 empty] | 0.00054247 |  | 0.00080989 |  | 0
[77 empty] | 0.0005448 |  | 0.00082613 |  | 0
[77 empty] | 0.00054234 |  | 0.00085417 |  | 0
[77 empty] | 0.0005496 |  | 0.00085248 |  | 0
[77 empty] | 0.00055199 |  | 0.00090235 |  | 0
[77 empty] | 0.00055437 |  | 0.00093078 |  | 0
[77 empty] | 0.00055676 |  | 0.00092604 |  | 0
[77 empty] | 0.00055914 |  | 0.00090748 |  | 0
[77 empty] | 0.00055646 |  | 0.00088537 |  | 0
[77 empty] | 0.00056388 |  | 0.00090649 |  | 0
[77 empty] | 0.00056624 |  | 0.00092604 |  | 0
[77 empty] | 0.00056859 |  | 0.00092959 |  | 0
[77 empty] | 0.00057092 |  | 0.00092824 |  | 0
[77 empty] | 0.00057324 |  | 0.00091735 |  | 0
[77 empty] | 0.00057041 |  | 0.00092349 |  | 0
[77 empty] | 0.00057779 |  | 0.00093457 |  | 0
[77 empty] | 0.0005801 |  | 0.00090807 |  | 0
[77 empty] | 0.00058235 |  | 0.00089247 |  | 0
[77 empty] | 0.00058458 |  | 0.00091993 |  | 0
[77 empty] | 0.00058679 |  | 0.00091807 |  | 0
[77 empty] | 0.00058897 |  | 0.00091935 |  | 0
[77 empty] | 0.00058586 |  | 0.00090095 |  | 0
[77 empty] | 0.00059322 |  | 0.00087326 |  | 0
[77 empty] | 0.00059537 |  | 0.00088262 |  | 0
[77 empty] | 0.00059745 |  | 0.00085151 |  | 0
[77 empty] | 0.0005995 |  | 0.00079456 |  | 0
[77 empty] | 0.00060152 |  | 0.00076725 |  | 0
[77 empty] | 0.00060351 |  | 0.00079864 |  | 0
[77 empty] | 0.00060547 |  | 0.00087102 |  | 0
[77 empty] | 0.00060198 |  | 0.00089185 |  | 0
[77 empty] | 0.00060925 |  | 0.00087221 |  | 0
[77 empty] | 0.00061116 |  | 0.00086123 |  | 0
[77 empty] | 0.00061299 |  | 0.00086917 |  | 0
[77 empty] | 0.00061479 |  | 0.00087193 |  | 0
[77 empty] | 0.00061655 |  | 0.00087459 |  | 0
[77 empty] | 0.00061827 |  | 0.00089004 |  | 0
[77 empty] | 0.00061996 |  | 0.00090776 |  | 0
[77 empty] | 0.00062161 |  | 0.00091895 |  | 0
[77 empty] | 0.00062318 |  | 0.00093236 |  | 0
[77 empty] | 0.00061922 |  | 0.00095579 |  | 0
[77 empty] | 0.00062634 |  | 0.00098077 |  | 0
[77 empty] | 0.00062783 |  | 0.00097231 |  | 0
[77 empty] | 0.00062929 |  | 0.00097005 |  | 0
[77 empty] | 0.00063071 |  | 0.00095617 |  | 0
[77 empty] | 0.00063209 |  | 0.00094772 |  | 0
[77 empty] | 0.00063337 |  | 0.00096807 |  | 0
[77 empty] | 0.00063471 |  | 0.00098064 |  | 0
[77 empty] | 0.00063596 |  | 0.00097192 |  | 0
[77 empty] | 0.00063717 |  | 0.00092086 |  | 0
[77 empty] | 0.00063833 |  | 0.00089114 |  | 0
[77 empty] | 0.00063945 |  | 0.00091411 |  | 0
[77 empty] | 0.00064052 |  | 0.00094212 |  | 0
[77 empty] | 0.00064155 |  | 0.00094927 |  | 0
[77 empty] | 0.00064248 |  | 0.00094375 |  | 0
[77 empty] | 0.00064346 |  | 0.00093258 |  | 0
[77 empty] | 0.00064435 |  | 0.00095205 |  | 0
[77 empty] | 0.00063943 |  | 0.00097934 |  | 0
[77 empty] | 0.00064597 |  | 0.00098583 |  | 0
[77 empty] | 0.00064671 |  | 0.00099368 |  | 0
[77 empty] | 0.0006474 |  | 0.00099496 |  | 0
[77 empty] | 0.00064804 |  | 0.00099377 |  | 0
[77 empty] | 0.00064858 |  | 0.0010172 |  | 0
[77 empty] | 0.00064917 |  | 0.001023 |  | 0
[77 empty] | 0.00064966 |  | 0.0010446 |  | 0
[77 empty] | 0.00065009 |  | 0.0010826 |  | 0
[77 empty] | 0.00065047 |  | 0.0010779 |  | 0
[77 empty] | 0.0006508 |  | 0.0010657 |  | 0
[77 empty] | 0.00065107 |  | 0.0010657 |  | 0
[77 empty] | 0.0006513 |  | 0.0010554 |  | 0
[77 empty] | 0.00065142 |  | 0.0010486 |  | 0
[77 empty] | 0.00065158 |  | 0.0010351 |  | 0
[77 empty] | 0.00065164 |  | 0.0010135 |  | 0
[77 empty] | 0.00065165 |  | 0.0010016 |  | 0
[77 empty] | 0.00065161 |  | 0.0010228 |  | 0
[77 empty] | 0.00065151 |  | 0.0010633 |  | 0
[77 empty] | 0.00065136 |  | 0.0010585 |  | 0
[77 empty] | 0.00065116 |  | 0.0010578 |  | 0
[77 empty] | 0.00065085 |  | 0.0010685 |  | 0
[77 empty] | 0.0006506 |  | 0.0010729 |  | 0
[77 empty] | 0.00065604 |  | 0.0010797 |  | 0
[77 empty] | 0.00064983 |  | 0.0010677 |  | 0
[77 empty] | 0.00064937 |  | 0.0010507 |  | 0
[77 empty] | 0.00064887 |  | 0.001045 |  | 0
[77 empty] | 0.00064831 |  | 0.0010446 |  | 0
[77 empty] | 0.00064771 |  | 0.0010562 |  | 0
[77 empty] | 0.00064702 |  | 0.0010587 |  | 0
[77 empty] | 0.00064637 |  | 0.0010386 |  | 0
[77 empty] | 0.00064564 |  | 0.0010187 |  | 0
[77 empty] | 0.00064486 |  | 0.0010487 |  | 0
[77 empty] | 0.00064404 |  | 0.0010817 |  | 0
[77 empty] | 0.00064319 |  | 0.0010729 |  | 0
[77 empty] | 0.00064229 |  | 0.001077 |  | 0
[77 empty] | 0.00064136 |  | 0.0010741 |  | 0
[77 empty] | 0.00064035 |  | 0.0010518 |  | 0
[77 empty] | 0.0006394 |  | 0.0010311 |  | 0
[77 empty] | 0.00063838 |  | 0.0010394 |  | 0
[77 empty] | 0.00064301 |  | 0.0010439 |  | 0
[77 empty] | 0.00063624 |  | 0.0010362 |  | 0
[77 empty] | 0.00063513 |  | 0.0010027 |  | 0
[77 empty] | 0.000634 |  | 0.00099069 |  | 0
[77 empty] | 0.00063285 |  | 0.0010171 |  | 0
[77 empty] | 0.00063168 |  | 0.0010134 |  | 0
[77 empty] | 0.00063045 |  | 0.0010087 |  | 0
[77 empty] | 0.00062929 |  | 0.0010162 |  | 0
[77 empty] | 0.00062808 |  | 0.0009907 |  | 0
[77 empty] | 0.00062686 |  | 0.00097391 |  | 0
[77 empty] | 0.00063121 |  | 0.0010358 |  | 0
[77 empty] | 0.00062439 |  | 0.0010837 |  | 0
[77 empty] | 0.00062315 |  | 0.0010639 |  | 0
[77 empty] | 0.00062191 |  | 0.0010541 |  | 0
[77 empty] | 0.00062062 |  | 0.0010883 |  | 0
[77 empty] | 0.00061943 |  | 0.0010947 |  | 0
[77 empty] | 0.00061819 |  | 0.0010995 |  | 0
[77 empty] | 0.00061696 |  | 0.001129 |  | 0
[77 empty] | 0.00061574 |  | 0.0011307 |  | 0
[77 empty] | 0.00062002 |  | 0.001139 |  | 0
[77 empty] | 0.00061333 |  | 0.0011411 |  | 0
[77 empty] | 0.00061215 |  | 0.001127 |  | 0
[77 empty] | 0.00061098 |  | 0.0011537 |  | 0
[77 empty] | 0.00060978 |  | 0.0011343 |  | 0
[77 empty] | 0.00060869 |  | 0.0011227 |  | 0
[77 empty] | 0.00061299 |  | 0.00116 |  | 0
[77 empty] | 0.00060647 |  | 0.0011757 |  | 0
[77 empty] | 0.0006054 |  | 0.0011564 |  | 0
[77 empty] | 0.00060435 |  | 0.0011918 |  | 0
[77 empty] | 0.00060332 |  | 0.0012251 |  | 0
[77 empty] | 0.00060232 |  | 0.0011954 |  | 0
[77 empty] | 0.00060671 |  | 0.0011799 |  | 0
[77 empty] | 0.00060035 |  | 0.0011573 |  | 0
[77 empty] | 0.00059947 |  | 0.0011244 |  | 0
[77 empty] | 0.00059857 |  | 0.0011324 |  | 0
[77 empty] | 0.0005977 |  | 0.0011336 |  | 0
[77 empty] | 0.00059686 |  | 0.0011068 |  | 0
[77 empty] | 0.00060137 |  | 0.0010819 |  | 0
[77 empty] | 0.00059526 |  | 0.0010815 |  | 0
[77 empty] | 0.00059451 |  | 0.0010711 |  | 0
[77 empty] | 0.00059378 |  | 0.0010936 |  | 0
[77 empty] | 0.00059303 |  | 0.0011757 |  | 0
[77 empty] | 0.00059769 |  | 0.0012339 |  | 0
[77 empty] | 0.00059176 |  | 0.0012674 |  | 0
[77 empty] | 0.00059113 |  | 0.0012654 |  | 0
[77 empty] | 0.00059054 |  | 0.001257 |  | 0
[77 empty] | 0.00058997 |  | 0.0012628 |  | 0
[77 empty] | 0.00059468 |  | 0.0012554 |  | 0
[77 empty] | 0.00058889 |  | 0.0012325 |  | 0
[77 empty] | 0.00058839 |  | 0.0012134 |  | 0
[77 empty] | 0.00058787 |  | 0.001229 |  | 0
[77 empty] | 0.00059269 |  | 0.0012565 |  | 0
[77 empty] | 0.00058701 |  | 0.0013104 |  | 0
[77 empty] | 0.00058658 |  | 0.0013339 |  | 0
[77 empty] | 0.00058617 |  | 0.0012895 |  | 0
[77 empty] | 0.000591 |  | 0.0012711 |  | 0
[77 empty] | 0.00058539 |  | 0.0012997 |  | 0
[77 empty] | 0.00058502 |  | 0.0013104 |  | 0
[77 empty] | 0.00058466 |  | 0.0013061 |  | 0
[77 empty] | 0.00058948 |  | 0.0013204 |  | 0
[77 empty] | 0.00058397 |  | 0.0013065 |  | 0
[77 empty] | 0.00058363 |  | 0.0012577 |  | 0
[77 empty] | 0.0005833 |  | 0.0011965 |  | 0
[77 empty] | 0.00058817 |  | 0.0011515 |  | 0
[77 empty] | 0.00058264 |  | 0.001153 |  | 0
[77 empty] | 0.00058231 |  | 0.0011483 |  | 0
[77 empty] | 0.00058198 |  | 0.0011437 |  | 0
[77 empty] | 0.00058684 |  | 0.0011413 |  | 0
[77 empty] | 0.00058131 |  | 0.0011194 |  | 0
[77 empty] | 0.00058092 |  | 0.001103 |  | 0
[77 empty] | 0.00058061 |  | 0.0010841 |  | 0
[77 empty] | 0.00058543 |  | 0.0010686 |  | 0
[77 empty] | 0.00057988 |  | 0.0010732 |  | 0
[77 empty] | 0.0005795 |  | 0.0010812 |  | 0
[77 empty] | 0.00058427 |  | 0.0011057 |  | 0
[77 empty] | 0.0005787 |  | 0.0011184 |  | 0
[77 empty] | 0.00057827 |  | 0.0011139 |  | 0
[77 empty] | 0.00058299 |  | 0.0011172 |  | 0
[77 empty] | 0.00057733 |  | 0.0011182 |  | 0
[77 empty] | 0.0005769 |  | 0.001124 |  | 0
[77 empty] | 0.00058155 |  | 0.0011337 |  | 0
[77 empty] | 0.0005759 |  | 0.0011478 |  | 0
[77 empty] | 0.00057537 |  | 0.0011583 |  | 0
[77 empty] | 0.00057482 |  | 0.0012069 |  | 0
[77 empty] | 0.00057937 |  | 0.0012241 |  | 0
[77 empty] | 0.00057365 |  | 0.0011916 |  | 0
[77 empty] | 0.00057303 |  | 0.0011793 |  | 0
[77 empty] | 0.0005775 |  | 0.0011891 |  | 0
[77 empty] | 0.00057169 |  | 0.0012109 |  | 0
[77 empty] | 0.00057105 |  | 0.0012229 |  | 0
[77 empty] | 0.00057544 |  | 0.00124 |  | 0
[77 empty] | 0.00056962 |  | 0.0012332 |  | 0
[77 empty] | 0.00057395 |  | 0.0011976 |  | 0
[77 empty] | 0.0005681 |  | 0.0011766 |  | 0
[77 empty] | 0.00056731 |  | 0.0011565 |  | 0
[77 empty] | 0.00057155 |  | 0.0011712 |  | 0
[77 empty] | 0.00056567 |  | 0.0011788 |  | 0
[77 empty] | 0.00056482 |  | 0.0011847 |  | 0
[77 empty] | 0.00056894 |  | 0.0011856 |  | 0
[77 empty] | 0.00056306 |  | 0.0011588 |  | 0
[77 empty] | 0.00056216 |  | 0.0011678 |  | 0
[77 empty] | 0.00056625 |  | 0.0011334 |  | 0
[77 empty] | 0.0005603 |  | 0.0011125 |  | 0
[77 empty] | 0.00056435 |  | 0.0010889 |  | 0
[77 empty] | 0.00055839 |  | 0.0010642 |  | 0
[77 empty] | 0.00055742 |  | 0.0011144 |  | 0
[77 empty] | 0.0005614 |  | 0.0011506 |  | 0
[77 empty] | 0.00055545 |  | 0.0011557 |  | 0
[77 empty] | 0.00055441 |  | 0.0011619 |  | 0
[77 empty] | 0.00055838 |  | 0.0011995 |  | 0
[77 empty] | 0.00055244 |  | 0.00122 |  | 0
[77 empty] | 0.00055635 |  | 0.0012348 |  | 0
[77 empty] | 0.00055042 |  | 0.0012627 |  | 0
[77 empty] | 0.00055431 |  | 0.0012786 |  | 0
[77 empty] | 0.0005484 |  | 0.0013025 |  | 0
[77 empty] | 0.00054739 |  | 0.0013209 |  | 0
[77 empty] | 0.00055127 |  | 0.0013544 |  | 0
[77 empty] | 0.0005454 |  | 0.0013699 |  | 0
[77 empty] | 0.00054927 |  | 0.0013633 |  | 0
[77 empty] | 0.0005434 |  | 0.0013476 |  | 0
[77 empty] | 0.00054248 |  | 0.0013268 |  | 0
[77 empty] | 0.00054637 |  | 0.001329 |  | 0
[77 empty] | 0.0005406 |  | 0.001346 |  | 0
[77 empty] | 0.0005445 |  | 0.0013742 |  | 0
[77 empty] | 0.00053879 |  | 0.0014227 |  | 0
[77 empty] | 0.00054272 |  | 0.0014346 |  | 0
[77 empty] | 0.00053707 |  | 0.0014458 |  | 0
[77 empty] | 0.00054102 |  | 0.0014923 |  | 0
[77 empty] | 0.00053543 |  | 0.0014888 |  | 0
[77 empty] | 0.00053462 |  | 0.0014304 |  | 0
[77 empty] | 0.00053867 |  | 0.001386 |  | 0
[77 empty] | 0.00053319 |  | 0.001361 |  | 0
[77 empty] | 0.00053725 |  | 0.0013277 |  | 0
[77 empty] | 0.00053184 |  | 0.0013447 |  | 0
[77 empty] | 0.00053596 |  | 0.0013896 |  | 0
[77 empty] | 0.00053063 |  | 0.0013931 |  | 0
[77 empty] | 0.00053481 |  | 0.0013476 |  | 0
[77 empty] | 0.00052956 |  | 0.0013049 |  | 0
[77 empty] | 0.00053381 |  | 0.0012919 |  | 0
[77 empty] | 0.00052864 |  | 0.0012963 |  | 0
[77 empty] | 0.00053292 |  | 0.0012984 |  | 0
[77 empty] | 0.00052788 |  | 0.0012939 |  | 0
[77 empty] | 0.00053227 |  | 0.0012954 |  | 0
[77 empty] | 0.00052728 |  | 0.0013012 |  | 0
[77 empty] | 0.00053175 |  | 0.001326 |  | 0
[77 empty] | 0.00052685 |  | 0.0013577 |  | 0
[77 empty] | 0.0005314 |  | 0.0013841 |  | 0
[77 empty] | 0.0005266 |  | 0.0013894 |  | 0
[77 empty] | 0.00053123 |  | 0.0013935 |  | 0
[77 empty] | 0.00052651 |  | 0.0014162 |  | 0
[77 empty] | 0.00053123 |  | 0.0014753 |  | 0
[77 empty] | 0.00052657 |  | 0.0015234 |  | 0
[77 empty] | 0.00053142 |  | 0.0015576 |  | 0
[77 empty] | 0.00052687 |  | 0.0015816 |  | 0
[77 empty] | 0.00053178 |  | 0.0015511 |  | 0
[77 empty] | 0.00052732 |  | 0.0015311 |  | 0
[77 empty] | 0.00053231 |  | 0.0015792 |  | 0
[77 empty] | 0.00052793 |  | 0.0016308 |  | 0
[77 empty] | 0.00053302 |  | 0.0017025 |  | 0
[77 empty] | 0.00053344 |  | 0.0017364 |  | 0
[77 empty] | 0.00052918 |  | 0.0017519 |  | 0
[77 empty] | 0.0005344 |  | 0.0017862 |  | 0
[77 empty] | 0.00053018 |  | 0.0018118 |  | 0
[77 empty] | 0.00053553 |  | 0.0018008 |  | 0
[77 empty] | 0.00053141 |  | 0.0017083 |  | 0
[77 empty] | 0.00053682 |  | 0.0016135 |  | 0
[77 empty] | 0.00053276 |  | 0.0015794 |  | 0
[77 empty] | 0.00053825 |  | 0.0015786 |  | 0
[77 empty] | 0.00053903 |  | 0.0015939 |  | 0
[77 empty] | 0.00053506 |  | 0.0016083 |  | 0
[77 empty] | 0.00054068 |  | 0.0015717 |  | 0
[77 empty] | 0.00053677 |  | 0.0015399 |  | 0
[77 empty] | 0.00054247 |  | 0.0015407 |  | 0
[77 empty] | 0.00054341 |  | 0.001553 |  | 0
[77 empty] | 0.00053953 |  | 0.0015756 |  | 0
[77 empty] | 0.00054538 |  | 0.0016056 |  | 0
[77 empty] | 0.00054158 |  | 0.001594 |  | 0
[77 empty] | 0.00054747 |  | 0.0015766 |  | 0
[77 empty] | 0.0005437 |  | 0.0015462 |  | 0
[77 empty] | 0.00054965 |  | 0.0015395 |  | 0
[77 empty] | 0.00055078 |  | 0.0015503 |  | 0
[77 empty] | 0.00054705 |  | 0.0015287 |  | 0
[77 empty] | 0.00055311 |  | 0.001536 |  | 0
[77 empty] | 0.0005543 |  | 0.0015573 |  | 0
[77 empty] | 0.00055059 |  | 0.0016101 |  | 0
[77 empty] | 0.00055673 |  | 0.0016605 |  | 0
[77 empty] | 0.000553 |  | 0.0016583 |  | 0
[77 empty] | 0.00055923 |  | 0.0016493 |  | 0
[77 empty] | 0.0005605 |  | 0.0016628 |  | 0
[77 empty] | 0.00055681 |  | 0.0016822 |  | 0
[77 empty] | 0.00056307 |  | 0.0016845 |  | 0
[77 empty] | 0.00056438 |  | 0.0016906 |  | 0
[77 empty] | 0.00056068 |  | 0.0016914 |  | 0
[77 empty] | 0.000567 |  | 0.0016822 |  | 0
[77 empty] | 0.00056329 |  | 0.0016571 |  | 0
[77 empty] | 0.00056965 |  | 0.001673 |  | 0
[77 empty] | 0.00057098 |  | 0.0017025 |  | 0
[77 empty] | 0.00056724 |  | 0.0016912 |  | 0
[77 empty] | 0.00057364 |  | 0.0016882 |  | 0
[77 empty] | 0.00057493 |  | 0.0016787 |  | 0
[77 empty] | 0.0005712 |  | 0.0017017 |  | 0
[77 empty] | 0.00057762 |  | 0.0017717 |  | 0
[77 empty] | 0.00057894 |  | 0.0017725 |  | 0
[77 empty] | 0.00057513 |  | 0.0017353 |  | 0
[77 empty] | 0.00058157 |  | 0.0017512 |  | 0
[77 empty] | 0.00058288 |  | 0.0017725 |  | 0
[77 empty] | 0.00057901 |  | 0.0017903 |  | 0
[77 empty] | 0.00058547 |  | 0.0018082 |  | 0
[77 empty] | 0.00058675 |  | 0.0018153 |  | 0
[77 empty] | 0.00058802 |  | 0.0018239 |  | 0
[77 empty] | 0.00058406 |  | 0.0018545 |  | 0
[77 empty] | 0.00059052 |  | 0.0018773 |  | 0
[77 empty] | 0.00059171 |  | 0.0019006 |  | 0
[77 empty] | 0.00058773 |  | 0.0019265 |  | 0
[77 empty] | 0.00059419 |  | 0.0019412 |  | 0
[77 empty] | 0.00059538 |  | 0.0019265 |  | 0
[77 empty] | 0.00059129 |  | 0.0019313 |  | 0
[77 empty] | 0.00059773 |  | 0.0019698 |  | 0
[77 empty] | 0.00059889 |  | 0.0019868 |  | 0
[77 empty] | 0.00060003 |  | 0.0019958 |  | 0
[77 empty] | 0.00059583 |  | 0.001993 |  | 0
[77 empty] | 0.00060226 |  | 0.0019599 |  | 0
[77 empty] | 0.00060335 |  | 0.0019823 |  | 0
[77 empty] | 0.00060443 |  | 0.0020257 |  | 0
[77 empty] | 0.00060014 |  | 0.0019969 |  | 0
[77 empty] | 0.00060654 |  | 0.0019601 |  | 0
[77 empty] | 0.00060753 |  | 0.0019589 |  | 0
[77 empty] | 0.00060321 |  | 0.0019591 |  | 0
[77 empty] | 0.0006096 |  | 0.0020127 |  | 0
[77 empty] | 0.00061059 |  | 0.0020417 |  | 0
[77 empty] | 0.00061157 |  | 0.0020711 |  | 0
[77 empty] | 0.00060711 |  | 0.0021281 |  | 0
[77 empty] | 0.00061348 |  | 0.0021496 |  | 0
[77 empty] | 0.00061443 |  | 0.0021492 |  | 0
[77 empty] | 0.00061535 |  | 0.0021283 |  | 0
[77 empty] | 0.00061627 |  | 0.0020961 |  | 0
[77 empty] | 0.00061172 |  | 0.0020724 |  | 0
[77 empty] | 0.00061808 |  | 0.0020693 |  | 0
[77 empty] | 0.00061897 |  | 0.0020929 |  | 0
[77 empty] | 0.00061986 |  | 0.0021158 |  | 0
[77 empty] | 0.0006152 |  | 0.002129 |  | 0
[77 empty] | 0.0006216 |  | 0.0021175 |  | 0
[77 empty] | 0.00062246 |  | 0.0021 |  | 0
[77 empty] | 0.00062332 |  | 0.0021349 |  | 0
[77 empty] | 0.00062417 |  | 0.0022697 |  | 0
[77 empty] | 0.00061949 |  | 0.0023282 |  | 0
[77 empty] | 0.00062586 |  | 0.0022946 |  | 0
[77 empty] | 0.00062671 |  | 0.0022347 |  | 0
[77 empty] | 0.00062754 |  | 0.0021721 |  | 0
[77 empty] | 0.00062838 |  | 0.002177 |  | 0
[77 empty] | 0.00062365 |  | 0.0021831 |  | 0
[77 empty] | 0.00063005 |  | 0.0021421 |  | 0
[77 empty] | 0.00063089 |  | 0.002128 |  | 0
[77 empty] | 0.00063173 |  | 0.002143 |  | 0
[77 empty] | 0.00063251 |  | 0.0021951 |  | 0
[77 empty] | 0.00062779 |  | 0.0022412 |  | 0
[77 empty] | 0.00063423 |  | 0.002228 |  | 0
[77 empty] | 0.00063507 |  | 0.0022231 |  | 0
[77 empty] | 0.00063591 |  | 0.0022194 |  | 0
[77 empty] | 0.00063674 |  | 0.0022169 |  | 0
[77 empty] | 0.00063758 |  | 0.0021851 |  | 0
[77 empty] | 0.00063842 |  | 0.0021719 |  | 0
[77 empty] | 0.0006336 |  | 0.0021888 |  | 0
[77 empty] | 0.00064009 |  | 0.0021565 |  | 0
[77 empty] | 0.00064093 |  | 0.0021038 |  | 0
[77 empty] | 0.00064176 |  | 0.0021168 |  | 0
[77 empty] | 0.00064259 |  | 0.0021616 |  | 0
[77 empty] | 0.00064342 |  | 0.0021995 |  | 0
[77 empty] | 0.00063854 |  | 0.0022044 |  | 0
[77 empty] | 0.00064501 |  | 0.0021796 |  | 0
[77 empty] | 0.00064587 |  | 0.0021714 |  | 0
[77 empty] | 0.00064667 |  | 0.0021906 |  | 0
[77 empty] | 0.00064746 |  | 0.0022061 |  | 0
[77 empty] | 0.00064825 |  | 0.0021949 |  | 0
[77 empty] | 0.00064902 |  | 0.0021704 |  | 0
[77 empty] | 0.00064978 |  | 0.0021553 |  | 0
[77 empty] | 0.00065052 |  | 0.0021847 |  | 0
[77 empty] | 0.00064549 |  | 0.0022065 |  | 0
[77 empty] | 0.00065196 |  | 0.0022142 |  | 0
[77 empty] | 0.00065266 |  | 0.0022166 |  | 0
[77 empty] | 0.00065333 |  | 0.0022367 |  | 0
[77 empty] | 0.00065397 |  | 0.002268 |  | 0
[77 empty] | 0.0006546 |  | 0.0023031 |  | 0
[77 empty] | 0.00065519 |  | 0.0023525 |  | 0
[77 empty] | 0.00065576 |  | 0.0023362 |  | 0
[77 empty] | 0.0006563 |  | 0.0023131 |  | 0
[77 empty] | 0.00065676 |  | 0.0023462 |  | 0
[77 empty] | 0.00065146 |  | 0.0024071 |  | 0
[77 empty] | 0.00065771 |  | 0.0024199 |  | 0
[77 empty] | 0.00065811 |  | 0.002403 |  | 0
[77 empty] | 0.00065847 |  | 0.0023811 |  | 0
[77 empty] | 0.00065879 |  | 0.0023453 |  | 0
[77 empty] | 0.00065906 |  | 0.0023103 |  | 0
[77 empty] | 0.00065929 |  | 0.0023056 |  | 0
[77 empty] | 0.00065947 |  | 0.0023476 |  | 0
[77 empty] | 0.00065961 |  | 0.0023811 |  | 0
[77 empty] | 0.00065969 |  | 0.0023756 |  | 0
[77 empty] | 0.00065972 |  | 0.0023646 |  | 0
[77 empty] | 0.0006597 |  | 0.002359 |  | 0
[77 empty] | 0.00065963 |  | 0.0023695 |  | 0
[77 empty] | 0.0006595 |  | 0.0023721 |  | 0
[77 empty] | 0.00065931 |  | 0.0023437 |  | 0
[77 empty] | 0.00065907 |  | 0.0022832 |  | 0
[77 empty] | 0.00065872 |  | 0.0022234 |  | 0
[77 empty] | 0.00065841 |  | 0.0021891 |  | 0
[77 empty] | 0.00065799 |  | 0.0021732 |  | 0
[77 empty] | 0.0006517 |  | 0.0021408 |  | 0
[77 empty] | 0.00065697 |  | 0.0020806 |  | 0
[77 empty] | 0.00065637 |  | 0.002062 |  | 0
[77 empty] | 0.0006557 |  | 0.0020782 |  | 0
[77 empty] | 0.00065498 |  | 0.0020663 |  | 0
[77 empty] | 0.00065419 |  | 0.0020625 |  | 0
[77 empty] | 0.00065335 |  | 0.0020723 |  | 0
[77 empty] | 0.00065244 |  | 0.0020699 |  | 5.1466e-05
[77 empty] | 0.00065147 |  | 0.0020616 |  | 0.00010237
[77 empty] | 0.00065044 |  | 0.0020645 |  | 0.0001021
[77 empty] | 0.00064935 |  | 0.0020454 |  | 0.00010209
[77 empty] | 0.00064821 |  | 0.0020113 |  | 0.0001021
[77 empty] | 0.00064701 |  | 0.0020009 |  | 0.00010252
[77 empty] | 0.00064575 |  | 0.0020084 |  | 0.00010293
[77 empty] | 0.00064439 |  | 0.0020242 |  | 0.0001035
[77 empty] | 0.00064308 |  | 0.0020496 |  | 0.00010417
[77 empty] | 0.00064734 |  | 0.0020733 |  | 0.00010501
[77 empty] | 0.0006402 |  | 0.0020867 |  | 0.00010641
[77 empty] | 0.00063868 |  | 0.0021136 |  | 0.00010765
[77 empty] | 0.00063712 |  | 0.0021577 |  | 0.00010874
[77 empty] | 0.00063552 |  | 0.0021437 |  | 0.00011015
[77 empty] | 0.00063387 |  | 0.0021345 |  | 0.00011139
[77 empty] | 0.00063219 |  | 0.0021691 |  | 0.00011306
[77 empty] | 0.00063047 |  | 0.002197 |  | 0.00011472
[77 empty] | 0.00062871 |  | 0.0022232 |  | 0.00011638
[77 empty] | 0.00062692 |  | 0.0022534 |  | 0.00011846
[77 empty] | 0.0006251 |  | 0.0023073 |  | 0.00012071
[77 empty] | 0.00062326 |  | 0.0023452 |  | 0.0001222
[77 empty] | 0.00062139 |  | 0.0023334 |  | 0.00012404
[77 empty] | 0.0006195 |  | 0.0023331 |  | 0.00012594
[77 empty] | 0.00061759 |  | 0.0023785 |  | 0.00012822
[77 empty] | 0.00061566 |  | 0.002403 |  | 0.00012987
[77 empty] | 0.00061372 |  | 0.0023894 |  | 0.00013176
[77 empty] | 0.00061173 |  | 0.0023844 |  | 0.00013403
[77 empty] | 0.00060981 |  | 0.002408 |  | 0.0001357
[77 empty] | 0.00060785 |  | 0.0024448 |  | 0.00013736
[77 empty] | 0.00061125 |  | 0.0024726 |  | 0.00013924
[77 empty] | 0.00060393 |  | 0.0025139 |  | 0.00014069
[77 empty] | 0.00060197 |  | 0.002511 |  | 0.00014236
[77 empty] | 0.00060003 |  | 0.0024794 |  | 0.00014383
[77 empty] | 0.00059809 |  | 0.0025184 |  | 0.00014486
[77 empty] | 0.00059617 |  | 0.0025861 |  | 0.00014631
[77 empty] | 0.00059426 |  | 0.0026277 |  | 0.00014694
[77 empty] | 0.00059237 |  | 0.0026955 |  | 0.000148
[77 empty] | 0.00059051 |  | 0.0027526 |  | 0.00014882
[77 empty] | 0.00058867 |  | 0.0027893 |  | 0.00014967
[77 empty] | 0.00059204 |  | 0.002789 |  | 0.00015007
[77 empty] | 0.00058507 |  | 0.0027676 |  | 0.00015007
[77 empty] | 0.00058332 |  | 0.0027712 |  | 0.0001503
[77 empty] | 0.00058161 |  | 0.0027656 |  | 0.00015007
[77 empty] | 0.00057993 |  | 0.002795 |  | 0.00015008
[77 empty] | 0.00057829 |  | 0.0028323 |  | 0.00014986
[77 empty] | 0.0005767 |  | 0.0029066 |  | 0.00014883
[77 empty] | 0.00057515 |  | 0.0029672 |  | 0.00014819
[77 empty] | 0.00057872 |  | 0.0030074 |  | 0.00014738
[77 empty] | 0.00057219 |  | 0.003017 |  | 0.00014654
[77 empty] | 0.00057074 |  | 0.003004 |  | 0.00014569
[77 empty] | 0.00056943 |  | 0.0030091 |  | 0.00014445
[77 empty] | 0.00056813 |  | 0.0030358 |  | 0.00014277
[77 empty] | 0.00056689 |  | 0.0030762 |  | 0.00014153
[77 empty] | 0.0005657 |  | 0.0030952 |  | 0.00014028
[77 empty] | 0.00056957 |  | 0.0030659 |  | 0.00013859
[77 empty] | 0.0005635 |  | 0.0030532 |  | 0.00013714
[77 empty] | 0.00056249 |  | 0.0030321 |  | 0.00013485
[77 empty] | 0.00056154 |  | 0.0030096 |  | 0.00013294
[77 empty] | 0.00056065 |  | 0.0030021 |  | 0.00013128
[77 empty] | 0.00055983 |  | 0.0029966 |  | 0.00012919
[77 empty] | 0.00056401 |  | 0.0030419 |  | 0.0001271
[77 empty] | 0.00055837 |  | 0.0031189 |  | 0.00012543
[77 empty] | 0.00055773 |  | 0.0031469 |  | 0.00012334
[77 empty] | 0.00055716 |  | 0.0031319 |  | 0.00012123
[77 empty] | 0.00055665 |  | 0.0031453 |  | 0.00011958
[77 empty] | 0.00055621 |  | 0.003154 |  | 0.00011749
[77 empty] | 0.00056074 |  | 0.0031005 |  | 0.00011556
[77 empty] | 0.00055551 |  | 0.0030701 |  | 0.00011372
[77 empty] | 0.00055525 |  | 0.0030996 |  | 0.00011221
[77 empty] | 0.00055506 |  | 0.0031548 |  | 0.00011054
[77 empty] | 0.00055493 |  | 0.0031548 |  | 0.00010871
[77 empty] | 0.00055976 |  | 0.0031422 |  | 0.00010761
[77 empty] | 0.0005548 |  | 0.0031414 |  | 0.00010635
[77 empty] | 0.00055489 |  | 0.0031581 |  | 0.00010509
[77 empty] | 0.000555 |  | 0.0031762 |  | 0.00010384
[77 empty] | 0.00055516 |  | 0.0031234 |  | 0.00010258
[77 empty] | 0.00056029 |  | 0.0030426 |  | 0.00010189
[77 empty] | 0.00055564 |  | 0.0030076 |  | 0.00010133
[77 empty] | 0.00055597 |  | 0.0030103 |  | 0.00010105
[77 empty] | 0.00055634 |  | 0.0030047 |  | 0.00010049
[77 empty] | 0.00056169 |  | 0.0029867 |  | 0.00010064
[77 empty] | 0.00055723 |  | 0.0029259 |  | 0.00010063
[77 empty] | 0.00055775 |  | 0.0029048 |  | 0.00010049
[77 empty] | 0.00055831 |  | 0.0029296 |  | 0.00010063
[77 empty] | 0.00056385 |  | 0.0029447 |  | 0.00010105
[77 empty] | 0.00055955 |  | 0.0029288 |  | 0.00010189
[77 empty] | 0.00056022 |  | 0.0029326 |  | 0.00010289
[77 empty] | 0.00056094 |  | 0.0029371 |  | 0.00010357
[77 empty] | 0.00056665 |  | 0.0028931 |  | 0.00010482
[77 empty] | 0.00056246 |  | 0.0028649 |  | 0.00010625
[77 empty] | 0.00056327 |  | 0.0028766 |  | 0.00010734
[77 empty] | 0.0005641 |  | 0.0029061 |  | 0.00010919
[77 empty] | 0.00056996 |  | 0.0029145 |  | 0.0001107
[77 empty] | 0.00056584 |  | 0.0029229 |  | 0.00011253
[77 empty] | 0.00056674 |  | 0.0029577 |  | 0.00011423
[77 empty] | 0.00056766 |  | 0.0030351 |  | 0.00011589
[77 empty] | 0.00057362 |  | 0.0031197 |  | 0.00011799
[77 empty] | 0.00056954 |  | 0.0031738 |  | 0.00012011
[77 empty] | 0.00057046 |  | 0.0031878 |  | 0.00012238
[77 empty] | 0.00057652 |  | 0.0032139 |  | 0.00012429
[77 empty] | 0.00057244 |  | 0.003261 |  | 0.00012597
[77 empty] | 0.00057342 |  | 0.0033043 |  | 0.00012827
[77 empty] | 0.0005744 |  | 0.0033448 |  | 0.00013018
[77 empty] | 0.00058047 |  | 0.0033393 |  | 0.00013246
[77 empty] | 0.00057636 |  | 0.003357 |  | 0.00013458
[77 empty] | 0.00057734 |  | 0.0033694 |  | 0.00013666
[77 empty] | 0.00058342 |  | 0.0033696 |  | 0.00013878
[77 empty] | 0.00057927 |  | 0.003385 |  | 0.00014046
[77 empty] | 0.00058022 |  | 0.0033995 |  | 0.00014213
[77 empty] | 0.0005863 |  | 0.0034408 |  | 0.00014425
[77 empty] | 0.00058209 |  | 0.003464 |  | 0.00014635
[77 empty] | 0.000583 |  | 0.0035018 |  | 0.00014824
[77 empty] | 0.00058906 |  | 0.0035415 |  | 0.0001497
[77 empty] | 0.00058478 |  | 0.0035575 |  | 0.00015161
[77 empty] | 0.00058564 |  | 0.0035402 |  | 0.00015266
[77 empty] | 0.00059166 |  | 0.0035258 |  | 0.00015414
[77 empty] | 0.00058729 |  | 0.0035094 |  | 0.00015581
[77 empty] | 0.00058809 |  | 0.0034967 |  | 0.00015751
[77 empty] | 0.00059406 |  | 0.0034735 |  | 0.00015877
[77 empty] | 0.0005896 |  | 0.0034341 |  | 0.00016004
[77 empty] | 0.00059032 |  | 0.0033668 |  | 0.00016172
[77 empty] | 0.00059623 |  | 0.0033112 |  | 0.00016341
[77 empty] | 0.00059167 |  | 0.003318 |  | 0.0001649
[77 empty] | 0.0005923 |  | 0.0033668 |  | 0.00016593
[77 empty] | 0.00059815 |  | 0.0033838 |  | 0.00016786
[77 empty] | 0.00059348 |  | 0.0034052 |  | 0.00016886
[77 empty] | 0.00059402 |  | 0.0034785 |  | 0.00017039
[77 empty] | 0.00059979 |  | 0.0035042 |  | 0.00017209
[77 empty] | 0.00059502 |  | 0.0034831 |  | 0.00017376
[77 empty] | 0.00060074 |  | 0.0034244 |  | 0.00017503
[77 empty] | 0.00059585 |  | 0.0033839 |  | 0.00017629
[77 empty] | 0.00059628 |  | 0.0033775 |  | 0.00017798
[77 empty] | 0.00060191 |  | 0.0033616 |  | 0.00017967
[77 empty] | 0.00059696 |  | 0.003383 |  | 0.00018161
[77 empty] | 0.00059725 |  | 0.0034572 |  | 0.00018304
[77 empty] | 0.0006028 |  | 0.0034438 |  | 0.00018473
[77 empty] | 0.00059775 |  | 0.0034255 |  | 0.00018668
[77 empty] | 0.00060324 |  | 0.0034648 |  | 0.00018839
[77 empty] | 0.00059813 |  | 0.0035359 |  | 0.00018964
[77 empty] | 0.00059827 |  | 0.0036157 |  | 0.00019063
[77 empty] | 0.00060368 |  | 0.0036811 |  | 0.00019259
[77 empty] | 0.00059848 |  | 0.0037072 |  | 0.0001943
[77 empty] | 0.00060383 |  | 0.0037262 |  | 0.00019625
[77 empty] | 0.00059857 |  | 0.0036979 |  | 0.00019766
[77 empty] | 0.00060387 |  | 0.003665 |  | 0.00019937
[77 empty] | 0.00059856 |  | 0.0036357 |  | 0.00020062
[77 empty] | 0.00059852 |  | 0.0036133 |  | 0.00020217
[77 empty] | 0.00060374 |  | 0.0036023 |  | 0.00020389
[77 empty] | 0.00059836 |  | 0.0036768 |  | 0.00020484
[77 empty] | 0.00060354 |  | 0.0038086 |  | 0.00020642
[77 empty] | 0.00059812 |  | 0.0039018 |  | 0.00020767
[77 empty] | 0.00060325 |  | 0.0039344 |  | 0.00020854
[77 empty] | 0.0005978 |  | 0.003956 |  | 0.00020936
[77 empty] | 0.00059761 |  | 0.0039458 |  | 0.00021063
[77 empty] | 0.00060269 |  | 0.0039026 |  | 0.00021192
[77 empty] | 0.00059718 |  | 0.0039264 |  | 0.00021274
[77 empty] | 0.00060223 |  | 0.0039598 |  | 0.00021392
[77 empty] | 0.0005967 |  | 0.003976 |  | 0.00021446
[77 empty] | 0.00060171 |  | 0.0039522 |  | 0.00021516
[77 empty] | 0.00059616 |  | 0.00394 |  | 0.00021561
[77 empty] | 0.00060115 |  | 0.0039336 |  | 0.00021613
[77 empty] | 0.00059559 |  | 0.0039417 |  | 0.00021688
[77 empty] | 0.00060055 |  | 0.003954 |  | 0.00021731
[77 empty] | 0.00059498 |  | 0.0039603 |  | 0.0002177
[77 empty] | 0.00059993 |  | 0.0040257 |  | 0.00021815
[77 empty] | 0.00059435 |  | 0.0040825 |  | 0.00021858
[77 empty] | 0.00059928 |  | 0.0041376 |  | 0.00021931
[77 empty] | 0.00059371 |  | 0.0041682 |  | 0.0002194
[77 empty] | 0.00059863 |  | 0.0041269 |  | 0.00021942
[77 empty] | 0.00059306 |  | 0.0040341 |  | 0.00021974
[77 empty] | 0.00059798 |  | 0.0039948 |  | 0.00022016
[77 empty] | 0.00059242 |  | 0.0039511 |  | 0.00022027
[77 empty] | 0.00059734 |  | 0.0039111 |  | 0.00022056
[77 empty] | 0.00059175 |  | 0.0039073 |  | 0.00022058
[77 empty] | 0.00059672 |  | 0.003906 |  | 0.00022058
[77 empty] | 0.00059119 |  | 0.0039205 |  | 0.00022058
[77 empty] | 0.00059613 |  | 0.0039162 |  | 0.00022058
[77 empty] | 0.00059062 |  | 0.0039056 |  | 0.0002209
[77 empty] | 0.00059558 |  | 0.0039269 |  | 0.00022058
[77 empty] | 0.0005901 |  | 0.0039345 |  | 0.00022058
[77 empty] | 0.00059507 |  | 0.0039498 |  | 0.0002209
[77 empty] | 0.00058963 |  | 0.0039703 |  | 0.0002209
[77 empty] | 0.00059463 |  | 0.0039613 |  | 0.00022058
[77 empty] | 0.00058922 |  | 0.0039719 |  | 0.0002209
[77 empty] | 0.00059425 |  | 0.0039783 |  | 0.0002209
[77 empty] | 0.00058888 |  | 0.003975 |  | 0.0002209
[77 empty] | 0.00059395 |  | 0.0039733 |  | 0.0002209
[77 empty] | 0.00058862 |  | 0.0039592 |  | 0.0002209
[77 empty] | 0.00059373 |  | 0.0040239 |  | 0.0002209
[77 empty] | 0.00059365 |  | 0.0040517 |  | 0.00022081
[77 empty] | 0.0005884 |  | 0.0040452 |  | 0.00022005
[77 empty] | 0.00059358 |  | 0.0041058 |  | 0.00022036
[77 empty] | 0.00058837 |  | 0.0041821 |  | 0.00022005
[77 empty] | 0.0005936 |  | 0.0042247 |  | 0.00022038
[77 empty] | 0.00058845 |  | 0.0042285 |  | 0.00022036
[77 empty] | 0.00059374 |  | 0.0042311 |  | 0.00022036
[77 empty] | 0.00058865 |  | 0.0042451 |  | 0.00022036
[77 empty] | 0.000594 |  | 0.0042873 |  | 0.00022038
[77 empty] | 0.00059417 |  | 0.00428 |  | 0.00022036
[77 empty] | 0.00058916 |  | 0.0043186 |  | 0.00022078
[77 empty] | 0.00059461 |  | 0.0043802 |  | 0.00022123
[77 empty] | 0.00058966 |  | 0.0044059 |  | 0.00022152
[77 empty] | 0.00059518 |  | 0.0044279 |  | 0.00022121
[77 empty] | 0.00059551 |  | 0.0044551 |  | 0.00022197
[77 empty] | 0.00059065 |  | 0.00449 |  | 0.00022237
[77 empty] | 0.00059628 |  | 0.0045332 |  | 0.00022251
[77 empty] | 0.00059148 |  | 0.0045413 |  | 0.00022365
[77 empty] | 0.00059718 |  | 0.0045476 |  | 0.0002241
[77 empty] | 0.00059768 |  | 0.0045677 |  | 0.0002245
[77 empty] | 0.00059297 |  | 0.0046168 |  | 0.00022538
[77 empty] | 0.00059878 |  | 0.0046769 |  | 0.00022655
[77 empty] | 0.00059412 |  | 0.0046573 |  | 0.00022706
[77 empty] | 0.00060001 |  | 0.0045869 |  | 0.00022794
[77 empty] | 0.00060067 |  | 0.0046023 |  | 0.00022908
[77 empty] | 0.0005961 |  | 0.0046202 |  | 0.00022996
[77 empty] | 0.0006021 |  | 0.0046523 |  | 0.00023089
[77 empty] | 0.00060286 |  | 0.004707 |  | 0.00023252
[77 empty] | 0.00059835 |  | 0.0047053 |  | 0.00023338
[77 empty] | 0.00060446 |  | 0.0047539 |  | 0.00023423
[77 empty] | 0.00059999 |  | 0.0048339 |  | 0.00023548
[77 empty] | 0.00060617 |  | 0.0048083 |  | 0.00023679
[77 empty] | 0.00060706 |  | 0.004815 |  | 0.00023764
[77 empty] | 0.00060265 |  | 0.0048117 |  | 0.00023926
[77 empty] | 0.00060892 |  | 0.0047784 |  | 0.00024018
[77 empty] | 0.00060988 |  | 0.0047376 |  | 0.00024106
[77 empty] | 0.00060551 |  | 0.0047356 |  | 0.00024225
[77 empty] | 0.00061186 |  | 0.0047731 |  | 0.00024311
[77 empty] | 0.00061287 |  | 0.0047748 |  | 0.00024396
[77 empty] | 0.00060852 |  | 0.0047196 |  | 0.00024447
[77 empty] | 0.00061494 |  | 0.004688 |  | 0.00024567
[77 empty] | 0.000616 |  | 0.0047188 |  | 0.00024649
[77 empty] | 0.00061165 |  | 0.0047932 |  | 0.00024738
[77 empty] | 0.00061812 |  | 0.004851 |  | 0.00024858
[77 empty] | 0.0006192 |  | 0.0048528 |  | 0.00024866
[77 empty] | 0.00061483 |  | 0.004851 |  | 0.00024909
[77 empty] | 0.00062135 |  | 0.0048629 |  | 0.00025029
[77 empty] | 0.00062242 |  | 0.0048373 |  | 0.00025072
[77 empty] | 0.00062349 |  | 0.0048875 |  | 0.00025037
[77 empty] | 0.00061908 |  | 0.0048788 |  | 0.00025118
[77 empty] | 0.00062561 |  | 0.0048316 |  | 0.00025158
[77 empty] | 0.00062665 |  | 0.004872 |  | 0.00025158
[77 empty] | 0.00062218 |  | 0.0049447 |  | 0.000252
[77 empty] | 0.0006287 |  | 0.005009 |  | 0.00025243
[77 empty] | 0.0006297 |  | 0.005114 |  | 0.00025243
[77 empty] | 0.00062515 |  | 0.0051341 |  | 0.00025243
[77 empty] | 0.00063163 |  | 0.0051144 |  | 0.00025282
[77 empty] | 0.00063256 |  | 0.0050947 |  | 0.00025286
[77 empty] | 0.00063347 |  | 0.0051024 |  | 0.00025364
[77 empty] | 0.00062878 |  | 0.0051447 |  | 0.00025364
[77 empty] | 0.00063519 |  | 0.005181 |  | 0.00025332
[77 empty] | 0.000636 |  | 0.0051743 |  | 0.00025364
[77 empty] | 0.00063678 |  | 0.0051333 |  | 0.00025407
[77 empty] | 0.00063194 |  | 0.0051854 |  | 0.00025453
[77 empty] | 0.00063823 |  | 0.0052204 |  | 0.0002545
[77 empty] | 0.00063889 |  | 0.0052174 |  | 0.00025489
[77 empty] | 0.00063951 |  | 0.0052546 |  | 0.00025493
[77 empty] | 0.00063448 |  | 0.0052797 |  | 0.00025536
[77 empty] | 0.00064062 |  | 0.005246 |  | 0.00025617
[77 empty] | 0.0006411 |  | 0.0052475 |  | 0.00025621
[77 empty] | 0.00064154 |  | 0.0052754 |  | 0.0002566
[77 empty] | 0.0006363 |  | 0.0052763 |  | 0.000257
[77 empty] | 0.00064226 |  | 0.0052864 |  | 0.00025789
[77 empty] | 0.00064254 |  | 0.0052746 |  | 0.00025829
[77 empty] | 0.00064277 |  | 0.0052312 |  | 0.00025875
[77 empty] | 0.00063731 |  | 0.005208 |  | 0.00025915
[77 empty] | 0.00064307 |  | 0.0052164 |  | 0.00025961
[77 empty] | 0.00064313 |  | 0.0051925 |  | 0.00026043
[77 empty] | 0.00064314 |  | 0.0051994 |  | 0.00026169
[77 empty] | 0.0006431 |  | 0.0052324 |  | 0.00026175
[77 empty] | 0.00063736 |  | 0.0052342 |  | 0.00026252
[77 empty] | 0.00064283 |  | 0.0052411 |  | 0.00026304
[77 empty] | 0.00064261 |  | 0.0052643 |  | 0.00026427
[77 empty] | 0.00064233 |  | 0.0052733 |  | 0.00026512
[77 empty] | 0.000642 |  | 0.0052785 |  | 0.00026595
[77 empty] | 0.00063598 |  | 0.0053552 |  | 0.00026684
[77 empty] | 0.00064116 |  | 0.0053779 |  | 0.0002677
[77 empty] | 0.00064065 |  | 0.0053843 |  | 0.00026813
[77 empty] | 0.00064009 |  | 0.0054082 |  | 0.00026891
[77 empty] | 0.00063947 |  | 0.005396 |  | 0.00026985
[77 empty] | 0.0006332 |  | 0.0053884 |  | 0.00027152
[77 empty] | 0.00063807 |  | 0.0054041 |  | 0.000272
[77 empty] | 0.00063729 |  | 0.0054487 |  | 0.00027324
[77 empty] | 0.00063646 |  | 0.0054358 |  | 0.0002741
[77 empty] | 0.00063557 |  | 0.0054453 |  | 0.00027496
[77 empty] | 0.00063463 |  | 0.0054821 |  | 0.00027582
[77 empty] | 0.00062809 |  | 0.0055457 |  | 0.00027668
[77 empty] | 0.00063261 |  | 0.0056013 |  | 0.00027754
[77 empty] | 0.00063153 |  | 0.00566 |  | 0.0002784
[77 empty] | 0.0006304 |  | 0.0056543 |  | 0.00027926
[77 empty] | 0.00062923 |  | 0.0056404 |  | 0.00028095
[77 empty] | 0.00062802 |  | 0.0056306 |  | 0.00028185
[77 empty] | 0.00062127 |  | 0.0056052 |  | 0.0002831
[77 empty] | 0.00062546 |  | 0.0055894 |  | 0.00028396
[77 empty] | 0.00062413 |  | 0.0055853 |  | 0.00028443
[77 empty] | 0.00062276 |  | 0.0055767 |  | 0.00028569
[77 empty] | 0.00062135 |  | 0.0055627 |  | 0.00028655
[77 empty] | 0.00061991 |  | 0.0055914 |  | 0.00028744
[77 empty] | 0.00061843 |  | 0.0056343 |  | 0.00028827
[77 empty] | 0.00061693 |  | 0.0056505 |  | 0.00028954
[77 empty] | 0.00061 |  | 0.0056629 |  | 0.00029
[77 empty] | 0.00061384 |  | 0.0056233 |  | 0.00029086
[77 empty] | 0.00061225 |  | 0.0056125 |  | 0.00029173
[77 empty] | 0.00061064 |  | 0.0056322 |  | 0.00029213
[77 empty] | 0.00060901 |  | 0.0056689 |  | 0.00029258
[77 empty] | 0.00060735 |  | 0.0056915 |  | 0.00029389
[77 empty] | 0.00060568 |  | 0.0057636 |  | 0.00029471
[77 empty] | 0.00060399 |  | 0.0058068 |  | 0.00029558
[77 empty] | 0.00060229 |  | 0.0057882 |  | 0.00029647
[77 empty] | 0.0005953 |  | 0.0058392 |  | 0.0002973
[77 empty] | 0.00059883 |  | 0.0059232 |  | 0.00029817
[77 empty] | 0.00059709 |  | 0.0059871 |  | 0.00029948
[77 empty] | 0.00059533 |  | 0.0060135 |  | 0.00030032
[77 empty] | 0.00059357 |  | 0.0060317 |  | 0.00030207
[77 empty] | 0.0005918 |  | 0.0060607 |  | 0.00030248
[77 empty] | 0.00059002 |  | 0.0061338 |  | 0.00030423
[77 empty] | 0.00058823 |  | 0.0061592 |  | 0.00030553
[77 empty] | 0.00058645 |  | 0.006168 |  | 0.00030679
[77 empty] | 0.00058466 |  | 0.0061813 |  | 0.00030812
[77 empty] | 0.00058286 |  | 0.0062165 |  | 0.00030938
[77 empty] | 0.00058107 |  | 0.0062697 |  | 0.00031115
[77 empty] | 0.00057928 |  | 0.0063428 |  | 0.00031284
[77 empty] | 0.00057749 |  | 0.0063837 |  | 0.00031504
[77 empty] | 0.00057065 |  | 0.0063957 |  | 0.00031633
[77 empty] | 0.00057391 |  | 0.0064638 |  | 0.0003185
[77 empty] | 0.00057213 |  | 0.0064721 |  | 0.00032019
[77 empty] | 0.00057035 |  | 0.0064595 |  | 0.00032283
[77 empty] | 0.00056858 |  | 0.0064937 |  | 0.00032456
[77 empty] | 0.00056681 |  | 0.0065757 |  | 0.00032669
[77 empty] | 0.00056505 |  | 0.0066108 |  | 0.00032889
[77 empty] | 0.00056329 |  | 0.0066043 |  | 0.00033105
[77 empty] | 0.00056154 |  | 0.0066225 |  | 0.00033322
[77 empty] | 0.0005598 |  | 0.0066755 |  | 0.00033538
[77 empty] | 0.00055807 |  | 0.006713 |  | 0.00033845
[77 empty] | 0.00055635 |  | 0.0067344 |  | 0.0003401
[77 empty] | 0.00055464 |  | 0.0067174 |  | 0.00034278
[77 empty] | 0.00055293 |  | 0.0067648 |  | 0.0003449
[77 empty] | 0.00055124 |  | 0.0068651 |  | 0.00034755
[77 empty] | 0.00054956 |  | 0.0069532 |  | 0.00034971
[77 empty] | 0.00054789 |  | 0.0069974 |  | 0.00035231
[77 empty] | 0.00054622 |  | 0.0070143 |  | 0.00035448
[77 empty] | 0.00054457 |  | 0.0069727 |  | 0.00035665
[77 empty] | 0.00054294 |  | 0.006968 |  | 0.00035881
[77 empty] | 0.00054131 |  | 0.0069753 |  | 0.00036098
[77 empty] | 0.0005397 |  | 0.0069888 |  | 0.00036365
[77 empty] | 0.0005381 |  | 0.0070443 |  | 0.00036488
[77 empty] | 0.00053651 |  | 0.0070684 |  | 0.00036716
[77 empty] | 0.00053494 |  | 0.0070071 |  | 0.00036929
[77 empty] | 0.00053338 |  | 0.0069919 |  | 0.00037095
[77 empty] | 0.00053183 |  | 0.0069792 |  | 0.0003732
[77 empty] | 0.00053031 |  | 0.007008 |  | 0.00037493
[77 empty] | 0.00052879 |  | 0.0069984 |  | 0.00037667
[77 empty] | 0.0005273 |  | 0.0070231 |  | 0.00037845
[77 empty] | 0.00052582 |  | 0.007078 |  | 0.00038067
[77 empty] | 0.00052435 |  | 0.0071129 |  | 0.00038188
[77 empty] | 0.00052291 |  | 0.0070819 |  | 0.00038361
[77 empty] | 0.00052149 |  | 0.0070481 |  | 0.00038592
[77 empty] | 0.00052008 |  | 0.0070176 |  | 0.00038708
[77 empty] | 0.00052329 |  | 0.0069719 |  | 0.00038936
[77 empty] | 0.00051734 |  | 0.0069632 |  | 0.00039114
[77 empty] | 0.000516 |  | 0.0069602 |  | 0.00039283
[77 empty] | 0.00051469 |  | 0.0070054 |  | 0.00039462
[77 empty] | 0.0005134 |  | 0.0070844 |  | 0.00039631
[77 empty] | 0.00051214 |  | 0.0071255 |  | 0.00039805
[77 empty] | 0.00051091 |  | 0.0071529 |  | 0.00039983
[77 empty] | 0.0005097 |  | 0.0071567 |  | 0.00040152
[77 empty] | 0.00050852 |  | 0.0071621 |  | 0.00040387
[77 empty] | 0.00050738 |  | 0.0072391 |  | 0.00040544
[77 empty] | 0.00050627 |  | 0.0072857 |  | 0.00040822
[77 empty] | 0.00050519 |  | 0.0072809 |  | 0.00041035
[77 empty] | 0.00050415 |  | 0.0073097 |  | 0.00041257
[77 empty] | 0.00050314 |  | 0.0073236 |  | 0.00041413
[77 empty] | 0.00050658 |  | 0.0073589 |  | 0.00041736
[77 empty] | 0.00050125 |  | 0.0073739 |  | 0.00042055
[77 empty] | 0.00050037 |  | 0.0073794 |  | 0.00042258
[77 empty] | 0.00049953 |  | 0.0074583 |  | 0.00042514
[77 empty] | 0.00049874 |  | 0.0075214 |  | 0.0004278
[77 empty] | 0.00049799 |  | 0.0075163 |  | 0.00043101
[77 empty] | 0.00049729 |  | 0.0075266 |  | 0.00043297
[77 empty] | 0.00049665 |  | 0.0075406 |  | 0.00043667
[77 empty] | 0.00049605 |  | 0.0075585 |  | 0.00043972
[77 empty] | 0.00049985 |  | 0.0075868 |  | 0.00044277
[77 empty] | 0.00049502 |  | 0.007575 |  | 0.00044516
[77 empty] | 0.0004946 |  | 0.0075907 |  | 0.00044887
[77 empty] | 0.00049423 |  | 0.0076239 |  | 0.00045255
[77 empty] | 0.00049392 |  | 0.0076209 |  | 0.00045498
[77 empty] | 0.00049367 |  | 0.0076444 |  | 0.00045846
[77 empty] | 0.00049349 |  | 0.0076174 |  | 0.00046146
[77 empty] | 0.00049337 |  | 0.0076147 |  | 0.0004652
[77 empty] | 0.00049765 |  | 0.0076392 |  | 0.00046831
[77 empty] | 0.00049334 |  | 0.0076758 |  | 0.00047061
[77 empty] | 0.00049343 |  | 0.0077253 |  | 0.00047437
[77 empty] | 0.00049359 |  | 0.0077397 |  | 0.00047742
[77 empty] | 0.00049381 |  | 0.007762 |  | 0.00048053
[77 empty] | 0.00049412 |  | 0.0077889 |  | 0.00048353
[77 empty] | 0.00049883 |  | 0.0077803 |  | 0.00048659
[77 empty] | 0.00049494 |  | 0.007797 |  | 0.0004892
[77 empty] | 0.00049547 |  | 0.0078348 |  | 0.0004925
[77 empty] | 0.00049607 |  | 0.0078612 |  | 0.00049444
[77 empty] | 0.00049674 |  | 0.0079372 |  | 0.00049706
[77 empty] | 0.0004975 |  | 0.0079936 |  | 0.00049993
[77 empty] | 0.00050274 |  | 0.0080466 |  | 0.00050211
[77 empty] | 0.00049924 |  | 0.008054 |  | 0.00050436
[77 empty] | 0.00050023 |  | 0.008079 |  | 0.00050579
[77 empty] | 0.00050129 |  | 0.0080895 |  | 0.00050867
[77 empty] | 0.00050243 |  | 0.0081063 |  | 0.00051042
[77 empty] | 0.00050806 |  | 0.0081144 |  | 0.00051293
[77 empty] | 0.00050494 |  | 0.0081486 |  | 0.00051391
[77 empty] | 0.00050631 |  | 0.0082057 |  | 0.00051522
[77 empty] | 0.00050776 |  | 0.0082265 |  | 0.00051724
[77 empty] | 0.00050928 |  | 0.0082386 |  | 0.0005179
[77 empty] | 0.00051535 |  | 0.008226 |  | 0.00051943
[77 empty] | 0.00051253 |  | 0.0082229 |  | 0.0005208
[77 empty] | 0.00051426 |  | 0.0082119 |  | 0.00052134
[77 empty] | 0.00051607 |  | 0.0082194 |  | 0.00052293
[77 empty] | 0.00051794 |  | 0.0082334 |  | 0.00052387
[77 empty] | 0.00052443 |  | 0.008282 |  | 0.00052424
[77 empty] | 0.00052187 |  | 0.008311 |  | 0.00052546
[77 empty] | 0.00052393 |  | 0.0083083 |  | 0.00052556
[77 empty] | 0.00052605 |  | 0.0082864 |  | 0.00052649
[77 empty] | 0.00053286 |  | 0.0082763 |  | 0.00052759
[77 empty] | 0.00053046 |  | 0.0082815 |  | 0.00052737
[77 empty] | 0.00053275 |  | 0.008304 |  | 0.00052847
[77 empty] | 0.00053508 |  | 0.0083535 |  | 0.00052897
[77 empty] | 0.00054218 |  | 0.0083992 |  | 0.00052941
[77 empty] | 0.00053989 |  | 0.0084798 |  | 0.00052978
[77 empty] | 0.00054236 |  | 0.00854 |  | 0.00053028
[77 empty] | 0.00054486 |  | 0.0086014 |  | 0.00053072
[77 empty] | 0.00055221 |  | 0.00863 |  | 0.0005311
[77 empty] | 0.00054998 |  | 0.0086541 |  | 0.0005316
[77 empty] | 0.00055259 |  | 0.0086884 |  | 0.00053276
[77 empty] | 0.00055522 |  | 0.0087732 |  | 0.00053241
[77 empty] | 0.0005628 |  | 0.0088716 |  | 0.00053408
[77 empty] | 0.00056054 |  | 0.0089179 |  | 0.00053452
[77 empty] | 0.00056323 |  | 0.0089643 |  | 0.00053423
[77 empty] | 0.00056593 |  | 0.0089639 |  | 0.0005354
[77 empty] | 0.00057363 |  | 0.0088953 |  | 0.00053577
[77 empty] | 0.00057136 |  | 0.0088953 |  | 0.00053671
[77 empty] | 0.00057408 |  | 0.0089604 |  | 0.00053833
[77 empty] | 0.00058186 |  | 0.009043 |  | 0.00053847
[77 empty] | 0.00057952 |  | 0.0091082 |  | 0.00053891
[77 empty] | 0.00058222 |  | 0.0091291 |  | 0.00054008
[77 empty] | 0.00059005 |  | 0.0091442 |  | 0.00054022
[77 empty] | 0.00058761 |  | 0.0091262 |  | 0.00054184
[77 empty] | 0.00059027 |  | 0.0091127 |  | 0.00054272
[77 empty] | 0.00059292 |  | 0.0091055 |  | 0.00054286
[77 empty] | 0.00060077 |  | 0.0090958 |  | 0.00054448
[77 empty] | 0.00059814 |  | 0.0091017 |  | 0.00054536
[77 empty] | 0.00060071 |  | 0.009091 |  | 0.00054742
[77 empty] | 0.00060854 |  | 0.0090959 |  | 0.00054799
[77 empty] | 0.00060575 |  | 0.0091026 |  | 0.00054894
[77 empty] | 0.00060822 |  | 0.0091281 |  | 0.00054975
[77 empty] | 0.000616 |  | 0.0091086 |  | 0.00055182
[77 empty] | 0.00061303 |  | 0.0091317 |  | 0.00055314
[77 empty] | 0.00061536 |  | 0.0091712 |  | 0.00055371
[77 empty] | 0.00062307 |  | 0.0092164 |  | 0.00055578
[77 empty] | 0.0006199 |  | 0.0093484 |  | 0.00055717
[77 empty] | 0.00062209 |  | 0.0094305 |  | 0.00055842
[77 empty] | 0.00062974 |  | 0.0094083 |  | 0.00055974
[77 empty] | 0.00062631 |  | 0.0093777 |  | 0.00056113
[77 empty] | 0.00062834 |  | 0.0093664 |  | 0.00056238
[77 empty] | 0.00063583 |  | 0.0094208 |  | 0.00056491
[77 empty] | 0.00063222 |  | 0.0094968 |  | 0.00056597
[77 empty] | 0.00063963 |  | 0.0095469 |  | 0.00056844
[77 empty] | 0.00063586 |  | 0.0096015 |  | 0.00056942
[77 empty] | 0.00063758 |  | 0.009666 |  | 0.00057203
[77 empty] | 0.00064485 |  | 0.0096971 |  | 0.00057373
[77 empty] | 0.00064084 |  | 0.0096865 |  | 0.00057599
[77 empty] | 0.00064238 |  | 0.0096881 |  | 0.00057813
[77 empty] | 0.00064949 |  | 0.0097435 |  | 0.00057996
[77 empty] | 0.00064525 |  | 0.009762 |  | 0.0005821
[77 empty] | 0.00065226 |  | 0.0097673 |  | 0.00058437
[77 empty] | 0.00064786 |  | 0.0097602 |  | 0.0005873
[77 empty] | 0.00064907 |  | 0.0097426 |  | 0.00058922
[77 empty] | 0.00065591 |  | 0.0097282 |  | 0.0005926
[77 empty] | 0.00065129 |  | 0.009789 |  | 0.00059487
[77 empty] | 0.00065802 |  | 0.0098349 |  | 0.00059627
[77 empty] | 0.00065325 |  | 0.0098583 |  | 0.00059966
[77 empty] | 0.00065413 |  | 0.009899 |  | 0.00060237
[77 empty] | 0.0006607 |  | 0.0099339 |  | 0.00060502
[77 empty] | 0.00065572 |  | 0.010012 |  | 0.0006076
[77 empty] | 0.00066222 |  | 0.010004 |  | 0.00061115
[77 empty] | 0.00065706 |  | 0.010034 |  | 0.00061297
[77 empty] | 0.0006634 |  | 0.010086 |  | 0.00061605
[77 empty] | 0.00065816 |  | 0.010105 |  | 0.00061999
[77 empty] | 0.00065863 |  | 0.01009 |  | 0.00062257
[77 empty] | 0.00066481 |  | 0.010074 |  | 0.00062444
[77 empty] | 0.00065939 |  | 0.010156 |  | 0.00062794
[77 empty] | 0.00066548 |  | 0.010257 |  | 0.00063059
[77 empty] | 0.00065995 |  | 0.010311 |  | 0.00063324
[77 empty] | 0.00066594 |  | 0.010278 |  | 0.00063589
[77 empty] | 0.00066031 |  | 0.010271 |  | 0.00063855
[77 empty] | 0.00066042 |  | 0.010311 |  | 0.00064163
[77 empty] | 0.00066627 |  | 0.010355 |  | 0.00064296
[77 empty] | 0.0006605 |  | 0.010434 |  | 0.00064649
[77 empty] | 0.00066627 |  | 0.010416 |  | 0.00064827
[77 empty] | 0.00066042 |  | 0.010357 |  | 0.00065136
[77 empty] | 0.00066611 |  | 0.010385 |  | 0.00065357
[77 empty] | 0.00066018 |  | 0.010442 |  | 0.00065579
[77 empty] | 0.00066579 |  | 0.010485 |  | 0.00065711
[77 empty] | 0.0006598 |  | 0.010532 |  | 0.00066111
[77 empty] | 0.00066535 |  | 0.010563 |  | 0.00066198
[77 empty] | 0.0006593 |  | 0.010578 |  | 0.00066375
[77 empty] | 0.00066483 |  | 0.010537 |  | 0.00066596
[77 empty] | 0.00065868 |  | 0.01051 |  | 0.00066916
[77 empty] | 0.0006641 |  | 0.010589 |  | 0.00066995
[77 empty] | 0.00065796 |  | 0.010638 |  | 0.00067263
[77 empty] | 0.00066333 |  | 0.010685 |  | 0.0006744
[77 empty] | 0.00065715 |  | 0.010704 |  | 0.00067526
[77 empty] | 0.00066248 |  | 0.010743 |  | 0.00067802
[77 empty] | 0.00065627 |  | 0.010814 |  | 0.00067972
[77 empty] | 0.00066155 |  | 0.01088 |  | 0.00068249
[77 empty] | 0.00065532 |  | 0.010933 |  | 0.00068326
[77 empty] | 0.00066057 |  | 0.010909 |  | 0.00068503
[77 empty] | 0.00065432 |  | 0.010913 |  | 0.0006868
[77 empty] | 0.00065954 |  | 0.010901 |  | 0.00068959
[77 empty] | 0.00065328 |  | 0.010941 |  | 0.00069173
[77 empty] | 0.00065847 |  | 0.010951 |  | 0.00069309
[77 empty] | 0.00065221 |  | 0.010956 |  | 0.00069572
[77 empty] | 0.00065737 |  | 0.010971 |  | 0.00069802
[77 empty] | 0.00065111 |  | 0.011 |  | 0.00070016
[77 empty] | 0.00065626 |  | 0.011019 |  | 0.00070246
[77 empty] | 0.00065 |  | 0.011028 |  | 0.0007046
[77 empty] | 0.00065519 |  | 0.011085 |  | 0.00070689
[77 empty] | 0.00065458 |  | 0.011085 |  | 0.00070999
[77 empty] | 0.00064833 |  | 0.011114 |  | 0.00071133
[77 empty] | 0.00065346 |  | 0.011177 |  | 0.00071496
[77 empty] | 0.00064723 |  | 0.011182 |  | 0.00071658
[77 empty] | 0.00065235 |  | 0.011142 |  | 0.00072029
[77 empty] | 0.00064614 |  | 0.011187 |  | 0.00072251
[77 empty] | 0.00065126 |  | 0.011209 |  | 0.00072465
[77 empty] | 0.00064506 |  | 0.011236 |  | 0.0007274
[77 empty] | 0.00065019 |  | 0.011251 |  | 0.00073051
[77 empty] | 0.00064966 |  | 0.011306 |  | 0.00073362
[77 empty] | 0.0006435 |  | 0.011401 |  | 0.00073728
[77 empty] | 0.00064863 |  | 0.011482 |  | 0.00073887
[77 empty] | 0.0006425 |  | 0.011572 |  | 0.00074162
[77 empty] | 0.00064764 |  | 0.011598 |  | 0.00074529
[77 empty] | 0.00064716 |  | 0.011641 |  | 0.00074796
[77 empty] | 0.00064106 |  | 0.011695 |  | 0.00075063
[77 empty] | 0.00064626 |  | 0.011716 |  | 0.00075228
[77 empty] | 0.00064015 |  | 0.011702 |  | 0.00075589
[77 empty] | 0.00064532 |  | 0.011745 |  | 0.00076011
[77 empty] | 0.00064489 |  | 0.011805 |  | 0.0007622
[77 empty] | 0.00063887 |  | 0.011877 |  | 0.00076487
[77 empty] | 0.00064406 |  | 0.011867 |  | 0.00076754
[77 empty] | 0.00063807 |  | 0.011835 |  | 0.00077125
[77 empty] | 0.00064328 |  | 0.011875 |  | 0.00077243
[77 empty] | 0.0006429 |  | 0.011939 |  | 0.00077579
[77 empty] | 0.00063695 |  | 0.011947 |  | 0.00077838
[77 empty] | 0.00064218 |  | 0.012033 |  | 0.00078105
[77 empty] | 0.00063626 |  | 0.01211 |  | 0.00078372
[77 empty] | 0.00064151 |  | 0.012148 |  | 0.0007864
[77 empty] | 0.00064119 |  | 0.012207 |  | 0.00078862
[77 empty] | 0.00063531 |  | 0.012282 |  | 0.00079085
[77 empty] | 0.00064059 |  | 0.012262 |  | 0.00079352
[77 empty] | 0.0006403 |  | 0.01226 |  | 0.00079691
[77 empty] | 0.0006345 |  | 0.012253 |  | 0.00079798
[77 empty] | 0.00063975 |  | 0.012291 |  | 0.00080129
[77 empty] | 0.00063949 |  | 0.012277 |  | 0.00080361
[77 empty] | 0.00063369 |  | 0.012274 |  | 0.00080575
[77 empty] | 0.000639 |  | 0.01231 |  | 0.00080798
[77 empty] | 0.00063877 |  | 0.012377 |  | 0.0008103
[77 empty] | 0.00063299 |  | 0.012426 |  | 0.00081244
[77 empty] | 0.00063832 |  | 0.012411 |  | 0.00081467
[77 empty] | 0.00063811 |  | 0.012446 |  | 0.00081655
[77 empty] | 0.00063235 |  | 0.012535 |  | 0.00081979
[77 empty] | 0.0006377 |  | 0.012578 |  | 0.00082092
[77 empty] | 0.0006375 |  | 0.012591 |  | 0.0008239
[77 empty] | 0.00063177 |  | 0.012665 |  | 0.00082449
[77 empty] | 0.00063712 |  | 0.012678 |  | 0.00082747
[77 empty] | 0.00063693 |  | 0.012656 |  | 0.00082926
[77 empty] | 0.00063121 |  | 0.012639 |  | 0.00083096
[77 empty] | 0.00063661 |  | 0.012623 |  | 0.00083284
[77 empty] | 0.00063638 |  | 0.012576 |  | 0.00083453
[77 empty] | 0.00063067 |  | 0.012588 |  | 0.00083753
[77 empty] | 0.00063601 |  | 0.012655 |  | 0.0008381
[77 empty] | 0.00063583 |  | 0.012691 |  | 0.00083998
[77 empty] | 0.00063564 |  | 0.012711 |  | 0.0008429
[77 empty] | 0.00062993 |  | 0.012791 |  | 0.00084424
[77 empty] | 0.00063526 |  | 0.012849 |  | 0.00084436
[77 empty] | 0.00063506 |  | 0.012852 |  | 0.00084693
[77 empty] | 0.00062934 |  | 0.012829 |  | 0.00084827
[77 empty] | 0.00063465 |  | 0.012854 |  | 0.00084952
[77 empty] | 0.00063444 |  | 0.012926 |  | 0.00085095
[77 empty] | 0.00063422 |  | 0.012949 |  | 0.00085344
[77 empty] | 0.00062848 |  | 0.012962 |  | 0.00085364
[77 empty] | 0.00063376 |  | 0.012953 |  | 0.00085498
[77 empty] | 0.00063356 |  | 0.012995 |  | 0.00085747
[77 empty] | 0.00063326 |  | 0.013009 |  | 0.00085872
[77 empty] | 0.0006275 |  | 0.01303 |  | 0.00085901
[77 empty] | 0.00063272 |  | 0.013048 |  | 0.0008615
[77 empty] | 0.00063244 |  | 0.013109 |  | 0.00086285
[77 empty] | 0.00063214 |  | 0.013154 |  | 0.00086464
[77 empty] | 0.00062635 |  | 0.013168 |  | 0.00086598
[77 empty] | 0.00063152 |  | 0.013238 |  | 0.00086733
[77 empty] | 0.00063119 |  | 0.013254 |  | 0.00087028
[77 empty] | 0.00063084 |  | 0.013309 |  | 0.00087091
[77 empty] | 0.00062501 |  | 0.013317 |  | 0.00087387
[77 empty] | 0.00063012 |  | 0.013326 |  | 0.0008745
[77 empty] | 0.00062973 |  | 0.013366 |  | 0.00087791
[77 empty] | 0.00062934 |  | 0.013439 |  | 0.00088025
[77 empty] | 0.00062897 |  | 0.013448 |  | 0.00088195
[77 empty] | 0.00062304 |  | 0.013367 |  | 0.00088419
[77 empty] | 0.00062806 |  | 0.013306 |  | 0.00088688
[77 empty] | 0.00062761 |  | 0.013268 |  | 0.00088957
[77 empty] | 0.00062715 |  | 0.013322 |  | 0.00089227
[77 empty] | 0.00062122 |  | 0.013383 |  | 0.00089625
[77 empty] | 0.00062617 |  | 0.013397 |  | 0.00089765
[77 empty] | 0.00062567 |  | 0.013402 |  | 0.00090154
[77 empty] | 0.00062515 |  | 0.013464 |  | 0.00090358
[77 empty] | 0.00062461 |  | 0.013534 |  | 0.00090783
[77 empty] | 0.00062407 |  | 0.013633 |  | 0.00091098
[77 empty] | 0.00061809 |  | 0.013738 |  | 0.00091422
[77 empty] | 0.00062294 |  | 0.01381 |  | 0.00091727
[77 empty] | 0.00062236 |  | 0.013817 |  | 0.00092086
[77 empty] | 0.00062181 |  | 0.013844 |  | 0.00092534
[77 empty] | 0.00062116 |  | 0.01381 |  | 0.00092715
[77 empty] | 0.00061516 |  | 0.013713 |  | 0.00093085
[77 empty] | 0.00061993 |  | 0.0137 |  | 0.00093558
[77 empty] | 0.0006193 |  | 0.013747 |  | 0.00093929
[77 empty] | 0.00061866 |  | 0.01377 |  | 0.00094107
[77 empty] | 0.00061801 |  | 0.013846 |  | 0.00094558
[77 empty] | 0.00061735 |  | 0.013959 |  | 0.00094908
[77 empty] | 0.00061133 |  | 0.014077 |  | 0.00095278
[77 empty] | 0.00061602 |  | 0.014172 |  | 0.00095593
[77 empty] | 0.00061535 |  | 0.014211 |  | 0.00096025
[77 empty] | 0.00061467 |  | 0.014261 |  | 0.00096223
[77 empty] | 0.00061399 |  | 0.014278 |  | 0.00096538
[77 empty] | 0.00061331 |  | 0.014347 |  | 0.00097016
[77 empty] | 0.00061267 |  | 0.014428 |  | 0.00097342
[77 empty] | 0.00061193 |  | 0.014465 |  | 0.00097482
[77 empty] | 0.00060594 |  | 0.01443 |  | 0.00097928
[77 empty] | 0.00061056 |  | 0.014422 |  | 0.00098232
[77 empty] | 0.00060987 |  | 0.014447 |  | 0.00098513
[77 empty] | 0.00060919 |  | 0.014502 |  | 0.00098829
[77 empty] | 0.00060851 |  | 0.014587 |  | 0.00099144
[77 empty] | 0.00060783 |  | 0.014707 |  | 0.00099547
[77 empty] | 0.00060716 |  | 0.014891 |  | 0.00099674
[77 empty] | 0.00060649 |  | 0.014964 |  | 0.0010009
[77 empty] | 0.00060056 |  | 0.015008 |  | 0.0010023
[77 empty] | 0.00060517 |  | 0.01511 |  | 0.0010063
[77 empty] | 0.00060453 |  | 0.015195 |  | 0.001009
[77 empty] | 0.00060393 |  | 0.015261 |  | 0.0010117
[77 empty] | 0.00060326 |  | 0.015283 |  | 0.0010144
[77 empty] | 0.00060264 |  | 0.015211 |  | 0.0010171
[77 empty] | 0.00060203 |  | 0.015161 |  | 0.0010198
[77 empty] | 0.00060143 |  | 0.015202 |  | 0.0010221
[77 empty] | 0.00060084 |  | 0.015208 |  | 0.0010257
[77 empty] | 0.00060027 |  | 0.015231 |  | 0.001027
[77 empty] | 0.00059971 |  | 0.015229 |  | 0.0010312
[77 empty] | 0.00059916 |  | 0.015258 |  | 0.0010338
[77 empty] | 0.00059342 |  | 0.015309 |  | 0.0010347
[77 empty] | 0.0005981 |  | 0.015313 |  | 0.0010383
[77 empty] | 0.0005976 |  | 0.015346 |  | 0.0010411
[77 empty] | 0.00059715 |  | 0.015417 |  | 0.0010433
[77 empty] | 0.00059664 |  | 0.015511 |  | 0.0010471
[77 empty] | 0.00059618 |  | 0.015561 |  | 0.0010483
[77 empty] | 0.00059574 |  | 0.0156 |  | 0.0010505
[77 empty] | 0.00059531 |  | 0.015573 |  | 0.0010543
[77 empty] | 0.0005949 |  | 0.01551 |  | 0.0010555
[77 empty] | 0.00059451 |  | 0.015424 |  | 0.0010592
[77 empty] | 0.00059413 |  | 0.015359 |  | 0.0010615
[77 empty] | 0.00059377 |  | 0.015334 |  | 0.0010637
[77 empty] | 0.00059343 |  | 0.015411 |  | 0.0010661
[77 empty] | 0.00059311 |  | 0.015543 |  | 0.0010682
[77 empty] | 0.0005928 |  | 0.015678 |  | 0.0010705
[77 empty] | 0.00059254 |  | 0.015656 |  | 0.0010729
[77 empty] | 0.00059223 |  | 0.015651 |  | 0.001075
[77 empty] | 0.00059196 |  | 0.015617 |  | 0.0010788
[77 empty] | 0.00059172 |  | 0.015636 |  | 0.0010805
[77 empty] | 0.00059149 |  | 0.015662 |  | 0.0010814
[77 empty] | 0.00059127 |  | 0.015678 |  | 0.001085
[77 empty] | 0.00059107 |  | 0.01569 |  | 0.0010874
[77 empty] | 0.00059088 |  | 0.015705 |  | 0.0010897
[77 empty] | 0.0005907 |  | 0.015611 |  | 0.0010918
[77 empty] | 0.00059053 |  | 0.015443 |  | 0.0010947
[77 empty] | 0.00059038 |  | 0.015284 |  | 0.0010968
[77 empty] | 0.00059024 |  | 0.01528 |  | 0.0011006
[77 empty] | 0.00059015 |  | 0.015334 |  | 0.0011015
[77 empty] | 0.00058998 |  | 0.015468 |  | 0.0011052
[77 empty] | 0.00058987 |  | 0.015551 |  | 0.0011063
[77 empty] | 0.00058976 |  | 0.015635 |  | 0.0011106
[77 empty] | 0.00058966 |  | 0.015739 |  | 0.0011133
[77 empty] | 0.00058956 |  | 0.015793 |  | 0.0011161
[77 empty] | 0.00058947 |  | 0.015845 |  | 0.0011188
[77 empty] | 0.00058938 |  | 0.015957 |  | 0.0011214
[77 empty] | 0.0005893 |  | 0.016031 |  | 0.0011247
[77 empty] | 0.00058921 |  | 0.016165 |  | 0.0011293
[77 empty] | 0.00058913 |  | 0.016255 |  | 0.001131
[77 empty] | 0.00058909 |  | 0.016337 |  | 0.0011357
[77 empty] | 0.00058896 |  | 0.016332 |  | 0.0011374
[77 empty] | 0.00058888 |  | 0.016369 |  | 0.0011425
[77 empty] | 0.00058878 |  | 0.016484 |  | 0.0011457
[77 empty] | 0.00058869 |  | 0.016608 |  | 0.0011489
[77 empty] | 0.00058859 |  | 0.016763 |  | 0.0011525
[77 empty] | 0.00058848 |  | 0.016989 |  | 0.0011561
[77 empty] | 0.00059348 |  | 0.017157 |  | 0.0011602
[77 empty] | 0.00058824 |  | 0.017351 |  | 0.0011659
[77 empty] | 0.00058811 |  | 0.017434 |  | 0.0011679
[77 empty] | 0.00058797 |  | 0.017444 |  | 0.0011733
[77 empty] | 0.00058785 |  | 0.017352 |  | 0.0011757
[77 empty] | 0.00058765 |  | 0.017247 |  | 0.0011813
[77 empty] | 0.00058747 |  | 0.017258 |  | 0.0011849
[77 empty] | 0.00058727 |  | 0.017352 |  | 0.0011886
[77 empty] | 0.00058707 |  | 0.017374 |  | 0.0011928
[77 empty] | 0.00058684 |  | 0.017363 |  | 0.0011968
[77 empty] | 0.00058661 |  | 0.017452 |  | 0.0012004
[77 empty] | 0.00059145 |  | 0.017487 |  | 0.0012058
[77 empty] | 0.00058608 |  | 0.017513 |  | 0.0012077
[77 empty] | 0.0005858 |  | 0.017499 |  | 0.0012129
[77 empty] | 0.00058549 |  | 0.017529 |  | 0.0012151
[77 empty] | 0.00058521 |  | 0.017581 |  | 0.0012202
[77 empty] | 0.00058483 |  | 0.017568 |  | 0.0012238
[77 empty] | 0.00058447 |  | 0.01755 |  | 0.0012276
[77 empty] | 0.0005841 |  | 0.01752 |  | 0.0012307
[77 empty] | 0.0005837 |  | 0.017525 |  | 0.001234
[77 empty] | 0.00058836 |  | 0.017595 |  | 0.0012375
[77 empty] | 0.00058286 |  | 0.017603 |  | 0.0012408
[77 empty] | 0.00058242 |  | 0.017652 |  | 0.0012451
[77 empty] | 0.00058195 |  | 0.017736 |  | 0.0012467
[77 empty] | 0.00058147 |  | 0.017922 |  | 0.0012514
[77 empty] | 0.00058097 |  | 0.018162 |  | 0.0012543
[77 empty] | 0.0005805 |  | 0.01825 |  | 0.0012571
[77 empty] | 0.00058497 |  | 0.018288 |  | 0.0012597
[77 empty] | 0.00057938 |  | 0.018262 |  | 0.0012625
[77 empty] | 0.00057882 |  | 0.018239 |  | 0.0012653
[77 empty] | 0.00057824 |  | 0.018259 |  | 0.0012679
[77 empty] | 0.00057766 |  | 0.018269 |  | 0.0012707
[77 empty] | 0.00057706 |  | 0.018369 |  | 0.0012751
[77 empty] | 0.00057644 |  | 0.018444 |  | 0.0012756
[77 empty] | 0.00058083 |  | 0.018538 |  | 0.0012797
[77 empty] | 0.00057519 |  | 0.018545 |  | 0.0012824
[77 empty] | 0.00057459 |  | 0.01853 |  | 0.0012835
[77 empty] | 0.0005739 |  | 0.018562 |  | 0.0012875
[77 empty] | 0.00057325 |  | 0.018616 |  | 0.0012896
[77 empty] | 0.00057756 |  | 0.018581 |  | 0.0012943
[77 empty] | 0.00057192 |  | 0.01855 |  | 0.0012952
[77 empty] | 0.00057125 |  | 0.018554 |  | 0.0012974
[77 empty] | 0.00057058 |  | 0.018557 |  | 0.0012998
[77 empty] | 0.00056991 |  | 0.018575 |  | 0.0013042
[77 empty] | 0.00057419 |  | 0.018624 |  | 0.001307
[77 empty] | 0.00056857 |  | 0.018625 |  | 0.001308
[77 empty] | 0.00056795 |  | 0.018581 |  | 0.0013125
[77 empty] | 0.00056725 |  | 0.018475 |  | 0.0013152
[77 empty] | 0.00056659 |  | 0.018506 |  | 0.001318
[77 empty] | 0.00057086 |  | 0.018567 |  | 0.0013207
[77 empty] | 0.0005653 |  | 0.018645 |  | 0.0013253
[77 empty] | 0.00056466 |  | 0.018693 |  | 0.0013266
[77 empty] | 0.00056404 |  | 0.018705 |  | 0.0013298
[77 empty] | 0.00056342 |  | 0.018806 |  | 0.0013348
[77 empty] | 0.00056771 |  | 0.018854 |  | 0.001338
[77 empty] | 0.00056223 |  | 0.01893 |  | 0.0013394
[77 empty] | 0.0005617 |  | 0.019029 |  | 0.001345
[77 empty] | 0.0005611 |  | 0.019129 |  | 0.0013485
[77 empty] | 0.00056542 |  | 0.019248 |  | 0.0013522
[77 empty] | 0.00056003 |  | 0.019423 |  | 0.001356
[77 empty] | 0.00055952 |  | 0.019539 |  | 0.00136
[77 empty] | 0.00055903 |  | 0.019632 |  | 0.0013659
[77 empty] | 0.00056341 |  | 0.019584 |  | 0.0013679
[77 empty] | 0.0005581 |  | 0.019608 |  | 0.0013737
[77 empty] | 0.00055767 |  | 0.019658 |  | 0.0013765
[77 empty] | 0.00055727 |  | 0.019722 |  | 0.001383
[77 empty] | 0.00056176 |  | 0.019873 |  | 0.001387
[77 empty] | 0.00055651 |  | 0.020071 |  | 0.0013912
[77 empty] | 0.00055617 |  | 0.020212 |  | 0.0013957
[77 empty] | 0.00056068 |  | 0.020305 |  | 0.0014004
[77 empty] | 0.00055556 |  | 0.020298 |  | 0.0014048
[77 empty] | 0.00055529 |  | 0.020337 |  | 0.0014114
[77 empty] | 0.00055504 |  | 0.020219 |  | 0.0014145
[77 empty] | 0.00055964 |  | 0.020117 |  | 0.0014215
[77 empty] | 0.00055461 |  | 0.020059 |  | 0.0014242
[77 empty] | 0.00055448 |  | 0.020076 |  | 0.0014305
[77 empty] | 0.0005591 |  | 0.020119 |  | 0.0014353
[77 empty] | 0.00055416 |  | 0.020093 |  | 0.0014399
[77 empty] | 0.00055405 |  | 0.02013 |  | 0.0014443
[77 empty] | 0.00055397 |  | 0.020167 |  | 0.0014491
[77 empty] | 0.00055872 |  | 0.02014 |  | 0.0014537
[77 empty] | 0.00055387 |  | 0.020165 |  | 0.0014601
[77 empty] | 0.00055386 |  | 0.020291 |  | 0.0014622
[77 empty] | 0.00055868 |  | 0.020387 |  | 0.0014684
[77 empty] | 0.00055393 |  | 0.020477 |  | 0.0014711
[77 empty] | 0.00055394 |  | 0.020506 |  | 0.0014776
[77 empty] | 0.00055882 |  | 0.020467 |  | 0.0014818
[77 empty] | 0.00055409 |  | 0.020412 |  | 0.0014857
[77 empty] | 0.00055419 |  | 0.020468 |  | 0.00149
[77 empty] | 0.00055913 |  | 0.020482 |  | 0.0014942
[77 empty] | 0.00055445 |  | 0.02056 |  | 0.0014983
[77 empty] | 0.0005546 |  | 0.020645 |  | 0.0015044
[77 empty] | 0.00055959 |  | 0.020859 |  | 0.001507
[77 empty] | 0.00055499 |  | 0.021063 |  | 0.0015131
[77 empty] | 0.00055514 |  | 0.021193 |  | 0.0015153
[77 empty] | 0.00056017 |  | 0.021311 |  | 0.0015219
[77 empty] | 0.00055556 |  | 0.021417 |  | 0.001526
[77 empty] | 0.00056061 |  | 0.021511 |  | 0.0015303
[77 empty] | 0.00055601 |  | 0.021574 |  | 0.0015348
[77 empty] | 0.00055625 |  | 0.021609 |  | 0.0015394
[77 empty] | 0.00056133 |  | 0.021741 |  | 0.0015464
[77 empty] | 0.00055674 |  | 0.021851 |  | 0.0015495
[77 empty] | 0.00055702 |  | 0.021863 |  | 0.0015541
[77 empty] | 0.00056208 |  | 0.02193 |  | 0.0015614
[77 empty] | 0.00055749 |  | 0.022002 |  | 0.0015667
[77 empty] | 0.00056259 |  | 0.022099 |  | 0.0015702
[77 empty] | 0.00055799 |  | 0.022242 |  | 0.0015778
[77 empty] | 0.00055823 |  | 0.02239 |  | 0.0015835
[77 empty] | 0.00056333 |  | 0.022475 |  | 0.0015888
[77 empty] | 0.00055871 |  | 0.022511 |  | 0.0015964
[77 empty] | 0.0005638 |  | 0.022612 |  | 0.0016005
[77 empty] | 0.0005592 |  | 0.022677 |  | 0.0016068
[77 empty] | 0.00055937 |  | 0.022705 |  | 0.0016151
[77 empty] | 0.00056444 |  | 0.022779 |  | 0.0016188
[77 empty] | 0.00055977 |  | 0.022844 |  | 0.0016274
[77 empty] | 0.00056481 |  | 0.02295 |  | 0.001634
[77 empty] | 0.00056012 |  | 0.022897 |  | 0.0016403
[77 empty] | 0.00056027 |  | 0.022872 |  | 0.0016474
[77 empty] | 0.00056528 |  | 0.022875 |  | 0.0016541
[77 empty] | 0.00056053 |  | 0.022931 |  | 0.0016608
[77 empty] | 0.00056555 |  | 0.022944 |  | 0.001667
[77 empty] | 0.00056072 |  | 0.023023 |  | 0.0016759
[77 empty] | 0.00056567 |  | 0.023058 |  | 0.0016806
[77 empty] | 0.00056084 |  | 0.023169 |  | 0.0016895
[77 empty] | 0.00056088 |  | 0.023196 |  | 0.0016962
[77 empty] | 0.00056577 |  | 0.023216 |  | 0.0017004
[77 empty] | 0.00056089 |  | 0.023213 |  | 0.0017089
[77 empty] | 0.00056573 |  | 0.023262 |  | 0.0017151
[77 empty] | 0.00056085 |  | 0.023305 |  | 0.0017211
[77 empty] | 0.00056562 |  | 0.023321 |  | 0.0017298
[77 empty] | 0.00056066 |  | 0.023369 |  | 0.0017336
[77 empty] | 0.00056542 |  | 0.023424 |  | 0.0017394
[77 empty] | 0.00056042 |  | 0.023466 |  | 0.0017479
[77 empty] | 0.00056514 |  | 0.023552 |  | 0.0017534
[77 empty] | 0.0005601 |  | 0.023566 |  | 0.0017572
[77 empty] | 0.00056477 |  | 0.023583 |  | 0.0017655
[77 empty] | 0.0005597 |  | 0.023669 |  | 0.0017706
[77 empty] | 0.00056437 |  | 0.023767 |  | 0.0017757
[77 empty] | 0.00055922 |  | 0.023789 |  | 0.001781
[77 empty] | 0.00055895 |  | 0.023872 |  | 0.0017893
[77 empty] | 0.00056352 |  | 0.02385 |  | 0.0017918
[77 empty] | 0.00055837 |  | 0.023928 |  | 0.0017965
[77 empty] | 0.0005629 |  | 0.023955 |  | 0.0018039
[77 empty] | 0.00055772 |  | 0.023916 |  | 0.001809
[77 empty] | 0.00056222 |  | 0.023927 |  | 0.0018113
[77 empty] | 0.00055706 |  | 0.02399 |  | 0.0018183
[77 empty] | 0.00056149 |  | 0.024026 |  | 0.0018229
[77 empty] | 0.00055627 |  | 0.024064 |  | 0.0018275
[77 empty] | 0.00056071 |  | 0.024077 |  | 0.0018322
[77 empty] | 0.00056031 |  | 0.024203 |  | 0.0018394
[77 empty] | 0.00055507 |  | 0.024246 |  | 0.0018414
[77 empty] | 0.00055948 |  | 0.024358 |  | 0.0018461
[77 empty] | 0.00055425 |  | 0.024455 |  | 0.0018531
[77 empty] | 0.00055868 |  | 0.024481 |  | 0.0018573
[77 empty] | 0.00055341 |  | 0.024555 |  | 0.0018592
[77 empty] | 0.0005578 |  | 0.024686 |  | 0.0018661
[77 empty] | 0.00055258 |  | 0.024738 |  | 0.0018707
[77 empty] | 0.00055696 |  | 0.024766 |  | 0.0018751
[77 empty] | 0.00055175 |  | 0.024746 |  | 0.0018815
[77 empty] | 0.00055614 |  | 0.024792 |  | 0.0018839
[77 empty] | 0.00055096 |  | 0.024929 |  | 0.0018879
[77 empty] | 0.0005554 |  | 0.025017 |  | 0.0018947
[77 empty] | 0.00055498 |  | 0.025077 |  | 0.0018962
[77 empty] | 0.00054984 |  | 0.025168 |  | 0.0019029
[77 empty] | 0.00055427 |  | 0.025253 |  | 0.0019072
[77 empty] | 0.00054916 |  | 0.025305 |  | 0.001911
[77 empty] | 0.00055361 |  | 0.025338 |  | 0.0019149
[77 empty] | 0.00054854 |  | 0.025422 |  | 0.0019193
[77 empty] | 0.00055303 |  | 0.02553 |  | 0.0019228
[77 empty] | 0.00055281 |  | 0.025539 |  | 0.0019267
[77 empty] | 0.00054777 |  | 0.025585 |  | 0.0019327
[77 empty] | 0.00055232 |  | 0.02556 |  | 0.0019337
[77 empty] | 0.00054737 |  | 0.025539 |  | 0.0019395
[77 empty] | 0.00055196 |  | 0.025527 |  | 0.0019432
[77 empty] | 0.00055182 |  | 0.025531 |  | 0.0019437
[77 empty] | 0.00054695 |  | 0.025537 |  | 0.0019497
[77 empty] | 0.00055162 |  | 0.025483 |  | 0.001953
[77 empty] | 0.00054685 |  | 0.025334 |  | 0.0019581
[77 empty] | 0.00055153 |  | 0.025192 |  | 0.0019585
[77 empty] | 0.00055153 |  | 0.025047 |  | 0.0019613
[77 empty] | 0.00054681 |  | 0.02503 |  | 0.0019667
[77 empty] | 0.00055162 |  | 0.02501 |  | 0.0019669
[77 empty] | 0.00054695 |  | 0.024964 |  | 0.0019722
[77 empty] | 0.00055182 |  | 0.024934 |  | 0.0019746
[77 empty] | 0.00055201 |  | 0.02501 |  | 0.0019743
[77 empty] | 0.00054739 |  | 0.025112 |  | 0.0019795
[77 empty] | 0.00055235 |  | 0.025157 |  | 0.001982
[77 empty] | 0.00055259 |  | 0.025247 |  | 0.0019871
[77 empty] | 0.00054809 |  | 0.025292 |  | 0.0019871
[77 empty] | 0.00055315 |  | 0.025358 |  | 0.0019899
[77 empty] | 0.0005487 |  | 0.02541 |  | 0.0019948
[77 empty] | 0.00055381 |  | 0.025502 |  | 0.0019946
[77 empty] | 0.00055422 |  | 0.025594 |  | 0.002
[77 empty] | 0.0005498 |  | 0.025788 |  | 0.0020028
[77 empty] | 0.000555 |  | 0.025938 |  | 0.0020056
[77 empty] | 0.00055544 |  | 0.025972 |  | 0.0020084
[77 empty] | 0.00055112 |  | 0.026119 |  | 0.0020118
[77 empty] | 0.00055639 |  | 0.026435 |  | 0.0020149
[77 empty] | 0.00055689 |  | 0.026613 |  | 0.0020181
[77 empty] | 0.00055261 |  | 0.026618 |  | 0.0020245
[77 empty] | 0.00055799 |  | 0.026511 |  | 0.0020256
[77 empty] | 0.0005585 |  | 0.026378 |  | 0.0020326
[77 empty] | 0.00055425 |  | 0.026438 |  | 0.0020366
[77 empty] | 0.00055964 |  | 0.026483 |  | 0.0020382
[77 empty] | 0.00056023 |  | 0.026524 |  | 0.0020457
[77 empty] | 0.00055599 |  | 0.026538 |  | 0.0020502
[77 empty] | 0.00056142 |  | 0.026611 |  | 0.0020555
[77 empty] | 0.00056207 |  | 0.026715 |  | 0.0020635
[77 empty] | 0.00056264 |  | 0.026706 |  | 0.0020665
[77 empty] | 0.0005584 |  | 0.026853 |  | 0.0020723
[77 empty] | 0.00056386 |  | 0.026976 |  | 0.0020808
[77 empty] | 0.00056448 |  | 0.027017 |  | 0.0020876
[77 empty] | 0.00056022 |  | 0.026991 |  | 0.0020912
[77 empty] | 0.00056569 |  | 0.026948 |  | 0.0021007
[77 empty] | 0.00056629 |  | 0.026993 |  | 0.0021077
[77 empty] | 0.00056692 |  | 0.027123 |  | 0.002115
[77 empty] | 0.00056258 |  | 0.027317 |  | 0.0021227
[77 empty] | 0.00056804 |  | 0.027442 |  | 0.0021329
[77 empty] | 0.0005686 |  | 0.027735 |  | 0.0021379
[77 empty] | 0.00056425 |  | 0.028105 |  | 0.0021488
[77 empty] | 0.00056969 |  | 0.028419 |  | 0.0021538
[77 empty] | 0.00057021 |  | 0.028757 |  | 0.0021652
[77 empty] | 0.00057076 |  | 0.028974 |  | 0.0021741
[77 empty] | 0.00056629 |  | 0.029178 |  | 0.0021802
[77 empty] | 0.00057169 |  | 0.029199 |  | 0.0021912
[77 empty] | 0.00057215 |  | 0.029133 |  | 0.0022031
[77 empty] | 0.00057259 |  | 0.029136 |  | 0.0022092
[77 empty] | 0.00056807 |  | 0.029129 |  | 0.0022181
[77 empty] | 0.00057341 |  | 0.029269 |  | 0.0022298
[77 empty] | 0.00057383 |  | 0.029341 |  | 0.0022359
[77 empty] | 0.00057415 |  | 0.029342 |  | 0.0022481
[77 empty] | 0.00056955 |  | 0.029478 |  | 0.0022541
[77 empty] | 0.00057482 |  | 0.029579 |  | 0.0022659
[77 empty] | 0.00057512 |  | 0.029717 |  | 0.0022748
[77 empty] | 0.00057541 |  | 0.029734 |  | 0.0022838
[77 empty] | 0.00057567 |  | 0.029757 |  | 0.0022927
[77 empty] | 0.00057099 |  | 0.02986 |  | 0.002304
[77 empty] | 0.00057614 |  | 0.02988 |  | 0.0023095
[77 empty] | 0.00057635 |  | 0.029947 |  | 0.002318
[77 empty] | 0.00057654 |  | 0.029982 |  | 0.0023294
[77 empty] | 0.00057671 |  | 0.030053 |  | 0.0023374
[77 empty] | 0.0005719 |  | 0.030102 |  | 0.0023423
[77 empty] | 0.00057701 |  | 0.030204 |  | 0.0023533
[77 empty] | 0.00057717 |  | 0.030313 |  | 0.0023611
[77 empty] | 0.00057724 |  | 0.030514 |  | 0.0023683
[77 empty] | 0.00057734 |  | 0.030696 |  | 0.0023754
[77 empty] | 0.00057245 |  | 0.030907 |  | 0.0023855
[77 empty] | 0.0005775 |  | 0.030983 |  | 0.0023897
[77 empty] | 0.00057757 |  | 0.031076 |  | 0.0023991
[77 empty] | 0.00057762 |  | 0.031127 |  | 0.0024026
[77 empty] | 0.00057771 |  | 0.031203 |  | 0.0024125
[77 empty] | 0.00057274 |  | 0.031331 |  | 0.0024188
[77 empty] | 0.00057775 |  | 0.031467 |  | 0.0024252
[77 empty] | 0.00057778 |  | 0.031526 |  | 0.0024306
[77 empty] | 0.00057781 |  | 0.031541 |  | 0.0024362
[77 empty] | 0.00057784 |  | 0.031463 |  | 0.0024426
[77 empty] | 0.00057786 |  | 0.031517 |  | 0.0024484
[77 empty] | 0.00057793 |  | 0.031492 |  | 0.0024575
[77 empty] | 0.00057293 |  | 0.031528 |  | 0.0024592
[77 empty] | 0.00057794 |  | 0.031512 |  | 0.0024678
[77 empty] | 0.00057797 |  | 0.031535 |  | 0.0024735
[77 empty] | 0.00057801 |  | 0.031602 |  | 0.0024789
[77 empty] | 0.00057805 |  | 0.03166 |  | 0.0024848
[77 empty] | 0.0005781 |  | 0.031763 |  | 0.0024902
[77 empty] | 0.0005782 |  | 0.031841 |  | 0.0024961
[77 empty] | 0.00057324 |  | 0.03198 |  | 0.0025017
[77 empty] | 0.0005783 |  | 0.032026 |  | 0.0025071
[77 empty] | 0.00057838 |  | 0.03216 |  | 0.0025162
[77 empty] | 0.00057848 |  | 0.032207 |  | 0.0025191
[77 empty] | 0.00057859 |  | 0.032264 |  | 0.0025289
[77 empty] | 0.00057871 |  | 0.032362 |  | 0.0025353
[77 empty] | 0.00057888 |  | 0.032421 |  | 0.0025421
[77 empty] | 0.00057899 |  | 0.032486 |  | 0.0025487
[77 empty] | 0.00057915 |  | 0.032701 |  | 0.0025553
[77 empty] | 0.00057434 |  | 0.032892 |  | 0.0025624
[77 empty] | 0.00057953 |  | 0.033128 |  | 0.0025732
[77 empty] | 0.00057974 |  | 0.03326 |  | 0.0025772
[77 empty] | 0.00057997 |  | 0.033326 |  | 0.002589
[77 empty] | 0.00058025 |  | 0.033531 |  | 0.0025932
[77 empty] | 0.00058048 |  | 0.033699 |  | 0.0026048
[77 empty] | 0.00058076 |  | 0.033821 |  | 0.0026138
[77 empty] | 0.00058106 |  | 0.033943 |  | 0.0026227
[77 empty] | 0.00058137 |  | 0.033981 |  | 0.0026315
[77 empty] | 0.00058171 |  | 0.034032 |  | 0.0026399
[77 empty] | 0.00058211 |  | 0.034082 |  | 0.0026499
[77 empty] | 0.00058244 |  | 0.034064 |  | 0.0026624
[77 empty] | 0.00057782 |  | 0.034129 |  | 0.0026685
[77 empty] | 0.00058325 |  | 0.034173 |  | 0.0026813
[77 empty] | 0.00058369 |  | 0.034248 |  | 0.0026874
[77 empty] | 0.00058414 |  | 0.034331 |  | 0.0027007
[77 empty] | 0.00058461 |  | 0.034385 |  | 0.0027109
[77 empty] | 0.00058515 |  | 0.034471 |  | 0.0027201
[77 empty] | 0.00058562 |  | 0.034484 |  | 0.0027295
[77 empty] | 0.00058615 |  | 0.034537 |  | 0.002739
[77 empty] | 0.00058671 |  | 0.034584 |  | 0.0027522
[77 empty] | 0.00058728 |  | 0.034618 |  | 0.0027579
[77 empty] | 0.00058787 |  | 0.034621 |  | 0.0027708
[77 empty] | 0.00058853 |  | 0.034759 |  | 0.0027766
[77 empty] | 0.00058912 |  | 0.034838 |  | 0.0027888
[77 empty] | 0.00058977 |  | 0.034825 |  | 0.0027981
[77 empty] | 0.00059044 |  | 0.034838 |  | 0.0028063
[77 empty] | 0.00059113 |  | 0.034786 |  | 0.0028151
[77 empty] | 0.00059184 |  | 0.034712 |  | 0.0028229
[77 empty] | 0.00059257 |  | 0.034571 |  | 0.0028304
[77 empty] | 0.00059336 |  | 0.034384 |  | 0.0028419
[77 empty] | 0.00059409 |  | 0.034245 |  | 0.0028459
[77 empty] | 0.00059487 |  | 0.034325 |  | 0.0028568
[77 empty] | 0.00059568 |  | 0.034385 |  | 0.0028605
[77 empty] | 0.0005965 |  | 0.034404 |  | 0.0028705
[77 empty] | 0.00059734 |  | 0.034431 |  | 0.0028774
[77 empty] | 0.00059825 |  | 0.03452 |  | 0.0028841
[77 empty] | 0.00059908 |  | 0.034559 |  | 0.0028904
[77 empty] | 0.00059997 |  | 0.034653 |  | 0.0028973
[77 empty] | 0.00060088 |  | 0.03464 |  | 0.0029072
[77 empty] | 0.00060181 |  | 0.034754 |  | 0.0029093
[77 empty] | 0.00060276 |  | 0.03484 |  | 0.0029195
[77 empty] | 0.00060376 |  | 0.034888 |  | 0.0029219
[77 empty] | 0.00060469 |  | 0.034903 |  | 0.0029318
[77 empty] | 0.00060568 |  | 0.034945 |  | 0.0029375
[77 empty] | 0.00060668 |  | 0.035059 |  | 0.0029434
[77 empty] | 0.0006077 |  | 0.035211 |  | 0.0029498
[77 empty] | 0.00060873 |  | 0.035395 |  | 0.002956
[77 empty] | 0.00060978 |  | 0.035514 |  | 0.0029622
[77 empty] | 0.00061087 |  | 0.035864 |  | 0.0029721
[77 empty] | 0.0006119 |  | 0.036241 |  | 0.002975
[77 empty] | 0.00061298 |  | 0.036481 |  | 0.0029854
[77 empty] | 0.00061406 |  | 0.0366 |  | 0.002992
[77 empty] | 0.00061516 |  | 0.036689 |  | 0.0029949
[77 empty] | 0.00062157 |  | 0.036751 |  | 0.0030053
[77 empty] | 0.00061741 |  | 0.03666 |  | 0.0030124
[77 empty] | 0.00061848 |  | 0.03659 |  | 0.0030234
[77 empty] | 0.0006196 |  | 0.036526 |  | 0.003027
[77 empty] | 0.00062073 |  | 0.036621 |  | 0.0030338
[77 empty] | 0.00062185 |  | 0.036679 |  | 0.0030448
[77 empty] | 0.00062298 |  | 0.036562 |  | 0.0030485
[77 empty] | 0.00062415 |  | 0.036531 |  | 0.00306
[77 empty] | 0.00062523 |  | 0.036564 |  | 0.0030681
[77 empty] | 0.00062635 |  | 0.036624 |  | 0.0030726
[77 empty] | 0.00062747 |  | 0.036756 |  | 0.0030838
[77 empty] | 0.00062858 |  | 0.036819 |  | 0.0030919
[77 empty] | 0.0006351 |  | 0.036945 |  | 0.0031042
[77 empty] | 0.00063082 |  | 0.036989 |  | 0.003108
[77 empty] | 0.00063186 |  | 0.037136 |  | 0.0031166
[77 empty] | 0.00063293 |  | 0.037092 |  | 0.0031294
[77 empty] | 0.00063399 |  | 0.036937 |  | 0.0031372
[77 empty] | 0.00063503 |  | 0.036822 |  | 0.0031413
[77 empty] | 0.00063605 |  | 0.036752 |  | 0.0031542
[77 empty] | 0.0006371 |  | 0.036778 |  | 0.0031629
[77 empty] | 0.00063804 |  | 0.036917 |  | 0.0031723
[77 empty] | 0.00064451 |  | 0.037214 |  | 0.0031805
[77 empty] | 0.00063994 |  | 0.037412 |  | 0.0031899
[77 empty] | 0.00064085 |  | 0.037626 |  | 0.0032026
[77 empty] | 0.00064173 |  | 0.037725 |  | 0.003208
[77 empty] | 0.00064263 |  | 0.037796 |  | 0.0032215
[77 empty] | 0.00064341 |  | 0.038041 |  | 0.0032307
[77 empty] | 0.0006442 |  | 0.038247 |  | 0.0032365
[77 empty] | 0.00065051 |  | 0.038427 |  | 0.0032501
[77 empty] | 0.00064567 |  | 0.038505 |  | 0.0032593
[77 empty] | 0.00064634 |  | 0.03866 |  | 0.0032697
[77 empty] | 0.00064703 |  | 0.038816 |  | 0.0032838
[77 empty] | 0.00064758 |  | 0.038843 |  | 0.0032894
[77 empty] | 0.00064813 |  | 0.038974 |  | 0.0033002
[77 empty] | 0.00065423 |  | 0.039058 |  | 0.0033148
[77 empty] | 0.0006491 |  | 0.039289 |  | 0.0033212
[77 empty] | 0.00064952 |  | 0.039557 |  | 0.0033358
[77 empty] | 0.00064993 |  | 0.039809 |  | 0.0033464
[77 empty] | 0.0006502 |  | 0.040048 |  | 0.0033569
[77 empty] | 0.00065047 |  | 0.040225 |  | 0.0033675
[77 empty] | 0.00065629 |  | 0.040243 |  | 0.0033788
[77 empty] | 0.00065085 |  | 0.040369 |  | 0.003394
[77 empty] | 0.00065095 |  | 0.04038 |  | 0.0034008
[77 empty] | 0.00065105 |  | 0.040482 |  | 0.0034113
[77 empty] | 0.000651 |  | 0.040577 |  | 0.0034265
[77 empty] | 0.00065655 |  | 0.040675 |  | 0.0034375
[77 empty] | 0.00065083 |  | 0.040824 |  | 0.0034489
[77 empty] | 0.00065065 |  | 0.040981 |  | 0.0034595
[77 empty] | 0.00065042 |  | 0.04107 |  | 0.00347
[77 empty] | 0.00065018 |  | 0.040957 |  | 0.0034805
[77 empty] | 0.00065539 |  | 0.040972 |  | 0.0034911
[77 empty] | 0.00064939 |  | 0.040972 |  | 0.0035011
[77 empty] | 0.00064893 |  | 0.041184 |  | 0.0035155
[77 empty] | 0.00064842 |  | 0.041277 |  | 0.0035215
[77 empty] | 0.00065343 |  | 0.041292 |  | 0.0035356
[77 empty] | 0.00064726 |  | 0.041317 |  | 0.0035457
[77 empty] | 0.00064654 |  | 0.041418 |  | 0.0035548
[77 empty] | 0.0006458 |  | 0.041481 |  | 0.0035642
[77 empty] | 0.00065057 |  | 0.041555 |  | 0.0035734
[77 empty] | 0.00064417 |  | 0.041557 |  | 0.0035825
[77 empty] | 0.00064328 |  | 0.041612 |  | 0.0035915
[77 empty] | 0.00064238 |  | 0.041507 |  | 0.0036043
[77 empty] | 0.00064687 |  | 0.041429 |  | 0.0036087
[77 empty] | 0.00064031 |  | 0.0414 |  | 0.0036215
[77 empty] | 0.00063923 |  | 0.041544 |  | 0.0036305
[77 empty] | 0.0006381 |  | 0.041645 |  | 0.0036388
[77 empty] | 0.00064247 |  | 0.041603 |  | 0.0036478
[77 empty] | 0.00063573 |  | 0.041617 |  | 0.003656
[77 empty] | 0.00063448 |  | 0.041803 |  | 0.003665
[77 empty] | 0.0006332 |  | 0.041941 |  | 0.0036733
[77 empty] | 0.00063734 |  | 0.042123 |  | 0.0036869
[77 empty] | 0.00063055 |  | 0.042206 |  | 0.003691
[77 empty] | 0.00062922 |  | 0.042222 |  | 0.0037051
[77 empty] | 0.00063319 |  | 0.042311 |  | 0.0037096
[77 empty] | 0.00062635 |  | 0.04248 |  | 0.0037234
[77 empty] | 0.00062491 |  | 0.042614 |  | 0.0037334
[77 empty] | 0.00062345 |  | 0.042712 |  | 0.0037435
[77 empty] | 0.00062733 |  | 0.042893 |  | 0.0037536
[77 empty] | 0.00062052 |  | 0.043023 |  | 0.0037683
[77 empty] | 0.00061898 |  | 0.043242 |  | 0.0037743
[77 empty] | 0.00062279 |  | 0.043495 |  | 0.0037857
[77 empty] | 0.00061595 |  | 0.043886 |  | 0.0038015
[77 empty] | 0.00061444 |  | 0.044267 |  | 0.003813
[77 empty] | 0.00061824 |  | 0.044482 |  | 0.003825
[77 empty] | 0.0006114 |  | 0.044562 |  | 0.0038323
[77 empty] | 0.0006099 |  | 0.044671 |  | 0.00385
[77 empty] | 0.00061364 |  | 0.044837 |  | 0.0038677
[77 empty] | 0.00060691 |  | 0.044907 |  | 0.0038746
[77 empty] | 0.00060543 |  | 0.045119 |  | 0.003888
[77 empty] | 0.00060922 |  | 0.045309 |  | 0.0039067
[77 empty] | 0.00060253 |  | 0.045486 |  | 0.0039144
[77 empty] | 0.00060111 |  | 0.045614 |  | 0.0039336
[77 empty] | 0.00060488 |  | 0.045723 |  | 0.0039467
[77 empty] | 0.00059834 |  | 0.045847 |  | 0.0039557
[77 empty] | 0.000597 |  | 0.045988 |  | 0.0039746
[77 empty] | 0.00060086 |  | 0.04612 |  | 0.003993
[77 empty] | 0.00059441 |  | 0.046283 |  | 0.0040015
[77 empty] | 0.00059316 |  | 0.046376 |  | 0.0040155
[77 empty] | 0.00059705 |  | 0.046374 |  | 0.0040298
[77 empty] | 0.00059078 |  | 0.046503 |  | 0.0040479
[77 empty] | 0.00058969 |  | 0.046572 |  | 0.0040614
[77 empty] | 0.00059362 |  | 0.046624 |  | 0.0040693
[77 empty] | 0.0005875 |  | 0.046677 |  | 0.0040878
[77 empty] | 0.00059155 |  | 0.046867 |  | 0.0041009
[77 empty] | 0.00058554 |  | 0.046802 |  | 0.0041143
[77 empty] | 0.00058462 |  | 0.046571 |  | 0.0041264
[77 empty] | 0.00058882 |  | 0.046451 |  | 0.0041441
[77 empty] | 0.00058293 |  | 0.046378 |  | 0.0041519
[77 empty] | 0.00058717 |  | 0.046396 |  | 0.0041687
[77 empty] | 0.00058143 |  | 0.046394 |  | 0.0041755
[77 empty] | 0.00058075 |  | 0.046515 |  | 0.0041923
[77 empty] | 0.00058517 |  | 0.046668 |  | 0.0042048
[77 empty] | 0.00057955 |  | 0.046713 |  | 0.0042154
[77 empty] | 0.00058401 |  | 0.04676 |  | 0.004227
[77 empty] | 0.00057854 |  | 0.046905 |  | 0.0042381
[77 empty] | 0.00057811 |  | 0.046971 |  | 0.0042496
[77 empty] | 0.00058275 |  | 0.04717 |  | 0.004266
[77 empty] | 0.0005774 |  | 0.047329 |  | 0.0042714
[77 empty] | 0.00058209 |  | 0.047489 |  | 0.0042882
[77 empty] | 0.00057688 |  | 0.047655 |  | 0.004294
[77 empty] | 0.00058165 |  | 0.047807 |  | 0.00431
[77 empty] | 0.00057654 |  | 0.047948 |  | 0.0043215
[77 empty] | 0.00057647 |  | 0.048041 |  | 0.0043326
[77 empty] | 0.00058134 |  | 0.048137 |  | 0.0043442
[77 empty] | 0.00057635 |  | 0.048275 |  | 0.0043554
[77 empty] | 0.00058134 |  | 0.048793 |  | 0.0043728
[77 empty] | 0.00057643 |  | 0.049223 |  | 0.004379
[77 empty] | 0.00058154 |  | 0.049526 |  | 0.004396
[77 empty] | 0.00057667 |  | 0.049706 |  | 0.0044081
[77 empty] | 0.0005818 |  | 0.049752 |  | 0.0044147
[77 empty] | 0.00057704 |  | 0.049767 |  | 0.0044323
[77 empty] | 0.00058224 |  | 0.049789 |  | 0.0044453
[77 empty] | 0.00057757 |  | 0.049931 |  | 0.0044584
[77 empty] | 0.00057782 |  | 0.049961 |  | 0.004477
[77 empty] | 0.00058312 |  | 0.050105 |  | 0.004485
[77 empty] | 0.00057848 |  | 0.05023 |  | 0.0044985
[77 empty] | 0.00058383 |  | 0.050263 |  | 0.0045181
[77 empty] | 0.00057922 |  | 0.050411 |  | 0.0045327
[77 empty] | 0.00058466 |  | 0.050543 |  | 0.0045415
[77 empty] | 0.00058004 |  | 0.05071 |  | 0.0045617
[77 empty] | 0.00058548 |  | 0.050737 |  | 0.0045772
[77 empty] | 0.00058092 |  | 0.050861 |  | 0.0045917
[77 empty] | 0.00058639 |  | 0.051042 |  | 0.0046129
[77 empty] | 0.00058189 |  | 0.051204 |  | 0.0046232
[77 empty] | 0.00058735 |  | 0.051314 |  | 0.0046391
[77 empty] | 0.00058281 |  | 0.05152 |  | 0.0046614
[77 empty] | 0.00058832 |  | 0.051677 |  | 0.0046716
[77 empty] | 0.00058379 |  | 0.051808 |  | 0.0046943
[77 empty] | 0.00058936 |  | 0.051944 |  | 0.0047113
[77 empty] | 0.00058477 |  | 0.052172 |  | 0.0047278
[77 empty] | 0.0005903 |  | 0.052262 |  | 0.0047457
[77 empty] | 0.0005908 |  | 0.052426 |  | 0.0047626
[77 empty] | 0.00058623 |  | 0.05236 |  | 0.0047865
[77 empty] | 0.00059181 |  | 0.052416 |  | 0.004798
[77 empty] | 0.00058718 |  | 0.052449 |  | 0.0048224
[77 empty] | 0.0005927 |  | 0.052481 |  | 0.0048349
[77 empty] | 0.00058809 |  | 0.052564 |  | 0.0048588
[77 empty] | 0.00059361 |  | 0.052679 |  | 0.0048782
[77 empty] | 0.00058901 |  | 0.052784 |  | 0.0048967
[77 empty] | 0.00059446 |  | 0.053024 |  | 0.0049151
[77 empty] | 0.00058979 |  | 0.053162 |  | 0.0049345
[77 empty] | 0.00059526 |  | 0.053431 |  | 0.0049529
[77 empty] | 0.00059564 |  | 0.053565 |  | 0.004979
[77 empty] | 0.00059095 |  | 0.053821 |  | 0.0049923
[77 empty] | 0.00059635 |  | 0.054 |  | 0.0050183
[77 empty] | 0.00059158 |  | 0.054163 |  | 0.0050315
[77 empty] | 0.00059699 |  | 0.054348 |  | 0.0050582
[77 empty] | 0.00059218 |  | 0.054617 |  | 0.0050786
[77 empty] | 0.00059759 |  | 0.054732 |  | 0.0050985
[77 empty] | 0.0005978 |  | 0.054974 |  | 0.0051194
[77 empty] | 0.00059293 |  | 0.055329 |  | 0.0051462
[77 empty] | 0.00059825 |  | 0.055678 |  | 0.0051607
[77 empty] | 0.00059333 |  | 0.05607 |  | 0.005188
[77 empty] | 0.00059865 |  | 0.056346 |  | 0.0052025
[77 empty] | 0.00059364 |  | 0.056805 |  | 0.0052303
[77 empty] | 0.00059888 |  | 0.057009 |  | 0.0052517
[77 empty] | 0.00059899 |  | 0.057273 |  | 0.0052736
[77 empty] | 0.00059395 |  | 0.05749 |  | 0.0052955
[77 empty] | 0.00059913 |  | 0.057736 |  | 0.0053169
[77 empty] | 0.0005992 |  | 0.05782 |  | 0.0053388
[77 empty] | 0.00059406 |  | 0.057935 |  | 0.0053673
[77 empty] | 0.00059916 |  | 0.057917 |  | 0.0053826
[77 empty] | 0.00059401 |  | 0.057974 |  | 0.0054116
[77 empty] | 0.00059907 |  | 0.05811 |  | 0.0054273
[77 empty] | 0.00059903 |  | 0.058265 |  | 0.0054565
[77 empty] | 0.00059376 |  | 0.058381 |  | 0.0054779
[77 empty] | 0.00059875 |  | 0.058569 |  | 0.0055003
[77 empty] | 0.00059859 |  | 0.058588 |  | 0.0055227
[77 empty] | 0.00059329 |  | 0.058756 |  | 0.0055525
[77 empty] | 0.00059824 |  | 0.058774 |  | 0.005567
[77 empty] | 0.00059285 |  | 0.058925 |  | 0.0055889
[77 empty] | 0.0005977 |  | 0.058976 |  | 0.0056188
[77 empty] | 0.00059741 |  | 0.059037 |  | 0.0056402
[77 empty] | 0.000592 |  | 0.059093 |  | 0.0056551
[77 empty] | 0.0005968 |  | 0.059137 |  | 0.005684
[77 empty] | 0.00059639 |  | 0.059268 |  | 0.0057061
[77 empty] | 0.0005909 |  | 0.059264 |  | 0.0057351
[77 empty] | 0.00059556 |  | 0.059457 |  | 0.0057494
[77 empty] | 0.00059515 |  | 0.059546 |  | 0.0057709
[77 empty] | 0.00058955 |  | 0.059433 |  | 0.0058
[77 empty] | 0.00059411 |  | 0.059514 |  | 0.0058138
[77 empty] | 0.00059357 |  | 0.059659 |  | 0.0058425
[77 empty] | 0.000593 |  | 0.059819 |  | 0.0058635
[77 empty] | 0.00058737 |  | 0.060021 |  | 0.0058844
[77 empty] | 0.00059176 |  | 0.06 |  | 0.005906
[77 empty] | 0.00059109 |  | 0.060106 |  | 0.005927
[77 empty] | 0.00058535 |  | 0.060289 |  | 0.0059479
[77 empty] | 0.00058966 |  | 0.060391 |  | 0.0059695
[77 empty] | 0.00058894 |  | 0.060511 |  | 0.0059978
[77 empty] | 0.00058308 |  | 0.060625 |  | 0.0060113
[77 empty] | 0.00058728 |  | 0.060923 |  | 0.0060408
[77 empty] | 0.00058642 |  | 0.061148 |  | 0.0060624
[77 empty] | 0.00058552 |  | 0.061235 |  | 0.0060839
[77 empty] | 0.00057964 |  | 0.061438 |  | 0.0061054
[77 empty] | 0.00058363 |  | 0.061714 |  | 0.0061263
[77 empty] | 0.00058264 |  | 0.061832 |  | 0.0061489
[77 empty] | 0.00057664 |  | 0.062093 |  | 0.006179
[77 empty] | 0.00058054 |  | 0.062259 |  | 0.0061939
[77 empty] | 0.00057949 |  | 0.062496 |  | 0.006224
[77 empty] | 0.00057831 |  | 0.062794 |  | 0.0062389
[77 empty] | 0.00057222 |  | 0.063074 |  | 0.0062695
[77 empty] | 0.00057595 |  | 0.0633 |  | 0.006293
[77 empty] | 0.00057472 |  | 0.063486 |  | 0.0063165
[77 empty] | 0.00057349 |  | 0.063703 |  | 0.00634
[77 empty] | 0.00056727 |  | 0.063835 |  | 0.006364
[77 empty] | 0.00057083 |  | 0.064138 |  | 0.0063969
[77 empty] | 0.00056947 |  | 0.064283 |  | 0.0064129
[77 empty] | 0.00056812 |  | 0.064468 |  | 0.0064453
[77 empty] | 0.00056181 |  | 0.064636 |  | 0.0064619
[77 empty] | 0.0005652 |  | 0.064744 |  | 0.0064948
[77 empty] | 0.00056372 |  | 0.064888 |  | 0.0065203
[77 empty] | 0.00056222 |  | 0.065172 |  | 0.0065464
[77 empty] | 0.00055593 |  | 0.065284 |  | 0.0065713
[77 empty] | 0.00055912 |  | 0.065574 |  | 0.0066048
[77 empty] | 0.00055754 |  | 0.065637 |  | 0.0066229
[77 empty] | 0.00055593 |  | 0.065821 |  | 0.0066477
[77 empty] | 0.0005543 |  | 0.065914 |  | 0.0066814
[77 empty] | 0.00054797 |  | 0.066001 |  | 0.0067081
[77 empty] | 0.00055099 |  | 0.066097 |  | 0.0067252
[77 empty] | 0.0005493 |  | 0.066257 |  | 0.0067589
[77 empty] | 0.0005476 |  | 0.066539 |  | 0.0067851
[77 empty] | 0.00054592 |  | 0.066615 |  | 0.0068188
[77 empty] | 0.0005395 |  | 0.066862 |  | 0.0068371
[77 empty] | 0.00054241 |  | 0.067062 |  | 0.0068619
[77 empty] | 0.00054066 |  | 0.067161 |  | 0.0068966
[77 empty] | 0.00053891 |  | 0.067432 |  | 0.0069125
[77 empty] | 0.00053718 |  | 0.067613 |  | 0.0069467
[77 empty] | 0.00053538 |  | 0.067866 |  | 0.0069723
[77 empty] | 0.00052906 |  | 0.067866 |  | 0.0069966
[77 empty] | 0.00053185 |  | 0.067876 |  | 0.0070224
[77 empty] | 0.00053009 |  | 0.067986 |  | 0.0070474
[77 empty] | 0.00052837 |  | 0.068041 |  | 0.0070718
[77 empty] | 0.00052659 |  | 0.068246 |  | 0.0070976
[77 empty] | 0.00052485 |  | 0.068342 |  | 0.0071308
[77 empty] | 0.00051865 |  | 0.068493 |  | 0.0071467
[77 empty] | 0.00052141 |  | 0.068661 |  | 0.00718
[77 empty] | 0.00051975 |  | 0.068839 |  | 0.0072039
[77 empty] | 0.00051803 |  | 0.069003 |  | 0.0072297
[77 empty] | 0.00051638 |  | 0.069239 |  | 0.0072548
[77 empty] | 0.00051474 |  | 0.069237 |  | 0.0072794
[77 empty] | 0.00051317 |  | 0.069461 |  | 0.007304
[77 empty] | 0.00050719 |  | 0.06955 |  | 0.0073375
[77 empty] | 0.00051001 |  | 0.069767 |  | 0.0073532
[77 empty] | 0.00050849 |  | 0.069896 |  | 0.0073868
[77 empty] | 0.00050701 |  | 0.069965 |  | 0.0074029
[77 empty] | 0.00050559 |  | 0.070042 |  | 0.007437
[77 empty] | 0.00050415 |  | 0.070269 |  | 0.0074616
[77 empty] | 0.00050279 |  | 0.070355 |  | 0.0074868
[77 empty] | 0.00050146 |  | 0.070698 |  | 0.0075124
[77 empty] | 0.00049591 |  | 0.070945 |  | 0.0075467
[77 empty] | 0.00049899 |  | 0.071253 |  | 0.0075626
[77 empty] | 0.00049777 |  | 0.071399 |  | 0.0075982
[77 empty] | 0.00049664 |  | 0.071563 |  | 0.0076138
[77 empty] | 0.00049556 |  | 0.071772 |  | 0.0076488
[77 empty] | 0.00049458 |  | 0.071925 |  | 0.0076744
[77 empty] | 0.00049357 |  | 0.072055 |  | 0.0077008
[77 empty] | 0.00049267 |  | 0.072252 |  | 0.0077257
[77 empty] | 0.00049182 |  | 0.072332 |  | 0.0077513
[77 empty] | 0.00049106 |  | 0.07257 |  | 0.007777
[77 empty] | 0.0004903 |  | 0.072626 |  | 0.0078124
[77 empty] | 0.00048546 |  | 0.072868 |  | 0.0078273
[77 empty] | 0.00048905 |  | 0.072999 |  | 0.0078633
[77 empty] | 0.00048852 |  | 0.073189 |  | 0.0078786
[77 empty] | 0.00048809 |  | 0.073428 |  | 0.0079133
[77 empty] | 0.00048766 |  | 0.073497 |  | 0.0079393
[77 empty] | 0.00048734 |  | 0.073627 |  | 0.0079637
[77 empty] | 0.00048708 |  | 0.073807 |  | 0.0079892
[77 empty] | 0.00048693 |  | 0.07379 |  | 0.0080236
[77 empty] | 0.00048679 |  | 0.073982 |  | 0.0080378
[77 empty] | 0.00048675 |  | 0.074096 |  | 0.0080731
[77 empty] | 0.00048679 |  | 0.074217 |  | 0.0080866
[77 empty] | 0.00048689 |  | 0.07435 |  | 0.008121
[77 empty] | 0.00048711 |  | 0.074441 |  | 0.0081447
[77 empty] | 0.00048733 |  | 0.074598 |  | 0.0081677
[77 empty] | 0.00048766 |  | 0.074596 |  | 0.0081917
[77 empty] | 0.00048806 |  | 0.074866 |  | 0.008215
[77 empty] | 0.00048857 |  | 0.074977 |  | 0.0082374
[77 empty] | 0.00048909 |  | 0.07516 |  | 0.008271
[77 empty] | 0.00048971 |  | 0.075239 |  | 0.0082832
[77 empty] | 0.00049041 |  | 0.075305 |  | 0.0083155
[77 empty] | 0.00049118 |  | 0.075391 |  | 0.0083378
[77 empty] | 0.00049206 |  | 0.075507 |  | 0.0083601
[77 empty] | 0.00049294 |  | 0.075668 |  | 0.0083823
[77 empty] | 0.00049392 |  | 0.075665 |  | 0.0084041
[77 empty] | 0.00049498 |  | 0.075913 |  | 0.008425
[77 empty] | 0.00049614 |  | 0.07598 |  | 0.0084482
[77 empty] | 0.00049729 |  | 0.076249 |  | 0.0084807
[77 empty] | 0.00049855 |  | 0.076431 |  | 0.0084922
[77 empty] | 0.00049988 |  | 0.076564 |  | 0.0085243
[77 empty] | 0.00050127 |  | 0.076705 |  | 0.0085475
[77 empty] | 0.00050276 |  | 0.076886 |  | 0.0085689
[77 empty] | 0.00050424 |  | 0.077141 |  | 0.0085912
[77 empty] | 0.00050582 |  | 0.077172 |  | 0.008614
[77 empty] | 0.00050746 |  | 0.077374 |  | 0.0086368
[77 empty] | 0.00050919 |  | 0.077448 |  | 0.0086596
[77 empty] | 0.0005109 |  | 0.077428 |  | 0.0086929
[77 empty] | 0.00051271 |  | 0.077606 |  | 0.0087057
[77 empty] | 0.00051456 |  | 0.077804 |  | 0.0087409
[77 empty] | 0.00051651 |  | 0.078083 |  | 0.0087644
[77 empty] | 0.00051843 |  | 0.078189 |  | 0.0087887
[77 empty] | 0.00052044 |  | 0.078325 |  | 0.0088139
[77 empty] | 0.00052249 |  | 0.078483 |  | 0.0088378
[77 empty] | 0.00052458 |  | 0.078514 |  | 0.0088631
[77 empty] | 0.00052675 |  | 0.07874 |  | 0.0088898
[77 empty] | 0.00052889 |  | 0.078847 |  | 0.0089255
[77 empty] | 0.0005311 |  | 0.078933 |  | 0.0089414
[77 empty] | 0.00053334 |  | 0.079055 |  | 0.0089777
[77 empty] | 0.00053566 |  | 0.079162 |  | 0.0090054
[77 empty] | 0.00054252 |  | 0.079299 |  | 0.0090313
[77 empty] | 0.00054026 |  | 0.079508 |  | 0.0090596
[77 empty] | 0.00054262 |  | 0.079461 |  | 0.009086
[77 empty] | 0.00054505 |  | 0.079617 |  | 0.0091142
[77 empty] | 0.00054741 |  | 0.079699 |  | 0.0091536
[77 empty] | 0.00054984 |  | 0.079839 |  | 0.0091699
[77 empty] | 0.00055228 |  | 0.079908 |  | 0.0092098
[77 empty] | 0.00055474 |  | 0.080293 |  | 0.0092372
[77 empty] | 0.00055724 |  | 0.080306 |  | 0.0092558
[77 empty] | 0.00055968 |  | 0.080396 |  | 0.0092958
[77 empty] | 0.00056217 |  | 0.080632 |  | 0.0093238
[77 empty] | 0.00056948 |  | 0.080677 |  | 0.0093653
[77 empty] | 0.00056719 |  | 0.080941 |  | 0.0093834
[77 empty] | 0.00056965 |  | 0.081073 |  | 0.0094127
[77 empty] | 0.00057214 |  | 0.081106 |  | 0.0094535
[77 empty] | 0.00057463 |  | 0.081289 |  | 0.0094705
[77 empty] | 0.00057716 |  | 0.081476 |  | 0.0095128
[77 empty] | 0.00057959 |  | 0.081505 |  | 0.0095426
[77 empty] | 0.00058206 |  | 0.081633 |  | 0.0095725
[77 empty] | 0.00058951 |  | 0.081833 |  | 0.0096024
[77 empty] | 0.000587 |  | 0.081819 |  | 0.0096323
[77 empty] | 0.00058939 |  | 0.082024 |  | 0.0096743
[77 empty] | 0.0005918 |  | 0.08216 |  | 0.009693
[77 empty] | 0.0005942 |  | 0.08229 |  | 0.0097351
[77 empty] | 0.00059657 |  | 0.082499 |  | 0.0097538
[77 empty] | 0.00059896 |  | 0.082708 |  | 0.009797
[77 empty] | 0.00060639 |  | 0.082826 |  | 0.0098269
[77 empty] | 0.00060355 |  | 0.082943 |  | 0.0098578
[77 empty] | 0.00060583 |  | 0.083201 |  | 0.0098887
[77 empty] | 0.00060812 |  | 0.083283 |  | 0.0099201
[77 empty] | 0.0006103 |  | 0.083559 |  | 0.0099635
[77 empty] | 0.00061249 |  | 0.083679 |  | 0.009984
[77 empty] | 0.0006199 |  | 0.083817 |  | 0.010027
[77 empty] | 0.00061682 |  | 0.084019 |  | 0.010047
[77 empty] | 0.00061887 |  | 0.084194 |  | 0.010091
[77 empty] | 0.00062094 |  | 0.084372 |  | 0.010124
[77 empty] | 0.00062296 |  | 0.08462 |  | 0.010155
[77 empty] | 0.00062499 |  | 0.084637 |  | 0.010188
[77 empty] | 0.00063226 |  | 0.084918 |  | 0.010221
[77 empty] | 0.00062882 |  | 0.085098 |  | 0.010265
[77 empty] | 0.0006307 |  | 0.085275 |  | 0.010287
[77 empty] | 0.00063258 |  | 0.085482 |  | 0.010331
[77 empty] | 0.00063434 |  | 0.085695 |  | 0.010365
[77 empty] | 0.00064154 |  | 0.085866 |  | 0.010385
[77 empty] | 0.00063783 |  | 0.085942 |  | 0.010431
[77 empty] | 0.00063952 |  | 0.086187 |  | 0.010463
[77 empty] | 0.00064121 |  | 0.086277 |  | 0.01051
[77 empty] | 0.00064826 |  | 0.086541 |  | 0.010531
[77 empty] | 0.00064433 |  | 0.086663 |  | 0.010563
[77 empty] | 0.00064586 |  | 0.086753 |  | 0.01061
[77 empty] | 0.00064739 |  | 0.086868 |  | 0.01063
[77 empty] | 0.00064879 |  | 0.086999 |  | 0.010676
[77 empty] | 0.00065575 |  | 0.087092 |  | 0.01071
[77 empty] | 0.00065156 |  | 0.087209 |  | 0.010743
[77 empty] | 0.00065294 |  | 0.087384 |  | 0.010776
[77 empty] | 0.00065418 |  | 0.087292 |  | 0.010808
[77 empty] | 0.00066103 |  | 0.087464 |  | 0.010855
[77 empty] | 0.00065664 |  | 0.087567 |  | 0.010875
[77 empty] | 0.00065786 |  | 0.087668 |  | 0.010921
[77 empty] | 0.00065894 |  | 0.087745 |  | 0.010941
[77 empty] | 0.00066568 |  | 0.087832 |  | 0.010987
[77 empty] | 0.00066109 |  | 0.087912 |  | 0.01102
[77 empty] | 0.00066216 |  | 0.088101 |  | 0.011052
[77 empty] | 0.0006631 |  | 0.088056 |  | 0.011085
[77 empty] | 0.00066971 |  | 0.088255 |  | 0.011117
[77 empty] | 0.00066495 |  | 0.088339 |  | 0.011163
[77 empty] | 0.00066587 |  | 0.088418 |  | 0.011183
[77 empty] | 0.00067236 |  | 0.088422 |  | 0.011228
[77 empty] | 0.00066746 |  | 0.088768 |  | 0.011261
[77 empty] | 0.00066823 |  | 0.08879 |  | 0.01128
[77 empty] | 0.00066901 |  | 0.088887 |  | 0.011325
[77 empty] | 0.00067538 |  | 0.089134 |  | 0.011357
[77 empty] | 0.00067032 |  | 0.089138 |  | 0.011405
[77 empty] | 0.00067095 |  | 0.089335 |  | 0.011423
[77 empty] | 0.00067733 |  | 0.089455 |  | 0.011455
[77 empty] | 0.0006721 |  | 0.089491 |  | 0.011502
[77 empty] | 0.00067263 |  | 0.089713 |  | 0.011519
[77 empty] | 0.00067888 |  | 0.089875 |  | 0.011565
[77 empty] | 0.00067364 |  | 0.089879 |  | 0.011599
[77 empty] | 0.00067402 |  | 0.090001 |  | 0.01163
[77 empty] | 0.00068018 |  | 0.090205 |  | 0.011663
[77 empty] | 0.00067479 |  | 0.090214 |  | 0.011697
[77 empty] | 0.00067518 |  | 0.090463 |  | 0.011742
[77 empty] | 0.0006812 |  | 0.090633 |  | 0.011762
[77 empty] | 0.00067571 |  | 0.09082 |  | 0.011807
[77 empty] | 0.00067595 |  | 0.090977 |  | 0.011827
[77 empty] | 0.00068199 |  | 0.091088 |  | 0.011872
[77 empty] | 0.00067635 |  | 0.09121 |  | 0.011906
[77 empty] | 0.00067651 |  | 0.091422 |  | 0.011939
[77 empty] | 0.00068242 |  | 0.091394 |  | 0.011971
[77 empty] | 0.00067678 |  | 0.091583 |  | 0.012005
[77 empty] | 0.0006768 |  | 0.091694 |  | 0.012052
[77 empty] | 0.00068263 |  | 0.091709 |  | 0.01207
[77 empty] | 0.00067686 |  | 0.091965 |  | 0.012118
[77 empty] | 0.00067689 |  | 0.092223 |  | 0.012137
[77 empty] | 0.00068259 |  | 0.092293 |  | 0.012183
[77 empty] | 0.00067674 |  | 0.092508 |  | 0.012218
[77 empty] | 0.00067665 |  | 0.092865 |  | 0.01225
[77 empty] | 0.00068236 |  | 0.092924 |  | 0.012283
[77 empty] | 0.00067639 |  | 0.093137 |  | 0.012331
[77 empty] | 0.000682 |  | 0.093287 |  | 0.01235
[77 empty] | 0.00067603 |  | 0.093311 |  | 0.012396
[77 empty] | 0.00067587 |  | 0.093672 |  | 0.012416
[77 empty] | 0.00068136 |  | 0.093657 |  | 0.012464
[77 empty] | 0.00067533 |  | 0.09376 |  | 0.012497
[77 empty] | 0.00068082 |  | 0.093835 |  | 0.01253
[77 empty] | 0.00067481 |  | 0.094015 |  | 0.012563
[77 empty] | 0.00067444 |  | 0.093977 |  | 0.012596
[77 empty] | 0.00067987 |  | 0.094113 |  | 0.012629
[77 empty] | 0.00067376 |  | 0.094112 |  | 0.012679
[77 empty] | 0.00067919 |  | 0.0941 |  | 0.012711
[77 empty] | 0.000673 |  | 0.094122 |  | 0.012729
[77 empty] | 0.0006726 |  | 0.094159 |  | 0.012778
[77 empty] | 0.00067793 |  | 0.09435 |  | 0.012811
[77 empty] | 0.00067181 |  | 0.094303 |  | 0.012844
[77 empty] | 0.00067706 |  | 0.094519 |  | 0.012879
[77 empty] | 0.00067087 |  | 0.094478 |  | 0.012911
[77 empty] | 0.00067614 |  | 0.094629 |  | 0.01296
[77 empty] | 0.00066999 |  | 0.094662 |  | 0.012979
[77 empty] | 0.00067518 |  | 0.09474 |  | 0.013027
[77 empty] | 0.00066898 |  | 0.094856 |  | 0.013061
[77 empty] | 0.00066849 |  | 0.094906 |  | 0.013081
[77 empty] | 0.00067374 |  | 0.095067 |  | 0.01313
[77 empty] | 0.00066749 |  | 0.094992 |  | 0.013164
[77 empty] | 0.00067268 |  | 0.095136 |  | 0.013216
[77 empty] | 0.00066653 |  | 0.095084 |  | 0.013234
[77 empty] | 0.00067166 |  | 0.095307 |  | 0.01327
[77 empty] | 0.00066546 |  | 0.09538 |  | 0.01332
[77 empty] | 0.00067063 |  | 0.095509 |  | 0.013357
[77 empty] | 0.00066449 |  | 0.095687 |  | 0.013377
[77 empty] | 0.00066961 |  | 0.095982 |  | 0.013428
[77 empty] | 0.00066343 |  | 0.096055 |  | 0.013466
[77 empty] | 0.00066859 |  | 0.096323 |  | 0.013501
[77 empty] | 0.00066248 |  | 0.096314 |  | 0.013555
[77 empty] | 0.0006676 |  | 0.096507 |  | 0.013577
[77 empty] | 0.00066145 |  | 0.096596 |  | 0.013615
[77 empty] | 0.00066662 |  | 0.096653 |  | 0.013668
[77 empty] | 0.00066054 |  | 0.096726 |  | 0.013708
[77 empty] | 0.00066566 |  | 0.096839 |  | 0.013747
[77 empty] | 0.00065956 |  | 0.097037 |  | 0.013786
[77 empty] | 0.00066473 |  | 0.096963 |  | 0.013826
[77 empty] | 0.0006587 |  | 0.097159 |  | 0.013865
[77 empty] | 0.00066383 |  | 0.097167 |  | 0.013904
[77 empty] | 0.00065777 |  | 0.097396 |  | 0.013946
[77 empty] | 0.000663 |  | 0.09749 |  | 0.014003
[77 empty] | 0.00065691 |  | 0.097498 |  | 0.014044
[77 empty] | 0.00066211 |  | 0.097537 |  | 0.014069
[77 empty] | 0.00065609 |  | 0.097759 |  | 0.014127
[77 empty] | 0.00066133 |  | 0.097759 |  | 0.014169
[77 empty] | 0.00065528 |  | 0.09802 |  | 0.014211
[77 empty] | 0.00066048 |  | 0.09804 |  | 0.014272
[77 empty] | 0.0006545 |  | 0.098224 |  | 0.014296
[77 empty] | 0.00065974 |  | 0.09831 |  | 0.014339
[77 empty] | 0.00065372 |  | 0.098374 |  | 0.014398
[77 empty] | 0.00065892 |  | 0.098476 |  | 0.014441
[77 empty] | 0.00065854 |  | 0.098594 |  | 0.014484
[77 empty] | 0.00065263 |  | 0.098806 |  | 0.014529
[77 empty] | 0.00065778 |  | 0.098822 |  | 0.01457
[77 empty] | 0.00065182 |  | 0.099056 |  | 0.014613
[77 empty] | 0.00065701 |  | 0.099007 |  | 0.014657
[77 empty] | 0.0006511 |  | 0.099203 |  | 0.014702
[77 empty] | 0.00065623 |  | 0.099249 |  | 0.014761
[77 empty] | 0.00065583 |  | 0.099237 |  | 0.014807
[77 empty] | 0.00064992 |  | 0.099276 |  | 0.014831
[77 empty] | 0.00065501 |  | 0.09952 |  | 0.014892
[77 empty] | 0.00064905 |  | 0.09957 |  | 0.014937
[77 empty] | 0.00065416 |  | 0.099871 |  | 0.014979
[77 empty] | 0.00064823 |  | 0.099847 |  | 0.015042
[77 empty] | 0.00065326 |  | 0.10004 |  | 0.015066
[77 empty] | 0.0006528 |  | 0.10008 |  | 0.015111
[77 empty] | 0.00064679 |  | 0.1001 |  | 0.015171
[77 empty] | 0.00065187 |  | 0.10011 |  | 0.015216
[77 empty] | 0.00065131 |  | 0.10017 |  | 0.015241
[77 empty] | 0.00064526 |  | 0.10025 |  | 0.015301
[77 empty] | 0.00065027 |  | 0.10041 |  | 0.015346
[77 empty] | 0.00064415 |  | 0.10043 |  | 0.015407
[77 empty] | 0.00064907 |  | 0.10034 |  | 0.01543
[77 empty] | 0.00064846 |  | 0.10045 |  | 0.015475
[77 empty] | 0.00064238 |  | 0.10045 |  | 0.015536
[77 empty] | 0.00064717 |  | 0.10053 |  | 0.015579
[77 empty] | 0.00064101 |  | 0.10063 |  | 0.015601
[77 empty] | 0.00064578 |  | 0.10083 |  | 0.015664
[77 empty] | 0.00064509 |  | 0.10079 |  | 0.015706
[77 empty] | 0.00063883 |  | 0.10098 |  | 0.015748
[77 empty] | 0.00064351 |  | 0.10088 |  | 0.015809
[77 empty] | 0.0006427 |  | 0.101 |  | 0.015832
[77 empty] | 0.00063647 |  | 0.10094 |  | 0.015874
[77 empty] | 0.000641 |  | 0.10084 |  | 0.015934
[77 empty] | 0.00064011 |  | 0.10077 |  | 0.015975
[77 empty] | 0.00063382 |  | 0.10072 |  | 0.015998
[77 empty] | 0.00063825 |  | 0.10084 |  | 0.016058
[77 empty] | 0.00063727 |  | 0.10078 |  | 0.016099
[77 empty] | 0.00063088 |  | 0.10089 |  | 0.016159
[77 empty] | 0.00063529 |  | 0.10074 |  | 0.01618
[77 empty] | 0.00063419 |  | 0.10088 |  | 0.016222
[77 empty] | 0.00062775 |  | 0.10086 |  | 0.016281
[77 empty] | 0.00063201 |  | 0.10092 |  | 0.016321
[77 empty] | 0.00063092 |  | 0.10098 |  | 0.016342
[77 empty] | 0.00062439 |  | 0.10115 |  | 0.016402
[77 empty] | 0.00062854 |  | 0.10103 |  | 0.016444
[77 empty] | 0.00062738 |  | 0.10116 |  | 0.016483
[77 empty] | 0.00062611 |  | 0.10111 |  | 0.016544
[77 empty] | 0.00061957 |  | 0.10135 |  | 0.016564
[77 empty] | 0.00062359 |  | 0.10146 |  | 0.016604
[77 empty] | 0.00062235 |  | 0.10151 |  | 0.016666
[77 empty] | 0.00061574 |  | 0.10158 |  | 0.016705
[77 empty] | 0.00061967 |  | 0.10187 |  | 0.016748
[77 empty] | 0.00061837 |  | 0.1019 |  | 0.016787
[77 empty] | 0.00061697 |  | 0.10202 |  | 0.016829
[77 empty] | 0.00061039 |  | 0.10228 |  | 0.016869
[77 empty] | 0.00061422 |  | 0.10239 |  | 0.016913
[77 empty] | 0.00061286 |  | 0.10238 |  | 0.016973
[77 empty] | 0.00060623 |  | 0.10238 |  | 0.016997
[77 empty] | 0.00061 |  | 0.1024 |  | 0.017057
[77 empty] | 0.00060857 |  | 0.10242 |  | 0.017102
[77 empty] | 0.00060718 |  | 0.10247 |  | 0.017124
[77 empty] | 0.00060057 |  | 0.10259 |  | 0.017185
[77 empty] | 0.00060426 |  | 0.10245 |  | 0.017251
[77 empty] | 0.00060286 |  | 0.10257 |  | 0.017275
[77 empty] | 0.00060137 |  | 0.10259 |  | 0.017319
[77 empty] | 0.00059484 |  | 0.10263 |  | 0.017381
[77 empty] | 0.00059847 |  | 0.10265 |  | 0.017407
[77 empty] | 0.00059707 |  | 0.10261 |  | 0.017472
[77 empty] | 0.00059559 |  | 0.10258 |  | 0.017517
[77 empty] | 0.00058912 |  | 0.10267 |  | 0.017562
[77 empty] | 0.00059276 |  | 0.10254 |  | 0.017608
[77 empty] | 0.00059129 |  | 0.10261 |  | 0.017653
[77 empty] | 0.00058987 |  | 0.10258 |  | 0.01772
[77 empty] | 0.00058846 |  | 0.10243 |  | 0.017745
[77 empty] | 0.00058212 |  | 0.10247 |  | 0.017812
[77 empty] | 0.00058567 |  | 0.10255 |  | 0.017837
[77 empty] | 0.00058429 |  | 0.10245 |  | 0.017904
[77 empty] | 0.00058296 |  | 0.10251 |  | 0.017951
[77 empty] | 0.00058156 |  | 0.10267 |  | 0.017997
[77 empty] | 0.00057531 |  | 0.10257 |  | 0.018044
[77 empty] | 0.00057889 |  | 0.10269 |  | 0.018091
[77 empty] | 0.00057762 |  | 0.10266 |  | 0.018161
[77 empty] | 0.00057629 |  | 0.10269 |  | 0.018185
[77 empty] | 0.00057501 |  | 0.10271 |  | 0.018253
[77 empty] | 0.00056889 |  | 0.10267 |  | 0.0183
[77 empty] | 0.00057254 |  | 0.1026 |  | 0.018349
[77 empty] | 0.00057127 |  | 0.10271 |  | 0.018395
[77 empty] | 0.00057006 |  | 0.10255 |  | 0.018441
[77 empty] | 0.00056891 |  | 0.10263 |  | 0.01849
[77 empty] | 0.0005677 |  | 0.10261 |  | 0.018535
[77 empty] | 0.00056175 |  | 0.10258 |  | 0.018606
[77 empty] | 0.00056542 |  | 0.10255 |  | 0.018652
[77 empty] | 0.00056435 |  | 0.10261 |  | 0.018678
[77 empty] | 0.00056322 |  | 0.10265 |  | 0.018749
[77 empty] | 0.00056215 |  | 0.1028 |  | 0.018797
[77 empty] | 0.00056113 |  | 0.10268 |  | 0.018842
[77 empty] | 0.00055532 |  | 0.10276 |  | 0.018891
[77 empty] | 0.00055906 |  | 0.1027 |  | 0.018959
[77 empty] | 0.00055807 |  | 0.10254 |  | 0.018987
[77 empty] | 0.00055714 |  | 0.10267 |  | 0.019057
[77 empty] | 0.00055616 |  | 0.10282 |  | 0.019081
[77 empty] | 0.00055524 |  | 0.10278 |  | 0.019153
[77 empty] | 0.00055438 |  | 0.10277 |  | 0.019199
[77 empty] | 0.00055346 |  | 0.1028 |  | 0.01925
[77 empty] | 0.00054792 |  | 0.10268 |  | 0.019298
[77 empty] | 0.00055176 |  | 0.10287 |  | 0.019369
[77 empty] | 0.00055099 |  | 0.10288 |  | 0.019395
[77 empty] | 0.00055016 |  | 0.10287 |  | 0.019441
[77 empty] | 0.00054939 |  | 0.10288 |  | 0.019515
[77 empty] | 0.00054868 |  | 0.10288 |  | 0.019564
[77 empty] | 0.00054792 |  | 0.10287 |  | 0.019613
[77 empty] | 0.00054722 |  | 0.10301 |  | 0.019662
[77 empty] | 0.00054658 |  | 0.10289 |  | 0.019712
[77 empty] | 0.00054588 |  | 0.10299 |  | 0.019761
[77 empty] | 0.00054063 |  | 0.10293 |  | 0.01981
[77 empty] | 0.00054464 |  | 0.10285 |  | 0.019884
[77 empty] | 0.00054409 |  | 0.10277 |  | 0.019933
[77 empty] | 0.00054348 |  | 0.10271 |  | 0.01996
[77 empty] | 0.00054294 |  | 0.10266 |  | 0.020033
[77 empty] | 0.00054246 |  | 0.10274 |  | 0.020085
[77 empty] | 0.00054193 |  | 0.10252 |  | 0.020134
[77 empty] | 0.00054146 |  | 0.10247 |  | 0.020185
[77 empty] | 0.00054102 |  | 0.10237 |  | 0.020259
[77 empty] | 0.00054064 |  | 0.1022 |  | 0.020286
[77 empty] | 0.00054021 |  | 0.10235 |  | 0.020363
[77 empty] | 0.00053984 |  | 0.1021 |  | 0.020389
[77 empty] | 0.00053953 |  | 0.10197 |  | 0.020464
[77 empty] | 0.00053918 |  | 0.10187 |  | 0.020518
[77 empty] | 0.00053888 |  | 0.10185 |  | 0.020567
[77 empty] | 0.00053406 |  | 0.10168 |  | 0.020619
[77 empty] | 0.00053842 |  | 0.10179 |  | 0.020697
[77 empty] | 0.00053817 |  | 0.10172 |  | 0.020724
[77 empty] | 0.00053798 |  | 0.1016 |  | 0.020778
[77 empty] | 0.00053787 |  | 0.10151 |  | 0.020853
[77 empty] | 0.0005377 |  | 0.10147 |  | 0.020908
[77 empty] | 0.0005376 |  | 0.10158 |  | 0.020959
[77 empty] | 0.00053756 |  | 0.10146 |  | 0.021015
[77 empty] | 0.00053748 |  | 0.10156 |  | 0.021066
[77 empty] | 0.00053747 |  | 0.10135 |  | 0.021121
[77 empty] | 0.00053749 |  | 0.10138 |  | 0.0212
[77 empty] | 0.00053757 |  | 0.1013 |  | 0.021227
[77 empty] | 0.0005376 |  | 0.10131 |  | 0.021308
[77 empty] | 0.00053771 |  | 0.10131 |  | 0.021338
[77 empty] | 0.00053788 |  | 0.10142 |  | 0.021414
[77 empty] | 0.000538 |  | 0.10127 |  | 0.021471
[77 empty] | 0.0005382 |  | 0.10132 |  | 0.021526
[77 empty] | 0.00053846 |  | 0.10108 |  | 0.021605
[77 empty] | 0.00053868 |  | 0.10114 |  | 0.021635
[77 empty] | 0.00053896 |  | 0.10109 |  | 0.021687
[77 empty] | 0.00053927 |  | 0.10097 |  | 0.021769
[77 empty] | 0.00053966 |  | 0.10085 |  | 0.021824
[77 empty] | 0.00053999 |  | 0.10083 |  | 0.021854
[77 empty] | 0.00054039 |  | 0.10057 |  | 0.021934
[77 empty] | 0.00054087 |  | 0.10045 |  | 0.021989
[77 empty] | 0.00054129 |  | 0.10046 |  | 0.02207
[77 empty] | 0.00054637 |  | 0.10035 |  | 0.022099
[77 empty] | 0.00054234 |  | 0.10021 |  | 0.022154
[77 empty] | 0.00054284 |  | 0.10017 |  | 0.022235
[77 empty] | 0.00054342 |  | 0.10015 |  | 0.022292
[77 empty] | 0.00054402 |  | 0.10011 |  | 0.022319
[77 empty] | 0.00054468 |  | 0.10012 |  | 0.022399
[77 empty] | 0.0005453 |  | 0.09987 |  | 0.022454
[77 empty] | 0.00054598 |  | 0.099859 |  | 0.022535
[77 empty] | 0.00054671 |  | 0.099596 |  | 0.022565
[77 empty] | 0.0005474 |  | 0.099563 |  | 0.022618
[77 empty] | 0.00054815 |  | 0.099484 |  | 0.022699
[77 empty] | 0.00054895 |  | 0.099425 |  | 0.022727
[77 empty] | 0.0005497 |  | 0.099443 |  | 0.022809
[77 empty] | 0.00055051 |  | 0.099187 |  | 0.022861
[77 empty] | 0.00055134 |  | 0.099083 |  | 0.022915
[77 empty] | 0.0005569 |  | 0.099131 |  | 0.022972
[77 empty] | 0.00055304 |  | 0.099058 |  | 0.023024
[77 empty] | 0.00055391 |  | 0.098953 |  | 0.023106
[77 empty] | 0.00055484 |  | 0.09869 |  | 0.023132
[77 empty] | 0.0005557 |  | 0.098778 |  | 0.023215
[77 empty] | 0.00055661 |  | 0.098506 |  | 0.023266
[77 empty] | 0.00055757 |  | 0.098408 |  | 0.023295
[77 empty] | 0.00055846 |  | 0.0984 |  | 0.023373
[77 empty] | 0.00055939 |  | 0.098109 |  | 0.023456
[77 empty] | 0.00056033 |  | 0.09806 |  | 0.023483
[77 empty] | 0.00056607 |  | 0.097927 |  | 0.023535
[77 empty] | 0.00056222 |  | 0.097758 |  | 0.023618
[77 empty] | 0.00056316 |  | 0.097577 |  | 0.023644
[77 empty] | 0.00056414 |  | 0.097469 |  | 0.023725
[77 empty] | 0.00056505 |  | 0.097386 |  | 0.023776
[77 empty] | 0.00056598 |  | 0.097357 |  | 0.023832
[77 empty] | 0.00056695 |  | 0.097075 |  | 0.023886
[77 empty] | 0.00056784 |  | 0.097032 |  | 0.023939
[77 empty] | 0.00057357 |  | 0.096876 |  | 0.023993
[77 empty] | 0.00056969 |  | 0.096595 |  | 0.024075
[77 empty] | 0.00057054 |  | 0.096594 |  | 0.024098
[77 empty] | 0.00057142 |  | 0.096262 |  | 0.024181
[77 empty] | 0.00057228 |  | 0.096094 |  | 0.024235
[77 empty] | 0.00057317 |  | 0.095961 |  | 0.024289
[77 empty] | 0.00057882 |  | 0.095966 |  | 0.024343
[77 empty] | 0.00057477 |  | 0.095876 |  | 0.024399
[77 empty] | 0.00057559 |  | 0.095645 |  | 0.024451
[77 empty] | 0.00057632 |  | 0.09556 |  | 0.024533
[77 empty] | 0.00057706 |  | 0.095393 |  | 0.024559
[77 empty] | 0.00057782 |  | 0.095202 |  | 0.024642
[77 empty] | 0.00058337 |  | 0.095115 |  | 0.024696
[77 empty] | 0.00057914 |  | 0.094856 |  | 0.024751
[77 empty] | 0.00057982 |  | 0.094832 |  | 0.024807
[77 empty] | 0.00058039 |  | 0.094518 |  | 0.02486
[77 empty] | 0.00058097 |  | 0.094418 |  | 0.024915
[77 empty] | 0.00058649 |  | 0.094204 |  | 0.024998
[77 empty] | 0.00058204 |  | 0.093974 |  | 0.025027
[77 empty] | 0.00058253 |  | 0.093761 |  | 0.025109
[77 empty] | 0.00058299 |  | 0.093573 |  | 0.025167
[77 empty] | 0.00058346 |  | 0.093508 |  | 0.025191
[77 empty] | 0.00058875 |  | 0.093253 |  | 0.025276
[77 empty] | 0.00058417 |  | 0.09321 |  | 0.025364
[77 empty] | 0.00058454 |  | 0.092964 |  | 0.025389
[77 empty] | 0.00058479 |  | 0.092897 |  | 0.025448
[77 empty] | 0.00058505 |  | 0.092726 |  | 0.025531
[77 empty] | 0.00059028 |  | 0.092515 |  | 0.025561
[77 empty] | 0.00058548 |  | 0.092364 |  | 0.025645
[77 empty] | 0.00058564 |  | 0.092015 |  | 0.025705
[77 empty] | 0.00058581 |  | 0.091834 |  | 0.025763
[77 empty] | 0.00059084 |  | 0.091802 |  | 0.025819
[77 empty] | 0.00058594 |  | 0.091655 |  | 0.025879
[77 empty] | 0.00058598 |  | 0.091479 |  | 0.025968
[77 empty] | 0.00058603 |  | 0.091291 |  | 0.025995
[77 empty] | 0.00059094 |  | 0.091179 |  | 0.026086
[77 empty] | 0.00058593 |  | 0.091011 |  | 0.026145
[77 empty] | 0.00058589 |  | 0.09085 |  | 0.026175
[77 empty] | 0.00058575 |  | 0.090812 |  | 0.026265
[77 empty] | 0.00059059 |  | 0.09056 |  | 0.026354
[77 empty] | 0.00058553 |  | 0.090488 |  | 0.026387
[77 empty] | 0.00058532 |  | 0.090339 |  | 0.026448
[77 empty] | 0.00059008 |  | 0.090188 |  | 0.026539
[77 empty] | 0.00058496 |  | 0.089975 |  | 0.026571
[77 empty] | 0.00058469 |  | 0.08976 |  | 0.026664
[77 empty] | 0.00058445 |  | 0.089528 |  | 0.026726
[77 empty] | 0.00058918 |  | 0.089365 |  | 0.026789
[77 empty] | 0.00058392 |  | 0.089011 |  | 0.026852
[77 empty] | 0.00058364 |  | 0.08896 |  | 0.026916
[77 empty] | 0.00058833 |  | 0.088776 |  | 0.026979
[77 empty] | 0.00058305 |  | 0.088546 |  | 0.027077
[77 empty] | 0.00058274 |  | 0.088306 |  | 0.027108
[77 empty] | 0.00058243 |  | 0.088117 |  | 0.027204
[77 empty] | 0.00058709 |  | 0.088008 |  | 0.027269
[77 empty] | 0.0005818 |  | 0.087706 |  | 0.027334
[77 empty] | 0.00058148 |  | 0.087543 |  | 0.027403
[77 empty] | 0.00058613 |  | 0.0872 |  | 0.027466
[77 empty] | 0.00058085 |  | 0.087058 |  | 0.027563
[77 empty] | 0.00058054 |  | 0.086831 |  | 0.0276
[77 empty] | 0.0005852 |  | 0.0866 |  | 0.027695
[77 empty] | 0.00057995 |  | 0.086389 |  | 0.027731
[77 empty] | 0.00057966 |  | 0.08626 |  | 0.027832
[77 empty] | 0.00058434 |  | 0.085915 |  | 0.027895
[77 empty] | 0.00057913 |  | 0.085838 |  | 0.027965
[77 empty] | 0.00057888 |  | 0.085551 |  | 0.02803
[77 empty] | 0.00058359 |  | 0.085479 |  | 0.028131
[77 empty] | 0.00057843 |  | 0.085302 |  | 0.028163
[77 empty] | 0.00057823 |  | 0.08516 |  | 0.028265
[77 empty] | 0.00058299 |  | 0.084998 |  | 0.028297
[77 empty] | 0.00057789 |  | 0.084803 |  | 0.028399
[77 empty] | 0.00058264 |  | 0.084735 |  | 0.028466
[77 empty] | 0.00057767 |  | 0.084477 |  | 0.028532
[77 empty] | 0.00057753 |  | 0.084431 |  | 0.028597
[77 empty] | 0.00058235 |  | 0.084246 |  | 0.028699
[77 empty] | 0.00057745 |  | 0.084012 |  | 0.028733
[77 empty] | 0.00057738 |  | 0.083796 |  | 0.028831
[77 empty] | 0.00058227 |  | 0.083632 |  | 0.028862
[77 empty] | 0.00057744 |  | 0.083467 |  | 0.028964
[77 empty] | 0.00058234 |  | 0.083417 |  | 0.02903
[77 empty] | 0.00057753 |  | 0.083142 |  | 0.029095
[77 empty] | 0.00057763 |  | 0.083002 |  | 0.02916
[77 empty] | 0.00058269 |  | 0.082784 |  | 0.029259
[77 empty] | 0.00057791 |  | 0.082544 |  | 0.029291
[77 empty] | 0.00058303 |  | 0.082249 |  | 0.029389
[77 empty] | 0.0005783 |  | 0.081964 |  | 0.029421
[77 empty] | 0.00057853 |  | 0.081723 |  | 0.029519
[77 empty] | 0.00058369 |  | 0.081583 |  | 0.029584
[77 empty] | 0.00057911 |  | 0.081204 |  | 0.029648
[77 empty] | 0.00058429 |  | 0.081009 |  | 0.029712
[77 empty] | 0.00057971 |  | 0.080752 |  | 0.029811
[77 empty] | 0.00058011 |  | 0.080526 |  | 0.029841
[77 empty] | 0.00058536 |  | 0.080249 |  | 0.029943
[77 empty] | 0.00058085 |  | 0.079961 |  | 0.02997
[77 empty] | 0.00058623 |  | 0.079684 |  | 0.030068
[77 empty] | 0.00058171 |  | 0.079576 |  | 0.030132
[77 empty] | 0.0005871 |  | 0.079252 |  | 0.030199
[77 empty] | 0.00058269 |  | 0.079076 |  | 0.030261
[77 empty] | 0.00058808 |  | 0.078767 |  | 0.030325
[77 empty] | 0.00058366 |  | 0.078437 |  | 0.030427
[77 empty] | 0.00058423 |  | 0.078126 |  | 0.030455
[77 empty] | 0.00058968 |  | 0.077864 |  | 0.030554
[77 empty] | 0.00058528 |  | 0.077625 |  | 0.030622
[77 empty] | 0.00059085 |  | 0.077351 |  | 0.030684
[77 empty] | 0.00058643 |  | 0.07721 |  | 0.030752
[77 empty] | 0.00059199 |  | 0.076986 |  | 0.030815
[77 empty] | 0.00058765 |  | 0.076707 |  | 0.030884
[77 empty] | 0.00059319 |  | 0.076588 |  | 0.030985
[77 empty] | 0.00058882 |  | 0.07637 |  | 0.031014
[77 empty] | 0.00059446 |  | 0.076244 |  | 0.031119
[77 empty] | 0.00059004 |  | 0.075912 |  | 0.031186
[77 empty] | 0.00059566 |  | 0.075654 |  | 0.031251
[77 empty] | 0.00059131 |  | 0.075489 |  | 0.031322
[77 empty] | 0.0005969 |  | 0.075271 |  | 0.03139
[77 empty] | 0.00059249 |  | 0.074953 |  | 0.031455
[77 empty] | 0.00059816 |  | 0.074796 |  | 0.031563
[77 empty] | 0.0005937 |  | 0.074556 |  | 0.031597
[77 empty] | 0.00059933 |  | 0.074341 |  | 0.031702
[77 empty] | 0.00059492 |  | 0.074215 |  | 0.031772
[77 empty] | 0.0006005 |  | 0.073983 |  | 0.031843
[77 empty] | 0.00059603 |  | 0.073933 |  | 0.031913
[77 empty] | 0.00060168 |  | 0.073652 |  | 0.031984
[77 empty] | 0.00059713 |  | 0.073493 |  | 0.032052
[77 empty] | 0.00060272 |  | 0.073294 |  | 0.032127
[77 empty] | 0.00059822 |  | 0.073102 |  | 0.032235
[77 empty] | 0.00060375 |  | 0.072896 |  | 0.03231
[77 empty] | 0.00059917 |  | 0.072761 |  | 0.032343
[77 empty] | 0.00060476 |  | 0.072438 |  | 0.032452
[77 empty] | 0.00060009 |  | 0.072305 |  | 0.032524
[77 empty] | 0.00060561 |  | 0.071965 |  | 0.032633
[77 empty] | 0.00060607 |  | 0.071813 |  | 0.03267
[77 empty] | 0.00060133 |  | 0.071576 |  | 0.032743
[77 empty] | 0.0006068 |  | 0.071345 |  | 0.032855
[77 empty] | 0.0006021 |  | 0.07106 |  | 0.032926
[77 empty] | 0.00060749 |  | 0.070888 |  | 0.032962
[77 empty] | 0.0006027 |  | 0.070561 |  | 0.033072
[77 empty] | 0.00060813 |  | 0.07039 |  | 0.033148
[77 empty] | 0.00060836 |  | 0.070062 |  | 0.033256
[77 empty] | 0.00060349 |  | 0.069886 |  | 0.033295
[77 empty] | 0.00060886 |  | 0.069651 |  | 0.033365
[77 empty] | 0.0006039 |  | 0.069367 |  | 0.033476
[77 empty] | 0.00060919 |  | 0.069103 |  | 0.033553
[77 empty] | 0.00060426 |  | 0.068929 |  | 0.033585
[77 empty] | 0.00060947 |  | 0.068576 |  | 0.033699
[77 empty] | 0.00060957 |  | 0.068348 |  | 0.03377
[77 empty] | 0.00060457 |  | 0.067925 |  | 0.033884
[77 empty] | 0.00060971 |  | 0.067667 |  | 0.03392
[77 empty] | 0.00060462 |  | 0.067336 |  | 0.033991
[77 empty] | 0.00060979 |  | 0.067064 |  | 0.034106
[77 empty] | 0.00060974 |  | 0.066908 |  | 0.03418
[77 empty] | 0.00060459 |  | 0.06659 |  | 0.034212
[77 empty] | 0.00060969 |  | 0.066284 |  | 0.034328
[77 empty] | 0.00060446 |  | 0.066079 |  | 0.034402
[77 empty] | 0.00060948 |  | 0.065839 |  | 0.034512
[77 empty] | 0.0006094 |  | 0.065508 |  | 0.034551
[77 empty] | 0.00060411 |  | 0.065352 |  | 0.034626
[77 empty] | 0.00060911 |  | 0.065177 |  | 0.034739
[77 empty] | 0.0006089 |  | 0.06484 |  | 0.034814
[77 empty] | 0.00060359 |  | 0.064591 |  | 0.03485
[77 empty] | 0.00060854 |  | 0.064402 |  | 0.034964
[77 empty] | 0.00060827 |  | 0.064055 |  | 0.03504
[77 empty] | 0.00060292 |  | 0.063867 |  | 0.035155
[77 empty] | 0.00060781 |  | 0.063593 |  | 0.035191
[77 empty] | 0.00060749 |  | 0.063332 |  | 0.035267
[77 empty] | 0.00060211 |  | 0.063094 |  | 0.035382
[77 empty] | 0.00060695 |  | 0.062868 |  | 0.035458
[77 empty] | 0.00060659 |  | 0.062663 |  | 0.035535
[77 empty] | 0.00060117 |  | 0.062537 |  | 0.035611
[77 empty] | 0.00060597 |  | 0.062344 |  | 0.035687
[77 empty] | 0.00060558 |  | 0.06197 |  | 0.035767
[77 empty] | 0.00060013 |  | 0.061793 |  | 0.03584
[77 empty] | 0.00060489 |  | 0.061604 |  | 0.035957
[77 empty] | 0.00060446 |  | 0.061399 |  | 0.035993
[77 empty] | 0.000599 |  | 0.061183 |  | 0.036114
[77 empty] | 0.00060372 |  | 0.060835 |  | 0.036187
[77 empty] | 0.00060327 |  | 0.06061 |  | 0.036263
[77 empty] | 0.00059779 |  | 0.060415 |  | 0.036344
[77 empty] | 0.00060247 |  | 0.060153 |  | 0.036417
[77 empty] | 0.000602 |  | 0.059877 |  | 0.036537
[77 empty] | 0.00059651 |  | 0.059623 |  | 0.03657
[77 empty] | 0.00060116 |  | 0.059378 |  | 0.036688
[77 empty] | 0.00060067 |  | 0.059164 |  | 0.036727
[77 empty] | 0.00060022 |  | 0.058987 |  | 0.036841
[77 empty] | 0.00059476 |  | 0.058858 |  | 0.036922
[77 empty] | 0.00059929 |  | 0.058657 |  | 0.036999
[77 empty] | 0.00059885 |  | 0.058412 |  | 0.037115
[77 empty] | 0.00059331 |  | 0.058273 |  | 0.037154
[77 empty] | 0.00059785 |  | 0.058016 |  | 0.037228
[77 empty] | 0.0005974 |  | 0.05782 |  | 0.037351
[77 empty] | 0.00059686 |  | 0.057525 |  | 0.037429
[77 empty] | 0.00059135 |  | 0.057268 |  | 0.037507
[77 empty] | 0.0005959 |  | 0.057041 |  | 0.037586
[77 empty] | 0.00059534 |  | 0.056738 |  | 0.037662
[77 empty] | 0.00059482 |  | 0.056586 |  | 0.037745
[77 empty] | 0.00058935 |  | 0.056326 |  | 0.037867
[77 empty] | 0.00059377 |  | 0.056044 |  | 0.037905
[77 empty] | 0.00059323 |  | 0.055787 |  | 0.038028
[77 empty] | 0.00059272 |  | 0.055584 |  | 0.038109
[77 empty] | 0.00058716 |  | 0.055249 |  | 0.038144
[77 empty] | 0.00059157 |  | 0.055068 |  | 0.038276
[77 empty] | 0.00059105 |  | 0.054793 |  | 0.038398
[77 empty] | 0.00059043 |  | 0.054646 |  | 0.038438
[77 empty] | 0.00058985 |  | 0.054381 |  | 0.038522
[77 empty] | 0.00058435 |  | 0.054104 |  | 0.038649
[77 empty] | 0.00058866 |  | 0.053851 |  | 0.038734
[77 empty] | 0.00058809 |  | 0.053664 |  | 0.038776
[77 empty] | 0.00058743 |  | 0.053335 |  | 0.038904
[77 empty] | 0.00058188 |  | 0.053127 |  | 0.03899
[77 empty] | 0.00058621 |  | 0.052872 |  | 0.03908
[77 empty] | 0.00058553 |  | 0.05254 |  | 0.039207
[77 empty] | 0.00058487 |  | 0.0524 |  | 0.039251
[77 empty] | 0.00058425 |  | 0.052225 |  | 0.039385
[77 empty] | 0.00057863 |  | 0.052115 |  | 0.039425
[77 empty] | 0.00058285 |  | 0.051858 |  | 0.039557
[77 empty] | 0.00058219 |  | 0.051676 |  | 0.039645
[77 empty] | 0.00058145 |  | 0.051531 |  | 0.039736
[77 empty] | 0.00058073 |  | 0.051336 |  | 0.039821
[77 empty] | 0.00058005 |  | 0.051168 |  | 0.039957
[77 empty] | 0.00057441 |  | 0.050975 |  | 0.039997
[77 empty] | 0.00057853 |  | 0.050751 |  | 0.040134
[77 empty] | 0.00057781 |  | 0.050484 |  | 0.040219
[77 empty] | 0.00057701 |  | 0.050257 |  | 0.040266
[77 empty] | 0.00057627 |  | 0.050105 |  | 0.040398
[77 empty] | 0.00057545 |  | 0.049941 |  | 0.040482
[77 empty] | 0.00056983 |  | 0.049712 |  | 0.040618
[77 empty] | 0.0005739 |  | 0.04953 |  | 0.04066
[77 empty] | 0.00057305 |  | 0.049309 |  | 0.040788
[77 empty] | 0.00057223 |  | 0.049107 |  | 0.040833
[77 empty] | 0.00057145 |  | 0.048939 |  | 0.040965
[77 empty] | 0.00057057 |  | 0.04869 |  | 0.04105
[77 empty] | 0.00056973 |  | 0.048553 |  | 0.041132
[77 empty] | 0.00056415 |  | 0.048238 |  | 0.04122
[77 empty] | 0.00056804 |  | 0.048016 |  | 0.041304
[77 empty] | 0.00056718 |  | 0.047756 |  | 0.041434
[77 empty] | 0.00056636 |  | 0.047538 |  | 0.041472
[77 empty] | 0.00056546 |  | 0.04731 |  | 0.041602
[77 empty] | 0.00056463 |  | 0.047143 |  | 0.041638
[77 empty] | 0.00056372 |  | 0.046847 |  | 0.041767
[77 empty] | 0.00056285 |  | 0.04663 |  | 0.04185
[77 empty] | 0.00056201 |  | 0.046353 |  | 0.041932
[77 empty] | 0.00055639 |  | 0.04618 |  | 0.04206
[77 empty] | 0.00056022 |  | 0.045943 |  | 0.042095
[77 empty] | 0.00055939 |  | 0.045702 |  | 0.042223
[77 empty] | 0.00055848 |  | 0.045455 |  | 0.042258
[77 empty] | 0.0005576 |  | 0.045258 |  | 0.042386
[77 empty] | 0.00055677 |  | 0.044985 |  | 0.042471
[77 empty] | 0.00055587 |  | 0.044807 |  | 0.042549
[77 empty] | 0.00055505 |  | 0.044578 |  | 0.04263
[77 empty] | 0.00055415 |  | 0.044313 |  | 0.042763
[77 empty] | 0.0005533 |  | 0.04415 |  | 0.042793
[77 empty] | 0.0005525 |  | 0.043889 |  | 0.042923
[77 empty] | 0.00055162 |  | 0.043707 |  | 0.042958
[77 empty] | 0.00054616 |  | 0.04344 |  | 0.043092
[77 empty] | 0.00055001 |  | 0.04323 |  | 0.043171
[77 empty] | 0.00054915 |  | 0.042891 |  | 0.043259
[77 empty] | 0.00054835 |  | 0.042675 |  | 0.043339
[77 empty] | 0.00054759 |  | 0.042455 |  | 0.043476
[77 empty] | 0.00054677 |  | 0.042279 |  | 0.043508
[77 empty] | 0.000546 |  | 0.042158 |  | 0.043646
[77 empty] | 0.00054528 |  | 0.041954 |  | 0.043728
[77 empty] | 0.00054449 |  | 0.041786 |  | 0.04377
[77 empty] | 0.00054379 |  | 0.041545 |  | 0.043905
[77 empty] | 0.00054303 |  | 0.041356 |  | 0.044037
[77 empty] | 0.00054232 |  | 0.04113 |  | 0.044081
[77 empty] | 0.00054167 |  | 0.040871 |  | 0.04417
[77 empty] | 0.00054095 |  | 0.040631 |  | 0.044304
[77 empty] | 0.00054029 |  | 0.040423 |  | 0.044349
[77 empty] | 0.00053968 |  | 0.0402 |  | 0.044488
[77 empty] | 0.00053901 |  | 0.03999 |  | 0.04458
[77 empty] | 0.00053844 |  | 0.039733 |  | 0.044671
[77 empty] | 0.0005378 |  | 0.039577 |  | 0.044762
[77 empty] | 0.00053723 |  | 0.039343 |  | 0.04485
[77 empty] | 0.0005367 |  | 0.039104 |  | 0.044996
[77 empty] | 0.00053613 |  | 0.03891 |  | 0.045039
[77 empty] | 0.00053561 |  | 0.038798 |  | 0.045182
[77 empty] | 0.00053514 |  | 0.03868 |  | 0.045276
[77 empty] | 0.00053463 |  | 0.038503 |  | 0.045369
[77 empty] | 0.00053417 |  | 0.038253 |  | 0.045463
[77 empty] | 0.00053377 |  | 0.037988 |  | 0.045557
[77 empty] | 0.00053332 |  | 0.037832 |  | 0.045655
[77 empty] | 0.00053297 |  | 0.037616 |  | 0.045796
[77 empty] | 0.00053257 |  | 0.037368 |  | 0.045839
[77 empty] | 0.00053222 |  | 0.037173 |  | 0.045985
[77 empty] | 0.00053194 |  | 0.036911 |  | 0.046079
[77 empty] | 0.00053161 |  | 0.036754 |  | 0.046178
[77 empty] | 0.00053135 |  | 0.036528 |  | 0.046268
[77 empty] | 0.00053115 |  | 0.036413 |  | 0.046363
[77 empty] | 0.0005309 |  | 0.036236 |  | 0.046457
[77 empty] | 0.00053072 |  | 0.03601 |  | 0.046607
[77 empty] | 0.0005306 |  | 0.035786 |  | 0.046698
[77 empty] | 0.00053044 |  | 0.035553 |  | 0.046741
[77 empty] | 0.00053038 |  | 0.035432 |  | 0.046891
[77 empty] | 0.00053473 |  | 0.03527 |  | 0.046986
[77 empty] | 0.00053025 |  | 0.035156 |  | 0.047076
[77 empty] | 0.00053029 |  | 0.034941 |  | 0.047227
[77 empty] | 0.00053028 |  | 0.034726 |  | 0.047264
[77 empty] | 0.00053039 |  | 0.034591 |  | 0.047416
[77 empty] | 0.00053046 |  | 0.034462 |  | 0.047454
[77 empty] | 0.00053059 |  | 0.03432 |  | 0.047605
[77 empty] | 0.0005308 |  | 0.034099 |  | 0.047699
[77 empty] | 0.00053098 |  | 0.033964 |  | 0.047789
[77 empty] | 0.00053123 |  | 0.033747 |  | 0.047888
[77 empty] | 0.00053155 |  | 0.033646 |  | 0.047982
[77 empty] | 0.00053184 |  | 0.033505 |  | 0.048125
[77 empty] | 0.00053671 |  | 0.033338 |  | 0.048171
[77 empty] | 0.00053261 |  | 0.033202 |  | 0.048319
[77 empty] | 0.00053305 |  | 0.032964 |  | 0.048413
[77 empty] | 0.00053357 |  | 0.032857 |  | 0.048508
[77 empty] | 0.00053406 |  | 0.032761 |  | 0.048602
[77 empty] | 0.00053462 |  | 0.032711 |  | 0.048692
[77 empty] | 0.00053527 |  | 0.032583 |  | 0.048849
[77 empty] | 0.00053588 |  | 0.032424 |  | 0.048881
[77 empty] | 0.00053658 |  | 0.032189 |  | 0.049038
[77 empty] | 0.00054186 |  | 0.03203 |  | 0.04907
[77 empty] | 0.00053809 |  | 0.031835 |  | 0.049223
[77 empty] | 0.00053894 |  | 0.031671 |  | 0.049321
[77 empty] | 0.00053977 |  | 0.03145 |  | 0.049411
[77 empty] | 0.00054067 |  | 0.031302 |  | 0.04956
[77 empty] | 0.00054165 |  | 0.031192 |  | 0.0496
[77 empty] | 0.0005426 |  | 0.031061 |  | 0.049749
[77 empty] | 0.00054823 |  | 0.03091 |  | 0.049793
[77 empty] | 0.00054469 |  | 0.030807 |  | 0.049937
[77 empty] | 0.0005458 |  | 0.030585 |  | 0.050031
[77 empty] | 0.00054699 |  | 0.030403 |  | 0.050125
[77 empty] | 0.00054814 |  | 0.030277 |  | 0.050224
[77 empty] | 0.00054936 |  | 0.030186 |  | 0.050368
[77 empty] | 0.00055528 |  | 0.030035 |  | 0.050407
[77 empty] | 0.00055192 |  | 0.029871 |  | 0.050562
[77 empty] | 0.00055329 |  | 0.029688 |  | 0.050596
[77 empty] | 0.00055462 |  | 0.029518 |  | 0.05075
[77 empty] | 0.00055602 |  | 0.029412 |  | 0.05084
[77 empty] | 0.00055749 |  | 0.029289 |  | 0.050938
[77 empty] | 0.00056361 |  | 0.029139 |  | 0.051028
[77 empty] | 0.0005604 |  | 0.029011 |  | 0.051182
[77 empty] | 0.00056196 |  | 0.028861 |  | 0.051216
[77 empty] | 0.00056347 |  | 0.028762 |  | 0.051371
[77 empty] | 0.00056508 |  | 0.028566 |  | 0.051466
[77 empty] | 0.00057139 |  | 0.028381 |  | 0.05156
[77 empty] | 0.00056825 |  | 0.028194 |  | 0.05165
[77 empty] | 0.00056992 |  | 0.027988 |  | 0.05175
[77 empty] | 0.00057153 |  | 0.027812 |  | 0.051844
[77 empty] | 0.00057806 |  | 0.027675 |  | 0.051935
[77 empty] | 0.00057489 |  | 0.027594 |  | 0.052091
[77 empty] | 0.00057658 |  | 0.027459 |  | 0.052186
[77 empty] | 0.00057833 |  | 0.027272 |  | 0.052224
[77 empty] | 0.00058001 |  | 0.027101 |  | 0.052377
[77 empty] | 0.00058662 |  | 0.026936 |  | 0.052472
[77 empty] | 0.0005835 |  | 0.026728 |  | 0.052625
[77 empty] | 0.0005852 |  | 0.026576 |  | 0.052663
[77 empty] | 0.00058698 |  | 0.026435 |  | 0.052758
[77 empty] | 0.00059362 |  | 0.026342 |  | 0.052912
[77 empty] | 0.00059041 |  | 0.026196 |  | 0.053007
[77 empty] | 0.00059218 |  | 0.02607 |  | 0.053103
[77 empty] | 0.00059386 |  | 0.025978 |  | 0.053199
[77 empty] | 0.00060063 |  | 0.025843 |  | 0.053295
[77 empty] | 0.0005973 |  | 0.025683 |  | 0.053391
[77 empty] | 0.000599 |  | 0.025596 |  | 0.053492
[77 empty] | 0.00060073 |  | 0.025476 |  | 0.053641
[77 empty] | 0.00060742 |  | 0.025278 |  | 0.053738
[77 empty] | 0.00060402 |  | 0.025152 |  | 0.053775
[77 empty] | 0.00060571 |  | 0.025075 |  | 0.053935
[77 empty] | 0.00061239 |  | 0.024897 |  | 0.054027
[77 empty] | 0.00060894 |  | 0.024781 |  | 0.054123
[77 empty] | 0.00061049 |  | 0.02466 |  | 0.054283
[77 empty] | 0.00061205 |  | 0.024545 |  | 0.054316
[77 empty] | 0.00061879 |  | 0.024406 |  | 0.054477
[77 empty] | 0.00061511 |  | 0.024223 |  | 0.05457
[77 empty] | 0.00061661 |  | 0.02411 |  | 0.054612
[77 empty] | 0.00062331 |  | 0.023943 |  | 0.054764
[77 empty] | 0.00061951 |  | 0.023809 |  | 0.054867
[77 empty] | 0.00062097 |  | 0.023618 |  | 0.05502
[77 empty] | 0.00062753 |  | 0.023384 |  | 0.055063
[77 empty] | 0.00062366 |  | 0.02319 |  | 0.055221
[77 empty] | 0.00062502 |  | 0.023013 |  | 0.055254
[77 empty] | 0.00063153 |  | 0.022855 |  | 0.055418
[77 empty] | 0.00062757 |  | 0.022681 |  | 0.055517
[77 empty] | 0.00062875 |  | 0.022555 |  | 0.055612
[77 empty] | 0.00063523 |  | 0.022384 |  | 0.055717
[77 empty] | 0.00063114 |  | 0.022303 |  | 0.055818
[77 empty] | 0.00063222 |  | 0.022167 |  | 0.055979
[77 empty] | 0.00063867 |  | 0.02204 |  | 0.056018
[77 empty] | 0.00063436 |  | 0.021897 |  | 0.056181
[77 empty] | 0.00063538 |  | 0.02175 |  | 0.056283
[77 empty] | 0.00064175 |  | 0.021642 |  | 0.05638
[77 empty] | 0.0006373 |  | 0.021525 |  | 0.056488
[77 empty] | 0.00063826 |  | 0.021373 |  | 0.056591
[77 empty] | 0.00064445 |  | 0.021329 |  | 0.056761
[77 empty] | 0.00063992 |  | 0.021223 |  | 0.056793
[77 empty] | 0.00064076 |  | 0.021091 |  | 0.056969
[77 empty] | 0.00064686 |  | 0.020892 |  | 0.057001
[77 empty] | 0.0006422 |  | 0.020769 |  | 0.057178
[77 empty] | 0.00064833 |  | 0.020696 |  | 0.057278
[77 empty] | 0.00064353 |  | 0.020567 |  | 0.057383
[77 empty] | 0.00064419 |  | 0.020478 |  | 0.057551
[77 empty] | 0.00065013 |  | 0.02041 |  | 0.057594
[77 empty] | 0.00064525 |  | 0.020285 |  | 0.057768
[77 empty] | 0.00064579 |  | 0.020176 |  | 0.057806
[77 empty] | 0.00065163 |  | 0.020112 |  | 0.057976
[77 empty] | 0.00064666 |  | 0.019954 |  | 0.058087
[77 empty] | 0.00065243 |  | 0.019851 |  | 0.058188
[77 empty] | 0.00064734 |  | 0.019752 |  | 0.058364
[77 empty] | 0.00064769 |  | 0.019627 |  | 0.058402
[77 empty] | 0.00065335 |  | 0.019535 |  | 0.058509
[77 empty] | 0.00064818 |  | 0.019479 |  | 0.058685
[77 empty] | 0.00065377 |  | 0.019383 |  | 0.058792
[77 empty] | 0.00064847 |  | 0.019314 |  | 0.058893
[77 empty] | 0.00065407 |  | 0.019217 |  | 0.059006
[77 empty] | 0.00064865 |  | 0.019133 |  | 0.059108
[77 empty] | 0.00064873 |  | 0.019088 |  | 0.05922
[77 empty] | 0.00065413 |  | 0.019068 |  | 0.059391
[77 empty] | 0.00064863 |  | 0.01898 |  | 0.059428
[77 empty] | 0.00065404 |  | 0.01888 |  | 0.059605
[77 empty] | 0.00064842 |  | 0.018767 |  | 0.059712
[77 empty] | 0.00065374 |  | 0.018712 |  | 0.059819
[77 empty] | 0.00064805 |  | 0.018601 |  | 0.059921
[77 empty] | 0.00065325 |  | 0.018496 |  | 0.060033
[77 empty] | 0.00064757 |  | 0.018334 |  | 0.06014
[77 empty] | 0.0006472 |  | 0.01818 |  | 0.060311
[77 empty] | 0.00065232 |  | 0.01807 |  | 0.060353
[77 empty] | 0.00064644 |  | 0.018007 |  | 0.060525
[77 empty] | 0.00065142 |  | 0.017872 |  | 0.060632
[77 empty] | 0.00064556 |  | 0.017746 |  | 0.060738
[77 empty] | 0.00065041 |  | 0.01764 |  | 0.060845
[77 empty] | 0.00064448 |  | 0.017509 |  | 0.060952
[77 empty] | 0.00064925 |  | 0.0174 |  | 0.061125
[77 empty] | 0.0006432 |  | 0.017329 |  | 0.061165
[77 empty] | 0.00064796 |  | 0.017229 |  | 0.061338
[77 empty] | 0.00064181 |  | 0.017151 |  | 0.061444
[77 empty] | 0.00064648 |  | 0.017067 |  | 0.061551
[77 empty] | 0.00064026 |  | 0.016939 |  | 0.061663
[77 empty] | 0.0006448 |  | 0.016818 |  | 0.061763
[77 empty] | 0.00063861 |  | 0.016704 |  | 0.061936
[77 empty] | 0.00064302 |  | 0.016624 |  | 0.061976
[77 empty] | 0.00063676 |  | 0.016535 |  | 0.062154
[77 empty] | 0.00064108 |  | 0.016442 |  | 0.062255
[77 empty] | 0.00063472 |  | 0.016379 |  | 0.062293
[77 empty] | 0.00063903 |  | 0.016318 |  | 0.062472
[77 empty] | 0.00063258 |  | 0.01629 |  | 0.06264
[77 empty] | 0.0006368 |  | 0.016279 |  | 0.062684
[77 empty] | 0.0006303 |  | 0.016168 |  | 0.062784
[77 empty] | 0.00063439 |  | 0.016075 |  | 0.062963
[77 empty] | 0.0006332 |  | 0.016049 |  | 0.063063
[77 empty] | 0.00062662 |  | 0.015942 |  | 0.063173
[77 empty] | 0.00063062 |  | 0.015875 |  | 0.063205
[77 empty] | 0.000624 |  | 0.015789 |  | 0.063452
[77 empty] | 0.00062792 |  | 0.015613 |  | 0.063489
[77 empty] | 0.00062126 |  | 0.015488 |  | 0.063587
[77 empty] | 0.00062505 |  | 0.015392 |  | 0.063766
[77 empty] | 0.00061844 |  | 0.015245 |  | 0.063802
[77 empty] | 0.00062211 |  | 0.015156 |  | 0.063975
[77 empty] | 0.00062064 |  | 0.015129 |  | 0.064073
[77 empty] | 0.0006139 |  | 0.015061 |  | 0.064182
[77 empty] | 0.00061749 |  | 0.015021 |  | 0.064286
[77 empty] | 0.00061081 |  | 0.014954 |  | 0.064459
[77 empty] | 0.00061428 |  | 0.014875 |  | 0.064492
[77 empty] | 0.00060757 |  | 0.014828 |  | 0.064664
[77 empty] | 0.00061097 |  | 0.014802 |  | 0.064697
[77 empty] | 0.00060928 |  | 0.014685 |  | 0.064869
[77 empty] | 0.00060256 |  | 0.01457 |  | 0.064972
[77 empty] | 0.00060585 |  | 0.014466 |  | 0.065074
[77 empty] | 0.00059911 |  | 0.014395 |  | 0.065246
[77 empty] | 0.00060234 |  | 0.01428 |  | 0.065278
[77 empty] | 0.00060056 |  | 0.01413 |  | 0.06545
[77 empty] | 0.00059381 |  | 0.014039 |  | 0.065481
[77 empty] | 0.00059694 |  | 0.01397 |  | 0.065653
[77 empty] | 0.0005902 |  | 0.013918 |  | 0.06576
[77 empty] | 0.00059328 |  | 0.013823 |  | 0.065855
[77 empty] | 0.00059146 |  | 0.01374 |  | 0.065956
[77 empty] | 0.00058465 |  | 0.013659 |  | 0.066135
[77 empty] | 0.00058769 |  | 0.013547 |  | 0.066159
[77 empty] | 0.00058585 |  | 0.01342 |  | 0.066332
[77 empty] | 0.00057906 |  | 0.013327 |  | 0.06644
[77 empty] | 0.00058207 |  | 0.01328 |  | 0.066464
[77 empty] | 0.0005753 |  | 0.013179 |  | 0.066637
[77 empty] | 0.00057822 |  | 0.013085 |  | 0.066817
[77 empty] | 0.00057636 |  | 0.012944 |  | 0.066842
[77 empty] | 0.00056963 |  | 0.01281 |  | 0.066951
[77 empty] | 0.00057255 |  | 0.012698 |  | 0.06712
[77 empty] | 0.0005706 |  | 0.01266 |  | 0.067229
[77 empty] | 0.00056397 |  | 0.012615 |  | 0.067255
[77 empty] | 0.00056685 |  | 0.012564 |  | 0.067437
[77 empty] | 0.00056492 |  | 0.01251 |  | 0.067614
[77 empty] | 0.00055838 |  | 0.012447 |  | 0.067647
[77 empty] | 0.00056116 |  | 0.012379 |  | 0.067746
[77 empty] | 0.00055933 |  | 0.012256 |  | 0.067931
[77 empty] | 0.0005528 |  | 0.012147 |  | 0.067965
[77 empty] | 0.0005556 |  | 0.012126 |  | 0.068146
[77 empty] | 0.00055381 |  | 0.012113 |  | 0.068253
[77 empty] | 0.00054737 |  | 0.01208 |  | 0.068355
[77 empty] | 0.00055021 |  | 0.012024 |  | 0.06847
[77 empty] | 0.0005484 |  | 0.012005 |  | 0.068654
[77 empty] | 0.00054209 |  | 0.011957 |  | 0.06869
[77 empty] | 0.00054495 |  | 0.011841 |  | 0.068874
[77 empty] | 0.00054321 |  | 0.011697 |  | 0.068911
[77 empty] | 0.00054157 |  | 0.011625 |  | 0.069096
[77 empty] | 0.00053538 |  | 0.011576 |  | 0.069208
[77 empty] | 0.00053826 |  | 0.011573 |  | 0.06932
[77 empty] | 0.0005367 |  | 0.011515 |  | 0.069507
[77 empty] | 0.00053064 |  | 0.011439 |  | 0.069546
[77 empty] | 0.00053361 |  | 0.011362 |  | 0.06974
[77 empty] | 0.00053208 |  | 0.011311 |  | 0.069772
[77 empty] | 0.00053066 |  | 0.011253 |  | 0.069961
[77 empty] | 0.0005248 |  | 0.011196 |  | 0.070075
[77 empty] | 0.00052783 |  | 0.011126 |  | 0.070197
[77 empty] | 0.00052653 |  | 0.011101 |  | 0.070381
[77 empty] | 0.0005252 |  | 0.011106 |  | 0.07042
[77 empty] | 0.00051962 |  | 0.011052 |  | 0.070536
[77 empty] | 0.00052275 |  | 0.010963 |  | 0.070733
[77 empty] | 0.00052162 |  | 0.010842 |  | 0.070849
[77 empty] | 0.00052048 |  | 0.010747 |  | 0.070959
[77 empty] | 0.00051509 |  | 0.010625 |  | 0.071075
[77 empty] | 0.00051845 |  | 0.01057 |  | 0.071198
[77 empty] | 0.00051746 |  | 0.010565 |  | 0.071308
[77 empty] | 0.00051659 |  | 0.010536 |  | 0.071508
[77 empty] | 0.00051141 |  | 0.010481 |  | 0.071548
[77 empty] | 0.00051491 |  | 0.010423 |  | 0.071735
[77 empty] | 0.0005142 |  | 0.010298 |  | 0.071859
[77 empty] | 0.00051348 |  | 0.010203 |  | 0.071971
[77 empty] | 0.00051289 |  | 0.01014 |  | 0.072095
[77 empty] | 0.00050802 |  | 0.010077 |  | 0.072213
[77 empty] | 0.00051181 |  | 0.0099764 |  | 0.072408
[77 empty] | 0.00051132 |  | 0.0098849 |  | 0.072443
[77 empty] | 0.00051093 |  | 0.0098474 |  | 0.072647
[77 empty] | 0.00051063 |  | 0.0098443 |  | 0.072766
[77 empty] | 0.00050607 |  | 0.0097854 |  | 0.072885
[77 empty] | 0.00051014 |  | 0.0097084 |  | 0.073005
[77 empty] | 0.00050994 |  | 0.0096162 |  | 0.073125
[77 empty] | 0.00050988 |  | 0.009542 |  | 0.073325
[77 empty] | 0.0005098 |  | 0.009533 |  | 0.073367
[77 empty] | 0.00050557 |  | 0.0095491 |  | 0.073567
[77 empty] | 0.00050992 |  | 0.0095454 |  | 0.073689
[77 empty] | 0.00051002 |  | 0.0095321 |  | 0.073812
[77 empty] | 0.00051023 |  | 0.0094614 |  | 0.073935
[77 empty] | 0.00051044 |  | 0.0094449 |  | 0.074057
[77 empty] | 0.00051077 |  | 0.0093887 |  | 0.074181
[77 empty] | 0.00050682 |  | 0.0093377 |  | 0.07439
[77 empty] | 0.00051147 |  | 0.0093503 |  | 0.074429
[77 empty] | 0.00051195 |  | 0.0093583 |  | 0.074634
[77 empty] | 0.00051241 |  | 0.0092679 |  | 0.074759
[77 empty] | 0.00051298 |  | 0.0091568 |  | 0.074891
[77 empty] | 0.00051353 |  | 0.009089 |  | 0.075011
[77 empty] | 0.00050988 |  | 0.0090554 |  | 0.075137
[77 empty] | 0.00051487 |  | 0.0089748 |  | 0.07535
[77 empty] | 0.00051554 |  | 0.0088912 |  | 0.075391
[77 empty] | 0.00051632 |  | 0.0088746 |  | 0.075605
[77 empty] | 0.00051707 |  | 0.0088028 |  | 0.075726
[77 empty] | 0.00051792 |  | 0.008741 |  | 0.07586
[77 empty] | 0.00051873 |  | 0.0086685 |  | 0.075982
[77 empty] | 0.00051964 |  | 0.008599 |  | 0.07611
[77 empty] | 0.00051617 |  | 0.0085453 |  | 0.076326
[77 empty] | 0.00052143 |  | 0.0084705 |  | 0.076373
[77 empty] | 0.00052241 |  | 0.0083846 |  | 0.076583
[77 empty] | 0.00052334 |  | 0.0082958 |  | 0.076706
[77 empty] | 0.00052435 |  | 0.0082372 |  | 0.076842
[77 empty] | 0.00052531 |  | 0.0082298 |  | 0.076971
[77 empty] | 0.00052635 |  | 0.0081845 |  | 0.077093
[77 empty] | 0.00052733 |  | 0.0081131 |  | 0.077229
[77 empty] | 0.00052835 |  | 0.0080661 |  | 0.077441
[77 empty] | 0.00052941 |  | 0.0080825 |  | 0.077488
[77 empty] | 0.00052597 |  | 0.0081417 |  | 0.0777
[77 empty] | 0.00053145 |  | 0.0081522 |  | 0.077829
[77 empty] | 0.00053243 |  | 0.0081676 |  | 0.077952
[77 empty] | 0.00053347 |  | 0.0081693 |  | 0.078088
[77 empty] | 0.00053444 |  | 0.0081185 |  | 0.078301
[77 empty] | 0.00053542 |  | 0.0080678 |  | 0.078347
[77 empty] | 0.00053643 |  | 0.0080515 |  | 0.07856
[77 empty] | 0.00053735 |  | 0.0080832 |  | 0.078697
[77 empty] | 0.00053832 |  | 0.0080951 |  | 0.078736
[77 empty] | 0.0005392 |  | 0.0080669 |  | 0.07895
[77 empty] | 0.00054012 |  | 0.0080158 |  | 0.079163
[77 empty] | 0.00054095 |  | 0.007956 |  | 0.079209
[77 empty] | 0.00054178 |  | 0.0079023 |  | 0.07934
[77 empty] | 0.00054262 |  | 0.0078522 |  | 0.079561
[77 empty] | 0.00054335 |  | 0.0077779 |  | 0.079684
[77 empty] | 0.00054413 |  | 0.0077326 |  | 0.079815
[77 empty] | 0.00054479 |  | 0.0077002 |  | 0.079952
[77 empty] | 0.00054549 |  | 0.0076174 |  | 0.080076
[77 empty] | 0.00054607 |  | 0.0075116 |  | 0.080207
[77 empty] | 0.00054669 |  | 0.0074248 |  | 0.080345
[77 empty] | 0.00054264 |  | 0.0073566 |  | 0.080555
[77 empty] | 0.00054769 |  | 0.0073308 |  | 0.080694
[77 empty] | 0.00054818 |  | 0.0072446 |  | 0.080733
[77 empty] | 0.00054855 |  | 0.0071664 |  | 0.08095
[77 empty] | 0.00054895 |  | 0.0070986 |  | 0.081089
[77 empty] | 0.00054922 |  | 0.0070719 |  | 0.081308
[77 empty] | 0.00054952 |  | 0.0070776 |  | 0.081348
[77 empty] | 0.0005497 |  | 0.0070088 |  | 0.081574
[77 empty] | 0.00054986 |  | 0.0069184 |  | 0.081621
[77 empty] | 0.00055002 |  | 0.0068915 |  | 0.081834
[77 empty] | 0.00055005 |  | 0.0068717 |  | 0.081975
[77 empty] | 0.0005501 |  | 0.0069023 |  | 0.082109
[77 empty] | 0.00055461 |  | 0.0069217 |  | 0.082244
[77 empty] | 0.00054999 |  | 0.006896 |  | 0.082466
[77 empty] | 0.00054982 |  | 0.0068585 |  | 0.082506
[77 empty] | 0.00054967 |  | 0.0067787 |  | 0.082735
[77 empty] | 0.0005494 |  | 0.0067272 |  | 0.082783
[77 empty] | 0.00054913 |  | 0.0067235 |  | 0.083007
[77 empty] | 0.00054884 |  | 0.0067471 |  | 0.083143
[77 empty] | 0.00054843 |  | 0.0067369 |  | 0.083366
[77 empty] | 0.00054805 |  | 0.0066639 |  | 0.083414
[77 empty] | 0.00054755 |  | 0.0065601 |  | 0.08355
[77 empty] | 0.00054708 |  | 0.0065151 |  | 0.083775
[77 empty] | 0.0005465 |  | 0.0065328 |  | 0.083911
[77 empty] | 0.00054591 |  | 0.0065345 |  | 0.084054
[77 empty] | 0.00054532 |  | 0.0064871 |  | 0.084183
[77 empty] | 0.00054462 |  | 0.006393 |  | 0.08432
[77 empty] | 0.00054395 |  | 0.0063685 |  | 0.084456
[77 empty] | 0.00054318 |  | 0.0064112 |  | 0.08468
[77 empty] | 0.00054245 |  | 0.0064244 |  | 0.084735
[77 empty] | 0.00054161 |  | 0.0063974 |  | 0.084953
[77 empty] | 0.00054082 |  | 0.006345 |  | 0.085089
[77 empty] | 0.00054442 |  | 0.00627 |  | 0.085232
[77 empty] | 0.00053904 |  | 0.006194 |  | 0.08536
[77 empty] | 0.00053817 |  | 0.0061946 |  | 0.085495
[77 empty] | 0.0005372 |  | 0.0062049 |  | 0.085637
[77 empty] | 0.00053629 |  | 0.0061775 |  | 0.085855
[77 empty] | 0.00053529 |  | 0.0061432 |  | 0.085998
[77 empty] | 0.00053435 |  | 0.0061125 |  | 0.086125
[77 empty] | 0.00053332 |  | 0.0060758 |  | 0.086266
[77 empty] | 0.00053235 |  | 0.0061205 |  | 0.086393
[77 empty] | 0.0005313 |  | 0.0061639 |  | 0.086535
[77 empty] | 0.0005347 |  | 0.0061576 |  | 0.086669
[77 empty] | 0.0005293 |  | 0.0061594 |  | 0.086894
[77 empty] | 0.00052824 |  | 0.0061412 |  | 0.08702
[77 empty] | 0.00052725 |  | 0.0061033 |  | 0.08707
[77 empty] | 0.00052619 |  | 0.0060908 |  | 0.087295
[77 empty] | 0.00052521 |  | 0.0060593 |  | 0.08742
[77 empty] | 0.00052416 |  | 0.0059689 |  | 0.087653
[77 empty] | 0.00052319 |  | 0.0058939 |  | 0.087695
[77 empty] | 0.00052651 |  | 0.0058338 |  | 0.087828
[77 empty] | 0.00052119 |  | 0.0057468 |  | 0.088053
[77 empty] | 0.00052026 |  | 0.0057561 |  | 0.088186
[77 empty] | 0.00051928 |  | 0.0057691 |  | 0.088319
[77 empty] | 0.00051838 |  | 0.0057499 |  | 0.088451
[77 empty] | 0.00051744 |  | 0.0057516 |  | 0.088584
[77 empty] | 0.00052089 |  | 0.0057728 |  | 0.088811
[77 empty] | 0.00051569 |  | 0.0057917 |  | 0.08885
[77 empty] | 0.00051489 |  | 0.0058018 |  | 0.089075
[77 empty] | 0.00051405 |  | 0.0057132 |  | 0.089115
[77 empty] | 0.00051327 |  | 0.0056257 |  | 0.089341
[77 empty] | 0.00051255 |  | 0.0055687 |  | 0.089481
[77 empty] | 0.00051606 |  | 0.0055167 |  | 0.089699
[77 empty] | 0.00051115 |  | 0.0054357 |  | 0.089738
[77 empty] | 0.00051046 |  | 0.0053732 |  | 0.089869
[77 empty] | 0.00050988 |  | 0.0053599 |  | 0.090103
[77 empty] | 0.00050926 |  | 0.0053146 |  | 0.090227
[77 empty] | 0.00050875 |  | 0.0052605 |  | 0.090367
[77 empty] | 0.00051245 |  | 0.0052162 |  | 0.09049
[77 empty] | 0.00050778 |  | 0.0051507 |  | 0.090621
[77 empty] | 0.00050732 |  | 0.0051042 |  | 0.090761
[77 empty] | 0.00050693 |  | 0.0050964 |  | 0.090986
[77 empty] | 0.00051083 |  | 0.0050526 |  | 0.091014
[77 empty] | 0.00050627 |  | 0.005056 |  | 0.091248
[77 empty] | 0.00050604 |  | 0.0050849 |  | 0.091371
[77 empty] | 0.00050577 |  | 0.0050383 |  | 0.091509
[77 empty] | 0.00050562 |  | 0.0049819 |  | 0.091631
[77 empty] | 0.00050965 |  | 0.0049331 |  | 0.091769
[77 empty] | 0.00050538 |  | 0.0049192 |  | 0.091995
[77 empty] | 0.00050528 |  | 0.0049664 |  | 0.092125
[77 empty] | 0.00050529 |  | 0.0049756 |  | 0.09215
[77 empty] | 0.00050949 |  | 0.0049693 |  | 0.092384
[77 empty] | 0.00050534 |  | 0.0049848 |  | 0.092513
[77 empty] | 0.00050547 |  | 0.0049768 |  | 0.092642
[77 empty] | 0.00050558 |  | 0.0049743 |  | 0.092868
[77 empty] | 0.00051 |  | 0.0049307 |  | 0.092892
[77 empty] | 0.00050597 |  | 0.0048605 |  | 0.093134
[77 empty] | 0.00050626 |  | 0.0048749 |  | 0.093149
[77 empty] | 0.00050651 |  | 0.0049133 |  | 0.093383
[77 empty] | 0.00051109 |  | 0.0049076 |  | 0.093512
[77 empty] | 0.0005072 |  | 0.0048909 |  | 0.093641
[77 empty] | 0.00050763 |  | 0.004895 |  | 0.093875
[77 empty] | 0.00050802 |  | 0.0048878 |  | 0.093897
[77 empty] | 0.00051271 |  | 0.0048483 |  | 0.094124
[77 empty] | 0.000509 |  | 0.0047796 |  | 0.094153
[77 empty] | 0.00050949 |  | 0.0047484 |  | 0.094379
[77 empty] | 0.00051433 |  | 0.0047551 |  | 0.094507
[77 empty] | 0.00051062 |  | 0.0047308 |  | 0.094642
[77 empty] | 0.00051126 |  | 0.0046882 |  | 0.09486
[77 empty] | 0.00051186 |  | 0.0046023 |  | 0.094889
[77 empty] | 0.00051682 |  | 0.004568 |  | 0.095123
[77 empty] | 0.0005132 |  | 0.0045071 |  | 0.095142
[77 empty] | 0.00051394 |  | 0.0044506 |  | 0.095367
[77 empty] | 0.00051892 |  | 0.0044269 |  | 0.095502
[77 empty] | 0.00051541 |  | 0.0044034 |  | 0.09562
[77 empty] | 0.00051614 |  | 0.0044119 |  | 0.095853
[77 empty] | 0.00052123 |  | 0.00442 |  | 0.095871
[77 empty] | 0.00051776 |  | 0.0043691 |  | 0.096004
[77 empty] | 0.00051854 |  | 0.0043224 |  | 0.09622
[77 empty] | 0.00052374 |  | 0.0043442 |  | 0.096353
[77 empty] | 0.00052022 |  | 0.0043345 |  | 0.096478
[77 empty] | 0.00052112 |  | 0.0043148 |  | 0.096594
[77 empty] | 0.0005263 |  | 0.0042934 |  | 0.096725
[77 empty] | 0.00052288 |  | 0.0042957 |  | 0.09695
[77 empty] | 0.00052373 |  | 0.0043159 |  | 0.096964
[77 empty] | 0.00052904 |  | 0.0042921 |  | 0.097197
[77 empty] | 0.00052555 |  | 0.004244 |  | 0.09732
[77 empty] | 0.00052647 |  | 0.0042186 |  | 0.097443
[77 empty] | 0.00053182 |  | 0.0041949 |  | 0.097566
[77 empty] | 0.00052833 |  | 0.0042273 |  | 0.097688
[77 empty] | 0.00053371 |  | 0.0042247 |  | 0.097912
[77 empty] | 0.00053021 |  | 0.0041966 |  | 0.097933
[77 empty] | 0.00053119 |  | 0.0042201 |  | 0.098157
[77 empty] | 0.00053654 |  | 0.0041894 |  | 0.098279
[77 empty] | 0.0005331 |  | 0.0041633 |  | 0.098401
[77 empty] | 0.00053402 |  | 0.0041376 |  | 0.098524
[77 empty] | 0.00053946 |  | 0.0041141 |  | 0.098646
[77 empty] | 0.00053593 |  | 0.0041419 |  | 0.098769
[77 empty] | 0.0005414 |  | 0.0041318 |  | 0.098994
[77 empty] | 0.00053785 |  | 0.0040654 |  | 0.099125
[77 empty] | 0.00053884 |  | 0.0040155 |  | 0.099239
[77 empty] | 0.00054426 |  | 0.0039859 |  | 0.099259
[77 empty] | 0.00054072 |  | 0.0039588 |  | 0.099588
[77 empty] | 0.00054622 |  | 0.0039163 |  | 0.099616
[77 empty] | 0.00054262 |  | 0.0038641 |  | 0.09973
[77 empty] | 0.00054361 |  | 0.0038334 |  | 0.099956
[77 empty] | 0.00054905 |  | 0.0038244 |  | 0.099984
[77 empty] | 0.00054549 |  | 0.0038275 |  | 0.1002
[77 empty] | 0.00055095 |  | 0.0038102 |  | 0.10033
[77 empty] | 0.00054737 |  | 0.0037631 |  | 0.10045
[77 empty] | 0.00055282 |  | 0.0037236 |  | 0.10068
[77 empty] | 0.00054922 |  | 0.0037151 |  | 0.10069
[77 empty] | 0.0005501 |  | 0.0036702 |  | 0.10093
[77 empty] | 0.00055564 |  | 0.0036078 |  | 0.10094
[77 empty] | 0.00055192 |  | 0.0036022 |  | 0.10117
[77 empty] | 0.00055747 |  | 0.0035857 |  | 0.10129
[77 empty] | 0.00055372 |  | 0.0036124 |  | 0.10141
[77 empty] | 0.00055926 |  | 0.0035984 |  | 0.10154
[77 empty] | 0.00055549 |  | 0.0035412 |  | 0.10176
[77 empty] | 0.00056099 |  | 0.0035568 |  | 0.10177
[77 empty] | 0.00055726 |  | 0.0035758 |  | 0.10199
[77 empty] | 0.00055808 |  | 0.0035719 |  | 0.10212
[77 empty] | 0.00056361 |  | 0.003552 |  | 0.10223
[77 empty] | 0.00055976 |  | 0.0035426 |  | 0.10235
[77 empty] | 0.00056529 |  | 0.0035353 |  | 0.10247
[77 empty] | 0.0005614 |  | 0.0035446 |  | 0.10269
[77 empty] | 0.00056692 |  | 0.0035373 |  | 0.1027
[77 empty] | 0.00056299 |  | 0.0035249 |  | 0.10292
[77 empty] | 0.0005685 |  | 0.0035353 |  | 0.10303
[77 empty] | 0.00056453 |  | 0.0035567 |  | 0.10314
[77 empty] | 0.00057003 |  | 0.0035791 |  | 0.10325
[77 empty] | 0.00056602 |  | 0.0035782 |  | 0.10336
[77 empty] | 0.0005715 |  | 0.0035806 |  | 0.10359
[77 empty] | 0.00056745 |  | 0.003628 |  | 0.10358
[77 empty] | 0.00057291 |  | 0.0036629 |  | 0.10379
[77 empty] | 0.00056881 |  | 0.0036548 |  | 0.1039
[77 empty] | 0.00057421 |  | 0.003607 |  | 0.10402
[77 empty] | 0.00057014 |  | 0.0035452 |  | 0.10411
[77 empty] | 0.00057548 |  | 0.0035146 |  | 0.10422
[77 empty] | 0.00057136 |  | 0.0035032 |  | 0.10444
[77 empty] | 0.00057666 |  | 0.0034857 |  | 0.10442
[77 empty] | 0.00057726 |  | 0.0034467 |  | 0.10464
[77 empty] | 0.00057299 |  | 0.0033904 |  | 0.10474
[77 empty] | 0.00057832 |  | 0.0033662 |  | 0.10485
[77 empty] | 0.00057399 |  | 0.0033464 |  | 0.10494
[77 empty] | 0.00057927 |  | 0.0032769 |  | 0.10505
[77 empty] | 0.00057489 |  | 0.0032046 |  | 0.10515
[77 empty] | 0.00058013 |  | 0.0032044 |  | 0.10536
[77 empty] | 0.00057569 |  | 0.0031678 |  | 0.10547
[77 empty] | 0.00058088 |  | 0.0031027 |  | 0.10556
[77 empty] | 0.00057637 |  | 0.0030715 |  | 0.10567
[77 empty] | 0.00058152 |  | 0.00307 |  | 0.10577
[77 empty] | 0.00058175 |  | 0.0030373 |  | 0.10587
[77 empty] | 0.00057722 |  | 0.0029833 |  | 0.10607
[77 empty] | 0.0005822 |  | 0.0029369 |  | 0.10608
[77 empty] | 0.00057757 |  | 0.0028568 |  | 0.10629
[77 empty] | 0.00058257 |  | 0.0028335 |  | 0.10639
[77 empty] | 0.00057783 |  | 0.0028577 |  | 0.10649
[77 empty] | 0.00058276 |  | 0.0029147 |  | 0.10659
[77 empty] | 0.00058276 |  | 0.0029691 |  | 0.1067
[77 empty] | 0.000578 |  | 0.0029764 |  | 0.10691
[77 empty] | 0.00058274 |  | 0.0030241 |  | 0.1069
[77 empty] | 0.00057791 |  | 0.0030795 |  | 0.10712
[77 empty] | 0.00058258 |  | 0.003096 |  | 0.10722
[77 empty] | 0.00058248 |  | 0.0031398 |  | 0.10732
[77 empty] | 0.00057746 |  | 0.0031905 |  | 0.10742
[77 empty] | 0.0005821 |  | 0.0031902 |  | 0.10753
[77 empty] | 0.00057701 |  | 0.0031407 |  | 0.10775
[77 empty] | 0.00058156 |  | 0.0031398 |  | 0.10773
[77 empty] | 0.0005812 |  | 0.0032101 |  | 0.10795
[77 empty] | 0.00057608 |  | 0.0031964 |  | 0.10806
[77 empty] | 0.00058043 |  | 0.0031386 |  | 0.10815
[77 empty] | 0.00058003 |  | 0.0031644 |  | 0.10825
[77 empty] | 0.00057472 |  | 0.0031653 |  | 0.10847
[77 empty] | 0.00057903 |  | 0.0031269 |  | 0.10845
[77 empty] | 0.00057844 |  | 0.00318 |  | 0.10867
[77 empty] | 0.00057311 |  | 0.0032395 |  | 0.10876
[77 empty] | 0.00057721 |  | 0.0032028 |  | 0.10876
[77 empty] | 0.00057181 |  | 0.0031633 |  | 0.10907
[77 empty] | 0.00057583 |  | 0.0030858 |  | 0.10906
[77 empty] | 0.00057512 |  | 0.0030583 |  | 0.10915
[77 empty] | 0.00056956 |  | 0.0030662 |  | 0.10937
[77 empty] | 0.00057348 |  | 0.0030523 |  | 0.10935
[77 empty] | 0.00057267 |  | 0.0030542 |  | 0.10955
[77 empty] | 0.00056702 |  | 0.0030209 |  | 0.10965
[77 empty] | 0.00057086 |  | 0.0029745 |  | 0.10974
[77 empty] | 0.00056986 |  | 0.0029945 |  | 0.10983
[77 empty] | 0.00056422 |  | 0.0029951 |  | 0.11004
[77 empty] | 0.00056786 |  | 0.0029264 |  | 0.11
[77 empty] | 0.00056684 |  | 0.0028315 |  | 0.11022
[77 empty] | 0.00056572 |  | 0.0028018 |  | 0.1103
[77 empty] | 0.00055999 |  | 0.0028159 |  | 0.11039
[77 empty] | 0.00056348 |  | 0.0028026 |  | 0.11048
[77 empty] | 0.00056235 |  | 0.0027924 |  | 0.11056
[77 empty] | 0.00055649 |  | 0.0028177 |  | 0.11065
[77 empty] | 0.00055995 |  | 0.0028126 |  | 0.11084
[77 empty] | 0.00055867 |  | 0.0027683 |  | 0.11081
[77 empty] | 0.00055285 |  | 0.0027255 |  | 0.11101
[77 empty] | 0.00055613 |  | 0.0026682 |  | 0.1111
[77 empty] | 0.00055487 |  | 0.0026372 |  | 0.11117
[77 empty] | 0.00055352 |  | 0.0026135 |  | 0.11136
[77 empty] | 0.00054766 |  | 0.0025337 |  | 0.11133
[77 empty] | 0.00055084 |  | 0.0024795 |  | 0.11153
[77 empty] | 0.00054952 |  | 0.002453 |  | 0.11148
[77 empty] | 0.00054811 |  | 0.0024113 |  | 0.11167
[77 empty] | 0.00054225 |  | 0.0024125 |  | 0.11175
[77 empty] | 0.00054534 |  | 0.0023866 |  | 0.11182
[77 empty] | 0.00054397 |  | 0.0023352 |  | 0.11202
[77 empty] | 0.00054254 |  | 0.0023525 |  | 0.11197
[77 empty] | 0.0005367 |  | 0.0023766 |  | 0.11215
[77 empty] | 0.00053972 |  | 0.0023814 |  | 0.11212
[77 empty] | 0.00053835 |  | 0.0023938 |  | 0.1123
[77 empty] | 0.0005369 |  | 0.0024008 |  | 0.11237
[77 empty] | 0.00053111 |  | 0.0023997 |  | 0.11243
[77 empty] | 0.0005341 |  | 0.0023419 |  | 0.11263
[77 empty] | 0.00053274 |  | 0.0023118 |  | 0.11258
[77 empty] | 0.00053132 |  | 0.0023342 |  | 0.11276
[77 empty] | 0.0005256 |  | 0.0023625 |  | 0.11283
[77 empty] | 0.00052858 |  | 0.0023767 |  | 0.11277
[77 empty] | 0.00052727 |  | 0.0024104 |  | 0.11296
[77 empty] | 0.0005259 |  | 0.002444 |  | 0.11314
[77 empty] | 0.00052461 |  | 0.0024265 |  | 0.11309
[77 empty] | 0.00051895 |  | 0.0023897 |  | 0.11314
[77 empty] | 0.00052203 |  | 0.0023142 |  | 0.11332
[77 empty] | 0.00052073 |  | 0.002264 |  | 0.11339
[77 empty] | 0.00051952 |  | 0.0022754 |  | 0.11345
[77 empty] | 0.00051827 |  | 0.0022958 |  | 0.11351
[77 empty] | 0.00051285 |  | 0.0023534 |  | 0.11357
[77 empty] | 0.00051592 |  | 0.0023886 |  | 0.11362
[77 empty] | 0.00051482 |  | 0.0023892 |  | 0.11381
[77 empty] | 0.00051368 |  | 0.0024006 |  | 0.11385
[77 empty] | 0.00051264 |  | 0.0023895 |  | 0.11379
[77 empty] | 0.00050734 |  | 0.0023224 |  | 0.11397
[77 empty] | 0.00051056 |  | 0.00228 |  | 0.11402
[77 empty] | 0.00050962 |  | 0.0022946 |  | 0.1142
[77 empty] | 0.00050864 |  | 0.0022871 |  | 0.11413
[77 empty] | 0.00050777 |  | 0.002257 |  | 0.1143
[77 empty] | 0.00050691 |  | 0.0022437 |  | 0.11423
[77 empty] | 0.00050187 |  | 0.0022617 |  | 0.11441
[77 empty] | 0.00050526 |  | 0.0022681 |  | 0.11445
[77 empty] | 0.00050455 |  | 0.0022332 |  | 0.11451
[77 empty] | 0.00050381 |  | 0.0022384 |  | 0.11467
[77 empty] | 0.00050318 |  | 0.0022551 |  | 0.11461
[77 empty] | 0.00050253 |  | 0.0022906 |  | 0.11476
[77 empty] | 0.00050199 |  | 0.0023321 |  | 0.1147
[77 empty] | 0.00050146 |  | 0.0023167 |  | 0.11485
[77 empty] | 0.0004968 |  | 0.0022977 |  | 0.11491
[77 empty] | 0.00050049 |  | 0.0022657 |  | 0.11494
[77 empty] | 0.00050012 |  | 0.0022325 |  | 0.11512
[77 empty] | 0.00049974 |  | 0.002233 |  | 0.11504
[77 empty] | 0.00049946 |  | 0.0021898 |  | 0.1152
[77 empty] | 0.00049917 |  | 0.0021804 |  | 0.11512
[77 empty] | 0.00049899 |  | 0.0022207 |  | 0.11528
[77 empty] | 0.00049879 |  | 0.0022716 |  | 0.11532
[77 empty] | 0.00049458 |  | 0.0023131 |  | 0.11548
[77 empty] | 0.00049859 |  | 0.0023172 |  | 0.1154
[77 empty] | 0.00049859 |  | 0.002283 |  | 0.11544
[77 empty] | 0.00049857 |  | 0.0022768 |  | 0.11559
[77 empty] | 0.00049867 |  | 0.0022787 |  | 0.11563
[77 empty] | 0.00049874 |  | 0.002242 |  | 0.11566
[77 empty] | 0.00049893 |  | 0.0022424 |  | 0.1157
[77 empty] | 0.00049909 |  | 0.0022568 |  | 0.11573
[77 empty] | 0.00049936 |  | 0.002262 |  | 0.11576
[77 empty] | 0.00049965 |  | 0.0022679 |  | 0.11591
[77 empty] | 0.00049994 |  | 0.0022668 |  | 0.11594
[77 empty] | 0.00050035 |  | 0.0022596 |  | 0.11598
[77 empty] | 0.00050073 |  | 0.0022318 |  | 0.11588
[77 empty] | 0.00049704 |  | 0.0021848 |  | 0.11615
[77 empty] | 0.00050171 |  | 0.002168 |  | 0.11606
[77 empty] | 0.00050221 |  | 0.0021955 |  | 0.11608
[77 empty] | 0.00050282 |  | 0.0022096 |  | 0.11624
[77 empty] | 0.0005034 |  | 0.0021729 |  | 0.11625
[77 empty] | 0.00050408 |  | 0.002116 |  | 0.11617
[77 empty] | 0.00050477 |  | 0.0020626 |  | 0.1163
[77 empty] | 0.00050546 |  | 0.0020358 |  | 0.11645
[77 empty] | 0.00050625 |  | 0.0020257 |  | 0.11635
[77 empty] | 0.000507 |  | 0.0020483 |  | 0.11638
[77 empty] | 0.00050786 |  | 0.0020602 |  | 0.11651
[77 empty] | 0.00050868 |  | 0.0020677 |  | 0.11654
[77 empty] | 0.00050959 |  | 0.002085 |  | 0.11655
[77 empty] | 0.00051047 |  | 0.0020358 |  | 0.11656
[77 empty] | 0.00051145 |  | 0.0019837 |  | 0.11659
[77 empty] | 0.00051238 |  | 0.0019624 |  | 0.1166
[77 empty] | 0.00051341 |  | 0.0019503 |  | 0.11674
[77 empty] | 0.00051439 |  | 0.001945 |  | 0.11664
[77 empty] | 0.00051546 |  | 0.0019529 |  | 0.11677
[77 empty] | 0.00051649 |  | 0.0019584 |  | 0.11678
[77 empty] | 0.0005176 |  | 0.0019867 |  | 0.11679
[77 empty] | 0.00051867 |  | 0.001966 |  | 0.1168
[77 empty] | 0.00051982 |  | 0.0018832 |  | 0.11694
[77 empty] | 0.00052092 |  | 0.0018564 |  | 0.11683
[77 empty] | 0.00052211 |  | 0.001864 |  | 0.11695
[77 empty] | 0.00052324 |  | 0.0019232 |  | 0.11696
[77 empty] | 0.00052445 |  | 0.0019598 |  | 0.11697
[77 empty] | 0.0005256 |  | 0.0019143 |  | 0.11699
[77 empty] | 0.00052684 |  | 0.0018661 |  | 0.11698
[77 empty] | 0.00052801 |  | 0.0018402 |  | 0.1171
[77 empty] | 0.00052926 |  | 0.0018261 |  | 0.11699
[77 empty] | 0.00053045 |  | 0.0017992 |  | 0.11711
[77 empty] | 0.00053172 |  | 0.0017895 |  | 0.11711
[77 empty] | 0.00053292 |  | 0.0018285 |  | 0.11712
[77 empty] | 0.00053419 |  | 0.0018593 |  | 0.11711
[77 empty] | 0.0005354 |  | 0.0018967 |  | 0.11711
[77 empty] | 0.00053668 |  | 0.0019319 |  | 0.11724
[77 empty] | 0.00054233 |  | 0.0019038 |  | 0.11722
[77 empty] | 0.00053917 |  | 0.0018608 |  | 0.11711
[77 empty] | 0.00054037 |  | 0.0018601 |  | 0.11721
[77 empty] | 0.00054165 |  | 0.001865 |  | 0.11721
[77 empty] | 0.00054285 |  | 0.0018986 |  | 0.11733
[77 empty] | 0.00054412 |  | 0.0019332 |  | 0.1172
[77 empty] | 0.00054531 |  | 0.0019649 |  | 0.11718
[77 empty] | 0.00054657 |  | 0.0019536 |  | 0.11729
[77 empty] | 0.00054775 |  | 0.0019148 |  | 0.11727
[77 empty] | 0.000549 |  | 0.0018903 |  | 0.11727
[77 empty] | 0.00055016 |  | 0.0018849 |  | 0.11725
[77 empty] | 0.00055139 |  | 0.0018837 |  | 0.11722
[77 empty] | 0.00055711 |  | 0.0018483 |  | 0.11733
[77 empty] | 0.00055376 |  | 0.0018336 |  | 0.11719
[77 empty] | 0.00055493 |  | 0.0018316 |  | 0.11729
[77 empty] | 0.00055605 |  | 0.0018106 |  | 0.11726
[77 empty] | 0.00055723 |  | 0.0017825 |  | 0.11724
[77 empty] | 0.00055833 |  | 0.0017958 |  | 0.11721
[77 empty] | 0.0005595 |  | 0.0017849 |  | 0.11718
[77 empty] | 0.00056058 |  | 0.0017303 |  | 0.11726
[77 empty] | 0.00056172 |  | 0.0017131 |  | 0.11723
[77 empty] | 0.00056742 |  | 0.0017129 |  | 0.11708
[77 empty] | 0.00056389 |  | 0.0017262 |  | 0.11716
[77 empty] | 0.00056492 |  | 0.0017333 |  | 0.11712
[77 empty] | 0.00056602 |  | 0.0017232 |  | 0.1172
[77 empty] | 0.00056702 |  | 0.0017357 |  | 0.11704
[77 empty] | 0.00056809 |  | 0.0017982 |  | 0.11712
[77 empty] | 0.00056907 |  | 0.0018707 |  | 0.11695
[77 empty] | 0.00057483 |  | 0.0018396 |  | 0.11701
[77 empty] | 0.00057108 |  | 0.0017934 |  | 0.11696
[77 empty] | 0.0005721 |  | 0.0017578 |  | 0.11692
[77 empty] | 0.00057303 |  | 0.0017135 |  | 0.11686
[77 empty] | 0.00057402 |  | 0.0017219 |  | 0.11692
[77 empty] | 0.00057493 |  | 0.001717 |  | 0.11675
[77 empty] | 0.00058066 |  | 0.0016863 |  | 0.1168
[77 empty] | 0.00057678 |  | 0.0016647 |  | 0.11675
[77 empty] | 0.00057773 |  | 0.0016401 |  | 0.11667
[77 empty] | 0.00057858 |  | 0.001583 |  | 0.11662
[77 empty] | 0.0005795 |  | 0.0015222 |  | 0.11666
[77 empty] | 0.00058033 |  | 0.0014904 |  | 0.11648
[77 empty] | 0.00058603 |  | 0.0014714 |  | 0.11653
[77 empty] | 0.00058203 |  | 0.0014489 |  | 0.11633
[77 empty] | 0.0005829 |  | 0.0014028 |  | 0.11638
[77 empty] | 0.00058372 |  | 0.0014004 |  | 0.11642
[77 empty] | 0.00058449 |  | 0.0013891 |  | 0.11623
[77 empty] | 0.00059015 |  | 0.0013589 |  | 0.11614
[77 empty] | 0.00058606 |  | 0.0012928 |  | 0.11619
[77 empty] | 0.00058686 |  | 0.001203 |  | 0.11599
[77 empty] | 0.00058758 |  | 0.0011994 |  | 0.11603
[77 empty] | 0.00059321 |  | 0.0012188 |  | 0.11595
[77 empty] | 0.00058904 |  | 0.0012734 |  | 0.11587
[77 empty] | 0.00058978 |  | 0.0013394 |  | 0.1159
[77 empty] | 0.00059044 |  | 0.001359 |  | 0.1157
[77 empty] | 0.00059116 |  | 0.0013614 |  | 0.11573
[77 empty] | 0.00059667 |  | 0.0013466 |  | 0.11553
[77 empty] | 0.00059247 |  | 0.0013332 |  | 0.11555
[77 empty] | 0.00059306 |  | 0.0013314 |  | 0.11547
[77 empty] | 0.00059371 |  | 0.0013314 |  | 0.11549
[77 empty] | 0.00059918 |  | 0.0013401 |  | 0.1153
[77 empty] | 0.00059489 |  | 0.0013646 |  | 0.1152
[77 empty] | 0.00059541 |  | 0.0013852 |  | 0.11522
[77 empty] | 0.00059599 |  | 0.0014252 |  | 0.11513
[77 empty] | 0.00060144 |  | 0.0014252 |  | 0.11505
[77 empty] | 0.00059698 |  | 0.0013925 |  | 0.11495
[77 empty] | 0.0005975 |  | 0.0014017 |  | 0.11485
[77 empty] | 0.00060286 |  | 0.00136 |  | 0.11488
[77 empty] | 0.0005984 |  | 0.00131 |  | 0.11466
[77 empty] | 0.00059878 |  | 0.0013503 |  | 0.11469
[77 empty] | 0.00059921 |  | 0.0013686 |  | 0.11458
[77 empty] | 0.0006045 |  | 0.0013209 |  | 0.11449
[77 empty] | 0.00059993 |  | 0.0012792 |  | 0.11438
[77 empty] | 0.00060022 |  | 0.0012641 |  | 0.11429
[77 empty] | 0.00060552 |  | 0.0012393 |  | 0.1143
[77 empty] | 0.00060079 |  | 0.001194 |  | 0.1142
[77 empty] | 0.00060108 |  | 0.0012097 |  | 0.11397
[77 empty] | 0.00060126 |  | 0.001234 |  | 0.11399
[77 empty] | 0.00060647 |  | 0.0012006 |  | 0.11388
[77 empty] | 0.00060163 |  | 0.0011946 |  | 0.11388
[77 empty] | 0.00060181 |  | 0.0012115 |  | 0.11365
[77 empty] | 0.00060685 |  | 0.0012151 |  | 0.11366
[77 empty] | 0.00060201 |  | 0.0011953 |  | 0.11343
[77 empty] | 0.00060207 |  | 0.0011764 |  | 0.11343
[77 empty] | 0.00060703 |  | 0.0011794 |  | 0.11331
[77 empty] | 0.0006021 |  | 0.0011638 |  | 0.11319
[77 empty] | 0.00060203 |  | 0.0011685 |  | 0.11318
[77 empty] | 0.00060698 |  | 0.0011801 |  | 0.11295
[77 empty] | 0.00060189 |  | 0.0011363 |  | 0.11293
[77 empty] | 0.00060181 |  | 0.0010656 |  | 0.1127
[77 empty] | 0.0006066 |  | 0.0010625 |  | 0.11268
[77 empty] | 0.0006015 |  | 0.0010976 |  | 0.11255
[77 empty] | 0.00060126 |  | 0.0011224 |  | 0.11254
[77 empty] | 0.00060604 |  | 0.0011364 |  | 0.11229
[77 empty] | 0.00060078 |  | 0.0011509 |  | 0.11226
[77 empty] | 0.00060055 |  | 0.0011746 |  | 0.11202
[77 empty] | 0.00060516 |  | 0.001143 |  | 0.112
[77 empty] | 0.00059991 |  | 0.0011503 |  | 0.11185
[77 empty] | 0.0006045 |  | 0.0012085 |  | 0.11172
[77 empty] | 0.00059913 |  | 0.0012043 |  | 0.11157
[77 empty] | 0.00059877 |  | 0.0011788 |  | 0.11155
[77 empty] | 0.00060324 |  | 0.0011242 |  | 0.11139
[77 empty] | 0.00059789 |  | 0.0010828 |  | 0.11114
[77 empty] | 0.00060232 |  | 0.0010707 |  | 0.11111
[77 empty] | 0.00059693 |  | 0.0010611 |  | 0.11096
[77 empty] | 0.00059638 |  | 0.0010729 |  | 0.1108
[77 empty] | 0.00060082 |  | 0.0010446 |  | 0.11077
[77 empty] | 0.00059532 |  | 0.0010616 |  | 0.1105
[77 empty] | 0.00059971 |  | 0.0011088 |  | 0.11045
[77 empty] | 0.00059419 |  | 0.0011071 |  | 0.1103
[77 empty] | 0.00059364 |  | 0.0010675 |  | 0.11014
[77 empty] | 0.00059794 |  | 0.0010518 |  | 0.10998
[77 empty] | 0.0005924 |  | 0.0010486 |  | 0.10982
[77 empty] | 0.00059671 |  | 0.0010334 |  | 0.10977
[77 empty] | 0.00059116 |  | 0.0010795 |  | 0.10949
[77 empty] | 0.00059057 |  | 0.0011039 |  | 0.10944
[77 empty] | 0.00059477 |  | 0.0011228 |  | 0.10928
[77 empty] | 0.0005893 |  | 0.0011002 |  | 0.10911
[77 empty] | 0.00059349 |  | 0.0010619 |  | 0.10894
[77 empty] | 0.00058803 |  | 0.0010661 |  | 0.10877
[77 empty] | 0.0005922 |  | 0.0010605 |  | 0.10872
[77 empty] | 0.00058675 |  | 0.001088 |  | 0.10854
[77 empty] | 0.00059093 |  | 0.0011403 |  | 0.10826
[77 empty] | 0.0005855 |  | 0.0011408 |  | 0.10819
[77 empty] | 0.00058484 |  | 0.0011178 |  | 0.10812
[77 empty] | 0.0005891 |  | 0.0011379 |  | 0.10785
[77 empty] | 0.00058367 |  | 0.001136 |  | 0.10766
[77 empty] | 0.00058786 |  | 0.0011085 |  | 0.10758
[77 empty] | 0.00058251 |  | 0.0010904 |  | 0.10741
[77 empty] | 0.00058671 |  | 0.0010994 |  | 0.10722
[77 empty] | 0.00058139 |  | 0.0011249 |  | 0.10704
[77 empty] | 0.00058562 |  | 0.0011134 |  | 0.10686
[77 empty] | 0.00058035 |  | 0.0011085 |  | 0.10666
[77 empty] | 0.0005846 |  | 0.0011262 |  | 0.10659
[77 empty] | 0.00057937 |  | 0.0010944 |  | 0.10629
[77 empty] | 0.00058365 |  | 0.001073 |  | 0.10621
[77 empty] | 0.00057847 |  | 0.0010762 |  | 0.10601
[77 empty] | 0.00058282 |  | 0.0010828 |  | 0.10582
[77 empty] | 0.00057762 |  | 0.001085 |  | 0.10573
[77 empty] | 0.00058205 |  | 0.0011023 |  | 0.10543
[77 empty] | 0.00057689 |  | 0.0011017 |  | 0.10533
[77 empty] | 0.00058137 |  | 0.0010569 |  | 0.10503
[77 empty] | 0.00057626 |  | 0.0010661 |  | 0.10493
[77 empty] | 0.00058078 |  | 0.0010796 |  | 0.10473
[77 empty] | 0.00057573 |  | 0.0010704 |  | 0.10452
[77 empty] | 0.0005803 |  | 0.0010527 |  | 0.10442
[77 empty] | 0.0005753 |  | 0.0010453 |  | 0.1041
[77 empty] | 0.00057991 |  | 0.0010819 |  | 0.104
[77 empty] | 0.00057497 |  | 0.0010881 |  | 0.10379
[77 empty] | 0.00057962 |  | 0.0011015 |  | 0.10358
[77 empty] | 0.00057952 |  | 0.001132 |  | 0.10337
[77 empty] | 0.00057465 |  | 0.001132 |  | 0.10315
[77 empty] | 0.00057938 |  | 0.0010579 |  | 0.10303
[77 empty] | 0.00057456 |  | 0.00096144 |  | 0.10271
[77 empty] | 0.00057933 |  | 0.00093475 |  | 0.10259
[77 empty] | 0.00057455 |  | 0.00095809 |  | 0.10236
[77 empty] | 0.00057937 |  | 0.00097707 |  | 0.10215
[77 empty] | 0.00057464 |  | 0.00096903 |  | 0.10191
[77 empty] | 0.0005795 |  | 0.00096911 |  | 0.10178
[77 empty] | 0.00057959 |  | 0.00096972 |  | 0.10145
[77 empty] | 0.00057491 |  | 0.00098101 |  | 0.10133
[77 empty] | 0.00057982 |  | 0.0010252 |  | 0.10109
[77 empty] | 0.00057517 |  | 0.0010101 |  | 0.10086
[77 empty] | 0.00058012 |  | 0.00095107 |  | 0.10062
[77 empty] | 0.00058025 |  | 0.00092623 |  | 0.10039
[77 empty] | 0.00057572 |  | 0.00089285 |  | 0.10024
[77 empty] | 0.00058063 |  | 0.00089155 |  | 0.099905
[77 empty] | 0.00057612 |  | 0.00086558 |  | 0.099753
[77 empty] | 0.00058105 |  | 0.00082257 |  | 0.099517
[77 empty] | 0.00058131 |  | 0.00079374 |  | 0.099273
[77 empty] | 0.00057678 |  | 0.00076368 |  | 0.099018
[77 empty] | 0.00058174 |  | 0.00077595 |  | 0.098877
[77 empty] | 0.00057724 |  | 0.00082153 |  | 0.098532
[77 empty] | 0.00058221 |  | 0.00084404 |  | 0.098379
[77 empty] | 0.00058249 |  | 0.00081662 |  | 0.098128
[77 empty] | 0.00057792 |  | 0.00079519 |  | 0.097869
[77 empty] | 0.00058297 |  | 0.00079452 |  | 0.097625
[77 empty] | 0.00058317 |  | 0.00081846 |  | 0.097372
[77 empty] | 0.00057866 |  | 0.00085039 |  | 0.097213
[77 empty] | 0.00058366 |  | 0.00080888 |  | 0.096865
[77 empty] | 0.00057906 |  | 0.00075829 |  | 0.096705
[77 empty] | 0.00058409 |  | 0.0007302 |  | 0.09645
[77 empty] | 0.00058425 |  | 0.00072215 |  | 0.096194
[77 empty] | 0.0005797 |  | 0.00077016 |  | 0.095938
[77 empty] | 0.00058463 |  | 0.00081637 |  | 0.095782
[77 empty] | 0.00058483 |  | 0.0008224 |  | 0.095424
[77 empty] | 0.00058016 |  | 0.0007869 |  | 0.09526
[77 empty] | 0.00058513 |  | 0.00077638 |  | 0.095002
[77 empty] | 0.00058526 |  | 0.00083838 |  | 0.094751
[77 empty] | 0.00058053 |  | 0.00089791 |  | 0.094484
[77 empty] | 0.00058546 |  | 0.00092711 |  | 0.094317
[77 empty] | 0.00058549 |  | 0.00099486 |  | 0.093974
[77 empty] | 0.0005808 |  | 0.0010426 |  | 0.093798
[77 empty] | 0.00058559 |  | 0.0010804 |  | 0.093545
[77 empty] | 0.00058565 |  | 0.0010999 |  | 0.093277
[77 empty] | 0.00058082 |  | 0.0010579 |  | 0.093015
[77 empty] | 0.00058564 |  | 0.001026 |  | 0.092761
[77 empty] | 0.0005856 |  | 0.0010245 |  | 0.092491
[77 empty] | 0.0005855 |  | 0.0010063 |  | 0.092326
[77 empty] | 0.00058067 |  | 0.0010276 |  | 0.092062
[77 empty] | 0.00058533 |  | 0.0011023 |  | 0.091798
[77 empty] | 0.00058525 |  | 0.0011521 |  | 0.091526
[77 empty] | 0.00058028 |  | 0.0011663 |  | 0.091267
[77 empty] | 0.00058496 |  | 0.0011515 |  | 0.091001
[77 empty] | 0.00058474 |  | 0.0011219 |  | 0.090815
[77 empty] | 0.00058459 |  | 0.0011144 |  | 0.090555
[77 empty] | 0.00057959 |  | 0.0011632 |  | 0.090285
[77 empty] | 0.0005841 |  | 0.0012588 |  | 0.090015
[77 empty] | 0.0005839 |  | 0.0012896 |  | 0.089744
[77 empty] | 0.00057881 |  | 0.0012791 |  | 0.089473
[77 empty] | 0.00058336 |  | 0.00127 |  | 0.089288
[77 empty] | 0.00058302 |  | 0.0012223 |  | 0.088928
[77 empty] | 0.00058276 |  | 0.0012058 |  | 0.08874
[77 empty] | 0.00057763 |  | 0.0012069 |  | 0.088465
[77 empty] | 0.00058211 |  | 0.0012002 |  | 0.088189
[77 empty] | 0.00058176 |  | 0.001226 |  | 0.087913
[77 empty] | 0.00058138 |  | 0.0012415 |  | 0.087727
[77 empty] | 0.00058106 |  | 0.0012038 |  | 0.087356
[77 empty] | 0.0005759 |  | 0.0011939 |  | 0.087162
[77 empty] | 0.00058032 |  | 0.0012125 |  | 0.086882
[77 empty] | 0.00057991 |  | 0.0012261 |  | 0.086608
[77 empty] | 0.00057957 |  | 0.0012285 |  | 0.086319
[77 empty] | 0.00057445 |  | 0.0012131 |  | 0.086121
[77 empty] | 0.00057878 |  | 0.0011995 |  | 0.085761
[77 empty] | 0.00057845 |  | 0.0012211 |  | 0.085553
[77 empty] | 0.00057804 |  | 0.0012366 |  | 0.085276
[77 empty] | 0.00057771 |  | 0.0012099 |  | 0.084984
[77 empty] | 0.00057258 |  | 0.0011492 |  | 0.084706
[77 empty] | 0.000577 |  | 0.0011128 |  | 0.084413
[77 empty] | 0.00057662 |  | 0.0010818 |  | 0.084215
[77 empty] | 0.00057633 |  | 0.001055 |  | 0.083846
[77 empty] | 0.00057602 |  | 0.0010509 |  | 0.083633
[77 empty] | 0.00057096 |  | 0.0010216 |  | 0.083351
[77 empty] | 0.00057543 |  | 0.0010154 |  | 0.083062
[77 empty] | 0.00057513 |  | 0.0010079 |  | 0.082767
[77 empty] | 0.00057492 |  | 0.00099092 |  | 0.082564
[77 empty] | 0.00057466 |  | 0.00099368 |  | 0.082194
[77 empty] | 0.00056979 |  | 0.0009941 |  | 0.081984
[77 empty] | 0.00057431 |  | 0.0009655 |  | 0.081694
[77 empty] | 0.00057412 |  | 0.00093945 |  | 0.081403
[77 empty] | 0.00057403 |  | 0.00087875 |  | 0.081112
[77 empty] | 0.00057389 |  | 0.0008421 |  | 0.080822
[77 empty] | 0.00057386 |  | 0.00086132 |  | 0.080609
[77 empty] | 0.00057378 |  | 0.00084174 |  | 0.080317
[77 empty] | 0.00056911 |  | 0.00080008 |  | 0.080025
[77 empty] | 0.00057383 |  | 0.00076601 |  | 0.079734
[77 empty] | 0.00057385 |  | 0.00075173 |  | 0.079443
[77 empty] | 0.00057397 |  | 0.00071318 |  | 0.079157
[77 empty] | 0.00057405 |  | 0.0006822 |  | 0.078859
[77 empty] | 0.00057425 |  | 0.00071636 |  | 0.078644
[77 empty] | 0.0005744 |  | 0.00072938 |  | 0.078353
[77 empty] | 0.00056996 |  | 0.00069715 |  | 0.078068
[77 empty] | 0.00057493 |  | 0.00067908 |  | 0.077771
[77 empty] | 0.00057519 |  | 0.00065117 |  | 0.077486
[77 empty] | 0.00057557 |  | 0.00066113 |  | 0.077263
[77 empty] | 0.0005759 |  | 0.00069156 |  | 0.076899
[77 empty] | 0.00057634 |  | 0.00065989 |  | 0.076689
[77 empty] | 0.00057675 |  | 0.00066424 |  | 0.076393
[77 empty] | 0.00057727 |  | 0.00067855 |  | 0.076109
[77 empty] | 0.00057778 |  | 0.00066797 |  | 0.075819
[77 empty] | 0.00057828 |  | 0.00066922 |  | 0.075524
[77 empty] | 0.00057416 |  | 0.00064247 |  | 0.075314
[77 empty] | 0.00057948 |  | 0.00063688 |  | 0.075026
[77 empty] | 0.00058016 |  | 0.0006736 |  | 0.074731
[77 empty] | 0.00058079 |  | 0.00070846 |  | 0.074449
[77 empty] | 0.00058153 |  | 0.0007234 |  | 0.074161
[77 empty] | 0.00058226 |  | 0.00072029 |  | 0.073873
[77 empty] | 0.00058298 |  | 0.00074027 |  | 0.073656
[77 empty] | 0.00058379 |  | 0.00074404 |  | 0.073292
[77 empty] | 0.00058456 |  | 0.0007173 |  | 0.073082
[77 empty] | 0.00058542 |  | 0.00070042 |  | 0.072795
[77 empty] | 0.00058622 |  | 0.00073095 |  | 0.072508
[77 empty] | 0.00058711 |  | 0.00077775 |  | 0.072221
[77 empty] | 0.00058799 |  | 0.00077831 |  | 0.072004
[77 empty] | 0.00058883 |  | 0.00074918 |  | 0.071648
[77 empty] | 0.00058493 |  | 0.00074217 |  | 0.07143
[77 empty] | 0.00059063 |  | 0.00073172 |  | 0.071149
[77 empty] | 0.00059157 |  | 0.00068737 |  | 0.070857
[77 empty] | 0.00059244 |  | 0.0006868 |  | 0.070571
[77 empty] | 0.00059339 |  | 0.0006718 |  | 0.070353
[77 empty] | 0.0005943 |  | 0.00063316 |  | 0.070005
[77 empty] | 0.00059516 |  | 0.00064438 |  | 0.06978
[77 empty] | 0.0005961 |  | 0.00061379 |  | 0.069494
[77 empty] | 0.00059694 |  | 0.00057757 |  | 0.069213
[77 empty] | 0.00059786 |  | 0.00056566 |  | 0.068922
[77 empty] | 0.00059867 |  | 0.00055135 |  | 0.068636
[77 empty] | 0.00059955 |  | 0.00053761 |  | 0.068421
[77 empty] | 0.00060037 |  | 0.00051813 |  | 0.068135
[77 empty] | 0.00060112 |  | 0.0005475 |  | 0.067778
[77 empty] | 0.00060193 |  | 0.000565 |  | 0.067563
[77 empty] | 0.00060262 |  | 0.00056625 |  | 0.067337
[77 empty] | 0.00060337 |  | 0.00053125 |  | 0.066992
[77 empty] | 0.000604 |  | 0.00050813 |  | 0.066706
[77 empty] | 0.00060468 |  | 0.0005424 |  | 0.06648
[77 empty] | 0.00060527 |  | 0.00053864 |  | 0.0662
[77 empty] | 0.00060579 |  | 0.00048688 |  | 0.065914
[77 empty] | 0.00060634 |  | 0.00045798 |  | 0.065629
[77 empty] | 0.00060676 |  | 0.00049658 |  | 0.065345
[77 empty] | 0.00060722 |  | 0.00051925 |  | 0.065123
[77 empty] | 0.00060759 |  | 0.00054292 |  | 0.064772
[77 empty] | 0.00060787 |  | 0.00057184 |  | 0.064556
[77 empty] | 0.00060818 |  | 0.00054292 |  | 0.064272
[77 empty] | 0.00061333 |  | 0.00053357 |  | 0.063989
[77 empty] | 0.00060854 |  | 0.00053665 |  | 0.063706
[77 empty] | 0.0006086 |  | 0.00051464 |  | 0.063424
[77 empty] | 0.00060868 |  | 0.0005091 |  | 0.063208
[77 empty] | 0.00060866 |  | 0.00053032 |  | 0.062921
[77 empty] | 0.00060854 |  | 0.00053728 |  | 0.062639
[77 empty] | 0.00060844 |  | 0.00052279 |  | 0.062359
[77 empty] | 0.0006082 |  | 0.00051702 |  | 0.062079
[77 empty] | 0.00060798 |  | 0.00051398 |  | 0.061804
[77 empty] | 0.00060766 |  | 0.00051464 |  | 0.061579
[77 empty] | 0.00060723 |  | 0.00048435 |  | 0.061241
[77 empty] | 0.00060683 |  | 0.00042792 |  | 0.061027
[77 empty] | 0.00060628 |  | 0.00041035 |  | 0.060744
[77 empty] | 0.00060575 |  | 0.00042792 |  | 0.060471
[77 empty] | 0.00060508 |  | 0.00048627 |  | 0.060247
[77 empty] | 0.00060938 |  | 0.00051263 |  | 0.059914
[77 empty] | 0.00060368 |  | 0.00053259 |  | 0.0597
[77 empty] | 0.00060283 |  | 0.00056085 |  | 0.059425
[77 empty] | 0.00060201 |  | 0.00054954 |  | 0.059145
[77 empty] | 0.00060105 |  | 0.00055771 |  | 0.058876
[77 empty] | 0.00060012 |  | 0.00058346 |  | 0.058604
[77 empty] | 0.00059909 |  | 0.00062554 |  | 0.058327
[77 empty] | 0.00059798 |  | 0.0006626 |  | 0.058115
[77 empty] | 0.00059689 |  | 0.00066573 |  | 0.057843
[77 empty] | 0.00060056 |  | 0.0006758 |  | 0.057573
[77 empty] | 0.0005945 |  | 0.00069094 |  | 0.057299
[77 empty] | 0.00059323 |  | 0.00067959 |  | 0.057035
[77 empty] | 0.00059189 |  | 0.00063934 |  | 0.056821
[77 empty] | 0.00059058 |  | 0.00060732 |  | 0.056499
[77 empty] | 0.00058916 |  | 0.00058961 |  | 0.056286
[77 empty] | 0.00058778 |  | 0.0005884 |  | 0.05602
[77 empty] | 0.00059109 |  | 0.00059464 |  | 0.055755
[77 empty] | 0.00058485 |  | 0.000611 |  | 0.055491
[77 empty] | 0.00058333 |  | 0.00062804 |  | 0.055228
[77 empty] | 0.00058176 |  | 0.00059836 |  | 0.055022
[77 empty] | 0.00058023 |  | 0.00058902 |  | 0.054755
[77 empty] | 0.00057861 |  | 0.00054423 |  | 0.054442
[77 empty] | 0.00057705 |  | 0.0004875 |  | 0.054285
[77 empty] | 0.00058014 |  | 0.00049069 |  | 0.053978
[77 empty] | 0.00057375 |  | 0.0005044 |  | 0.053714
[77 empty] | 0.00057214 |  | 0.00050325 |  | 0.053507
[77 empty] | 0.00057044 |  | 0.00045837 |  | 0.053203
[77 empty] | 0.00056881 |  | 0.00039028 |  | 0.052993
[77 empty] | 0.00057178 |  | 0.00035875 |  | 0.052737
[77 empty] | 0.00056541 |  | 0.00031903 |  | 0.052486
[77 empty] | 0.00056377 |  | 0.00028057 |  | 0.052282
[77 empty] | 0.00056204 |  | 0.00029318 |  | 0.051974
[77 empty] | 0.0005604 |  | 0.00030293 |  | 0.051774
[77 empty] | 0.00056329 |  | 0.00032312 |  | 0.051468
[77 empty] | 0.000557 |  | 0.00035152 |  | 0.051269
[77 empty] | 0.00055536 |  | 0.00036667 |  | 0.051067
[77 empty] | 0.00055366 |  | 0.00037109 |  | 0.050764
[77 empty] | 0.00055203 |  | 0.00039065 |  | 0.050518
[77 empty] | 0.00055486 |  | 0.00040871 |  | 0.050317
[77 empty] | 0.00054874 |  | 0.00042075 |  | 0.050069
[77 empty] | 0.00054712 |  | 0.00041061 |  | 0.049821
[77 empty] | 0.00054546 |  | 0.00039797 |  | 0.04957
[77 empty] | 0.00054389 |  | 0.0004125 |  | 0.049327
[77 empty] | 0.00054671 |  | 0.00042201 |  | 0.049081
[77 empty] | 0.00054073 |  | 0.00044704 |  | 0.048883
[77 empty] | 0.00053917 |  | 0.00045928 |  | 0.048639
[77 empty] | 0.00053758 |  | 0.00047549 |  | 0.048395
[77 empty] | 0.00054048 |  | 0.00054125 |  | 0.048152
[77 empty] | 0.00053454 |  | 0.00061206 |  | 0.047914
[77 empty] | 0.00053308 |  | 0.00065764 |  | 0.047669
[77 empty] | 0.00053159 |  | 0.00068668 |  | 0.047474
[77 empty] | 0.00053443 |  | 0.00067346 |  | 0.047233
[77 empty] | 0.00052868 |  | 0.00063991 |  | 0.046994
[77 empty] | 0.00052721 |  | 0.00061455 |  | 0.04676
[77 empty] | 0.00053013 |  | 0.00060383 |  | 0.046518
[77 empty] | 0.00052442 |  | 0.00062151 |  | 0.046282
[77 empty] | 0.000523 |  | 0.00066771 |  | 0.046093
[77 empty] | 0.00052166 |  | 0.00066269 |  | 0.045854
[77 empty] | 0.00052453 |  | 0.00063102 |  | 0.04558
[77 empty] | 0.00051896 |  | 0.00062341 |  | 0.04543
[77 empty] | 0.00051763 |  | 0.00061201 |  | 0.045158
[77 empty] | 0.00052051 |  | 0.00062595 |  | 0.044923
[77 empty] | 0.00051501 |  | 0.00063798 |  | 0.044738
[77 empty] | 0.00051369 |  | 0.00066966 |  | 0.044463
[77 empty] | 0.00051245 |  | 0.0006963 |  | 0.044279
[77 empty] | 0.00051537 |  | 0.00068425 |  | 0.044051
[77 empty] | 0.0005099 |  | 0.00069503 |  | 0.04382
[77 empty] | 0.00050869 |  | 0.00069503 |  | 0.043639
[77 empty] | 0.00051158 |  | 0.00067162 |  | 0.043372
[77 empty] | 0.00050624 |  | 0.00066015 |  | 0.043189
[77 empty] | 0.00050503 |  | 0.000643 |  | 0.042966
[77 empty] | 0.00050793 |  | 0.00061825 |  | 0.042744
[77 empty] | 0.00050264 |  | 0.00062147 |  | 0.042522
[77 empty] | 0.00050143 |  | 0.00065505 |  | 0.042298
[77 empty] | 0.00050439 |  | 0.00068685 |  | 0.042125
[77 empty] | 0.00049913 |  | 0.00073891 |  | 0.04186
[77 empty] | 0.00049794 |  | 0.00076375 |  | 0.041689
[77 empty] | 0.0005009 |  | 0.00076805 |  | 0.04147
[77 empty] | 0.00049567 |  | 0.00076574 |  | 0.041254
[77 empty] | 0.00049457 |  | 0.00074654 |  | 0.041078
[77 empty] | 0.0004975 |  | 0.00072054 |  | 0.040826
[77 empty] | 0.00049232 |  | 0.00068746 |  | 0.040656
[77 empty] | 0.00049125 |  | 0.00064554 |  | 0.040403
[77 empty] | 0.00049415 |  | 0.00057558 |  | 0.04023
[77 empty] | 0.00048908 |  | 0.00054632 |  | 0.040021
[77 empty] | 0.00049201 |  | 0.000559 |  | 0.039854
[77 empty] | 0.00048693 |  | 0.00056858 |  | 0.039606
[77 empty] | 0.00048591 |  | 0.00059013 |  | 0.039441
[77 empty] | 0.00048881 |  | 0.0006245 |  | 0.039232
[77 empty] | 0.00048385 |  | 0.00063023 |  | 0.039031
[77 empty] | 0.0004868 |  | 0.00061432 |  | 0.038824
[77 empty] | 0.00048181 |  | 0.00060732 |  | 0.038625
[77 empty] | 0.00048086 |  | 0.00064233 |  | 0.038422
[77 empty] | 0.00048379 |  | 0.00066205 |  | 0.038261
[77 empty] | 0.00047893 |  | 0.00063338 |  | 0.038061
[77 empty] | 0.00048191 |  | 0.00054863 |  | 0.03786
[77 empty] | 0.00047704 |  | 0.00047663 |  | 0.037666
[77 empty] | 0.00047616 |  | 0.00048109 |  | 0.037469
[77 empty] | 0.00047914 |  | 0.00051044 |  | 0.037274
[77 empty] | 0.00047441 |  | 0.00053001 |  | 0.037115
[77 empty] | 0.00047744 |  | 0.00055425 |  | 0.036919
[77 empty] | 0.0004727 |  | 0.00059703 |  | 0.036729
[77 empty] | 0.00047192 |  | 0.00064992 |  | 0.036538
[77 empty] | 0.00047499 |  | 0.00069775 |  | 0.036347
[77 empty] | 0.00047034 |  | 0.00066336 |  | 0.036192
[77 empty] | 0.00047348 |  | 0.00063968 |  | 0.035969
[77 empty] | 0.00046889 |  | 0.00064611 |  | 0.035814
[77 empty] | 0.00047206 |  | 0.00062122 |  | 0.03563
[77 empty] | 0.00046757 |  | 0.00057205 |  | 0.035441
[77 empty] | 0.00047072 |  | 0.00051759 |  | 0.035256
[77 empty] | 0.00046632 |  | 0.00050246 |  | 0.035071
[77 empty] | 0.00046953 |  | 0.00052977 |  | 0.034921
[77 empty] | 0.00046519 |  | 0.00053306 |  | 0.034741
[77 empty] | 0.00046467 |  | 0.00050038 |  | 0.034556
[77 empty] | 0.00046796 |  | 0.00052466 |  | 0.034375
[77 empty] | 0.00046373 |  | 0.00056545 |  | 0.034197
[77 empty] | 0.00046706 |  | 0.00060769 |  | 0.034015
[77 empty] | 0.00046291 |  | 0.00063713 |  | 0.033871
[77 empty] | 0.00046633 |  | 0.00062238 |  | 0.03369
[77 empty] | 0.00046218 |  | 0.00064093 |  | 0.033516
[77 empty] | 0.00046571 |  | 0.00064285 |  | 0.033338
[77 empty] | 0.00046163 |  | 0.00064029 |  | 0.033166
[77 empty] | 0.00046521 |  | 0.00063065 |  | 0.032988
[77 empty] | 0.00046124 |  | 0.00059232 |  | 0.032848
[77 empty] | 0.00046483 |  | 0.00060312 |  | 0.032644
[77 empty] | 0.00046097 |  | 0.0006038 |  | 0.032502
[77 empty] | 0.00046466 |  | 0.00057815 |  | 0.032328
[77 empty] | 0.0004608 |  | 0.00056278 |  | 0.03219
[77 empty] | 0.00046459 |  | 0.00054997 |  | 0.03199
[77 empty] | 0.0004608 |  | 0.00054605 |  | 0.031851
[77 empty] | 0.00046466 |  | 0.00057036 |  | 0.031652
[77 empty] | 0.00046098 |  | 0.00059535 |  | 0.031514
[77 empty] | 0.00046485 |  | 0.0005954 |  | 0.031347
[77 empty] | 0.00046126 |  | 0.00061458 |  | 0.03118
[77 empty] | 0.00046524 |  | 0.00060753 |  | 0.031043
[77 empty] | 0.00046544 |  | 0.00058954 |  | 0.030848
[77 empty] | 0.00046195 |  | 0.00054408 |  | 0.030713
[77 empty] | 0.000466 |  | 0.00048305 |  | 0.030549
[77 empty] | 0.00046257 |  | 0.00049588 |  | 0.030386
[77 empty] | 0.00046672 |  | 0.00052969 |  | 0.030224
[77 empty] | 0.00046329 |  | 0.00052924 |  | 0.030093
[77 empty] | 0.00046754 |  | 0.00053629 |  | 0.029901
[77 empty] | 0.00046417 |  | 0.00057014 |  | 0.029768
[77 empty] | 0.00046849 |  | 0.00057661 |  | 0.029611
[77 empty] | 0.00046901 |  | 0.00056697 |  | 0.02945
[77 empty] | 0.00046571 |  | 0.00054964 |  | 0.029291
[77 empty] | 0.00047013 |  | 0.00052123 |  | 0.029137
[77 empty] | 0.0004669 |  | 0.00049313 |  | 0.029005
[77 empty] | 0.00047133 |  | 0.00049291 |  | 0.028824
[77 empty] | 0.00046818 |  | 0.00051998 |  | 0.028696
[77 empty] | 0.00047266 |  | 0.00052701 |  | 0.02854
[77 empty] | 0.00047339 |  | 0.00051091 |  | 0.028416
[77 empty] | 0.00047027 |  | 0.00050392 |  | 0.028235
[77 empty] | 0.00047484 |  | 0.0004709 |  | 0.028112
[77 empty] | 0.00047178 |  | 0.00044066 |  | 0.027935
[77 empty] | 0.0004764 |  | 0.00043037 |  | 0.027811
[77 empty] | 0.00047725 |  | 0.00042265 |  | 0.02766
[77 empty] | 0.0004742 |  | 0.00044198 |  | 0.027515
[77 empty] | 0.0004789 |  | 0.00042072 |  | 0.027393
[77 empty] | 0.0004798 |  | 0.00037153 |  | 0.027222
[77 empty] | 0.00047678 |  | 0.00037504 |  | 0.027102
[77 empty] | 0.00048156 |  | 0.00039088 |  | 0.026958
[77 empty] | 0.00047859 |  | 0.00038376 |  | 0.026815
[77 empty] | 0.00048342 |  | 0.0003906 |  | 0.026673
[77 empty] | 0.0004844 |  | 0.00040501 |  | 0.026531
[77 empty] | 0.00048142 |  | 0.00039318 |  | 0.026415
[77 empty] | 0.00048631 |  | 0.00038634 |  | 0.026277
[77 empty] | 0.00048733 |  | 0.00044281 |  | 0.026136
[77 empty] | 0.00048437 |  | 0.00048728 |  | 0.025998
[77 empty] | 0.00048932 |  | 0.00048402 |  | 0.025861
[77 empty] | 0.00049038 |  | 0.0004587 |  | 0.025724
[77 empty] | 0.0004874 |  | 0.00044667 |  | 0.025614
[77 empty] | 0.00049248 |  | 0.0004658 |  | 0.025453
[77 empty] | 0.00049354 |  | 0.00048641 |  | 0.025343
[77 empty] | 0.00049057 |  | 0.00049225 |  | 0.025211
[77 empty] | 0.00049571 |  | 0.00052386 |  | 0.0251
[77 empty] | 0.00049681 |  | 0.0005773 |  | 0.024946
[77 empty] | 0.00049384 |  | 0.00056257 |  | 0.024837
[77 empty] | 0.00049904 |  | 0.00054114 |  | 0.024681
[77 empty] | 0.00050014 |  | 0.00053081 |  | 0.024574
[77 empty] | 0.00049724 |  | 0.00049981 |  | 0.024446
[77 empty] | 0.00050248 |  | 0.00043846 |  | 0.024316
[77 empty] | 0.00050361 |  | 0.0004072 |  | 0.024211
[77 empty] | 0.00050073 |  | 0.00042749 |  | 0.024059
[77 empty] | 0.00050603 |  | 0.00043309 |  | 0.023955
[77 empty] | 0.0005072 |  | 0.00046925 |  | 0.023828
[77 empty] | 0.00050846 |  | 0.00051062 |  | 0.023702
[77 empty] | 0.00050553 |  | 0.00049769 |  | 0.023576
[77 empty] | 0.00051095 |  | 0.0004846 |  | 0.023472
[77 empty] | 0.00051223 |  | 0.00050932 |  | 0.023324
[77 empty] | 0.00050931 |  | 0.00052536 |  | 0.023224
[77 empty] | 0.00051482 |  | 0.00049168 |  | 0.023103
[77 empty] | 0.00051614 |  | 0.00044575 |  | 0.022978
[77 empty] | 0.00051744 |  | 0.00042961 |  | 0.022857
[77 empty] | 0.00051462 |  | 0.00044746 |  | 0.022757
[77 empty] | 0.00052022 |  | 0.00047102 |  | 0.022615
[77 empty] | 0.00052158 |  | 0.0004598 |  | 0.022516
[77 empty] | 0.00052303 |  | 0.00045976 |  | 0.022397
[77 empty] | 0.00052018 |  | 0.00046174 |  | 0.02228
[77 empty] | 0.00052594 |  | 0.00046692 |  | 0.022161
[77 empty] | 0.00052743 |  | 0.00047639 |  | 0.022064
[77 empty] | 0.0005289 |  | 0.00047404 |  | 0.021929
[77 empty] | 0.00052616 |  | 0.00046606 |  | 0.021833
[77 empty] | 0.00053203 |  | 0.00047708 |  | 0.021717
[77 empty] | 0.00053358 |  | 0.00049847 |  | 0.021605
[77 empty] | 0.00053522 |  | 0.00050606 |  | 0.02149
[77 empty] | 0.00053246 |  | 0.00051013 |  | 0.021399
[77 empty] | 0.00053852 |  | 0.00050412 |  | 0.021268
[77 empty] | 0.00054021 |  | 0.00049698 |  | 0.021175
[77 empty] | 0.00054188 |  | 0.00050282 |  | 0.021066
[77 empty] | 0.00054366 |  | 0.00056121 |  | 0.020955
[77 empty] | 0.00054099 |  | 0.00064296 |  | 0.020848
[77 empty] | 0.00054718 |  | 0.00069941 |  | 0.020758
[77 empty] | 0.00054903 |  | 0.00073122 |  | 0.020631
[77 empty] | 0.00055087 |  | 0.00069751 |  | 0.020543
[77 empty] | 0.0005527 |  | 0.00060524 |  | 0.020435
[77 empty] | 0.00055013 |  | 0.00060264 |  | 0.020331
[77 empty] | 0.00055651 |  | 0.00064945 |  | 0.020245
[77 empty] | 0.00055849 |  | 0.0006552 |  | 0.020121
[77 empty] | 0.00056045 |  | 0.00062925 |  | 0.020036
[77 empty] | 0.0005624 |  | 0.00063966 |  | 0.019932
[77 empty] | 0.00055986 |  | 0.00067795 |  | 0.019829
[77 empty] | 0.00056647 |  | 0.0006975 |  | 0.019728
[77 empty] | 0.00056848 |  | 0.0006812 |  | 0.019623
[77 empty] | 0.00057058 |  | 0.0006598 |  | 0.019525
[77 empty] | 0.00057265 |  | 0.0006526 |  | 0.01944
[77 empty] | 0.00057471 |  | 0.00064149 |  | 0.01934
[77 empty] | 0.00057216 |  | 0.00061226 |  | 0.019241
[77 empty] | 0.00057892 |  | 0.00057908 |  | 0.01914
[77 empty] | 0.00058109 |  | 0.0005744 |  | 0.019041
[77 empty] | 0.00058322 |  | 0.00052699 |  | 0.018961
[77 empty] | 0.00058532 |  | 0.00046499 |  | 0.018861
[77 empty] | 0.00058749 |  | 0.00039922 |  | 0.018746
[77 empty] | 0.00058964 |  | 0.000338 |  | 0.018666
[77 empty] | 0.00058693 |  | 0.00033083 |  | 0.018585
[77 empty] | 0.00059391 |  | 0.00039857 |  | 0.018472
[77 empty] | 0.00059604 |  | 0.0004048 |  | 0.018374
[77 empty] | 0.00059813 |  | 0.00033766 |  | 0.018296
[77 empty] | 0.00060028 |  | 0.00031289 |  | 0.018201
[77 empty] | 0.00060234 |  | 0.00033049 |  | 0.018105
[77 empty] | 0.00060446 |  | 0.00035135 |  | 0.018008
[77 empty] | 0.00060653 |  | 0.00033051 |  | 0.017931
[77 empty] | 0.00060854 |  | 0.00029621 |  | 0.01782
[77 empty] | 0.00060564 |  | 0.00026424 |  | 0.017743
[77 empty] | 0.0006126 |  | 0.00023553 |  | 0.017649
[77 empty] | 0.00061452 |  | 0.00021206 |  | 0.017555
[77 empty] | 0.0006165 |  | 0.00018986 |  | 0.017461
[77 empty] | 0.00061841 |  | 0.00017159 |  | 0.017369
[77 empty] | 0.00062024 |  | 0.00018221 |  | 0.017293
[77 empty] | 0.00062211 |  | 0.00020114 |  | 0.017202
[77 empty] | 0.0006239 |  | 0.0002103 |  | 0.017108
[77 empty] | 0.0006256 |  | 0.00021877 |  | 0.017017
[77 empty] | 0.00062735 |  | 0.00023838 |  | 0.016926
[77 empty] | 0.00062896 |  | 0.00026148 |  | 0.016835
[77 empty] | 0.0006306 |  | 0.0002782 |  | 0.016759
[77 empty] | 0.00063215 |  | 0.0002386 |  | 0.016671
[77 empty] | 0.00062846 |  | 0.00018304 |  | 0.016579
[77 empty] | 0.00063509 |  | 0.00023989 |  | 0.016489
[77 empty] | 0.00063647 |  | 0.00031864 |  | 0.016401
[77 empty] | 0.00063775 |  | 0.00029939 |  | 0.016311
[77 empty] | 0.00063905 |  | 0.00023882 |  | 0.016237
[77 empty] | 0.00064025 |  | 0.00023751 |  | 0.01615
[77 empty] | 0.00064133 |  | 0.00026761 |  | 0.016062
[77 empty] | 0.00064244 |  | 0.00032388 |  | 0.015973
[77 empty] | 0.00064344 |  | 0.00036379 |  | 0.015885
[77 empty] | 0.00064432 |  | 0.00036412 |  | 0.015814
[77 empty] | 0.00064522 |  | 0.00038538 |  | 0.015712
[77 empty] | 0.00064596 |  | 0.00042896 |  | 0.015639
[77 empty] | 0.00064672 |  | 0.00046301 |  | 0.015552
[77 empty] | 0.00064736 |  | 0.00042349 |  | 0.015467
[77 empty] | 0.00064788 |  | 0.00038639 |  | 0.015396
[77 empty] | 0.00064842 |  | 0.00040735 |  | 0.015296
[77 empty] | 0.00064884 |  | 0.00040051 |  | 0.015225
[77 empty] | 0.00064914 |  | 0.00036642 |  | 0.015139
[77 empty] | 0.00064945 |  | 0.00035793 |  | 0.015055
[77 empty] | 0.00064965 |  | 0.00036774 |  | 0.014972
[77 empty] | 0.00064972 |  | 0.00039631 |  | 0.014888
[77 empty] | 0.00064981 |  | 0.00039068 |  | 0.014818
[77 empty] | 0.00064978 |  | 0.00036351 |  | 0.014722
[77 empty] | 0.00064964 |  | 0.00037791 |  | 0.014652
[77 empty] | 0.00064951 |  | 0.00038778 |  | 0.014571
[77 empty] | 0.00064926 |  | 0.00039274 |  | 0.014488
[77 empty] | 0.00064889 |  | 0.00041662 |  | 0.01442
[77 empty] | 0.00064855 |  | 0.00042557 |  | 0.014325
[77 empty] | 0.00064809 |  | 0.00043762 |  | 0.014258
[77 empty] | 0.00064751 |  | 0.00045972 |  | 0.014176
[77 empty] | 0.00064696 |  | 0.00043911 |  | 0.014097
[77 empty] | 0.00064625 |  | 0.00041638 |  | 0.014018
[77 empty] | 0.00064556 |  | 0.00037894 |  | 0.013949
[77 empty] | 0.00064477 |  | 0.00037469 |  | 0.013858
[77 empty] | 0.00064387 |  | 0.00040098 |  | 0.013791
[77 empty] | 0.00064822 |  | 0.00038652 |  | 0.013714
[77 empty] | 0.00064202 |  | 0.00041939 |  | 0.013634
[77 empty] | 0.00064094 |  | 0.00047198 |  | 0.013557
[77 empty] | 0.0006399 |  | 0.00048688 |  | 0.013491
[77 empty] | 0.00063875 |  | 0.00049149 |  | 0.013412
[77 empty] | 0.00063751 |  | 0.00051208 |  | 0.013324
[77 empty] | 0.00063631 |  | 0.00049852 |  | 0.013259
[77 empty] | 0.00063501 |  | 0.00046389 |  | 0.013182
[77 empty] | 0.00063362 |  | 0.00047109 |  | 0.013117
[77 empty] | 0.00063227 |  | 0.00046955 |  | 0.013028
[77 empty] | 0.00063084 |  | 0.00042109 |  | 0.012966
[77 empty] | 0.00062932 |  | 0.00038199 |  | 0.012889
[77 empty] | 0.00063295 |  | 0.00035101 |  | 0.012814
[77 empty] | 0.0006263 |  | 0.00029994 |  | 0.012739
[77 empty] | 0.00062467 |  | 0.00027988 |  | 0.012664
[77 empty] | 0.00062309 |  | 0.00027555 |  | 0.0126
[77 empty] | 0.00062143 |  | 0.00026366 |  | 0.012525
[77 empty] | 0.00061971 |  | 0.00030757 |  | 0.01244
[77 empty] | 0.00061804 |  | 0.00034439 |  | 0.012378
[77 empty] | 0.0006163 |  | 0.00032169 |  | 0.012315
[77 empty] | 0.0006145 |  | 0.00029334 |  | 0.01223
[77 empty] | 0.00061774 |  | 0.00026258 |  | 0.012169
[77 empty] | 0.00061096 |  | 0.00027184 |  | 0.012084
[77 empty] | 0.0006091 |  | 0.00029031 |  | 0.012022
[77 empty] | 0.0006073 |  | 0.0002692 |  | 0.01195
[77 empty] | 0.00060541 |  | 0.00024149 |  | 0.011888
[77 empty] | 0.00060359 |  | 0.00022784 |  | 0.011806
[77 empty] | 0.00060171 |  | 0.00022123 |  | 0.011744
[77 empty] | 0.00060466 |  | 0.00022893 |  | 0.011662
[77 empty] | 0.00059794 |  | 0.00024567 |  | 0.011601
[77 empty] | 0.00059604 |  | 0.00027896 |  | 0.011542
[77 empty] | 0.0005941 |  | 0.00027208 |  | 0.011461
[77 empty] | 0.00059224 |  | 0.00025977 |  | 0.011389
[77 empty] | 0.00059033 |  | 0.00029388 |  | 0.011331
[77 empty] | 0.00059317 |  | 0.00031265 |  | 0.011261
[77 empty] | 0.00058653 |  | 0.00034372 |  | 0.01119
[77 empty] | 0.00058463 |  | 0.00036854 |  | 0.011122
[77 empty] | 0.0005827 |  | 0.00033248 |  | 0.011053
[77 empty] | 0.00058085 |  | 0.00030169 |  | 0.010994
[77 empty] | 0.00057897 |  | 0.00032722 |  | 0.010916
[77 empty] | 0.00058175 |  | 0.00037447 |  | 0.010857
[77 empty] | 0.00057524 |  | 0.00040662 |  | 0.010789
[77 empty] | 0.00057339 |  | 0.00038439 |  | 0.010731
[77 empty] | 0.00057152 |  | 0.00034999 |  | 0.010654
[77 empty] | 0.00056973 |  | 0.0003404 |  | 0.010597
[77 empty] | 0.00057254 |  | 0.00032185 |  | 0.010521
[77 empty] | 0.0005661 |  | 0.00031587 |  | 0.010464
[77 empty] | 0.00056436 |  | 0.00030728 |  | 0.010398
[77 empty] | 0.0005626 |  | 0.00025629 |  | 0.010341
[77 empty] | 0.00056537 |  | 0.00025915 |  | 0.010267
[77 empty] | 0.00055913 |  | 0.00028171 |  | 0.010211
[77 empty] | 0.00055743 |  | 0.00028212 |  | 0.010137
[77 empty] | 0.00055571 |  | 0.00027201 |  | 0.010082
[77 empty] | 0.00055408 |  | 0.00023332 |  | 0.010019
[77 empty] | 0.00055693 |  | 0.0002141 |  | 0.0099642
[77 empty] | 0.00055078 |  | 0.00019174 |  | 0.0098916
[77 empty] | 0.00054922 |  | 0.00016769 |  | 0.0098384
[77 empty] | 0.00054765 |  | 0.00016322 |  | 0.0097747
[77 empty] | 0.00055049 |  | 0.000168 |  | 0.0097139
[77 empty] | 0.00054456 |  | 0.00017714 |  | 0.0096516
[77 empty] | 0.00054306 |  | 0.00016586 |  | 0.0095907
[77 empty] | 0.00054154 |  | 0.00013347 |  | 0.0095384
[77 empty] | 0.00054451 |  | 0.00014808 |  | 0.0094688
[77 empty] | 0.00053868 |  | 0.00020189 |  | 0.0094184
[77 empty] | 0.00053724 |  | 0.00023441 |  | 0.0093588
[77 empty] | 0.00054024 |  | 0.00020718 |  | 0.0093082
[77 empty] | 0.00053452 |  | 0.00017015 |  | 0.0092415
[77 empty] | 0.00053315 |  | 0.00020587 |  | 0.0091914
[77 empty] | 0.00053187 |  | 0.00023794 |  | 0.0091255
[77 empty] | 0.00053488 |  | 0.00019941 |  | 0.009076
[77 empty] | 0.00052927 |  | 0.00019009 |  | 0.0090189
[77 empty] | 0.00052806 |  | 0.00020425 |  | 0.0089707
[77 empty] | 0.00053112 |  | 0.00020804 |  | 0.0089062
[77 empty] | 0.0005256 |  | 0.00023352 |  | 0.0088591
[77 empty] | 0.00052446 |  | 0.0002455 |  | 0.0088033
[77 empty] | 0.00052756 |  | 0.00026677 |  | 0.0087489
[77 empty] | 0.00052213 |  | 0.00028076 |  | 0.0086944
[77 empty] | 0.00052106 |  | 0.00027901 |  | 0.0086406
[77 empty] | 0.00051996 |  | 0.00030232 |  | 0.0085939
[77 empty] | 0.00052307 |  | 0.00032265 |  | 0.008533
[77 empty] | 0.00051784 |  | 0.00034294 |  | 0.0084882
[77 empty] | 0.00051681 |  | 0.00037424 |  | 0.0084351
[77 empty] | 0.00051995 |  | 0.00036791 |  | 0.0083839
[77 empty] | 0.0005148 |  | 0.0003436 |  | 0.0083389
[77 empty] | 0.00051382 |  | 0.00032792 |  | 0.0082802
[77 empty] | 0.000517 |  | 0.00031259 |  | 0.0082358
[77 empty] | 0.00051192 |  | 0.00034991 |  | 0.0081859
[77 empty] | 0.00051514 |  | 0.00036458 |  | 0.0081353
[77 empty] | 0.00051005 |  | 0.00036591 |  | 0.0080841
[77 empty] | 0.00050919 |  | 0.00037827 |  | 0.0080421
[77 empty] | 0.00051244 |  | 0.00034889 |  | 0.0079849
[77 empty] | 0.0005074 |  | 0.00034756 |  | 0.0079422
[77 empty] | 0.00050658 |  | 0.00036226 |  | 0.0078936
[77 empty] | 0.00050985 |  | 0.00035823 |  | 0.007845
[77 empty] | 0.00050488 |  | 0.0003529 |  | 0.0078027
[77 empty] | 0.0005041 |  | 0.00036459 |  | 0.0077465
[77 empty] | 0.00050739 |  | 0.00039995 |  | 0.0077067
[77 empty] | 0.0005025 |  | 0.00038262 |  | 0.0076581
[77 empty] | 0.00050576 |  | 0.00030848 |  | 0.0076101
[77 empty] | 0.00050095 |  | 0.00023505 |  | 0.0075621
[77 empty] | 0.00050018 |  | 0.00017108 |  | 0.0075148
[77 empty] | 0.00050346 |  | 0.00013359 |  | 0.0074742
[77 empty] | 0.00049869 |  | 8.081e-05 |  | 0.0074268
[77 empty] | 0.00050199 |  | 1.5574e-05 |  | 0.007374
[77 empty] | 0.00049719 |  | 1.6992e-05 |  | 0.00734
[77 empty] | 0.0004965 |  | 0.00010891 |  | 0.0072867
[77 empty] | 0.00049981 |  | 0.00015319 |  | 0.0072412
[77 empty] | 0.00049504 |  | 0.00013092 |  | 0.0072011
[77 empty] | 0.00049839 |  | 0.00014711 |  | 0.0071556
[77 empty] | 0.00049367 |  | 0.00020135 |  | 0.007109
[77 empty] | 0.00049295 |  | 0.00022832 |  | 0.0070635
[77 empty] | 0.0004963 |  | 0.00023882 |  | 0.0070175
[77 empty] | 0.00049162 |  | 0.00028925 |  | 0.0069789
[77 empty] | 0.0004949 |  | 0.00032004 |  | 0.0069274
[77 empty] | 0.00049027 |  | 0.0003706 |  | 0.0068894
[77 empty] | 0.00049358 |  | 0.00035856 |  | 0.0068446
[77 empty] | 0.00048891 |  | 0.00027251 |  | 0.0067993
[77 empty] | 0.00049225 |  | 0.00029085 |  | 0.0067611
[77 empty] | 0.00048763 |  | 0.00034549 |  | 0.0067109
[77 empty] | 0.00048695 |  | 0.00037729 |  | 0.0066734
[77 empty] | 0.00049029 |  | 0.00039944 |  | 0.00663
[77 empty] | 0.00048569 |  | 0.000384 |  | 0.0065858
[77 empty] | 0.00048896 |  | 0.00038437 |  | 0.0065423
[77 empty] | 0.00048442 |  | 0.00040745 |  | 0.0065053
[77 empty] | 0.00048771 |  | 0.00039443 |  | 0.0064625
[77 empty] | 0.00048315 |  | 0.00037092 |  | 0.0064139
[77 empty] | 0.00048642 |  | 0.00036559 |  | 0.0063768
[77 empty] | 0.00048191 |  | 0.00038267 |  | 0.0063339
[77 empty] | 0.0004852 |  | 0.0004065 |  | 0.0062967
[77 empty] | 0.00048064 |  | 0.00038874 |  | 0.0062489
[77 empty] | 0.00048396 |  | 0.00038133 |  | 0.0062134
[77 empty] | 0.00047945 |  | 0.00037061 |  | 0.0061707
[77 empty] | 0.0004827 |  | 0.00029072 |  | 0.0061285
[77 empty] | 0.00047824 |  | 0.00024909 |  | 0.0060874
[77 empty] | 0.00048153 |  | 0.00020093 |  | 0.0060508
[77 empty] | 0.00047702 |  | 0.0001618 |  | 0.0060043
[77 empty] | 0.00048034 |  | 0.00017606 |  | 0.0059677
[77 empty] | 0.00047588 |  | 0.00017136 |  | 0.0059272
[77 empty] | 0.00047914 |  | 0.0001621 |  | 0.0058858
[77 empty] | 0.00047473 |  | 0.00017136 |  | 0.0058447
[77 empty] | 0.00047802 |  | 0.00017757 |  | 0.0058085
[77 empty] | 0.00047357 |  | 0.00019707 |  | 0.0057628
[77 empty] | 0.00047689 |  | 0.00025157 |  | 0.005727
[77 empty] | 0.0004725 |  | 0.00028855 |  | 0.0056857
[77 empty] | 0.00047579 |  | 0.00033294 |  | 0.0056502
[77 empty] | 0.00047521 |  | 0.00034804 |  | 0.0056048
[77 empty] | 0.00047089 |  | 0.00031814 |  | 0.0055639
[77 empty] | 0.00047419 |  | 0.00027334 |  | 0.0055279
[77 empty] | 0.00046982 |  | 0.00021408 |  | 0.0054876
[77 empty] | 0.00047316 |  | 0.00021275 |  | 0.0054472
[77 empty] | 0.00046885 |  | 0.00021225 |  | 0.0054069
[77 empty] | 0.00047214 |  | 0.00019321 |  | 0.0053707
[77 empty] | 0.00046789 |  | 0.00023989 |  | 0.0053297
[77 empty] | 0.00047122 |  | 0.0002345 |  | 0.0052853
[77 empty] | 0.00047073 |  | 0.00016643 |  | 0.0052503
[77 empty] | 0.00046653 |  | 0.00016187 |  | 0.00521
[77 empty] | 0.00046988 |  | 0.00018597 |  | 0.0051742
[77 empty] | 0.00046565 |  | 0.00018278 |  | 0.0051296
[77 empty] | 0.00046905 |  | 0.00018885 |  | 0.0050941
[77 empty] | 0.00046866 |  | 0.00020099 |  | 0.0050544
[77 empty] | 0.0004645 |  | 0.00024145 |  | 0.005015
[77 empty] | 0.00046788 |  | 0.00028122 |  | 0.0049756
[77 empty] | 0.00046379 |  | 0.00030985 |  | 0.0049407
[77 empty] | 0.00046723 |  | 0.0003247 |  | 0.0048962
[77 empty] | 0.00046688 |  | 0.00031092 |  | 0.0048615
[77 empty] | 0.00046285 |  | 0.00030134 |  | 0.0048234
[77 empty] | 0.00046632 |  | 0.00030512 |  | 0.004785
[77 empty] | 0.00046227 |  | 0.00034698 |  | 0.0047462
[77 empty] | 0.00046581 |  | 0.00035607 |  | 0.0047124
[77 empty] | 0.00046558 |  | 0.00033109 |  | 0.0046698
[77 empty] | 0.0004616 |  | 0.00036215 |  | 0.0046365
[77 empty] | 0.00046519 |  | 0.00039593 |  | 0.0045997
[77 empty] | 0.00046502 |  | 0.00035809 |  | 0.0045667
[77 empty] | 0.00046113 |  | 0.00036047 |  | 0.0045262
[77 empty] | 0.00046473 |  | 0.00042942 |  | 0.0044938
[77 empty] | 0.00046091 |  | 0.00045174 |  | 0.0044534
[77 empty] | 0.00046458 |  | 0.00045042 |  | 0.0044212
[77 empty] | 0.00046449 |  | 0.00043551 |  | 0.0043868
[77 empty] | 0.00046075 |  | 0.00042198 |  | 0.0043552
[77 empty] | 0.00046448 |  | 0.00042848 |  | 0.0043169
[77 empty] | 0.00046447 |  | 0.00039057 |  | 0.004287
[77 empty] | 0.00046079 |  | 0.0003391 |  | 0.0042532
[77 empty] | 0.0004646 |  | 0.00029716 |  | 0.0042201
[77 empty] | 0.00046469 |  | 0.000266 |  | 0.0041877
[77 empty] | 0.00046103 |  | 0.000271 |  | 0.0041556
[77 empty] | 0.00046494 |  | 0.00027778 |  | 0.0041272
[77 empty] | 0.00046511 |  | 0.00027482 |  | 0.0040924
[77 empty] | 0.00046151 |  | 0.00028209 |  | 0.0040652
[77 empty] | 0.00046551 |  | 0.00029401 |  | 0.0040345
[77 empty] | 0.00046574 |  | 0.00029132 |  | 0.0040086
[77 empty] | 0.00046598 |  | 0.00025225 |  | 0.0039757
[77 empty] | 0.00046253 |  | 0.00021225 |  | 0.0039511
[77 empty] | 0.0004666 |  | 0.00018444 |  | 0.0039223
[77 empty] | 0.0004669 |  | 0.00019394 |  | 0.0038949
[77 empty] | 0.00046353 |  | 0.00020953 |  | 0.0038675
[77 empty] | 0.00046767 |  | 0.00021652 |  | 0.0038407
[77 empty] | 0.00046807 |  | 0.00024886 |  | 0.003817
[77 empty] | 0.00046847 |  | 0.00031152 |  | 0.003787
[77 empty] | 0.00046517 |  | 0.00032103 |  | 0.0037649
[77 empty] | 0.00046941 |  | 0.00030161 |  | 0.0037391
[77 empty] | 0.00046987 |  | 0.00033259 |  | 0.0037173
[77 empty] | 0.00046661 |  | 0.00038041 |  | 0.0036897
[77 empty] | 0.00047093 |  | 0.00038822 |  | 0.0036685
[77 empty] | 0.00047144 |  | 0.00035938 |  | 0.0036409
[77 empty] | 0.00047203 |  | 0.00031615 |  | 0.0036197
[77 empty] | 0.0004688 |  | 0.0002894 |  | 0.0035985
[77 empty] | 0.0004732 |  | 0.00028395 |  | 0.0035716
[77 empty] | 0.00047378 |  | 0.00025362 |  | 0.0035485
[77 empty] | 0.00047443 |  | 0.0002434 |  | 0.0035279
[77 empty] | 0.00047123 |  | 0.00023254 |  | 0.0035041
[77 empty] | 0.00047568 |  | 0.0002339 |  | 0.0034813
[77 empty] | 0.00047636 |  | 0.00023955 |  | 0.003458
[77 empty] | 0.00047703 |  | 0.00024884 |  | 0.0034379
[77 empty] | 0.0004777 |  | 0.00023139 |  | 0.0034118
[77 empty] | 0.00047449 |  | 0.00020212 |  | 0.003392
[77 empty] | 0.00047906 |  | 0.00021778 |  | 0.0033686
[77 empty] | 0.00047976 |  | 0.00021456 |  | 0.0033458
[77 empty] | 0.00048042 |  | 0.00022186 |  | 0.0033247
[77 empty] | 0.00047727 |  | 0.000235 |  | 0.0032982
[77 empty] | 0.00048185 |  | 0.000188 |  | 0.0032778
[77 empty] | 0.00048252 |  | 0.00014304 |  | 0.0032549
[77 empty] | 0.00048325 |  | 0.00011031 |  | 0.0032318
[77 empty] | 0.00048395 |  | 8.6248e-05 |  | 0.0032078
[77 empty] | 0.00048071 |  | 9.7806e-05 |  | 0.003187
[77 empty] | 0.00048534 |  | 0.00011098 |  | 0.0031611
[77 empty] | 0.00048603 |  | 0.00010401 |  | 0.0031398
[77 empty] | 0.00048671 |  | 9.9108e-05 |  | 0.0031162
[77 empty] | 0.00048735 |  | 0.00011755 |  | 0.0030931
[77 empty] | 0.00048806 |  | 0.0001149 |  | 0.0030693
[77 empty] | 0.00048478 |  | 0.00012252 |  | 0.0030481
[77 empty] | 0.00048934 |  | 0.00011041 |  | 0.0030243
[77 empty] | 0.00049001 |  | 9.2939e-05 |  | 0.0029998
[77 empty] | 0.00049064 |  | 9.4462e-05 |  | 0.0029759
[77 empty] | 0.00049126 |  | 9.1124e-05 |  | 0.0029521
[77 empty] | 0.00049184 |  | 7.9406e-05 |  | 0.0029283
[77 empty] | 0.0004885 |  | 7.2221e-05 |  | 0.0029072
[77 empty] | 0.00049305 |  | 6.4626e-05 |  | 0.0028831
[77 empty] | 0.00049359 |  | 2.7706e-05 |  | 0.0028593
[77 empty] | 0.00049418 |  | 3.0714e-05 |  | 0.0028354
[77 empty] | 0.00049473 |  | 7.4448e-05 |  | 0.0028124
[77 empty] | 0.00049525 |  | 8.336e-05 |  | 0.0027908
[77 empty] | 0.00049574 |  | 9.2208e-05 |  | 0.0027645
[77 empty] | 0.00049227 |  | 0.00013041 |  | 0.0027439
[77 empty] | 0.00049675 |  | 0.00012759 |  | 0.0027198
[77 empty] | 0.00049719 |  | 0.00013099 |  | 0.0026985
[77 empty] | 0.00049768 |  | 0.00014985 |  | 0.0026728
[77 empty] | 0.00049812 |  | 0.00013322 |  | 0.0026521
[77 empty] | 0.00049854 |  | 8.1721e-05 |  | 0.0026295
[77 empty] | 0.00049892 |  | 2.9287e-05 |  | 0.0026068
[77 empty] | 0.00049935 |  | -3.0565e-07 |  | 0.0025838
[77 empty] | 0.0004957 |  | 2.4453e-05 |  | 0.0025613
[77 empty] | 0.00050007 |  | 7.4623e-05 |  | 0.0025409
[77 empty] | 0.00050046 |  | 0.00011351 |  | 0.002516
[77 empty] | 0.0005008 |  | 0.00015819 |  | 0.0024965
[77 empty] | 0.0005011 |  | 0.00017531 |  | 0.0024746
[77 empty] | 0.00050146 |  | 0.00013263 |  | 0.0024549
[77 empty] | 0.00050177 |  | 9.8229e-05 |  | 0.0024309
[77 empty] | 0.00050207 |  | 6.1754e-05 |  | 0.0024111
[77 empty] | 0.00050232 |  | 8.9634e-06 |  | 0.0023892
[77 empty] | 0.00050264 |  | -3.5697e-05 |  | 0.002368
[77 empty] | 0.00050291 |  | -7.0463e-05 |  | 0.0023475
[77 empty] | 0.00050318 |  | -0.00010247 |  | 0.002327
[77 empty] | 0.0005034 |  | -0.00015902 |  | 0.0023086
[77 empty] | 0.00049963 |  | -0.0001667 |  | 0.0022859
[77 empty] | 0.00050394 |  | -0.00015711 |  | 0.0022674
[77 empty] | 0.00050415 |  | -0.00013825 |  | 0.0022468
[77 empty] | 0.00050442 |  | -7.3751e-05 |  | 0.0022291
[77 empty] | 0.00050466 |  | -3.1924e-06 |  | 0.0022078
[77 empty] | 0.00050487 |  | 6.6489e-05 |  | 0.0021907
[77 empty] | 0.00050514 |  | 9.2189e-05 |  | 0.0021707
[77 empty] | 0.00050537 |  | 9.4548e-05 |  | 0.0021516
[77 empty] | 0.00050561 |  | 8.0879e-05 |  | 0.002133
[77 empty] | 0.00050582 |  | 4.0798e-05 |  | 0.0021139
[77 empty] | 0.00050609 |  | -1.9765e-07 |  | 0.0020971
[77 empty] | 0.00050634 |  | -1.6585e-05 |  | 0.0020787
[77 empty] | 0.00050659 |  | 2.7091e-05 |  | 0.0020602
[77 empty] | 0.00050681 |  | 6.6673e-05 |  | 0.0020422
[77 empty] | 0.0005071 |  | 9.0137e-05 |  | 0.0020238
[77 empty] | 0.00050736 |  | 0.00010931 |  | 0.0020071
[77 empty] | 0.0005076 |  | 0.00014382 |  | 0.0019875
[77 empty] | 0.00050791 |  | 0.0001735 |  | 0.0019714
[77 empty] | 0.00050819 |  | 0.00018228 |  | 0.0019534
[77 empty] | 0.00050848 |  | 0.00020224 |  | 0.0019375
[77 empty] | 0.00050874 |  | 0.00024027 |  | 0.0019184
[77 empty] | 0.00050908 |  | 0.00023684 |  | 0.0019031
[77 empty] | 0.0005094 |  | 0.00018313 |  | 0.0018835
[77 empty] | 0.00050969 |  | 0.00012141 |  | 0.0018673
[77 empty] | 0.00051005 |  | 8.7243e-05 |  | 0.001851
[77 empty] | 0.00051039 |  | 9.771e-05 |  | 0.0018315
[77 empty] | 0.00051073 |  | 9.6247e-05 |  | 0.001813
[77 empty] | 0.00051105 |  | 3.162e-05 |  | 0.0017961
[77 empty] | 0.00051145 |  | 2.9618e-05 |  | 0.0017781
[77 empty] | 0.00051182 |  | 0.00012635 |  | 0.0017595
[77 empty] | 0.00051216 |  | 0.00015794 |  | 0.0017409
[77 empty] | 0.00051258 |  | 0.00016607 |  | 0.001724
[77 empty] | 0.00051297 |  | 0.00013827 |  | 0.0017047
[77 empty] | 0.00051336 |  | 0.00010792 |  | 0.0016839
[77 empty] | 0.00051787 |  | 0.00010319 |  | 0.0016662
[77 empty] | 0.00051416 |  | 7.6402e-05 |  | 0.0016482
[77 empty] | 0.00051457 |  | 6.0609e-05 |  | 0.0016269
[77 empty] | 0.00051498 |  | 6.6636e-05 |  | 0.0016084
[77 empty] | 0.00051535 |  | 8.6164e-05 |  | 0.0015869
[77 empty] | 0.0005158 |  | 0.00010687 |  | 0.0015677
[77 empty] | 0.00051621 |  | 6.5032e-05 |  | 0.001547
[77 empty] | 0.00051658 |  | 3.0171e-05 |  | 0.0015276
[77 empty] | 0.00051702 |  | 4.0182e-05 |  | 0.001505
[77 empty] | 0.00051742 |  | 5.4943e-05 |  | 0.0014849
[77 empty] | 0.00051782 |  | 6.4534e-05 |  | 0.0014635
[77 empty] | 0.00051818 |  | 5.5842e-05 |  | 0.0014415
[77 empty] | 0.0005186 |  | 7.4184e-05 |  | 0.0014194
[77 empty] | 0.00052315 |  | 0.00012322 |  | 0.0013973
[77 empty] | 0.00051934 |  | 0.00010899 |  | 0.0013765
[77 empty] | 0.00051966 |  | 3.5892e-05 |  | 0.0013544
[77 empty] | 0.00052004 |  | 5.692e-05 |  | 0.0013323
[77 empty] | 0.00052037 |  | 0.00010503 |  | 0.0013103
[77 empty] | 0.00052065 |  | 0.00014729 |  | 0.0012874
[77 empty] | 0.00052098 |  | 0.00019087 |  | 0.0012657
[77 empty] | 0.00052126 |  | 0.00022355 |  | 0.0012436
[77 empty] | 0.00052153 |  | 0.00027017 |  | 0.0012209
[77 empty] | 0.00052594 |  | 0.00029347 |  | 0.001198
[77 empty] | 0.00052199 |  | 0.0003087 |  | 0.0011752
[77 empty] | 0.0005222 |  | 0.00031382 |  | 0.0011535
[77 empty] | 0.00052234 |  | 0.00027017 |  | 0.0011303
[77 empty] | 0.00052253 |  | 0.00028403 |  | 0.0011092
[77 empty] | 0.00052267 |  | 0.00032559 |  | 0.001087
[77 empty] | 0.00052277 |  | 0.00035153 |  | 0.001065
[77 empty] | 0.00052703 |  | 0.00034598 |  | 0.0010438
[77 empty] | 0.00052291 |  | 0.00031659 |  | 0.0010207
[77 empty] | 0.00052294 |  | 0.00027318 |  | 0.00099946
[77 empty] | 0.00052294 |  | 0.00025609 |  | 0.00097801
[77 empty] | 0.00052287 |  | 0.00030022 |  | 0.00095655
[77 empty] | 0.00052285 |  | 0.00031505 |  | 0.00093591
[77 empty] | 0.00052698 |  | 0.00032312 |  | 0.00091433
[77 empty] | 0.00052265 |  | 0.00028105 |  | 0.00089428
[77 empty] | 0.00052248 |  | 0.00021394 |  | 0.00087356
[77 empty] | 0.00052234 |  | 0.00018528 |  | 0.00085278
[77 empty] | 0.00052214 |  | 0.00016169 |  | 0.00083199
[77 empty] | 0.00052608 |  | 0.00013173 |  | 0.00081266
[77 empty] | 0.00052166 |  | 0.00012295 |  | 0.00079181
[77 empty] | 0.00052137 |  | 0.0001343 |  | 0.00077239
[77 empty] | 0.00052107 |  | 0.0001089 |  | 0.00075298
[77 empty] | 0.0005207 |  | 9.6283e-05 |  | 0.00073356
[77 empty] | 0.00052457 |  | 0.00013397 |  | 0.00071477
[77 empty] | 0.00051999 |  | 0.00014864 |  | 0.00069479
[77 empty] | 0.00051958 |  | 0.00012662 |  | 0.00067591
[77 empty] | 0.00051912 |  | 0.00011427 |  | 0.00065652
[77 empty] | 0.00051871 |  | 0.00012022 |  | 0.00063705
[77 empty] | 0.00052242 |  | 0.00011193 |  | 0.00061884
[77 empty] | 0.00051776 |  | 0.0001467 |  | 0.00060031
[77 empty] | 0.00051723 |  | 0.0001656 |  | 0.00058207
[77 empty] | 0.00051676 |  | 0.00010756 |  | 0.00056328
[77 empty] | 0.00052039 |  | 7.9591e-05 |  | 0.00054526
[77 empty] | 0.00051567 |  | 5.9743e-05 |  | 0.00052716
[77 empty] | 0.00051516 |  | 4.1114e-05 |  | 0.00050958
[77 empty] | 0.00051462 |  | 5.3476e-05 |  | 0.00049108
[77 empty] | 0.00051821 |  | 5.5914e-05 |  | 0.00047343
[77 empty] | 0.00051348 |  | 4.2387e-05 |  | 0.00045532
[77 empty] | 0.00051297 |  | 4.0319e-05 |  | 0.00043728
[77 empty] | 0.00051242 |  | 3.3453e-05 |  | 0.00042026
[77 empty] | 0.00051601 |  | 2.8818e-05 |  | 0.00040252
[77 empty] | 0.00051132 |  | 5.7061e-05 |  | 0.00038547
[77 empty] | 0.00051083 |  | 4.9358e-05 |  | 0.00036808
[77 empty] | 0.00051032 |  | 3.3223e-05 |  | 0.00035068
[77 empty] | 0.00051394 |  | 3.7737e-05 |  | 0.00033427
[77 empty] | 0.00050932 |  | 4.0854e-05 |  | 0.00031728
[77 empty] | 0.0005089 |  | 4.2286e-05 |  | 0.00030087
[77 empty] | 0.00051257 |  | 5.2795e-05 |  | 0.00028413
[77 empty] | 0.00050807 |  | 8.5588e-05 |  | 0.00026742
[77 empty] | 0.00050766 |  | 6.7016e-05 |  | 0.0002514
[77 empty] | 0.00051144 |  | 6.3638e-05 |  | 0.0002356
[77 empty] | 0.00050703 |  | 0.00010031 |  | 0.00021937
[77 empty] | 0.00050672 |  | 0.00013132 |  | 0.00020422
[77 empty] | 0.00050652 |  | 0.00017736 |  | 0.0001889
[77 empty] | 0.0005104 |  | 0.00021086 |  | 0.00017355
[77 empty] | 0.00050616 |  | 0.00022225 |  | 0.00015837
[77 empty] | 0.00050601 |  | 0.00021175 |  | 0.00014329
[77 empty] | 0.00051006 |  | 0.00022852 |  | 0.00012887
[77 empty] | 0.00050596 |  | 0.00025019 |  | 0.00011443
[77 empty] | 0.00050599 |  | 0.0002518 |  | 0.00010026
[77 empty] | 0.00051011 |  | 0.00023132 |  | 8.6395e-05
[77 empty] | 0.0005062 |  | 0.00020914 |  | 7.2648e-05
[77 empty] | 0.00050639 |  | 0.00023014 |  | 5.9293e-05
[77 empty] | 0.00051071 |  | 0.00024761 |  | 4.6164e-05
[77 empty] | 0.00050689 |  | 0.00025062 |  | 3.3321e-05
[77 empty] | 0.00050728 |  | 0.00026861 |  | 2.0777e-05
[77 empty] | 0.00051178 |  | 0.00025062 |  | 8.5508e-06
[77 empty] | 0.00050816 |  | 0.00022752 |  | -3.374e-06
[77 empty] | 0.00050866 |  | 0.00021213 |  | -1.4956e-05
[77 empty] | 0.00051339 |  | 0.00022983 |  | -2.6248e-05
[77 empty] | 0.00050994 |  | 0.00025552 |  | -3.7133e-05
[77 empty] | 0.00051476 |  | 0.00023473 |  | -4.7682e-05
[77 empty] | 0.00051138 |  | 0.00024593 |  | -5.7917e-05
[77 empty] | 0.00051224 |  | 0.00022773 |  | -6.7728e-05
[77 empty] | 0.00051727 |  | 0.0001997 |  | -7.7158e-05
[77 empty] | 0.00051408 |  | 0.00019777 |  | -8.6196e-05
[77 empty] | 0.0005192 |  | 0.00020109 |  | -9.4843e-05
[77 empty] | 0.00051614 |  | 0.00018094 |  | -0.00010316
[77 empty] | 0.00051726 |  | 0.0001592 |  | -0.000111
[77 empty] | 0.00052261 |  | 0.00016986 |  | -0.00011843
[77 empty] | 0.00051962 |  | 0.00014858 |  | -0.00012543
[77 empty] | 0.00052513 |  | 0.00010918 |  | -0.00013203
[77 empty] | 0.00052226 |  | 7.182e-05 |  | -0.00013843
[77 empty] | 0.00052364 |  | 6.0999e-05 |  | -0.00014422
[77 empty] | 0.00052926 |  | 4.8752e-05 |  | -0.00014925
[77 empty] | 0.00052653 |  | 4.6094e-05 |  | -0.00015414
[77 empty] | 0.00053229 |  | 9.7476e-05 |  | -0.0001592
[77 empty] | 0.00052958 |  | 0.00011036 |  | -0.00016326
[77 empty] | 0.00053113 |  | 9.1887e-05 |  | -0.00016691
[77 empty] | 0.00053709 |  | 7.5436e-05 |  | -0.00017042
[77 empty] | 0.00053445 |  | 4.9417e-05 |  | -0.00017392
[77 empty] | 0.00054045 |  | 5.0492e-05 |  | -0.00017671
[77 empty] | 0.00053781 |  | 7.2406e-06 |  | -0.00017898
[77 empty] | 0.00054393 |  | -2.7413e-05 |  | -0.00018094
[77 empty] | 0.00054134 |  | -3.2882e-05 |  | -0.0001832
[77 empty] | 0.0005475 |  | -4.8377e-05 |  | -0.0001846
[77 empty] | 0.00054488 |  | -2.7667e-05 |  | -0.00018602
[77 empty] | 0.00054672 |  | 2.1092e-05 |  | -0.00018757
[77 empty] | 0.00055297 |  | 7.3751e-05 |  | -0.00018881
[77 empty] | 0.00055037 |  | 6.4852e-05 |  | -0.00018968
[77 empty] | 0.00055662 |  | 6.6107e-05 |  | -0.00019039
[77 empty] | 0.00055404 |  | 0.0001028 |  | -0.00019108
[77 empty] | 0.00056035 |  | 0.00011452 |  | -0.00019124
[77 empty] | 0.0005577 |  | 0.00014114 |  | -0.0001918
[77 empty] | 0.000564 |  | 0.00019792 |  | -0.00019265
[77 empty] | 0.00056134 |  | 0.00018595 |  | -0.00019266
[77 empty] | 0.00056768 |  | 0.00016143 |  | -0.00019335
[77 empty] | 0.00056492 |  | 0.0001951 |  | -0.00019407
[77 empty] | 0.00057122 |  | 0.00023898 |  | -0.00019492
[77 empty] | 0.00056844 |  | 0.00027916 |  | -0.00019548
[77 empty] | 0.00057476 |  | 0.00029326 |  | -0.00019635
[77 empty] | 0.00057187 |  | 0.00029776 |  | -0.00019774
[77 empty] | 0.00057813 |  | 0.00032851 |  | -0.00019863
[77 empty] | 0.00057519 |  | 0.00034784 |  | -0.00019916
[77 empty] | 0.00058145 |  | 0.00036762 |  | -0.00020074
[77 empty] | 0.00057838 |  | 0.00041275 |  | -0.00020267
[77 empty] | 0.00058457 |  | 0.0004064 |  | -0.00020497
[77 empty] | 0.00058144 |  | 0.0003764 |  | -0.00020727
[77 empty] | 0.00058761 |  | 0.00033118 |  | -0.00020918
[77 empty] | 0.00058434 |  | 0.00033262 |  | -0.0002115
[77 empty] | 0.00059041 |  | 0.00037708 |  | -0.0002143
[77 empty] | 0.00059181 |  | 0.00039688 |  | -0.00021712
[77 empty] | 0.00058838 |  | 0.00043781 |  | -0.00022065
[77 empty] | 0.00059439 |  | 0.00042761 |  | -0.00022417
[77 empty] | 0.00059081 |  | 0.00037107 |  | -0.00022789
[77 empty] | 0.00059678 |  | 0.00036047 |  | -0.00023195
[77 empty] | 0.00059313 |  | 0.000335 |  | -0.00023636
[77 empty] | 0.00059899 |  | 0.00029074 |  | -0.00024059
[77 empty] | 0.00059518 |  | 0.00028696 |  | -0.00024505
[77 empty] | 0.000601 |  | 0.00028084 |  | -0.00024906
[77 empty] | 0.00060194 |  | 0.00026598 |  | -0.00025423
[77 empty] | 0.000598 |  | 0.00028367 |  | -0.00025986
[77 empty] | 0.00060365 |  | 0.00025346 |  | -0.00026482
[77 empty] | 0.00059957 |  | 0.00021028 |  | -0.00026975
[77 empty] | 0.00060517 |  | 0.00020585 |  | -0.00027565
[77 empty] | 0.00060102 |  | 0.00015981 |  | -0.00028131
[77 empty] | 0.0006065 |  | 0.00013303 |  | -0.0002874
[77 empty] | 0.00060705 |  | 0.0001411 |  | -0.00029403
[77 empty] | 0.00060278 |  | 0.00015384 |  | -0.00029994
[77 empty] | 0.00060813 |  | 0.00017077 |  | -0.00030534
[77 empty] | 0.00060372 |  | 0.00014585 |  | -0.00031196
[77 empty] | 0.00060895 |  | 0.00010067 |  | -0.00031831
[77 empty] | 0.00060935 |  | 7.4803e-05 |  | -0.00032399
[77 empty] | 0.00060479 |  | 7.7923e-05 |  | -0.00032965
[77 empty] | 0.00060994 |  | 8.4841e-05 |  | -0.00033602
[77 empty] | 0.00061013 |  | 0.00010697 |  | -0.0003427
[77 empty] | 0.00060548 |  | 0.00014821 |  | -0.00034834
[77 empty] | 0.0006105 |  | 8.1558e-05 |  | -0.000354
[77 empty] | 0.00060573 |  | 0 |  | -0.00035966
[77 empty] | 0.00061064 |  | 0 |  | -0.00036533
[77 empty] | 0.00061072 |  | 0 |  | -0.00037133
[77 empty] | 0.00060583 |  | 0 |  | -0.00037698
[77 empty] | 0.00061067 |  | 0 |  | -0.00038194
[77 empty] | 0.0006106 |  | 0 |  | -0.00038692
[77 empty] | 0.00060556 |  | 0 |  | -0.00039186
[77 empty] | 0.00061034 |  | 0 |  | -0.00039647
[77 empty] | 0.00061016 |  | 0 |  | -0.00040036
[77 empty] | 0.00060508 |  | 0 |  | -0.00040495
[77 empty] | 0.00060968 |  | 0 |  | -0.00040958
[77 empty] | 0.00060944 |  | 0 |  | -0.00041349
[77 empty] | 0.00060427 |  | 0 |  | -0.00041701
[77 empty] | 0.00060881 |  | 0 |  | -0.00042023
[77 empty] | 0.00060842 |  | 0 |  | -0.00042307
[77 empty] | 0.00060321 |  | 0 |  | -0.00042591
[77 empty] | 0.00060765 |  | 0 |  | -0.00042875
[77 empty] | 0.00060721 |  | 0 |  | -0.00043192
[77 empty] | 0.00060185 |  | 0 |  | -0.00043372
[77 empty] | 0.00060625 |  | 0 |  | -0.00043622
[77 empty] | 0.00060573 |  | 0 |  | -0.00043835
[77 empty] | 0.00060518 |  | 0 |  | -0.00044014
[77 empty] | 0.00059977 |  | 0 |  | -0.00044119
[77 empty] | 0.00060397 |  | 0 |  | -0.00044302
[77 empty] | 0.00060338 |  | 0 |  | -0.0004437
[77 empty] | 0.00059791 |  | 0 |  | -0.00044441
[77 empty] | 0.00060206 |  | 0 |  | -0.00044512
[77 empty] | 0.00060132 |  | 0 |  | -0.00044583
[77 empty] | 0.00060063 |  | 0 |  | -0.00044695
[77 empty] | 0.00059509 |  | 0 |  | -0.00044692
[77 empty] | 0.00059911 |  | 0 |  | -0.00044695
[77 empty] | 0.00059827 |  | 0 |  | -0.00044692
[77 empty] | 0.00059271 |  | 0 |  | -0.00044692
[77 empty] | 0.00059663 |  | 0 |  | -0.00044732
[77 empty] | 0.00059576 |  | 0 |  | -0.00044732
[77 empty] | 0.00059486 |  | 0 |  | -0.00044658
[77 empty] | 0.00058914 |  | 0 |  | -0.0004459
[77 empty] | 0.00059298 |  | 0 |  | -0.00044587
[77 empty] | 0.00059201 |  | 0 |  | -0.00044556
[77 empty] | 0.00059101 |  | 0 |  | -0.00044485
[77 empty] | 0.00058994 |  | 0 |  | -0.00044414
[77 empty] | 0.00058422 |  | 0 |  | -0.00044342
[77 empty] | 0.00058786 |  | 0 |  | -0.00044268
[77 empty] | 0.00058676 |  | 0 |  | -0.00044169
[77 empty] | 0.00058563 |  | 0 |  | -0.00044054
[77 empty] | 0.00057977 |  | 0 |  | -0.00044023
[77 empty] | 0.00058331 |  | 0 |  | -0.00043952
[77 empty] | 0.00058212 |  | 0 |  | -0.0004392
[77 empty] | 0.0005809 |  | 0 |  | -0.00043809
[77 empty] | 0.00057962 |  | 0 |  | -0.00043774
[77 empty] | 0.00057377 |  | 0 |  | -0.00043703
[77 empty] | 0.00057712 |  | 0 |  | -0.00043632
[77 empty] | 0.00057581 |  | 0 |  | -0.00043563
[77 empty] | 0.00057445 |  | 0 |  | -0.00043525
[77 empty] | 0.00057314 |  | 0 |  | -0.00043454
[77 empty] | 0.00056721 |  | 0 |  | -0.0004342
[77 empty] | 0.0005704 |  | 0 |  | -0.0004349
[77 empty] | 0.000569 |  | 0 |  | -0.00043385
[77 empty] | 0.00056755 |  | 0 |  | -0.00043311
[77 empty] | 0.00056616 |  | 0 |  | -0.0004335
[77 empty] | 0.00056472 |  | 0 |  | -0.00043347
[77 empty] | 0.00055876 |  | 0 |  | -0.0004335
[77 empty] | 0.00056176 |  | 0 |  | -0.00043422
[77 empty] | 0.00056032 |  | 0 |  | -0.0004353
[77 empty] | 0.00055884 |  | 0 |  | -0.0004349
[77 empty] | 0.00055734 |  | 0 |  | -0.00043601
[77 empty] | 0.00055584 |  | 0 |  | -0.00043673
[77 empty] | 0.0005543 |  | 0 |  | -0.00043745
[77 empty] | 0.00054841 |  | 0 |  | -0.00043853
[77 empty] | 0.00055132 |  | 0 |  | -0.00043925
[77 empty] | 0.00054981 |  | 0 |  | -0.00044031
[77 empty] | 0.00054826 |  | 0 |  | -0.00044211
[77 empty] | 0.00054679 |  | 0 |  | -0.0004432
[77 empty] | 0.00054529 |  | 0 |  | -0.00044354
[77 empty] | 0.00054379 |  | 0 |  | -0.00044535
[77 empty] | 0.00054229 |  | 0 |  | -0.00044682
[77 empty] | 0.00054077 |  | 0 |  | -0.00044894
[77 empty] | 0.00053502 |  | 0 |  | -0.00045109
[77 empty] | 0.00053787 |  | 0 |  | -0.00045252
[77 empty] | 0.00053642 |  | 0 |  | -0.00045437
[77 empty] | 0.00053498 |  | 0 |  | -0.00022753
[77 empty] | 0.00053353 |  | 0 |  | 0
[77 empty] | 0.00053215 |  | 0 |  | 0
[77 empty] | 0.00053077 |  | 0 |  | 0
[77 empty] | 0.0005294 |  | 0 |  | 0
[77 empty] | 0.00052802 |  | 0 |  | 0
[77 empty] | 0.00052672 |  | 0 |  | 0
[77 empty] | 0.00052542 |  | 0 |  | 0
[77 empty] | 0.00051995 |  | 0 |  | 0
[77 empty] | 0.00052288 |  | 0 |  | 0
[77 empty] | 0.00052162 |  | 0 |  | 0
[77 empty] | 0.00052045 |  | 0 |  | 0
[77 empty] | 0.00051928 |  | 0 |  | 0
[77 empty] | 0.00051813 |  | 0 |  | 0
[77 empty] | 0.00051698 |  | 0 |  | 0
[77 empty] | 0.00051593 |  | 0 |  | 0
[77 empty] | 0.00051487 |  | 0 |  | 0
[77 empty] | 0.00051384 |  | 0 |  | 0
[77 empty] | 0.00051284 |  | 0 |  | 0
[77 empty] | 0.00051185 |  | 0 |  | 0
[77 empty] | 0.00051095 |  | 0 |  | 0
[77 empty] | 0.00051005 |  | 0 |  | 0
[77 empty] | 0.00050918 |  | 0 |  | 0
[77 empty] | 0.00050834 |  | 0 |  | 0
[77 empty] | 0.00050751 |  | 0 |  | 0
[77 empty] | 0.00050677 |  | 0 |  | 0
[77 empty] | 0.00050603 |  | 0 |  | 0
[77 empty] | 0.00050533 |  | 0 |  | 0
[77 empty] | 0.00050466 |  | 0 |  | 0
[77 empty] | 0.00050398 |  | 0 |  | 0
[77 empty] | 0.00050341 |  | 0 |  | 0
[77 empty] | 0.00050283 |  | 0 |  | 0
[77 empty] | 0.00050228 |  | 0 |  | 0
[77 empty] | 0.00050173 |  | 0 |  | 0
[77 empty] | 0.00050128 |  | 0 |  | 0
[77 empty] | 0.00050082 |  | 0 |  | 0
[77 empty] | 0.0005004 |  | 0 |  | 0
[77 empty] | 0.0005 |  | 0 |  | 0
[77 empty] | 0.0004996 |  | 0 |  | 0
[77 empty] | 0.00049929 |  | 0 |  | 0
[77 empty] | 0.00049898 |  | 0 |  | 0
[77 empty] | 0.00049869 |  | 0 |  | 0
[77 empty] | 0.00049843 |  | 0 |  | 0
[77 empty] | 0.00049816 |  | 0 |  | 0
[77 empty] | 0.00049799 |  | 0 |  | 0
[77 empty] | 0.0004978 |  | 0 |  | 0
[77 empty] | 0.00049764 |  | 0 |  | 0
[77 empty] | 0.00050148 |  | 0 |  | 0
[77 empty] | 0.00049735 |  | 0 |  | 0
[77 empty] | 0.00049729 |  | 0 |  | 0
[77 empty] | 0.00049722 |  | 0 |  | 0
[77 empty] | 0.00049717 |  | 0 |  | 0
[77 empty] | 0.00049714 |  | 0 |  | 0
[77 empty] | 0.00049709 |  | 0 |  | 0
[77 empty] | 0.00049713 |  | 0 |  | 0
[77 empty] | 0.00049716 |  | 0 |  | 0
[77 empty] | 0.0004972 |  | 0 |  | 0
[77 empty] | 0.00049723 |  | 0 |  | 0
[77 empty] | 0.00050132 |  | 0 |  | 0
[77 empty] | 0.00049743 |  | 0 |  | 0
[77 empty] | 0.00049754 |  | 0 |  | 0
[77 empty] | 0.00049767 |  | 0 |  | 0
[77 empty] | 0.00049781 |  | 0 |  | 0
[77 empty] | 0.00049793 |  | 0 |  | 0
[77 empty] | 0.00049814 |  | 0 |  | 0
[77 empty] | 0.00049832 |  | 0 |  | 0
[77 empty] | 0.00049852 |  | 0 |  | 0
[77 empty] | 0.00050271 |  | 0 |  | 0
[77 empty] | 0.00049891 |  | 0 |  | 0
[77 empty] | 0.00049918 |  | 0 |  | 0
[77 empty] | 0.00049942 |  | 0 |  | 0
[77 empty] | 0.00049968 |  | 0 |  | 0
[77 empty] | 0.00049991 |  | 0 |  | 0
[77 empty] | 0.00050022 |  | 0 |  | 0
[77 empty] | 0.0005045 |  | 0 |  | 0
[77 empty] | 0.0005008 |  | 0 |  | 0
[77 empty] | 0.0005011 |  | 0 |  | 0
[77 empty] | 0.00050138 |  | 0 |  | 0
[77 empty] | 0.00050173 |  | 0 |  | 0
[77 empty] | 0.00050205 |  | 0 |  | 0
[77 empty] | 0.0005064 |  | 0 |  | 0
[77 empty] | 0.00050273 |  | 0 |  | 0
[77 empty] | 0.00050304 |  | 0 |  | 0
[77 empty] | 0.00050342 |  | 0 |  | 0
[77 empty] | 0.00050377 |  | 0 |  | 0
[77 empty] | 0.00050816 |  | 0 |  | 0
[77 empty] | 0.00050449 |  | 0 |  | 0
[77 empty] | 0.00050486 |  | 0 |  | 0
[77 empty] | 0.00050519 |  | 0 |  | 0
[77 empty] | 0.0005056 |  | 0 |  | 0
[77 empty] | 0.00051001 |  | 0 |  | 0
[77 empty] | 0.00050634 |  | 0 |  | 0
[77 empty] | 0.00050671 |  | 0 |  | 0
[77 empty] | 0.00050705 |  | 0 |  | 0
[77 empty] | 0.00051151 |  | 0 |  | 0
[77 empty] | 0.00050782 |  | 0 |  | 0
[77 empty] | 0.00050819 |  | 0 |  | 0
[77 empty] | 0.00050855 |  | 0 |  | 0
[77 empty] | 0.00050888 |  | 0 |  | 0
[77 empty] | 0.00051335 |  | 0 |  | 0
[77 empty] | 0.00050963 |  | 0 |  | 0
[77 empty] | 0.00050998 |  | 0 |  | 0
[77 empty] | 0.00051032 |  | 0 |  | 0
[77 empty] | 0.00051471 |  | 0 |  | 0
[77 empty] | 0.00051099 |  | 0 |  | 0
[77 empty] | 0.00051132 |  | 0 |  | 0
[77 empty] | 0.00051573 |  | 0 |  | 0
[77 empty] | 0.00051196 |  | 0 |  | 0
[77 empty] | 0.00051223 |  | 0 |  | 0
[77 empty] | 0.00051256 |  | 0 |  | 0
[77 empty] | 0.00051695 |  | 0 |  | 0
[77 empty] | 0.00051313 |  | 0 |  | 0
[77 empty] | 0.00051341 |  | 0 |  | 0
[77 empty] | 0.00051778 |  | 0 |  | 0
[77 empty] | 0.0005139 |  | 0 |  | 0
[77 empty] | 0.00051418 |  | 0 |  | 0
[77 empty] | 0.00051443 |  | 0 |  | 0
[77 empty] | 0.00051878 |  | 0 |  | 0
[77 empty] | 0.00051489 |  | 0 |  | 0
[77 empty] | 0.00051507 |  | 0 |  | 0
[77 empty] | 0.00051944 |  | 0 |  | 0
[77 empty] | 0.00051552 |  | 0 |  | 0
[77 empty] | 0.00051572 |  | 0 |  | 0
[77 empty] | 0.00052003 |  | 0 |  | 0
[77 empty] | 0.00051606 |  | 0 |  | 0
[77 empty] | 0.00051627 |  | 0 |  | 0
[77 empty] | 0.00052058 |  | 0 |  | 0
[77 empty] | 0.00051662 |  | 0 |  | 0
[77 empty] | 0.00051679 |  | 0 |  | 0
[77 empty] | 0.00052105 |  | 0 |  | 0
[77 empty] | 0.00051711 |  | 0 |  | 0
[77 empty] | 0.00051727 |  | 0 |  | 0
[77 empty] | 0.00052157 |  | 0 |  | 0
[77 empty] | 0.00051759 |  | 0 |  | 0
[77 empty] | 0.00051775 |  | 0 |  | 0
[77 empty] | 0.00052201 |  | 0 |  | 0
[77 empty] | 0.00051807 |  | 0 |  | 0
[77 empty] | 0.00052238 |  | 0 |  | 0
[77 empty] | 0.00051841 |  | 0 |  | 0
[77 empty] | 0.00051858 |  | 0 |  | 0
[77 empty] | 0.00052288 |  | 0 |  | 0
[77 empty] | 0.00051895 |  | 0 |  | 0
[77 empty] | 0.00051915 |  | 0 |  | 0
[77 empty] | 0.0005235 |  | 0 |  | 0
[77 empty] | 0.00051956 |  | 0 |  | 0
[77 empty] | 0.00052394 |  | 0 |  | 0
[77 empty] | 0.00051999 |  | 0 |  | 0
[77 empty] | 0.00052443 |  | 0 |  | 0
[77 empty] | 0.00052052 |  | 0 |  | 0
[77 empty] | 0.00052079 |  | 0 |  | 0
[77 empty] | 0.00052524 |  | 0 |  | 0
[77 empty] | 0.00052134 |  | 0 |  | 0
[77 empty] | 0.00052586 |  | 0 |  | 0
[77 empty] | 0.00052202 |  | 0 |  | 0
[77 empty] | 0.00052236 |  | 0 |  | 0
[77 empty] | 0.0005269 |  | 0 |  | 0
[77 empty] | 0.0005231 |  | 0 |  | 0
[77 empty] | 0.00052764 |  | 0 |  | 0
[77 empty] | 0.0005239 |  | 0 |  | 0
[77 empty] | 0.00052852 |  | 0 |  | 0
[77 empty] | 0.00052477 |  | 0 |  | 0
[77 empty] | 0.00052942 |  | 0 |  | 0
[77 empty] | 0.00052566 |  | 0 |  | 0
[77 empty] | 0.0005304 |  | 0 |  | 0
[77 empty] | 0.0005267 |  | 0 |  | 0
[77 empty] | 0.00052722 |  | 0 |  | 0
[77 empty] | 0.00053198 |  | 0 |  | 0
[77 empty] | 0.00052831 |  | 0 |  | 0
[77 empty] | 0.00053307 |  | 0 |  | 0
[77 empty] | 0.00052946 |  | 0 |  | 0
[77 empty] | 0.00053429 |  | 0 |  | 0
[77 empty] | 0.00053065 |  | 0 |  | 0
[77 empty] | 0.00053552 |  | 0 |  | 0
[77 empty] | 0.00053186 |  | 0 |  | 0
[77 empty] | 0.00053679 |  | 0 |  | 0
[77 empty] | 0.00053317 |  | 0 |  | 0
[77 empty] | 0.00053809 |  | 0 |  | 0
[77 empty] | 0.00053448 |  | 0 |  | 0
[77 empty] | 0.00053942 |  | 0 |  | 0
[77 empty] | 0.00053577 |  | 0 |  | 0
[77 empty] | 0.00054076 |  | 0 |  | 0
[77 empty] | 0.00053714 |  | 0 |  | 0
[77 empty] | 0.0005421 |  | 0 |  | 0
[77 empty] | 0.00054277 |  | 0 |  | 0
[77 empty] | 0.00053913 |  | 0 |  | 0
[77 empty] | 0.00054406 |  | 0 |  | 0
[77 empty] | 0.00054043 |  | 0 |  | 0
[77 empty] | 0.0005454 |  | 0 |  | 0
[77 empty] | 0.00054171 |  | 0 |  | 0
[77 empty] | 0.00054667 |  | 0 |  | 0
[77 empty] | 0.00054295 |  | 0 |  | 0
[77 empty] | 0.00054786 |  | 0 |  | 0
[77 empty] | 0.00054413 |  | 0 |  | 0
[77 empty] | 0.00054906 |  | 0 |  | 0
[77 empty] | 0.00054962 |  | 0 |  | 0
[77 empty] | 0.00054579 |  | 0 |  | 0
[77 empty] | 0.00055067 |  | 0 |  | 0
[77 empty] | 0.00054677 |  | 0 |  | 0
[77 empty] | 0.00055165 |  | 0 |  | 0
[77 empty] | 0.0005521 |  | 0 |  | 0
[77 empty] | 0.00054815 |  | 0 |  | 0
[77 empty] | 0.00055294 |  | 0 |  | 0
[77 empty] | 0.00054889 |  | 0 |  | 0
[77 empty] | 0.00055367 |  | 0 |  | 0
[77 empty] | 0.00055399 |  | 0 |  | 0
[77 empty] | 0.00054989 |  | 0 |  | 0
[77 empty] | 0.00055456 |  | 0 |  | 0
[77 empty] | 0.0005504 |  | 0 |  | 0
[77 empty] | 0.000555 |  | 0 |  | 0
[77 empty] | 0.00055515 |  | 0 |  | 0
[77 empty] | 0.00055092 |  | 0 |  | 0
[77 empty] | 0.00055544 |  | 0 |  | 0
[77 empty] | 0.00055112 |  | 0 |  | 0
[77 empty] | 0.00055558 |  | 0 |  | 0
[77 empty] | 0.0005556 |  | 0 |  | 0
[77 empty] | 0.00055114 |  | 0 |  | 0
[77 empty] | 0.00055554 |  | 0 |  | 0
[77 empty] | 0.00055546 |  | 0 |  | 0
[77 empty] | 0.00055095 |  | 0 |  | 0
[77 empty] | 0.00055522 |  | 0 |  | 0
[77 empty] | 0.00055504 |  | 0 |  | 0
[77 empty] | 0.00055041 |  | 0 |  | 0
[77 empty] | 0.00055461 |  | 0 |  | 0
[77 empty] | 0.00055435 |  | 0 |  | 0
[77 empty] | 0.00054966 |  | 0 |  | 0
[77 empty] | 0.00055373 |  | 0 |  | 0
[77 empty] | 0.00055338 |  | 0 |  | 0
[77 empty] | 0.00054858 |  | 0 |  | 0
[77 empty] | 0.0005526 |  | 0 |  | 0
[77 empty] | 0.00055216 |  | 0 |  | 0
[77 empty] | 0.00054733 |  | 0 |  | 0
[77 empty] | 0.00055122 |  | 0 |  | 0
[77 empty] | 0.00055071 |  | 0 |  | 0
[77 empty] | 0.00055014 |  | 0 |  | 0
[77 empty] | 0.00054526 |  | 0 |  | 0
[77 empty] | 0.00054904 |  | 0 |  | 0
[77 empty] | 0.00054843 |  | 0 |  | 0
[77 empty] | 0.00054347 |  | 0 |  | 0
[77 empty] | 0.00054717 |  | 0 |  | 0
[77 empty] | 0.00054647 |  | 0 |  | 0
[77 empty] | 0.00054583 |  | 0 |  | 0
[77 empty] | 0.0005408 |  | 0 |  | 0
[77 empty] | 0.00054441 |  | 0 |  | 0
[77 empty] | 0.00054368 |  | 0 |  | 0
[77 empty] | 0.00054293 |  | 0 |  | 0
[77 empty] | 0.00053784 |  | 0 |  | 0
[77 empty] | 0.0005414 |  | 0 |  | 0
[77 empty] | 0.00054061 |  | 0 |  | 0
[77 empty] | 0.00053981 |  | 0 |  | 0
[77 empty] | 0.00053472 |  | 0 |  | 0
[77 empty] | 0.00053817 |  | 0 |  | 0
[77 empty] | 0.00053734 |  | 0 |  | 0
[77 empty] | 0.00053646 |  | 0 |  | 0
[77 empty] | 0.0005314 |  | 0 |  | 0
[77 empty] | 0.00053479 |  | 0 |  | 0
[77 empty] | 0.00053392 |  | 0 |  | 0
[77 empty] | 0.00053305 |  | 0 |  | 0
[77 empty] | 0.00053217 |  | 0 |  | 0
[77 empty] | 0.00052703 |  | 0 |  | 0
[77 empty] | 0.00053039 |  | 0 |  | 0
[77 empty] | 0.00052949 |  | 0 |  | 0
[77 empty] | 0.00052859 |  | 0 |  | 0
[77 empty] | 0.00052768 |  | 0 |  | 0
[77 empty] | 0.0005226 |  | 0 |  | 0
[77 empty] | 0.00052586 |  | 0 |  | 0
[77 empty] | 0.00052491 |  | 0 |  | 0
[77 empty] | 0.00052403 |  | 0 |  | 0
[77 empty] | 0.00052311 |  | 0 |  | 0
[77 empty] | 0.00051805 |  | 0 |  | 0
[77 empty] | 0.00052127 |  | 0 |  | 0
[77 empty] | 0.00052035 |  | 0 |  | 0
[77 empty] | 0.0005194 |  | 0 |  | 0
[77 empty] | 0.00051851 |  | 0 |  | 0
[77 empty] | 0.00051759 |  | 0 |  | 0
[77 empty] | 0.00051257 |  | 0 |  | 0
[77 empty] | 0.00051575 |  | 0 |  | 0
[77 empty] | 0.00051483 |  | 0 |  | 0
[77 empty] | 0.00051392 |  | 0 |  | 0
[77 empty] | 0.00051297 |  | 0 |  | 0
[77 empty] | 0.00051209 |  | 0 |  | 0
[77 empty] | 0.00051118 |  | 0 |  | 0
[77 empty] | 0.00050622 |  | 0 |  | 0
[77 empty] | 0.00050937 |  | 0 |  | 0
[77 empty] | 0.00050847 |  | 0 |  | 0
[77 empty] | 0.00050754 |  | 0 |  | 0
[77 empty] | 0.00050667 |  | 0 |  | 0
[77 empty] | 0.00050578 |  | 0 |  | 0
[77 empty] | 0.0005049 |  | 0 |  | 0
[77 empty] | 0.00050402 |  | 0 |  | 0
[77 empty] | 0.00050314 |  | 0 |  | 0
[77 empty] | 0.00049828 |  | 0 |  | 0
[77 empty] | 0.00050137 |  | 0 |  | 0
[77 empty] | 0.00050054 |  | 0 |  | 0
[77 empty] | 0.00049968 |  | 0 |  | 0
[77 empty] | 0.00049883 |  | 0 |  | 0
[77 empty] | 0.00049798 |  | 0 |  | 0
[77 empty] | 0.00049715 |  | 0 |  | 0
[77 empty] | 0.00049631 |  | 0 |  | 0
[77 empty] | 0.00049545 |  | 0 |  | 0
[77 empty] | 0.00049467 |  | 0 |  | 0
[77 empty] | 0.00049386 |  | 0 |  | 0
[77 empty] | 0.00049305 |  | 0 |  | 0
[77 empty] | 0.00049225 |  | 0 |  | 0
[77 empty] | 0.00049146 |  | 0 |  | 0
[77 empty] | 0.00048679 |  | 0 |  | 0
[77 empty] | 0.00048987 |  | 0 |  | 0
[77 empty] | 0.00048914 |  | 0 |  | 0
[77 empty] | 0.00048838 |  | 0 |  | 0
[77 empty] | 0.00048763 |  | 0 |  | 0
[77 empty] | 0.00048689 |  | 0 |  | 0
[77 empty] | 0.00048616 |  | 0 |  | 0
[77 empty] | 0.00048544 |  | 0 |  | 0
[77 empty] | 0.0004847 |  | 0 |  | 0
[77 empty] | 0.00048403 |  | 0 |  | 0
[77 empty] | 0.00048333 |  | 0 |  | 0
[77 empty] | 0.00048265 |  | 0 |  | 0
[77 empty] | 0.00048198 |  | 0 |  | 0
[77 empty] | 0.00048132 |  | 0 |  | 0
[77 empty] | 0.00048067 |  | 0 |  | 0
[77 empty] | 0.00048 |  | 0 |  | 0
[77 empty] | 0.00047941 |  | 0 |  | 0
[77 empty] | 0.0004788 |  | 0 |  | 0
[77 empty] | 0.00047819 |  | 0 |  | 0
[77 empty] | 0.0004776 |  | 0 |  | 0
[77 empty] | 0.00047703 |  | 0 |  | 0
[77 empty] | 0.00047647 |  | 0 |  | 0
[77 empty] | 0.00047589 |  | 0 |  | 0
[77 empty] | 0.00047538 |  | 0 |  | 0
[77 empty] | 0.00047486 |  | 0 |  | 0
[77 empty] | 0.00047436 |  | 0 |  | 0
[77 empty] | 0.00047387 |  | 0 |  | 0
[77 empty] | 0.0004734 |  | 0 |  | 0
[77 empty] | 0.00047294 |  | 0 |  | 0
[77 empty] | 0.00047625 |  | 0 |  | 0
[77 empty] | 0.00047204 |  | 0 |  | 0
[77 empty] | 0.00047167 |  | 0 |  | 0
[77 empty] | 0.00047128 |  | 0 |  | 0
[77 empty] | 0.00047091 |  | 0 |  | 0
[77 empty] | 0.00047056 |  | 0 |  | 0
[77 empty] | 0.00047023 |  | 0 |  | 0
[77 empty] | 0.00046992 |  | 0 |  | 0
[77 empty] | 0.0004696 |  | 0 |  | 0
[77 empty] | 0.00046936 |  | 0 |  | 0
[77 empty] | 0.00046912 |  | 0 |  | 0
[77 empty] | 0.00046889 |  | 0 |  | 0
[77 empty] | 0.00046869 |  | 0 |  | 0
[77 empty] | 0.00046852 |  | 0 |  | 0
[77 empty] | 0.00047208 |  | 0 |  | 0
[77 empty] | 0.0004682 |  | 0 |  | 0
[77 empty] | 0.00046813 |  | 0 |  | 0
[77 empty] | 0.00046805 |  | 0 |  | 0
[77 empty] | 0.000468 |  | 0 |  | 0
[77 empty] | 0.00046797 |  | 0 |  | 0
[77 empty] | 0.00046797 |  | 0 |  | 0
[77 empty] | 0.000468 |  | 0 |  | 0
[77 empty] | 0.00047177 |  | 0 |  | 0
[77 empty] | 0.00046811 |  | 0 |  | 0
[77 empty] | 0.00046826 |  | 0 |  | 0
[77 empty] | 0.0004684 |  | 0 |  | 0
[77 empty] | 0.00046857 |  | 0 |  | 0
[77 empty] | 0.00046878 |  | 0 |  | 0
[77 empty] | 0.00046901 |  | 0 |  | 0
[77 empty] | 0.00046927 |  | 0 |  | 0
[77 empty] | 0.00047329 |  | 0 |  | 0
[77 empty] | 0.00046986 |  | 0 |  | 0
[77 empty] | 0.00047025 |  | 0 |  | 0
[77 empty] | 0.00047063 |  | 0 |  | 0
[77 empty] | 0.00047105 |  | 0 |  | 0
[77 empty] | 0.0004715 |  | 0 |  | 0
[77 empty] | 0.00047572 |  | 0 |  | 0
[77 empty] | 0.00047249 |  | 0 |  | 0
[77 empty] | 0.000473 |  | 0 |  | 0
[77 empty] | 0.00047361 |  | 0 |  | 0
[77 empty] | 0.00047421 |  | 0 |  | 0
[77 empty] | 0.00047862 |  | 0 |  | 0
[77 empty] | 0.00047552 |  | 0 |  | 0
[77 empty] | 0.00047621 |  | 0 |  | 0
[77 empty] | 0.00047694 |  | 0 |  | 0
[77 empty] | 0.0004777 |  | 0 |  | 0
[77 empty] | 0.00048224 |  | 0 |  | 0
[77 empty] | 0.00047929 |  | 0 |  | 0
[77 empty] | 0.00048014 |  | 0 |  | 0
[77 empty] | 0.000481 |  | 0 |  | 0
[77 empty] | 0.0004819 |  | 0 |  | 0
[77 empty] | 0.00048665 |  | 0 |  | 0
[77 empty] | 0.00048377 |  | 0 |  | 0
[77 empty] | 0.00048474 |  | 0 |  | 0
[77 empty] | 0.00048571 |  | 0 |  | 0
[77 empty] | 0.00049062 |  | 0 |  | 0
[77 empty] | 0.0004878 |  | 0 |  | 0
[77 empty] | 0.00048886 |  | 0 |  | 0
[77 empty] | 0.00048995 |  | 0 |  | 0
[77 empty] | 0.00049495 |  | 0 |  | 0
[77 empty] | 0.00049217 |  | 0 |  | 0
[77 empty] | 0.00049331 |  | 0 |  | 0
[77 empty] | 0.00049444 |  | 0 |  | 0
[77 empty] | 0.00049957 |  | 0 |  | 0
[77 empty] | 0.00049683 |  | 0 |  | 0
[77 empty] | 0.00049803 |  | 0 |  | 0
[77 empty] | 0.0005032 |  | 0 |  | 0
[77 empty] | 0.00050047 |  | 0 |  | 0
[77 empty] | 0.0005017 |  | 0 |  | 0
[77 empty] | 0.00050295 |  | 0 |  | 0
[77 empty] | 0.0005082 |  | 0 |  | 0
[77 empty] | 0.00050543 |  | 0 |  | 0
[77 empty] | 0.00050673 |  | 0 |  | 0
[77 empty] | 0.00051202 |  | 0 |  | 0
[77 empty] | 0.00050927 |  | 0 |  | 0
[77 empty] | 0.00051054 |  | 0 |  | 0
[77 empty] | 0.00051588 |  | 0 |  | 0
[77 empty] | 0.00051309 |  | 0 |  | 0
[77 empty] | 0.00051437 |  | 0 |  | 0
[77 empty] | 0.0005156 |  | 0 |  | 0
[77 empty] | 0.00052101 |  | 0 |  | 0
[77 empty] | 0.00051817 |  | 0 |  | 0
[77 empty] | 0.00051943 |  | 0 |  | 0
[77 empty] | 0.0005248 |  | 0 |  | 0
[77 empty] | 0.00052192 |  | 0 |  | 0
[77 empty] | 0.00052315 |  | 0 |  | 0
[77 empty] | 0.00052853 |  | 0 |  | 0
[77 empty] | 0.00052554 |  | 0 |  | 0
[77 empty] | 0.00053095 |  | 0 |  | 0
[77 empty] | 0.00052795 |  | 0 |  | 0
[77 empty] | 0.00052912 |  | 0 |  | 0
[77 empty] | 0.00053448 |  | 0 |  | 0
[77 empty] | 0.0005314 |  | 0 |  | 0
[77 empty] | 0.00053252 |  | 0 |  | 0
[77 empty] | 0.00053784 |  | 0 |  | 0
[77 empty] | 0.00053469 |  | 0 |  | 0
[77 empty] | 0.00053996 |  | 0 |  | 0
[77 empty] | 0.00053677 |  | 0 |  | 0
[77 empty] | 0.00053778 |  | 0 |  | 0
[77 empty] | 0.00054304 |  | 0 |  | 0
[77 empty] | 0.00053972 |  | 0 |  | 0
[77 empty] | 0.00054065 |  | 0 |  | 0
[77 empty] | 0.00054585 |  | 0 |  | 0
[77 empty] | 0.00054244 |  | 0 |  | 0
[77 empty] | 0.00054759 |  | 0 |  | 0
[77 empty] | 0.00054407 |  | 0 |  | 0
[77 empty] | 0.00054921 |  | 0 |  | 0
[77 empty] | 0.00054565 |  | 0 |  | 0
[77 empty] | 0.00054637 |  | 0 |  | 0
[77 empty] | 0.00055141 |  | 0 |  | 0
[77 empty] | 0.00054773 |  | 0 |  | 0
[77 empty] | 0.0005527 |  | 0 |  | 0
[77 empty] | 0.00054894 |  | 0 |  | 0
[77 empty] | 0.00055386 |  | 0 |  | 0
[77 empty] | 0.00054998 |  | 0 |  | 0
[77 empty] | 0.0005505 |  | 0 |  | 0
[77 empty] | 0.00055532 |  | 0 |  | 0
[77 empty] | 0.00055136 |  | 0 |  | 0
[77 empty] | 0.00055611 |  | 0 |  | 0
[77 empty] | 0.00055207 |  | 0 |  | 0
[77 empty] | 0.00055674 |  | 0 |  | 0
[77 empty] | 0.00055262 |  | 0 |  | 0
[77 empty] | 0.00055722 |  | 0 |  | 0
[77 empty] | 0.00055298 |  | 0 |  | 0
[77 empty] | 0.00055754 |  | 0 |  | 0
[77 empty] | 0.00055325 |  | 0 |  | 0
[77 empty] | 0.0005577 |  | 0 |  | 0
[77 empty] | 0.00055333 |  | 0 |  | 0
[77 empty] | 0.0005577 |  | 0 |  | 0
[77 empty] | 0.00055325 |  | 0 |  | 0
[77 empty] | 0.00055754 |  | 0 |  | 0
[77 empty] | 0.00055301 |  | 0 |  | 0
[77 empty] | 0.00055722 |  | 0 |  | 0
[77 empty] | 0.00055258 |  | 0 |  | 0
[77 empty] | 0.00055675 |  | 0 |  | 0
[77 empty] | 0.00055207 |  | 0 |  | 0
[77 empty] | 0.00055612 |  | 0 |  | 0
[77 empty] | 0.00055137 |  | 0 |  | 0
[77 empty] | 0.00055534 |  | 0 |  | 0
[77 empty] | 0.00055053 |  | 0 |  | 0
[77 empty] | 0.00055442 |  | 0 |  | 0
[77 empty] | 0.00054955 |  | 0 |  | 0
[77 empty] | 0.00055336 |  | 0 |  | 0
[77 empty] | 0.00054839 |  | 0 |  | 0
[77 empty] | 0.00055217 |  | 0 |  | 0
[77 empty] | 0.00055152 |  | 0 |  | 0
[77 empty] | 0.00054651 |  | 0 |  | 0
[77 empty] | 0.00055015 |  | 0 |  | 0
[77 empty] | 0.00054509 |  | 0 |  | 0
[77 empty] | 0.00054866 |  | 0 |  | 0
[77 empty] | 0.00054357 |  | 0 |  | 0
[77 empty] | 0.00054708 |  | 0 |  | 0
[77 empty] | 0.00054625 |  | 0 |  | 0
[77 empty] | 0.00054108 |  | 0 |  | 0
[77 empty] | 0.00054454 |  | 0 |  | 0
[77 empty] | 0.00053938 |  | 0 |  | 0
[77 empty] | 0.00054276 |  | 0 |  | 0
[77 empty] | 0.00053758 |  | 0 |  | 0
[77 empty] | 0.00054092 |  | 0 |  | 0
[77 empty] | 0.00053998 |  | 0 |  | 0
[77 empty] | 0.00053479 |  | 0 |  | 0
[77 empty] | 0.00053808 |  | 0 |  | 0
[77 empty] | 0.00053712 |  | 0 |  | 0
[77 empty] | 0.00053191 |  | 0 |  | 0
[77 empty] | 0.0005352 |  | 0 |  | 0
[77 empty] | 0.00053003 |  | 0 |  | 0
[77 empty] | 0.00053327 |  | 0 |  | 0
[77 empty] | 0.00053232 |  | 0 |  | 0
[77 empty] | 0.00052718 |  | 0 |  | 0
[77 empty] | 0.00053042 |  | 0 |  | 0
[77 empty] | 0.00052949 |  | 0 |  | 0
[77 empty] | 0.00052441 |  | 0 |  | 0
[77 empty] | 0.00052766 |  | 0 |  | 0
[77 empty] | 0.00052259 |  | 0 |  | 0
[77 empty] | 0.00052589 |  | 0 |  | 0
[77 empty] | 0.00052504 |  | 0 |  | 0
[77 empty] | 0.00052008 |  | 0 |  | 0
[77 empty] | 0.00052339 |  | 0 |  | 0
[77 empty] | 0.00052261 |  | 0 |  | 0
[77 empty] | 0.00051774 |  | 0 |  | 0
[77 empty] | 0.00052112 |  | 0 |  | 0
[77 empty] | 0.00052041 |  | 0 |  | 0
[77 empty] | 0.00051565 |  | 0 |  | 0
[77 empty] | 0.00051907 |  | 0 |  | 0
[77 empty] | 0.0005185 |  | 0 |  | 0
[77 empty] | 0.00051793 |  | 0 |  | 0
[77 empty] | 0.00051332 |  | 0 |  | 0
[77 empty] | 0.0005169 |  | 0 |  | 0
[77 empty] | 0.00051645 |  | 0 |  | 0
[77 empty] | 0.00051197 |  | 0 |  | 0
[77 empty] | 0.00051565 |  | 0 |  | 0
[77 empty] | 0.00051532 |  | 0 |  | 0
[77 empty] | 0.00051503 |  | 0 |  | 0
[77 empty] | 0.00051073 |  | 0 |  | 0
[77 empty] | 0.00051458 |  | 0 |  | 0
[77 empty] | 0.00051439 |  | 0 |  | 0
[77 empty] | 0.00051026 |  | 0 |  | 0
[77 empty] | 0.00051424 |  | 0 |  | 0
[77 empty] | 0.00051422 |  | 0 |  | 0
[77 empty] | 0.00051424 |  | 0 |  | 0
[77 empty] | 0.00051027 |  | 0 |  | 0
[77 empty] | 0.00051443 |  | 0 |  | 0
[77 empty] | 0.00051459 |  | 0 |  | 0
[77 empty] | 0.0005148 |  | 0 |  | 0
[77 empty] | 0.000511 |  | 0 |  | 0
[77 empty] | 0.00051535 |  | 0 |  | 0
[77 empty] | 0.00051566 |  | 0 |  | 0
[77 empty] | 0.00051608 |  | 0 |  | 0
[77 empty] | 0.00051245 |  | 0 |  | 0
[77 empty] | 0.00051699 |  | 0 |  | 0
[77 empty] | 0.00051751 |  | 0 |  | 0
[77 empty] | 0.00051806 |  | 0 |  | 0
[77 empty] | 0.00051866 |  | 0 |  | 0
[77 empty] | 0.00051521 |  | 0 |  | 0
[77 empty] | 0.00051998 |  | 0 |  | 0
[77 empty] | 0.00052069 |  | 0 |  | 0
[77 empty] | 0.00052144 |  | 0 |  | 0
[77 empty] | 0.00052222 |  | 0 |  | 0
[77 empty] | 0.00051889 |  | 0 |  | 0
[77 empty] | 0.0005239 |  | 0 |  | 0
[77 empty] | 0.00052478 |  | 0 |  | 0
[77 empty] | 0.00052569 |  | 0 |  | 0
[77 empty] | 0.00052663 |  | 0 |  | 0
[77 empty] | 0.00052345 |  | 0 |  | 0
[77 empty] | 0.00052859 |  | 0 |  | 0
[77 empty] | 0.00052961 |  | 0 |  | 0
[77 empty] | 0.00053065 |  | 0 |  | 0
[77 empty] | 0.00053171 |  | 0 |  | 0
[77 empty] | 0.0005328 |  | 0 |  | 0
[77 empty] | 0.00053389 |  | 0 |  | 0
[77 empty] | 0.00053077 |  | 0 |  | 0
[77 empty] | 0.00053614 |  | 0 |  | 0
[77 empty] | 0.00053729 |  | 0 |  | 0
[77 empty] | 0.00053844 |  | 0 |  | 0
[77 empty] | 0.00053961 |  | 0 |  | 0
[77 empty] | 0.00054078 |  | 0 |  | 0
[77 empty] | 0.00054197 |  | 0 |  | 0
[77 empty] | 0.00053888 |  | 0 |  | 0
[77 empty] | 0.00054435 |  | 0 |  | 0
[77 empty] | 0.00054555 |  | 0 |  | 0
[77 empty] | 0.00054675 |  | 0 |  | 0
[77 empty] | 0.00054795 |  | 0 |  | 0
[77 empty] | 0.00054915 |  | 0 |  | 0
[77 empty] | 0.00055031 |  | 0 |  | 0
[77 empty] | 0.00055154 |  | 0 |  | 0
[77 empty] | 0.00055273 |  | 0 |  | 0
[77 empty] | 0.00054955 |  | 0 |  | 0
[77 empty] | 0.00055509 |  | 0 |  | 0
[77 empty] | 0.00055626 |  | 0 |  | 0
[77 empty] | 0.00055742 |  | 0 |  | 0
[77 empty] | 0.00055857 |  | 0 |  | 0
[77 empty] | 0.00055971 |  | 0 |  | 0
[77 empty] | 0.00056084 |  | 0 |  | 0
[77 empty] | 0.00056195 |  | 0 |  | 0
[77 empty] | 0.00056306 |  | 0 |  | 0
[77 empty] | 0.00056415 |  | 0 |  | 0
[77 empty] | 0.00056518 |  | 0 |  | 0
[77 empty] | 0.00056628 |  | 0 |  | 0
[77 empty] | 0.00056732 |  | 0 |  | 0
[77 empty] | 0.00056835 |  | 0 |  | 0
[77 empty] | 0.00056936 |  | 0 |  | 0
[77 empty] | 0.00056587 |  | 0 |  | 0
[77 empty] | 0.00057133 |  | 0 |  | 0
[77 empty] | 0.00057229 |  | 0 |  | 0
[77 empty] | 0.00057323 |  | 0 |  | 0
[77 empty] | 0.00057415 |  | 0 |  | 0
[77 empty] | 0.00057505 |  | 0 |  | 0
[77 empty] | 0.00057593 |  | 0 |  | 0
[77 empty] | 0.0005768 |  | 0 |  | 0
[77 empty] | 0.00057761 |  | 0 |  | 0
[77 empty] | 0.00057847 |  | 0 |  | 0
[77 empty] | 0.00057928 |  | 0 |  | 0
[77 empty] | 0.00058007 |  | 0 |  | 0
[77 empty] | 0.00058084 |  | 0 |  | 0
[77 empty] | 0.00058159 |  | 0 |  | 0
[77 empty] | 0.00058232 |  | 0 |  | 0
[77 empty] | 0.00058303 |  | 0 |  | 0
[77 empty] | 0.00058373 |  | 0 |  | 0
[77 empty] | 0.00058441 |  | 0 |  | 0
[77 empty] | 0.00058507 |  | 0 |  | 0
[77 empty] | 0.00058571 |  | 0 |  | 0
[77 empty] | 0.00058634 |  | 0 |  | 0
[77 empty] | 0.00058695 |  | 0 |  | 0
[77 empty] | 0.00058751 |  | 0 |  | 0
[77 empty] | 0.00058812 |  | 0 |  | 0
[77 empty] | 0.00059332 |  | 0 |  | 0
[77 empty] | 0.00058924 |  | 0 |  | 0
[77 empty] | 0.00058977 |  | 0 |  | 0
[77 empty] | 0.00059029 |  | 0 |  | 0
[77 empty] | 0.0005908 |  | 0 |  | 0
[77 empty] | 0.0005913 |  | 0 |  | 0
[77 empty] | 0.00059179 |  | 0 |  | 0
[77 empty] | 0.00059226 |  | 0 |  | 0
[77 empty] | 0.00059272 |  | 0 |  | 0
[77 empty] | 0.00059318 |  | 0 |  | 0
[77 empty] | 0.00059362 |  | 0 |  | 0
[77 empty] | 0.00059406 |  | 0 |  | 0
[77 empty] | 0.00059449 |  | 0 |  | 0
[77 empty] | 0.00059487 |  | 0 |  | 0
[77 empty] | 0.00059532 |  | 0 |  | 0
[77 empty] | 0.00060041 |  | 0 |  | 0
[77 empty] | 0.00059613 |  | 0 |  | 0
[77 empty] | 0.00059652 |  | 0 |  | 0
[77 empty] | 0.00059691 |  | 0 |  | 0
[77 empty] | 0.0005973 |  | 0 |  | 0
[77 empty] | 0.00059768 |  | 0 |  | 0
[77 empty] | 0.00059806 |  | 0 |  | 0
[77 empty] | 0.00059843 |  | 0 |  | 0
[77 empty] | 0.0005988 |  | 0 |  | 0
[77 empty] | 0.00060388 |  | 0 |  | 0
[77 empty] | 0.00059954 |  | 0 |  | 0
[77 empty] | 0.0005999 |  | 0 |  | 0
[77 empty] | 0.00060026 |  | 0 |  | 0
[77 empty] | 0.00060062 |  | 0 |  | 0
[77 empty] | 0.00060098 |  | 0 |  | 0
[77 empty] | 0.0006013 |  | 0 |  | 0
[77 empty] | 0.00060642 |  | 0 |  | 0
[77 empty] | 0.00060204 |  | 0 |  | 0
[77 empty] | 0.00060239 |  | 0 |  | 0
[77 empty] | 0.00060274 |  | 0 |  | 0
[77 empty] | 0.00060308 |  | 0 |  | 0
[77 empty] | 0.00060342 |  | 0 |  | 0
[77 empty] | 0.00060851 |  | 0 |  | 0
[77 empty] | 0.00060409 |  | 0 |  | 0
[77 empty] | 0.00060442 |  | 0 |  | 0
[77 empty] | 0.00060474 |  | 0 |  | 0
[77 empty] | 0.00060506 |  | 0 |  | 0
[77 empty] | 0.00060537 |  | 0 |  | 0
[77 empty] | 0.00061044 |  | 0 |  | 0
[77 empty] | 0.00060596 |  | 0 |  | 0
[77 empty] | 0.00060625 |  | 0 |  | 0
[77 empty] | 0.00060652 |  | 0 |  | 0
[77 empty] | 0.00060674 |  | 0 |  | 0
[77 empty] | 0.00061181 |  | 0 |  | 0
[77 empty] | 0.00060727 |  | 0 |  | 0
[77 empty] | 0.00060749 |  | 0 |  | 0
[77 empty] | 0.00060769 |  | 0 |  | 0
[77 empty] | 0.00061266 |  | 0 |  | 0
[77 empty] | 0.00060804 |  | 0 |  | 0
[77 empty] | 0.00060819 |  | 0 |  | 0
[77 empty] | 0.00060832 |  | 0 |  | 0
[77 empty] | 0.00061321 |  | 0 |  | 0
[77 empty] | 0.0006085 |  | 0 |  | 0
[77 empty] | 0.00060855 |  | 0 |  | 0
[77 empty] | 0.00060858 |  | 0 |  | 0
[77 empty] | 0.00061336 |  | 0 |  | 0
[77 empty] | 0.00060854 |  | 0 |  | 0
[77 empty] | 0.00060847 |  | 0 |  | 0
[77 empty] | 0.00060838 |  | 0 |  | 0
[77 empty] | 0.00061303 |  | 0 |  | 0
[77 empty] | 0.00060808 |  | 0 |  | 0
[77 empty] | 0.00060784 |  | 0 |  | 0
[77 empty] | 0.00060764 |  | 0 |  | 0
[77 empty] | 0.00061214 |  | 0 |  | 0
[77 empty] | 0.00060704 |  | 0 |  | 0
[77 empty] | 0.00060668 |  | 0 |  | 0
[77 empty] | 0.00061105 |  | 0 |  | 0
[77 empty] | 0.00060583 |  | 0 |  | 0
[77 empty] | 0.00060535 |  | 0 |  | 0
[77 empty] | 0.00060482 |  | 0 |  | 0
[77 empty] | 0.00060899 |  | 0 |  | 0
[77 empty] | 0.00060362 |  | 0 |  | 0
[77 empty] | 0.00060295 |  | 0 |  | 0
[77 empty] | 0.00060698 |  | 0 |  | 0
[77 empty] | 0.00060148 |  | 0 |  | 0
[77 empty] | 0.00060067 |  | 0 |  | 0
[77 empty] | 0.00060454 |  | 0 |  | 0
[77 empty] | 0.00059893 |  | 0 |  | 0
[77 empty] | 0.00059798 |  | 0 |  | 0
[77 empty] | 0.00060169 |  | 0 |  | 0
[77 empty] | 0.00059596 |  | 0 |  | 0
[77 empty] | 0.00059485 |  | 0 |  | 0
[77 empty] | 0.00059844 |  | 0 |  | 0
[77 empty] | 0.0005926 |  | 0 |  | 0
[77 empty] | 0.0005914 |  | 0 |  | 0
[77 empty] | 0.0005948 |  | 0 |  | 0
[77 empty] | 0.00058887 |  | 0 |  | 0
[77 empty] | 0.00058755 |  | 0 |  | 0
[77 empty] | 0.0005908 |  | 0 |  | 0
[77 empty] | 0.0005848 |  | 0 |  | 0
[77 empty] | 0.00058796 |  | 0 |  | 0
[77 empty] | 0.00058192 |  | 0 |  | 0
[77 empty] | 0.00058043 |  | 0 |  | 0
[77 empty] | 0.00058347 |  | 0 |  | 0
[77 empty] | 0.00057737 |  | 0 |  | 0
[77 empty] | 0.00058034 |  | 0 |  | 0
[77 empty] | 0.00057422 |  | 0 |  | 0
[77 empty] | 0.00057262 |  | 0 |  | 0
[77 empty] | 0.00057549 |  | 0 |  | 0
[77 empty] | 0.00056936 |  | 0 |  | 0
[77 empty] | 0.00057218 |  | 0 |  | 0
[77 empty] | 0.00056605 |  | 0 |  | 0
[77 empty] | 0.00056438 |  | 0 |  | 0
[77 empty] | 0.00056714 |  | 0 |  | 0
[77 empty] | 0.00056103 |  | 0 |  | 0
[77 empty] | 0.00056376 |  | 0 |  | 0
[77 empty] | 0.00055764 |  | 0 |  | 0
[77 empty] | 0.00056038 |  | 0 |  | 0
[77 empty] | 0.00055434 |  | 0 |  | 0
[77 empty] | 0.00055268 |  | 0 |  | 0
[77 empty] | 0.00055537 |  | 0 |  | 0
[77 empty] | 0.0005494 |  | 0 |  | 0
[77 empty] | 0.0005521 |  | 0 |  | 0
[77 empty] | 0.00054619 |  | 0 |  | 0
[77 empty] | 0.00054889 |  | 0 |  | 0
[77 empty] | 0.00054304 |  | 0 |  | 0
[77 empty] | 0.00054577 |  | 0 |  | 0
[77 empty] | 0.00054 |  | 0 |  | 0
[77 empty] | 0.00054275 |  | 0 |  | 0
[77 empty] | 0.00053706 |  | 0 |  | 0
[77 empty] | 0.00053563 |  | 0 |  | 0
[77 empty] | 0.00053844 |  | 0 |  | 0
[77 empty] | 0.00053287 |  | 0 |  | 0
[77 empty] | 0.00053573 |  | 0 |  | 0
[77 empty] | 0.00053026 |  | 0 |  | 0
[77 empty] | 0.00053316 |  | 0 |  | 0
[77 empty] | 0.00052778 |  | 0 |  | 0
[77 empty] | 0.00053074 |  | 0 |  | 0
[77 empty] | 0.00052546 |  | 0 |  | 0
[77 empty] | 0.00052848 |  | 0 |  | 0
[77 empty] | 0.00052329 |  | 0 |  | 0
[77 empty] | 0.00052638 |  | 0 |  | 0
[77 empty] | 0.00052539 |  | 0 |  | 0
[77 empty] | 0.00052032 |  | 0 |  | 0
[77 empty] | 0.00052354 |  | 0 |  | 0
[77 empty] | 0.00051859 |  | 0 |  | 0
[77 empty] | 0.00052184 |  | 0 |  | 0
[77 empty] | 0.00051699 |  | 0 |  | 0
[77 empty] | 0.00052032 |  | 0 |  | 0
[77 empty] | 0.00051555 |  | 0 |  | 0
[77 empty] | 0.00051895 |  | 0 |  | 0
[77 empty] | 0.00051427 |  | 0 |  | 0
[77 empty] | 0.00051773 |  | 0 |  | 0
[77 empty] | 0.00051718 |  | 0 |  | 0
[77 empty] | 0.00051263 |  | 0 |  | 0
[77 empty] | 0.00051619 |  | 0 |  | 0
[77 empty] | 0.00051172 |  | 0 |  | 0
[77 empty] | 0.00051534 |  | 0 |  | 0
[77 empty] | 0.00051094 |  | 0 |  | 0
[77 empty] | 0.00051462 |  | 0 |  | 0
[77 empty] | 0.0005143 |  | 0 |  | 0
[77 empty] | 0.00051 |  | 0 |  | 0
[77 empty] | 0.00051376 |  | 0 |  | 0
[77 empty] | 0.00050953 |  | 0 |  | 0
[77 empty] | 0.00051333 |  | 0 |  | 0
[77 empty] | 0.00051316 |  | 0 |  | 0
[77 empty] | 0.000509 |  | 0 |  | 0
[77 empty] | 0.00051288 |  | 0 |  | 0
[77 empty] | 0.00050876 |  | 0 |  | 0
[77 empty] | 0.00051268 |  | 0 |  | 0
[77 empty] | 0.00051261 |  | 0 |  | 0
[77 empty] | 0.00050856 |  | 0 |  | 0
[77 empty] | 0.00051253 |  | 0 |  | 0
[77 empty] | 0.00051251 |  | 0 |  | 0
[77 empty] | 0.00050851 |  | 0 |  | 0
[77 empty] | 0.00051252 |  | 0 |  | 0
[77 empty] | 0.00050851 |  | 0 |  | 0
[77 empty] | 0.00051258 |  | 0 |  | 0
[77 empty] | 0.00051263 |  | 0 |  | 0
[77 empty] | 0.00050868 |  | 0 |  | 0
[77 empty] | 0.00051275 |  | 0 |  | 0
[77 empty] | 0.00051283 |  | 0 |  | 0
[77 empty] | 0.0005089 |  | 0 |  | 0
[77 empty] | 0.000513 |  | 0 |  | 0
[77 empty] | 0.0005131 |  | 0 |  | 0
[77 empty] | 0.00050919 |  | 0 |  | 0
[77 empty] | 0.00051331 |  | 0 |  | 0
[77 empty] | 0.00051342 |  | 0 |  | 0
[77 empty] | 0.00050953 |  | 0 |  | 0
[77 empty] | 0.00051366 |  | 0 |  | 0
[77 empty] | 0.00051378 |  | 0 |  | 0
[77 empty] | 0.00051391 |  | 0 |  | 0
[77 empty] | 0.00051003 |  | 0 |  | 0
[77 empty] | 0.00051417 |  | 0 |  | 0
[77 empty] | 0.00051431 |  | 0 |  | 0
[77 empty] | 0.00051043 |  | 0 |  | 0
[77 empty] | 0.00051458 |  | 0 |  | 0
[77 empty] | 0.00051472 |  | 0 |  | 0
[77 empty] | 0.00051085 |  | 0 |  | 0
[77 empty] | 0.00051501 |  | 0 |  | 0
[77 empty] | 0.00051515 |  | 0 |  | 0
[77 empty] | 0.0005153 |  | 0 |  | 0
[77 empty] | 0.00051142 |  | 0 |  | 0
[77 empty] | 0.0005156 |  | 0 |  | 0
[77 empty] | 0.00051575 |  | 0 |  | 0
[77 empty] | 0.0005159 |  | 0 |  | 0
[77 empty] | 0.00051202 |  | 0 |  | 0
[77 empty] | 0.00051621 |  | 0 |  | 0
[77 empty] | 0.00051636 |  | 0 |  | 0
[77 empty] | 0.00051652 |  | 0 |  | 0
[77 empty] | 0.00051264 |  | 0 |  | 0
[77 empty] | 0.00051683 |  | 0 |  | 0
[77 empty] | 0.00051699 |  | 0 |  | 0
[77 empty] | 0.00051715 |  | 0 |  | 0
[77 empty] | 0.00051731 |  | 0 |  | 0
[77 empty] | 0.00051343 |  | 0 |  | 0
[77 empty] | 0.00051763 |  | 0 |  | 0
[77 empty] | 0.00051779 |  | 0 |  | 0
[77 empty] | 0.00051795 |  | 0 |  | 0
[77 empty] | 0.00051406 |  | 0 |  | 0
[77 empty] | 0.00051826 |  | 0 |  | 0
[77 empty] | 0.00051842 |  | 0 |  | 0
[77 empty] | 0.00051858 |  | 0 |  | 0
[77 empty] | 0.00051873 |  | 0 |  | 0
[77 empty] | 0.00051483 |  | 0 |  | 0
[77 empty] | 0.00051903 |  | 0 |  | 0
[77 empty] | 0.00051918 |  | 0 |  | 0
[77 empty] | 0.00051932 |  | 0 |  | 0
[77 empty] | 0.00051946 |  | 0 |  | 0
[77 empty] | 0.0005196 |  | 0 |  | 0
[77 empty] | 0.00051563 |  | 0 |  | 0
[77 empty] | 0.00051985 |  | 0 |  | 0
[77 empty] | 0.00051996 |  | 0 |  | 0
[77 empty] | 0.00052007 |  | 0 |  | 0
[77 empty] | 0.00052017 |  | 0 |  | 0
[77 empty] | 0.00052026 |  | 0 |  | 0
[77 empty] | 0.00052034 |  | 0 |  | 0
[77 empty] | 0.00051635 |  | 0 |  | 0
[77 empty] | 0.00052047 |  | 0 |  | 0
[77 empty] | 0.00052052 |  | 0 |  | 0
[77 empty] | 0.00052056 |  | 0 |  | 0
[77 empty] | 0.00052058 |  | 0 |  | 0
[77 empty] | 0.00052059 |  | 0 |  | 0
[77 empty] | 0.00052058 |  | 0 |  | 0
[77 empty] | 0.00051649 |  | 0 |  | 0
[77 empty] | 0.00052051 |  | 0 |  | 0
[77 empty] | 0.00052045 |  | 0 |  | 0
[77 empty] | 0.00052037 |  | 0 |  | 0
[77 empty] | 0.00052027 |  | 0 |  | 0
[77 empty] | 0.00052015 |  | 0 |  | 0
[77 empty] | 0.00052001 |  | 0 |  | 0
[77 empty] | 0.00051985 |  | 0 |  | 0
[77 empty] | 0.00051967 |  | 0 |  | 0
[77 empty] | 0.00051946 |  | 0 |  | 0
[77 empty] | 0.00051922 |  | 0 |  | 0
[77 empty] | 0.00051491 |  | 0 |  | 0
[77 empty] | 0.00051868 |  | 0 |  | 0
[77 empty] | 0.00051837 |  | 0 |  | 0
[77 empty] | 0.00051804 |  | 0 |  | 0
[77 empty] | 0.00051767 |  | 0 |  | 0
[77 empty] | 0.00051728 |  | 0 |  | 0
[77 empty] | 0.00051686 |  | 0 |  | 0
[77 empty] | 0.00051641 |  | 0 |  | 0
[77 empty] | 0.00051594 |  | 0 |  | 0
[77 empty] | 0.00051543 |  | 0 |  | 0
[77 empty] | 0.0005149 |  | 0 |  | 0
[77 empty] | 0.00051434 |  | 0 |  | 0
[77 empty] | 0.00051374 |  | 0 |  | 0
[77 empty] | 0.00051312 |  | 0 |  | 0
[77 empty] | 0.00051247 |  | 0 |  | 0
[77 empty] | 0.00051179 |  | 0 |  | 0
[77 empty] | 0.00051108 |  | 0 |  | 0
[77 empty] | 0.00051034 |  | 0 |  | 0
[77 empty] | 0.00050957 |  | 0 |  | 0
[77 empty] | 0.00050878 |  | 0 |  | 0
[77 empty] | 0.00050796 |  | 0 |  | 0
[77 empty] | 0.00050711 |  | 0 |  | 0
[77 empty] | 0.00050623 |  | 0 |  | 0
[77 empty] | 0.00050533 |  | 0 |  | 0
[77 empty] | 0.0005044 |  | 0 |  | 0
[77 empty] | 0.00050345 |  | 0 |  | 0
[77 empty] | 0.00050248 |  | 0 |  | 0
[77 empty] | 0.00050148 |  | 0 |  | 0
[77 empty] | 0.00050046 |  | 0 |  | 0
[77 empty] | 0.00049942 |  | 0 |  | 0
[77 empty] | 0.00049837 |  | 0 |  | 0
[77 empty] | 0.00049729 |  | 0 |  | 0
[77 empty] | 0.00049619 |  | 0 |  | 0
[77 empty] | 0.00049508 |  | 0 |  | 0
[77 empty] | 0.00049396 |  | 0 |  | 0
[77 empty] | 0.00049282 |  | 0 |  | 0
[77 empty] | 0.00049167 |  | 0 |  | 0
[77 empty] | 0.00049051 |  | 0 |  | 0
[77 empty] | 0.00048934 |  | 0 |  | 0
[77 empty] | 0.00048817 |  | 0 |  | 0
[77 empty] | 0.00048698 |  | 0 |  | 0
[77 empty] | 0.0004858 |  | 0 |  | 0
[77 empty] | 0.00048461 |  | 0 |  | 0
[77 empty] | 0.00048341 |  | 0 |  | 0
[77 empty] | 0.00048599 |  | 0 |  | 0
[77 empty] | 0.00048103 |  | 0 |  | 0
[77 empty] | 0.00047985 |  | 0 |  | 0
[77 empty] | 0.00047867 |  | 0 |  | 0
[77 empty] | 0.00047749 |  | 0 |  | 0
[77 empty] | 0.00047633 |  | 0 |  | 0
[77 empty] | 0.00047517 |  | 0 |  | 0
[77 empty] | 0.00047403 |  | 0 |  | 0
[77 empty] | 0.0004729 |  | 0 |  | 0
[77 empty] | 0.00047179 |  | 0 |  | 0
[77 empty] | 0.00047437 |  | 0 |  | 0
[77 empty] | 0.00046961 |  | 0 |  | 0
[77 empty] | 0.00046855 |  | 0 |  | 0
[77 empty] | 0.00046751 |  | 0 |  | 0
[77 empty] | 0.0004665 |  | 0 |  | 0
[77 empty] | 0.00046551 |  | 0 |  | 0
[77 empty] | 0.00046454 |  | 0 |  | 0
[77 empty] | 0.0004636 |  | 0 |  | 0
[77 empty] | 0.00046631 |  | 0 |  | 0
[77 empty] | 0.00046181 |  | 0 |  | 0
[77 empty] | 0.00046097 |  | 0 |  | 0
[77 empty] | 0.00046015 |  | 0 |  | 0
[77 empty] | 0.00045937 |  | 0 |  | 0
[77 empty] | 0.00045862 |  | 0 |  | 0
[77 empty] | 0.00045791 |  | 0 |  | 0
[77 empty] | 0.00046083 |  | 0 |  | 0
[77 empty] | 0.0004566 |  | 0 |  | 0
[77 empty] | 0.000456 |  | 0 |  | 0
[77 empty] | 0.00045544 |  | 0 |  | 0
[77 empty] | 0.00045492 |  | 0 |  | 0
[77 empty] | 0.00045799 |  | 0 |  | 0
[77 empty] | 0.00045401 |  | 0 |  | 0
[77 empty] | 0.00045361 |  | 0 |  | 0
[77 empty] | 0.00045326 |  | 0 |  | 0
[77 empty] | 0.00045295 |  | 0 |  | 0
[77 empty] | 0.00045622 |  | 0 |  | 0
[77 empty] | 0.00045246 |  | 0 |  | 0
[77 empty] | 0.00045229 |  | 0 |  | 0
[77 empty] | 0.00045215 |  | 0 |  | 0
[77 empty] | 0.00045206 |  | 0 |  | 0
[77 empty] | 0.00045555 |  | 0 |  | 0
[77 empty] | 0.00045202 |  | 0 |  | 0
[77 empty] | 0.00045206 |  | 0 |  | 0
[77 empty] | 0.00045215 |  | 0 |  | 0
[77 empty] | 0.00045582 |  | 0 |  | 0
[77 empty] | 0.00045246 |  | 0 |  | 0
[77 empty] | 0.00045268 |  | 0 |  | 0
[77 empty] | 0.00045294 |  | 0 |  | 0
[77 empty] | 0.00045325 |  | 0 |  | 0
[77 empty] | 0.00045714 |  | 0 |  | 0
[77 empty] | 0.00045398 |  | 0 |  | 0
[77 empty] | 0.00045441 |  | 0 |  | 0
[77 empty] | 0.00045843 |  | 0 |  | 0
[77 empty] | 0.00045539 |  | 0 |  | 0
[77 empty] | 0.00045594 |  | 0 |  | 0
[77 empty] | 0.00045653 |  | 0 |  | 0
[77 empty] | 0.00046072 |  | 0 |  | 0
[77 empty] | 0.00045781 |  | 0 |  | 0
[77 empty] | 0.00045851 |  | 0 |  | 0
[77 empty] | 0.00045924 |  | 0 |  | 0
[77 empty] | 0.00046359 |  | 0 |  | 0
[77 empty] | 0.0004608 |  | 0 |  | 0
[77 empty] | 0.00046163 |  | 0 |  | 0
[77 empty] | 0.0004661 |  | 0 |  | 0
[77 empty] | 0.00046338 |  | 0 |  | 0
[77 empty] | 0.0004643 |  | 0 |  | 0
[77 empty] | 0.00046888 |  | 0 |  | 0
[77 empty] | 0.00046622 |  | 0 |  | 0
[77 empty] | 0.00046721 |  | 0 |  | 0
[77 empty] | 0.00047189 |  | 0 |  | 0
[77 empty] | 0.00046928 |  | 0 |  | 0
[77 empty] | 0.00047035 |  | 0 |  | 0
[77 empty] | 0.00047511 |  | 0 |  | 0
[77 empty] | 0.00047254 |  | 0 |  | 0
[77 empty] | 0.00047367 |  | 0 |  | 0
[77 empty] | 0.00047851 |  | 0 |  | 0
[77 empty] | 0.00047596 |  | 0 |  | 0
[77 empty] | 0.00047714 |  | 0 |  | 0
[77 empty] | 0.00048209 |  | 0 |  | 0
[77 empty] | 0.00047952 |  | 0 |  | 0
[77 empty] | 0.00048073 |  | 0 |  | 0
[77 empty] | 0.00048571 |  | 0 |  | 0
[77 empty] | 0.00048318 |  | 0 |  | 0
[77 empty] | 0.00048441 |  | 0 |  | 0
[77 empty] | 0.00048944 |  | 0 |  | 0
[77 empty] | 0.0004869 |  | 0 |  | 0
[77 empty] | 0.00049196 |  | 0 |  | 0
[77 empty] | 0.0004894 |  | 0 |  | 0
[77 empty] | 0.00049065 |  | 0 |  | 0
[77 empty] | 0.00049574 |  | 0 |  | 0
[77 empty] | 0.00049316 |  | 0 |  | 0
[77 empty] | 0.00049827 |  | 0 |  | 0
[77 empty] | 0.00049565 |  | 0 |  | 0
[77 empty] | 0.00049689 |  | 0 |  | 0
[77 empty] | 0.00050202 |  | 0 |  | 0
[77 empty] | 0.00049936 |  | 0 |  | 0
[77 empty] | 0.00050449 |  | 0 |  | 0
[77 empty] | 0.00050179 |  | 0 |  | 0
[77 empty] | 0.000503 |  | 0 |  | 0
[77 empty] | 0.00050812 |  | 0 |  | 0
[77 empty] | 0.00050536 |  | 0 |  | 0
[77 empty] | 0.00051048 |  | 0 |  | 0
[77 empty] | 0.00050768 |  | 0 |  | 0
[77 empty] | 0.00051279 |  | 0 |  | 0
[77 empty] | 0.00050993 |  | 0 |  | 0
[77 empty] | 0.00051502 |  | 0 |  | 0
[77 empty] | 0.00051212 |  | 0 |  | 0
[77 empty] | 0.00051318 |  | 0 |  | 0
[77 empty] | 0.00051824 |  | 0 |  | 0
[77 empty] | 0.00051524 |  | 0 |  | 0
[77 empty] | 0.00052027 |  | 0 |  | 0
[77 empty] | 0.00051722 |  | 0 |  | 0
[77 empty] | 0.00052225 |  | 0 |  | 0
[77 empty] | 0.00051909 |  | 0 |  | 0
[77 empty] | 0.00052405 |  | 0 |  | 0
[77 empty] | 0.00052087 |  | 0 |  | 0
[77 empty] | 0.00052579 |  | 0 |  | 0
[77 empty] | 0.00052253 |  | 0 |  | 0
[77 empty] | 0.00052741 |  | 0 |  | 0
[77 empty] | 0.00052409 |  | 0 |  | 0
[77 empty] | 0.00052892 |  | 0 |  | 0
[77 empty] | 0.00052552 |  | 0 |  | 0
[77 empty] | 0.0005303 |  | 0 |  | 0
[77 empty] | 0.00052683 |  | 0 |  | 0
[77 empty] | 0.00053155 |  | 0 |  | 0
[77 empty] | 0.00052801 |  | 0 |  | 0
[77 empty] | 0.00053268 |  | 0 |  | 0
[77 empty] | 0.00052906 |  | 0 |  | 0
[77 empty] | 0.00053367 |  | 0 |  | 0
[77 empty] | 0.00052997 |  | 0 |  | 0
[77 empty] | 0.00053452 |  | 0 |  | 0
[77 empty] | 0.0005349 |  | 0 |  | 0
[77 empty] | 0.0005311 |  | 0 |  | 0
[77 empty] | 0.00053555 |  | 0 |  | 0
[77 empty] | 0.00053167 |  | 0 |  | 0
[77 empty] | 0.00053606 |  | 0 |  | 0
[77 empty] | 0.00053211 |  | 0 |  | 0
[77 empty] | 0.00053644 |  | 0 |  | 0
[77 empty] | 0.00053241 |  | 0 |  | 0
[77 empty] | 0.00053671 |  | 0 |  | 0
[77 empty] | 0.00053674 |  | 0 |  | 0
[77 empty] | 0.00053262 |  | 0 |  | 0
[77 empty] | 0.00053678 |  | 0 |  | 0
[77 empty] | 0.00053259 |  | 0 |  | 0
[77 empty] | 0.00053668 |  | 0 |  | 0
[77 empty] | 0.00053659 |  | 0 |  | 0
[77 empty] | 0.0005323 |  | 0 |  | 0
[77 empty] | 0.0005363 |  | 0 |  | 0
[77 empty] | 0.00053196 |  | 0 |  | 0
[77 empty] | 0.0005359 |  | 0 |  | 0
[77 empty] | 0.00053565 |  | 0 |  | 0
[77 empty] | 0.00053123 |  | 0 |  | 0
[77 empty] | 0.00053507 |  | 0 |  | 0
[77 empty] | 0.0005306 |  | 0 |  | 0
[77 empty] | 0.00053439 |  | 0 |  | 0
[77 empty] | 0.00053401 |  | 0 |  | 0
[77 empty] | 0.00052947 |  | 0 |  | 0
[77 empty] | 0.00053318 |  | 0 |  | 0
[77 empty] | 0.00053273 |  | 0 |  | 0
[77 empty] | 0.00052813 |  | 0 |  | 0
[77 empty] | 0.00053177 |  | 0 |  | 0
[77 empty] | 0.00053125 |  | 0 |  | 0
[77 empty] | 0.00052661 |  | 0 |  | 0
[77 empty] | 0.00053021 |  | 0 |  | 0
[77 empty] | 0.00052551 |  | 0 |  | 0
[77 empty] | 0.00052903 |  | 0 |  | 0
[77 empty] | 0.00052844 |  | 0 |  | 0
[77 empty] | 0.00052374 |  | 0 |  | 0
[77 empty] | 0.00052722 |  | 0 |  | 0
[77 empty] | 0.00052659 |  | 0 |  | 0
[77 empty] | 0.00052595 |  | 0 |  | 0
[77 empty] | 0.00052123 |  | 0 |  | 0
[77 empty] | 0.00052464 |  | 0 |  | 0
[77 empty] | 0.00052398 |  | 0 |  | 0
[77 empty] | 0.00051926 |  | 0 |  | 0
[77 empty] | 0.00052265 |  | 0 |  | 0
[77 empty] | 0.00052197 |  | 0 |  | 0
[77 empty] | 0.00051726 |  | 0 |  | 0
[77 empty] | 0.00052062 |  | 0 |  | 0
[77 empty] | 0.00051995 |  | 0 |  | 0
[77 empty] | 0.00051928 |  | 0 |  | 0
[77 empty] | 0.00051459 |  | 0 |  | 0
[77 empty] | 0.00051794 |  | 0 |  | 0
[77 empty] | 0.00051732 |  | 0 |  | 0
[77 empty] | 0.00051263 |  | 0 |  | 0
[77 empty] | 0.00051599 |  | 0 |  | 0
[77 empty] | 0.00051535 |  | 0 |  | 0
[77 empty] | 0.00051472 |  | 0 |  | 0
[77 empty] | 0.00051013 |  | 0 |  | 0
[77 empty] | 0.00051351 |  | 0 |  | 0
[77 empty] | 0.00051292 |  | 0 |  | 0
[77 empty] | 0.00051234 |  | 0 |  | 0
[77 empty] | 0.00050782 |  | 0 |  | 0
[77 empty] | 0.00051124 |  | 0 |  | 0
[77 empty] | 0.00051071 |  | 0 |  | 0
[77 empty] | 0.00051021 |  | 0 |  | 0
[77 empty] | 0.00050972 |  | 0 |  | 0
[77 empty] | 0.0005053 |  | 0 |  | 0
[77 empty] | 0.0005088 |  | 0 |  | 0
[77 empty] | 0.00050837 |  | 0 |  | 0
[77 empty] | 0.00050797 |  | 0 |  | 0
[77 empty] | 0.00050365 |  | 0 |  | 0
[77 empty] | 0.00050726 |  | 0 |  | 0
[77 empty] | 0.00050689 |  | 0 |  | 0
[77 empty] | 0.00050658 |  | 0 |  | 0
[77 empty] | 0.00050629 |  | 0 |  | 0
[77 empty] | 0.00050603 |  | 0 |  | 0
[77 empty] | 0.00050188 |  | 0 |  | 0
[77 empty] | 0.00050559 |  | 0 |  | 0
[77 empty] | 0.00050541 |  | 0 |  | 0
[77 empty] | 0.00050525 |  | 0 |  | 0
[77 empty] | 0.00050512 |  | 0 |  | 0
[77 empty] | 0.0005011 |  | 0 |  | 0
[77 empty] | 0.00050494 |  | 0 |  | 0
[77 empty] | 0.00050489 |  | 0 |  | 0
[77 empty] | 0.00050486 |  | 0 |  | 0
[77 empty] | 0.00050486 |  | 0 |  | 0
[77 empty] | 0.00050488 |  | 0 |  | 0
[77 empty] | 0.00050497 |  | 0 |  | 0
[77 empty] | 0.0005011 |  | 0 |  | 0
[77 empty] | 0.00050511 |  | 0 |  | 0
[77 empty] | 0.00050523 |  | 0 |  | 0
[77 empty] | 0.00050537 |  | 0 |  | 0
[77 empty] | 0.00050554 |  | 0 |  | 0
[77 empty] | 0.00050572 |  | 0 |  | 0
[77 empty] | 0.00050593 |  | 0 |  | 0
[77 empty] | 0.00050223 |  | 0 |  | 0
[77 empty] | 0.00050639 |  | 0 |  | 0
[77 empty] | 0.00050665 |  | 0 |  | 0
[77 empty] | 0.00050692 |  | 0 |  | 0
[77 empty] | 0.00050721 |  | 0 |  | 0
[77 empty] | 0.00050751 |  | 0 |  | 0
[77 empty] | 0.00050782 |  | 0 |  | 0
[77 empty] | 0.00050814 |  | 0 |  | 0
[77 empty] | 0.00050847 |  | 0 |  | 0
[77 empty] | 0.00050883 |  | 0 |  | 0
[77 empty] | 0.00050914 |  | 0 |  | 0
[77 empty] | 0.00050554 |  | 0 |  | 0
[77 empty] | 0.00050983 |  | 0 |  | 0
[77 empty] | 0.00051018 |  | 0 |  | 0
[77 empty] | 0.00051053 |  | 0 |  | 0
[77 empty] | 0.00051087 |  | 0 |  | 0
[77 empty] | 0.00051121 |  | 0 |  | 0
[77 empty] | 0.00051154 |  | 0 |  | 0
[77 empty] | 0.00051187 |  | 0 |  | 0
[77 empty] | 0.00051218 |  | 0 |  | 0
[77 empty] | 0.00051249 |  | 0 |  | 0
[77 empty] | 0.00051278 |  | 0 |  | 0
[77 empty] | 0.00051306 |  | 0 |  | 0
[77 empty] | 0.00051332 |  | 0 |  | 0
[77 empty] | 0.0005136 |  | 0 |  | 0
[77 empty] | 0.0005138 |  | 0 |  | 0
[77 empty] | 0.000514 |  | 0 |  | 0
[77 empty] | 0.00051419 |  | 0 |  | 0
[77 empty] | 0.00051435 |  | 0 |  | 0
[77 empty] | 0.00051449 |  | 0 |  | 0
[77 empty] | 0.0005146 |  | 0 |  | 0
[77 empty] | 0.00051469 |  | 0 |  | 0
[77 empty] | 0.00051475 |  | 0 |  | 0
[77 empty] | 0.00051478 |  | 0 |  | 0
[77 empty] | 0.00051478 |  | 0 |  | 0
[77 empty] | 0.00051475 |  | 0 |  | 0
[77 empty] | 0.00051469 |  | 0 |  | 0
[77 empty] | 0.0005146 |  | 0 |  | 0
[77 empty] | 0.00051451 |  | 0 |  | 0
[77 empty] | 0.00051433 |  | 0 |  | 0
[77 empty] | 0.00051414 |  | 0 |  | 0
[77 empty] | 0.00051392 |  | 0 |  | 0
[77 empty] | 0.00051366 |  | 0 |  | 0
[77 empty] | 0.00051337 |  | 0 |  | 0
[77 empty] | 0.00051305 |  | 0 |  | 0
[77 empty] | 0.00051269 |  | 0 |  | 0
[77 empty] | 0.0005123 |  | 0 |  | 0
[77 empty] | 0.00051188 |  | 0 |  | 0
[77 empty] | 0.00051142 |  | 0 |  | 0
[77 empty] | 0.00051093 |  | 0 |  | 0
[77 empty] | 0.00051041 |  | 0 |  | 0
[77 empty] | 0.00050985 |  | 0 |  | 0
[77 empty] | 0.0005093 |  | 0 |  | 0
[77 empty] | 0.00050865 |  | 0 |  | 0
[77 empty] | 0.00051194 |  | 0 |  | 0
[77 empty] | 0.00050733 |  | 0 |  | 0
[77 empty] | 0.00050663 |  | 0 |  | 0
[77 empty] | 0.0005059 |  | 0 |  | 0
[77 empty] | 0.00050514 |  | 0 |  | 0
[77 empty] | 0.00050436 |  | 0 |  | 0
[77 empty] | 0.00050356 |  | 0 |  | 0
[77 empty] | 0.00050273 |  | 0 |  | 0
[77 empty] | 0.00050188 |  | 0 |  | 0
[77 empty] | 0.00050101 |  | 0 |  | 0
[77 empty] | 0.00050012 |  | 0 |  | 0
[77 empty] | 0.00050311 |  | 0 |  | 0
[77 empty] | 0.00049829 |  | 0 |  | 0
[77 empty] | 0.00049735 |  | 0 |  | 0
[77 empty] | 0.0004964 |  | 0 |  | 0
[77 empty] | 0.00049543 |  | 0 |  | 0
[77 empty] | 0.00049446 |  | 0 |  | 0
[77 empty] | 0.00049347 |  | 0 |  | 0
[77 empty] | 0.00049629 |  | 0 |  | 0
[77 empty] | 0.00049147 |  | 0 |  | 0
[77 empty] | 0.00049047 |  | 0 |  | 0
[77 empty] | 0.00048945 |  | 0 |  | 0
[77 empty] | 0.00048844 |  | 0 |  | 0
[77 empty] | 0.00048742 |  | 0 |  | 0
[77 empty] | 0.00048643 |  | 0 |  | 0
[77 empty] | 0.00048914 |  | 0 |  | 0
[77 empty] | 0.00048437 |  | 0 |  | 0
[77 empty] | 0.00048335 |  | 0 |  | 0
[77 empty] | 0.00048234 |  | 0 |  | 0
[77 empty] | 0.00048134 |  | 0 |  | 0
[77 empty] | 0.00048034 |  | 0 |  | 0
[77 empty] | 0.00048306 |  | 0 |  | 0
[77 empty] | 0.00047837 |  | 0 |  | 0
[77 empty] | 0.0004774 |  | 0 |  | 0
[77 empty] | 0.00047643 |  | 0 |  | 0
[77 empty] | 0.00047548 |  | 0 |  | 0
[77 empty] | 0.00047825 |  | 0 |  | 0
[77 empty] | 0.00047362 |  | 0 |  | 0
[77 empty] | 0.00047271 |  | 0 |  | 0
[77 empty] | 0.00047181 |  | 0 |  | 0
[77 empty] | 0.00047458 |  | 0 |  | 0
[77 empty] | 0.00047006 |  | 0 |  | 0
[77 empty] | 0.00046921 |  | 0 |  | 0
[77 empty] | 0.00046838 |  | 0 |  | 0
[77 empty] | 0.00046756 |  | 0 |  | 0
[77 empty] | 0.00047038 |  | 0 |  | 0
[77 empty] | 0.00046599 |  | 0 |  | 0
[77 empty] | 0.00046526 |  | 0 |  | 0
[77 empty] | 0.00046449 |  | 0 |  | 0
[77 empty] | 0.00046737 |  | 0 |  | 0
[77 empty] | 0.00046308 |  | 0 |  | 0
[77 empty] | 0.0004624 |  | 0 |  | 0
[77 empty] | 0.00046174 |  | 0 |  | 0
[77 empty] | 0.00046468 |  | 0 |  | 0
[77 empty] | 0.0004605 |  | 0 |  | 0
[77 empty] | 0.00045991 |  | 0 |  | 0
[77 empty] | 0.0004629 |  | 0 |  | 0
[77 empty] | 0.0004588 |  | 0 |  | 0
[77 empty] | 0.00045831 |  | 0 |  | 0
[77 empty] | 0.00045778 |  | 0 |  | 0
[77 empty] | 0.00046085 |  | 0 |  | 0
[77 empty] | 0.00045686 |  | 0 |  | 0
[77 empty] | 0.00045644 |  | 0 |  | 0
[77 empty] | 0.00045957 |  | 0 |  | 0
[77 empty] | 0.00045567 |  | 0 |  | 0
[77 empty] | 0.00045532 |  | 0 |  | 0
[77 empty] | 0.00045853 |  | 0 |  | 0
[77 empty] | 0.00045471 |  | 0 |  | 0
[77 empty] | 0.00045445 |  | 0 |  | 0
[77 empty] | 0.00045421 |  | 0 |  | 0
[77 empty] | 0.00045754 |  | 0 |  | 0
[77 empty] | 0.00045382 |  | 0 |  | 0
[77 empty] | 0.00045366 |  | 0 |  | 0
[77 empty] | 0.00045706 |  | 0 |  | 0
[77 empty] | 0.00045345 |  | 0 |  | 0
[77 empty] | 0.00045339 |  | 0 |  | 0
[77 empty] | 0.00045687 |  | 0 |  | 0
[77 empty] | 0.00045336 |  | 0 |  | 0
[77 empty] | 0.00045691 |  | 0 |  | 0
[77 empty] | 0.00045347 |  | 0 |  | 0
[77 empty] | 0.0004536 |  | 0 |  | 0
[77 empty] | 0.00045722 |  | 0 |  | 0
[77 empty] | 0.00045388 |  | 0 |  | 0
[77 empty] | 0.00045409 |  | 0 |  | 0
[77 empty] | 0.00045786 |  | 0 |  | 0
[77 empty] | 0.00045462 |  | 0 |  | 0
[77 empty] | 0.00045847 |  | 0 |  | 0
[77 empty] | 0.00045531 |  | 0 |  | 0
[77 empty] | 0.00045571 |  | 0 |  | 0
[77 empty] | 0.00045968 |  | 0 |  | 0
[77 empty] | 0.00045666 |  | 0 |  | 0
[77 empty] | 0.0004607 |  | 0 |  | 0
[77 empty] | 0.00045773 |  | 0 |  | 0
[77 empty] | 0.00045834 |  | 0 |  | 0
[77 empty] | 0.00046255 |  | 0 |  | 0
[77 empty] | 0.0004597 |  | 0 |  | 0
[77 empty] | 0.00046401 |  | 0 |  | 0
[77 empty] | 0.00046123 |  | 0 |  | 0
[77 empty] | 0.00046207 |  | 0 |  | 0
[77 empty] | 0.00046654 |  | 0 |  | 0
[77 empty] | 0.00046392 |  | 0 |  | 0
[77 empty] | 0.00046847 |  | 0 |  | 0
[77 empty] | 0.00046589 |  | 0 |  | 0
[77 empty] | 0.00047058 |  | 0 |  | 0
[77 empty] | 0.00046809 |  | 0 |  | 0
[77 empty] | 0.00047289 |  | 0 |  | 0
[77 empty] | 0.00047048 |  | 0 |  | 0
[77 empty] | 0.00047174 |  | 0 |  | 0
[77 empty] | 0.00047672 |  | 0 |  | 0
[77 empty] | 0.00047442 |  | 0 |  | 0
[77 empty] | 0.00047954 |  | 0 |  | 0
[77 empty] | 0.00047728 |  | 0 |  | 0
[77 empty] | 0.00048249 |  | 0 |  | 0
[77 empty] | 0.00048033 |  | 0 |  | 0
[77 empty] | 0.00048565 |  | 0 |  | 0
[77 empty] | 0.00048355 |  | 0 |  | 0
[77 empty] | 0.00048898 |  | 0 |  | 0
[77 empty] | 0.00048694 |  | 0 |  | 0
[77 empty] | 0.00049249 |  | 0 |  | 0
[77 empty] | 0.0004905 |  | 0 |  | 0
[77 empty] | 0.00049617 |  | 0 |  | 0
[77 empty] | 0.0004942 |  | 0 |  | 0
[77 empty] | 0.00049994 |  | 0 |  | 0
[77 empty] | 0.00049804 |  | 0 |  | 0
[77 empty] | 0.00050388 |  | 0 |  | 0
[77 empty] | 0.000502 |  | 0 |  | 0
[77 empty] | 0.00050792 |  | 0 |  | 0
[77 empty] | 0.00050606 |  | 0 |  | 0
[77 empty] | 0.00051206 |  | 0 |  | 0
[77 empty] | 0.0005142 |  | 0 |  | 0
[77 empty] | 0.00051232 |  | 0 |  | 0
[77 empty] | 0.00051842 |  | 0 |  | 0
[77 empty] | 0.00051656 |  | 0 |  | 0
[77 empty] | 0.00052272 |  | 0 |  | 0
[77 empty] | 0.00052085 |  | 0 |  | 0
[77 empty] | 0.00052705 |  | 0 |  | 0
[77 empty] | 0.00052515 |  | 0 |  | 0
[77 empty] | 0.00053138 |  | 0 |  | 0
[77 empty] | 0.00053358 |  | 0 |  | 0
[77 empty] | 0.00053158 |  | 0 |  | 0
[77 empty] | 0.00053784 |  | 0 |  | 0
[77 empty] | 0.00053582 |  | 0 |  | 0
[77 empty] | 0.00054208 |  | 0 |  | 0
[77 empty] | 0.00053999 |  | 0 |  | 0
[77 empty] | 0.00054624 |  | 0 |  | 0
[77 empty] | 0.00054829 |  | 0 |  | 0
[77 empty] | 0.00054608 |  | 0 |  | 0
[77 empty] | 0.00055233 |  | 0 |  | 0
[77 empty] | 0.00054998 |  | 0 |  | 0
[77 empty] | 0.00055616 |  | 0 |  | 0
[77 empty] | 0.00055804 |  | 0 |  | 0
[77 empty] | 0.00055557 |  | 0 |  | 0
[77 empty] | 0.00056167 |  | 0 |  | 0
[77 empty] | 0.00056341 |  | 0 |  | 0
[77 empty] | 0.00056077 |  | 0 |  | 0
[77 empty] | 0.00056676 |  | 0 |  | 0
[77 empty] | 0.00056402 |  | 0 |  | 0
[77 empty] | 0.00056989 |  | 0 |  | 0
[77 empty] | 0.00057137 |  | 0 |  | 0
[77 empty] | 0.00056839 |  | 0 |  | 0
[77 empty] | 0.00057416 |  | 0 |  | 0
[77 empty] | 0.00057547 |  | 0 |  | 0
[77 empty] | 0.00057227 |  | 0 |  | 0
[77 empty] | 0.00057789 |  | 0 |  | 0
[77 empty] | 0.00057904 |  | 0 |  | 0
[77 empty] | 0.00057559 |  | 0 |  | 0
[77 empty] | 0.00058104 |  | 0 |  | 0
[77 empty] | 0.00058196 |  | 0 |  | 0
[77 empty] | 0.00057833 |  | 0 |  | 0
[77 empty] | 0.0005836 |  | 0 |  | 0
[77 empty] | 0.00058432 |  | 0 |  | 0
[77 empty] | 0.00058048 |  | 0 |  | 0
[77 empty] | 0.00058557 |  | 0 |  | 0
[77 empty] | 0.00058613 |  | 0 |  | 0
[77 empty] | 0.00058656 |  | 0 |  | 0
[77 empty] | 0.00058245 |  | 0 |  | 0
[77 empty] | 0.0005873 |  | 0 |  | 0
[77 empty] | 0.00058757 |  | 0 |  | 0
[77 empty] | 0.00058327 |  | 0 |  | 0
[77 empty] | 0.00058795 |  | 0 |  | 0
[77 empty] | 0.00058805 |  | 0 |  | 0
[77 empty] | 0.00058814 |  | 0 |  | 0
[77 empty] | 0.00058358 |  | 0 |  | 0
[77 empty] | 0.00058804 |  | 0 |  | 0
[77 empty] | 0.00058794 |  | 0 |  | 0
[77 empty] | 0.00058779 |  | 0 |  | 0
[77 empty] | 0.00058308 |  | 0 |  | 0
[77 empty] | 0.00058736 |  | 0 |  | 0
[77 empty] | 0.00058708 |  | 0 |  | 0
[77 empty] | 0.0005868 |  | 0 |  | 0
[77 empty] | 0.0005819 |  | 0 |  | 0
[77 empty] | 0.00058603 |  | 0 |  | 0
[77 empty] | 0.00058562 |  | 0 |  | 0
[77 empty] | 0.00058518 |  | 0 |  | 0
[77 empty] | 0.00058022 |  | 0 |  | 0
[77 empty] | 0.00058422 |  | 0 |  | 0
[77 empty] | 0.00058372 |  | 0 |  | 0
[77 empty] | 0.00058323 |  | 0 |  | 0
[77 empty] | 0.00058265 |  | 0 |  | 0
[77 empty] | 0.00057762 |  | 0 |  | 0
[77 empty] | 0.00058154 |  | 0 |  | 0
[77 empty] | 0.00058097 |  | 0 |  | 0
[77 empty] | 0.00058039 |  | 0 |  | 0
[77 empty] | 0.00057981 |  | 0 |  | 0
[77 empty] | 0.00057478 |  | 0 |  | 0
[77 empty] | 0.00057869 |  | 0 |  | 0
[77 empty] | 0.00057808 |  | 0 |  | 0
[77 empty] | 0.00057751 |  | 0 |  | 0
[77 empty] | 0.00057695 |  | 0 |  | 0
[77 empty] | 0.00057196 |  | 0 |  | 0
[77 empty] | 0.00057585 |  | 0 |  | 0
[77 empty] | 0.00057532 |  | 0 |  | 0
[77 empty] | 0.0005748 |  | 0 |  | 0
[77 empty] | 0.00057433 |  | 0 |  | 0
[77 empty] | 0.00057381 |  | 0 |  | 0
[77 empty] | 0.00057334 |  | 0 |  | 0
[77 empty] | 0.00056848 |  | 0 |  | 0
[77 empty] | 0.00057245 |  | 0 |  | 0
[77 empty] | 0.00057204 |  | 0 |  | 0
[77 empty] | 0.00057165 |  | 0 |  | 0
[77 empty] | 0.00057131 |  | 0 |  | 0
[77 empty] | 0.00057092 |  | 0 |  | 0
[77 empty] | 0.00057059 |  | 0 |  | 0
[77 empty] | 0.00056589 |  | 0 |  | 0
[77 empty] | 0.00056999 |  | 0 |  | 0
[77 empty] | 0.00056972 |  | 0 |  | 0
[77 empty] | 0.00056948 |  | 0 |  | 0
[77 empty] | 0.00056925 |  | 0 |  | 0
[77 empty] | 0.00056908 |  | 0 |  | 0
[77 empty] | 0.00056886 |  | 0 |  | 0
[77 empty] | 0.0005687 |  | 0 |  | 0
[77 empty] | 0.00056855 |  | 0 |  | 0
[77 empty] | 0.00056843 |  | 0 |  | 0
[77 empty] | 0.00056395 |  | 0 |  | 0
[77 empty] | 0.00056822 |  | 0 |  | 0
[77 empty] | 0.00056815 |  | 0 |  | 0
[77 empty] | 0.00056812 |  | 0 |  | 0
[77 empty] | 0.00056804 |  | 0 |  | 0
[77 empty] | 0.000568 |  | 0 |  | 0
[77 empty] | 0.00056798 |  | 0 |  | 0
[77 empty] | 0.00056796 |  | 0 |  | 0
[77 empty] | 0.00056796 |  | 0 |  | 0
[77 empty] | 0.00056797 |  | 0 |  | 0
[77 empty] | 0.00056802 |  | 0 |  | 0
[77 empty] | 0.000568 |  | 0 |  | 0
[77 empty] | 0.00056802 |  | 0 |  | 0
[77 empty] | 0.00056805 |  | 0 |  | 0
[77 empty] | 0.00056808 |  | 0 |  | 0
[77 empty] | 0.00056811 |  | 0 |  | 0
[77 empty] | 0.00056814 |  | 0 |  | 0
[77 empty] | 0.00056821 |  | 0 |  | 0
[77 empty] | 0.0005682 |  | 0 |  | 0
[77 empty] | 0.00056823 |  | 0 |  | 0
[77 empty] | 0.00056825 |  | 0 |  | 0
[77 empty] | 0.00056826 |  | 0 |  | 0
[77 empty] | 0.00056827 |  | 0 |  | 0
[77 empty] | 0.00056827 |  | 0 |  | 0
[77 empty] | 0.0005683 |  | 0 |  | 0
[77 empty] | 0.00056825 |  | 0 |  | 0
[77 empty] | 0.00056822 |  | 0 |  | 0
[77 empty] | 0.00056818 |  | 0 |  | 0
[77 empty] | 0.00056813 |  | 0 |  | 0
[77 empty] | 0.00056807 |  | 0 |  | 0
[77 empty] | 0.00056799 |  | 0 |  | 0
[77 empty] | 0.00056793 |  | 0 |  | 0
[77 empty] | 0.00056779 |  | 0 |  | 0
[77 empty] | 0.00056767 |  | 0 |  | 0
[77 empty] | 0.00056753 |  | 0 |  | 0
[77 empty] | 0.00056737 |  | 0 |  | 0
[77 empty] | 0.00056719 |  | 0 |  | 0
[77 empty] | 0.000567 |  | 0 |  | 0
[77 empty] | 0.00056683 |  | 0 |  | 0
[77 empty] | 0.00056656 |  | 0 |  | 0
[77 empty] | 0.00056631 |  | 0 |  | 0
[77 empty] | 0.00056604 |  | 0 |  | 0
[77 empty] | 0.00056575 |  | 0 |  | 0
[77 empty] | 0.00056544 |  | 0 |  | 0
[77 empty] | 0.00056511 |  | 0 |  | 0
[77 empty] | 0.00056479 |  | 0 |  | 0
[77 empty] | 0.00056872 |  | 0 |  | 0
[77 empty] | 0.00056399 |  | 0 |  | 0
[77 empty] | 0.00056357 |  | 0 |  | 0
[77 empty] | 0.00056313 |  | 0 |  | 0
[77 empty] | 0.00056267 |  | 0 |  | 0
[77 empty] | 0.00056219 |  | 0 |  | 0
[77 empty] | 0.00056172 |  | 0 |  | 0
[77 empty] | 0.00056115 |  | 0 |  | 0
[77 empty] | 0.0005606 |  | 0 |  | 0
[77 empty] | 0.00056003 |  | 0 |  | 0
[77 empty] | 0.00056374 |  | 0 |  | 0
[77 empty] | 0.00055882 |  | 0 |  | 0
[77 empty] | 0.00055818 |  | 0 |  | 0
[77 empty] | 0.00055756 |  | 0 |  | 0
[77 empty] | 0.00055684 |  | 0 |  | 0
[77 empty] | 0.00055614 |  | 0 |  | 0
[77 empty] | 0.00055541 |  | 0 |  | 0
[77 empty] | 0.00055893 |  | 0 |  | 0
[77 empty] | 0.00055389 |  | 0 |  | 0
[77 empty] | 0.00055314 |  | 0 |  | 0
[77 empty] | 0.00055229 |  | 0 |  | 0
[77 empty] | 0.00055146 |  | 0 |  | 0
[77 empty] | 0.00055061 |  | 0 |  | 0
[77 empty] | 0.00054974 |  | 0 |  | 0
[77 empty] | 0.00055306 |  | 0 |  | 0
[77 empty] | 0.00054793 |  | 0 |  | 0
[77 empty] | 0.00054704 |  | 0 |  | 0
[77 empty] | 0.00054606 |  | 0 |  | 0
[77 empty] | 0.00054509 |  | 0 |  | 0
[77 empty] | 0.00054829 |  | 0 |  | 0
[77 empty] | 0.00054311 |  | 0 |  | 0
[77 empty] | 0.00054209 |  | 0 |  | 0
[77 empty] | 0.00054109 |  | 0 |  | 0
[77 empty] | 0.00054001 |  | 0 |  | 0
[77 empty] | 0.00054309 |  | 0 |  | 0
[77 empty] | 0.00053787 |  | 0 |  | 0
[77 empty] | 0.00053679 |  | 0 |  | 0
[77 empty] | 0.00053569 |  | 0 |  | 0
[77 empty] | 0.00053458 |  | 0 |  | 0
[77 empty] | 0.00053759 |  | 0 |  | 0
[77 empty] | 0.00053233 |  | 0 |  | 0
[77 empty] | 0.00053119 |  | 0 |  | 0
[77 empty] | 0.00053004 |  | 0 |  | 0
[77 empty] | 0.00053296 |  | 0 |  | 0
[77 empty] | 0.00052773 |  | 0 |  | 0
[77 empty] | 0.00052661 |  | 0 |  | 0
[77 empty] | 0.00052541 |  | 0 |  | 0
[77 empty] | 0.00052827 |  | 0 |  | 0
[77 empty] | 0.00052308 |  | 0 |  | 0
[77 empty] | 0.00052191 |  | 0 |  | 0
[77 empty] | 0.00052075 |  | 0 |  | 0
[77 empty] | 0.00052362 |  | 0 |  | 0
[77 empty] | 0.00051844 |  | 0 |  | 0
[77 empty] | 0.00051729 |  | 0 |  | 0
[77 empty] | 0.00051615 |  | 0 |  | 0
[77 empty] | 0.00051898 |  | 0 |  | 0
[77 empty] | 0.0005139 |  | 0 |  | 0
[77 empty] | 0.0005128 |  | 0 |  | 0
[77 empty] | 0.00051567 |  | 0 |  | 0
[77 empty] | 0.00051062 |  | 0 |  | 0
[77 empty] | 0.00050956 |  | 0 |  | 0
[77 empty] | 0.00050852 |  | 0 |  | 0
[77 empty] | 0.0005114 |  | 0 |  | 0
[77 empty] | 0.00050649 |  | 0 |  | 0
[77 empty] | 0.00050554 |  | 0 |  | 0
[77 empty] | 0.00050843 |  | 0 |  | 0
[77 empty] | 0.00050363 |  | 0 |  | 0
[77 empty] | 0.00050272 |  | 0 |  | 0
[77 empty] | 0.00050571 |  | 0 |  | 0
[77 empty] | 0.000501 |  | 0 |  | 0
[77 empty] | 0.00050022 |  | 0 |  | 0
[77 empty] | 0.00050325 |  | 0 |  | 0
[77 empty] | 0.00049866 |  | 0 |  | 0
[77 empty] | 0.00049795 |  | 0 |  | 0
[77 empty] | 0.0005011 |  | 0 |  | 0
[77 empty] | 0.00049664 |  | 0 |  | 0
[77 empty] | 0.00049607 |  | 0 |  | 0
[77 empty] | 0.00049929 |  | 0 |  | 0
[77 empty] | 0.00049497 |  | 0 |  | 0
[77 empty] | 0.00049829 |  | 0 |  | 0
[77 empty] | 0.00049406 |  | 0 |  | 0
[77 empty] | 0.00049367 |  | 0 |  | 0
[77 empty] | 0.00049715 |  | 0 |  | 0
[77 empty] | 0.00049303 |  | 0 |  | 0
[77 empty] | 0.00049277 |  | 0 |  | 0
[77 empty] | 0.00049635 |  | 0 |  | 0
[77 empty] | 0.0004924 |  | 0 |  | 0
[77 empty] | 0.00049607 |  | 0 |  | 0
[77 empty] | 0.00049225 |  | 0 |  | 0
[77 empty] | 0.0004922 |  | 0 |  | 0
[77 empty] | 0.00049601 |  | 0 |  | 0
[77 empty] | 0.0004923 |  | 0 |  | 0
[77 empty] | 0.0004962 |  | 0 |  | 0
[77 empty] | 0.00049258 |  | 0 |  | 0
[77 empty] | 0.00049662 |  | 0 |  | 0
[77 empty] | 0.00049306 |  | 0 |  | 0
[77 empty] | 0.00049336 |  | 0 |  | 0
[77 empty] | 0.0004975 |  | 0 |  | 0
[77 empty] | 0.0004941 |  | 0 |  | 0
[77 empty] | 0.00049834 |  | 0 |  | 0
[77 empty] | 0.00049504 |  | 0 |  | 0
[77 empty] | 0.00049934 |  | 0 |  | 0
[77 empty] | 0.00049609 |  | 0 |  | 0
[77 empty] | 0.00050051 |  | 0 |  | 0
[77 empty] | 0.00049732 |  | 0 |  | 0
[77 empty] | 0.00049799 |  | 0 |  | 0
[77 empty] | 0.00050256 |  | 0 |  | 0
[77 empty] | 0.00049944 |  | 0 |  | 0
[77 empty] | 0.00050405 |  | 0 |  | 0
[77 empty] | 0.000501 |  | 0 |  | 0
[77 empty] | 0.00050569 |  | 0 |  | 0
[77 empty] | 0.00050271 |  | 0 |  | 0
[77 empty] | 0.00050743 |  | 0 |  | 0
[77 empty] | 0.00050446 |  | 0 |  | 0
[77 empty] | 0.00050926 |  | 0 |  | 0
[77 empty] | 0.00050631 |  | 0 |  | 0
[77 empty] | 0.00051116 |  | 0 |  | 0
[77 empty] | 0.00050826 |  | 0 |  | 0
[77 empty] | 0.00051312 |  | 0 |  | 0
[77 empty] | 0.00051018 |  | 0 |  | 0
[77 empty] | 0.0005151 |  | 0 |  | 0
[77 empty] | 0.00051217 |  | 0 |  | 0
[77 empty] | 0.00051711 |  | 0 |  | 0
[77 empty] | 0.00051419 |  | 0 |  | 0
[77 empty] | 0.00051911 |  | 0 |  | 0
[77 empty] | 0.00052011 |  | 0 |  | 0
[77 empty] | 0.00051712 |  | 0 |  | 0
[77 empty] | 0.00052207 |  | 0 |  | 0
[77 empty] | 0.00051908 |  | 0 |  | 0
[77 empty] | 0.00052398 |  | 0 |  | 0
[77 empty] | 0.00052091 |  | 0 |  | 0
[77 empty] | 0.00052583 |  | 0 |  | 0
[77 empty] | 0.0005227 |  | 0 |  | 0
[77 empty] | 0.00052758 |  | 0 |  | 0
[77 empty] | 0.00052845 |  | 0 |  | 0
[77 empty] | 0.00052519 |  | 0 |  | 0
[77 empty] | 0.00053001 |  | 0 |  | 0
[77 empty] | 0.00052671 |  | 0 |  | 0
[77 empty] | 0.00053148 |  | 0 |  | 0
[77 empty] | 0.00052813 |  | 0 |  | 0
[77 empty] | 0.00053279 |  | 0 |  | 0
[77 empty] | 0.00053339 |  | 0 |  | 0
[77 empty] | 0.00052988 |  | 0 |  | 0
[77 empty] | 0.00053447 |  | 0 |  | 0
[77 empty] | 0.00053086 |  | 0 |  | 0
[77 empty] | 0.0005354 |  | 0 |  | 0
[77 empty] | 0.00053575 |  | 0 |  | 0
[77 empty] | 0.00053199 |  | 0 |  | 0
[77 empty] | 0.00053637 |  | 0 |  | 0
[77 empty] | 0.0005366 |  | 0 |  | 0
[77 empty] | 0.00053272 |  | 0 |  | 0
[77 empty] | 0.00053692 |  | 0 |  | 0
[77 empty] | 0.0005329 |  | 0 |  | 0
[77 empty] | 0.00053703 |  | 0 |  | 0
[77 empty] | 0.000537 |  | 0 |  | 0
[77 empty] | 0.00053283 |  | 0 |  | 0
[77 empty] | 0.00053683 |  | 0 |  | 0
[77 empty] | 0.00053661 |  | 0 |  | 0
[77 empty] | 0.00053228 |  | 0 |  | 0
[77 empty] | 0.00053608 |  | 0 |  | 0
[77 empty] | 0.00053574 |  | 0 |  | 0
[77 empty] | 0.00053129 |  | 0 |  | 0
[77 empty] | 0.00053489 |  | 0 |  | 0
[77 empty] | 0.00053439 |  | 0 |  | 0
[77 empty] | 0.00052977 |  | 0 |  | 0
[77 empty] | 0.00053324 |  | 0 |  | 0
[77 empty] | 0.00053263 |  | 0 |  | 0
[77 empty] | 0.00052784 |  | 0 |  | 0
[77 empty] | 0.00053115 |  | 0 |  | 0
[77 empty] | 0.00053036 |  | 0 |  | 0
[77 empty] | 0.00052952 |  | 0 |  | 0
[77 empty] | 0.00052461 |  | 0 |  | 0
[77 empty] | 0.00052776 |  | 0 |  | 0
[77 empty] | 0.00052676 |  | 0 |  | 0
[77 empty] | 0.00052175 |  | 0 |  | 0
[77 empty] | 0.00052472 |  | 0 |  | 0
[77 empty] | 0.00052364 |  | 0 |  | 0
[77 empty] | 0.00052257 |  | 0 |  | 0
[77 empty] | 0.00051741 |  | 0 |  | 0
[77 empty] | 0.00052022 |  | 0 |  | 0
[77 empty] | 0.00051901 |  | 0 |  | 0
[77 empty] | 0.00051778 |  | 0 |  | 0
[77 empty] | 0.00051262 |  | 0 |  | 0
[77 empty] | 0.00051524 |  | 0 |  | 0
[77 empty] | 0.00051394 |  | 0 |  | 0
[77 empty] | 0.00051262 |  | 0 |  | 0
[77 empty] | 0.00050738 |  | 0 |  | 0
[77 empty] | 0.00050995 |  | 0 |  | 0
[77 empty] | 0.00050855 |  | 0 |  | 0
[77 empty] | 0.00050717 |  | 0 |  | 0
[77 empty] | 0.00050191 |  | 0 |  | 0
[77 empty] | 0.00050437 |  | 0 |  | 0
[77 empty] | 0.00050299 |  | 0 |  | 0
[77 empty] | 0.00050155 |  | 0 |  | 0
[77 empty] | 0.00049632 |  | 0 |  | 0
[77 empty] | 0.00049871 |  | 0 |  | 0
[77 empty] | 0.0004973 |  | 0 |  | 0
[77 empty] | 0.00049591 |  | 0 |  | 0
[77 empty] | 0.00049447 |  | 0 |  | 0
[77 empty] | 0.00048931 |  | 0 |  | 0
[77 empty] | 0.00049167 |  | 0 |  | 0
[77 empty] | 0.00049029 |  | 0 |  | 0
[77 empty] | 0.00048894 |  | 0 |  | 0
[77 empty] | 0.00048755 |  | 0 |  | 0
[77 empty] | 0.0004862 |  | 0 |  | 0
[77 empty] | 0.00048117 |  | 0 |  | 0
[77 empty] | 0.00048355 |  | 0 |  | 0
[77 empty] | 0.00048229 |  | 0 |  | 0
[77 empty] | 0.00048098 |  | 0 |  | 0
[77 empty] | 0.00047972 |  | 0 |  | 0
[77 empty] | 0.00047849 |  | 0 |  | 0
[77 empty] | 0.00047364 |  | 0 |  | 0
[77 empty] | 0.00047612 |  | 0 |  | 0
[77 empty] | 0.00047493 |  | 0 |  | 0
[77 empty] | 0.0004738 |  | 0 |  | 0
[77 empty] | 0.00047269 |  | 0 |  | 0
[77 empty] | 0.00047161 |  | 0 |  | 0
[77 empty] | 0.00047059 |  | 0 |  | 0
[77 empty] | 0.00046954 |  | 0 |  | 0
[77 empty] | 0.00046498 |  | 0 |  | 0
[77 empty] | 0.00046759 |  | 0 |  | 0
[77 empty] | 0.00046666 |  | 0 |  | 0
[77 empty] | 0.0004658 |  | 0 |  | 0
[77 empty] | 0.00046491 |  | 0 |  | 0
[77 empty] | 0.00046408 |  | 0 |  | 0
[77 empty] | 0.00046328 |  | 0 |  | 0
[77 empty] | 0.00046252 |  | 0 |  | 0
[77 empty] | 0.00046182 |  | 0 |  | 0
[77 empty] | 0.0004611 |  | 0 |  | 0
[77 empty] | 0.00045692 |  | 0 |  | 0
[77 empty] | 0.00045981 |  | 0 |  | 0
[77 empty] | 0.00045922 |  | 0 |  | 0
[77 empty] | 0.00045869 |  | 0 |  | 0
[77 empty] | 0.00045813 |  | 0 |  | 0
[77 empty] | 0.00045764 |  | 0 |  | 0
[77 empty] | 0.00045719 |  | 0 |  | 0
[77 empty] | 0.00045676 |  | 0 |  | 0
[77 empty] | 0.0004564 |  | 0 |  | 0
[77 empty] | 0.00045601 |  | 0 |  | 0
[77 empty] | 0.00045569 |  | 0 |  | 0
[77 empty] | 0.00045539 |  | 0 |  | 0
[77 empty] | 0.00045513 |  | 0 |  | 0
[77 empty] | 0.00045493 |  | 0 |  | 0
[77 empty] | 0.0004547 |  | 0 |  | 0
[77 empty] | 0.00045453 |  | 0 |  | 0
[77 empty] | 0.00045438 |  | 0 |  | 0
[77 empty] | 0.0004543 |  | 0 |  | 0
[77 empty] | 0.00045419 |  | 0 |  | 0
[77 empty] | 0.00045413 |  | 0 |  | 0
[77 empty] | 0.0004541 |  | 0 |  | 0
[77 empty] | 0.00045409 |  | 0 |  | 0
[77 empty] | 0.00045414 |  | 0 |  | 0
[77 empty] | 0.00045415 |  | 0 |  | 0
[77 empty] | 0.00045422 |  | 0 |  | 0
[77 empty] | 0.00045431 |  | 0 |  | 0
[77 empty] | 0.00045442 |  | 0 |  | 0
[77 empty] | 0.00045458 |  | 0 |  | 0
[77 empty] | 0.00045471 |  | 0 |  | 0
[77 empty] | 0.00045488 |  | 0 |  | 0
[77 empty] | 0.00045507 |  | 0 |  | 0
[77 empty] | 0.00045528 |  | 0 |  | 0
[77 empty] | 0.00045553 |  | 0 |  | 0
[77 empty] | 0.00045575 |  | 0 |  | 0
[77 empty] | 0.000456 |  | 0 |  | 0
[77 empty] | 0.00045628 |  | 0 |  | 0
[77 empty] | 0.00045659 |  | 0 |  | 0
[77 empty] | 0.00045686 |  | 0 |  | 0
[77 empty] | 0.00045717 |  | 0 |  | 0
[77 empty] | 0.0004575 |  | 0 |  | 0
[77 empty] | 0.00045783 |  | 0 |  | 0
[77 empty] | 0.00045821 |  | 0 |  | 0
[77 empty] | 0.00045854 |  | 0 |  | 0
[77 empty] | 0.0004589 |  | 0 |  | 0
[77 empty] | 0.00045928 |  | 0 |  | 0
[77 empty] | 0.0004632 |  | 0 |  | 0
[77 empty] | 0.00046005 |  | 0 |  | 0
[77 empty] | 0.00046045 |  | 0 |  | 0
[77 empty] | 0.00046086 |  | 0 |  | 0
[77 empty] | 0.00046127 |  | 0 |  | 0
[77 empty] | 0.00046172 |  | 0 |  | 0
[77 empty] | 0.00046212 |  | 0 |  | 0
[77 empty] | 0.00046256 |  | 0 |  | 0
[77 empty] | 0.000463 |  | 0 |  | 0
[77 empty] | 0.00046344 |  | 0 |  | 0
[77 empty] | 0.00046747 |  | 0 |  | 0
[77 empty] | 0.00046436 |  | 0 |  | 0
[77 empty] | 0.00046482 |  | 0 |  | 0
[77 empty] | 0.0004653 |  | 0 |  | 0
[77 empty] | 0.00046581 |  | 0 |  | 0
[77 empty] | 0.00046626 |  | 0 |  | 0
[77 empty] | 0.00046676 |  | 0 |  | 0
[77 empty] | 0.00047082 |  | 0 |  | 0
[77 empty] | 0.00046777 |  | 0 |  | 0
[77 empty] | 0.00046831 |  | 0 |  | 0
[77 empty] | 0.00046881 |  | 0 |  | 0
[77 empty] | 0.00046934 |  | 0 |  | 0
[77 empty] | 0.00046988 |  | 0 |  | 0
[77 empty] | 0.00047047 |  | 0 |  | 0
[77 empty] | 0.00047459 |  | 0 |  | 0
[77 empty] | 0.00047157 |  | 0 |  | 0
[77 empty] | 0.00047215 |  | 0 |  | 0
[77 empty] | 0.00047275 |  | 0 |  | 0
[77 empty] | 0.00047338 |  | 0 |  | 0
[77 empty] | 0.00047759 |  | 0 |  | 0
[77 empty] | 0.0004746 |  | 0 |  | 0
[77 empty] | 0.00047524 |  | 0 |  | 0
[77 empty] | 0.00047593 |  | 0 |  | 0
[77 empty] | 0.00047656 |  | 0 |  | 0
[77 empty] | 0.00048089 |  | 0 |  | 0
[77 empty] | 0.00047794 |  | 0 |  | 0
[77 empty] | 0.00047865 |  | 0 |  | 0
[77 empty] | 0.0004794 |  | 0 |  | 0
[77 empty] | 0.00048011 |  | 0 |  | 0
[77 empty] | 0.00048453 |  | 0 |  | 0
[77 empty] | 0.00048163 |  | 0 |  | 0
[77 empty] | 0.00048244 |  | 0 |  | 0
[77 empty] | 0.0004832 |  | 0 |  | 0
[77 empty] | 0.0004877 |  | 0 |  | 0
[77 empty] | 0.00048483 |  | 0 |  | 0
[77 empty] | 0.00048569 |  | 0 |  | 0
[77 empty] | 0.00048651 |  | 0 |  | 0
[77 empty] | 0.00049108 |  | 0 |  | 0
[77 empty] | 0.00048823 |  | 0 |  | 0
[77 empty] | 0.00048911 |  | 0 |  | 0
[77 empty] | 0.00049003 |  | 0 |  | 0
[77 empty] | 0.00049464 |  | 0 |  | 0
[77 empty] | 0.0004918 |  | 0 |  | 0
[77 empty] | 0.00049272 |  | 0 |  | 0
[77 empty] | 0.00049367 |  | 0 |  | 0
[77 empty] | 0.00049833 |  | 0 |  | 0
[77 empty] | 0.00049549 |  | 0 |  | 0
[77 empty] | 0.00049642 |  | 0 |  | 0
[77 empty] | 0.00050117 |  | 0 |  | 0
[77 empty] | 0.00049828 |  | 0 |  | 0
[77 empty] | 0.0004992 |  | 0 |  | 0
[77 empty] | 0.00050394 |  | 0 |  | 0
[77 empty] | 0.00050105 |  | 0 |  | 0
[77 empty] | 0.00050199 |  | 0 |  | 0
[77 empty] | 0.00050286 |  | 0 |  | 0
[77 empty] | 0.0005076 |  | 0 |  | 0
[77 empty] | 0.00050464 |  | 0 |  | 0
[77 empty] | 0.00050554 |  | 0 |  | 0
[77 empty] | 0.00051022 |  | 0 |  | 0
[77 empty] | 0.0005072 |  | 0 |  | 0
[77 empty] | 0.00050801 |  | 0 |  | 0
[77 empty] | 0.00051272 |  | 0 |  | 0
[77 empty] | 0.00050958 |  | 0 |  | 0
[77 empty] | 0.00051422 |  | 0 |  | 0
[77 empty] | 0.00051105 |  | 0 |  | 0
[77 empty] | 0.00051175 |  | 0 |  | 0
[77 empty] | 0.00051635 |  | 0 |  | 0
[77 empty] | 0.00051304 |  | 0 |  | 0
[77 empty] | 0.00051365 |  | 0 |  | 0
[77 empty] | 0.00051814 |  | 0 |  | 0
[77 empty] | 0.00051478 |  | 0 |  | 0
[77 empty] | 0.00051524 |  | 0 |  | 0
[77 empty] | 0.00051963 |  | 0 |  | 0
[77 empty] | 0.00051611 |  | 0 |  | 0
[77 empty] | 0.00052046 |  | 0 |  | 0
[77 empty] | 0.00051682 |  | 0 |  | 0
[77 empty] | 0.00051712 |  | 0 |  | 0
[77 empty] | 0.00052131 |  | 0 |  | 0
[77 empty] | 0.0005176 |  | 0 |  | 0
[77 empty] | 0.00052168 |  | 0 |  | 0
[77 empty] | 0.00051785 |  | 0 |  | 0
[77 empty] | 0.00051792 |  | 0 |  | 0
[77 empty] | 0.00052193 |  | 0 |  | 0
[77 empty] | 0.00051793 |  | 0 |  | 0
[77 empty] | 0.00052181 |  | 0 |  | 0
[77 empty] | 0.00051775 |  | 0 |  | 0
[77 empty] | 0.00052158 |  | 0 |  | 0
[77 empty] | 0.0005174 |  | 0 |  | 0
[77 empty] | 0.0005211 |  | 0 |  | 0
[77 empty] | 0.00051687 |  | 0 |  | 0
[77 empty] | 0.00051655 |  | 0 |  | 0
[77 empty] | 0.00052015 |  | 0 |  | 0
[77 empty] | 0.00051577 |  | 0 |  | 0
[77 empty] | 0.00051925 |  | 0 |  | 0
[77 empty] | 0.00051484 |  | 0 |  | 0
[77 empty] | 0.00051827 |  | 0 |  | 0
[77 empty] | 0.00051376 |  | 0 |  | 0
[77 empty] | 0.00051709 |  | 0 |  | 0
[77 empty] | 0.00051255 |  | 0 |  | 0
[77 empty] | 0.00051584 |  | 0 |  | 0
[77 empty] | 0.00051123 |  | 0 |  | 0
[77 empty] | 0.00051443 |  | 0 |  | 0
[77 empty] | 0.00050981 |  | 0 |  | 0
[77 empty] | 0.00051298 |  | 0 |  | 0
[77 empty] | 0.0005083 |  | 0 |  | 0
[77 empty] | 0.00051139 |  | 0 |  | 0
[77 empty] | 0.00050673 |  | 0 |  | 0
[77 empty] | 0.00050981 |  | 0 |  | 0
[77 empty] | 0.00050511 |  | 0 |  | 0
[77 empty] | 0.00050813 |  | 0 |  | 0
[77 empty] | 0.00050346 |  | 0 |  | 0
[77 empty] | 0.0005065 |  | 0 |  | 0
[77 empty] | 0.00050181 |  | 0 |  | 0
[77 empty] | 0.0005048 |  | 0 |  | 0
[77 empty] | 0.00050016 |  | 0 |  | 0
[77 empty] | 0.00050319 |  | 0 |  | 0
[77 empty] | 0.00049855 |  | 0 |  | 0
[77 empty] | 0.00050156 |  | 0 |  | 0
[77 empty] | 0.00050078 |  | 0 |  | 0
[77 empty] | 0.00049626 |  | 0 |  | 0
[77 empty] | 0.00049927 |  | 0 |  | 0
[77 empty] | 0.00049478 |  | 0 |  | 0
[77 empty] | 0.00049786 |  | 0 |  | 0
[77 empty] | 0.00049345 |  | 0 |  | 0
[77 empty] | 0.00049654 |  | 0 |  | 0
[77 empty] | 0.00049592 |  | 0 |  | 0
[77 empty] | 0.00049159 |  | 0 |  | 0
[77 empty] | 0.00049481 |  | 0 |  | 0
[77 empty] | 0.00049052 |  | 0 |  | 0
[77 empty] | 0.00049378 |  | 0 |  | 0
[77 empty] | 0.0004896 |  | 0 |  | 0
[77 empty] | 0.00049296 |  | 0 |  | 0
[77 empty] | 0.00049256 |  | 0 |  | 0
[77 empty] | 0.00048851 |  | 0 |  | 0
[77 empty] | 0.00049195 |  | 0 |  | 0
[77 empty] | 0.00049173 |  | 0 |  | 0
[77 empty] | 0.00048778 |  | 0 |  | 0
[77 empty] | 0.00049134 |  | 0 |  | 0
[77 empty] | 0.0004875 |  | 0 |  | 0
[77 empty] | 0.00049118 |  | 0 |  | 0
[77 empty] | 0.00049112 |  | 0 |  | 0
[77 empty] | 0.00048741 |  | 0 |  | 0
[77 empty] | 0.00049119 |  | 0 |  | 0
[77 empty] | 0.00049132 |  | 0 |  | 0
[77 empty] | 0.00048772 |  | 0 |  | 0
[77 empty] | 0.00049162 |  | 0 |  | 0
[77 empty] | 0.00049188 |  | 0 |  | 0
[77 empty] | 0.0004884 |  | 0 |  | 0
[77 empty] | 0.00049244 |  | 0 |  | 0
[77 empty] | 0.00049279 |  | 0 |  | 0
[77 empty] | 0.00048945 |  | 0 |  | 0
[77 empty] | 0.00049365 |  | 0 |  | 0
[77 empty] | 0.00049409 |  | 0 |  | 0
[77 empty] | 0.00049085 |  | 0 |  | 0
[77 empty] | 0.00049517 |  | 0 |  | 0
[77 empty] | 0.00049571 |  | 0 |  | 0
[77 empty] | 0.00049256 |  | 0 |  | 0
[77 empty] | 0.00049696 |  | 0 |  | 0
[77 empty] | 0.00049766 |  | 0 |  | 0
[77 empty] | 0.00049456 |  | 0 |  | 0
[77 empty] | 0.00049906 |  | 0 |  | 0
[77 empty] | 0.00049981 |  | 0 |  | 0
[77 empty] | 0.00050062 |  | 0 |  | 0
[77 empty] | 0.00049759 |  | 0 |  | 0
[77 empty] | 0.0005022 |  | 0 |  | 0
[77 empty] | 0.00050304 |  | 0 |  | 0
[77 empty] | 0.00050012 |  | 0 |  | 0
[77 empty] | 0.00050478 |  | 0 |  | 0
[77 empty] | 0.00050566 |  | 0 |  | 0
[77 empty] | 0.00050657 |  | 0 |  | 0
[77 empty] | 0.00050367 |  | 0 |  | 0
[77 empty] | 0.0005084 |  | 0 |  | 0
[77 empty] | 0.00050933 |  | 0 |  | 0
[77 empty] | 0.0005103 |  | 0 |  | 0
[77 empty] | 0.00050734 |  | 0 |  | 0
[77 empty] | 0.00051216 |  | 0 |  | 0
[77 empty] | 0.00051311 |  | 0 |  | 0
[77 empty] | 0.00051409 |  | 0 |  | 0
[77 empty] | 0.00051501 |  | 0 |  | 0
[77 empty] | 0.00051205 |  | 0 |  | 0
[77 empty] | 0.0005169 |  | 0 |  | 0
[77 empty] | 0.00051787 |  | 0 |  | 0
[77 empty] | 0.00051877 |  | 0 |  | 0
[77 empty] | 0.00051576 |  | 0 |  | 0
[77 empty] | 0.00052061 |  | 0 |  | 0
[77 empty] | 0.00052155 |  | 0 |  | 0
[77 empty] | 0.00052241 |  | 0 |  | 0
[77 empty] | 0.00052329 |  | 0 |  | 0
[77 empty] | 0.00052019 |  | 0 |  | 0
[77 empty] | 0.00052504 |  | 0 |  | 0
[77 empty] | 0.00052585 |  | 0 |  | 0
[77 empty] | 0.00052667 |  | 0 |  | 0
[77 empty] | 0.00052751 |  | 0 |  | 0
[77 empty] | 0.00052826 |  | 0 |  | 0
[77 empty] | 0.00052502 |  | 0 |  | 0
[77 empty] | 0.00052977 |  | 0 |  | 0
[77 empty] | 0.00053052 |  | 0 |  | 0
[77 empty] | 0.00053119 |  | 0 |  | 0
[77 empty] | 0.00053187 |  | 0 |  | 0
[77 empty] | 0.00053252 |  | 0 |  | 0
[77 empty] | 0.00053319 |  | 0 |  | 0
[77 empty] | 0.00052972 |  | 0 |  | 0
[77 empty] | 0.00053434 |  | 0 |  | 0
[77 empty] | 0.00053492 |  | 0 |  | 0
[77 empty] | 0.00053542 |  | 0 |  | 0
[77 empty] | 0.00053592 |  | 0 |  | 0
[77 empty] | 0.00053639 |  | 0 |  | 0
[77 empty] | 0.00053686 |  | 0 |  | 0
[77 empty] | 0.00053724 |  | 0 |  | 0
[77 empty] | 0.00053355 |  | 0 |  | 0
[77 empty] | 0.00053798 |  | 0 |  | 0
[77 empty] | 0.00053833 |  | 0 |  | 0
[77 empty] | 0.00053859 |  | 0 |  | 0
[77 empty] | 0.00053885 |  | 0 |  | 0
[77 empty] | 0.00053911 |  | 0 |  | 0
[77 empty] | 0.00053928 |  | 0 |  | 0
[77 empty] | 0.00053944 |  | 0 |  | 0
[77 empty] | 0.00053957 |  | 0 |  | 0
[77 empty] | 0.0005397 |  | 0 |  | 0
[77 empty] | 0.00053974 |  | 0 |  | 0
[77 empty] | 0.00053568 |  | 0 |  | 0
[77 empty] | 0.00053977 |  | 0 |  | 0
[77 empty] | 0.00053977 |  | 0 |  | 0
[77 empty] | 0.00053966 |  | 0 |  | 0
[77 empty] | 0.00053956 |  | 0 |  | 0
[77 empty] | 0.00053946 |  | 0 |  | 0
[77 empty] | 0.00053925 |  | 0 |  | 0
[77 empty] | 0.00053905 |  | 0 |  | 0
[77 empty] | 0.00053881 |  | 0 |  | 0
[77 empty] | 0.00053857 |  | 0 |  | 0
[77 empty] | 0.00053823 |  | 0 |  | 0
[77 empty] | 0.00053789 |  | 0 |  | 0
[77 empty] | 0.00053755 |  | 0 |  | 0
[77 empty] | 0.00053712 |  | 0 |  | 0
[77 empty] | 0.00053668 |  | 0 |  | 0
[77 empty] | 0.00053621 |  | 0 |  | 0
[77 empty] | 0.00053574 |  | 0 |  | 0
[77 empty] | 0.00053517 |  | 0 |  | 0
[77 empty] | 0.00053461 |  | 0 |  | 0
[77 empty] | 0.00053404 |  | 0 |  | 0
[77 empty] | 0.00053338 |  | 0 |  | 0
[77 empty] | 0.00053273 |  | 0 |  | 0
[77 empty] | 0.00053204 |  | 0 |  | 0
[77 empty] | 0.00053136 |  | 0 |  | 0
[77 empty] | 0.00053059 |  | 0 |  | 0
[77 empty] | 0.00052983 |  | 0 |  | 0
[77 empty] | 0.00052907 |  | 0 |  | 0
[77 empty] | 0.00052822 |  | 0 |  | 0
[77 empty] | 0.00052738 |  | 0 |  | 0
[77 empty] | 0.00052651 |  | 0 |  | 0
[77 empty] | 0.00052566 |  | 0 |  | 0
[77 empty] | 0.00052472 |  | 0 |  | 0
[77 empty] | 0.00052379 |  | 0 |  | 0
[77 empty] | 0.00052285 |  | 0 |  | 0
[77 empty] | 0.00052192 |  | 0 |  | 0
[77 empty] | 0.00052091 |  | 0 |  | 0
[77 empty] | 0.00051991 |  | 0 |  | 0
[77 empty] | 0.00052286 |  | 0 |  | 0
[77 empty] | 0.00051788 |  | 0 |  | 0
[77 empty] | 0.00051684 |  | 0 |  | 0
[77 empty] | 0.00051583 |  | 0 |  | 0
[77 empty] | 0.00051475 |  | 0 |  | 0
[77 empty] | 0.00051368 |  | 0 |  | 0
[77 empty] | 0.00051262 |  | 0 |  | 0
[77 empty] | 0.00051157 |  | 0 |  | 0
[77 empty] | 0.00051046 |  | 0 |  | 0
[77 empty] | 0.00050938 |  | 0 |  | 0
[77 empty] | 0.0005083 |  | 0 |  | 0
[77 empty] | 0.00051109 |  | 0 |  | 0
[77 empty] | 0.00050614 |  | 0 |  | 0
[77 empty] | 0.00050506 |  | 0 |  | 0
[77 empty] | 0.00050401 |  | 0 |  | 0
[77 empty] | 0.00050291 |  | 0 |  | 0
[77 empty] | 0.00050184 |  | 0 |  | 0
[77 empty] | 0.00050081 |  | 0 |  | 0
[77 empty] | 0.00049973 |  | 0 |  | 0
[77 empty] | 0.00050246 |  | 0 |  | 0
[77 empty] | 0.00049766 |  | 0 |  | 0
[77 empty] | 0.00049666 |  | 0 |  | 0
[77 empty] | 0.00049562 |  | 0 |  | 0
[77 empty] | 0.00049462 |  | 0 |  | 0
[77 empty] | 0.00049367 |  | 0 |  | 0
[77 empty] | 0.00049267 |  | 0 |  | 0
[77 empty] | 0.00049543 |  | 0 |  | 0
[77 empty] | 0.00049077 |  | 0 |  | 0
[77 empty] | 0.00048988 |  | 0 |  | 0
[77 empty] | 0.00048894 |  | 0 |  | 0
[77 empty] | 0.00048804 |  | 0 |  | 0
[77 empty] | 0.0004872 |  | 0 |  | 0
[77 empty] | 0.00048999 |  | 0 |  | 0
[77 empty] | 0.00048547 |  | 0 |  | 0
[77 empty] | 0.00048468 |  | 0 |  | 0
[77 empty] | 0.00048385 |  | 0 |  | 0
[77 empty] | 0.00048306 |  | 0 |  | 0
[77 empty] | 0.00048595 |  | 0 |  | 0
[77 empty] | 0.00048158 |  | 0 |  | 0
[77 empty] | 0.00048082 |  | 0 |  | 0
[77 empty] | 0.00048011 |  | 0 |  | 0
[77 empty] | 0.00048307 |  | 0 |  | 0
[77 empty] | 0.00047874 |  | 0 |  | 0
[77 empty] | 0.00047808 |  | 0 |  | 0
[77 empty] | 0.00047744 |  | 0 |  | 0
[77 empty] | 0.00047684 |  | 0 |  | 0
[77 empty] | 0.00047981 |  | 0 |  | 0
[77 empty] | 0.00047561 |  | 0 |  | 0
[77 empty] | 0.00047506 |  | 0 |  | 0
[77 empty] | 0.00047447 |  | 0 |  | 0
[77 empty] | 0.00047751 |  | 0 |  | 0
[77 empty] | 0.00047342 |  | 0 |  | 0
[77 empty] | 0.00047286 |  | 0 |  | 0
[77 empty] | 0.00047235 |  | 0 |  | 0
[77 empty] | 0.00047543 |  | 0 |  | 0
[77 empty] | 0.0004714 |  | 0 |  | 0
[77 empty] | 0.00047089 |  | 0 |  | 0
[77 empty] | 0.00047398 |  | 0 |  | 0
[77 empty] | 0.00046999 |  | 0 |  | 0
[77 empty] | 0.00046951 |  | 0 |  | 0
[77 empty] | 0.00046907 |  | 0 |  | 0
[77 empty] | 0.00047221 |  | 0 |  | 0
[77 empty] | 0.0004682 |  | 0 |  | 0
[77 empty] | 0.00046778 |  | 0 |  | 0
[77 empty] | 0.00047092 |  | 0 |  | 0
[77 empty] | 0.00046694 |  | 0 |  | 0
[77 empty] | 0.00046653 |  | 0 |  | 0
[77 empty] | 0.00046965 |  | 0 |  | 0
[77 empty] | 0.00046574 |  | 0 |  | 0
[77 empty] | 0.00046531 |  | 0 |  | 0
[77 empty] | 0.00046842 |  | 0 |  | 0
[77 empty] | 0.00046453 |  | 0 |  | 0
[77 empty] | 0.00046409 |  | 0 |  | 0
[77 empty] | 0.0004672 |  | 0 |  | 0
[77 empty] | 0.00046332 |  | 0 |  | 0
[77 empty] | 0.00046289 |  | 0 |  | 0
[77 empty] | 0.00046598 |  | 0 |  | 0
[77 empty] | 0.00046208 |  | 0 |  | 0
[77 empty] | 0.0004617 |  | 0 |  | 0
[77 empty] | 0.00046475 |  | 0 |  | 0
[77 empty] | 0.00046085 |  | 0 |  | 0
[77 empty] | 0.00046047 |  | 0 |  | 0
[77 empty] | 0.00046351 |  | 0 |  | 0
[77 empty] | 0.00045961 |  | 0 |  | 0
[77 empty] | 0.0004627 |  | 0 |  | 0
[77 empty] | 0.00045878 |  | 0 |  | 0
[77 empty] | 0.00045836 |  | 0 |  | 0
[77 empty] | 0.00046144 |  | 0 |  | 0
[77 empty] | 0.00045753 |  | 0 |  | 0
[77 empty] | 0.00045711 |  | 0 |  | 0
[77 empty] | 0.00046015 |  | 0 |  | 0
[77 empty] | 0.0004563 |  | 0 |  | 0
[77 empty] | 0.00045931 |  | 0 |  | 0
[77 empty] | 0.00045544 |  | 0 |  | 0
[77 empty] | 0.0004585 |  | 0 |  | 0
[77 empty] | 0.00045462 |  | 0 |  | 0
[77 empty] | 0.00045422 |  | 0 |  | 0
[77 empty] | 0.00045728 |  | 0 |  | 0
[77 empty] | 0.00045342 |  | 0 |  | 0
[77 empty] | 0.00045646 |  | 0 |  | 0
[77 empty] | 0.00045267 |  | 0 |  | 0
[77 empty] | 0.00045569 |  | 0 |  | 0
[77 empty] | 0.00045189 |  | 0 |  | 0
[77 empty] | 0.00045153 |  | 0 |  | 0
[77 empty] | 0.00045463 |  | 0 |  | 0
[77 empty] | 0.00045084 |  | 0 |  | 0
[77 empty] | 0.00045392 |  | 0 |  | 0
[77 empty] | 0.00045022 |  | 0 |  | 0
[77 empty] | 0.00045329 |  | 0 |  | 0
[77 empty] | 0.00044959 |  | 0 |  | 0
[77 empty] | 0.00045275 |  | 0 |  | 0
[77 empty] | 0.00044905 |  | 0 |  | 0
[77 empty] | 0.00045221 |  | 0 |  | 0
[77 empty] | 0.00044861 |  | 0 |  | 0
[77 empty] | 0.00045176 |  | 0 |  | 0
[77 empty] | 0.00044818 |  | 0 |  | 0
[77 empty] | 0.00045142 |  | 0 |  | 0
[77 empty] | 0.00044785 |  | 0 |  | 0
[77 empty] | 0.00045111 |  | 0 |  | 0
[77 empty] | 0.00044764 |  | 0 |  | 0
[77 empty] | 0.00045091 |  | 0 |  | 0
[77 empty] | 0.00044746 |  | 0 |  | 0
[77 empty] | 0.00045083 |  | 0 |  | 0
[77 empty] | 0.0004474 |  | 0 |  | 0
[77 empty] | 0.0004508 |  | 0 |  | 0
[77 empty] | 0.00044745 |  | 0 |  | 0
[77 empty] | 0.00045092 |  | 0 |  | 0
[77 empty] | 0.0004476 |  | 0 |  | 0
[77 empty] | 0.0004511 |  | 0 |  | 0
[77 empty] | 0.00045127 |  | 0 |  | 0
[77 empty] | 0.00044802 |  | 0 |  | 0
[77 empty] | 0.00045161 |  | 0 |  | 0
[77 empty] | 0.00044847 |  | 0 |  | 0
[77 empty] | 0.00045209 |  | 0 |  | 0
[77 empty] | 0.00044898 |  | 0 |  | 0
[77 empty] | 0.00045272 |  | 0 |  | 0
[77 empty] | 0.00044962 |  | 0 |  | 0
[77 empty] | 0.0004534 |  | 0 |  | 0
[77 empty] | 0.00045382 |  | 0 |  | 0
[77 empty] | 0.00045081 |  | 0 |  | 0
[77 empty] | 0.00045467 |  | 0 |  | 0
[77 empty] | 0.00045176 |  | 0 |  | 0
[77 empty] | 0.00045566 |  | 0 |  | 0
[77 empty] | 0.00045619 |  | 0 |  | 0
[77 empty] | 0.00045335 |  | 0 |  | 0
[77 empty] | 0.00045734 |  | 0 |  | 0
[77 empty] | 0.00045451 |  | 0 |  | 0
[77 empty] | 0.00045862 |  | 0 |  | 0
[77 empty] | 0.00045925 |  | 0 |  | 0
[77 empty] | 0.00045648 |  | 0 |  | 0
[77 empty] | 0.00046067 |  | 0 |  | 0
[77 empty] | 0.00046137 |  | 0 |  | 0
[77 empty] | 0.00045864 |  | 0 |  | 0
[77 empty] | 0.00046288 |  | 0 |  | 0
[77 empty] | 0.00046021 |  | 0 |  | 0
[77 empty] | 0.00046447 |  | 0 |  | 0
[77 empty] | 0.00046529 |  | 0 |  | 0
[77 empty] | 0.00046265 |  | 0 |  | 0
[77 empty] | 0.00046697 |  | 0 |  | 0
[77 empty] | 0.00046783 |  | 0 |  | 0
[77 empty] | 0.00046521 |  | 0 |  | 0
[77 empty] | 0.00046959 |  | 0 |  | 0
[77 empty] | 0.00047048 |  | 0 |  | 0
[77 empty] | 0.00046786 |  | 0 |  | 0
[77 empty] | 0.00047228 |  | 0 |  | 0
[77 empty] | 0.00047319 |  | 0 |  | 0
[77 empty] | 0.00047058 |  | 0 |  | 0
[77 empty] | 0.00047503 |  | 0 |  | 0
[77 empty] | 0.00047594 |  | 0 |  | 0
[77 empty] | 0.00047689 |  | 0 |  | 0
[77 empty] | 0.00047418 |  | 0 |  | 0
[77 empty] | 0.00047868 |  | 0 |  | 0
[77 empty] | 0.00047962 |  | 0 |  | 0
[77 empty] | 0.00047688 |  | 0 |  | 0
[77 empty] | 0.00048138 |  | 0 |  | 0
[77 empty] | 0.0004823 |  | 0 |  | 0
[77 empty] | 0.00047951 |  | 0 |  | 0
[77 empty] | 0.000484 |  | 0 |  | 0
[77 empty] | 0.00048488 |  | 0 |  | 0
[77 empty] | 0.00048568 |  | 0 |  | 0
[77 empty] | 0.00048284 |  | 0 |  | 0
[77 empty] | 0.00048733 |  | 0 |  | 0
[77 empty] | 0.00048808 |  | 0 |  | 0
[77 empty] | 0.00048884 |  | 0 |  | 0
[77 empty] | 0.00048594 |  | 0 |  | 0
[77 empty] | 0.00049031 |  | 0 |  | 0
[77 empty] | 0.000491 |  | 0 |  | 0
[77 empty] | 0.00049171 |  | 0 |  | 0
[77 empty] | 0.00048863 |  | 0 |  | 0
[77 empty] | 0.00049295 |  | 0 |  | 0
[77 empty] | 0.00049358 |  | 0 |  | 0
[77 empty] | 0.00049412 |  | 0 |  | 0
[77 empty] | 0.00049467 |  | 0 |  | 0
[77 empty] | 0.00049149 |  | 0 |  | 0
[77 empty] | 0.00049567 |  | 0 |  | 0
[77 empty] | 0.00049612 |  | 0 |  | 0
[77 empty] | 0.00049658 |  | 0 |  | 0
[77 empty] | 0.00049695 |  | 0 |  | 0
[77 empty] | 0.00049357 |  | 0 |  | 0
[77 empty] | 0.00049767 |  | 0 |  | 0
[77 empty] | 0.00049794 |  | 0 |  | 0
[77 empty] | 0.00049821 |  | 0 |  | 0
[77 empty] | 0.00049848 |  | 0 |  | 0
[77 empty] | 0.00049491 |  | 0 |  | 0
[77 empty] | 0.00049883 |  | 0 |  | 0
[77 empty] | 0.000499 |  | 0 |  | 0
[77 empty] | 0.00049907 |  | 0 |  | 0
[77 empty] | 0.00049915 |  | 0 |  | 0
[77 empty] | 0.00049922 |  | 0 |  | 0
[77 empty] | 0.00049545 |  | 0 |  | 0
[77 empty] | 0.00049918 |  | 0 |  | 0
[77 empty] | 0.00049916 |  | 0 |  | 0
[77 empty] | 0.00049905 |  | 0 |  | 0
[77 empty] | 0.00049896 |  | 0 |  | 0
[77 empty] | 0.00049879 |  | 0 |  | 0
[77 empty] | 0.00049861 |  | 0 |  | 0
[77 empty] | 0.00049844 |  | 0 |  | 0
[77 empty] | 0.00049443 |  | 0 |  | 0
[77 empty] | 0.00049791 |  | 0 |  | 0
[77 empty] | 0.00049765 |  | 0 |  | 0
[77 empty] | 0.00049731 |  | 0 |  | 0
[77 empty] | 0.00049696 |  | 0 |  | 0
[77 empty] | 0.00049662 |  | 0 |  | 0
[77 empty] | 0.0004962 |  | 0 |  | 0
[77 empty] | 0.00049578 |  | 0 |  | 0
[77 empty] | 0.00049536 |  | 0 |  | 0
[77 empty] | 0.00049115 |  | 0 |  | 0
[77 empty] | 0.00049438 |  | 0 |  | 0
[77 empty] | 0.0004939 |  | 0 |  | 0
[77 empty] | 0.00049333 |  | 0 |  | 0
[77 empty] | 0.00049278 |  | 0 |  | 0
[77 empty] | 0.00049224 |  | 0 |  | 0
[77 empty] | 0.00049161 |  | 0 |  | 0
[77 empty] | 0.00049101 |  | 0 |  | 0
[77 empty] | 0.00049041 |  | 0 |  | 0
[77 empty] | 0.00048974 |  | 0 |  | 0
[77 empty] | 0.00048908 |  | 0 |  | 0
[77 empty] | 0.00048844 |  | 0 |  | 0
[77 empty] | 0.00048772 |  | 0 |  | 0
[77 empty] | 0.00048705 |  | 0 |  | 0
[77 empty] | 0.00048631 |  | 0 |  | 0
[77 empty] | 0.00048558 |  | 0 |  | 0
[77 empty] | 0.00048488 |  | 0 |  | 0
[77 empty] | 0.00048411 |  | 0 |  | 0
[77 empty] | 0.00048336 |  | 0 |  | 0
[77 empty] | 0.000479 |  | 0 |  | 0
[77 empty] | 0.00048183 |  | 0 |  | 0
[77 empty] | 0.00048106 |  | 0 |  | 0
[77 empty] | 0.00048031 |  | 0 |  | 0
[77 empty] | 0.0004795 |  | 0 |  | 0
[77 empty] | 0.00047871 |  | 0 |  | 0
[77 empty] | 0.00047795 |  | 0 |  | 0
[77 empty] | 0.00047714 |  | 0 |  | 0
[77 empty] | 0.00047635 |  | 0 |  | 0
[77 empty] | 0.00047916 |  | 0 |  | 0
[77 empty] | 0.00047477 |  | 0 |  | 0
[77 empty] | 0.00047401 |  | 0 |  | 0
[77 empty] | 0.0004732 |  | 0 |  | 0
[77 empty] | 0.00047242 |  | 0 |  | 0
[77 empty] | 0.00047168 |  | 0 |  | 0
[77 empty] | 0.00047088 |  | 0 |  | 0
[77 empty] | 0.00047012 |  | 0 |  | 0
[77 empty] | 0.0004694 |  | 0 |  | 0
[77 empty] | 0.00046863 |  | 0 |  | 0
[77 empty] | 0.00046789 |  | 0 |  | 0
[77 empty] | 0.0004672 |  | 0 |  | 0
[77 empty] | 0.00046647 |  | 0 |  | 0
[77 empty] | 0.00046577 |  | 0 |  | 0
[77 empty] | 0.00046512 |  | 0 |  | 0
[77 empty] | 0.00046443 |  | 0 |  | 0
[77 empty] | 0.00046378 |  | 0 |  | 0
[77 empty] | 0.00046318 |  | 0 |  | 0
[77 empty] | 0.00046254 |  | 0 |  | 0
[77 empty] | 0.00046545 |  | 0 |  | 0
[77 empty] | 0.00046138 |  | 0 |  | 0
[77 empty] | 0.00046084 |  | 0 |  | 0
[77 empty] | 0.00046034 |  | 0 |  | 0
[77 empty] | 0.00045982 |  | 0 |  | 0
[77 empty] | 0.00045934 |  | 0 |  | 0
[77 empty] | 0.00045893 |  | 0 |  | 0
[77 empty] | 0.00045848 |  | 0 |  | 0
[77 empty] | 0.00045809 |  | 0 |  | 0
[77 empty] | 0.00045776 |  | 0 |  | 0
[77 empty] | 0.00046084 |  | 0 |  | 0
[77 empty] | 0.00045711 |  | 0 |  | 0
[77 empty] | 0.00045687 |  | 0 |  | 0
[77 empty] | 0.00045662 |  | 0 |  | 0
[77 empty] | 0.00045645 |  | 0 |  | 0
[77 empty] | 0.00045626 |  | 0 |  | 0
[77 empty] | 0.00045614 |  | 0 |  | 0
[77 empty] | 0.00045951 |  | 0 |  | 0
[77 empty] | 0.000456 |  | 0 |  | 0
[77 empty] | 0.000456 |  | 0 |  | 0
[77 empty] | 0.00045605 |  | 0 |  | 0
[77 empty] | 0.0004561 |  | 0 |  | 0
[77 empty] | 0.00045621 |  | 0 |  | 0
[77 empty] | 0.00045981 |  | 0 |  | 0
[77 empty] | 0.00045655 |  | 0 |  | 0
[77 empty] | 0.00045681 |  | 0 |  | 0
[77 empty] | 0.00045706 |  | 0 |  | 0
[77 empty] | 0.00045737 |  | 0 |  | 0
[77 empty] | 0.0004612 |  | 0 |  | 0
[77 empty] | 0.00045814 |  | 0 |  | 0
[77 empty] | 0.00045858 |  | 0 |  | 0
[77 empty] | 0.0004591 |  | 0 |  | 0
[77 empty] | 0.0004596 |  | 0 |  | 0
[77 empty] | 0.00046365 |  | 0 |  | 0
[77 empty] | 0.00046078 |  | 0 |  | 0
[77 empty] | 0.00046143 |  | 0 |  | 0
[77 empty] | 0.00046215 |  | 0 |  | 0
[77 empty] | 0.00046286 |  | 0 |  | 0
[77 empty] | 0.00046712 |  | 0 |  | 0
[77 empty] | 0.00046448 |  | 0 |  | 0
[77 empty] | 0.0004653 |  | 0 |  | 0
[77 empty] | 0.00046619 |  | 0 |  | 0
[77 empty] | 0.00047065 |  | 0 |  | 0
[77 empty] | 0.00046807 |  | 0 |  | 0
[77 empty] | 0.0004691 |  | 0 |  | 0
[77 empty] | 0.0004701 |  | 0 |  | 0
[77 empty] | 0.0004747 |  | 0 |  | 0
[77 empty] | 0.00047228 |  | 0 |  | 0
[77 empty] | 0.00047338 |  | 0 |  | 0
[77 empty] | 0.00047453 |  | 0 |  | 0
[77 empty] | 0.00047931 |  | 0 |  | 0
[77 empty] | 0.00047691 |  | 0 |  | 0
[77 empty] | 0.00047814 |  | 0 |  | 0
[77 empty] | 0.00048302 |  | 0 |  | 0
[77 empty] | 0.00048066 |  | 0 |  | 0
[77 empty] | 0.00048198 |  | 0 |  | 0
[77 empty] | 0.00048326 |  | 0 |  | 0
[77 empty] | 0.00048823 |  | 0 |  | 0
[77 empty] | 0.00048596 |  | 0 |  | 0
[77 empty] | 0.00048728 |  | 0 |  | 0
[77 empty] | 0.00049232 |  | 0 |  | 0
[77 empty] | 0.00049005 |  | 0 |  | 0
[77 empty] | 0.0004914 |  | 0 |  | 0
[77 empty] | 0.00049651 |  | 0 |  | 0
[77 empty] | 0.00049417 |  | 0 |  | 0
[77 empty] | 0.00049556 |  | 0 |  | 0
[77 empty] | 0.00050071 |  | 0 |  | 0
[77 empty] | 0.00049833 |  | 0 |  | 0
[77 empty] | 0.00049971 |  | 0 |  | 0
[77 empty] | 0.00050489 |  | 0 |  | 0
[77 empty] | 0.00050246 |  | 0 |  | 0
[77 empty] | 0.00050385 |  | 0 |  | 0
[77 empty] | 0.00050896 |  | 0 |  | 0
[77 empty] | 0.0005065 |  | 0 |  | 0
[77 empty] | 0.00050785 |  | 0 |  | 0
[77 empty] | 0.00051294 |  | 0 |  | 0
[77 empty] | 0.0005104 |  | 0 |  | 0
[77 empty] | 0.00051554 |  | 0 |  | 0
[77 empty] | 0.0005129 |  | 0 |  | 0
[77 empty] | 0.00051415 |  | 0 |  | 0
[77 empty] | 0.00051918 |  | 0 |  | 0
[77 empty] | 0.00051647 |  | 0 |  | 0
[77 empty] | 0.00051763 |  | 0 |  | 0
[77 empty] | 0.0005226 |  | 0 |  | 0
[77 empty] | 0.00051978 |  | 0 |  | 0
[77 empty] | 0.00052476 |  | 0 |  | 0
[77 empty] | 0.00052182 |  | 0 |  | 0
[77 empty] | 0.00052675 |  | 0 |  | 0
[77 empty] | 0.00052372 |  | 0 |  | 0
[77 empty] | 0.00052462 |  | 0 |  | 0
[77 empty] | 0.00052945 |  | 0 |  | 0
[77 empty] | 0.00052629 |  | 0 |  | 0
[77 empty] | 0.00053105 |  | 0 |  | 0
[77 empty] | 0.00052779 |  | 0 |  | 0
[77 empty] | 0.00053245 |  | 0 |  | 0
[77 empty] | 0.00052916 |  | 0 |  | 0
[77 empty] | 0.00052973 |  | 0 |  | 0
[77 empty] | 0.00053427 |  | 0 |  | 0
[77 empty] | 0.00053083 |  | 0 |  | 0
[77 empty] | 0.00053525 |  | 0 |  | 0
[77 empty] | 0.00053171 |  | 0 |  | 0
[77 empty] | 0.00053604 |  | 0 |  | 0
[77 empty] | 0.00053237 |  | 0 |  | 0
[77 empty] | 0.00053668 |  | 0 |  | 0
[77 empty] | 0.00053287 |  | 0 |  | 0
[77 empty] | 0.00053709 |  | 0 |  | 0
[77 empty] | 0.00053318 |  | 0 |  | 0
[77 empty] | 0.00053727 |  | 0 |  | 0
[77 empty] | 0.00053333 |  | 0 |  | 0
[77 empty] | 0.0005373 |  | 0 |  | 0
[77 empty] | 0.00053323 |  | 0 |  | 0
[77 empty] | 0.00053716 |  | 0 |  | 0
[77 empty] | 0.00053297 |  | 0 |  | 0
[77 empty] | 0.00053682 |  | 0 |  | 0
[77 empty] | 0.00053254 |  | 0 |  | 0
[77 empty] | 0.00053625 |  | 0 |  | 0
[77 empty] | 0.00053196 |  | 0 |  | 0
[77 empty] | 0.00053554 |  | 0 |  | 0
[77 empty] | 0.00053117 |  | 0 |  | 0
[77 empty] | 0.00053467 |  | 0 |  | 0
[77 empty] | 0.00053019 |  | 0 |  | 0
[77 empty] | 0.00053367 |  | 0 |  | 0
[77 empty] | 0.00052908 |  | 0 |  | 0
[77 empty] | 0.00053248 |  | 0 |  | 0
[77 empty] | 0.0005318 |  | 0 |  | 0
[77 empty] | 0.00052715 |  | 0 |  | 0
[77 empty] | 0.00053043 |  | 0 |  | 0
[77 empty] | 0.0005257 |  | 0 |  | 0
[77 empty] | 0.0005289 |  | 0 |  | 0
[77 empty] | 0.00052413 |  | 0 |  | 0
[77 empty] | 0.00052723 |  | 0 |  | 0
[77 empty] | 0.0005264 |  | 0 |  | 0
[77 empty] | 0.00052157 |  | 0 |  | 0
[77 empty] | 0.00052458 |  | 0 |  | 0
[77 empty] | 0.00051978 |  | 0 |  | 0
[77 empty] | 0.00052271 |  | 0 |  | 0
[77 empty] | 0.00051789 |  | 0 |  | 0
[77 empty] | 0.00052077 |  | 0 |  | 0
[77 empty] | 0.00051977 |  | 0 |  | 0
[77 empty] | 0.00051493 |  | 0 |  | 0
[77 empty] | 0.00051775 |  | 0 |  | 0
[77 empty] | 0.00051675 |  | 0 |  | 0
[77 empty] | 0.00051184 |  | 0 |  | 0
[77 empty] | 0.00051465 |  | 0 |  | 0
[77 empty] | 0.0005098 |  | 0 |  | 0
[77 empty] | 0.00051255 |  | 0 |  | 0
[77 empty] | 0.00051154 |  | 0 |  | 0
[77 empty] | 0.00050665 |  | 0 |  | 0
[77 empty] | 0.00050941 |  | 0 |  | 0
[77 empty] | 0.0005084 |  | 0 |  | 0
[77 empty] | 0.00050354 |  | 0 |  | 0
[77 empty] | 0.00050633 |  | 0 |  | 0
[77 empty] | 0.00050527 |  | 0 |  | 0
[77 empty] | 0.00050049 |  | 0 |  | 0
[77 empty] | 0.00050328 |  | 0 |  | 0
[77 empty] | 0.00050225 |  | 0 |  | 0
[77 empty] | 0.00049756 |  | 0 |  | 0
[77 empty] | 0.0005003 |  | 0 |  | 0
[77 empty] | 0.00049935 |  | 0 |  | 0
[77 empty] | 0.00049473 |  | 0 |  | 0
[77 empty] | 0.00049749 |  | 0 |  | 0
[77 empty] | 0.00049662 |  | 0 |  | 0
[77 empty] | 0.00049201 |  | 0 |  | 0
[77 empty] | 0.00049485 |  | 0 |  | 0
[77 empty] | 0.00049403 |  | 0 |  | 0
[77 empty] | 0.00049318 |  | 0 |  | 0
[77 empty] | 0.00048874 |  | 0 |  | 0
[77 empty] | 0.0004916 |  | 0 |  | 0
[77 empty] | 0.00049085 |  | 0 |  | 0
[77 empty] | 0.00048649 |  | 0 |  | 0
[77 empty] | 0.00048941 |  | 0 |  | 0
[77 empty] | 0.00048876 |  | 0 |  | 0
[77 empty] | 0.00048808 |  | 0 |  | 0
[77 empty] | 0.00048381 |  | 0 |  | 0
[77 empty] | 0.00048687 |  | 0 |  | 0
[77 empty] | 0.00048626 |  | 0 |  | 0
[77 empty] | 0.00048574 |  | 0 |  | 0
[77 empty] | 0.00048157 |  | 0 |  | 0
[77 empty] | 0.00048469 |  | 0 |  | 0
[77 empty] | 0.00048425 |  | 0 |  | 0
[77 empty] | 0.00048378 |  | 0 |  | 0
[77 empty] | 0.00047979 |  | 0 |  | 0
[77 empty] | 0.00048298 |  | 0 |  | 0
[77 empty] | 0.00048262 |  | 0 |  | 0
[77 empty] | 0.00048232 |  | 0 |  | 0
[77 empty] | 0.0004784 |  | 0 |  | 0
[77 empty] | 0.00048175 |  | 0 |  | 0
[77 empty] | 0.00048148 |  | 0 |  | 0
[77 empty] | 0.00048126 |  | 0 |  | 0
[77 empty] | 0.00048111 |  | 0 |  | 0
[77 empty] | 0.00047734 |  | 0 |  | 0
[77 empty] | 0.00048083 |  | 0 |  | 0
[77 empty] | 0.00048071 |  | 0 |  | 0
[77 empty] | 0.00048067 |  | 0 |  | 0
[77 empty] | 0.00048061 |  | 0 |  | 0
[77 empty] | 0.00048061 |  | 0 |  | 0
[77 empty] | 0.00047708 |  | 0 |  | 0
[77 empty] | 0.00048069 |  | 0 |  | 0
[77 empty] | 0.00048082 |  | 0 |  | 0
[77 empty] | 0.00048091 |  | 0 |  | 0
[77 empty] | 0.00048107 |  | 0 |  | 0
[77 empty] | 0.00048129 |  | 0 |  | 0
[77 empty] | 0.00047789 |  | 0 |  | 0
[77 empty] | 0.00048176 |  | 0 |  | 0
[77 empty] | 0.00048203 |  | 0 |  | 0
[77 empty] | 0.00048235 |  | 0 |  | 0
[77 empty] | 0.00048274 |  | 0 |  | 0
[77 empty] | 0.00048311 |  | 0 |  | 0
[77 empty] | 0.00048357 |  | 0 |  | 0
[77 empty] | 0.00048039 |  | 0 |  | 0
[77 empty] | 0.00048451 |  | 0 |  | 0
[77 empty] | 0.00048508 |  | 0 |  | 0
[77 empty] | 0.00048563 |  | 0 |  | 0
[77 empty] | 0.00048628 |  | 0 |  | 0
[77 empty] | 0.0004869 |  | 0 |  | 0
[77 empty] | 0.00048763 |  | 0 |  | 0
[77 empty] | 0.00048833 |  | 0 |  | 0
[77 empty] | 0.00048911 |  | 0 |  | 0
[77 empty] | 0.00048995 |  | 0 |  | 0
[77 empty] | 0.00048711 |  | 0 |  | 0
[77 empty] | 0.0004917 |  | 0 |  | 0
[77 empty] | 0.00049261 |  | 0 |  | 0
[77 empty] | 0.00049359 |  | 0 |  | 0
[77 empty] | 0.00049464 |  | 0 |  | 0
[77 empty] | 0.00049567 |  | 0 |  | 0
[77 empty] | 0.0004968 |  | 0 |  | 0
[77 empty] | 0.00049792 |  | 0 |  | 0
[77 empty] | 0.00049913 |  | 0 |  | 0
[77 empty] | 0.00050033 |  | 0 |  | 0
[77 empty] | 0.0005016 |  | 0 |  | 0
[77 empty] | 0.00050295 |  | 0 |  | 0
[77 empty] | 0.00050427 |  | 0 |  | 0
[77 empty] | 0.0005057 |  | 0 |  | 0
[77 empty] | 0.0005071 |  | 0 |  | 0
[77 empty] | 0.00050861 |  | 0 |  | 0
[77 empty] | 0.0005101 |  | 0 |  | 0
[77 empty] | 0.00051166 |  | 0 |  | 0
[77 empty] | 0.00051328 |  | 0 |  | 0
[77 empty] | 0.00051489 |  | 0 |  | 0
[77 empty] | 0.00051274 |  | 0 |  | 0
[77 empty] | 0.00051827 |  | 0 |  | 0
[77 empty] | 0.00052001 |  | 0 |  | 0
[77 empty] | 0.00052182 |  | 0 |  | 0
[77 empty] | 0.0005236 |  | 0 |  | 0
[77 empty] | 0.00052548 |  | 0 |  | 0
[77 empty] | 0.00053126 |  | 0 |  | 0
[77 empty] | 0.00052927 |  | 0 |  | 0
[77 empty] | 0.00053118 |  | 0 |  | 0
[77 empty] | 0.00053314 |  | 0 |  | 0
[77 empty] | 0.00053517 |  | 0 |  | 0
[77 empty] | 0.00053716 |  | 0 |  | 0
[77 empty] | 0.00053923 |  | 0 |  | 0
[77 empty] | 0.00054127 |  | 0 |  | 0
[77 empty] | 0.00054339 |  | 0 |  | 0
[77 empty] | 0.00054546 |  | 0 |  | 0
[77 empty] | 0.00054759 |  | 0 |  | 0
[77 empty] | 0.00054976 |  | 0 |  | 0
[77 empty] | 0.00055188 |  | 0 |  | 0
[77 empty] | 0.00055409 |  | 0 |  | 0
[77 empty] | 0.00055623 |  | 0 |  | 0
[77 empty] | 0.00055846 |  | 0 |  | 0
[77 empty] | 0.00056062 |  | 0 |  | 0
[77 empty] | 0.00056282 |  | 0 |  | 0
[77 empty] | 0.00056507 |  | 0 |  | 0
[77 empty] | 0.00056724 |  | 0 |  | 0
[77 empty] | 0.00057373 |  | 0 |  | 0
[77 empty] | 0.00057166 |  | 0 |  | 0
[77 empty] | 0.0005739 |  | 0 |  | 0
[77 empty] | 0.00057606 |  | 0 |  | 0
[77 empty] | 0.00057825 |  | 0 |  | 0
[77 empty] | 0.00058047 |  | 0 |  | 0
[77 empty] | 0.00058261 |  | 0 |  | 0
[77 empty] | 0.0005848 |  | 0 |  | 0
[77 empty] | 0.00058691 |  | 0 |  | 0
[77 empty] | 0.00059347 |  | 0 |  | 0
[77 empty] | 0.00059115 |  | 0 |  | 0
[77 empty] | 0.00059323 |  | 0 |  | 0
[77 empty] | 0.00059534 |  | 0 |  | 0
[77 empty] | 0.00059734 |  | 0 |  | 0
[77 empty] | 0.00059939 |  | 0 |  | 0
[77 empty] | 0.00060135 |  | 0 |  | 0
[77 empty] | 0.00060334 |  | 0 |  | 0
[77 empty] | 0.00060975 |  | 0 |  | 0
[77 empty] | 0.00060713 |  | 0 |  | 0
[77 empty] | 0.00060902 |  | 0 |  | 0
[77 empty] | 0.00061081 |  | 0 |  | 0
[77 empty] | 0.00061263 |  | 0 |  | 0
[77 empty] | 0.00061434 |  | 0 |  | 0
[77 empty] | 0.00062067 |  | 0 |  | 0
[77 empty] | 0.0006177 |  | 0 |  | 0
[77 empty] | 0.00061931 |  | 0 |  | 0
[77 empty] | 0.00062092 |  | 0 |  | 0
[77 empty] | 0.0006224 |  | 0 |  | 0
[77 empty] | 0.00062856 |  | 0 |  | 0
[77 empty] | 0.00062528 |  | 0 |  | 0
[77 empty] | 0.00062668 |  | 0 |  | 0
[77 empty] | 0.00062795 |  | 0 |  | 0
[77 empty] | 0.0006292 |  | 0 |  | 0
[77 empty] | 0.00063513 |  | 0 |  | 0
[77 empty] | 0.00063153 |  | 0 |  | 0
[77 empty] | 0.00063264 |  | 0 |  | 0
[77 empty] | 0.00063361 |  | 0 |  | 0
[77 empty] | 0.00063459 |  | 0 |  | 0
[77 empty] | 0.00064018 |  | 0 |  | 0
[77 empty] | 0.00063629 |  | 0 |  | 0
[77 empty] | 0.000637 |  | 0 |  | 0
[77 empty] | 0.00063767 |  | 0 |  | 0
[77 empty] | 0.00064308 |  | 0 |  | 0
[77 empty] | 0.00063882 |  | 0 |  | 0
[77 empty] | 0.00063932 |  | 0 |  | 0
[77 empty] | 0.00063967 |  | 0 |  | 0
[77 empty] | 0.00064479 |  | 0 |  | 0
[77 empty] | 0.00064022 |  | 0 |  | 0
[77 empty] | 0.00064042 |  | 0 |  | 0
[77 empty] | 0.00064524 |  | 0 |  | 0
[77 empty] | 0.00064047 |  | 0 |  | 0
[77 empty] | 0.00064044 |  | 0 |  | 0
[77 empty] | 0.00064024 |  | 0 |  | 0
[77 empty] | 0.00064482 |  | 0 |  | 0
[77 empty] | 0.0006397 |  | 0 |  | 0
[77 empty] | 0.00063934 |  | 0 |  | 0
[77 empty] | 0.00064359 |  | 0 |  | 0
[77 empty] | 0.00063831 |  | 0 |  | 0
[77 empty] | 0.00063763 |  | 0 |  | 0
[77 empty] | 0.00063691 |  | 0 |  | 0
[77 empty] | 0.00064089 |  | 0 |  | 0
[77 empty] | 0.00063522 |  | 0 |  | 0
[77 empty] | 0.0006343 |  | 0 |  | 0
[77 empty] | 0.00063794 |  | 0 |  | 0
[77 empty] | 0.00063213 |  | 0 |  | 0
[77 empty] | 0.00063088 |  | 0 |  | 0
[77 empty] | 0.00063433 |  | 0 |  | 0
[77 empty] | 0.00062823 |  | 0 |  | 0
[77 empty] | 0.00062679 |  | 0 |  | 0
[77 empty] | 0.00062997 |  | 0 |  | 0
[77 empty] | 0.00062368 |  | 0 |  | 0
[77 empty] | 0.00062669 |  | 0 |  | 0
[77 empty] | 0.00062027 |  | 0 |  | 0
[77 empty] | 0.0006185 |  | 0 |  | 0
[77 empty] | 0.00062118 |  | 0 |  | 0
[77 empty] | 0.00061467 |  | 0 |  | 0
[77 empty] | 0.00061262 |  | 0 |  | 0
[77 empty] | 0.0006151 |  | 0 |  | 0
[77 empty] | 0.00060844 |  | 0 |  | 0
[77 empty] | 0.00061072 |  | 0 |  | 0
[77 empty] | 0.00060398 |  | 0 |  | 0
[77 empty] | 0.00060163 |  | 0 |  | 0
[77 empty] | 0.00060377 |  | 0 |  | 0
[77 empty] | 0.00059684 |  | 0 |  | 0
[77 empty] | 0.00059885 |  | 0 |  | 0
[77 empty] | 0.00059187 |  | 0 |  | 0
[77 empty] | 0.00058931 |  | 0 |  | 0
[77 empty] | 0.00059113 |  | 0 |  | 0
[77 empty] | 0.00058409 |  | 0 |  | 0
[77 empty] | 0.00058579 |  | 0 |  | 0
[77 empty] | 0.00057872 |  | 0 |  | 0
[77 empty] | 0.00057603 |  | 0 |  | 0
[77 empty] | 0.00057752 |  | 0 |  | 0
[77 empty] | 0.00057051 |  | 0 |  | 0
[77 empty] | 0.00057192 |  | 0 |  | 0
[77 empty] | 0.00056491 |  | 0 |  | 0
[77 empty] | 0.00056625 |  | 0 |  | 0
[77 empty] | 0.00055923 |  | 0 |  | 0
[77 empty] | 0.00056057 |  | 0 |  | 0
[77 empty] | 0.00055355 |  | 0 |  | 0
[77 empty] | 0.00055485 |  | 0 |  | 0
[77 empty] | 0.00054787 |  | 0 |  | 0
[77 empty] | 0.00054914 |  | 0 |  | 0
[77 empty] | 0.00054222 |  | 0 |  | 0
[77 empty] | 0.00053944 |  | 0 |  | 0
[77 empty] | 0.00054061 |  | 0 |  | 0
[77 empty] | 0.00053386 |  | 0 |  | 0
[77 empty] | 0.00053504 |  | 0 |  | 0
[77 empty] | 0.00052834 |  | 0 |  | 0
[77 empty] | 0.00052958 |  | 0 |  | 0
[77 empty] | 0.00052295 |  | 0 |  | 0
[77 empty] | 0.00052422 |  | 0 |  | 0
[77 empty] | 0.00051769 |  | 0 |  | 0
[77 empty] | 0.00051899 |  | 0 |  | 0
[77 empty] | 0.0005164 |  | 0 |  | 0
[77 empty] | 0.00051011 |  | 0 |  | 0
[77 empty] | 0.00051141 |  | 0 |  | 0
[77 empty] | 0.00050524 |  | 0 |  | 0
[77 empty] | 0.00050659 |  | 0 |  | 0
[77 empty] | 0.00050053 |  | 0 |  | 0
[77 empty] | 0.00050201 |  | 0 |  | 0
[77 empty] | 0.00049605 |  | 0 |  | 0
[77 empty] | 0.0004976 |  | 0 |  | 0
[77 empty] | 0.00049178 |  | 0 |  | 0
[77 empty] | 0.00049341 |  | 0 |  | 0
[77 empty] | 0.00049137 |  | 0 |  | 0
[77 empty] | 0.00048582 |  | 0 |  | 0
[77 empty] | 0.00048752 |  | 0 |  | 0
[77 empty] | 0.00048212 |  | 0 |  | 0
[77 empty] | 0.00048391 |  | 0 |  | 0
[77 empty] | 0.00047866 |  | 0 |  | 0
[77 empty] | 0.00048054 |  | 0 |  | 0
[77 empty] | 0.00047898 |  | 0 |  | 0
[77 empty] | 0.00047388 |  | 0 |  | 0
[77 empty] | 0.00047594 |  | 0 |  | 0
[77 empty] | 0.00047105 |  | 0 |  | 0
[77 empty] | 0.00047318 |  | 0 |  | 0
[77 empty] | 0.00047192 |  | 0 |  | 0
[77 empty] | 0.00046717 |  | 0 |  | 0
[77 empty] | 0.00046951 |  | 0 |  | 0
[77 empty] | 0.0004649 |  | 0 |  | 0
[77 empty] | 0.00046734 |  | 0 |  | 0
[77 empty] | 0.00046631 |  | 0 |  | 0
[77 empty] | 0.00046195 |  | 0 |  | 0
[77 empty] | 0.00046447 |  | 0 |  | 0
[77 empty] | 0.00046366 |  | 0 |  | 0
[77 empty] | 0.00045942 |  | 0 |  | 0
[77 empty] | 0.00046214 |  | 0 |  | 0
[77 empty] | 0.00046143 |  | 0 |  | 0
[77 empty] | 0.00045738 |  | 0 |  | 0
[77 empty] | 0.00046023 |  | 0 |  | 0
[77 empty] | 0.00045966 |  | 0 |  | 0
[77 empty] | 0.00045579 |  | 0 |  | 0
[77 empty] | 0.0004587 |  | 0 |  | 0
[77 empty] | 0.00045832 |  | 0 |  | 0
[77 empty] | 0.00045452 |  | 0 |  | 0
[77 empty] | 0.0004576 |  | 0 |  | 0
[77 empty] | 0.00045727 |  | 0 |  | 0
[77 empty] | 0.00045365 |  | 0 |  | 0
[77 empty] | 0.00045678 |  | 0 |  | 0
[77 empty] | 0.0004566 |  | 0 |  | 0
[77 empty] | 0.00045303 |  | 0 |  | 0
[77 empty] | 0.00045629 |  | 0 |  | 0
[77 empty] | 0.00045615 |  | 0 |  | 0
[77 empty] | 0.00045269 |  | 0 |  | 0
[77 empty] | 0.00045603 |  | 0 |  | 0
[77 empty] | 0.00045597 |  | 0 |  | 0
[77 empty] | 0.00045598 |  | 0 |  | 0
[77 empty] | 0.00045258 |  | 0 |  | 0
[77 empty] | 0.00045601 |  | 0 |  | 0
[77 empty] | 0.00045602 |  | 0 |  | 0
[77 empty] | 0.00045611 |  | 0 |  | 0
[77 empty] | 0.00045278 |  | 0 |  | 0
[77 empty] | 0.00045628 |  | 0 |  | 0
[77 empty] | 0.00045636 |  | 0 |  | 0
[77 empty] | 0.00045651 |  | 0 |  | 0
[77 empty] | 0.00045323 |  | 0 |  | 0
[77 empty] | 0.00045679 |  | 0 |  | 0
[77 empty] | 0.00045691 |  | 0 |  | 0
[77 empty] | 0.00045711 |  | 0 |  | 0
[77 empty] | 0.00045388 |  | 0 |  | 0
[77 empty] | 0.00045748 |  | 0 |  | 0
[77 empty] | 0.00045765 |  | 0 |  | 0
[77 empty] | 0.00045788 |  | 0 |  | 0
[77 empty] | 0.00045807 |  | 0 |  | 0
[77 empty] | 0.00045491 |  | 0 |  | 0
[77 empty] | 0.00045856 |  | 0 |  | 0
[77 empty] | 0.00045878 |  | 0 |  | 0
[77 empty] | 0.00045906 |  | 0 |  | 0
[77 empty] | 0.0004593 |  | 0 |  | 0
[77 empty] | 0.0004562 |  | 0 |  | 0
[77 empty] | 0.00045985 |  | 0 |  | 0
[77 empty] | 0.00046018 |  | 0 |  | 0
[77 empty] | 0.00046045 |  | 0 |  | 0
[77 empty] | 0.00046079 |  | 0 |  | 0
[77 empty] | 0.00045768 |  | 0 |  | 0
[77 empty] | 0.00046145 |  | 0 |  | 0
[77 empty] | 0.00046178 |  | 0 |  | 0
[77 empty] | 0.00046217 |  | 0 |  | 0
[77 empty] | 0.00046251 |  | 0 |  | 0
[77 empty] | 0.00046293 |  | 0 |  | 0
[77 empty] | 0.00046331 |  | 0 |  | 0
[77 empty] | 0.00046032 |  | 0 |  | 0
[77 empty] | 0.00046416 |  | 0 |  | 0
[77 empty] | 0.00046464 |  | 0 |  | 0
[77 empty] | 0.00046508 |  | 0 |  | 0
[77 empty] | 0.00046559 |  | 0 |  | 0
[77 empty] | 0.00046607 |  | 0 |  | 0
[77 empty] | 0.00046662 |  | 0 |  | 0
[77 empty] | 0.00046714 |  | 0 |  | 0
[77 empty] | 0.00046424 |  | 0 |  | 0
[77 empty] | 0.00046831 |  | 0 |  | 0
[77 empty] | 0.00046888 |  | 0 |  | 0
[77 empty] | 0.00046954 |  | 0 |  | 0
[77 empty] | 0.00047016 |  | 0 |  | 0
[77 empty] | 0.00047085 |  | 0 |  | 0
[77 empty] | 0.00047151 |  | 0 |  | 0
[77 empty] | 0.00047226 |  | 0 |  | 0
[77 empty] | 0.00047296 |  | 0 |  | 0
[77 empty] | 0.00047375 |  | 0 |  | 0
[77 empty] | 0.0004745 |  | 0 |  | 0
[77 empty] | 0.00047182 |  | 0 |  | 0
[77 empty] | 0.00047613 |  | 0 |  | 0
[77 empty] | 0.00047701 |  | 0 |  | 0
[77 empty] | 0.00047785 |  | 0 |  | 0
[77 empty] | 0.00047877 |  | 0 |  | 0
[77 empty] | 0.00047965 |  | 0 |  | 0
[77 empty] | 0.00048061 |  | 0 |  | 0
[77 empty] | 0.00048154 |  | 0 |  | 0
[77 empty] | 0.00048254 |  | 0 |  | 0
[77 empty] | 0.0004835 |  | 0 |  | 0
[77 empty] | 0.00048453 |  | 0 |  | 0
[77 empty] | 0.00048552 |  | 0 |  | 0
[77 empty] | 0.00048659 |  | 0 |  | 0
[77 empty] | 0.00048761 |  | 0 |  | 0
[77 empty] | 0.00048871 |  | 0 |  | 0
[77 empty] | 0.00048976 |  | 0 |  | 0
[77 empty] | 0.00049087 |  | 0 |  | 0
[77 empty] | 0.00049194 |  | 0 |  | 0
[77 empty] | 0.00049307 |  | 0 |  | 0
[77 empty] | 0.00049415 |  | 0 |  | 0
[77 empty] | 0.00049529 |  | 0 |  | 0
[77 empty] | 0.00049637 |  | 0 |  | 0
[77 empty] | 0.00049751 |  | 0 |  | 0
[77 empty] | 0.0004986 |  | 0 |  | 0
[77 empty] | 0.00049974 |  | 0 |  | 0
[77 empty] | 0.00050081 |  | 0 |  | 0
[77 empty] | 0.00050194 |  | 0 |  | 0
[77 empty] | 0.00050299 |  | 0 |  | 0
[77 empty] | 0.0005041 |  | 0 |  | 0
[77 empty] | 0.00050513 |  | 0 |  | 0
[77 empty] | 0.00050621 |  | 0 |  | 0
[77 empty] | 0.00050721 |  | 0 |  | 0
[77 empty] | 0.00050826 |  | 0 |  | 0
[77 empty] | 0.00050922 |  | 0 |  | 0
[77 empty] | 0.00051021 |  | 0 |  | 0
[77 empty] | 0.00051113 |  | 0 |  | 0
[77 empty] | 0.00051587 |  | 0 |  | 0
[77 empty] | 0.00051293 |  | 0 |  | 0
[77 empty] | 0.00051382 |  | 0 |  | 0
[77 empty] | 0.00051461 |  | 0 |  | 0
[77 empty] | 0.00051544 |  | 0 |  | 0
[77 empty] | 0.00051616 |  | 0 |  | 0
[77 empty] | 0.00051691 |  | 0 |  | 0
[77 empty] | 0.00051756 |  | 0 |  | 0
[77 empty] | 0.00051823 |  | 0 |  | 0
[77 empty] | 0.0005188 |  | 0 |  | 0
[77 empty] | 0.00051939 |  | 0 |  | 0
[77 empty] | 0.00052372 |  | 0 |  | 0
[77 empty] | 0.00052037 |  | 0 |  | 0
[77 empty] | 0.00052077 |  | 0 |  | 0
[77 empty] | 0.00052118 |  | 0 |  | 0
[77 empty] | 0.00052148 |  | 0 |  | 0
[77 empty] | 0.00052179 |  | 0 |  | 0
[77 empty] | 0.000522 |  | 0 |  | 0
[77 empty] | 0.00052222 |  | 0 |  | 0
[77 empty] | 0.00052619 |  | 0 |  | 0
[77 empty] | 0.00052245 |  | 0 |  | 0
[77 empty] | 0.00052247 |  | 0 |  | 0
[77 empty] | 0.0005225 |  | 0 |  | 0
[77 empty] | 0.00052242 |  | 0 |  | 0
[77 empty] | 0.00052235 |  | 0 |  | 0
[77 empty] | 0.00052605 |  | 0 |  | 0
[77 empty] | 0.00052203 |  | 0 |  | 0
[77 empty] | 0.00052176 |  | 0 |  | 0
[77 empty] | 0.00052152 |  | 0 |  | 0
[77 empty] | 0.00052118 |  | 0 |  | 0
[77 empty] | 0.00052085 |  | 0 |  | 0
[77 empty] | 0.00052428 |  | 0 |  | 0
[77 empty] | 0.00052003 |  | 0 |  | 0
[77 empty] | 0.00051953 |  | 0 |  | 0
[77 empty] | 0.00051906 |  | 0 |  | 0
[77 empty] | 0.00051849 |  | 0 |  | 0
[77 empty] | 0.00052179 |  | 0 |  | 0
[77 empty] | 0.00051733 |  | 0 |  | 0
[77 empty] | 0.00051674 |  | 0 |  | 0
[77 empty] | 0.00051607 |  | 0 |  | 0
[77 empty] | 0.00051543 |  | 0 |  | 0
[77 empty] | 0.00051853 |  | 0 |  | 0
[77 empty] | 0.00051405 |  | 0 |  | 0
[77 empty] | 0.0005133 |  | 0 |  | 0
[77 empty] | 0.0005126 |  | 0 |  | 0
[77 empty] | 0.00051562 |  | 0 |  | 0
[77 empty] | 0.00051112 |  | 0 |  | 0
[77 empty] | 0.00051034 |  | 0 |  | 0
[77 empty] | 0.00050962 |  | 0 |  | 0
[77 empty] | 0.0005126 |  | 0 |  | 0
[77 empty] | 0.00050812 |  | 0 |  | 0
[77 empty] | 0.00050734 |  | 0 |  | 0
[77 empty] | 0.00050664 |  | 0 |  | 0
[77 empty] | 0.00050963 |  | 0 |  | 0
[77 empty] | 0.0005052 |  | 0 |  | 0
[77 empty] | 0.00050447 |  | 0 |  | 0
[77 empty] | 0.00050755 |  | 0 |  | 0
[77 empty] | 0.00050313 |  | 0 |  | 0
[77 empty] | 0.00050252 |  | 0 |  | 0
[77 empty] | 0.00050188 |  | 0 |  | 0
[77 empty] | 0.00050503 |  | 0 |  | 0
[77 empty] | 0.00050073 |  | 0 |  | 0
[77 empty] | 0.00050022 |  | 0 |  | 0
[77 empty] | 0.00050339 |  | 0 |  | 0
[77 empty] | 0.00049926 |  | 0 |  | 0
[77 empty] | 0.00049879 |  | 0 |  | 0
[77 empty] | 0.00050211 |  | 0 |  | 0
[77 empty] | 0.00049803 |  | 0 |  | 0
[77 empty] | 0.00049774 |  | 0 |  | 0
[77 empty] | 0.00050114 |  | 0 |  | 0
[77 empty] | 0.00049718 |  | 0 |  | 0
[77 empty] | 0.00049701 |  | 0 |  | 0
[77 empty] | 0.00050049 |  | 0 |  | 0
[77 empty] | 0.00049672 |  | 0 |  | 0
[77 empty] | 0.00049661 |  | 0 |  | 0
[77 empty] | 0.00050028 |  | 0 |  | 0
[77 empty] | 0.00049658 |  | 0 |  | 0
[77 empty] | 0.00049666 |  | 0 |  | 0
[77 empty] | 0.0005004 |  | 0 |  | 0
[77 empty] | 0.00049688 |  | 0 |  | 0
[77 empty] | 0.0005007 |  | 0 |  | 0
[77 empty] | 0.00049727 |  | 0 |  | 0
[77 empty] | 0.00049749 |  | 0 |  | 0
[77 empty] | 0.0005015 |  | 0 |  | 0
[77 empty] | 0.00049812 |  | 0 |  | 0
[77 empty] | 0.00049851 |  | 0 |  | 0
[77 empty] | 0.00050258 |  | 0 |  | 0
[77 empty] | 0.00049936 |  | 0 |  | 0
[77 empty] | 0.0005035 |  | 0 |  | 0
[77 empty] | 0.00050034 |  | 0 |  | 0
[77 empty] | 0.00050455 |  | 0 |  | 0
[77 empty] | 0.00050144 |  | 0 |  | 0
[77 empty] | 0.000502 |  | 0 |  | 0
[77 empty] | 0.00050637 |  | 0 |  | 0
[77 empty] | 0.00050327 |  | 0 |  | 0
[77 empty] | 0.00050769 |  | 0 |  | 0
[77 empty] | 0.00050465 |  | 0 |  | 0
[77 empty] | 0.00050907 |  | 0 |  | 0
[77 empty] | 0.00050608 |  | 0 |  | 0
[77 empty] | 0.00050679 |  | 0 |  | 0
[77 empty] | 0.00051133 |  | 0 |  | 0
[77 empty] | 0.0005083 |  | 0 |  | 0
[77 empty] | 0.00051288 |  | 0 |  | 0
[77 empty] | 0.00050986 |  | 0 |  | 0
[77 empty] | 0.00051445 |  | 0 |  | 0
[77 empty] | 0.00051143 |  | 0 |  | 0
[77 empty] | 0.00051605 |  | 0 |  | 0
[77 empty] | 0.00051302 |  | 0 |  | 0
[77 empty] | 0.00051764 |  | 0 |  | 0
[77 empty] | 0.00051459 |  | 0 |  | 0
[77 empty] | 0.00051922 |  | 0 |  | 0
[77 empty] | 0.00051615 |  | 0 |  | 0
[77 empty] | 0.00052078 |  | 0 |  | 0
[77 empty] | 0.00051768 |  | 0 |  | 0
[77 empty] | 0.0005223 |  | 0 |  | 0
[77 empty] | 0.00051919 |  | 0 |  | 0
[77 empty] | 0.00052373 |  | 0 |  | 0
[77 empty] | 0.00052062 |  | 0 |  | 0
[77 empty] | 0.00052514 |  | 0 |  | 0
[77 empty] | 0.00052199 |  | 0 |  | 0
[77 empty] | 0.00052648 |  | 0 |  | 0
[77 empty] | 0.00052328 |  | 0 |  | 0
[77 empty] | 0.00052774 |  | 0 |  | 0
[77 empty] | 0.00052449 |  | 0 |  | 0
[77 empty] | 0.00052893 |  | 0 |  | 0
[77 empty] | 0.00052563 |  | 0 |  | 0
[77 empty] | 0.00053002 |  | 0 |  | 0
[77 empty] | 0.00053057 |  | 0 |  | 0
[77 empty] | 0.00052713 |  | 0 |  | 0
[77 empty] | 0.00053153 |  | 0 |  | 0
[77 empty] | 0.00052804 |  | 0 |  | 0
[77 empty] | 0.00053241 |  | 0 |  | 0
[77 empty] | 0.00052889 |  | 0 |  | 0
[77 empty] | 0.00053315 |  | 0 |  | 0
[77 empty] | 0.00053354 |  | 0 |  | 0
[77 empty] | 0.00052992 |  | 0 |  | 0
[77 empty] | 0.00053419 |  | 0 |  | 0
[77 empty] | 0.00053052 |  | 0 |  | 0
[77 empty] | 0.00053475 |  | 0 |  | 0
[77 empty] | 0.00053497 |  | 0 |  | 0
[77 empty] | 0.0005313 |  | 0 |  | 0
[77 empty] | 0.00053541 |  | 0 |  | 0
[77 empty] | 0.00053169 |  | 0 |  | 0
[77 empty] | 0.00053577 |  | 0 |  | 0
[77 empty] | 0.00053596 |  | 0 |  | 0
[77 empty] | 0.00053213 |  | 0 |  | 0
[77 empty] | 0.00053623 |  | 0 |  | 0
[77 empty] | 0.00053634 |  | 0 |  | 0
[77 empty] | 0.00053246 |  | 0 |  | 0
[77 empty] | 0.00053652 |  | 0 |  | 0
[77 empty] | 0.00053261 |  | 0 |  | 0
[77 empty] | 0.00053665 |  | 0 |  | 0
[77 empty] | 0.00053667 |  | 0 |  | 0
[77 empty] | 0.0005328 |  | 0 |  | 0
[77 empty] | 0.00053674 |  | 0 |  | 0
[77 empty] | 0.0005368 |  | 0 |  | 0
[77 empty] | 0.00053284 |  | 0 |  | 0
[77 empty] | 0.00053683 |  | 0 |  | 0
[77 empty] | 0.00053684 |  | 0 |  | 0
[77 empty] | 0.00053287 |  | 0 |  | 0
[77 empty] | 0.00053684 |  | 0 |  | 0
[77 empty] | 0.00053681 |  | 0 |  | 0
[77 empty] | 0.00053684 |  | 0 |  | 0
[77 empty] | 0.00053286 |  | 0 |  | 0
[77 empty] | 0.00053683 |  | 0 |  | 0
[77 empty] | 0.0005368 |  | 0 |  | 0
[77 empty] | 0.00053288 |  | 0 |  | 0
[77 empty] | 0.00053679 |  | 0 |  | 0
[77 empty] | 0.00053683 |  | 0 |  | 0
[77 empty] | 0.0005368 |  | 0 |  | 0
[77 empty] | 0.0005329 |  | 0 |  | 0
[77 empty] | 0.00053686 |  | 0 |  | 0
[77 empty] | 0.00053685 |  | 0 |  | 0
[77 empty] | 0.00053296 |  | 0 |  | 0
[77 empty] | 0.0005369 |  | 0 |  | 0
[77 empty] | 0.00053697 |  | 0 |  | 0
[77 empty] | 0.00053698 |  | 0 |  | 0
[77 empty] | 0.00053312 |  | 0 |  | 0
[77 empty] | 0.00053709 |  | 0 |  | 0
[77 empty] | 0.00053718 |  | 0 |  | 0
[77 empty] | 0.00053722 |  | 0 |  | 0
[77 empty] | 0.00053339 |  | 0 |  | 0
[77 empty] | 0.00053743 |  | 0 |  | 0
[77 empty] | 0.00053749 |  | 0 |  | 0
[77 empty] | 0.00053763 |  | 0 |  | 0
[77 empty] | 0.00053771 |  | 0 |  | 0
[77 empty] | 0.00053391 |  | 0 |  | 0
[77 empty] | 0.00053796 |  | 0 |  | 0
[77 empty] | 0.00053813 |  | 0 |  | 0
[77 empty] | 0.00053825 |  | 0 |  | 0
[77 empty] | 0.00053844 |  | 0 |  | 0
[77 empty] | 0.00053461 |  | 0 |  | 0
[77 empty] | 0.00053877 |  | 0 |  | 0
[77 empty] | 0.00053896 |  | 0 |  | 0
[77 empty] | 0.00053911 |  | 0 |  | 0
[77 empty] | 0.00053934 |  | 0 |  | 0
[77 empty] | 0.00053555 |  | 0 |  | 0
[77 empty] | 0.00053976 |  | 0 |  | 0
[77 empty] | 0.00053995 |  | 0 |  | 0
[77 empty] | 0.00054021 |  | 0 |  | 0
[77 empty] | 0.00054041 |  | 0 |  | 0
[77 empty] | 0.00054069 |  | 0 |  | 0
[77 empty] | 0.00053693 |  | 0 |  | 0
[77 empty] | 0.00054119 |  | 0 |  | 0
[77 empty] | 0.00054145 |  | 0 |  | 0
[77 empty] | 0.00054168 |  | 0 |  | 0
[77 empty] | 0.00054198 |  | 0 |  | 0
[77 empty] | 0.00054223 |  | 0 |  | 0
[77 empty] | 0.00054254 |  | 0 |  | 0
[77 empty] | 0.00054279 |  | 0 |  | 0
[77 empty] | 0.00053912 |  | 0 |  | 0
[77 empty] | 0.00054337 |  | 0 |  | 0
[77 empty] | 0.0005437 |  | 0 |  | 0
[77 empty] | 0.000544 |  | 0 |  | 0
[77 empty] | 0.00054426 |  | 0 |  | 0
[77 empty] | 0.0005446 |  | 0 |  | 0
[77 empty] | 0.00054487 |  | 0 |  | 0
[77 empty] | 0.00054521 |  | 0 |  | 0
[77 empty] | 0.00054548 |  | 0 |  | 0
[77 empty] | 0.00054181 |  | 0 |  | 0
[77 empty] | 0.00054609 |  | 0 |  | 0
[77 empty] | 0.00054643 |  | 0 |  | 0
[77 empty] | 0.00054673 |  | 0 |  | 0
[77 empty] | 0.00054701 |  | 0 |  | 0
[77 empty] | 0.00054734 |  | 0 |  | 0
[77 empty] | 0.00054761 |  | 0 |  | 0
[77 empty] | 0.00054794 |  | 0 |  | 0
[77 empty] | 0.0005482 |  | 0 |  | 0
[77 empty] | 0.00054853 |  | 0 |  | 0
[77 empty] | 0.00054881 |  | 0 |  | 0
[77 empty] | 0.00054907 |  | 0 |  | 0
[77 empty] | 0.00054938 |  | 0 |  | 0
[77 empty] | 0.00054962 |  | 0 |  | 0
[77 empty] | 0.00054993 |  | 0 |  | 0
[77 empty] | 0.00055016 |  | 0 |  | 0
[77 empty] | 0.00055046 |  | 0 |  | 0
[77 empty] | 0.00055068 |  | 0 |  | 0
[77 empty] | 0.00055096 |  | 0 |  | 0
[77 empty] | 0.0005512 |  | 0 |  | 0
[77 empty] | 0.00055141 |  | 0 |  | 0
[77 empty] | 0.00055167 |  | 0 |  | 0
[77 empty] | 0.00055186 |  | 0 |  | 0
[77 empty] | 0.00055212 |  | 0 |  | 0
[77 empty] | 0.00055229 |  | 0 |  | 0
[77 empty] | 0.00055253 |  | 0 |  | 0
[77 empty] | 0.00055273 |  | 0 |  | 0
[77 empty] | 0.00055288 |  | 0 |  | 0
[77 empty] | 0.00055309 |  | 0 |  | 0
[77 empty] | 0.00055324 |  | 0 |  | 0
[77 empty] | 0.00055343 |  | 0 |  | 0
[77 empty] | 0.00055356 |  | 0 |  | 0
[77 empty] | 0.00055374 |  | 0 |  | 0
[77 empty] | 0.00055385 |  | 0 |  | 0
[77 empty] | 0.00055402 |  | 0 |  | 0
[77 empty] | 0.00055415 |  | 0 |  | 0
[77 empty] | 0.00055423 |  | 0 |  | 0
[77 empty] | 0.00055438 |  | 0 |  | 0
[77 empty] | 0.00055445 |  | 0 |  | 0
[77 empty] | 0.00055457 |  | 0 |  | 0
[77 empty] | 0.00055463 |  | 0 |  | 0
[77 empty] | 0.00055474 |  | 0 |  | 0
[77 empty] | 0.00055481 |  | 0 |  | 0
[77 empty] | 0.00055484 |  | 0 |  | 0
[77 empty] | 0.00055901 |  | 0 |  | 0
[77 empty] | 0.00055494 |  | 0 |  | 0
[77 empty] | 0.00055501 |  | 0 |  | 0
[77 empty] | 0.00055501 |  | 0 |  | 0
[77 empty] | 0.00055506 |  | 0 |  | 0
[77 empty] | 0.00055507 |  | 0 |  | 0
[77 empty] | 0.00055504 |  | 0 |  | 0
[77 empty] | 0.00055507 |  | 0 |  | 0
[77 empty] | 0.00055502 |  | 0 |  | 0
[77 empty] | 0.00055503 |  | 0 |  | 0
[77 empty] | 0.00055905 |  | 0 |  | 0
[77 empty] | 0.00055496 |  | 0 |  | 0
[77 empty] | 0.00055491 |  | 0 |  | 0
[77 empty] | 0.00055481 |  | 0 |  | 0
[77 empty] | 0.00055477 |  | 0 |  | 0
[77 empty] | 0.00055465 |  | 0 |  | 0
[77 empty] | 0.00055459 |  | 0 |  | 0
[77 empty] | 0.00055852 |  | 0 |  | 0
[77 empty] | 0.00055436 |  | 0 |  | 0
[77 empty] | 0.00055423 |  | 0 |  | 0
[77 empty] | 0.00055405 |  | 0 |  | 0
[77 empty] | 0.00055393 |  | 0 |  | 0
[77 empty] | 0.00055373 |  | 0 |  | 0
[77 empty] | 0.00055764 |  | 0 |  | 0
[77 empty] | 0.00055334 |  | 0 |  | 0
[77 empty] | 0.00055315 |  | 0 |  | 0
[77 empty] | 0.00055292 |  | 0 |  | 0
[77 empty] | 0.00055264 |  | 0 |  | 0
[77 empty] | 0.00055241 |  | 0 |  | 0
[77 empty] | 0.00055615 |  | 0 |  | 0
[77 empty] | 0.00055182 |  | 0 |  | 0
[77 empty] | 0.00055146 |  | 0 |  | 0
[77 empty] | 0.00055116 |  | 0 |  | 0
[77 empty] | 0.00055079 |  | 0 |  | 0
[77 empty] | 0.00055442 |  | 0 |  | 0
[77 empty] | 0.00055001 |  | 0 |  | 0
[77 empty] | 0.00054955 |  | 0 |  | 0
[77 empty] | 0.00054914 |  | 0 |  | 0
[77 empty] | 0.0005527 |  | 0 |  | 0
[77 empty] | 0.00054814 |  | 0 |  | 0
[77 empty] | 0.00054765 |  | 0 |  | 0
[77 empty] | 0.00054707 |  | 0 |  | 0
[77 empty] | 0.00055056 |  | 0 |  | 0
[77 empty] | 0.00054591 |  | 0 |  | 0
[77 empty] | 0.00054533 |  | 0 |  | 0
[77 empty] | 0.00054468 |  | 0 |  | 0
[77 empty] | 0.00054798 |  | 0 |  | 0
[77 empty] | 0.00054332 |  | 0 |  | 0
[77 empty] | 0.00054256 |  | 0 |  | 0
[77 empty] | 0.00054184 |  | 0 |  | 0
[77 empty] | 0.00054501 |  | 0 |  | 0
[77 empty] | 0.00054027 |  | 0 |  | 0
[77 empty] | 0.00053944 |  | 0 |  | 0
[77 empty] | 0.00054251 |  | 0 |  | 0
[77 empty] | 0.0005377 |  | 0 |  | 0
[77 empty] | 0.00053676 |  | 0 |  | 0
[77 empty] | 0.00053586 |  | 0 |  | 0
[77 empty] | 0.00053883 |  | 0 |  | 0
[77 empty] | 0.00053389 |  | 0 |  | 0
[77 empty] | 0.00053291 |  | 0 |  | 0
[77 empty] | 0.00053576 |  | 0 |  | 0
[77 empty] | 0.00053083 |  | 0 |  | 0
[77 empty] | 0.00052973 |  | 0 |  | 0
[77 empty] | 0.00053255 |  | 0 |  | 0
[77 empty] | 0.00052755 |  | 0 |  | 0
[77 empty] | 0.00052638 |  | 0 |  | 0
[77 empty] | 0.00052912 |  | 0 |  | 0
[77 empty] | 0.00052406 |  | 0 |  | 0
[77 empty] | 0.00052291 |  | 0 |  | 0
[77 empty] | 0.00052554 |  | 0 |  | 0
[77 empty] | 0.00052046 |  | 0 |  | 0
[77 empty] | 0.00051927 |  | 0 |  | 0
[77 empty] | 0.00052181 |  | 0 |  | 0
[77 empty] | 0.00051679 |  | 0 |  | 0
[77 empty] | 0.00051932 |  | 0 |  | 0
[77 empty] | 0.00051424 |  | 0 |  | 0
[77 empty] | 0.00051301 |  | 0 |  | 0
[77 empty] | 0.00051547 |  | 0 |  | 0
[77 empty] | 0.00051047 |  | 0 |  | 0
[77 empty] | 0.00050917 |  | 0 |  | 0
[77 empty] | 0.00051166 |  | 0 |  | 0
[77 empty] | 0.00050667 |  | 0 |  | 0
[77 empty] | 0.00050909 |  | 0 |  | 0
[77 empty] | 0.00050416 |  | 0 |  | 0
[77 empty] | 0.00050288 |  | 0 |  | 0
[77 empty] | 0.00050537 |  | 0 |  | 0
[77 empty] | 0.00050046 |  | 0 |  | 0
[77 empty] | 0.00050289 |  | 0 |  | 0
[77 empty] | 0.00049806 |  | 0 |  | 0
[77 empty] | 0.00050051 |  | 0 |  | 0
[77 empty] | 0.00049574 |  | 0 |  | 0
[77 empty] | 0.00049461 |  | 0 |  | 0
[77 empty] | 0.00049709 |  | 0 |  | 0
[77 empty] | 0.00049241 |  | 0 |  | 0
[77 empty] | 0.00049493 |  | 0 |  | 0
[77 empty] | 0.00049032 |  | 0 |  | 0
[77 empty] | 0.00049291 |  | 0 |  | 0
[77 empty] | 0.00048831 |  | 0 |  | 0
[77 empty] | 0.00049098 |  | 0 |  | 0
[77 empty] | 0.00048647 |  | 0 |  | 0
[77 empty] | 0.00048919 |  | 0 |  | 0
[77 empty] | 0.00048479 |  | 0 |  | 0
[77 empty] | 0.00048752 |  | 0 |  | 0
[77 empty] | 0.00048324 |  | 0 |  | 0
[77 empty] | 0.00048604 |  | 0 |  | 0
[77 empty] | 0.00048184 |  | 0 |  | 0
[77 empty] | 0.00048475 |  | 0 |  | 0
[77 empty] | 0.00048059 |  | 0 |  | 0
[77 empty] | 0.0004836 |  | 0 |  | 0
[77 empty] | 0.00047955 |  | 0 |  | 0
[77 empty] | 0.00048264 |  | 0 |  | 0
[77 empty] | 0.00047869 |  | 0 |  | 0
[77 empty] | 0.00048187 |  | 0 |  | 0
[77 empty] | 0.00047804 |  | 0 |  | 0
[77 empty] | 0.00048126 |  | 0 |  | 0
[77 empty] | 0.00047757 |  | 0 |  | 0
[77 empty] | 0.00048091 |  | 0 |  | 0
[77 empty] | 0.00047726 |  | 0 |  | 0
[77 empty] | 0.00048074 |  | 0 |  | 0
[77 empty] | 0.00047719 |  | 0 |  | 0
[77 empty] | 0.00048076 |  | 0 |  | 0
[77 empty] | 0.00047732 |  | 0 |  | 0
[77 empty] | 0.00048099 |  | 0 |  | 0
[77 empty] | 0.00048118 |  | 0 |  | 0
[77 empty] | 0.00047789 |  | 0 |  | 0
[77 empty] | 0.00048172 |  | 0 |  | 0
[77 empty] | 0.00047852 |  | 0 |  | 0
[77 empty] | 0.00048246 |  | 0 |  | 0
[77 empty] | 0.00047938 |  | 0 |  | 0
[77 empty] | 0.00048336 |  | 0 |  | 0
[77 empty] | 0.00048393 |  | 0 |  | 0
[77 empty] | 0.00048099 |  | 0 |  | 0
[77 empty] | 0.00048513 |  | 0 |  | 0
[77 empty] | 0.00048229 |  | 0 |  | 0
[77 empty] | 0.00048654 |  | 0 |  | 0
[77 empty] | 0.00048734 |  | 0 |  | 0
[77 empty] | 0.0004846 |  | 0 |  | 0
[77 empty] | 0.00048899 |  | 0 |  | 0
[77 empty] | 0.00048634 |  | 0 |  | 0
[77 empty] | 0.00049083 |  | 0 |  | 0
[77 empty] | 0.00049184 |  | 0 |  | 0
[77 empty] | 0.00048927 |  | 0 |  | 0
[77 empty] | 0.00049389 |  | 0 |  | 0
[77 empty] | 0.00049502 |  | 0 |  | 0
[77 empty] | 0.0004925 |  | 0 |  | 0
[77 empty] | 0.00049731 |  | 0 |  | 0
[77 empty] | 0.00049851 |  | 0 |  | 0
[77 empty] | 0.00049606 |  | 0 |  | 0
[77 empty] | 0.00050099 |  | 0 |  | 0
[77 empty] | 0.00050224 |  | 0 |  | 0
[77 empty] | 0.00049991 |  | 0 |  | 0
[77 empty] | 0.00050492 |  | 0 |  | 0
[77 empty] | 0.00050625 |  | 0 |  | 0
[77 empty] | 0.00050396 |  | 0 |  | 0
[77 empty] | 0.00050903 |  | 0 |  | 0
[77 empty] | 0.00051048 |  | 0 |  | 0
[77 empty] | 0.00050818 |  | 0 |  | 0
[77 empty] | 0.00051333 |  | 0 |  | 0
[77 empty] | 0.00051483 |  | 0 |  | 0
[77 empty] | 0.00051253 |  | 0 |  | 0
[77 empty] | 0.00051775 |  | 0 |  | 0
[77 empty] | 0.00051928 |  | 0 |  | 0
[77 empty] | 0.00052074 |  | 0 |  | 0
[77 empty] | 0.00051847 |  | 0 |  | 0
[77 empty] | 0.00052379 |  | 0 |  | 0
[77 empty] | 0.00052526 |  | 0 |  | 0
[77 empty] | 0.00052296 |  | 0 |  | 0
[77 empty] | 0.00052827 |  | 0 |  | 0
[77 empty] | 0.0005298 |  | 0 |  | 0
[77 empty] | 0.00053129 |  | 0 |  | 0
[77 empty] | 0.00052886 |  | 0 |  | 0
[77 empty] | 0.00053425 |  | 0 |  | 0
[77 empty] | 0.00053571 |  | 0 |  | 0
[77 empty] | 0.00053713 |  | 0 |  | 0
[77 empty] | 0.00053466 |  | 0 |  | 0
[77 empty] | 0.00053998 |  | 0 |  | 0
[77 empty] | 0.00054141 |  | 0 |  | 0
[77 empty] | 0.00054278 |  | 0 |  | 0
[77 empty] | 0.00054411 |  | 0 |  | 0
[77 empty] | 0.00054149 |  | 0 |  | 0
[77 empty] | 0.00054674 |  | 0 |  | 0
[77 empty] | 0.00054805 |  | 0 |  | 0
[77 empty] | 0.0005493 |  | 0 |  | 0
[77 empty] | 0.00055049 |  | 0 |  | 0
[77 empty] | 0.00054769 |  | 0 |  | 0
[77 empty] | 0.00055287 |  | 0 |  | 0
[77 empty] | 0.00055395 |  | 0 |  | 0
[77 empty] | 0.00055507 |  | 0 |  | 0
[77 empty] | 0.00055608 |  | 0 |  | 0
[77 empty] | 0.00055306 |  | 0 |  | 0
[77 empty] | 0.00055809 |  | 0 |  | 0
[77 empty] | 0.00055899 |  | 0 |  | 0
[77 empty] | 0.00055991 |  | 0 |  | 0
[77 empty] | 0.00056075 |  | 0 |  | 0
[77 empty] | 0.00056152 |  | 0 |  | 0
[77 empty] | 0.0005582 |  | 0 |  | 0
[77 empty] | 0.00056298 |  | 0 |  | 0
[77 empty] | 0.00056368 |  | 0 |  | 0
[77 empty] | 0.00056429 |  | 0 |  | 0
[77 empty] | 0.00056483 |  | 0 |  | 0
[77 empty] | 0.00056538 |  | 0 |  | 0
[77 empty] | 0.00056586 |  | 0 |  | 0
[77 empty] | 0.00056211 |  | 0 |  | 0
[77 empty] | 0.00056665 |  | 0 |  | 0
[77 empty] | 0.00056694 |  | 0 |  | 0
[77 empty] | 0.00056725 |  | 0 |  | 0
[77 empty] | 0.00056748 |  | 0 |  | 0
[77 empty] | 0.00056763 |  | 0 |  | 0
[77 empty] | 0.00056779 |  | 0 |  | 0
[77 empty] | 0.00056787 |  | 0 |  | 0
[77 empty] | 0.00056787 |  | 0 |  | 0
[77 empty] | 0.00056374 |  | 0 |  | 0
[77 empty] | 0.00056779 |  | 0 |  | 0
[77 empty] | 0.00056771 |  | 0 |  | 0
[77 empty] | 0.00056756 |  | 0 |  | 0
[77 empty] | 0.00056733 |  | 0 |  | 0
[77 empty] | 0.00056712 |  | 0 |  | 0
[77 empty] | 0.00056683 |  | 0 |  | 0
[77 empty] | 0.00056647 |  | 0 |  | 0
[77 empty] | 0.00056614 |  | 0 |  | 0
[77 empty] | 0.0005657 |  | 0 |  | 0
[77 empty] | 0.00056528 |  | 0 |  | 0
[77 empty] | 0.0005648 |  | 0 |  | 0
[77 empty] | 0.00056425 |  | 0 |  | 0
[77 empty] | 0.00056374 |  | 0 |  | 0
[77 empty] | 0.00056316 |  | 0 |  | 0
[77 empty] | 0.00056251 |  | 0 |  | 0
[77 empty] | 0.00055781 |  | 0 |  | 0
[77 empty] | 0.00056121 |  | 0 |  | 0
[77 empty] | 0.00056055 |  | 0 |  | 0
[77 empty] | 0.00055984 |  | 0 |  | 0
[77 empty] | 0.00055907 |  | 0 |  | 0
[77 empty] | 0.00055836 |  | 0 |  | 0
[77 empty] | 0.00055759 |  | 0 |  | 0
[77 empty] | 0.00055678 |  | 0 |  | 0
[77 empty] | 0.00055602 |  | 0 |  | 0
[77 empty] | 0.00055518 |  | 0 |  | 0
[77 empty] | 0.0005544 |  | 0 |  | 0
[77 empty] | 0.00055358 |  | 0 |  | 0
[77 empty] | 0.00055273 |  | 0 |  | 0
[77 empty] | 0.00055194 |  | 0 |  | 0
[77 empty] | 0.00055112 |  | 0 |  | 0
[77 empty] | 0.00055428 |  | 0 |  | 0
[77 empty] | 0.00054948 |  | 0 |  | 0
[77 empty] | 0.00054868 |  | 0 |  | 0
[77 empty] | 0.00054785 |  | 0 |  | 0
[77 empty] | 0.00054709 |  | 0 |  | 0
[77 empty] | 0.00054631 |  | 0 |  | 0
[77 empty] | 0.00054552 |  | 0 |  | 0
[77 empty] | 0.00054481 |  | 0 |  | 0
[77 empty] | 0.00054405 |  | 0 |  | 0
[77 empty] | 0.00054337 |  | 0 |  | 0
[77 empty] | 0.00054269 |  | 0 |  | 0
[77 empty] | 0.00054199 |  | 0 |  | 0
[77 empty] | 0.00054139 |  | 0 |  | 0
[77 empty] | 0.00054077 |  | 0 |  | 0
[77 empty] | 0.00054016 |  | 0 |  | 0
[77 empty] | 0.00053963 |  | 0 |  | 0
[77 empty] | 0.00054304 |  | 0 |  | 0
[77 empty] | 0.00053857 |  | 0 |  | 0
[77 empty] | 0.00053814 |  | 0 |  | 0
[77 empty] | 0.00053768 |  | 0 |  | 0
[77 empty] | 0.00053731 |  | 0 |  | 0
[77 empty] | 0.00053694 |  | 0 |  | 0
[77 empty] | 0.00053658 |  | 0 |  | 0
[77 empty] | 0.00053631 |  | 0 |  | 0
[77 empty] | 0.00053605 |  | 0 |  | 0
[77 empty] | 0.0005397 |  | 0 |  | 0
[77 empty] | 0.00053563 |  | 0 |  | 0
[77 empty] | 0.00053548 |  | 0 |  | 0
[77 empty] | 0.00053533 |  | 0 |  | 0
[77 empty] | 0.00053528 |  | 0 |  | 0
[77 empty] | 0.0005352 |  | 0 |  | 0
[77 empty] | 0.00053522 |  | 0 |  | 0
[77 empty] | 0.00053915 |  | 0 |  | 0
[77 empty] | 0.00053528 |  | 0 |  | 0
[77 empty] | 0.0005354 |  | 0 |  | 0
[77 empty] | 0.00053553 |  | 0 |  | 0
[77 empty] | 0.00053566 |  | 0 |  | 0
[77 empty] | 0.00053589 |  | 0 |  | 0
[77 empty] | 0.00054002 |  | 0 |  | 0
[77 empty] | 0.00053634 |  | 0 |  | 0
[77 empty] | 0.00053666 |  | 0 |  | 0
[77 empty] | 0.00053698 |  | 0 |  | 0
[77 empty] | 0.00053729 |  | 0 |  | 0
[77 empty] | 0.0005377 |  | 0 |  | 0
[77 empty] | 0.00054202 |  | 0 |  | 0
[77 empty] | 0.00053849 |  | 0 |  | 0
[77 empty] | 0.00053897 |  | 0 |  | 0
[77 empty] | 0.00053941 |  | 0 |  | 0
[77 empty] | 0.00054388 |  | 0 |  | 0
[77 empty] | 0.00054046 |  | 0 |  | 0
[77 empty] | 0.00054097 |  | 0 |  | 0
[77 empty] | 0.00054156 |  | 0 |  | 0
[77 empty] | 0.00054213 |  | 0 |  | 0
[77 empty] | 0.00054665 |  | 0 |  | 0
[77 empty] | 0.00054333 |  | 0 |  | 0
[77 empty] | 0.00054395 |  | 0 |  | 0
[77 empty] | 0.00054455 |  | 0 |  | 0
[77 empty] | 0.00054921 |  | 0 |  | 0
[77 empty] | 0.00054589 |  | 0 |  | 0
[77 empty] | 0.00054653 |  | 0 |  | 0
[77 empty] | 0.00054724 |  | 0 |  | 0
[77 empty] | 0.00055192 |  | 0 |  | 0
[77 empty] | 0.00054858 |  | 0 |  | 0
[77 empty] | 0.00054931 |  | 0 |  | 0
[77 empty] | 0.00055403 |  | 0 |  | 0
[77 empty] | 0.00055069 |  | 0 |  | 0
[77 empty] | 0.00055143 |  | 0 |  | 0
[77 empty] | 0.00055211 |  | 0 |  | 0
[77 empty] | 0.00055689 |  | 0 |  | 0
[77 empty] | 0.00055358 |  | 0 |  | 0
[77 empty] | 0.00055426 |  | 0 |  | 0
[77 empty] | 0.00055905 |  | 0 |  | 0
[77 empty] | 0.00055572 |  | 0 |  | 0
[77 empty] | 0.0005564 |  | 0 |  | 0
[77 empty] | 0.0005612 |  | 0 |  | 0
[77 empty] | 0.00055784 |  | 0 |  | 0
[77 empty] | 0.00055851 |  | 0 |  | 0
[77 empty] | 0.00056332 |  | 0 |  | 0
[77 empty] | 0.00055994 |  | 0 |  | 0
[77 empty] | 0.00056059 |  | 0 |  | 0
[77 empty] | 0.0005654 |  | 0 |  | 0
[77 empty] | 0.00056199 |  | 0 |  | 0
[77 empty] | 0.00056262 |  | 0 |  | 0
[77 empty] | 0.00056743 |  | 0 |  | 0
[77 empty] | 0.00056398 |  | 0 |  | 0
[77 empty] | 0.0005646 |  | 0 |  | 0
[77 empty] | 0.0005694 |  | 0 |  | 0
[77 empty] | 0.00056592 |  | 0 |  | 0
[77 empty] | 0.00056652 |  | 0 |  | 0
[77 empty] | 0.00057131 |  | 0 |  | 0
[77 empty] | 0.00056779 |  | 0 |  | 0
[77 empty] | 0.00057252 |  | 0 |  | 0
[77 empty] | 0.00056901 |  | 0 |  | 0
[77 empty] | 0.00056961 |  | 0 |  | 0
[77 empty] | 0.00057433 |  | 0 |  | 0
[77 empty] | 0.00057078 |  | 0 |  | 0
[77 empty] | 0.00057553 |  | 0 |  | 0
[77 empty] | 0.0005719 |  | 0 |  | 0
[77 empty] | 0.0005725 |  | 0 |  | 0
[77 empty] | 0.00057724 |  | 0 |  | 0
[77 empty] | 0.00057359 |  | 0 |  | 0
[77 empty] | 0.00057836 |  | 0 |  | 0
[77 empty] | 0.00057472 |  | 0 |  | 0
[77 empty] | 0.00057942 |  | 0 |  | 0
[77 empty] | 0.0005758 |  | 0 |  | 0
[77 empty] | 0.0005763 |  | 0 |  | 0
[77 empty] | 0.00058108 |  | 0 |  | 0
[77 empty] | 0.0005774 |  | 0 |  | 0
[77 empty] | 0.00058215 |  | 0 |  | 0
[77 empty] | 0.00057842 |  | 0 |  | 0
[77 empty] | 0.00058321 |  | 0 |  | 0
[77 empty] | 0.00057948 |  | 0 |  | 0
[77 empty] | 0.00058427 |  | 0 |  | 0
[77 empty] | 0.00058057 |  | 0 |  | 0
[77 empty] | 0.00058534 |  | 0 |  | 0
[77 empty] | 0.0005816 |  | 0 |  | 0
[77 empty] | 0.00058642 |  | 0 |  | 0
[77 empty] | 0.00058267 |  | 0 |  | 0
[77 empty] | 0.00058751 |  | 0 |  | 0
[77 empty] | 0.0005838 |  | 0 |  | 0
[77 empty] | 0.00058862 |  | 0 |  | 0
[77 empty] | 0.00058488 |  | 0 |  | 0
[77 empty] | 0.00058975 |  | 0 |  | 0
[77 empty] | 0.00058601 |  | 0 |  | 0
[77 empty] | 0.00059091 |  | 0 |  | 0
[77 empty] | 0.00058722 |  | 0 |  | 0
[77 empty] | 0.0005921 |  | 0 |  | 0
[77 empty] | 0.00058838 |  | 0 |  | 0
[77 empty] | 0.00059333 |  | 0 |  | 0
[77 empty] | 0.00058966 |  | 0 |  | 0
[77 empty] | 0.00059456 |  | 0 |  | 0
[77 empty] | 0.00059094 |  | 0 |  | 0
[77 empty] | 0.00059591 |  | 0 |  | 0
[77 empty] | 0.00059223 |  | 0 |  | 0
[77 empty] | 0.00059727 |  | 0 |  | 0
[77 empty] | 0.00059796 |  | 0 |  | 0
[77 empty] | 0.0005943 |  | 0 |  | 0
[77 empty] | 0.00059939 |  | 0 |  | 0
[77 empty] | 0.00059578 |  | 0 |  | 0
[77 empty] | 0.00060083 |  | 0 |  | 0
[77 empty] | 0.00059726 |  | 0 |  | 0
[77 empty] | 0.00060239 |  | 0 |  | 0
[77 empty] | 0.00060313 |  | 0 |  | 0
[77 empty] | 0.00059958 |  | 0 |  | 0
[77 empty] | 0.00060475 |  | 0 |  | 0
[77 empty] | 0.00060113 |  | 0 |  | 0
[77 empty] | 0.00060637 |  | 0 |  | 0
[77 empty] | 0.0006072 |  | 0 |  | 0
[77 empty] | 0.00060359 |  | 0 |  | 0
[77 empty] | 0.00060887 |  | 0 |  | 0
[77 empty] | 0.0006053 |  | 0 |  | 0
[77 empty] | 0.00061053 |  | 0 |  | 0
[77 empty] | 0.00061143 |  | 0 |  | 0
[77 empty] | 0.00060785 |  | 0 |  | 0
[77 empty] | 0.00061311 |  | 0 |  | 0
[77 empty] | 0.00061401 |  | 0 |  | 0
[77 empty] | 0.00061042 |  | 0 |  | 0
[77 empty] | 0.0006157 |  | 0 |  | 0
[77 empty] | 0.00061213 |  | 0 |  | 0
[77 empty] | 0.00061745 |  | 0 |  | 0
[77 empty] | 0.00061827 |  | 0 |  | 0
[77 empty] | 0.00061466 |  | 0 |  | 0
[77 empty] | 0.00061998 |  | 0 |  | 0
[77 empty] | 0.00062076 |  | 0 |  | 0
[77 empty] | 0.00061711 |  | 0 |  | 0
[77 empty] | 0.00062241 |  | 0 |  | 0
[77 empty] | 0.00062319 |  | 0 |  | 0
[77 empty] | 0.00062392 |  | 0 |  | 0
[77 empty] | 0.00062018 |  | 0 |  | 0
[77 empty] | 0.00062544 |  | 0 |  | 0
[77 empty] | 0.0006261 |  | 0 |  | 0
[77 empty] | 0.00062228 |  | 0 |  | 0
[77 empty] | 0.00062748 |  | 0 |  | 0
[77 empty] | 0.00062808 |  | 0 |  | 0
[77 empty] | 0.00062416 |  | 0 |  | 0
[77 empty] | 0.00062929 |  | 0 |  | 0
[77 empty] | 0.00062979 |  | 0 |  | 0
[77 empty] | 0.00063034 |  | 0 |  | 0
[77 empty] | 0.00062624 |  | 0 |  | 0
[77 empty] | 0.00063121 |  | 0 |  | 0
[77 empty] | 0.00063165 |  | 0 |  | 0
[77 empty] | 0.00063201 |  | 0 |  | 0
[77 empty] | 0.00062772 |  | 0 |  | 0
[77 empty] | 0.00063261 |  | 0 |  | 0
[77 empty] | 0.00063285 |  | 0 |  | 0
[77 empty] | 0.00063305 |  | 0 |  | 0
[77 empty] | 0.00062858 |  | 0 |  | 0
[77 empty] | 0.00063331 |  | 0 |  | 0
[77 empty] | 0.00063337 |  | 0 |  | 0
[77 empty] | 0.00063334 |  | 0 |  | 0
[77 empty] | 0.00062876 |  | 0 |  | 0
[77 empty] | 0.00063326 |  | 0 |  | 0
[77 empty] | 0.00063309 |  | 0 |  | 0
[77 empty] | 0.00063295 |  | 0 |  | 0
[77 empty] | 0.00063272 |  | 0 |  | 0
[77 empty] | 0.00062782 |  | 0 |  | 0
[77 empty] | 0.00063211 |  | 0 |  | 0
[77 empty] | 0.00063173 |  | 0 |  | 0
[77 empty] | 0.00063126 |  | 0 |  | 0
[77 empty] | 0.00063082 |  | 0 |  | 0
[77 empty] | 0.00062573 |  | 0 |  | 0
[77 empty] | 0.00062972 |  | 0 |  | 0
[77 empty] | 0.00062905 |  | 0 |  | 0
[77 empty] | 0.00062841 |  | 0 |  | 0
[77 empty] | 0.00062769 |  | 0 |  | 0
[77 empty] | 0.00062689 |  | 0 |  | 0
[77 empty] | 0.00062157 |  | 0 |  | 0
[77 empty] | 0.00062524 |  | 0 |  | 0
[77 empty] | 0.0006243 |  | 0 |  | 0
[77 empty] | 0.00062339 |  | 0 |  | 0
[77 empty] | 0.0006224 |  | 0 |  | 0
[77 empty] | 0.00062132 |  | 0 |  | 0
[77 empty] | 0.00061579 |  | 0 |  | 0
[77 empty] | 0.00061917 |  | 0 |  | 0
[77 empty] | 0.00061802 |  | 0 |  | 0
[77 empty] | 0.00061679 |  | 0 |  | 0
[77 empty] | 0.00061561 |  | 0 |  | 0
[77 empty] | 0.00061435 |  | 0 |  | 0
[77 empty] | 0.00061302 |  | 0 |  | 0
[77 empty] | 0.00061174 |  | 0 |  | 0
[77 empty] | 0.00061039 |  | 0 |  | 0
[77 empty] | 0.00060457 |  | 0 |  | 0
[77 empty] | 0.00060761 |  | 0 |  | 0
[77 empty] | 0.00060619 |  | 0 |  | 0
[77 empty] | 0.0006047 |  | 0 |  | 0
[77 empty] | 0.00060327 |  | 0 |  | 0
[77 empty] | 0.00060179 |  | 0 |  | 0
[77 empty] | 0.00060029 |  | 0 |  | 0
[77 empty] | 0.00059873 |  | 0 |  | 0
[77 empty] | 0.00059724 |  | 0 |  | 0
[77 empty] | 0.00059571 |  | 0 |  | 0
[77 empty] | 0.00059412 |  | 0 |  | 0
[77 empty] | 0.00059261 |  | 0 |  | 0
[77 empty] | 0.00059105 |  | 0 |  | 0
[77 empty] | 0.00058519 |  | 0 |  | 0
[77 empty] | 0.00058794 |  | 0 |  | 0
[77 empty] | 0.00058639 |  | 0 |  | 0
[77 empty] | 0.00058484 |  | 0 |  | 0
[77 empty] | 0.00058326 |  | 0 |  | 0
[77 empty] | 0.00058176 |  | 0 |  | 0
[77 empty] | 0.00058024 |  | 0 |  | 0
[77 empty] | 0.00057869 |  | 0 |  | 0
[77 empty] | 0.00057723 |  | 0 |  | 0
[77 empty] | 0.00057576 |  | 0 |  | 0
[77 empty] | 0.00057427 |  | 0 |  | 0
[77 empty] | 0.00057287 |  | 0 |  | 0
[77 empty] | 0.00057146 |  | 0 |  | 0
[77 empty] | 0.00057007 |  | 0 |  | 0
[77 empty] | 0.00056868 |  | 0 |  | 0
[77 empty] | 0.00056739 |  | 0 |  | 0
[77 empty] | 0.0005661 |  | 0 |  | 0
[77 empty] | 0.00056481 |  | 0 |  | 0
[77 empty] | 0.00056362 |  | 0 |  | 0
[77 empty] | 0.00056243 |  | 0 |  | 0
[77 empty] | 0.00056125 |  | 0 |  | 0
[77 empty] | 0.00056018 |  | 0 |  | 0
[77 empty] | 0.00055912 |  | 0 |  | 0
[77 empty] | 0.0005581 |  | 0 |  | 0
[77 empty] | 0.00056113 |  | 0 |  | 0
[77 empty] | 0.00055621 |  | 0 |  | 0
[77 empty] | 0.00055534 |  | 0 |  | 0
[77 empty] | 0.00055448 |  | 0 |  | 0
[77 empty] | 0.00055374 |  | 0 |  | 0
[77 empty] | 0.00055303 |  | 0 |  | 0
[77 empty] | 0.00055236 |  | 0 |  | 0
[77 empty] | 0.00055172 |  | 0 |  | 0
[77 empty] | 0.0005512 |  | 0 |  | 0
[77 empty] | 0.0005507 |  | 0 |  | 0
[77 empty] | 0.00055023 |  | 0 |  | 0
[77 empty] | 0.00054988 |  | 0 |  | 0
[77 empty] | 0.00054956 |  | 0 |  | 0
[77 empty] | 0.0005493 |  | 0 |  | 0
[77 empty] | 0.00055304 |  | 0 |  | 0
[77 empty] | 0.00054895 |  | 0 |  | 0
[77 empty] | 0.00054886 |  | 0 |  | 0
[77 empty] | 0.0005488 |  | 0 |  | 0
[77 empty] | 0.00054886 |  | 0 |  | 0
[77 empty] | 0.00054895 |  | 0 |  | 0
[77 empty] | 0.00054909 |  | 0 |  | 0
[77 empty] | 0.00054926 |  | 0 |  | 0
[77 empty] | 0.00055353 |  | 0 |  | 0
[77 empty] | 0.00054986 |  | 0 |  | 0
[77 empty] | 0.0005502 |  | 0 |  | 0
[77 empty] | 0.00055065 |  | 0 |  | 0
[77 empty] | 0.00055112 |  | 0 |  | 0
[77 empty] | 0.00055164 |  | 0 |  | 0
[77 empty] | 0.00055217 |  | 0 |  | 0
[77 empty] | 0.00055683 |  | 0 |  | 0
[77 empty] | 0.00055348 |  | 0 |  | 0
[77 empty] | 0.00055416 |  | 0 |  | 0
[77 empty] | 0.00055494 |  | 0 |  | 0
[77 empty] | 0.00055572 |  | 0 |  | 0
[77 empty] | 0.00055651 |  | 0 |  | 0
[77 empty] | 0.00056144 |  | 0 |  | 0
[77 empty] | 0.0005583 |  | 0 |  | 0
[77 empty] | 0.00055922 |  | 0 |  | 0
[77 empty] | 0.00056014 |  | 0 |  | 0
[77 empty] | 0.00056115 |  | 0 |  | 0
[77 empty] | 0.00056622 |  | 0 |  | 0
[77 empty] | 0.00056318 |  | 0 |  | 0
[77 empty] | 0.00056419 |  | 0 |  | 0
[77 empty] | 0.00056528 |  | 0 |  | 0
[77 empty] | 0.00056635 |  | 0 |  | 0
[77 empty] | 0.00057151 |  | 0 |  | 0
[77 empty] | 0.00056853 |  | 0 |  | 0
[77 empty] | 0.00056962 |  | 0 |  | 0
[77 empty] | 0.00057073 |  | 0 |  | 0
[77 empty] | 0.00057594 |  | 0 |  | 0
[77 empty] | 0.00057293 |  | 0 |  | 0
[77 empty] | 0.00057403 |  | 0 |  | 0
[77 empty] | 0.00057509 |  | 0 |  | 0
[77 empty] | 0.00058038 |  | 0 |  | 0
[77 empty] | 0.00057728 |  | 0 |  | 0
[77 empty] | 0.00057835 |  | 0 |  | 0
[77 empty] | 0.00057936 |  | 0 |  | 0
[77 empty] | 0.00058463 |  | 0 |  | 0
[77 empty] | 0.00058144 |  | 0 |  | 0
[77 empty] | 0.00058239 |  | 0 |  | 0
[77 empty] | 0.00058762 |  | 0 |  | 0
[77 empty] | 0.00058434 |  | 0 |  | 0
[77 empty] | 0.00058527 |  | 0 |  | 0
[77 empty] | 0.00058613 |  | 0 |  | 0
[77 empty] | 0.00059128 |  | 0 |  | 0
[77 empty] | 0.00058786 |  | 0 |  | 0
[77 empty] | 0.00058867 |  | 0 |  | 0
[77 empty] | 0.00059368 |  | 0 |  | 0
[77 empty] | 0.00059019 |  | 0 |  | 0
[77 empty] | 0.0005909 |  | 0 |  | 0
[77 empty] | 0.00059586 |  | 0 |  | 0
[77 empty] | 0.00059218 |  | 0 |  | 0
[77 empty] | 0.00059282 |  | 0 |  | 0
[77 empty] | 0.00059769 |  | 0 |  | 0
[77 empty] | 0.0005939 |  | 0 |  | 0
[77 empty] | 0.00059443 |  | 0 |  | 0
[77 empty] | 0.00059921 |  | 0 |  | 0
[77 empty] | 0.00059533 |  | 0 |  | 0
[77 empty] | 0.00059569 |  | 0 |  | 0
[77 empty] | 0.0006004 |  | 0 |  | 0
[77 empty] | 0.00059641 |  | 0 |  | 0
[77 empty] | 0.00059667 |  | 0 |  | 0
[77 empty] | 0.00060128 |  | 0 |  | 0
[77 empty] | 0.00059719 |  | 0 |  | 0
[77 empty] | 0.00060171 |  | 0 |  | 0
[77 empty] | 0.0005975 |  | 0 |  | 0
[77 empty] | 0.00059767 |  | 0 |  | 0
[77 empty] | 0.0006021 |  | 0 |  | 0
[77 empty] | 0.00059784 |  | 0 |  | 0
[77 empty] | 0.00060217 |  | 0 |  | 0
[77 empty] | 0.00059789 |  | 0 |  | 0
[77 empty] | 0.00059788 |  | 0 |  | 0
[77 empty] | 0.00060217 |  | 0 |  | 0
[77 empty] | 0.00059775 |  | 0 |  | 0
[77 empty] | 0.00060202 |  | 0 |  | 0
[77 empty] | 0.00059759 |  | 0 |  | 0
[77 empty] | 0.00059742 |  | 0 |  | 0
[77 empty] | 0.00060163 |  | 0 |  | 0
[77 empty] | 0.00059714 |  | 0 |  | 0
[77 empty] | 0.00060128 |  | 0 |  | 0
[77 empty] | 0.00059671 |  | 0 |  | 0
[77 empty] | 0.00060085 |  | 0 |  | 0
[77 empty] | 0.0005963 |  | 0 |  | 0
[77 empty] | 0.00060036 |  | 0 |  | 0
[77 empty] | 0.00059575 |  | 0 |  | 0
[77 empty] | 0.00059983 |  | 0 |  | 0
[77 empty] | 0.00059523 |  | 0 |  | 0
[77 empty] | 0.00059494 |  | 0 |  | 0
[77 empty] | 0.00059891 |  | 0 |  | 0
[77 empty] | 0.00059433 |  | 0 |  | 0
[77 empty] | 0.00059832 |  | 0 |  | 0
[77 empty] | 0.00059366 |  | 0 |  | 0
[77 empty] | 0.00059766 |  | 0 |  | 0
[77 empty] | 0.00059304 |  | 0 |  | 0
[77 empty] | 0.00059699 |  | 0 |  | 0
[77 empty] | 0.00059233 |  | 0 |  | 0
[77 empty] | 0.00059631 |  | 0 |  | 0
[77 empty] | 0.00059169 |  | 0 |  | 0
[77 empty] | 0.00059563 |  | 0 |  | 0
[77 empty] | 0.00059098 |  | 0 |  | 0
[77 empty] | 0.00059495 |  | 0 |  | 0
[77 empty] | 0.00059034 |  | 0 |  | 0
[77 empty] | 0.00059428 |  | 0 |  | 0
[77 empty] | 0.00059392 |  | 0 |  | 0
[77 empty] | 0.00058936 |  | 0 |  | 0
[77 empty] | 0.00059331 |  | 0 |  | 0
[77 empty] | 0.00058873 |  | 0 |  | 0
[77 empty] | 0.00059265 |  | 0 |  | 0
[77 empty] | 0.00058813 |  | 0 |  | 0
[77 empty] | 0.0005921 |  | 0 |  | 0
[77 empty] | 0.00058756 |  | 0 |  | 0
[77 empty] | 0.0005915 |  | 0 |  | 0
[77 empty] | 0.00059127 |  | 0 |  | 0
[77 empty] | 0.00058677 |  | 0 |  | 0
[77 empty] | 0.00059078 |  | 0 |  | 0
[77 empty] | 0.00058627 |  | 0 |  | 0
[77 empty] | 0.00059033 |  | 0 |  | 0
[77 empty] | 0.00058588 |  | 0 |  | 0
[77 empty] | 0.00058994 |  | 0 |  | 0
[77 empty] | 0.00058972 |  | 0 |  | 0
[77 empty] | 0.00058536 |  | 0 |  | 0
[77 empty] | 0.00058945 |  | 0 |  | 0
[77 empty] | 0.00058505 |  | 0 |  | 0
[77 empty] | 0.00058921 |  | 0 |  | 0
[77 empty] | 0.00058912 |  | 0 |  | 0
[77 empty] | 0.00058481 |  | 0 |  | 0
[77 empty] | 0.00058895 |  | 0 |  | 0
[77 empty] | 0.00058895 |  | 0 |  | 0
[77 empty] | 0.00058469 |  | 0 |  | 0
[77 empty] | 0.00058893 |  | 0 |  | 0
[77 empty] | 0.00058895 |  | 0 |  | 0
[77 empty] | 0.00058472 |  | 0 |  | 0
[77 empty] | 0.00058905 |  | 0 |  | 0
[77 empty] | 0.0005849 |  | 0 |  | 0
[77 empty] | 0.00058921 |  | 0 |  | 0
[77 empty] | 0.00058937 |  | 0 |  | 0
[77 empty] | 0.00058528 |  | 0 |  | 0
[77 empty] | 0.00058969 |  | 0 |  | 0
[77 empty] | 0.00058985 |  | 0 |  | 0
[77 empty] | 0.00058585 |  | 0 |  | 0
[77 empty] | 0.00059033 |  | 0 |  | 0
[77 empty] | 0.00059058 |  | 0 |  | 0
[77 empty] | 0.00059086 |  | 0 |  | 0
[77 empty] | 0.00058687 |  | 0 |  | 0
[77 empty] | 0.00059147 |  | 0 |  | 0
[77 empty] | 0.0005918 |  | 0 |  | 0
[77 empty] | 0.00058787 |  | 0 |  | 0
[77 empty] | 0.00059253 |  |  |  | 0
[77 empty] | 0.00059292 |  |  |  | 0
[77 empty] | 0.00059332 |  |  |  | 0
[77 empty] | 0.00058943 |  |  |  | 0
[77 empty] | 0.00059417 |  |  |  | 0
[77 empty] | 0.00059461 |  |  |  | 0
[77 empty] | 0.00059079 |  |  |  | 0
[77 empty] | 0.00059553 |  |  |  | 0
[77 empty] | 0.00059597 |  |  |  | 0
[77 empty] | 0.00059648 |  |  |  | 0
[77 empty] | 0.00059268 |  |  |  | 0
[77 empty] | 0.00059746 |  |  |  | 0
[77 empty] | 0.00059791 |  |  |  | 0
[77 empty] | 0.00059844 |  |  |  | 0
[77 empty] | 0.00059462 |  |  |  | 0
[77 empty] | 0.00059941 |  |  |  | 0
[77 empty] | 0.00059985 |  |  |  | 0
[77 empty] | 0.00060035 |  |  |  | 0
[77 empty] | 0.00060081 |  |  |  | 0
[77 empty] | 0.00059693 |  |  |  | 0
[77 empty] | 0.00060165 |  |  |  | 0
[77 empty] | 0.0006021 |  |  |  | 0
0.00060249
0.00060286
0.00059884
0.00060353
0.00060383
0.00060409
0.00060429
0.00060018
0.00060468
0.00060481
0.00060485
0.00060493
0.00060492
0.00060052
0.00060477
0.00060458
0.00060442
0.00060417
0.00060386
0.00060347
0.00060309
0.00059828
0.00060209
0.00060146
0.00060085
0.00060015
0.00059939
0.00059853
0.00059769
0.00059675
0.00059576
0.00059043
0.00059356
0.00059243
0.00059121
0.00058993
0.00058857
0.00058723
0.0005858
0.00058433
0.00058278
0.00058125
0.00057964
0.00057799
0.00057631
0.00057456
0.00057284
0.00057105
0.00056924
0.00056737
0.00056555
0.00056367
0.00056177
0.00055986
0.00055791
0.00055601
0.00055407
0.00055213
0.00055016
0.00054825
0.00054632
0.00054439
0.00054244
0.00054057
0.00053869
0.00053682
0.00053497
0.00053312
0.00053135
0.00053339
0.00052785
0.00052614
0.00052444
0.00052283
0.00052124
0.00051968
0.00051813
0.00051669
0.00051526
0.00051757
0.00051254
0.00051122
0.00051001
0.00050881
0.00050767
0.00050655
0.00050555
0.00050819
0.00050363
0.00050274
0.00050189
0.00050114
0.00050041
0.00050334
0.00049912
0.00049853
0.00049804
0.00049758
0.00049717
0.00050035
0.00049649
0.00049623
0.00049602
0.00049941
0.0004957
0.00049566
0.00049563
0.00049565
0.00049927
0.00049579
0.00049596
0.00049615
0.00049995
0.00049665
0.00049693
0.00049731
0.00050128
0.00049812
0.00049855
0.00049907
0.00050319
0.00050017
0.00050076
0.00050497
0.00050205
0.00050275
0.00050347
0.00050785
0.00050498
0.00050583
0.00051032
0.00050755
0.00050845
0.00051301
0.00051034
0.00051133
0.00051602
0.00051338
0.00051442
0.00051925
0.00051666
0.00052153
0.00051898
0.00052015
0.00052516
0.00052266
0.00052393
0.00052901
0.00052653
0.00053171
0.00052928
0.00053068
0.00053593
0.00053353
0.00053888
0.00053652
0.00054191
0.00053959
0.00054112
0.00054664
0.00054435
0.0005499
0.00054763
0.00055322
0.00055099
0.00055668
0.00055444
0.00055619
0.00056194
0.00055974
0.00056558
0.00056337
0.00056926
0.00056702
0.000573
0.00057079
0.00057679
0.00057458
0.00058063
0.00057837
0.0005845
0.00058227
0.00058841
0.00059037
0.00058807
0.0005943
0.00059201
0.00059824
0.00059592
0.00060214
0.00059983
0.0006061
0.00060371
0.00061
0.00061194
0.00060945
0.00061578
0.00061328
0.00061958
0.00062145
0.00061883
0.00062515
0.0006225
0.00062877
0.00063055
0.00062775
0.00063403
0.00063573
0.00063286
0.00063905
0.00063609
0.00064221
0.00064379
0.0006407
0.00064678
0.00064822
0.00064494
0.00065098
0.0006523
0.00064891
0.00065481
0.000656
0.00065241
0.00065823
0.00065928
0.00066028
0.00065651
0.00066213
0.00066294
0.00065903
0.00066451
0.0006652
0.00066583
0.00066162
0.00066693
0.0006674
0.00066781
0.00066339
0.00066846
0.00066865
0.00066887
0.00066421
0.00066905
0.00066905
0.00066899
0.00066406
0.00066869
0.00066846
0.00066816
0.0006678
0.00066262
0.00066688
0.00066638
0.00066579
0.00066514
0.00066444
0.00065893
0.00066281
0.00066197
0.00066104
0.00066005
0.00065901
0.00065321
0.00065672
0.00065555
0.0006543
0.00065299
0.00065163
0.00065023
0.00064874
0.00064265
0.00064572
0.00064413
0.00064249
0.00064081
0.00063905
0.00063732
0.00063552
0.00063368
0.0006318
0.00062539
0.0006279
0.00062595
0.00062394
0.0006219
0.00061983
0.00061773
0.00061557
0.00061346
0.0006113
0.00060911
0.00060691
0.00060469
0.00060245
0.00060017
0.00059795
0.00059568
0.00059341
0.00059113
0.00058885
0.00058654
0.0005843
0.00058202
0.00057976
0.0005775
0.00057525
0.00057298
0.00057079
0.00056858
0.00056639
0.00056422
0.00056208
0.00055996
0.00055784
0.0005558
0.00055377
0.00055571
0.00054981
0.00054788
0.00054599
0.0005441
0.00054233
0.00054056
0.00053884
0.00053716
0.00053554
0.00053393
0.00053623
0.00053095
0.00052952
0.00052815
0.00052683
0.00052557
0.00052433
0.00052321
0.00052584
0.00052107
0.00052008
0.00051915
0.00051828
0.00051743
0.00052039
0.000516
0.00051535
0.00051476
0.00051422
0.0005174
0.00051327
0.00051291
0.00051258
0.00051229
0.00051571
0.00051187
0.00051172
0.00051159
0.00051157
0.0005152
0.00051157
0.00051163
0.00051173
0.00051552
0.000512
0.00051222
0.00051245
0.00051636
0.00051298
0.00051328
0.00051727
0.00051395
0.00051429
0.00051471
0.00051878
0.00051552
0.00051595
0.00052007
0.00051684
0.00051727
0.00052146
0.00051824
0.00051872
0.0005229
0.00051968
0.00052017
0.00052438
0.00052112
0.00052164
0.00052585
0.00052261
0.00052309
0.00052731
0.00052405
0.00052449
0.00052873
0.00052545
0.00052966
0.00052636
0.00052681
0.00053101
0.00052769
0.00053186
0.00052854
0.00052896
0.00053316
0.00052979
0.00053398
0.00053059
0.00053477
0.00053134
0.00053176
0.00053594
0.00053251
0.00053669
0.00053325
0.00053742
0.00053397
0.00053811
0.00053468
0.00053885
0.00053538
0.00053954
0.00053606
0.00054022
0.00053673
0.00054086
0.00053738
0.00054155
0.00053803
0.00054219
0.00053866
0.00054282
0.00053928
0.00054341
0.00053989
0.00054405
0.00054049
0.00054464
0.00054493
0.00054135
0.0005455
0.00054191
0.00054603
0.00054246
0.0005466
0.00054687
0.00054325
0.00054739
0.00054376
0.0005479
0.00054815
0.00054447
0.00054863
0.00054498
0.00054911
0.00054934
0.00054568
0.0005498
0.00055003
0.00054633
0.00055048
0.00055071
0.00054703
0.00055116
0.00055138
0.0005477
0.00055183
0.00055206
0.00054838
0.00055249
0.00055276
0.00054909
0.00055325
0.0005535
0.00054983
0.00055402
0.00055429
0.00055457
0.00055089
0.00055514
0.00055544
0.00055182
0.00055608
0.00055641
0.00055675
0.00055315
0.00055746
0.00055784
0.00055819
0.00055863
0.00055508
0.00055947
0.00055991
0.00056036
0.00055686
0.00056131
0.00056181
0.00056232
0.00056281
0.00055939
0.00056393
0.0005645
0.00056508
0.00056567
0.00056628
0.00056289
0.00056754
0.00056819
0.00056882
0.00056952
0.00057021
0.00056686
0.00057161
0.00057233
0.00057306
0.0005738
0.00057455
0.00057531
0.00057608
0.00057274
0.00057764
0.00057844
0.00057924
0.00058004
0.00058086
0.00058168
0.0005825
0.00058333
0.00058417
0.00058497
0.0005817
0.0005867
0.00058755
0.00058841
0.00058927
0.00059013
0.000591
0.00059187
0.00059274
0.00059362
0.00059447
0.00059539
0.00059628
0.00059717
0.00059807
0.00059897
0.00059988
0.0006008
0.00060172
0.00060265
0.00060358
0.00060452
0.00060544
0.00060644
0.00060741
0.00060839
0.00060938
0.00061038
0.0006114
0.00061243
0.00061348
0.00061889
0.00061562
0.00061671
0.00061778
0.00061895
0.0006201
0.00062127
0.00062246
0.00062367
0.0006249
0.00062615
0.00062743
0.00063319
0.00063006
0.00063141
0.00063278
0.00063414
0.0006356
0.00063705
0.00063852
0.00064456
0.00064154
0.00064309
0.00064466
0.00064626
0.00064787
0.00065412
0.00065118
0.00065286
0.00065452
0.00065628
0.00065802
0.00066445
0.00066155
0.00066333
0.00066512
0.00066693
0.00067348
0.00067056
0.00067239
0.00067422
0.00068084
0.00067787
0.00067966
0.00068151
0.00068817
0.00068512
0.00068691
0.00068868
0.00069533
0.00069216
0.00069387
0.00069556
0.00070216
0.00069884
0.00070043
0.00070696
0.00070351
0.00070494
0.00070642
0.00071283
0.00070915
0.00071044
0.00071673
0.00071287
0.000714
0.00072014
0.00071608
0.00071703
0.00072301
0.00071874
0.00071949
0.00072528
0.00072079
0.00072129
0.00072693
0.00072221
0.00072766
0.00072279
0.00072297
0.0007282
0.00072311
0.00072819
0.00072294
0.00072274
0.00072759
0.00072212
0.00072682
0.00072121
0.00072064
0.0007251
0.00071925
0.0007236
0.00071766
0.00072182
0.00071576
0.00071977
0.0007136
0.00071242
0.00071623
0.0007099
0.00071357
0.00070714
0.00071069
0.00070418
0.00070761
0.00070103
0.00070434
0.00069769
0.0007009
0.00069416
0.00069731
0.00069057
0.00069358
0.00068681
0.00068974
0.00068779
0.00068098
0.00068381
0.00067699
0.00067976
0.00067294
0.00067565
0.00066885
0.00067151
0.00066943
0.00066266
0.00066527
0.00065852
0.00066111
0.00065903
0.00065234
0.00065486
0.00064825
0.00065081
0.00064878
0.00064221
0.00064477
0.00063826
0.00064083
0.00063888
0.00063248
0.00063506
0.00063319
0.00062689
0.00062951
0.00062772
0.00062154
0.00062421
0.0006225
0.00061645
0.00061917
0.00061756
0.00061164
0.00061443
0.00061292
0.00060711
0.00061001
0.00060862
0.00060726
0.00060168
0.00060466
0.00060343
0.00059799
0.00060108
0.00059997
0.00059891
0.00059368
0.00059691
0.00059598
0.0005951
0.00059427
0.00058931
0.00059275
0.00059206
0.00059142
0.00058668
0.0005903
0.00058982
0.00058939
0.00058901
0.00058455
0.00058842
0.00058821
0.00058805
0.00058794
0.00058376
0.0005879
0.00058793
0.00058809
0.00058827
0.0005885
0.0005888
0.000585
0.00058955
0.00059002
0.00059054
0.00059112
0.00059176
0.00059246
0.00058904
0.00059402
0.00059489
0.00059581
0.00059678
0.00059782
0.0005989
0.00060004
0.00060123
0.00060247
0.00060377
0.00060085
0.0006065
0.00060794
0.00060943
0.00061096
0.00061253
0.00061415
0.00061581
0.0006175
0.00061923
0.000621
0.00062281
0.00062464
0.0006265
0.0006284
0.00063032
0.00063226
0.00063422
0.00063621
0.00063821
0.00064023
0.00064226
0.0006443
0.00064635
0.0006484
0.00065046
0.00065252
0.00065454
0.00065664
0.00065868
0.00066072
0.00066275
0.00066477
0.00067146
0.00066875
0.00067071
0.00067265
0.00067456
0.00067644
0.00067829
0.00068011
0.0006819
0.00068365
0.00068536
0.00069187
0.00068866
0.00069024
0.00069178
0.00069327
0.00069471
0.0006961
0.00069743
0.00070363
0.00069993
0.0007011
0.00070221
0.00070326
0.00070425
0.00071014
0.00070604
0.00070684
0.00070758
0.00070826
0.00070887
0.0007144
0.00070989
0.00071031
0.00071066
0.00071094
0.00071617
0.00071131
0.0007114
0.00071143
0.0007164
0.00071129
0.00071112
0.0007109
0.00071561
0.00071026
0.00070986
0.00070939
0.00071386
0.00070829
0.00070766
0.00070698
0.00071121
0.00070545
0.00070461
0.00070868
0.0007028
0.00070182
0.0007008
0.00070467
0.00069864
0.0006975
0.00070123
0.00069512
0.00069388
0.00069748
0.00069131
0.00068998
0.00069347
0.00068724
0.00069067
0.00068442
0.00068298
0.00068632
0.00068006
0.00067857
0.00068184
0.00067557
0.00067884
0.00067254
0.00067098
0.00067424
0.00066796
0.00067112
0.0006649
0.00066338
0.00066652
0.00066034
0.00066348
0.00065734
0.00066047
0.00065438
0.00065292
0.00065606
0.00065004
0.00065319
0.00064723
0.00065039
0.00064449
0.00064768
0.00064184
0.00064505
0.00063928
0.00064253
0.00063682
0.00064011
0.00063447
0.0006378
0.00063224
0.00063561
0.00063012
0.00063354
0.00062814
0.00063161
0.00062628
0.00062981
0.00062457
0.00062816
0.00062738
0.00062227
0.00062595
0.00062091
0.00062466
0.00061972
0.00062353
0.00062303
0.00061821
0.00062214
0.00061741
0.00062141
0.00062114
0.00061651
0.00062063
0.00061611
0.00062032
0.00062022
0.00061584
0.00062017
0.0006202
0.00061595
0.00062041
0.00061624
0.00062079
0.00062104
0.000617
0.00062168
0.00062207
0.0006225
0.00061862
0.00062349
0.00062406
0.0006203
0.00062532
0.00062602
0.00062238
0.00062755
0.00062838
0.00062925
0.00062577
0.00063114
0.00063216
0.00062879
0.00063435
0.00063546
0.00063665
0.00063343
0.00063917
0.0006405
0.00064187
0.00063879
0.00064475
0.00064626
0.00064781
0.00064941
0.0006465
0.00065274
0.00065448
0.00065625
0.00065807
0.00065533
0.00066185
0.00066381
0.00066581
0.00066785
0.00066993
0.00066736
0.00067423
0.00067648
0.0006787
0.000681
0.00068334
0.00068092
0.00068813
0.00069059
0.00069308
0.00069562
0.00069819
0.00070079
0.00070343
0.00070117
0.00070882
0.00071156
0.00071433
0.00071714
0.00071997
0.00072283
0.00072571
0.00072862
0.0007316
0.00073452
0.00073749
0.00074049
0.00073831
0.00074654
0.00074958
0.00075264
0.00075571
0.00075878
0.00076187
0.00076496
0.00076805
0.00077115
0.00077425
0.00077734
0.00078043
0.00078352
0.0007866
0.00078971
0.00079272
0.00079576
0.00079879
0.0008018
0.00080479
0.00080776
0.00081071
0.00081363
0.00082224
0.0008194
0.00082224
0.00082505
0.00082783
0.00083057
0.00083327
0.00083594
0.00083862
0.00084116
0.00084371
0.00084622
0.00084868
0.00085704
0.00085347
0.00085579
0.00085806
0.00086029
0.00086247
0.00086459
0.00086667
0.00087476
0.00087066
0.00087258
0.00087449
0.00087625
0.000878
0.0008797
0.00088751
0.00088293
0.00088447
0.00088594
0.00088736
0.00088873
0.00089625
0.00089128
0.00089248
0.00089361
0.00089469
0.00090203
0.00089669
0.0008976
0.00089845
0.00090554
0.0009
0.00090069
0.00090132
0.00090821
0.00090243
0.0009029
0.00090332
0.00091
0.00090399
0.0009043
0.00090445
0.00091093
0.00090471
0.00090477
0.00091109
0.00090472
0.00090463
0.00090449
0.00091062
0.00090406
0.00090378
0.00090977
0.00090313
0.00090267
0.00090852
0.00090172
0.00090118
0.0009069
0.0009
0.00089935
0.00090495
0.00089795
0.00090348
0.00089643
0.00089562
0.00090109
0.00089393
0.00089305
0.00089838
0.00089122
0.00089649
0.00088931
0.00088834
0.00089355
0.00088635
0.00089153
0.00088434
0.00088954
0.0008823
0.00088129
0.00088642
0.00087926
0.0008844
0.00087727
0.00088242
0.00087533
0.00088049
0.00087346
0.0008787
0.00087167
0.0008769
0.00086998
0.00087526
0.00086842
0.00087376
0.00086701
0.00087241
0.00086574
0.00087122
0.00086466
0.00087027
0.00086376
0.00086942
0.00086306
0.00086882
0.00086258
0.00086845
0.00086232
0.00086831
0.00086833
0.00086243
0.00086856
0.00086273
0.00086903
0.00086334
0.00086977
0.00087023
0.00086472
0.00087136
0.00086597
0.00087275
0.00087359
0.00086833
0.00087533
0.00087631
0.00087128
0.00087848
0.00087355
0.0008809
0.00088219
0.00087742
0.00088502
0.00088645
0.00088181
0.00088956
0.0008912
0.0008867
0.00089464
0.00089643
0.00089203
0.00090015
0.00090214
0.00090406
0.00089978
0.00090812
0.00091021
0.000906
0.00091449
0.00091668
0.0009189
0.00091481
0.00092342
0.00092572
0.00092804
0.00092392
0.00093273
0.00093511
0.00093749
0.00093337
0.00094235
0.00094471
0.00094713
0.00094956
0.00094538
0.00095441
0.00095683
0.00095925
0.00096167
0.00095744
0.00096647
0.00096885
0.00097122
0.00097357
0.00096913
0.00097822
0.00098051
0.00098277
0.00098507
0.00098722
0.00098941
0.00098467
0.00099367
0.00099575
0.00099779
0.00099979
0.0010017
0.0010037
0.0010055
0.0010073
0.0010021
0.0010108
0.0010125
0.0010141
0.0010157
0.0010172
0.0010186
0.00102
0.0010213
0.0010225
0.0010237
0.0010248
0.0010258
0.0010268
0.0010205
0.0010285
0.0010292
0.0010299
0.0010305
0.001031
0.0010314
0.0010318
0.0010321
0.0010322
0.0010323
0.0010323
0.0010323
0.0010322
0.0010319
0.0010316
0.0010313
0.0010308
0.0010374
0.0010297
0.001029
0.0010282
0.0010274
0.0010265
0.0010255
0.0010245
0.0010233
0.0010222
0.0010209
0.0010196
0.0010183
0.0010169
0.0010154
0.0010209
0.0010123
0.0010107
0.0010091
0.0010074
0.0010057
0.001004
0.0010022
0.0010074
0.00099863
0.00099681
0.00099499
0.00099315
0.00099137
0.00098947
0.00099449
0.00098581
0.000984
0.0009822
0.00098042
0.00097871
0.0009837
0.00097522
0.00097355
0.00097191
0.00097031
0.00097548
0.0009673
0.00096578
0.00096436
0.00096969
0.00096169
0.00096044
0.00095925
0.00096482
0.00095705
0.00095605
0.00095511
0.00096086
0.00095343
0.0009527
0.00095203
0.00095809
0.00095091
0.00095046
0.00095667
0.00094977
0.00094953
0.00094937
0.00095591
0.00094925
0.00094929
0.000956
0.00094959
0.00094984
0.00095681
0.00095055
0.000951
0.00095812
0.00095209
0.00095273
0.00096004
0.00095423
0.00095499
0.0009625
0.00095679
0.00096441
0.00095879
0.00095987
0.00096772
0.00096217
0.00097007
0.00096465
0.00096596
0.00097402
0.00096875
0.00097685
0.00097158
0.00097983
0.00097461
0.00097618
0.00098462
0.0009794
0.00098787
0.00098274
0.00099128
0.00098619
0.0009948
0.00098979
0.00099842
0.00099336
0.0010021
0.00099706
0.00099894
0.0010078
0.0010097
0.0010047
0.0010136
0.0010085
0.0010175
0.0010125
0.0010214
0.0010164
0.0010254
0.0010203
0.0010294
0.0010243
0.0010333
0.0010281
0.0010372
0.0010392
0.0010339
0.0010431
0.0010378
0.0010468
0.0010415
0.0010506
0.0010524
0.0010469
0.001056
0.0010504
0.0010594
0.0010611
0.0010554
0.0010643
0.0010658
0.00106
0.0010688
0.0010702
0.0010642
0.0010729
0.0010667
0.0010753
0.0010764
0.00107
0.0010785
0.0010795
0.0010728
0.0010811
0.0010818
0.0010824
0.0010755
0.0010836
0.0010839
0.0010768
0.0010846
0.0010847
0.0010849
0.0010774
0.0010848
0.0010847
0.001077
0.0010842
0.0010839
0.0010833
0.0010828
0.0010747
0.0010815
0.0010807
0.0010799
0.0010714
0.0010779
0.0010768
0.0010756
0.0010744
0.0010657
0.0010717
0.0010703
0.0010688
0.0010672
0.0010583
0.0010639
0.0010622
0.0010605
0.0010586
0.0010569
0.0010476
0.001053
0.001051
0.001049
0.001047
0.001045
0.0010429
0.0010336
0.0010387
0.0010366
0.0010346
0.0010324
0.0010304
0.0010283
0.0010262
0.0010242
0.0010221
0.0010131
0.0010181
0.0010161
0.0010142
0.0010124
0.0010105
0.0010087
0.001007
0.0010053
0.0010037
0.001002
0.0010005
0.00099904
0.00099765
0.00099638
0.00099507
0.00099389
0.00099278
0.00099176
0.00099087
0.00098995
0.00098917
0.00098847
0.00098786
0.00098739
0.0009869
0.00098655
0.00098629
0.00098612
0.00098609
0.00098604
0.00098613
0.00098632
0.00098659
0.000987
0.00098738
0.00098791
0.00099533
0.0009892
0.00099002
0.00099081
0.00099173
0.00099272
0.00099379
0.00099497
0.00099611
0.00099737
0.0010056
0.0010001
0.0010015
0.001003
0.0010045
0.001006
0.0010076
0.0010163
0.0010109
0.0010126
0.0010144
0.0010161
0.0010179
0.0010267
0.0010214
0.0010232
0.001025
0.0010268
0.0010356
0.0010303
0.0010321
0.0010339
0.0010356
0.0010444
0.0010389
0.0010406
0.0010423
0.0010438
0.0010525
0.0010468
0.0010483
0.0010498
0.0010583
0.0010524
0.0010537
0.0010623
0.0010561
0.0010573
0.0010583
0.0010667
0.0010604
0.0010613
0.0010695
0.001063
0.0010637
0.0010645
0.0010725
0.0010657
0.0010663
0.0010742
0.0010673
0.0010677
0.0010754
0.0010684
0.0010762
0.001069
0.0010692
0.0010768
0.0010697
0.0010697
0.0010772
0.00107
0.00107
0.0010775
0.0010702
0.0010776
0.0010702
0.0010702
0.0010777
0.0010703
0.0010777
0.0010703
0.0010778
0.0010704
0.0010704
0.0010779
0.0010707
0.0010781
0.0010708
0.0010783
0.0010711
0.0010788
0.0010715
0.0010792
0.001072
0.0010798
0.0010727
0.0010804
0.0010734
0.0010813
0.0010743
0.0010822
0.0010753
0.0010832
0.0010764
0.0010844
0.0010776
0.0010856
0.0010789
0.001087
0.0010802
0.0010884
0.0010818
0.0010899
0.0010907
0.001084
0.0010923
0.0010856
0.0010938
0.0010946
0.0010879
0.0010963
0.0010895
0.0010978
0.0010986
0.0010918
0.0011
0.0010932
0.0011014
0.0011022
0.0010952
0.0011033
0.0011039
0.001097
0.001105
0.0011054
0.0010983
0.0011063
0.0011066
0.0010993
0.0011072
0.0011074
0.0010999
0.0011076
0.0011077
0.0011001
0.0011077
0.0011075
0.0010998
0.0011072
0.001107
0.0011066
0.0010987
0.0011058
0.0011054
0.0011049
0.0010968
0.0011037
0.0011031
0.0011023
0.001094
0.0011008
0.0011
0.0010991
0.0010907
0.0010972
0.0010963
0.0010952
0.0010942
0.0010856
0.0010921
0.0010909
0.0010897
0.0010886
0.0010875
0.0010788
0.001085
0.0010838
0.0010826
0.0010814
0.0010801
0.0010715
0.0010778
0.0010765
0.0010753
0.0010741
0.001073
0.0010718
0.0010706
0.0010622
0.0010685
0.0010674
0.0010663
0.0010654
0.0010643
0.0010634
0.0010625
0.0010616
0.0010607
0.0010599
0.0010519
0.0010585
0.0010578
0.0010572
0.0010566
0.0010561
0.0010556
0.0010552
0.0010548
0.0010545
0.0010542
0.001054
0.0010539
0.0010537
0.0010536
0.0010536
0.0010538
0.0010538
0.001054
0.0010542
0.0010545
0.0010548
0.0010552
0.0010556
0.0010562
0.0010567
0.0010573
0.001058
0.0010587
0.0010667
0.0010603
0.0010612
0.0010621
0.001063
0.0010641
0.0010652
0.0010663
0.0010675
0.0010687
0.00107
0.0010786
0.0010726
0.0010741
0.0010755
0.001077
0.0010786
0.0010802
0.0010818
0.0010909
0.0010852
0.0010869
0.0010887
0.0010906
0.0010925
0.0011019
0.0010963
0.0010983
0.0011004
0.0011024
0.0011045
0.0011143
0.0011088
0.001111
0.0011133
0.0011156
0.0011255
0.0011202
0.0011226
0.001125
0.0011352
0.0011299
0.0011325
0.0011349
0.0011453
0.0011402
0.0011427
0.0011454
0.0011559
0.0011508
0.0011535
0.0011562
0.001167
0.0011618
0.0011647
0.0011755
0.0011704
0.0011733
0.0011843
0.0011792
0.0011821
0.0011932
0.0011881
0.0011911
0.0012023
0.0011971
0.0012003
0.0012115
0.0012063
0.0012094
0.0012209
0.0012156
0.0012187
0.0012302
0.0012249
0.0012364
0.0012311
0.0012343
0.0012458
0.0012404
0.0012521
0.0012466
0.0012496
0.0012613
0.0012557
0.0012674
0.0012618
0.0012735
0.0012677
0.0012706
0.0012823
0.0012764
0.0012881
0.0012822
0.0012937
0.0012877
0.0012992
0.0012932
0.0013046
0.0012983
0.0013099
0.0013034
0.0013148
0.0013084
0.0013196
0.001313
0.0013242
0.0013175
0.0013286
0.0013217
0.0013328
0.0013257
0.0013367
0.0013295
0.0013403
0.0013421
0.0013346
0.0013454
0.0013377
0.0013483
0.0013406
0.0013511
0.0013523
0.0013444
0.0013547
0.0013465
0.0013568
0.0013576
0.0013493
0.0013593
0.0013601
0.0013515
0.0013613
0.0013527
0.0013624
0.0013628
0.001354
0.0013635
0.0013638
0.0013548
0.0013642
0.0013643
0.0013551
0.0013645
0.0013644
0.0013551
0.0013644
0.0013642
0.0013548
0.001364
0.0013637
0.0013635
0.0013541
0.001363
0.0013627
0.0013625
0.0013529
0.0013619
0.0013617
0.0013613
0.0013517
0.0013608
0.0013604
0.0013601
0.0013506
0.0013596
0.0013593
0.0013591
0.0013497
0.0013587
0.0013585
0.0013584
0.0013582
0.0013489
0.0013581
0.001358
0.001358
0.0013581
0.001358
0.0013489
0.0013583
0.0013583
0.0013585
0.0013587
0.0013589
0.0013591
0.0013502
0.0013597
0.00136
0.0013604
0.0013607
0.0013611
0.0013616
0.001362
0.0013624
0.0013537
0.0013633
0.0013638
0.0013644
0.0013648
0.0013653
0.0013659
0.0013663
0.0013668
0.0013674
0.0013678
0.0013683
0.0013689
0.0013692
0.0013697
0.0013702
0.0013705
0.0013708
0.0013713
0.0013715
0.0013718
0.0013721
0.0013722
0.0013724
0.0013727
0.0013727
0.0013728
0.0013729
0.0013728
0.0013727
0.0013727
0.0013725
0.0013724
0.0013722
0.0013719
0.0013716
0.0013713
0.0013709
0.0013705
0.0013701
0.0013695
0.001369
0.0013778
0.0013679
0.0013673
0.0013667
0.001366
0.0013653
0.0013647
0.0013639
0.0013632
0.0013718
0.0013617
0.001361
0.0013603
0.0013595
0.0013588
0.0013581
0.0013666
0.0013567
0.001356
0.0013554
0.0013548
0.0013542
0.0013628
0.0013532
0.0013527
0.0013523
0.001352
0.0013607
0.0013513
0.0013511
0.0013509
0.00136
0.0013509
0.0013508
0.0013509
0.0013511
0.0013605
0.0013517
0.001352
0.0013524
0.0013622
0.0013535
0.0013541
0.0013642
0.0013557
0.0013565
0.0013575
0.0013677
0.0013595
0.0013607
0.0013711
0.0013632
0.0013644
0.0013751
0.0013673
0.0013687
0.0013796
0.0013719
0.0013734
0.0013844
0.0013768
0.0013785
0.0013897
0.001382
0.0013838
0.0013951
0.0013875
0.0013987
0.0013912
0.001393
0.0014043
0.0013968
0.001408
0.0014003
0.0014022
0.0014135
0.0014057
0.001417
0.0014091
0.0014204
0.0014124
0.001414
0.0014252
0.001417
0.0014282
0.0014198
0.0014308
0.0014225
0.0014333
0.0014248
0.0014357
0.001427
0.0014377
0.0014288
0.0014394
0.0014305
0.0014409
0.0014318
0.0014422
0.0014328
0.001443
0.0014337
0.0014437
0.0014342
0.001444
0.0014344
0.0014442
0.0014441
0.0014343
0.001444
0.0014339
0.0014435
0.0014333
0.0014427
0.0014423
0.001432
0.0014412
0.001431
0.00144
0.0014394
0.001429
0.0014379
0.0014276
0.0014364
0.0014357
0.0014251
0.0014339
0.0014331
0.0014224
0.0014312
0.0014304
0.0014197
0.0014285
0.0014275
0.0014169
0.0014257
0.0014247
0.0014141
0.0014229
0.0014219
0.0014115
0.0014201
0.0014192
0.0014184
0.001408
0.0014168
0.0014159
0.0014056
0.0014145
0.0014137
0.0014131
0.0014028
0.0014117
0.0014112
0.0014106
0.0014005
0.0014096
0.0014091
0.0014087
0.0014083
0.0013984
0.0014077
0.0014073
0.0014072
0.0014069
0.0013972
0.0014067
0.0014065
0.0014066
0.0014065
0.0014066
0.0013972
0.0014068
0.0014071
0.0014072
0.0014075
0.0014079
0.0014081
0.001399
0.001409
0.0014094
0.0014101
0.0014105
0.0014112
0.0014118
0.0014125
0.0014134
0.0014045
0.0014149
0.0014159
0.0014167
0.0014178
0.0014187
0.0014197
0.0014209
0.001422
0.0014232
0.0014244
0.0014257
0.001427
0.0014283
0.0014298
0.0014311
0.0014327
0.0014341
0.0014357
0.0014373
0.0014389
0.0014406
0.0014422
0.0014439
0.0014458
0.0014475
0.0014494
0.0014512
0.0014531
0.0014551
0.0014569
0.001459
0.0014609
0.0014629
0.0014651
0.0014671
0.0014692
0.0014713
0.0014734
0.0014756
0.0014777
0.00149
0.0014821
0.0014844
0.0014865
0.0014888
0.0014911
0.0014933
0.0014956
0.0014978
0.0015103
0.0015023
0.0015046
0.001507
0.0015092
0.0015116
0.0015138
0.0015263
0.0015184
0.0015206
0.001523
0.0015252
0.0015274
0.0015401
0.0015319
0.0015343
0.0015364
0.0015387
0.0015512
0.001543
0.0015453
0.0015474
0.00156
0.0015516
0.0015538
0.0015558
0.0015579
0.0015706
0.001562
0.0015641
0.0015766
0.0015681
0.00157
0.0015719
0.0015845
0.0015757
0.0015776
0.0015793
0.0015919
0.0015829
0.0015846
0.0015971
0.001588
0.0015897
0.001602
0.0015928
0.0015944
0.0016066
0.0015974
0.0015987
0.001611
0.0016014
0.0016027
0.0016149
0.0016052
0.0016173
0.0016076
0.0016087
0.0016206
0.0016108
0.0016117
0.0016235
0.0016136
0.0016253
0.0016152
0.0016159
0.0016276
0.0016173
0.0016289
0.0016186
0.00163
0.0016197
0.001631
0.0016205
0.0016208
0.0016322
0.0016215
0.0016327
0.0016221
0.0016332
0.0016225
0.0016335
0.0016227
0.0016336
0.0016227
0.0016338
0.0016227
0.0016337
0.0016226
0.0016336
0.0016224
0.0016334
0.0016222
0.001633
0.0016329
0.0016216
0.0016324
0.0016212
0.001632
0.0016207
0.0016315
0.0016202
0.0016308
0.0016306
0.0016193
0.00163
0.0016187
0.0016294
0.001629
0.0016179
0.0016284
0.0016172
0.0016278
0.0016274
0.0016163
0.0016268
0.0016266
0.0016153
0.0016259
0.0016255
0.0016144
0.0016249
0.0016247
0.0016134
0.001624
0.0016238
0.0016125
0.0016232
0.0016228
0.0016117
0.0016222
0.001622
0.0016216
0.0016105
0.0016212
0.0016208
0.0016098
0.0016203
0.0016202
0.0016198
0.0016088
0.0016194
0.0016192
0.0016189
0.001608
0.0016186
0.0016184
0.0016184
0.0016181
0.0016073
0.001618
0.001618
0.0016178
0.0016179
0.001607
0.001618
0.001618
0.0016182
0.0016182
0.0016075
0.0016187
0.0016189
0.0016193
0.0016196
0.00162
0.0016204
0.0016101
0.0016215
0.0016222
0.0016228
0.0016236
0.0016243
0.0016253
0.0016261
0.0016272
0.0016172
0.0016293
0.0016306
0.0016318
0.0016332
0.0016345
0.0016361
0.0016376
0.0016393
0.0016409
0.0016428
0.0016445
0.0016465
0.0016484
0.0016506
0.0016526
0.0016549
0.001646
0.0016594
0.0016619
0.0016642
0.0016668
0.0016693
0.001672
0.0016745
0.0016773
0.0016913
0.0016829
0.0016856
0.0016885
0.0016913
0.0016943
0.0016972
0.0017002
0.0017031
0.0017062
0.0017091
0.0017121
0.001715
0.0017181
0.001721
0.0017239
0.001727
0.0017414
0.0017328
0.0017356
0.0017385
0.0017412
0.0017441
0.0017467
0.0017494
0.001752
0.0017664
0.0017571
0.0017596
0.0017619
0.0017643
0.0017665
0.0017807
0.0017708
0.001773
0.0017749
0.0017769
0.0017786
0.0017924
0.0017821
0.0017838
0.0017852
0.0017867
0.0018
0.0017894
0.0017905
0.0017918
0.0017927
0.0018058
0.0017946
0.0017955
0.0017962
0.001809
0.0017975
0.0017981
0.0017985
0.0018111
0.0017992
0.0017996
0.0018118
0.0018
0.0018
0.0018002
0.0018122
0.0018002
0.0018
0.0018121
0.0017998
0.0017997
0.0018114
0.0017992
0.0017989
0.0018107
0.0017983
0.001798
0.0018097
0.0017974
0.0017969
0.0018087
0.0017962
0.001808
0.0017955
0.0017953
0.0018069
0.0017946
0.0018063
0.0017941
0.0017937
0.0018056
0.0017933
0.0018053
0.001793
0.001793
0.0018049
0.0017929
0.0018049
0.001793
0.0018051
0.0017933
0.0018054
0.0017938
0.001806
0.0017944
0.0017947
0.0018074
0.0017957
0.0018085
0.001797
0.0018098
0.0017984
0.0018114
0.0018001
0.0018132
0.0018141
0.0018032
0.0018163
0.0018055
0.0018188
0.001808
0.0018214
0.0018108
0.0018243
0.0018138
0.0018274
0.0018292
0.0018186
0.0018326
0.0018222
0.0018361
0.0018381
0.0018277
0.0018421
0.0018317
0.0018462
0.0018482
0.0018382
0.0018526
0.0018426
0.0018571
0.0018596
0.0018494
0.0018643
0.0018666
0.0018567
0.0018716
0.0018742
0.0018641
0.0018793
0.0018819
0.0018719
0.0018872
0.0018897
0.0018799
0.0018951
0.001898
0.0019006
0.0018908
0.0019061
0.001909
0.001899
0.0019147
0.0019174
0.0019203
0.0019103
0.0019261
0.0019288
0.0019318
0.0019217
0.0019376
0.0019405
0.0019433
0.0019463
0.0019362
0.0019522
0.001955
0.001958
0.0019608
0.0019507
0.0019666
0.0019696
0.0019724
0.0019754
0.0019783
0.0019678
0.001984
0.0019867
0.0019896
0.0019923
0.0019952
0.0019846
0.0020008
0.0020034
0.0020062
0.0020087
0.0020115
0.0020141
0.0020165
0.0020192
0.0020081
0.0020242
0.0020265
0.002029
0.0020312
0.0020336
0.0020357
0.0020381
0.0020401
0.0020423
0.0020443
0.0020462
0.0020483
0.00205
0.0020519
0.0020536
0.0020554
0.0020569
0.0020586
0.00206
0.0020615
0.0020629
0.0020641
0.0020654
0.0020665
0.0020677
0.0020686
0.0020697
0.0020705
0.0020714
0.0020721
0.0020729
0.0020736
0.002074
0.0020747
0.002075
0.0020755
0.0020758
0.0020762
0.0020763
0.0020766
0.0020767
0.0020905
0.0020769
0.0020768
0.0020768
0.0020766
0.0020766
0.0020764
0.0020763
0.002076
0.0020897
0.0020757
0.0020753
0.0020751
0.0020747
0.0020745
0.0020741
0.0020877
0.0020736
0.0020731
0.0020729
0.0020725
0.0020862
0.0020719
0.0020718
0.0020714
0.0020713
0.0020849
0.0020708
0.0020707
0.0020704
0.0020704
0.002084
0.0020703
0.0020703
0.0020702
0.0020841
0.0020703
0.0020705
0.0020705
0.0020846
0.0020709
0.0020713
0.0020854
0.0020718
0.0020723
0.0020725
0.0020869
0.0020734
0.002074
0.0020884
0.002075
0.0020757
0.00209
0.002077
0.0020775
0.0020922
0.002079
0.0020796
0.0020943
0.0020811
0.002082
0.0020966
0.0020836
0.0020983
0.0020851
0.0020861
0.0021007
0.0020877
0.0020885
0.0021033
0.0020902
0.0021049
0.0020919
0.0021065
0.0020935
0.0020942
0.0021091
0.0020959
0.0021105
0.0020975
0.0021121
0.002099
0.0021137
0.0021003
0.0021011
0.0021157
0.0021025
0.0021171
0.0021039
0.0021186
0.0021051
0.0021199
0.0021064
0.0021212
0.0021077
0.0021225
0.0021232
0.0021096
0.0021245
0.002111
0.0021258
0.0021124
0.0021271
0.0021138
0.0021285
0.0021153
0.0021302
0.0021308
0.0021177
0.0021325
0.0021194
0.0021343
0.0021353
0.0021222
0.0021372
0.0021243
0.0021394
0.0021407
0.0021277
0.002143
0.0021444
0.0021314
0.0021471
0.0021344
0.00215
0.0021517
0.0021389
0.002155
0.0021567
0.0021441
0.0021603
0.0021621
0.0021499
0.0021662
0.0021682
0.0021705
0.0021582
0.002175
0.0021773
0.0021651
0.0021821
0.0021845
0.0021871
0.0021751
0.0021924
0.0021951
0.0021978
0.0021861
0.0022034
0.0022064
0.0022094
0.0021976
0.0022154
0.0022184
0.0022214
0.0022247
0.002213
0.002231
0.0022343
0.0022374
0.0022408
0.0022291
0.0022474
0.0022508
0.002254
0.0022575
0.0022608
0.0022493
0.0022677
0.002271
0.0022746
0.0022779
0.0022815
0.0022849
0.0022882
0.0022766
0.0022951
0.0022987
0.0023021
0.0023054
0.002309
0.0023124
0.0023157
0.0023192
0.0023224
0.0023105
0.0023293
0.0023325
0.0023359
0.0023391
0.0023425
0.0023458
0.0023489
0.0023523
0.0023554
0.0023587
0.0023619
0.002365
0.0023682
0.0023713
0.0023743
0.0023775
0.0023805
0.0023836
0.0023866
0.0023895
0.0023926
0.0023955
0.0023985
0.0024014
0.0024042
0.0024072
0.0024101
0.0024128
0.0024158
0.0024185
0.0024374
0.0024242
0.0024268
0.0024297
0.0024324
0.002435
0.0024379
0.0024405
0.0024433
0.002446
0.0024485
0.0024676
0.002454
0.0024565
0.0024593
0.0024618
0.0024646
0.0024673
0.0024861
0.0024725
0.0024752
0.0024777
0.0024804
0.0024829
0.0025021
0.0024883
0.0024908
0.0024935
0.0024962
0.0025152
0.0025014
0.002504
0.0025065
0.0025092
0.0025283
0.0025145
0.0025171
0.0025195
0.002539
0.0025249
0.0025273
0.00253
0.0025493
0.002535
0.0025376
0.00254
0.0025595
0.0025451
0.0025475
0.0025669
0.0025525
0.0025547
0.0025572
0.0025765
0.0025617
0.0025641
0.0025832
0.0025685
0.0025707
0.0025897
0.0025748
0.0025769
0.0025958
0.0025808
0.0025826
0.0026014
0.0025862
0.002605
0.0025894
0.0025911
0.0026096
0.002594
0.0026126
0.0025966
0.002598
0.0026163
0.0026001
0.0026185
0.0026022
0.002603
0.0026211
0.0026046
0.0026224
0.0026059
0.0026235
0.0026068
0.0026244
0.0026073
0.0026077
0.0026251
0.0026078
0.0026252
0.0026079
0.0026248
0.0026075
0.0026245
0.0026068
0.0026238
0.0026061
0.0026227
0.002605
0.0026216
0.0026208
0.002603
0.0026194
0.0026013
0.0026177
0.0025995
0.0026159
0.0025977
0.0026137
0.0026128
0.0025946
0.0026105
0.0025923
0.0026083
0.002607
0.0025888
0.0026048
0.0025863
0.0026023
0.0026011
0.0025826
0.0025986
0.0025802
0.0025959
0.0025948
0.0025765
0.0025922
0.0025911
0.0025728
0.0025885
0.0025874
0.0025692
0.0025849
0.0025839
0.0025658
0.0025815
0.0025806
0.0025795
0.0025614
0.0025775
0.0025765
0.0025584
0.0025746
0.0025737
0.0025727
0.0025551
0.0025712
0.0025702
0.0025696
0.002552
0.0025681
0.0025676
0.002567
0.0025494
0.0025659
0.0025654
0.0025649
0.0025646
0.0025474
0.0025637
0.0025636
0.0025633
0.002563
0.0025461
0.0025628
0.0025626
0.0025627
0.0025627
0.0025628
0.0025459
0.002563
0.0025632
0.0025632
0.0025636
0.0025639
0.0025641
0.0025647
0.0025483
0.0025655
0.0025661
0.0025667
0.0025672
0.002568
0.0025687
0.0025693
0.0025702
0.002571
0.0025718
0.0025559
0.0025738
0.0025747
0.0025759
0.002577
0.002578
0.0025793
0.0025805
0.0025818
0.0025829
0.0025844
0.0025858
0.0025871
0.0025887
0.0025902
0.0025916
0.0025933
0.0025949
0.0025965
0.0025983
0.0026
0.0026017
0.0026036
0.0026055
0.0026074
0.0026091
0.0026112
0.0026132
0.0026323
0.0026173
0.0026194
0.0026214
0.0026237
0.0026259
0.002628
0.0026304
0.0026327
0.0026351
0.0026373
0.0026572
0.0026423
0.0026446
0.0026473
0.0026498
0.0026522
0.002655
0.0026576
0.0026778
0.0026628
0.0026657
0.0026684
0.0026711
0.002674
0.0026945
0.0026796
0.0026826
0.0026856
0.0026885
0.002709
0.0026945
0.0026975
0.0027004
0.0027036
0.0027245
0.0027096
0.0027129
0.002716
0.002737
0.0027221
0.0027254
0.0027286
0.0027496
0.0027349
0.0027381
0.0027411
0.0027625
0.0027476
0.0027508
0.0027718
0.002757
0.0027601
0.0027813
0.0027661
0.0027693
0.0027723
0.0027933
0.0027781
0.002781
0.002802
0.0027867
0.0028077
0.0027921
0.0027946
0.0028157
0.0027998
0.0028022
0.0028231
0.002807
0.0028093
0.0028298
0.0028135
0.0028341
0.0028174
0.0028194
0.0028397
0.0028229
0.0028429
0.002826
0.002846
0.0028286
0.00283
0.0028498
0.0028323
0.0028517
0.0028342
0.0028536
0.0028356
0.002855
0.0028369
0.002856
0.0028376
0.0028568
0.0028383
0.0028572
0.0028385
0.0028573
0.0028386
0.002857
0.0028383
0.0028568
0.0028379
0.0028561
0.0028372
0.0028555
0.0028362
0.0028546
0.0028541
0.0028349
0.0028529
0.0028338
0.0028519
0.0028327
0.0028506
0.0028502
0.002831
0.0028491
0.0028298
0.002848
0.0028475
0.0028283
0.0028467
0.0028462
0.0028273
0.0028454
0.0028267
0.002845
0.0028449
0.002826
0.0028446
0.0028446
0.0028259
0.0028447
0.0028449
0.0028265
0.0028452
0.0028457
0.0028461
0.002828
0.0028469
0.0028477
0.0028297
0.002849
0.0028497
0.0028507
0.002833
0.0028525
0.0028534
0.0028547
0.0028372
0.002857
0.0028581
0.0028596
0.0028422
0.0028623
0.0028636
0.0028653
0.0028481
0.0028683
0.0028701
0.0028717
0.0028734
0.002875
0.0028581
0.0028787
0.0028806
0.0028823
0.0028843
0.0028862
0.0028693
0.00289
0.0028921
0.0028941
0.0028961
0.002898
0.0029002
0.0028833
0.0029043
0.0029062
0.0029085
0.0029106
0.0029127
0.0029147
0.002917
0.0029191
0.0029213
0.0029042
0.0029256
0.0029278
0.00293
0.0029321
0.0029344
0.0029366
0.0029389
0.0029409
0.0029433
0.0029456
0.0029478
0.0029499
0.0029523
0.0029546
0.0029569
0.0029591
0.0029613
0.0029637
0.002966
0.0029683
0.0029704
0.0029729
0.0029752
0.0029774
0.0029796
0.002982
0.0029843
0.0029866
0.0029887
0.0029911
0.0029934
0.0030152
0.0029977
0.0030001
0.0030023
0.0030045
0.0030067
0.0030087
0.003011
0.0030131
0.0030153
0.0030369
0.0030194
0.0030215
0.0030235
0.0030253
0.0030275
0.0030294
0.0030313
0.003053
0.0030349
0.0030369
0.0030387
0.0030405
0.003062
0.003044
0.0030457
0.0030474
0.0030488
0.0030506
0.0030721
0.0030538
0.0030551
0.0030568
0.0030783
0.0030598
0.0030612
0.0030625
0.0030841
0.0030655
0.0030669
0.0030681
0.0030897
0.003071
0.0030724
0.0030738
0.003095
0.0030765
0.0030778
0.0030993
0.0030804
0.003082
0.0030834
0.0031049
0.0030862
0.0030875
0.0031093
0.0030906
0.0030921
0.0031138
0.003095
0.0030967
0.0031186
0.0031
0.0031217
0.0031033
0.0031051
0.0031271
0.0031086
0.0031103
0.0031326
0.0031142
0.0031364
0.0031179
0.00312
0.0031424
0.0031241
0.0031466
0.0031281
0.0031508
0.0031325
0.0031347
0.0031574
0.003139
0.0031619
0.0031437
0.0031665
0.0031482
0.003171
0.0031529
0.0031758
0.0031576
0.0031805
0.0031621
0.0031853
0.003167
0.00319
0.0031715
0.0031947
0.0031763
0.0031994
0.0031809
0.0032039
0.0031855
0.0032086
0.0032109
0.0031923
0.0032152
0.0031967
0.0032197
0.003201
0.003224
0.003226
0.0032073
0.0032303
0.0032114
0.0032344
0.0032362
0.0032173
0.0032403
0.0032212
0.0032442
0.0032459
0.0032269
0.0032498
0.0032517
0.0032324
0.0032552
0.0032572
0.0032379
0.0032609
0.0032627
0.0032432
0.0032664
0.0032682
0.0032488
0.0032719
0.0032738
0.0032755
0.0032563
0.0032796
0.0032815
0.0032622
0.0032854
0.0032876
0.0032897
0.0032705
0.0032941
0.0032961
0.0032986
0.0032795
0.0033033
0.0033058
0.0033081
0.0033108
0.0032919
0.0033161
0.0033188
0.0033217
0.0033244
0.0033059
0.0033305
0.0033336
0.0033367
0.0033397
0.0033215
0.0033466
0.00335
0.0033535
0.003357
0.0033605
0.0033643
0.0033462
0.0033719
0.0033758
0.0033796
0.0033837
0.0033878
0.0033919
0.0033961
0.0034003
0.0033823
0.0034089
0.0034132
0.0034176
0.003422
0.0034263
0.003431
0.0034355
0.0034401
0.0034446
0.0034492
0.0034536
0.0034584
0.003463
0.0034677
0.0034723
0.0034769
0.0034814
0.0034862
0.0034908
0.0034954
0.0035
0.0035045
0.0035089
0.0035136
0.0035181
0.0035225
0.003527
0.0035313
0.0035355
0.00354
0.0035443
0.0035485
0.0035527
0.0035566
0.0035609
0.0035649
0.0035689
0.003596
0.0035767
0.0035805
0.0035841
0.003588
0.0035916
0.0035952
0.0035987
0.003602
0.003629
0.0036089
0.0036122
0.0036154
0.0036186
0.0036217
0.0036245
0.0036512
0.0036306
0.0036334
0.0036362
0.003639
0.0036651
0.0036443
0.0036468
0.0036493
0.0036518
0.0036779
0.0036563
0.0036588
0.003661
0.0036632
0.0036891
0.0036674
0.0036694
0.0036711
0.0036971
0.0036751
0.0036769
0.0036787
0.0037043
0.0036819
0.0036837
0.0037092
0.0036868
0.0036883
0.0036897
0.003715
0.0036922
0.0036937
0.0037189
0.0036961
0.0036973
0.0037224
0.0036994
0.0037002
0.0037254
0.0037023
0.0037031
0.003728
0.0037047
0.0037052
0.0037301
0.0037067
0.0037313
0.0037077
0.0037082
0.0037327
0.0037088
0.0037334
0.0037096
0.0037098
0.003734
0.0037101
0.0037342
0.00371
0.0037342
0.0037101
0.00371
0.0037339
0.0037096
0.0037334
0.0037089
0.0037328
0.0037084
0.0037321
0.0037076
0.0037312
0.0037066
0.0037301
0.0037053
0.003729
0.0037043
0.0037277
0.0037031
0.0037264
0.0037017
0.0037249
0.0037004
0.0037237
0.003723
0.0036983
0.0037216
0.0036969
0.0037202
0.0036953
0.0037188
0.0037182
0.0036936
0.003717
0.0036925
0.0037159
0.0037154
0.0036908
0.0037145
0.0036902
0.0037138
0.0037135
0.0036893
0.0037131
0.0037128
0.003689
0.0037129
0.0037129
0.0036891
0.0037133
0.0037135
0.0036899
0.0037141
0.0037148
0.0036914
0.003716
0.0037167
0.0036936
0.0037184
0.0037194
0.0037205
0.0036975
0.0037229
0.0037242
0.0037017
0.0037272
0.0037288
0.0037305
0.003708
0.0037342
0.0037362
0.0037382
0.0037404
0.0037185
0.003745
0.0037475
0.00375
0.0037526
0.0037309
0.0037582
0.003761
0.003764
0.0037671
0.003746
0.0037735
0.0037768
0.0037801
0.0037838
0.0037873
0.003791
0.0037703
0.0037985
0.0038024
0.0038064
0.0038104
0.0038143
0.0038187
0.0038229
0.0038026
0.0038316
0.003836
0.0038405
0.003845
0.0038496
0.0038541
0.003859
0.0038637
0.0038685
0.0038733
0.0038782
0.003883
0.003888
0.0038929
0.0038979
0.0039027
0.0039079
0.0038877
0.003918
0.0039231
0.0039282
0.0039333
0.0039384
0.0039689
0.0039486
0.0039534
0.0039587
0.0039638
0.0039688
0.0039739
0.0039789
0.0039839
0.0039889
0.0039938
0.0039987
0.0040034
0.0040085
0.0040133
0.0040181
0.0040228
0.0040275
0.0040582
0.0040368
0.0040414
0.0040459
0.0040501
0.0040547
0.0040591
0.0040634
0.0040939
0.0040718
0.0040759
0.00408
0.004084
0.004088
0.0040918
0.0041221
0.0040992
0.0041031
0.0041067
0.0041103
0.0041403
0.0041172
0.0041206
0.0041239
0.0041271
0.0041569
0.0041333
0.0041362
0.0041393
0.0041689
0.0041451
0.0041478
0.0041505
0.0041532
0.0041826
0.0041583
0.0041607
0.00419
0.0041654
0.0041675
0.0041699
0.004199
0.0041742
0.0041762
0.0042051
0.0041801
0.0041819
0.0042107
0.0041855
0.0041872
0.0042159
0.0041902
0.004192
0.0042206
0.004195
0.0041964
0.0042249
0.0041991
0.0042004
0.0042288
0.0042029
0.0042312
0.0042053
0.0042064
0.0042347
0.0042084
0.0042368
0.0042107
0.0042118
0.0042399
0.0042138
0.0042419
0.0042157
0.0042439
0.0042177
0.0042186
0.0042468
0.0042206
0.0042488
0.0042223
0.0042508
0.0042246
0.0042529
0.0042267
0.004255
0.0042289
0.0042573
0.0042312
0.0042596
0.0042336
0.0042622
0.0042362
0.0042649
0.0042387
0.0042677
0.0042692
0.0042434
0.0042724
0.0042467
0.0042758
0.0042502
0.0042794
0.0042813
0.0042558
0.0042852
0.0042598
0.0042894
0.0042916
0.0042664
0.0042962
0.0042708
0.004301
0.0043035
0.0042784
0.0043086
0.0043113
0.0042863
0.0043167
0.0043195
0.0042947
0.0043253
0.0043282
0.0043035
0.0043343
0.0043373
0.0043126
0.0043435
0.0043467
0.0043218
0.0043531
0.0043563
0.0043316
0.0043628
0.004366
0.0043692
0.0043445
0.0043757
0.004379
0.0043822
0.0043573
0.0043885
0.0043917
0.0043948
0.0043697
0.004401
0.004404
0.0044069
0.0044098
0.0043844
0.0044153
0.0044182
0.0044209
0.0044235
0.0044261
0.0044001
0.0044309
0.0044332
0.0044354
0.0044375
0.0044396
0.004413
0.0044433
0.0044451
0.0044467
0.0044483
0.0044497
0.0044511
0.0044523
0.0044249
0.0044544
0.0044553
0.0044561
0.0044568
0.0044573
0.0044575
0.0044581
0.0044583
0.0044584
0.0044584
0.0044583
0.0044581
0.0044578
0.0044574
0.0044283
0.0044562
0.0044555
0.0044546
0.0044537
0.0044527
0.0044516
0.0044504
0.0044491
0.0044477
0.0044463
0.0044448
0.0044432
0.0044416
0.0044683
0.0044381
0.0044363
0.0044345
0.0044326
0.0044306
0.0044287
0.0044267
0.0044247
0.0044225
0.0044207
0.0044186
0.0044166
0.0044146
0.0044126
0.0044388
0.0044086
0.0044067
0.0044048
0.0044029
0.0044011
0.0043993
0.0043976
0.0044242
0.0043944
0.0043929
0.0043915
0.0043902
0.0043889
0.0044159
0.0043867
0.0043858
0.0043849
0.0043842
0.0044117
0.0043831
0.0043827
0.0043825
0.0043824
0.0044105
0.0043826
0.0043829
0.0043833
0.0043839
0.0044128
0.0043855
0.0043866
0.0043878
0.0044172
0.0043906
0.0043922
0.0044222
0.004396
0.0043981
0.0044004
0.004431
0.0044053
0.0044081
0.0044392
0.0044139
0.0044171
0.0044487
0.0044238
0.0044274
0.0044595
0.004435
0.004439
0.0044716
0.0044473
0.0044517
0.0044847
0.0044608
0.0044655
0.0044989
0.0044752
0.0045089
0.0044853
0.0044902
0.0045247
0.0045008
0.0045355
0.0045119
0.0045464
0.004523
0.0045285
0.0045637
0.0045399
0.0045753
0.0045515
0.004587
0.0045634
0.0045986
0.0045752
0.0046105
0.004587
0.0046224
0.0045989
0.0046045
0.0046404
0.0046165
0.004652
0.0046578
0.004634
0.0046695
0.0046455
0.0046809
0.0046568
0.0046923
0.0046679
0.0047034
0.0046789
0.0047143
0.0047196
0.0046948
0.0047302
0.0047052
0.0047404
0.0047153
0.0047504
0.0047553
0.0047298
0.0047649
0.0047392
0.0047741
0.0047787
0.0047527
0.0047875
0.0047918
0.0047655
0.0048002
0.0048042
0.0047776
0.0048122
0.004816
0.0047892
0.0048236
0.0048272
0.0048001
0.0048343
0.0048378
0.0048104
0.0048445
0.0048478
0.0048511
0.0048233
0.0048574
0.0048605
0.0048325
0.0048665
0.0048694
0.0048723
0.0048442
0.004878
0.0048808
0.0048836
0.0048863
0.0048579
0.0048917
0.0048944
0.004897
0.0048685
0.0049023
0.0049049
0.0049077
0.00491
0.0049126
0.0048839
0.0049177
0.0049203
0.0049228
0.0049254
0.0049279
0.0048991
0.0049331
0.0049356
0.0049382
0.0049408
0.0049434
0.0049459
0.0049485
0.0049196
0.0049538
0.0049564
0.004959
0.0049617
0.0049644
0.004967
0.0049697
0.0049724
0.0049751
0.0049778
0.0049806
0.0049833
0.0049861
0.0049891
0.0049595
0.0049946
0.0049971
0.0049999
0.0050027
0.0050055
0.0050084
0.0050112
0.005014
0.0050168
0.0050197
0.0050225
0.0050253
0.0050282
0.005063
0.0050339
0.0050367
0.0050396
0.0050424
0.0050453
0.0050481
0.005051
0.0050538
0.0050567
0.0050598
0.0050624
0.0050652
0.0050681
0.0051032
0.0050738
0.0050767
0.0050796
0.0050824
0.0050853
0.0050882
0.0050911
0.0051264
0.0050969
0.0050998
0.0051027
0.0051056
0.0051085
0.0051115
0.005147
0.0051174
0.0051207
0.0051234
0.0051264
0.0051621
0.0051325
0.0051356
0.0051386
0.0051418
0.0051776
0.0051481
0.0051512
0.0051545
0.0051905
0.005161
0.0051643
0.0051676
0.0052039
0.0051744
0.0051781
0.0051812
0.0052177
0.0051883
0.0051918
0.0052285
0.0051991
0.0052028
0.0052065
0.0052434
0.0052141
0.0052179
0.005255
0.0052257
0.0052297
0.005267
0.0052377
0.005242
0.0052793
0.00525
0.0052877
0.0052584
0.0052627
0.0053005
0.0052714
0.0052757
0.0053137
0.0052846
0.0053227
0.0052935
0.0053318
0.0053029
0.0053072
0.0053456
0.0053165
0.005355
0.0053258
0.0053644
0.0053352
0.00534
0.0053787
0.0053495
0.0053883
0.005359
0.005398
0.0053686
0.0054079
0.0053783
0.0054174
0.0053879
0.0054271
0.0053976
0.0054368
0.0054072
0.0054464
0.0054168
0.0054561
0.0054609
0.0054312
0.0054708
0.0054407
0.0054801
0.0054501
0.0054896
0.0054943
0.0054642
0.0055037
0.0054735
0.005513
0.0054828
0.0055223
0.0055272
0.0054965
0.005536
0.0055406
0.00551
0.0055496
0.0055541
0.0055234
0.0055631
0.0055323
0.0055719
0.0055763
0.0055457
0.0055851
0.0055894
0.0055938
0.0055627
0.0056024
0.0056067
0.0055755
0.0056153
0.0056196
0.0055882
0.0056281
0.0056326
0.0056365
0.005605
0.0056449
0.0056491
0.0056533
0.0056217
0.0056617
0.0056659
0.00567
0.0056383
0.0056786
0.0056825
0.0056866
0.0056907
0.0056588
0.0056989
0.005703
0.0057071
0.0057112
0.0057155
0.0056831
0.0057233
0.0057274
0.0057314
0.0057353
0.0057393
0.0057069
0.0057472
0.0057511
0.005755
0.0057591
0.0057626
0.0057664
0.0057702
0.0057739
0.0057411
0.0057813
0.0057849
0.0057885
0.005792
0.0057958
0.0057989
0.0058023
0.0058056
0.0058089
0.0058121
0.0058153
0.0058184
0.0058215
0.0058248
0.0058274
0.0058303
0.0058331
0.0058358
0.0058385
0.0058411
0.0058437
0.0058461
0.0058488
0.0058508
0.0058531
0.0058553
0.0058574
0.0058595
0.0058614
0.0058634
0.0058652
0.0058673
0.0058687
0.0058703
0.0058719
0.0058734
0.0058749
0.0058763
0.0058777
0.0059161
0.0058805
0.0058814
0.0058825
0.0058837
0.0058847
0.0058857
0.0058867
0.0059249
0.0058889
0.0058895
0.0058904
0.0058913
0.0058921
0.0058929
0.005931
0.0058946
0.0058954
0.0058965
0.005897
0.0059352
0.0058987
0.0058995
0.0059004
0.0059013
0.0059398
0.0059031
0.0059041
0.0059051
0.0059435
0.0059072
0.0059083
0.0059095
0.0059484
0.0059119
0.0059132
0.0059145
0.0059534
0.0059174
0.0059189
0.0059579
0.0059224
0.0059237
0.0059255
0.0059648
0.0059292
0.0059311
0.0059706
0.0059352
0.0059376
0.0059771
0.0059418
0.0059441
0.0059841
0.005949
0.0059892
0.0059544
0.0059568
0.0059973
0.0059624
0.0059653
0.006006
0.0059713
0.0060125
0.0059776
0.0059809
0.0060221
0.0059876
0.006029
0.0059947
0.0060362
0.0060023
0.0060058
0.0060477
0.0060136
0.0060557
0.0060217
0.006064
0.0060304
0.0060726
0.0060388
0.0060815
0.0060479
0.0060908
0.0060572
0.0061007
0.0060669
0.0061103
0.0060769
0.0061205
0.0060872
0.0061311
0.0061368
0.0061034
0.0061475
0.0061145
0.0061589
0.006126
0.0061709
0.0061377
0.0061826
0.0061887
0.006156
0.0062012
0.0061685
0.0062142
0.0062204
0.0061877
0.0062335
0.0062401
0.0062075
0.0062539
0.006221
0.0062672
0.006274
0.0062415
0.0062879
0.0062949
0.0062626
0.0063089
0.0063159
0.006323
0.0062903
0.0063371
0.0063445
0.0063113
0.0063583
0.0063653
0.0063322
0.0063792
0.0063865
0.0063931
0.0063597
0.0064067
0.0064135
0.0064202
0.0063864
0.0064337
0.0064399
0.0064463
0.0064526
0.0064183
0.0064651
0.0064715
0.0064771
0.006483
0.006448
0.0064945
0.0065
0.0065058
0.0065109
0.0064751
0.0065212
0.0065262
0.0065311
0.0065362
0.0065406
0.0065451
0.0065084
0.0065538
0.006558
0.0065624
0.006566
0.0065699
0.0065736
0.0065772
0.0065811
0.0065428
0.0065874
0.0065906
0.0065938
0.0065968
0.0066
0.0066025
0.0066053
0.0066079
0.0066105
0.006613
0.0066158
0.0066179
0.0066202
0.0066225
0.0066247
0.0066272
0.006629
0.006631
0.0066331
0.0066351
0.0066371
0.0066394
0.006641
0.0066429
0.0066448
0.0066467
0.006649
0.0066505
0.0066524
0.0066543
0.0066562
0.0066581
0.0066604
0.006662
0.0067058
0.0066659
0.0066678
0.0066702
0.0066718
0.0066739
0.0066759
0.006678
0.0066801
0.0067245
0.0066843
0.0066865
0.0066886
0.0066908
0.0066934
0.0066953
0.0067396
0.0066998
0.006702
0.0067047
0.0067066
0.006709
0.0067535
0.0067136
0.0067163
0.0067183
0.0067207
0.0067653
0.0067254
0.0067281
0.0067301
0.0067748
0.0067348
0.0067372
0.0067395
0.0067846
0.0067442
0.0067465
0.0067489
0.006794
0.0067535
0.0067558
0.0068005
0.0067604
0.0067626
0.0067652
0.0068097
0.0067694
0.0067717
0.0068168
0.0067762
0.0067784
0.0068233
0.0067829
0.0067855
0.0068301
0.0067897
0.0068346
0.0067942
0.0067969
0.0068416
0.0068012
0.0068035
0.0068487
0.0068086
0.0068535
0.0068132
0.0068157
0.006861
0.0068211
0.0068662
0.006826
0.0068716
0.0068314
0.0068775
0.0068371
0.00684
0.0068859
0.0068463
0.0068921
0.0068522
0.0068984
0.0068586
0.0069055
0.0068654
0.006912
0.0068724
0.0069193
0.0068801
0.0069268
0.0068874
0.0069346
0.0068956
0.0069427
0.0069469
0.0069077
0.0069555
0.0069168
0.0069644
0.0069254
0.0069736
0.0069786
0.0069394
0.0069879
0.0069491
0.0069978
0.0069595
0.0070079
0.0070131
0.0069745
0.007024
0.0070289
0.0069904
0.0070398
0.0070452
0.0070071
0.0070563
0.0070178
0.0070675
0.0070735
0.0070788
0.0070403
0.0070903
0.0070964
0.0070574
0.0071075
0.0071133
0.0070745
0.0071251
0.0071305
0.0071363
0.0070974
0.0071481
0.0071534
0.0071144
0.0071647
0.0071703
0.0071763
0.0071815
0.0071421
0.0071924
0.0071982
0.0072032
0.0071635
0.0072138
0.0072194
0.0072242
0.0072292
0.0071891
0.0072396
0.0072441
0.007249
0.0072537
0.0072588
0.0072177
0.0072676
0.0072721
0.0072765
0.0072812
0.0072851
0.0072893
0.0072478
0.0072978
0.0073014
0.0073053
0.0073091
0.0073132
0.0073165
0.0073201
0.0073237
0.0073275
0.0073306
0.0072881
0.0073372
0.0073409
0.0073437
0.0073468
0.0073499
0.0073533
0.0073559
0.0073588
0.0073617
0.007365
0.0073674
0.0073702
0.007373
0.0073761
0.0073784
0.0073811
0.0073838
0.0073868
0.007389
0.0073917
0.0073943
0.0073973
0.0073995
0.0074021
0.0074047
0.0074076
0.0074561
0.0074125
0.0074151
0.0074181
0.0074203
0.007423
0.0074256
0.0074287
0.007431
0.0074337
0.0074364
0.0074861
0.007442
0.0074448
0.0074476
0.0074508
0.0074533
0.0074562
0.0075061
0.0074621
0.0074651
0.0074681
0.0074715
0.0074742
0.007524
0.0074804
0.0074839
0.0074867
0.0074899
0.0075399
0.0074967
0.0074996
0.0075029
0.0075062
0.0075568
0.0075129
0.0075163
0.0075197
0.0075705
0.0075266
0.0075301
0.007581
0.0075371
0.0075407
0.0075442
0.0075954
0.0075515
0.0075551
0.0076064
0.0075624
0.0075661
0.0075699
0.0076213
0.0075774
0.0075812
0.0076324
0.0075892
0.0075927
0.0076441
0.0076005
0.0076524
0.0076085
0.0076125
0.0076645
0.0076206
0.0076247
0.0076765
0.0076335
0.007685
0.0076416
0.0076459
0.0076984
0.0076546
0.0077069
0.0076639
0.007716
0.0076727
0.0077257
0.007682
0.0076868
0.0077397
0.0076969
0.0077496
0.0077065
0.0077597
0.0077171
0.0077702
0.0077272
0.0077813
0.007738
0.0077919
0.0077491
0.0078037
0.0077606
0.0078149
0.0077727
0.0078269
0.0078331
0.0077906
0.007846
0.0078032
0.0078585
0.0078166
0.0078717
0.0078784
0.0078367
0.0078922
0.0078501
0.0079063
0.0078647
0.0079207
0.0079281
0.0078866
0.007943
0.0079506
0.0079089
0.0079664
0.0079738
0.0079322
0.0079901
0.0079977
0.0079561
0.0080144
0.0080222
0.0079806
0.0080388
0.0080476
0.0080056
0.0080641
0.008073
0.008031
0.0080897
0.0080987
0.0081069
0.0080652
0.0081243
0.0081334
0.0081417
0.0080998
0.0081595
0.0081678
0.0081766
0.0081349
0.008194
0.0082027
0.0082113
0.0081694
0.0082286
0.0082372
0.0082462
0.0082543
0.0082628
0.0082203
0.0082796
0.008288
0.0082967
0.0083045
0.0083127
0.0082692
0.0083294
0.008337
0.0083449
0.0083532
0.0083606
0.0083684
0.0083245
0.0083837
0.0083912
0.0083991
0.0084061
0.0084134
0.008421
0.0084277
0.0084348
0.0084418
0.0084492
0.0084556
0.0084623
0.0084169
0.0084756
0.0084821
0.008489
0.008495
0.0085013
0.0085079
0.0085136
0.0085197
0.0085262
0.0085317
0.0085376
0.0085438
0.0085491
0.0085548
0.0085609
0.008566
0.0085715
0.008577
0.0085829
0.0086411
0.0085931
0.0085988
0.0086036
0.0086087
0.0086143
0.008619
0.008624
0.0086295
0.0086341
0.008639
0.0086444
0.0087026
0.0086538
0.008659
0.0086634
0.0086683
0.0086735
0.0086778
0.0086826
0.0087417
0.008692
0.0086968
0.0087019
0.0087061
0.0087108
0.00877
0.0087201
0.0087247
0.0087298
0.008734
0.0087928
0.0087436
0.0087477
0.0087523
0.0087573
0.0088157
0.0087659
0.0087708
0.0087748
0.0088338
0.0087842
0.0087881
0.0087925
0.008852
0.0088012
0.0088055
0.008865
0.0088141
0.0088183
0.0088229
0.0088814
0.0088308
0.0088353
0.0088938
0.0088429
0.0088473
0.0089057
0.0088551
0.0088584
0.0089172
0.0088663
0.0089246
0.0088732
0.0088772
0.0089354
0.0088837
0.0088875
0.0089456
0.0088937
0.0089526
0.0089
0.0089031
0.0089619
0.0089092
0.0089674
0.0089154
0.0089731
0.0089205
0.0089237
0.0089813
0.0089289
0.0089865
0.0089335
0.0089919
0.0089384
0.0089962
0.0089435
0.0090008
0.0089475
0.0090058
0.0089519
0.0090096
0.0089566
0.0090138
0.0089607
0.009018
0.0089643
0.0090225
0.0089684
0.009026
0.0090285
0.0089743
0.009032
0.0089788
0.0090361
0.0089824
0.0090406
0.0090422
0.008989
0.0090465
0.0089928
0.0090513
0.0090531
0.0089995
0.0090581
0.0090041
0.0090624
0.0090653
0.0090114
0.0090704
0.0090726
0.0090193
0.0090785
0.0090808
0.0090276
0.0090871
0.0090897
0.0090366
0.0090964
0.0090991
0.0091029
0.0090496
0.0091093
0.0091132
0.0090601
0.00912
0.0091242
0.0091276
0.0090756
0.0091354
0.0091395
0.009144
0.0090913
0.009152
0.0091567
0.0091606
0.0091655
0.0091129
0.009174
0.0091791
0.0091833
0.0091884
0.009136
0.0091975
0.0092028
0.0092072
0.0092121
0.0092175
0.0091651
0.009227
0.0092325
0.0092371
0.0092427
0.0092473
0.0092525
0.0092581
0.0092057
0.0092685
0.0092732
0.0092785
0.0092842
0.0092889
0.0092942
0.0092999
0.0093047
0.0093105
0.0093153
0.0093206
0.0093264
0.0092736
0.009337
0.0093419
0.0093472
0.009353
0.0093579
0.0093637
0.0093686
0.0093739
0.0093798
0.0093847
0.0093901
0.009396
0.009401
0.0094069
0.0094119
0.0094174
0.0094234
0.0094867
0.0094346
0.0094397
0.0094453
0.0094515
0.0094567
0.0094629
0.0094682
0.009474
0.0094803
0.0094857
0.0094921
0.0094976
0.0095622
0.0095101
0.0095157
0.0095223
0.009528
0.0095342
0.009541
0.0095468
0.0096126
0.0095596
0.0095661
0.0095731
0.0095791
0.0095862
0.0096515
0.009599
0.0096062
0.0096125
0.0096198
0.0096855
0.009633
0.0096404
0.0096469
0.0097139
0.0096608
0.0096679
0.0096754
0.009682
0.0097493
0.0096962
0.0097033
0.0097708
0.0097176
0.0097252
0.0097319
0.0097996
0.0097461
0.0097533
0.0098211
0.0097676
0.0097752
0.0097818
0.0098492
0.0097964
0.009803
0.009871
0.009817
0.009885
0.0098308
0.0098377
0.0099058
0.0098514
0.0098587
0.0099258
0.0098716
0.0098788
0.0099459
0.009892
0.0099591
0.009905
0.0099109
0.0099784
0.0099241
0.0099911
0.0099366
0.010004
0.0099483
0.010016
0.0099604
0.0099669
0.010034
0.0099787
0.010046
0.0099898
0.010058
0.010001
0.010069
0.010012
0.01008
0.010023
0.010091
0.010035
0.010102
0.010046
0.010112
0.010118
0.010061
0.010128
0.010072
0.010139
0.010082
0.010149
0.010092
0.010159
0.010164
0.010107
0.010174
0.010117
0.010184
0.01019
0.010132
0.010199
0.010142
0.010209
0.010215
0.010157
0.010225
0.010229
0.010172
0.01024
0.010244
0.010187
0.010254
0.01026
0.010202
0.01027
0.010275
0.01028
0.010222
0.01029
0.010296
0.010237
0.010306
0.010311
0.010316
0.010258
0.010326
0.010332
0.010337
0.010279
0.010348
0.010353
0.010358
0.010301
0.010369
0.010375
0.010381
0.010386
0.010328
0.010397
0.010403
0.010408
0.010414
0.010419
0.010361
0.010431
0.010436
0.010442
0.010448
0.010454
0.010459
0.010402
0.010471
0.010478
0.010483
0.010489
0.010496
0.010501
0.010508
0.010514
0.010521
0.010462
0.010533
0.010539
0.010546
0.010552
0.010558
0.010565
0.010571
0.010578
0.010584
0.010592
0.010598
0.010605
0.010611
0.010619
0.010625
0.010632
0.010639
0.010646
0.010653
0.01066
0.010668
0.010674
0.010682
0.010689
0.010697
0.010703
0.010711
0.010784
0.010726
0.010733
0.01074
0.010748
0.010755
0.010764
0.010771
0.010779
0.010786
0.010794
0.010867
0.010809
0.010816
0.010825
0.010832
0.01084
0.010847
0.010922
0.010863
0.01087
0.010879
0.010886
0.010961
0.010901
0.010909
0.010916
0.010924
0.010999
0.01094
0.010947
0.010955
0.010961
0.011037
0.010976
0.010984
0.010991
0.011066
0.011005
0.011013
0.011019
0.011095
0.011034
0.01104
0.011116
0.011054
0.011061
0.011135
0.011075
0.011081
0.011088
0.011162
0.011101
0.011106
0.011181
0.011119
0.011194
0.011131
0.011137
0.011211
0.011149
0.011154
0.011229
0.011166
0.01124
0.011177
0.011183
0.011256
0.011193
0.011267
0.011204
0.011208
0.011283
0.011218
0.011293
0.011228
0.011302
0.011238
0.011312
0.011247
0.011321
0.011256
0.01133
0.011265
0.011339
0.011274
0.011348
0.011282
0.011356
0.01129
0.011364
0.011299
0.011372
0.011307
0.01138
0.011315
0.011388
0.011323
0.011395
0.0114
0.011334
0.011407
0.011341
0.011415
0.011418
0.011352
0.011426
0.011359
0.011432
0.011436
0.01137
0.011443
0.011447
0.01138
0.011454
0.011457
0.011391
0.011464
0.011468
0.011401
0.011475
0.011478
0.011412
0.011485
0.011489
0.011422
0.011497
0.0115
0.011504
0.011437
0.011512
0.011515
0.011449
0.011523
0.011527
0.011531
0.011535
0.011469
0.011544
0.011547
0.011552
0.011486
0.011561
0.011565
0.011571
0.011575
0.01151
0.011585
0.011591
0.011596
0.0116
0.011606
0.011541
0.011618
0.011623
0.011629
0.011635
0.011641
0.011647
0.011654
0.011589
0.011667
0.011673
0.01168
0.011687
0.011695
0.011701
0.011709
0.011716
0.011724
0.011732
0.011667
0.011748
0.011755
0.011764
0.011771
0.01178
0.011788
0.011797
0.011805
0.011815
0.011823
0.011833
0.011841
0.011851
0.011859
0.011869
0.011878
0.011888
0.011897
0.011906
0.011916
0.011926
0.012008
0.011945
0.011955
0.011964
0.011975
0.011984
0.011994
0.012004
0.012014
0.012024
0.012033
0.012117
0.012053
0.012063
0.012072
0.012083
0.012092
0.012102
0.012111
0.012195
0.012131
0.01214
0.01215
0.012159
0.012169
0.012251
0.012187
0.012196
0.012205
0.012214
0.012298
0.012232
0.012241
0.01225
0.012333
0.012267
0.012275
0.012284
0.012367
0.012301
0.012309
0.012318
0.012401
0.012333
0.012342
0.012349
0.012433
0.012365
0.012373
0.012455
0.012388
0.012395
0.012479
0.01241
0.012417
0.012501
0.012432
0.012439
0.012522
0.012454
0.01246
0.012544
0.012475
0.012557
0.012489
0.012495
0.012579
0.012509
0.012516
0.012599
0.012529
0.012613
0.012543
0.012627
0.012557
0.012564
0.012647
0.012578
0.012662
0.012592
0.012676
0.012606
0.01269
0.01262
0.012704
0.012635
0.012718
0.012649
0.012733
0.012664
0.012747
0.012678
0.012763
0.012693
0.012778
0.012708
0.012793
0.0128
0.012731
0.012816
0.012746
0.012832
0.012761
0.012848
0.012855
0.012786
0.012871
0.012801
0.012887
0.012895
0.012825
0.012911
0.012841
0.012927
0.012934
0.012865
0.01295
0.012959
0.012887
0.012974
0.012982
0.01291
0.012997
0.013004
0.013012
0.01294
0.013027
0.013034
0.012962
0.013049
0.013055
0.013062
0.01299
0.013075
0.013082
0.013009
0.013095
0.013101
0.013107
0.013113
0.013039
0.013125
0.013129
0.013135
0.01314
0.013065
0.01315
0.013154
0.01316
0.013164
0.013088
0.013172
0.013176
0.01318
0.013183
0.013187
0.013111
0.013193
0.013197
0.013199
0.013203
0.013205
0.013207
0.01321
0.013212
0.013135
0.013217
0.013218
0.013221
0.013222
0.013224
0.013226
0.013227
0.013229
0.013229
0.013231
0.013233
0.013233
0.013235
0.013235
0.013237
0.013238
0.013238
0.01324
0.013241
0.013242
0.013243
0.013244
0.013245
0.013246
0.013247
0.013248
0.013249
0.013251
0.013251
0.013253
0.013254
0.013255
0.013257
0.013258
0.01334
0.013262
0.013263
0.013265
0.013266
0.013269
0.013271
0.013272
0.013275
0.013357
0.013278
0.013281
0.013283
0.013286
0.013289
0.013291
0.013375
0.013296
0.0133
0.013303
0.013305
0.01339
0.013312
0.013315
0.013319
0.013322
0.013407
0.01333
0.013333
0.013337
0.013421
0.013345
0.013349
0.013352
0.013438
0.013361
0.013365
0.01337
0.013455
0.013379
0.013383
0.013468
0.013393
0.013397
0.013483
0.013407
0.013411
0.013498
0.013422
0.013426
0.013513
0.013437
0.013442
0.013529
0.013453
0.013459
0.013546
0.013469
0.013557
0.013481
0.013486
0.013575
0.013498
0.013586
0.013511
0.013516
0.013605
0.013529
0.013617
0.013542
0.01363
0.013554
0.013643
0.013567
0.013656
0.01358
0.013669
0.013594
0.013683
0.013607
0.013697
0.013621
0.013711
0.013636
0.013725
0.01365
0.01374
0.013664
0.013755
0.013679
0.013769
0.013694
0.013785
0.013792
0.013717
0.013807
0.013732
0.013823
0.013747
0.013839
0.013847
0.013771
0.013864
0.013872
0.013796
0.013888
0.013813
0.013904
0.013913
0.013837
0.01393
0.013939
0.013863
0.013956
0.013965
0.013889
0.013982
0.013991
0.013999
0.013924
0.014018
0.014026
0.013951
0.014045
0.014053
0.014063
0.013987
0.01408
0.01409
0.014099
0.014023
0.014118
0.014127
0.014137
0.014146
0.014069
0.014165
0.014174
0.014183
0.014193
0.014117
0.014211
0.014221
0.014231
0.01424
0.01425
0.014174
0.014268
0.014278
0.014288
0.014297
0.014307
0.014316
0.014239
0.014335
0.014344
0.014353
0.014363
0.014372
0.014381
0.014391
0.0144
0.014408
0.014418
0.014427
0.014435
0.014358
0.014454
0.014462
0.014471
0.01448
0.014488
0.014497
0.014505
0.014513
0.014522
0.01453
0.014537
0.014546
0.014554
0.014561
0.014569
0.014577
0.014584
0.01468
0.014599
0.014606
0.014614
0.014621
0.014628
0.014634
0.014642
0.014649
0.014654
0.014662
0.014668
0.014762
0.014681
0.014687
0.014693
0.014699
0.014705
0.014711
0.014717
0.014812
0.014728
0.014734
0.01474
0.014745
0.014751
0.014845
0.014761
0.014767
0.014773
0.014778
0.014872
0.014789
0.014794
0.014798
0.014804
0.014899
0.014814
0.01482
0.014825
0.014919
0.014836
0.014841
0.014936
0.014851
0.014857
0.014862
0.014956
0.014873
0.014878
0.014973
0.014889
0.014895
0.01499
0.014906
0.014912
0.015007
0.014923
0.014929
0.015025
0.01494
0.014947
0.015043
0.014958
0.014965
0.015061
0.014976
0.015073
0.014989
0.014996
0.015092
0.015008
0.015105
0.01502
0.015118
0.015034
0.015039
0.015137
0.015053
0.01515
0.015065
0.015163
0.015079
0.015176
0.015092
0.015189
0.015105
0.015202
0.015118
0.015215
0.01513
0.015228
0.015143
0.015241
0.015155
0.015253
0.015259
0.015174
0.015272
0.015186
0.015284
0.015198
0.015296
0.015302
0.015215
0.015313
0.015228
0.015324
0.015331
0.015245
0.015342
0.015255
0.015353
0.015359
0.015271
0.015369
0.015375
0.015288
0.015385
0.015391
0.015304
0.015401
0.015406
0.01532
0.015417
0.015422
0.015428
0.015341
0.015438
0.015443
0.015357
0.015454
0.015459
0.015465
0.015378
0.015476
0.015481
0.015487
0.0154
0.015499
0.015504
0.01551
0.015516
0.015428
0.015528
0.015534
0.01554
0.015546
0.01546
0.015559
0.015566
0.015572
0.015579
0.015586
0.015593
0.015505
0.015607
0.015614
0.01562
0.015628
0.015635
0.015643
0.015649
0.015564
0.015665
0.015673
0.01568
0.015688
0.015696
0.015704
0.015711
0.01572
0.015728
0.015736
0.015744
0.015753
0.015761
0.015768
0.015777
0.015785
0.015793
0.015801
0.01581
0.015818
0.015826
0.015834
0.015842
0.015851
0.015859
0.015866
0.015875
0.015882
0.01589
0.015897
0.015906
0.015913
0.015921
0.015928
0.015936
0.016039
0.01595
0.015957
0.015965
0.015971
0.015978
0.015984
0.015991
0.015998
0.0161
0.01601
0.016017
0.016023
0.016028
0.016033
0.016136
0.016045
0.01605
0.016055
0.016061
0.016162
0.01607
0.016074
0.01608
0.016084
0.016185
0.016092
0.016097
0.016101
0.016201
0.016107
0.016112
0.016115
0.016215
0.016122
0.016124
0.016128
0.016228
0.016134
0.016136
0.016236
0.016142
0.016145
0.016244
0.01615
0.016153
0.016252
0.016157
0.01616
0.016259
0.016164
0.016166
0.016266
0.016171
0.016174
0.016273
0.016177
0.016277
0.016183
0.016185
0.016283
0.01619
0.016289
0.016195
0.016294
0.016199
0.016203
0.016302
0.016208
0.016307
0.016214
0.016314
0.01622
0.01632
0.016226
0.016327
0.016233
0.016334
0.01624
0.016341
0.016248
0.016349
0.016255
0.016358
0.016265
0.016366
0.016273
0.016375
0.01638
0.016287
0.01639
0.016297
0.016399
0.016307
0.01641
0.016416
0.016322
0.016427
0.016334
0.016438
0.016444
0.016351
0.016455
0.016461
0.016369
0.016473
0.016479
0.016388
0.016492
0.016498
0.016406
0.016511
0.016518
0.016426
0.01653
0.016536
0.016445
0.01655
0.016557
0.016563
0.016471
0.016577
0.016583
0.016491
0.016596
0.016602
0.01661
0.016518
0.016623
0.01663
0.016636
0.016643
0.016551
0.016657
0.016663
0.016669
0.016677
0.016584
0.01669
0.016697
0.016703
0.01671
0.016717
0.016624
0.016731
0.016737
0.016744
0.016751
0.016758
0.016765
0.016771
0.016779
0.016686
0.016793
0.0168
0.016807
0.016815
0.016822
0.016829
0.016836
0.016843
0.016851
0.016859
0.016866
0.016874
0.016882
0.016889
0.016897
0.016905
0.016913
0.016921
0.016928
0.016937
0.016945
0.016954
0.016962
0.016969
0.016979
0.016987
0.016995
0.017004
0.017013
0.01702
0.01703
0.017039
0.017047
0.017056
0.017064
0.017074
0.017083
0.017193
0.0171
0.017109
0.017117
0.017127
0.017136
0.017145
0.017154
0.017264
0.017171
0.01718
0.017189
0.017198
0.017207
0.017317
0.017224
0.017233
0.017241
0.01725
0.017257
0.017369
0.017275
0.017283
0.017292
0.017403
0.017307
0.017316
0.017324
0.017435
0.017339
0.017347
0.017354
0.017465
0.01737
0.017377
0.017384
0.017495
0.017398
0.017405
0.017516
0.017419
0.017426
0.017536
0.017438
0.017446
0.017556
0.017458
0.017464
0.017575
0.017476
0.017483
0.017593
0.017494
0.017604
0.017506
0.017511
0.017621
0.017522
0.017632
0.017533
0.017538
0.017648
0.017548
0.017658
0.017559
0.017669
0.017569
0.017678
0.017578
0.017584
0.017693
0.017593
0.017703
0.017603
0.017712
0.017611
0.017722
0.017621
0.017731
0.01763
0.01774
0.017745
0.017643
0.017754
0.017653
0.017763
0.017662
0.017772
0.01767
0.017781
0.017785
0.017684
0.017794
0.017693
0.017803
0.017807
0.017707
0.017816
0.017716
0.017825
0.01783
0.017729
0.017838
0.017843
0.017742
0.017852
0.017857
0.017756
0.017866
0.017869
0.017769
0.017879
0.017884
0.017782
0.017893
0.017897
0.017902
0.017799
0.017911
0.017915
0.01792
0.017818
0.017929
0.017933
0.017937
0.017836
0.017946
0.017951
0.017955
0.01796
0.017858
0.017968
0.017973
0.017978
0.017982
0.01788
0.017991
0.017995
0.018
0.018003
0.018008
0.017906
0.018017
0.018021
0.018026
0.01803
0.018035
0.018038
0.018043
0.017941
0.018052
0.018056
0.018061
0.018065
0.018069
0.018073
0.018078
0.018082
0.018087
0.018091
0.018095
0.0181
0.018104
0.018109
0.018112
0.018117
0.018122
0.018126
0.018131
0.018135
0.018139
0.018144
0.018147
0.018153
0.018157
0.018162
0.018166
0.018171
0.018175
0.01818
0.018184
0.018188
0.018193
0.018198
0.018202
0.018207
0.018319
0.018216
0.01822
0.018225
0.018229
0.018234
0.018239
0.018243
0.018356
0.018252
0.018257
0.018262
0.018266
0.01827
0.018276
0.018388
0.018285
0.018289
0.018294
0.018299
0.018412
0.018308
0.018313
0.018317
0.018322
0.018435
0.018332
0.018336
0.018341
0.018454
0.018351
0.018355
0.018469
0.018364
0.01837
0.018374
0.018488
0.018384
0.018389
0.018503
0.018399
0.018404
0.018518
0.018413
0.018419
0.018533
0.018429
0.018434
0.018548
0.018445
0.01845
0.018564
0.01846
0.018466
0.01858
0.018477
0.018592
0.018488
0.018493
0.018608
0.018505
0.01862
0.018516
0.018632
0.018528
0.018533
0.01865
0.018546
0.018662
0.018559
0.018675
0.018571
0.018687
0.018584
0.0187
0.018597
0.018713
0.018609
0.018727
0.018623
0.01874
0.018637
0.018754
0.018651
0.018768
0.018775
0.018672
0.01879
0.018686
0.018804
0.0187
0.018819
0.018826
0.018723
0.018841
0.018738
0.018856
0.018863
0.01876
0.018878
0.018886
0.018783
0.018901
0.018797
0.018917
0.018924
0.018821
0.01894
0.018947
0.018955
0.018851
0.018971
0.018978
0.018874
0.018994
0.019001
0.018897
0.019017
0.019025
0.019031
0.018928
0.019048
0.019055
0.019063
0.018959
0.019078
0.019086
0.019094
0.019101
0.018997
0.019116
0.019124
0.019132
0.019139
0.019033
0.019154
0.019161
0.019169
0.019176
0.019184
0.019078
0.019198
0.019206
0.019213
0.01922
0.019227
0.019234
0.019242
0.019136
0.019256
0.019263
0.01927
0.019276
0.019284
0.019291
0.019297
0.019304
0.019311
0.019318
0.019324
0.019331
0.019337
0.019344
0.01935
0.019357
0.019363
0.019369
0.019376
0.019382
0.019388
0.019394
0.0194
0.019406
0.019412
0.019417
0.019423
0.019429
0.019435
0.01944
0.019446
0.019451
0.019456
0.019462
0.019467
0.019472
0.019477
0.019597
0.019487
0.019492
0.019496
0.019501
0.019506
0.01951
0.019515
0.019634
0.019523
0.019528
0.019532
0.019535
0.01954
0.019659
0.019548
0.019551
0.019555
0.019559
0.019677
0.019566
0.019569
0.019572
0.019576
0.019694
0.019582
0.019585
0.019588
0.019706
0.019594
0.019597
0.0196
0.019718
0.019605
0.019608
0.019726
0.019613
0.019616
0.019618
0.019736
0.019623
0.019625
0.019743
0.01963
0.019632
0.01975
0.019637
0.019755
0.01964
0.019644
0.019761
0.019648
0.01965
0.019768
0.019655
0.019772
0.019659
0.019661
0.019779
0.019666
0.019784
0.01967
0.019788
0.019675
0.019677
0.019796
0.019682
0.019801
0.019687
0.019806
0.019692
0.019811
0.019698
0.019816
0.019703
0.019822
0.019709
0.019828
0.019715
0.019834
0.019721
0.01984
0.019728
0.019847
0.01985
0.019738
0.019858
0.019745
0.019865
0.019753
0.019873
0.019877
0.019764
0.019885
0.019773
0.019893
0.019898
0.019786
0.019907
0.019911
0.0198
0.019921
0.019926
0.019814
0.019936
0.019941
0.01983
0.019951
0.019957
0.019846
0.019968
0.019974
0.019863
0.019985
0.019991
0.019997
0.019887
0.02001
0.020016
0.020022
0.019912
0.020035
0.020042
0.020048
0.019938
0.020062
0.020069
0.020076
0.020083
0.019972
0.020097
0.020104
0.020111
0.020118
0.020008
0.020133
0.02014
0.020147
0.020154
0.020162
0.020169
0.020058
0.020184
0.020191
0.020198
0.020206
0.020213
0.02022
0.020228
0.020235
0.020242
0.020131
0.020256
0.020263
0.02027
0.020277
0.020284
0.020291
0.020298
0.020304
0.020312
0.020318
0.020324
0.02033
0.020337
0.020343
0.020349
0.020355
0.020361
0.020366
0.020372
0.020377
0.020383
0.020388
0.020393
0.020398
0.020403
0.020408
0.020532
0.020417
0.020421
0.020426
0.02043
0.020434
0.020438
0.020441
0.020445
0.020448
0.020571
0.020455
0.020458
0.020461
0.020463
0.020466
0.020469
0.020592
0.020473
0.020475
0.020477
0.020479
0.020481
0.020602
0.020484
0.020486
0.020487
0.020608
0.020489
0.020491
0.020491
0.020492
0.020613
0.020494
0.020494
0.020495
0.020615
0.020496
0.020496
0.020616
0.020496
0.020496
0.020496
0.020617
0.020496
0.020496
0.020616
0.020496
0.020496
0.020615
0.020495
0.020495
0.020614
0.020494
0.020613
0.020493
0.020492
0.020612
0.020492
0.020491
0.02061
0.02049
0.02061
0.020489
0.020608
0.020488
0.020488
0.020607
0.020487
0.020606
0.020486
0.020605
0.020485
0.020604
0.020484
0.020604
0.020484
0.020603
0.020483
0.020603
0.020484
0.020602
0.020483
0.020602
0.020483
0.020602
0.020483
0.020603
0.020483
0.020603
0.020484
0.020604
0.020604
0.020485
0.020605
0.020486
0.020607
0.020607
0.020488
0.020608
0.02049
0.02061
0.020611
0.020492
0.020613
0.020615
0.020496
0.020617
0.020619
0.0205
0.020621
0.020624
0.020505
0.020626
0.020628
0.02051
0.020632
0.020634
0.020636
0.020518
0.02064
0.020642
0.020525
0.020647
0.02065
0.020652
0.020654
0.020537
0.020659
0.020662
0.020664
0.020547
0.02067
0.020672
0.020675
0.020678
0.020561
0.020685
0.020687
0.020689
0.020692
0.020695
0.020578
0.020701
0.020704
0.020707
0.02071
0.020713
0.020715
0.020719
0.020721
0.020603
0.020727
0.020729
0.020732
0.020735
0.020737
0.02074
0.020743
0.020745
0.020749
0.02075
0.020752
0.020755
0.020757
0.020759
0.020761
0.020763
0.020765
0.020767
0.020769
0.020772
0.020773
0.020774
0.020776
0.020777
0.020779
0.02078
0.020781
0.020783
0.020784
0.020785
0.020787
0.020787
0.020788
0.020788
0.020789
0.020911
0.02079
0.020791
0.020791
0.020793
0.020792
0.020792
0.020793
0.020914
0.020793
0.020793
0.020793
0.020793
0.020793
0.020915
0.020793
0.020793
0.020793
0.020793
0.020793
0.020913
0.020792
0.020792
0.020792
0.020914
0.020792
0.020792
0.020792
0.020912
0.020791
0.020791
0.020791
0.020913
0.020792
0.020792
0.020913
0.020792
0.020793
0.020793
0.020914
0.020794
0.020796
0.020916
0.020796
0.020797
0.020919
0.020799
0.0208
0.020923
0.020803
0.020926
0.020806
0.020808
0.02093
0.020811
0.020934
0.020815
0.020817
0.020941
0.020822
0.020945
0.020827
0.02095
0.020832
0.020835
0.020959
0.020841
0.020964
0.020846
0.020971
0.020853
0.020977
0.020859
0.020985
0.020866
0.020991
0.020873
0.020998
0.020881
0.021006
0.020888
0.021014
0.021017
0.020899
0.021024
0.020907
0.021032
0.020914
0.021039
0.021044
0.020925
0.02105
0.020932
0.021057
0.021061
0.020942
0.021068
0.021071
0.020952
0.021077
0.020958
0.021083
0.021086
0.020968
0.021091
0.021094
0.021096
0.020977
0.021101
0.021103
0.020984
0.021107
0.021108
0.020988
0.021111
0.021113
0.021114
0.020994
0.021116
0.021116
0.021117
0.021118
0.020996
0.021118
0.021119
0.021118
0.020996
0.021117
0.021117
0.021116
0.021116
0.021114
0.020991
0.021112
0.02111
0.021109
0.021107
0.021107
0.020982
0.021102
0.0211
0.021098
0.021095
0.021094
0.02109
0.021088
0.021085
0.020961
0.02108
0.021077
0.021075
0.021071
0.021069
0.021066
0.021063
0.02106
0.021057
0.021053
0.02105
0.021047
0.021044
0.021041
0.021039
0.021035
0.021032
0.021029
0.021026
0.021023
0.021022
0.021018
0.021015
0.021012
0.02101
0.021007
0.021006
0.021003
0.021
0.021119
0.020996
0.020994
0.020993
0.02099
0.020989
0.020987
0.020986
0.020984
0.020984
0.021103
0.020981
0.02098
0.020979
0.020978
0.020979
0.021099
0.020977
0.020977
0.020977
0.020978
0.021098
0.020977
0.020978
0.020978
0.020979
0.021101
0.02098
0.020981
0.020982
0.021104
0.020985
0.020985
0.020987
0.021109
0.02099
0.020991
0.020994
0.021116
0.020996
0.020998
0.021121
0.021003
0.021004
0.021127
0.021008
0.02101
0.021135
0.021014
0.021017
0.02114
0.021021
0.021023
0.021148
0.021027
0.021151
0.021031
0.021033
0.021158
0.021037
0.021161
0.021041
0.021043
0.021167
0.021046
0.021169
0.021049
0.021172
0.021052
0.021174
0.021054
0.021176
0.021055
0.021179
0.021057
0.021179
0.021057
0.021179
0.021058
0.021179
0.021057
0.021178
0.021056
0.021178
0.021054
0.021175
0.021052
0.021173
0.021172
0.021048
0.021168
0.021044
0.021164
0.021041
0.021159
0.021156
0.021032
0.021151
0.021149
0.021023
0.021142
0.021017
0.021135
0.021132
0.021006
0.021123
0.02112
0.020994
0.021112
0.021107
0.021103
0.020977
0.021095
0.021089
0.020964
0.02108
0.021075
0.021072
0.020945
0.021061
0.021056
0.021052
0.020926
0.021042
0.021037
0.021032
0.020907
0.021022
0.021017
0.021012
0.021008
0.020882
0.020998
0.020993
0.020988
0.020985
0.020979
0.020854
0.02097
0.020966
0.020963
0.020957
0.020953
0.020949
0.020946
0.020821
0.020938
0.020934
0.020931
0.020927
0.020923
0.02092
0.020917
0.020914
0.02091
0.020907
0.020904
0.020903
0.020899
0.020896
0.020774
0.020891
0.02089
0.020887
0.020884
0.020882
0.020881
0.020878
0.020996
0.020874
0.020874
0.020871
0.020869
0.020868
0.020867
0.020865
0.020863
0.020862
0.020861
0.020859
0.020858
0.020856
0.020855
0.020855
0.020972
0.020851
0.02085
0.020849
0.020847
0.020846
0.020844
0.020964
0.020842
0.02084
0.020839
0.020838
0.020835
0.020953
0.020832
0.020831
0.020828
0.020827
0.020944
0.020824
0.02082
0.020818
0.020816
0.020934
0.020811
0.020809
0.020806
0.020924
0.020801
0.020798
0.020914
0.020793
0.020789
0.020786
0.020902
0.02078
0.020776
0.020891
0.020768
0.020766
0.02088
0.020757
0.020754
0.020868
0.020745
0.020741
0.020857
0.020732
0.020847
0.020723
0.02072
0.020833
0.02071
0.020824
0.020701
0.020695
0.020809
0.020686
0.0208
0.020676
0.020789
0.020666
0.02066
0.020774
0.02065
0.020765
0.02064
0.020753
0.020629
0.020744
0.020619
0.020732
0.020608
0.020722
0.020598
0.020711
0.020588
0.0207
0.020695
0.020571
0.020685
0.02056
0.020673
0.02055
0.020663
0.020657
0.020534
0.020647
0.020523
0.020636
0.020631
0.020509
0.02062
0.020615
0.020493
0.020604
0.020482
0.020594
0.02059
0.020466
0.020579
0.020574
0.020451
0.020563
0.020558
0.020554
0.020431
0.020543
0.020539
0.020416
0.020528
0.020524
0.02052
0.020397
0.020509
0.020504
0.0205
0.020378
0.02049
0.020486
0.020481
0.020476
0.020354
0.020468
0.020462
0.020457
0.020454
0.020332
0.020444
0.02044
0.020435
0.020431
0.020426
0.020423
0.020301
0.020413
0.02041
0.020405
0.0204
0.020397
0.020392
0.020387
0.020383
0.020264
0.020375
0.02037
0.020367
0.020362
0.020358
0.020354
0.020349
0.020345
0.020341
0.020337
0.020332
0.020328
0.020324
0.020319
0.020315
0.020311
0.020306
0.020301
0.020297
0.020293
0.020287
0.020283
0.020279
0.020273
0.020268
0.020264
0.020258
0.020253
0.020249
0.020359
0.020238
0.020233
0.020228
0.020222
0.020216
0.020212
0.020205
0.020199
0.02031
0.020187
0.020181
0.020176
0.020169
0.020163
0.020273
0.02015
0.020144
0.020138
0.020131
0.020239
0.020117
0.020111
0.020103
0.020096
0.020205
0.020082
0.020075
0.020068
0.020175
0.020053
0.020046
0.020038
0.020145
0.020023
0.020015
0.020007
0.020115
0.019992
0.019984
0.020091
0.019968
0.01996
0.020067
0.019945
0.019937
0.020044
0.019921
0.019913
0.02002
0.019897
0.020003
0.019883
0.019874
0.019979
0.019859
0.019964
0.019843
0.019836
0.01994
0.01982
0.019926
0.019804
0.019797
0.019903
0.019782
0.019888
0.019768
0.019873
0.019753
0.019859
0.019739
0.019844
0.019726
0.01983
0.019711
0.019818
0.019697
0.019803
0.019685
0.01979
0.019671
0.019778
0.01977
0.019652
0.019759
0.019639
0.019745
0.019628
0.019733
0.019727
0.01961
0.019715
0.019597
0.019704
0.019697
0.01958
0.019685
0.019679
0.019563
0.019668
0.019662
0.019545
0.01965
0.019644
0.019528
0.019633
0.019627
0.01951
0.019615
0.019609
0.019604
0.019486
0.019592
0.019585
0.019468
0.019574
0.019567
0.019561
0.019445
0.019549
0.019542
0.019537
0.01953
0.019412
0.019518
0.01951
0.019504
0.019497
0.019379
0.019484
0.019476
0.019469
0.019463
0.019455
0.019337
0.019441
0.019433
0.019426
0.019418
0.01941
0.019403
0.019395
0.019277
0.01938
0.019371
0.019363
0.019354
0.019346
0.019339
0.019329
0.019321
0.019313
0.019304
0.019296
0.019286
0.019277
0.019269
0.019259
0.01925
0.019242
0.019232
0.019223
0.019213
0.019204
0.019195
0.019185
0.019175
0.019166
0.019155
0.019146
0.019136
0.019126
0.019117
0.019106
0.019095
0.019086
0.019075
0.019174
0.019054
0.019044
0.019034
0.019022
0.019012
0.019002
0.01899
0.019088
0.018968
0.018957
0.018947
0.018935
0.018925
0.01902
0.018902
0.018891
0.018879
0.018867
0.018964
0.018844
0.018833
0.018821
0.018809
0.018905
0.018785
0.018774
0.018761
0.018856
0.018738
0.018725
0.018714
0.018807
0.018688
0.018677
0.01877
0.018652
0.018639
0.018732
0.018615
0.018601
0.018695
0.018576
0.018564
0.018657
0.018538
0.018527
0.018618
0.018501
0.018489
0.01858
0.018464
0.018555
0.018437
0.018426
0.018517
0.018401
0.018492
0.018375
0.018467
0.01835
0.018338
0.018429
0.018313
0.018405
0.018288
0.018381
0.018264
0.018356
0.018241
0.018332
0.018217
0.018308
0.018193
0.018286
0.01817
0.018263
0.018148
0.01824
0.018228
0.018114
0.018207
0.018092
0.018185
0.018071
0.018163
0.018153
0.01804
0.018133
0.018019
0.018112
0.018102
0.01799
0.018083
0.018072
0.017961
0.018053
0.017942
0.018035
0.018025
0.017915
0.018007
0.017999
0.017989
0.017879
0.017972
0.017963
0.017853
0.017945
0.017938
0.017827
0.01792
0.017913
0.017904
0.017795
0.017887
0.01788
0.017871
0.017863
0.017755
0.017847
0.01784
0.017831
0.017824
0.017715
0.017807
0.0178
0.017791
0.017784
0.017675
0.017769
0.01776
0.017753
0.017744
0.017736
0.017729
0.01762
0.017713
0.017704
0.017697
0.017688
0.01768
0.017672
0.017663
0.017656
0.017647
0.017639
0.01763
0.017522
0.017613
0.017604
0.017596
0.017587
0.017579
0.017569
0.017561
0.017551
0.017542
0.017533
0.017523
0.017514
0.017504
0.017495
0.017485
0.017476
0.017465
0.017555
0.017445
0.017435
0.017426
0.017415
0.017405
0.017393
0.017384
0.017372
0.017362
0.01735
0.017438
0.017328
0.017316
0.017306
0.017293
0.017282
0.01727
0.017259
0.017343
0.017234
0.017221
0.01721
0.017197
0.017281
0.017172
0.017158
0.017146
0.017133
0.017217
0.017106
0.017094
0.01708
0.017163
0.017052
0.01704
0.017025
0.017107
0.016998
0.016983
0.01697
0.017051
0.016942
0.016927
0.017009
0.016898
0.016885
0.016965
0.016856
0.016841
0.016922
0.016812
0.016797
0.016878
0.016768
0.016754
0.016834
0.016725
0.01671
0.016791
0.016681
0.016762
0.016653
0.016639
0.016718
0.016611
0.016689
0.016582
0.016661
0.016554
0.016634
0.016526
0.016513
0.016592
0.016486
0.016565
0.01646
0.016539
0.016434
0.016513
0.016408
0.016487
0.016383
0.016462
0.016451
0.016345
0.016426
0.016321
0.016403
0.016298
0.016379
0.016275
0.016357
0.016345
0.016243
0.016323
0.016221
0.016301
0.016292
0.016189
0.01627
0.016261
0.016159
0.016241
0.016139
0.016221
0.016211
0.016111
0.016192
0.016183
0.016173
0.016074
0.016155
0.016146
0.016046
0.016128
0.016119
0.01611
0.01601
0.016093
0.016083
0.015984
0.016065
0.016057
0.016047
0.016039
0.015939
0.016021
0.016011
0.016003
0.015903
0.015985
0.015975
0.015966
0.015956
0.015948
0.015848
0.015928
0.015918
0.015909
0.015898
0.015889
0.015878
0.01578
0.015858
0.015848
0.015837
0.015827
0.015815
0.015805
0.015794
0.015782
0.015772
0.01576
0.015749
0.015648
0.015726
0.015713
0.015702
0.015689
0.015678
0.015665
0.015653
0.01564
0.015628
0.015615
0.015603
0.015589
0.015577
0.015564
0.015551
0.015538
0.015525
0.015598
0.015499
0.015485
0.015472
0.015458
0.015446
0.015432
0.015419
0.015405
0.015392
0.015379
0.015451
0.015353
0.015339
0.015326
0.015312
0.0153
0.015286
0.015274
0.015346
0.015248
0.015234
0.015222
0.015209
0.015283
0.015184
0.015172
0.015159
0.015148
0.015221
0.015123
0.015112
0.015099
0.015173
0.015076
0.015065
0.015053
0.015127
0.015031
0.01502
0.015009
0.015083
0.014988
0.014977
0.015051
0.014956
0.014946
0.015019
0.014926
0.014915
0.01499
0.014896
0.014887
0.01496
0.014868
0.014857
0.014932
0.01484
0.014913
0.014821
0.014811
0.014886
0.014793
0.014868
0.014776
0.014768
0.014842
0.014749
0.014824
0.014732
0.014807
0.014715
0.01479
0.014698
0.014773
0.014681
0.014756
0.014665
0.014738
0.014648
0.014721
0.014632
0.014705
0.014615
0.014688
0.014598
0.014672
0.014581
0.014655
0.014646
0.014557
0.01463
0.014541
0.014613
0.014606
0.014516
0.014589
0.0145
0.014572
0.014565
0.014474
0.014548
0.014539
0.014451
0.014524
0.014515
0.014426
0.014499
0.014491
0.014402
0.014475
0.014467
0.014378
0.014451
0.014442
0.014354
0.014426
0.014419
0.014411
0.014322
0.014395
0.014387
0.014379
0.014291
0.014364
0.014355
0.014348
0.01434
0.014252
0.014324
0.014316
0.014309
0.014301
0.014212
0.014285
0.014276
0.014269
0.01426
0.014253
0.014245
0.014157
0.014229
0.01422
0.014213
0.014204
0.014196
0.014188
0.014179
0.014171
0.014162
0.014075
0.014145
0.014137
0.014128
0.014119
0.014111
0.014101
0.014093
0.014083
0.014074
0.014065
0.014055
0.014046
0.014036
0.014027
0.014017
0.014006
0.013997
0.013986
0.013977
0.013966
0.013955
0.013946
0.013934
0.013924
0.013991
0.013902
0.013891
0.013879
0.013869
0.013856
0.013845
0.013834
0.013821
0.01381
0.013874
0.013786
0.013774
0.013761
0.013749
0.013736
0.0138
0.013711
0.013697
0.013685
0.013671
0.013659
0.013721
0.013631
0.013618
0.013604
0.013667
0.013577
0.013563
0.01355
0.013611
0.013522
0.013507
0.013493
0.013554
0.013464
0.01345
0.013436
0.013495
0.013407
0.013391
0.013452
0.013362
0.013347
0.013407
0.013318
0.013302
0.013362
0.013272
0.013258
0.013317
0.013227
0.013287
0.013197
0.013183
0.013241
0.013152
0.013137
0.013196
0.013107
0.013165
0.013076
0.013135
0.013047
0.013104
0.013017
0.013001
0.013059
0.012972
0.013029
0.012942
0.012999
0.012912
0.012969
0.012882
0.01294
0.012853
0.01291
0.012824
0.012881
0.012866
0.012781
0.012837
0.012752
0.012809
0.012724
0.012781
0.012696
0.012753
0.012739
0.012654
0.012712
0.012698
0.012614
0.012671
0.012588
0.012644
0.012631
0.012548
0.012605
0.012592
0.012509
0.012567
0.012554
0.012471
0.012529
0.012516
0.012434
0.012492
0.012479
0.012467
0.012386
0.012443
0.012431
0.012419
0.012338
0.012396
0.012384
0.012372
0.012292
0.012349
0.012338
0.012327
0.012246
0.012304
0.012293
0.012281
0.01227
0.012259
0.012179
0.012236
0.012225
0.012213
0.012203
0.012191
0.012179
0.012101
0.012157
0.012146
0.012135
0.012123
0.012112
0.012101
0.012089
0.012078
0.012066
0.011987
0.012043
0.012032
0.012019
0.012008
0.011997
0.011984
0.011973
0.01196
0.011949
0.011937
0.011925
0.011913
0.011901
0.011888
0.011876
0.011864
0.011851
0.01184
0.011827
0.011814
0.011802
0.01179
0.011842
0.011765
0.011752
0.011739
0.011727
0.011715
0.011702
0.01169
0.011677
0.011664
0.011717
0.01164
0.011627
0.011615
0.011602
0.011589
0.011577
0.011629
0.011552
0.01154
0.011528
0.011515
0.011568
0.011492
0.011479
0.011468
0.011456
0.011507
0.011432
0.011421
0.011408
0.011461
0.011386
0.011374
0.011363
0.011415
0.01134
0.01133
0.011381
0.011307
0.011297
0.011286
0.011338
0.011264
0.011254
0.011306
0.011233
0.011223
0.011275
0.011202
0.011254
0.011182
0.011171
0.011224
0.011152
0.011141
0.011194
0.011122
0.011174
0.011103
0.011093
0.011144
0.011074
0.011125
0.011054
0.011106
0.011035
0.011087
0.011016
0.011068
0.010997
0.011048
0.010978
0.011029
0.010959
0.01101
0.01094
0.010991
0.01092
0.010972
0.010902
0.010952
0.010883
0.010933
0.010863
0.010914
0.010904
0.010834
0.010885
0.010815
0.010865
0.010855
0.010785
0.010835
0.010765
0.010816
0.010806
0.010735
0.010786
0.010776
0.010706
0.010755
0.010745
0.010676
0.010725
0.010715
0.010646
0.010695
0.010684
0.010674
0.010605
0.010653
0.010644
0.010575
0.010623
0.010613
0.010603
0.010534
0.010582
0.010572
0.010561
0.010551
0.010483
0.010531
0.01052
0.01051
0.0105
0.010432
0.010479
0.010469
0.010459
0.010448
0.010437
0.01037
0.010417
0.010406
0.010397
0.010386
0.010376
0.010365
0.010355
0.010345
0.010277
0.010324
0.010313
0.010303
0.010292
0.010282
0.010271
0.010261
0.01025
0.010239
0.010229
0.010217
0.010207
0.010196
0.010185
0.010174
0.010163
0.010152
0.010141
0.01013
0.010119
0.010107
0.010096
0.010085
0.010073
0.010062
0.01005
0.010038
0.010027
0.010015
0.010058
0.0099909
0.0099788
0.0099663
0.0099545
0.0099423
0.0099299
0.0099171
0.0099051
0.0099471
0.0098799
0.0098668
0.0098545
0.0098417
0.0098289
0.0098697
0.009803
0.00979
0.0097769
0.0097634
0.0098045
0.0097375
0.0097242
0.0097105
0.0096977
0.0097378
0.0096706
0.0096577
0.0096443
0.0096841
0.0096171
0.0096041
0.0096437
0.0095773
0.0095635
0.0095506
0.0095899
0.0095239
0.0095102
0.0095498
0.0094842
0.009471
0.0095097
0.0094448
0.0094317
0.0094708
0.0094054
0.009393
0.009432
0.0093675
0.009406
0.0093422
0.0093298
0.0093688
0.0093046
0.0093441
0.0092806
0.0092686
0.0093077
0.0092443
0.009284
0.0092213
0.0092606
0.0091979
0.0092377
0.0091757
0.0092151
0.0091531
0.009193
0.0091317
0.0091713
0.0091099
0.00915
0.0090893
0.0091292
0.0090684
0.0091087
0.0090487
0.0090886
0.0090285
0.009069
0.0090593
0.009
0.0090402
0.0089808
0.0090215
0.0090122
0.0089536
0.0089936
0.0089356
0.0089761
0.0089672
0.0089088
0.0089497
0.0089411
0.0088834
0.008924
0.0089151
0.0088582
0.0088987
0.0088904
0.008833
0.0088739
0.0088657
0.008809
0.0088495
0.008841
0.0088334
0.0087769
0.0088173
0.0088089
0.0088014
0.0087451
0.0087855
0.0087775
0.0087692
0.0087135
0.0087537
0.0087458
0.0087374
0.0087298
0.008674
0.0087139
0.0087059
0.0086974
0.0086897
0.0086817
0.0086259
0.0086654
0.0086568
0.0086489
0.0086406
0.0086323
0.008624
0.0086151
0.0085598
0.0085985
0.00859
0.0085809
0.0085726
0.0085639
0.0085551
0.0085462
0.0085368
0.0085282
0.0085191
0.00851
0.0085007
0.0084911
0.0084821
0.0084726
0.0084631
0.0084535
0.0084435
0.0084342
0.0084244
0.0084145
0.0084046
0.0083942
0.0083845
0.0083743
0.0083641
0.0083539
0.0083432
0.0083331
0.0083227
0.0083122
0.0083016
0.0082906
0.0082803
0.008315
0.0082589
0.0082481
0.0082369
0.0082264
0.0082155
0.0082045
0.0081936
0.0082272
0.0081716
0.0081606
0.0081496
0.0081385
0.0081271
0.008161
0.0081054
0.0080944
0.0080834
0.0081167
0.008061
0.0080504
0.0080395
0.0080285
0.0080617
0.0080064
0.0079959
0.0079852
0.0080182
0.0079637
0.0079527
0.007986
0.0079318
0.0079213
0.0079109
0.0079438
0.0078897
0.0078798
0.0079128
0.0078594
0.0078493
0.0078823
0.0078289
0.0078193
0.0078523
0.0077996
0.0078327
0.0077799
0.0077706
0.0078036
0.0077515
0.0077846
0.0077327
0.0077231
0.0077565
0.007705
0.0077381
0.0076867
0.0077199
0.0076684
0.0077018
0.0076509
0.007642
0.0076752
0.0076241
0.0076576
0.0076071
0.0076402
0.0075899
0.0076229
0.0075724
0.0076058
0.0075972
0.0075473
0.0075803
0.0075305
0.0075634
0.0075134
0.0075465
0.007497
0.0075298
0.0075214
0.007472
0.0075044
0.0074554
0.007488
0.0074797
0.0074306
0.007463
0.0074544
0.0074057
0.0074381
0.0073891
0.0074214
0.007413
0.0073639
0.0073963
0.0073879
0.0073796
0.0073309
0.0073628
0.0073544
0.0073055
0.0073375
0.007329
0.0073206
0.0072721
0.0073036
0.0072947
0.0072865
0.0072382
0.0072694
0.0072608
0.0072522
0.007204
0.0072346
0.0072263
0.0072176
0.0072089
0.0071608
0.0071914
0.0071826
0.0071735
0.0071649
0.0071561
0.0071082
0.0071383
0.0071293
0.0071204
0.0071111
0.0071024
0.0070933
0.0070842
0.0070751
0.0070274
0.0070568
0.0070473
0.0070383
0.0070291
0.0070198
0.0070104
0.0070011
0.0069917
0.0069819
0.0069728
0.0069633
0.0069537
0.0069442
0.0069346
0.0069249
0.0069153
0.0069053
0.0068959
0.0068861
0.0068764
0.0068666
0.0068568
0.0068469
0.006837
0.0068269
0.0068172
0.0068073
0.0067974
0.0067874
0.0068144
0.0067674
0.0067574
0.0067471
0.0067374
0.0067274
0.0067174
0.0067074
0.0066973
0.0067238
0.0066773
0.006667
0.0066573
0.0066474
0.0066374
0.0066637
0.0066175
0.0066077
0.0065978
0.0065877
0.0066141
0.0065684
0.0065587
0.006549
0.0065393
0.0065654
0.0065202
0.0065104
0.0065012
0.0065273
0.0064825
0.0064732
0.0064993
0.0064549
0.0064458
0.0064368
0.0064626
0.0064189
0.0064101
0.0064364
0.0063927
0.0063842
0.0064105
0.0063672
0.0063589
0.0063853
0.0063422
0.006369
0.0063264
0.0063184
0.006345
0.0063028
0.0063295
0.0062875
0.00628
0.0063065
0.0062652
0.0062921
0.0062507
0.0062777
0.0062366
0.0062296
0.0062567
0.0062159
0.006243
0.0062021
0.0062296
0.0061892
0.0062165
0.0061763
0.0062036
0.0061635
0.0061909
0.006151
0.0061783
0.0061721
0.0061322
0.0061598
0.0061203
0.0061477
0.0061082
0.0061356
0.0061295
0.0060902
0.0061175
0.0060783
0.0061052
0.0060995
0.0060603
0.0060874
0.0060483
0.0060753
0.0060692
0.0060302
0.006057
0.0060508
0.0060117
0.0060381
0.006032
0.005993
0.0060193
0.0060129
0.0060064
0.0059673
0.0059933
0.0059867
0.0059475
0.0059732
0.0059664
0.0059596
0.0059201
0.0059457
0.0059386
0.0059315
0.0059243
0.005885
0.0059098
0.0059025
0.0058951
0.0058876
0.0058482
0.0058726
0.005865
0.005857
0.0058496
0.0058419
0.0058024
0.0058263
0.0058184
0.0058105
0.0058026
0.0057947
0.0057867
0.0057787
0.0057707
0.0057314
0.0057545
0.0057467
0.0057387
0.0057307
0.0057227
0.0057147
0.0057067
0.0056987
0.0056908
0.0056829
0.005675
0.0056671
0.0056593
0.0056515
0.0056437
0.005636
0.0056281
0.0056207
0.0056132
0.0056056
0.0055982
0.0055907
0.0055834
0.005576
0.0055688
0.0055616
0.0055544
0.0055473
0.0055402
0.0055633
0.0055263
0.0055194
0.0055126
0.0055058
0.0054988
0.0054923
0.0054857
0.0055088
0.0054725
0.0054659
0.0054594
0.0054529
0.0054464
0.0054695
0.0054336
0.0054272
0.0054208
0.0054144
0.0054374
0.0054016
0.0053952
0.0053888
0.0053824
0.0054052
0.0053693
0.005363
0.0053565
0.0053791
0.0053434
0.0053368
0.0053591
0.0053235
0.0053167
0.0053099
0.0053319
0.0052962
0.0052892
0.0053109
0.0052751
0.0052679
0.0052893
0.0052534
0.0052461
0.0052671
0.0052311
0.0052519
0.0052159
0.0052082
0.0052287
0.0051923
0.0051846
0.0052048
0.0051686
0.0051886
0.0051524
0.0051721
0.0051359
0.0051276
0.005147
0.0051108
0.0051301
0.0050939
0.005113
0.0050769
0.0050959
0.0050598
0.0050787
0.0050427
0.0050614
0.0050255
0.0050442
0.0050085
0.0050271
0.0050186
0.004983
0.0050017
0.0049663
0.0049849
0.0049497
0.0049684
0.0049602
0.0049254
0.0049441
0.0049095
0.0049283
0.0049206
0.0048862
0.0049056
0.0048712
0.0048905
0.0048833
0.0048498
0.0048691
0.0048622
0.0048292
0.0048487
0.0048422
0.0048096
0.0048294
0.0048232
0.0048171
0.0047852
0.0048054
0.0047996
0.0047941
0.0047627
0.0047832
0.004778
0.0047728
0.004742
0.0047629
0.0047581
0.0047533
0.0047231
0.0047442
0.0047397
0.0047354
0.0047311
0.0047014
0.0047228
0.0047187
0.0047147
0.0047108
0.0047069
0.004703
0.0046739
0.0046955
0.0046918
0.0046881
0.0046845
0.0046808
0.0046772
0.0046736
0.0046701
0.0046413
0.0046629
0.0046593
0.0046558
0.0046522
0.0046486
0.004645
0.0046414
0.0046377
0.0046341
0.0046304
0.0046267
0.0046229
0.0046192
0.0046154
0.0046115
0.0046077
0.0046038
0.0045998
0.0045958
0.0045918
0.0045878
0.0045837
0.0045796
0.0045754
0.0045959
0.0045669
0.0045627
0.0045583
0.004554
0.0045496
0.0045452
0.0045407
0.0045362
0.0045317
0.0045518
0.0045226
0.0045179
0.0045133
0.0045086
0.0045039
0.0045235
0.0044945
0.0044897
0.0044849
0.0044801
0.0044995
0.0044705
0.0044657
0.0044608
0.004456
0.0044751
0.0044462
0.0044413
0.0044365
0.0044555
0.0044267
0.0044218
0.0044169
0.0044358
0.0044071
0.0044022
0.0044211
0.0043925
0.0043876
0.0044064
0.0043779
0.004373
0.0043918
0.0043634
0.0043585
0.0043773
0.0043489
0.0043442
0.004363
0.0043346
0.0043533
0.0043251
0.0043204
0.004339
0.004311
0.0043295
0.0043016
0.0042969
0.0043155
0.0042876
0.0043061
0.0042783
0.0042968
0.0042691
0.0042875
0.0042599
0.0042783
0.0042507
0.004269
0.0042415
0.0042598
0.0042323
0.0042506
0.0042231
0.0042415
0.0042139
0.0042321
0.0042047
0.0042228
0.0041955
0.0042135
0.0042088
0.0041816
0.0041995
0.0041722
0.0041901
0.0041853
0.0041581
0.0041759
0.0041711
0.0041439
0.0041615
0.0041343
0.0041518
0.0041471
0.0041198
0.0041372
0.0041322
0.0041051
0.0041223
0.0041173
0.0041123
0.0040852
0.0041022
0.0040972
0.0040701
0.004087
0.0040819
0.0040767
0.0040497
0.0040664
0.0040614
0.004056
0.0040507
0.0040238
0.0040403
0.004035
0.0040298
0.0040245
0.0039976
0.0040139
0.0040086
0.0040034
0.0039981
0.0039713
0.0039875
0.0039824
0.003977
0.0039717
0.0039665
0.0039612
0.003956
0.0039296
0.0039457
0.0039405
0.0039354
0.0039303
0.0039252
0.0039201
0.0039151
0.0039103
0.0039051
0.0039002
0.0038953
0.0038905
0.0038857
0.0038809
0.0038762
0.0038715
0.0038669
0.0038623
0.0038578
0.0038533
0.0038491
0.0038445
0.0038402
0.0038359
0.0038317
0.0038276
0.0038234
0.0038194
0.0038154
0.0038115
0.0038076
0.0038038
0.0038206
0.0037963
0.0037926
0.003789
0.0037855
0.003782
0.0037785
0.0037752
0.0037921
0.0037685
0.0037653
0.0037621
0.0037591
0.0037558
0.0037729
0.0037497
0.0037467
0.0037437
0.0037408
0.003758
0.003735
0.0037322
0.0037294
0.0037468
0.0037238
0.003721
0.0037183
0.0037355
0.0037128
0.00371
0.0037272
0.0037046
0.0037018
0.0036992
0.0037162
0.0036935
0.0036908
0.0037078
0.0036851
0.0036823
0.0036991
0.0036765
0.0036735
0.0036904
0.0036675
0.0036841
0.0036613
0.0036581
0.0036746
0.0036517
0.003668
0.003645
0.0036418
0.0036577
0.0036346
0.0036505
0.0036273
0.0036431
0.0036198
0.0036354
0.0036121
0.0036277
0.0036041
0.0036
0.0036151
0.0036109
0.0035873
0.0036022
0.0035785
0.0035932
0.0035696
0.003584
0.0035602
0.0035746
0.0035507
0.003565
0.0035411
0.0035552
0.0035503
0.0035262
0.0035401
0.0035161
0.0035299
0.0035247
0.0035008
0.0035144
0.0035093
0.0034852
0.0034987
0.0034935
0.0034696
0.003483
0.0034777
0.0034539
0.0034673
0.0034622
0.0034384
0.0034518
0.0034467
0.0034232
0.0034365
0.0034315
0.0034267
0.0034034
0.0034168
0.003412
0.0034072
0.0033843
0.0033979
0.0033933
0.003389
0.0033844
0.003362
0.0033758
0.0033716
0.0033675
0.0033635
0.0033415
0.0033558
0.0033518
0.0033481
0.0033445
0.0033409
0.0033374
0.0033162
0.0033309
0.0033275
0.0033243
0.0033212
0.0033182
0.0033152
0.0033124
0.0033097
0.0033068
0.0032864
0.0033015
0.0032989
0.0032963
0.0032938
0.0032915
0.003289
0.0032866
0.0032843
0.0032819
0.0032796
0.0032775
0.0032751
0.0032728
0.0032706
0.0032683
0.003266
0.0032638
0.0032616
0.0032592
0.0032569
0.0032719
0.0032521
0.0032497
0.0032474
0.0032447
0.0032422
0.0032396
0.0032369
0.0032342
0.0032314
0.003246
0.0032257
0.0032227
0.0032197
0.0032165
0.0032133
0.0032102
0.0032238
0.0032032
0.0031997
0.0031961
0.0031924
0.0032058
0.0031847
0.0031807
0.0031767
0.0031895
0.0031683
0.0031639
0.0031597
0.0031719
0.0031504
0.0031457
0.003141
0.003153
0.0031312
0.0031262
0.0031211
0.0031325
0.0031106
0.0031053
0.0031166
0.0030945
0.003089
0.0030999
0.0030777
0.0030722
0.0030827
0.0030605
0.003071
0.0030488
0.0030429
0.0030534
0.003031
0.0030412
0.0030191
0.0030131
0.0030232
0.003001
0.003011
0.002989
0.0029989
0.0029769
0.0029711
0.0029809
0.0029591
0.002969
0.0029473
0.0029573
0.0029359
0.0029457
0.0029244
0.0029344
0.0029133
0.0029235
0.0029025
0.0029127
0.0029074
0.0028868
0.0028974
0.0028769
0.0028874
0.0028673
0.002878
0.0028735
0.002854
0.0028648
0.0028454
0.0028566
0.0028527
0.0028339
0.0028453
0.0028418
0.0028233
0.0028351
0.0028322
0.0028141
0.0028263
0.0028236
0.0028061
0.0028188
0.0028165
0.0027994
0.0028124
0.0028106
0.0028091
0.0027925
0.002806
0.0028048
0.0028036
0.0027879
0.0028018
0.0028011
0.0028005
0.0027851
0.0027997
0.0027994
0.0027992
0.0027992
0.0027844
0.0027995
0.0027997
0.0028
0.0028004
0.0028009
0.0027867
0.0028022
0.0028029
0.0028036
0.0028044
0.0028054
0.0028062
0.0028071
0.0027932
0.0028092
0.0028101
0.0028111
0.0028121
0.0028131
0.0028143
0.0028151
0.0028161
0.0028171
0.002818
0.002819
0.0028197
0.0028205
0.0028213
0.0028221
0.0028226
0.0028232
0.0028237
0.0028241
0.0028246
0.0028247
0.0028249
0.002825
0.0028251
0.0028249
0.0028247
0.0028244
0.002824
0.0028236
0.0028229
0.0028372
0.0028213
0.0028205
0.0028193
0.0028182
0.0028169
0.0028155
0.0028141
0.0028273
0.0028106
0.0028088
0.0028069
0.0028047
0.0028026
0.0028152
0.002798
0.0027954
0.0027928
0.0027901
0.0028023
0.0027844
0.0027815
0.0027784
0.00279
0.0027721
0.0027687
0.0027653
0.0027766
0.0027585
0.0027548
0.0027511
0.002762
0.0027438
0.0027399
0.0027505
0.0027321
0.0027283
0.0027387
0.0027202
0.0027162
0.0027267
0.0027081
0.002704
0.0027143
0.0026958
0.0026918
0.0027019
0.0026835
0.0026936
0.0026754
0.0026712
0.0026814
0.0026631
0.0026734
0.0026551
0.0026652
0.0026472
0.0026575
0.0026394
0.0026356
0.0026458
0.0026281
0.0026382
0.0026206
0.0026309
0.0026135
0.0026237
0.0026064
0.0026169
0.0026134
0.0025962
0.0026067
0.0025898
0.0026003
0.0025834
0.0025941
0.0025774
0.0025881
0.0025851
0.0025686
0.0025796
0.0025631
0.002574
0.0025714
0.0025553
0.0025662
0.0025637
0.0025477
0.002559
0.0025565
0.0025407
0.0025521
0.0025498
0.0025341
0.0025455
0.0025435
0.0025279
0.0025393
0.0025373
0.0025354
0.00252
0.0025315
0.0025296
0.0025145
0.0025259
0.002524
0.0025223
0.0025204
0.0025053
0.0025168
0.0025151
0.0025132
0.0024982
0.0025097
0.002508
0.002506
0.0025042
0.0025025
0.0024873
0.0024987
0.0024968
0.0024949
0.0024929
0.0024909
0.002489
0.0024868
0.0024716
0.0024826
0.0024806
0.0024783
0.002476
0.0024738
0.0024713
0.002469
0.0024665
0.0024641
0.0024614
0.0024588
0.0024563
0.0024534
0.0024507
0.0024478
0.002445
0.002442
0.002439
0.002436
0.0024328
0.0024296
0.0024264
0.0024232
0.0024197
0.0024163
0.0024129
0.0024093
0.0024057
0.0024021
0.0023986
0.0023947
0.002391
0.0023999
0.0023833
0.0023794
0.0023756
0.0023715
0.0023675
0.0023634
0.0023595
0.0023677
0.0023511
0.002347
0.0023428
0.0023386
0.0023468
0.0023301
0.0023258
0.0023216
0.0023174
0.0023252
0.0023087
0.0023045
0.0023001
0.0022958
0.0023037
0.0022872
0.0022829
0.0022907
0.0022743
0.00227
0.0022658
0.0022736
0.0022573
0.0022531
0.0022609
0.0022447
0.0022405
0.0022483
0.0022323
0.0022282
0.002236
0.0022201
0.002216
0.0022238
0.0022081
0.0022041
0.0022119
0.0021964
0.0022041
0.0021887
0.0021965
0.0021811
0.0021774
0.0021852
0.00217
0.0021778
0.0021628
0.0021706
0.0021556
0.0021635
0.0021486
0.0021565
0.0021418
0.0021496
0.0021349
0.002143
0.0021283
0.0021362
0.0021218
0.0021297
0.0021153
0.0021234
0.002109
0.002117
0.0021028
0.0021109
0.0021078
0.0020937
0.0021018
0.0020877
0.0020958
0.002093
0.002079
0.0020871
0.0020733
0.0020813
0.0020786
0.0020648
0.0020729
0.0020702
0.0020564
0.0020646
0.0020619
0.0020483
0.0020564
0.0020538
0.002051
0.0020376
0.0020458
0.002043
0.0020297
0.0020378
0.0020351
0.0020325
0.00203
0.0020166
0.0020247
0.0020222
0.0020195
0.0020063
0.0020144
0.0020118
0.0020092
0.0020067
0.0019935
0.0020015
0.001999
0.0019964
0.0019938
0.0019913
0.0019887
0.0019757
0.0019837
0.001981
0.0019786
0.001976
0.0019734
0.001971
0.0019683
0.0019658
0.0019634
0.0019505
0.0019583
0.0019559
0.0019533
0.0019508
0.0019484
0.0019459
0.0019435
0.0019411
0.0019386
0.0019363
0.0019338
0.0019315
0.0019292
0.0019268
0.0019245
0.0019223
0.00192
0.0019178
0.0019157
0.0019235
0.0019114
0.0019093
0.0019072
0.0019053
0.0019032
0.0019013
0.0018995
0.0018976
0.0018957
0.0018941
0.0019022
0.0018907
0.001889
0.0018874
0.001886
0.0018845
0.001893
0.0018818
0.0018804
0.0018792
0.001878
0.0018867
0.0018759
0.0018748
0.0018738
0.001873
0.0018819
0.0018713
0.0018705
0.0018699
0.0018791
0.0018687
0.0018681
0.0018678
0.0018771
0.001867
0.0018666
0.0018761
0.0018662
0.0018659
0.0018757
0.0018657
0.0018656
0.0018755
0.0018656
0.0018656
0.0018756
0.0018657
0.0018659
0.0018758
0.0018661
0.0018761
0.0018664
0.0018666
0.0018766
0.0018669
0.001877
0.0018672
0.0018772
0.0018676
0.0018676
0.0018776
0.0018678
0.0018777
0.0018679
0.0018776
0.0018678
0.0018775
0.0018675
0.0018773
0.0018671
0.0018767
0.0018665
0.0018759
0.0018657
0.0018749
0.0018744
0.0018639
0.0018729
0.0018624
0.0018713
0.0018606
0.0018693
0.0018682
0.0018573
0.0018657
0.0018644
0.0018532
0.0018614
0.0018501
0.0018581
0.0018564
0.0018447
0.0018525
0.0018505
0.0018386
0.0018462
0.0018438
0.0018318
0.001839
0.0018364
0.0018339
0.0018215
0.0018283
0.0018256
0.0018226
0.0018101
0.0018165
0.0018135
0.0018102
0.0017976
0.0018038
0.0018004
0.0017971
0.0017935
0.0017807
0.0017866
0.001783
0.0017795
0.0017758
0.0017629
0.0017684
0.0017648
0.0017611
0.0017574
0.0017537
0.0017499
0.0017463
0.0017334
0.0017388
0.0017352
0.0017314
0.0017279
0.0017242
0.0017206
0.0017171
0.0017135
0.00171
0.0017065
0.0017032
0.0016997
0.0016964
0.0016932
0.00169
0.0016869
0.0016837
0.0016808
0.0016777
0.0016748
0.0016721
0.0016692
0.0016666
0.0016639
0.0016615
0.0016589
0.0016565
0.0016543
0.001652
0.0016499
0.0016477
0.0016458
0.0016438
0.0016506
0.0016401
0.0016384
0.0016368
0.0016351
0.0016337
0.0016322
0.0016394
0.0016295
0.0016282
0.0016271
0.0016259
0.0016249
0.0016323
0.0016229
0.0016219
0.0016211
0.0016202
0.0016279
0.0016186
0.0016179
0.0016172
0.001625
0.0016159
0.0016152
0.0016147
0.0016224
0.0016135
0.0016128
0.0016207
0.0016117
0.0016111
0.001619
0.00161
0.0016094
0.0016172
0.0016082
0.0016075
0.0016154
0.0016062
0.0016055
0.0016133
0.0016041
0.0016034
0.0016109
0.0016017
0.0016092
0.0016
0.0016073
0.0015981
0.001597
0.0016043
0.001595
0.0016021
0.0015927
0.0015998
0.0015903
0.0015973
0.0015877
0.0015946
0.001585
0.0015918
0.0015821
0.0015889
0.0015791
0.0015859
0.001576
0.0015827
0.0015727
0.0015794
0.0015694
0.0015759
0.0015741
0.0015642
0.0015706
0.0015607
0.001567
0.0015652
0.0015552
0.0015615
0.0015515
0.0015577
0.0015559
0.0015458
0.0015521
0.0015501
0.0015403
0.0015464
0.0015445
0.0015345
0.0015407
0.0015388
0.001537
0.0015271
0.0015333
0.0015313
0.0015216
0.0015277
0.0015259
0.001524
0.0015144
0.0015205
0.0015187
0.0015169
0.0015152
0.0015056
0.0015117
0.0015101
0.0015083
0.0015067
0.0014971
0.0015033
0.0015016
0.0015001
0.0014984
0.0014968
0.0014874
0.0014936
0.001492
0.0014905
0.0014889
0.0014874
0.0014858
0.0014843
0.0014827
0.0014735
0.0014797
0.0014782
0.0014767
0.0014752
0.0014737
0.0014723
0.0014707
0.0014693
0.0014678
0.0014664
0.0014649
0.0014635
0.001462
0.0014606
0.0014591
0.0014577
0.0014562
0.0014549
0.0014534
0.0014521
0.0014506
0.0014493
0.0014479
0.0014541
0.0014452
0.0014439
0.0014425
0.0014413
0.0014399
0.0014387
0.0014373
0.0014362
0.0014423
0.0014337
0.0014325
0.0014314
0.0014301
0.0014291
0.0014354
0.0014269
0.0014258
0.0014249
0.0014239
0.001423
0.0014295
0.0014211
0.0014204
0.0014195
0.0014262
0.0014181
0.0014175
0.0014168
0.0014237
0.0014157
0.0014153
0.0014149
0.0014219
0.0014142
0.001414
0.0014211
0.0014137
0.0014136
0.001421
0.0014136
0.0014138
0.0014213
0.0014142
0.0014145
0.0014223
0.0014154
0.0014232
0.0014165
0.0014171
0.0014253
0.0014186
0.001427
0.0014204
0.0014215
0.0014299
0.0014237
0.0014323
0.0014262
0.0014349
0.001429
0.0014379
0.0014319
0.001441
0.0014351
0.0014444
0.0014386
0.0014479
0.0014422
0.0014517
0.001446
0.0014556
0.00145
0.0014596
0.0014541
0.0014638
0.0014659
0.0014603
0.0014701
0.0014646
0.0014744
0.0014688
0.0014786
0.0014807
0.0014751
0.0014848
0.0014869
0.0014812
0.0014908
0.0014928
0.0014868
0.0014964
0.0014981
0.0014921
0.0015014
0.0015029
0.0014965
0.0015057
0.001507
0.0015081
0.0015014
0.0015101
0.0015109
0.0015038
0.0015123
0.0015127
0.0015131
0.0015133
0.0015055
0.0015133
0.001513
0.0015128
0.0015122
0.0015038
0.0015108
0.0015099
0.0015088
0.0015075
0.0015062
0.0014968
0.001503
0.0015011
0.0014992
0.001497
0.0014947
0.0014923
0.0014897
0.0014793
0.0014841
0.0014812
0.001478
0.0014748
0.0014714
0.0014678
0.0014643
0.0014605
0.0014567
0.0014527
0.0014487
0.0014446
0.0014403
0.0014361
0.0014316
0.0014272
0.0014227
0.0014182
0.0014135
0.0014088
0.0014042
0.0013994
0.0013947
0.0013898
0.0013851
0.0013803
0.0013754
0.0013707
0.0013729
0.0013611
0.0013563
0.0013516
0.001347
0.0013423
0.0013377
0.0013331
0.0013356
0.0013242
0.0013198
0.0013156
0.0013113
0.0013072
0.0013099
0.0012992
0.0012953
0.0012915
0.0012879
0.0012909
0.0012808
0.0012774
0.0012742
0.0012776
0.0012679
0.0012651
0.0012622
0.0012661
0.001257
0.0012545
0.0012586
0.0012499
0.0012478
0.0012458
0.0012503
0.0012422
0.0012405
0.0012454
0.0012376
0.0012426
0.0012351
0.001234
0.0012394
0.0012322
0.0012313
0.0012371
0.0012301
0.001236
0.0012293
0.001229
0.0012352
0.0012286
0.001235
0.0012287
0.0012351
0.001229
0.0012356
0.0012296
0.00123
0.0012368
0.001231
0.0012379
0.0012322
0.0012392
0.0012335
0.0012407
0.0012414
0.0012359
0.0012432
0.0012376
0.001245
0.0012394
0.0012469
0.0012414
0.0012488
0.0012498
0.0012443
0.0012518
0.0012464
0.0012538
0.0012549
0.0012494
0.0012568
0.0012578
0.0012523
0.0012598
0.0012607
0.0012551
0.0012625
0.0012634
0.0012577
0.001265
0.0012658
0.00126
0.0012673
0.0012679
0.0012686
0.0012626
0.0012698
0.0012703
0.0012707
0.0012646
0.0012716
0.0012719
0.0012722
0.0012658
0.0012726
0.0012727
0.0012728
0.0012728
0.0012663
0.0012727
0.0012726
0.0012723
0.0012721
0.0012718
0.0012648
0.001271
0.0012704
0.0012698
0.0012693
0.0012686
0.0012678
0.001267
0.0012661
0.0012652
0.0012577
0.0012631
0.001262
0.0012608
0.0012595
0.0012582
0.0012569
0.0012554
0.0012539
0.0012523
0.0012508
0.0012491
0.0012473
0.0012456
0.0012437
0.0012418
0.0012399
0.0012379
0.0012358
0.0012338
0.0012316
0.0012294
0.0012335
0.0012248
0.0012226
0.0012202
0.0012178
0.0012154
0.0012129
0.0012103
0.0012079
0.0012053
0.0012088
0.0012001
0.0011974
0.0011947
0.0011921
0.0011894
0.0011928
0.001184
0.0011813
0.0011785
0.0011758
0.0011791
0.0011703
0.0011676
0.0011648
0.0011621
0.0011654
0.0011567
0.001154
0.0011514
0.0011546
0.0011461
0.0011435
0.0011467
0.0011383
0.0011358
0.0011391
0.0011309
0.0011284
0.001126
0.0011295
0.0011214
0.0011248
0.0011169
0.0011147
0.0011183
0.0011105
0.0011084
0.0011121
0.0011045
0.0011083
0.0011007
0.0010989
0.0011028
0.0010954
0.0010994
0.0010922
0.0010962
0.0010892
0.0010877
0.0010918
0.0010849
0.0010892
0.0010823
0.0010867
0.0010799
0.0010843
0.0010777
0.0010822
0.0010756
0.0010802
0.0010792
0.0010728
0.0010774
0.001071
0.0010757
0.0010694
0.0010741
0.0010733
0.0010671
0.0010719
0.0010656
0.0010704
0.0010697
0.0010635
0.0010683
0.0010622
0.0010669
0.0010662
0.0010601
0.0010648
0.0010641
0.0010579
0.0010626
0.0010618
0.001061
0.0010548
0.0010594
0.0010585
0.0010522
0.0010567
0.0010557
0.0010548
0.0010484
0.0010527
0.0010517
0.0010505
0.001044
0.0010481
0.0010469
0.0010456
0.0010443
0.0010376
0.0010415
0.00104
0.0010386
0.001037
0.0010354
0.0010338
0.0010269
0.0010304
0.0010287
0.0010269
0.0010251
0.0010232
0.0010213
0.0010194
0.0010174
0.0010101
0.0010134
0.0010113
0.0010091
0.0010071
0.0010049
0.0010027
0.0010005
0.00099831
0.00099607
0.00099378
0.00099155
0.00098926
0.00098696
0.00098462
0.00098234
0.00098002
0.00097766
0.00097537
0.00097305
0.00097068
0.0009684
0.00096609
0.00096378
0.00096636
0.00095919
0.00095691
0.00095464
0.00095235
0.00095016
0.00094795
0.00094571
0.00094357
0.00094625
0.00093929
0.00093715
0.00093511
0.00093306
0.00093099
0.0009338
0.00092707
0.00092513
0.00092319
0.00092136
0.00092424
0.00091772
0.00091591
0.00091422
0.00091252
0.00091549
0.00090924
0.00090766
0.00091075
0.00090457
0.00090314
0.00090171
0.00090494
0.00089895
0.00089768
0.00090102
0.00089517
0.00089403
0.00089747
0.00089181
0.00089073
0.00089433
0.00088882
0.00088791
0.00089155
0.00088623
0.00088546
0.00088927
0.00088402
0.00088796
0.00088285
0.00088227
0.00088634
0.00088139
0.00088551
0.00088061
0.00088487
0.00088011
0.00088442
0.00087972
0.00088416
0.0008796
0.00088409
0.00087959
0.00088422
0.00087984
0.00088452
0.0008802
0.00088501
0.0008808
0.00088567
0.00088151
0.0008865
0.00088245
0.00088749
0.000888
0.00088409
0.00088924
0.00088536
0.00089055
0.0008913
0.00088749
0.00089281
0.0008936
0.00088982
0.00089525
0.00089154
0.00089694
0.00089786
0.00089417
0.00089965
0.00090056
0.00090143
0.00089778
0.00090329
0.00090419
0.00090044
0.00090598
0.00090685
0.00090771
0.00090388
0.00090937
0.00091017
0.00091094
0.00090699
0.00091239
0.00091307
0.0009137
0.0009143
0.00091015
0.00091537
0.00091583
0.00091625
0.00091658
0.00091693
0.00091251
0.00091738
0.00091749
0.00091761
0.00091763
0.00091758
0.00091748
0.00091259
0.00091707
0.00091676
0.00091639
0.00091591
0.00091544
0.00091487
0.00091422
0.00091351
0.0009127
0.00091189
0.00091098
0.00091001
0.00090893
0.00090787
0.00090671
0.00090549
0.00090421
0.00090284
0.00090149
0.00090005
0.00089857
0.000897
0.00089546
0.00089384
0.00089219
0.0008905
0.00088874
0.00088703
0.00088525
0.00088796
0.00088164
0.00087977
0.00087797
0.00087612
0.00087427
0.00087237
0.00087056
0.00087314
0.00086688
0.00086506
0.00086322
0.00086147
0.00085971
0.00086236
0.00085629
0.00085459
0.000853
0.00085142
0.00085421
0.00084839
0.00084692
0.00084557
0.00084854
0.00084297
0.00084176
0.00084058
0.00084381
0.00083852
0.00083758
0.00084098
0.00083588
0.0008352
0.00083455
0.00083824
0.0008335
0.00083306
0.00083701
0.00083252
0.00083659
0.00083226
0.00083223
0.00083658
0.0008325
0.00083274
0.0008373
0.00083342
0.00083818
0.00083449
0.00083938
0.00083583
0.00083661
0.0008417
0.00083839
0.00084367
0.00084045
0.00084587
0.00084274
0.00084833
0.00084534
0.00085102
0.00084813
0.00085394
0.00085109
0.00085705
0.00085432
0.00086034
0.00085767
0.00086374
0.00086116
0.00086735
0.00086917
0.0008666
0.00087289
0.0008703
0.00087668
0.00087858
0.00087603
0.00088242
0.00087981
0.00088625
0.00088816
0.00088554
0.00089194
0.00089381
0.00089108
0.00089749
0.00089928
0.00089648
0.00090279
0.00090449
0.00090611
0.00090315
0.00090933
0.00091085
0.00090769
0.00091373
0.00091505
0.00091638
0.00091295
0.00091877
0.00091986
0.00092088
0.00092179
0.00091802
0.00092349
0.0009242
0.00092483
0.00092537
0.00092109
0.00092619
0.00092646
0.00092664
0.00092673
0.00092672
0.00092661
0.00092167
0.00092611
0.00092571
0.00092521
0.00092461
0.00092391
0.00092307
0.0009222
0.0009212
0.0009201
0.00091889
0.00091759
0.00091619
0.00091465
0.00090846
0.0009114
0.00090962
0.00090775
0.00090578
0.00090369
0.00090158
0.00090392
0.00089705
0.00089467
0.0008922
0.00088967
0.00088702
0.00088438
0.00088165
0.00087884
0.00087598
0.00087307
0.00087011
0.00086706
0.00086404
0.00086531
0.00085781
0.00085465
0.00085146
0.00084825
0.00084498
0.00084177
0.00084276
0.00083524
0.00083197
0.0008287
0.00082543
0.00082218
0.00082305
0.00081571
0.0008125
0.00080932
0.00081026
0.00080305
0.00079996
0.00079688
0.00079391
0.00079496
0.00078804
0.00078518
0.00078635
0.00077963
0.00077695
0.00077429
0.00077568
0.00076927
0.00076684
0.00076836
0.0007622
0.00075999
0.0007617
0.00075576
0.00075763
0.0007519
0.00075007
0.00075211
0.00074664
0.00074505
0.0007473
0.00074206
0.00074449
0.00073945
0.00074198
0.00073711
0.00073605
0.00073879
0.00073415
0.00073703
0.0007325
0.00073554
0.00073119
0.00073432
0.00073009
0.00073334
0.00072924
0.0007326
0.00072861
0.00073203
0.00072818
0.00073173
0.00073162
0.00072787
0.00073154
0.00072786
0.0007316
0.00072798
0.00073175
0.0007319
0.00072836
0.00073222
0.00072871
0.00073261
0.00073282
0.00072934
0.00073327
0.0007335
0.00072999
0.00073396
0.00073418
0.00073069
0.00073461
0.00073481
0.00073499
0.00073145
0.00073532
0.00073545
0.00073182
0.00073565
0.00073571
0.00073574
0.00073203
0.00073572
0.00073567
0.00073558
0.00073174
0.00073529
0.00073506
0.00073486
0.00073458
0.00073427
0.00073021
0.00073352
0.00073308
0.0007326
0.00073208
0.00073151
0.00072722
0.00073023
0.00072957
0.00072883
0.00072805
0.00072724
0.00072638
0.00072548
0.00072454
0.00072356
0.00072255
0.00071786
0.00072041
0.00071926
0.00071814
0.00071696
0.00071574
0.0007145
0.00071324
0.00071194
0.00071063
0.0007093
0.00070795
0.00070658
0.0007052
0.00070381
0.00070237
0.00070453
0.00069958
0.00069817
0.00069675
0.00069534
0.00069393
0.00069253
0.00069114
0.00068977
0.00068841
0.00068706
0.0006892
0.00068444
0.00068314
0.00068192
0.0006807
0.00067951
0.00067836
0.00068067
0.00067617
0.00067514
0.00067414
0.00067319
0.00067568
0.00067143
0.00067062
0.00066986
0.00067254
0.00066851
0.00066788
0.00066736
0.00067024
0.00066644
0.00066606
0.00066574
0.00066884
0.00066528
0.00066513
0.00066839
0.000665
0.00066503
0.00066846
0.00066524
0.00066543
0.00066903
0.00066597
0.00066628
0.00067007
0.00066715
0.00066763
0.00067154
0.00066874
0.00067274
0.00067001
0.00067071
0.00067482
0.00067219
0.00067637
0.00067379
0.00067803
0.00067549
0.00067978
0.00067726
0.00068159
0.00067909
0.00068345
0.00068095
0.00068533
0.00068279
0.00068721
0.00068468
0.00068906
0.0006865
0.00069087
0.00068827
0.00069261
0.00068996
0.00069426
0.00069505
0.00069232
0.00069654
0.00069373
0.00069789
0.00069852
0.00069559
0.00069964
0.00070014
0.00069708
0.00070101
0.00070138
0.00069817
0.00070196
0.00070218
0.00069882
0.00070246
0.00070253
0.00069898
0.0007025
0.0007024
0.00070226
0.00069853
0.0007018
0.00070149
0.00070113
0.00069719
0.00070025
0.00069972
0.00069915
0.00069502
0.00069785
0.00069712
0.00069634
0.00069552
0.00069115
0.00069372
0.00069274
0.00069172
0.00069066
0.00068955
0.00068839
0.00068374
0.00068595
0.00068466
0.00068333
0.00068196
0.00068055
0.00067909
0.0006776
0.00067607
0.00067449
0.00067288
0.00066787
0.00066955
0.00066783
0.00066607
0.00066427
0.00066244
0.00066057
0.00065867
0.00065673
0.00065476
0.00065275
0.00065071
0.00064864
0.00064654
0.0006444
0.00064545
0.00064003
0.0006378
0.00063553
0.00063324
0.00063092
0.00062858
0.0006262
0.0006238
0.00062137
0.00061892
0.00061955
0.00061395
0.00061144
0.0006089
0.00060635
0.00060378
0.0006012
0.0006016
0.00059599
0.00059337
0.00059074
0.00058811
0.00058842
0.00058284
0.0005802
0.00057756
0.00057782
0.0005723
0.00056969
0.00056708
0.00056732
0.00056191
0.00055935
0.00055681
0.00055708
0.00055181
0.00054934
0.00054965
0.0005445
0.00054213
0.00054251
0.0005375
0.00053525
0.00053571
0.00053086
0.00052874
0.0005293
0.00052463
0.00052527
0.00052072
0.00051885
0.00051962
0.00051526
0.00051613
0.0005119
0.00051031
0.00051133
0.0005073
0.00050842
0.00050453
0.00050576
0.000502
0.00050334
0.00049972
0.00050117
0.00049768
0.00049927
0.00049588
0.00049756
0.00049433
0.00049612
0.00049301
0.00049491
0.00049192
0.00049393
0.00049353
0.00049071
0.00049288
0.00049018
0.00049246
0.00049232
0.00048978
0.0004922
0.00048976
0.00049228
0.00049239
0.00049009
0.00049275
0.000493
0.00049083
0.00049363
0.00049401
0.00049196
0.00049489
0.00049541
0.00049594
0.00049403
0.00049713
0.00049779
0.00049599
0.00049921
0.00049998
0.00050078
0.00049911
0.00050248
0.00050338
0.00050432
0.00050528
0.00050375
0.00050731
0.00050837
0.00050946
0.00051057
0.00051172
0.00051033
0.00051409
0.00051534
0.00051656
0.00051784
0.00051914
0.00052046
0.00051919
0.00052316
0.00052454
0.00052594
0.00052736
0.00052879
0.00053024
0.0005317
0.00053318
0.00053467
0.00053616
0.00053767
0.0005392
0.00054069
0.00054221
0.00054374
0.00054526
0.00054679
0.00054831
0.00054982
0.00055134
0.00055284
0.00055434
0.00055582
0.0005573
0.00055875
0.0005602
0.00056163
0.00056306
0.00056443
0.00056579
0.00056997
0.00056846
0.00056976
0.00057103
0.00057227
0.00057348
0.00057466
0.00057869
0.00057693
0.00057801
0.00057906
0.0005801
0.00058106
0.00058491
0.00058291
0.00058378
0.00058462
0.00058541
0.0005891
0.00058689
0.00058758
0.00058823
0.00059178
0.00058944
0.00058995
0.00059046
0.00059388
0.00059136
0.00059177
0.00059509
0.00059248
0.00059279
0.00059603
0.00059332
0.00059355
0.00059674
0.00059392
0.00059408
0.00059718
0.00059433
0.0005974
0.00059451
0.00059458
0.0005976
0.00059467
0.00059768
0.00059476
0.00059475
0.00059774
0.00059478
0.00059776
0.0005948
0.00059778
0.00059482
0.00059782
0.00059487
0.00059788
0.00059497
0.00059797
0.00059507
0.00059812
0.00059524
0.00059832
0.00059547
0.00059859
0.00059577
0.00059893
0.00059916
0.00059638
0.0005996
0.00059689
0.00060016
0.00059749
0.00060082
0.00060118
0.00059858
0.00060201
0.00060243
0.0005999
0.00060339
0.0006039
0.00060144
0.00060502
0.00060562
0.00060323
0.00060689
0.00060759
0.00060524
0.00060899
0.00060974
0.00061052
0.00060828
0.00061214
0.00061299
0.00061389
0.0006117
0.00061567
0.00061661
0.00061756
0.00061547
0.00061954
0.00062056
0.00062159
0.00062267
0.00062372
0.00062169
0.0006259
0.00062702
0.00062815
0.00062929
0.00063045
0.00063164
0.00062964
0.00063398
0.00063517
0.00063637
0.00063758
0.00063879
0.00064
0.00064125
0.00064244
0.00064366
0.00064487
0.00064609
0.0006473
0.0006485
0.00064973
0.00065089
0.00065207
0.00065323
0.00065439
0.00065552
0.00065664
0.00065775
0.00065886
0.00065989
0.00066093
0.00066195
0.00066293
0.00066389
0.00066482
0.00066575
0.00066658
0.00066741
0.00066821
0.00066896
0.00067301
0.00067035
0.00067101
0.00067157
0.00067212
0.00067261
0.00067306
0.00067681
0.00067382
0.00067415
0.00067437
0.00067457
0.00067807
0.00067481
0.00067485
0.00067483
0.00067815
0.00067464
0.00067446
0.00067423
0.0006773
0.00067361
0.00067322
0.0006728
0.00067562
0.00067174
0.00067114
0.00067383
0.0006698
0.00066909
0.00066828
0.00067077
0.00066658
0.00066897
0.00066471
0.00066372
0.00066602
0.00066164
0.00066055
0.00066271
0.00065828
0.00066037
0.00065593
0.00065469
0.00065669
0.00065219
0.00065415
0.00064963
0.00065158
0.00064702
0.00064891
0.00064438
0.00064626
0.00064173
0.00064361
0.00063908
0.00064093
0.00063644
0.00063829
0.00063383
0.00063571
0.00063126
0.00063312
0.00062873
0.00063061
0.00062626
0.00062818
0.00062696
0.00062268
0.00062461
0.00062037
0.00062233
0.00062124
0.00061705
0.00061905
0.00061799
0.0006139
0.00061596
0.00061493
0.00061091
0.00061298
0.00061203
0.00060807
0.0006102
0.00060927
0.00060536
0.00060749
0.00060663
0.00060579
0.00060193
0.00060409
0.00060326
0.00060244
0.00059865
0.00060084
0.00060001
0.00059921
0.00059841
0.00059466
0.00059685
0.00059604
0.00059525
0.00059445
0.00059366
0.00058996
0.00059207
0.00059128
0.00059048
0.00058968
0.0005889
0.00058807
0.00058726
0.00058354
0.00058563
0.00058484
0.000584
0.00058318
0.00058237
0.00058155
0.00058076
0.00057992
0.00057911
0.00057831
0.00057751
0.00057673
0.00057592
0.00057514
0.00057438
0.00057362
0.0005729
0.00057214
0.00057143
0.00057073
0.00057005
0.00056942
0.00056876
0.00056814
0.00056755
0.00056699
0.00056648
0.00056875
0.00056547
0.00056503
0.00056462
0.00056427
0.00056391
0.00056361
0.00056335
0.00056594
0.00056295
0.00056281
0.00056271
0.00056266
0.00056545
0.00056268
0.00056276
0.00056288
0.00056305
0.00056608
0.00056353
0.00056383
0.00056418
0.0005674
0.00056502
0.00056551
0.00056604
0.00056944
0.00056723
0.00056788
0.00057139
0.00056931
0.00057011
0.00057372
0.00057175
0.00057263
0.0005764
0.00057448
0.00057546
0.00057931
0.00057749
0.00057856
0.00058248
0.00058071
0.0005847
0.00058297
0.00058409
0.00058815
0.00058642
0.00059053
0.00058878
0.00059288
0.00059115
0.00059528
0.00059356
0.00059472
0.00059885
0.00059707
0.00060122
0.00059939
0.0006035
0.00060463
0.00060278
0.00060684
0.00060492
0.00060897
0.00060702
0.000611
0.00060897
0.00061293
0.00061388
0.00061172
0.00061561
0.0006134
0.00061725
0.00061799
0.00061567
0.0006194
0.00062008
0.00061761
0.00062124
0.00061871
0.00062229
0.00062272
0.00062314
0.00062044
0.00062387
0.00062413
0.00062131
0.00062459
0.00062479
0.00062489
0.0006219
0.00062502
0.00062505
0.00062499
0.00062184
0.00062481
0.00062468
0.00062447
0.00062117
0.00062399
0.00062372
0.00062337
0.00062301
0.00062262
0.00061916
0.00062175
0.00062127
0.00062076
0.00062025
0.00061967
0.0006191
0.00061545
0.0006179
0.00061724
0.00061659
0.00061594
0.00061523
0.00061454
0.00061383
0.00061314
0.0006124
0.00061167
0.00061097
0.00061021
0.00060947
0.00060874
0.00060803
0.00060728
0.00060656
0.00060584
0.00060516
0.00060444
0.00060375
0.0006031
0.00060241
0.00060177
0.00060114
0.00060055
0.00059993
0.00059935
0.00059879
0.00059828
0.00060069
0.00059725
0.0005968
0.00059633
0.00059591
0.00059551
0.00059516
0.00059772
0.00059447
0.00059419
0.00059389
0.00059364
0.00059342
0.00059616
0.00059304
0.00059289
0.00059279
0.00059558
0.00059258
0.00059252
0.0005925
0.00059538
0.00059246
0.00059251
0.00059252
0.00059549
0.00059266
0.00059272
0.00059574
0.00059293
0.00059307
0.00059318
0.00059623
0.00059348
0.00059653
0.00059376
0.00059392
0.00059702
0.00059423
0.00059438
0.00059749
0.00059468
0.00059775
0.00059498
0.00059508
0.00059812
0.00059529
0.00059834
0.00059545
0.00059844
0.00059557
0.0005985
0.00059557
0.0005985
0.00059551
0.00059837
0.00059537
0.00059816
0.00059509
0.00059787
0.00059472
0.00059742
0.00059423
0.00059689
0.00059363
0.0005962
0.00059292
0.0005954
0.00059496
0.00059159
0.00059396
0.00059051
0.00059287
0.00059224
0.0005887
0.00059095
0.00059022
0.0005866
0.00058873
0.00058796
0.00058424
0.00058627
0.00058542
0.00058163
0.00058357
0.00058265
0.00058166
0.00057782
0.00057968
0.00057863
0.00057476
0.00057655
0.00057546
0.00057437
0.0005733
0.00056936
0.00057105
0.00056996
0.00056881
0.00056769
0.00056381
0.00056543
0.00056431
0.00056321
0.00056207
0.00056096
0.00055714
0.00055877
0.0005577
0.00055665
0.00055558
0.00055454
0.00055354
0.00055252
0.00055153
0.0005479
0.00054963
0.00054871
0.00054783
0.00054694
0.00054609
0.00054528
0.00054446
0.00054369
0.00054296
0.00054222
0.00054153
0.00054088
0.00054022
0.0005396
0.00053904
0.00053846
0.00053792
0.00053744
0.00053694
0.00053913
0.00053605
0.00053564
0.00053527
0.00053489
0.00053455
0.00053425
0.00053393
0.00053365
0.00053341
0.00053576
0.00053292
0.00053273
0.00053251
0.00053233
0.00053217
0.0005346
0.00053186
0.0005317
0.00053156
0.00053145
0.00053391
0.00053119
0.00053109
0.00053096
0.00053344
0.00053075
0.00053062
0.0005305
0.000533
0.00053026
0.00053016
0.00053
0.00053246
0.00052975
0.00052958
0.00053201
0.00052927
0.00052908
0.00053151
0.0005287
0.0005285
0.0005309
0.00052807
0.00053043
0.00052762
0.00052735
0.00052969
0.00052682
0.00052912
0.00052628
0.00052596
0.00052823
0.00052536
0.0005276
0.0005247
0.00052696
0.00052403
0.00052627
0.00052334
0.00052555
0.00052266
0.00052485
0.00052195
0.00052414
0.00052123
0.00052345
0.00052053
0.00052274
0.00051988
0.00052207
0.00052177
0.00051889
0.00052113
0.00051832
0.00052056
0.00052031
0.0005175
0.0005198
0.00051707
0.00051938
0.00051919
0.00051652
0.00051888
0.00051878
0.00051613
0.00051858
0.00051855
0.00051851
0.000516
0.00051854
0.0005186
0.00051617
0.0005188
0.00051896
0.00051912
0.0005168
0.00051959
0.00051984
0.00052017
0.00051795
0.00052087
0.0005213
0.00052172
0.00052223
0.00052017
0.00052327
0.00052388
0.00052449
0.00052517
0.00052585
0.00052658
0.0005248
0.00052816
0.00052902
0.00052988
0.00053079
0.00053177
0.00053273
0.00053377
0.00053481
0.00053589
0.00053442
0.00053817
0.00053938
0.00054057
0.00054182
0.00054312
0.00054441
0.00054577
0.00054711
0.00054852
0.00054991
0.00055135
0.00055283
0.00055429
0.00055581
0.00055731
0.00056159
0.0005604
0.00056196
0.00056356
0.00056513
0.00056675
0.00056833
0.00056994
0.00057157
0.00057316
0.00057479
0.00057919
0.000578
0.00057958
0.00058116
0.00058275
0.00058429
0.00058871
0.00058735
0.00058887
0.00059032
0.00059177
0.0005961
0.00059458
0.00059595
0.00059725
0.00059852
0.00060271
0.00060095
0.00060213
0.00060614
0.00060428
0.00060525
0.00060622
0.00061004
0.00060792
0.00060871
0.00061237
0.00061007
0.00061063
0.00061416
0.0006116
0.00061199
0.00061532
0.00061256
0.00061276
0.00061583
0.00061291
0.00061584
0.00061278
0.00061258
0.00061533
0.00061206
0.00061464
0.00061123
0.00061367
0.00061014
0.00061245
0.00060879
0.00061097
0.00060718
0.00060927
0.00060535
0.00060733
0.00060332
0.00060518
0.00060108
0.00060285
0.00059867
0.00060034
0.0005961
0.00059767
0.00059343
0.0005949
0.0005935
0.00058915
0.00059058
0.00058622
0.0005876
0.00058608
0.00058175
0.00058305
0.00058153
0.00057722
0.00057849
0.00057701
0.0005727
0.00057402
0.00057253
0.00056832
0.00056963
0.00056823
0.00056406
0.00056546
0.00056409
0.00056279
0.00055876
0.00056022
0.00055901
0.00055779
0.00055395
0.0005555
0.00055443
0.00055335
0.00055235
0.00054866
0.00055041
0.00054948
0.00054863
0.00054777
0.00054699
0.00054356
0.00054548
0.00054481
0.00054414
0.00054354
0.00054294
0.00054241
0.00054187
0.00054141
0.00053832
0.00054055
0.00054014
0.0005398
0.00053945
0.00053917
0.00053888
0.00053865
0.00053841
0.00053823
0.00053804
0.00053791
0.00053777
0.00053768
0.00053758
0.00053754
0.00053747
0.00053747
0.00053744
0.00053746
0.00053751
0.00053753
0.00054022
0.00053767
0.00053779
0.00053788
0.00053802
0.00053814
0.00053831
0.00053845
0.00053865
0.00054144
0.00053905
0.00053924
0.00053949
0.00053971
0.00053998
0.00054285
0.00054052
0.00054079
0.00054111
0.0005414
0.00054437
0.00054205
0.00054241
0.00054274
0.00054576
0.00054347
0.00054388
0.00054425
0.00054731
0.00054505
0.00054549
0.00054855
0.00054635
0.00054677
0.0005499
0.00054768
0.00054817
0.00055128
0.00054912
0.00054958
0.00055276
0.00055056
0.00055109
0.00055427
0.00055208
0.00055529
0.0005531
0.00055365
0.00055683
0.00055469
0.00055789
0.00055574
0.00055894
0.0005568
0.00056
0.00055785
0.00056106
0.0005589
0.00056211
0.00055994
0.00056315
0.00056097
0.00056418
0.00056198
0.00056519
0.00056298
0.00056618
0.00056395
0.00056714
0.00056763
0.00056535
0.00056853
0.00056625
0.0005694
0.00056985
0.00056749
0.00057066
0.00056827
0.00057143
0.00057177
0.00056938
0.00057246
0.0005728
0.00057031
0.00057339
0.00057364
0.00057115
0.00057415
0.00057435
0.00057457
0.00057195
0.00057491
0.00057502
0.00057516
0.00057246
0.00057533
0.00057535
0.0005754
0.00057538
0.00057261
0.00057534
0.00057524
0.00057517
0.00057502
0.00057212
0.0005747
0.00057453
0.00057428
0.00057405
0.00057375
0.00057347
0.00057035
0.00057278
0.0005724
0.00057197
0.00057156
0.00057108
0.00057063
0.0005701
0.00056959
0.00056902
0.00056847
0.00056787
0.00056724
0.00056662
0.00056595
0.0005653
0.00056458
0.0005639
0.00056316
0.00056244
0.0005617
0.00056091
0.00056017
0.00055937
0.0005586
0.00055779
0.00055701
0.00055619
0.0005554
0.0005546
0.00055377
0.00055299
0.00055483
0.00055139
0.00055058
0.00054982
0.00054905
0.00054827
0.00054754
0.00054942
0.00054607
0.00054534
0.00054468
0.00054398
0.00054597
0.00054271
0.00054208
0.00054151
0.00054092
0.00054301
0.00053988
0.00053937
0.00053893
0.00054107
0.00053808
0.00053767
0.00053993
0.00053701
0.00053669
0.00053903
0.00053618
0.000536
0.00053838
0.00053566
0.00053554
0.00053801
0.00053538
0.00053532
0.00053791
0.00053532
0.00053538
0.00053804
0.00053552
0.00053825
0.00053578
0.00053855
0.00053614
0.00053632
0.00053916
0.00053679
0.00053966
0.00053732
0.00054022
0.00053793
0.00054083
0.00053858
0.0005415
0.00053927
0.00054223
0.00053997
0.00054297
0.00054072
0.00054373
0.00054412
0.00054187
0.0005449
0.00054265
0.00054568
0.00054607
0.00054381
0.00054684
0.00054457
0.00054759
0.00054796
0.00054567
0.00054868
0.00054901
0.00054673
0.00054971
0.00055001
0.0005477
0.00055063
0.00055095
0.00054859
0.00055149
0.00055178
0.00055201
0.00054962
0.00055251
0.00055271
0.00055294
0.00055046
0.00055333
0.0005535
0.00055365
0.00055116
0.00055394
0.00055409
0.00055421
0.0005543
0.00055442
0.00055184
0.00055456
0.00055464
0.00055467
0.00055474
0.00055477
0.00055477
0.0005548
0.00055212
0.00055479
0.00055477
0.00055472
0.0005547
0.00055466
0.00055457
0.00055453
0.00055443
0.00055436
0.00055426
0.00055413
0.00055404
0.00055391
0.00055376
0.00055364
0.00055347
0.00055333
0.00055316
0.00055296
0.0005528
0.00055261
0.00055239
0.0005522
0.00055197
0.00055177
0.00055154
0.00055129
0.00055372
0.00055083
0.00055056
0.00055033
0.00055007
0.00054979
0.00054955
0.0005519
0.00054901
0.00054874
0.00054845
0.0005482
0.00054794
0.00055028
0.0005474
0.00054714
0.00054686
0.00054925
0.00054635
0.00054613
0.00054589
0.00054564
0.00054806
0.00054522
0.000545
0.00054745
0.00054465
0.00054445
0.00054693
0.00054418
0.00054403
0.00054393
0.00054645
0.00054373
0.0005463
0.00054362
0.00054362
0.00054622
0.0005436
0.00054365
0.00054631
0.00054375
0.00054647
0.00054397
0.0005467
0.00054427
0.00054444
0.00054724
0.00054487
0.00054773
0.00054535
0.00054828
0.00054597
0.0005489
0.00054664
0.00054963
0.00054737
0.00055043
0.00054821
0.00055127
0.0005491
0.00055221
0.00055003
0.00055319
0.0005537
0.00055155
0.00055475
0.00055263
0.0005558
0.00055637
0.00055426
0.00055745
0.00055536
0.00055858
0.00055911
0.000557
0.00056022
0.00056073
0.00055859
0.00056179
0.00056226
0.00056277
0.00056055
0.00056368
0.00056414
0.00056185
0.00056492
0.00056532
0.00056567
0.00056326
0.00056628
0.00056655
0.00056676
0.00056699
0.00056445
0.00056728
0.00056742
0.00056749
0.00056753
0.0005648
0.0005675
0.00056743
0.0005673
0.00056718
0.000567
0.00056676
0.00056381
0.00056623
0.00056587
0.00056553
0.00056512
0.00056466
0.0005642
0.00056368
0.00056311
0.00056255
0.00056193
0.00056128
0.00056058
0.00055989
0.00055915
0.00055835
0.00055757
0.00055675
0.00055587
0.00055502
0.00055412
0.00055319
0.00055223
0.00055128
0.0005503
0.00054928
0.00054828
0.00054725
0.00054618
0.00054515
0.00054408
0.00054559
0.00054188
0.0005408
0.00053969
0.00053856
0.00053746
0.00053633
0.00053774
0.00053407
0.00053293
0.0005318
0.00053064
0.00053205
0.00052838
0.00052722
0.0005261
0.00052497
0.00052634
0.00052268
0.00052158
0.00052045
0.0005218
0.00051822
0.00051711
0.00051847
0.00051488
0.00051381
0.00051517
0.00051162
0.00051057
0.0005095
0.00051087
0.00050737
0.00050876
0.00050531
0.00050426
0.00050567
0.00050226
0.00050126
0.00050265
0.00049931
0.00050073
0.0004974
0.00049882
0.00049554
0.00049464
0.00049609
0.00049287
0.00049437
0.00049118
0.00049268
0.00048956
0.00049112
0.00048802
0.00048959
0.00048657
0.0004882
0.0004852
0.00048689
0.00048397
0.00048569
0.00048511
0.0004823
0.00048411
0.00048134
0.00048318
0.0004828
0.00048014
0.0004821
0.00047949
0.00048153
0.00048131
0.00047883
0.00048094
0.00048085
0.00047848
0.00048073
0.00048071
0.00047848
0.00048085
0.00048096
0.0004811
0.00047902
0.00048155
0.0004818
0.00047984
0.00048248
0.00048287
0.00048327
0.00048145
0.00048424
0.00048478
0.00048532
0.00048594
0.00048426
0.00048723
0.00048791
0.00048865
0.0004894
0.00049018
0.00049099
0.00048946
0.00049267
0.00049354
0.00049444
0.00049533
0.00049628
0.00049723
0.00049819
0.00049914
0.00049777
0.00050114
0.00050214
0.00050313
0.00050416
0.00050518
0.0005062
0.00050719
0.00050823
0.00050924
0.00051024
0.00051122
0.00051223
0.0005132
0.00051417
0.00051512
0.00051604
0.00051698
0.00051788
0.00052124
0.00051961
0.00052047
0.00052129
0.00052208
0.00052283
0.00052359
0.0005243
0.00052498
0.00052813
0.00052623
0.00052684
0.0005274
0.00052792
0.00052839
0.00053138
0.00052928
0.00052967
0.00053001
0.0005303
0.00053312
0.00053084
0.00053104
0.00053118
0.00053386
0.00053142
0.00053148
0.0005315
0.000534
0.00053144
0.00053135
0.00053377
0.00053109
0.00053089
0.0005307
0.00053298
0.00053019
0.00052987
0.00053209
0.00052922
0.00053136
0.00052845
0.00052801
0.00053011
0.00052715
0.00052918
0.00052619
0.00052568
0.00052769
0.00052467
0.00052664
0.00052361
0.00052555
0.00052254
0.00052449
0.00052147
0.00052341
0.00052038
0.00052235
0.00051936
0.00052132
0.00051836
0.00052032
0.00051741
0.00051941
0.00051652
0.00051856
0.00051568
0.00051778
0.00051742
0.00051463
0.00051677
0.00051402
0.00051622
0.00051598
0.00051333
0.00051558
0.00051542
0.00051283
0.00051518
0.00051266
0.00051505
0.00051502
0.000515
0.0005126
0.00051509
0.00051516
0.00051281
0.00051537
0.00051548
0.00051565
0.00051338
0.00051602
0.00051622
0.00051642
0.00051422
0.00051691
0.00051716
0.00051742
0.00051769
0.00051548
0.00051823
0.0005185
0.00051877
0.00051904
0.0005193
0.00051954
0.00051734
0.00052004
0.00052027
0.00052049
0.00052066
0.00052087
0.00052103
0.00052118
0.0005213
0.00052141
0.00052147
0.00051907
0.00052157
0.00052158
0.00052156
0.00052151
0.00052141
0.00052132
0.00052119
0.00052102
0.00052082
0.0005206
0.00052032
0.00052005
0.0005222
0.00051939
0.00051901
0.0005186
0.00051817
0.00051768
0.00051721
0.00051669
0.00051614
0.00051557
0.00051498
0.00051677
0.00051371
0.00051304
0.00051236
0.00051165
0.00051092
0.00051259
0.0005094
0.00050864
0.00050784
0.00050704
0.00050861
0.00050538
0.00050452
0.00050369
0.00050282
0.00050433
0.00050107
0.00050019
0.00050166
0.00049838
0.0004975
0.0004966
0.00049804
0.00049478
0.00049387
0.00049529
0.00049203
0.00049113
0.00049254
0.0004893
0.00048839
0.00048979
0.00048657
0.00048794
0.00048475
0.00048384
0.00048522
0.00048203
0.0004834
0.00048022
0.0004816
0.00047841
0.00047753
0.0004789
0.00047575
0.00047711
0.00047398
0.00047534
0.0004722
0.00047357
0.00047047
0.00047182
0.00046873
0.00047009
0.00046923
0.00046616
0.0004675
0.00046448
0.00046584
0.00046282
0.00046419
0.00046338
0.00046039
0.00046178
0.00045881
0.00046023
0.00045948
0.00045657
0.00045801
0.0004573
0.00045445
0.00045593
0.00045528
0.00045249
0.00045404
0.00045345
0.00045075
0.00045235
0.00045184
0.00045136
0.00044879
0.00045049
0.00045009
0.00044975
0.00044732
0.00044915
0.00044891
0.0004487
0.00044853
0.00044629
0.00044831
0.00044825
0.00044826
0.0004483
0.00044838
0.0004464
0.00044868
0.0004489
0.00044917
0.00044948
0.00044983
0.00045022
0.00045068
0.00045118
0.00044959
0.00045231
0.00045294
0.00045361
0.00045433
0.0004551
0.0004559
0.00045673
0.00045764
0.00045856
0.00045953
0.00046053
0.00046157
0.00046264
0.00046375
0.00046488
0.00046605
0.00046723
0.00046846
0.0004697
0.00047097
0.00047448
0.00047356
0.00047488
0.00047621
0.00047755
0.0004789
0.00048027
0.00048163
0.00048298
0.00048665
0.00048574
0.0004871
0.00048846
0.00048981
0.00049346
0.00049247
0.00049378
0.00049508
0.00049635
0.00049995
0.00049884
0.00050003
0.00050123
0.00050475
0.00050351
0.0005046
0.00050566
0.00050907
0.00050768
0.00050863
0.00051195
0.00051042
0.00051126
0.00051446
0.00051278
0.00051351
0.0005166
0.0005148
0.00051538
0.00051835
0.00051641
0.00051685
0.00051969
0.00051761
0.00052036
0.00051818
0.00052085
0.00051859
0.00051872
0.00052124
0.00051886
0.00052132
0.00051884
0.00052122
0.00051866
0.00052096
0.00051833
0.00052056
0.00051786
0.00052001
0.00051725
0.00051934
0.00051652
0.00051855
0.00051811
0.00051522
0.00051716
0.00051421
0.00051612
0.00051315
0.000515
0.00051441
0.0005114
0.00051319
0.00051256
0.00050951
0.00051126
0.0005106
0.00050753
0.00050925
0.00050856
0.00050549
0.00050718
0.00050648
0.00050341
0.00050509
0.00050439
0.00050369
0.00050062
0.00050231
0.00050162
0.00050094
0.00049791
0.00049958
0.00049891
0.00049825
0.0004976
0.00049462
0.00049631
0.00049568
0.00049505
0.00049444
0.00049383
0.00049323
0.00049033
0.00049206
0.00049148
0.00049092
0.00049036
0.00048982
0.00048928
0.00048875
0.00048822
0.00048771
0.00048721
0.00048442
0.00048622
0.00048572
0.00048526
0.00048479
0.00048433
0.00048388
0.00048343
0.00048299
0.00048255
0.00048213
0.0004817
0.00048129
0.00048313
0.00048047
0.00048007
0.00047968
0.00047929
0.00047891
0.00047853
0.00047816
0.00047779
0.00047743
0.00047707
0.00047896
0.00047638
0.00047604
0.0004757
0.00047538
0.00047506
0.00047697
0.00047443
0.00047413
0.00047384
0.00047355
0.00047549
0.00047299
0.00047273
0.00047247
0.00047443
0.00047198
0.00047174
0.00047151
0.00047351
0.00047109
0.00047089
0.0004729
0.00047051
0.00047034
0.00047018
0.00047223
0.00046988
0.00047194
0.00046961
0.0004695
0.00047159
0.00046929
0.0004692
0.00047132
0.00046905
0.00047118
0.00046893
0.00046888
0.00047105
0.00046882
0.000471
0.00046879
0.00047098
0.00046878
0.00047099
0.00046881
0.00047103
0.00046886
0.0004711
0.00046894
0.00047118
0.00046904
0.00047129
0.00046915
0.00047142
0.00046929
0.00047156
0.00047164
0.00046952
0.00047181
0.00046969
0.00047198
0.00047207
0.00046996
0.00047226
0.00047015
0.00047246
0.00047256
0.00047045
0.00047276
0.00047286
0.00047076
0.00047309
0.00047318
0.00047328
0.00047118
0.0004735
0.0004736
0.0004715
0.00047382
0.00047392
0.00047403
0.00047193
0.00047425
0.00047436
0.00047446
0.00047457
0.00047247
0.00047479
0.0004749
0.00047501
0.00047512
0.00047523
0.00047312
0.00047545
0.00047557
0.00047568
0.00047579
0.00047591
0.00047602
0.00047614
0.00047404
0.0004764
0.0004765
0.00047662
0.00047675
0.00047687
0.000477
0.00047713
0.00047727
0.00047741
0.00047755
0.00047769
0.00047784
0.00047799
0.00047815
0.00047831
0.00047848
0.00047865
0.00047883
0.00047901
0.00047921
0.00047941
0.00048187
0.00047983
0.00048006
0.00048029
0.00048054
0.0004808
0.00048107
0.00048135
0.00048164
0.0004842
0.00048227
0.00048261
0.00048296
0.00048332
0.0004837
0.00048636
0.00048452
0.00048495
0.00048542
0.00048814
0.00048636
0.00048687
0.0004874
0.00049022
0.00048851
0.0004891
0.00048971
0.00049262
0.00049098
0.00049165
0.00049463
0.00049304
0.00049376
0.00049684
0.00049527
0.00049605
0.00049917
0.00049766
0.00049849
0.00050166
0.00050019
0.0005034
0.00050194
0.00050283
0.00050608
0.00050463
0.00050793
0.00050647
0.00050976
0.00050831
0.00050924
0.00051254
0.00051108
0.00051439
0.00051291
0.00051621
0.0005147
0.00051799
0.00051645
0.00051973
0.00052055
0.00051895
0.00052218
0.00052053
0.00052371
0.00052201
0.00052515
0.00052583
0.00052403
0.0005271
0.00052525
0.00052824
0.00052876
0.00052679
0.0005297
0.00053011
0.00052803
0.00053084
0.00053114
0.00052894
0.00053164
0.00053185
0.00052952
0.00053211
0.00053219
0.00053223
0.00052977
0.00053222
0.00053216
0.00053206
0.00052946
0.0005318
0.00053159
0.00053138
0.00053114
0.0005284
0.00053058
0.00053027
0.00052993
0.00052958
0.00052923
0.00052637
0.00052843
0.00052803
0.00052761
0.00052719
0.00052677
0.00052634
0.00052591
0.0005255
0.00052261
0.00052464
0.00052423
0.00052382
0.00052343
0.00052306
0.00052269
0.00052235
0.00052204
0.00052171
0.00052142
0.00052116
0.00052091
0.0005207
0.0005205
0.00052034
0.0005202
0.00052011
0.00052001
0.00052238
0.00051994
0.00051994
0.00051998
0.00052005
0.00052015
0.00052029
0.00052043
0.00052062
0.00052325
0.00052107
0.00052134
0.00052164
0.00052196
0.00052233
0.0005251
0.00052307
0.00052348
0.00052391
0.00052436
0.00052727
0.00052533
0.00052581
0.00052632
0.00052929
0.00052737
0.00052791
0.00052845
0.00053148
0.00052955
0.00053011
0.00053312
0.00053121
0.00053176
0.00053477
0.00053284
0.00053339
0.00053637
0.00053439
0.00053489
0.00053786
0.00053584
0.00053881
0.00053673
0.00053715
0.00054005
0.00053793
0.00054079
0.00053863
0.00054147
0.00053924
0.00054202
0.00053977
0.00053999
0.00054271
0.00054037
0.00054306
0.00054317
0.00054077
0.00054336
0.00054091
0.00054346
0.00054096
0.00054348
0.00054092
0.00054338
0.00054079
0.00054321
0.0005431
0.00054048
0.00054282
0.00054265
0.00053996
0.00054227
0.00053955
0.00054185
0.00054159
0.00053884
0.00054108
0.00054081
0.00053803
0.00054026
0.00053995
0.00053965
0.00053684
0.00053903
0.00053872
0.00053843
0.0005356
0.00053778
0.00053746
0.00053715
0.00053435
0.00053655
0.00053622
0.00053592
0.00053562
0.00053285
0.00053505
0.00053479
0.00053449
0.00053422
0.00053396
0.00053371
0.00053102
0.00053323
0.000533
0.00053278
0.00053256
0.00053236
0.00053218
0.00053196
0.00053178
0.0005316
0.00053143
0.00053129
0.00053111
0.00053095
0.00053081
0.00053066
0.00053054
0.00053039
0.00053025
0.00053012
0.00053
0.00052987
0.00052976
0.00052962
0.00052949
0.00052936
0.00052923
0.00052911
0.00052896
0.00052882
0.00052867
0.00052852
0.00053082
0.00052819
0.00052802
0.00052784
0.00052765
0.00052747
0.00052968
0.00052702
0.00052678
0.00052654
0.0005263
0.00052845
0.00052573
0.00052544
0.00052513
0.00052483
0.00052689
0.00052412
0.00052375
0.00052337
0.00052541
0.00052256
0.00052213
0.00052411
0.00052124
0.00052079
0.0005227
0.00051979
0.00051928
0.00052118
0.00051823
0.00051768
0.00051952
0.00051656
0.00051839
0.00051539
0.0005148
0.00051658
0.00051359
0.00051537
0.00051236
0.00051411
0.00051112
0.00051049
0.00051224
0.00050924
0.00051097
0.000508
0.00050975
0.00050677
0.00050851
0.00050558
0.00050734
0.00050441
0.00050618
0.00050562
0.00050275
0.00050457
0.00050171
0.00050353
0.00050074
0.00050261
0.00050215
0.00049941
0.00050132
0.00050095
0.00049827
0.00050023
0.00049761
0.00049962
0.00049937
0.0004968
0.00049888
0.00049868
0.00049852
0.00049605
0.00049821
0.00049811
0.00049575
0.00049796
0.00049792
0.0004979
0.00049561
0.00049795
0.00049797
0.00049803
0.00049813
0.00049592
0.00049832
0.00049845
0.00049859
0.00049876
0.00049891
0.00049679
0.00049927
0.00049949
0.00049967
0.00049988
0.00050009
0.00050032
0.00050052
0.00050073
0.00049864
0.00050118
0.00050137
0.00050158
0.00050178
0.00050199
0.00050216
0.00050233
0.0005025
0.00050267
0.0005028
0.00050293
0.00050306
0.00050315
0.00050323
0.0005033
0.00050337
0.00050339
0.00050341
0.0005034
0.0005034
0.00050566
0.00050329
0.00050321
0.00050313
0.000503
0.00050286
0.0005027
0.00050255
0.00050465
0.00050212
0.00050191
0.00050164
0.00050137
0.00050108
0.0005031
0.00050046
0.00050012
0.00049977
0.00049943
0.00050133
0.00049864
0.00049825
0.00049782
0.00049968
0.00049695
0.00049653
0.00049834
0.0004956
0.00049513
0.00049468
0.00049646
0.0004937
0.00049324
0.00049501
0.00049225
0.00049405
0.00049128
0.0004908
0.00049258
0.00048987
0.00048938
0.00049117
0.00048846
0.00049027
0.00048756
0.00048937
0.00048672
0.00048629
0.00048812
0.00048549
0.00048736
0.00048474
0.00048662
0.00048407
0.00048595
0.00048341
0.00048536
0.00048284
0.0004848
0.00048233
0.00048434
0.00048411
0.0004817
0.00048376
0.00048137
0.00048346
0.00048336
0.00048103
0.00048317
0.0004809
0.0004831
0.00048307
0.00048087
0.00048314
0.00048317
0.00048103
0.00048336
0.00048347
0.00048139
0.00048378
0.00048398
0.00048418
0.00048219
0.00048469
0.00048495
0.00048303
0.0004856
0.00048593
0.00048631
0.00048672
0.00048489
0.00048757
0.00048806
0.00048853
0.00048904
0.00048733
0.00049015
0.0004907
0.0004913
0.00049194
0.00049256
0.00049323
0.00049166
0.00049461
0.00049533
0.00049608
0.00049682
0.00049759
0.00049839
0.00049918
0.0005
0.00050085
0.00050167
0.00050253
0.00050342
0.00050428
0.00050516
0.00050608
0.00050696
0.00050787
0.0005088
0.0005097
0.00051062
0.00051156
0.00051246
0.00051338
0.00051432
0.00051521
0.00051612
0.00051704
0.00051791
0.00052118
0.0005197
0.00052054
0.00052139
0.00052225
0.00052306
0.00052387
0.00052708
0.00052543
0.00052619
0.00052694
0.00052763
0.00053075
0.00052902
0.00052964
0.00053026
0.00053088
0.00053387
0.00053198
0.00053252
0.00053544
0.00053346
0.00053392
0.00053431
0.00053714
0.00053507
0.00053538
0.00053815
0.00053595
0.00053619
0.00053889
0.0005366
0.00053676
0.00053938
0.00053701
0.00053956
0.00053718
0.0005372
0.00053968
0.00053723
0.00053964
0.00053713
0.00053708
0.00053943
0.00053688
0.00053919
0.00053659
0.00053891
0.00053625
0.00053852
0.00053588
0.0005381
0.00053542
0.00053766
0.00053494
0.00053715
0.00053687
0.00053415
0.00053634
0.0005336
0.00053576
0.00053304
0.00053518
0.0005349
0.00053215
0.00053429
0.00053402
0.00053127
0.00053341
0.00053071
0.00053283
0.00053257
0.00053227
0.00052957
0.00053175
0.00053146
0.00052878
0.00053097
0.00053071
0.00053049
0.00052782
0.00053002
0.00052983
0.0005296
0.00052699
0.00052924
0.00052905
0.0005289
0.00052873
0.00052618
0.00052848
0.00052834
0.00052825
0.00052813
0.00052805
0.00052559
0.00052792
0.00052788
0.00052787
0.00052783
0.00052785
0.00052784
0.00052787
0.00052793
0.00052796
0.00052565
0.00052813
0.00052823
0.00052837
0.00052849
0.00052866
0.00052881
0.000529
0.00052923
0.00052943
0.00052969
0.00052993
0.00053021
0.00053052
0.00053324
0.00053116
0.00053149
0.00053186
0.00053226
0.00053264
0.00053308
0.0005335
0.00053395
0.00053444
0.00053491
0.00053788
0.00053593
0.00053647
0.00053704
0.00053759
0.00053819
0.00054122
0.00053939
0.00053998
0.00054062
0.00054128
0.00054438
0.00054259
0.00054324
0.00054392
0.00054711
0.0005453
0.00054602
0.00054919
0.00054742
0.00054811
0.00054882
0.00055205
0.00055023
0.00055096
0.00055415
0.00055233
0.00055304
0.00055623
0.0005544
0.00055758
0.00055572
0.00055634
0.00055951
0.0005576
0.00056073
0.00055878
0.00055932
0.00056245
0.00056039
0.00056346
0.0005614
0.0005644
0.00056229
0.00056524
0.00056307
0.00056598
0.00056373
0.00056662
0.00056429
0.00056713
0.00056473
0.00056751
0.00056505
0.00056776
0.00056781
0.00056527
0.00056788
0.00056526
0.0005678
0.00056768
0.000565
0.00056739
0.00056722
0.00056439
0.00056671
0.00056643
0.00056351
0.00056574
0.00056533
0.00056237
0.00056446
0.000564
0.00056091
0.00056293
0.00056239
0.00056178
0.00055864
0.00056053
0.00055989
0.00055919
0.00055598
0.00055778
0.00055704
0.00055631
0.00055552
0.00055476
0.00055143
0.00055317
0.00055233
0.00055153
0.00055068
0.00054987
0.00054901
0.00054568
0.00054734
0.00054648
0.00054565
0.00054479
0.00054397
0.00054311
0.00054229
0.00054144
0.00054064
0.0005398
0.00053901
0.00053819
0.00053742
0.00053661
0.00053586
0.00053508
0.00053432
0.0005336
0.00053285
0.00053214
0.00053141
0.00053073
0.00053003
0.00052937
0.00052868
0.00052805
0.00052739
0.00052916
0.00052613
0.00052553
0.00052491
0.00052434
0.00052373
0.00052317
0.00052496
0.00052205
0.00052147
0.00052093
0.00052041
0.00052222
0.00051935
0.0005188
0.00051831
0.00051778
0.00051964
0.00051677
0.00051629
0.00051578
0.00051765
0.00051481
0.00051435
0.00051619
0.0005134
0.00051291
0.0005148
0.000512
0.00051157
0.00051342
0.00051068
0.00051023
0.00051214
0.00050939
0.00051131
0.00050858
0.00050821
0.00051012
0.00050747
0.0005094
0.00050677
0.00050643
0.00050843
0.00050582
0.00050785
0.00050528
0.00050735
0.00050481
0.00050692
0.00050442
0.00050657
0.00050413
0.00050632
0.00050393
0.00050617
0.00050612
0.00050384
0.00050613
0.0005039
0.00050625
0.00050638
0.0005042
0.00050668
0.00050456
0.0005071
0.00050734
0.00050535
0.00050794
0.00050831
0.00050637
0.0005091
0.00050953
0.00050771
0.0005105
0.00051104
0.0005116
0.00050985
0.0005128
0.00051342
0.00051177
0.00051477
0.0005155
0.00051621
0.00051698
0.0005154
0.00051855
0.00051934
0.00052019
0.00052101
0.00051953
0.00052274
0.00052364
0.00052451
0.00052543
0.00052634
0.00052723
0.00052578
0.00052906
0.00053
0.0005309
0.00053184
0.00053274
0.00053367
0.00053456
0.00053548
0.00053635
0.00053725
0.0005381
0.00053898
0.00053983
0.00054064
0.00054148
0.00054227
0.00054307
0.00054382
0.00054459
0.0005453
0.00054603
0.00054669
0.00054738
0.000548
0.00054864
0.00054923
0.00055227
0.00055035
0.00055084
0.00055136
0.0005518
0.00055226
0.00055266
0.00055556
0.00055342
0.00055373
0.00055405
0.0005543
0.00055457
0.00055728
0.00055498
0.00055512
0.00055527
0.00055789
0.00055543
0.0005555
0.0005555
0.00055803
0.00055546
0.00055542
0.00055782
0.00055521
0.00055507
0.00055488
0.00055722
0.00055447
0.00055425
0.00055646
0.00055369
0.00055587
0.00055301
0.00055266
0.00055475
0.00055187
0.00055391
0.00055098
0.00055049
0.00055251
0.0005495
0.00055143
0.00054842
0.00055031
0.00054726
0.00054911
0.00054603
0.00054786
0.00054472
0.00054653
0.00054336
0.00054514
0.00054195
0.00054369
0.00054051
0.00054218
0.000539
0.00054064
0.00053987
0.00053665
0.00053825
0.00053503
0.00053661
0.0005358
0.00053253
0.00053412
0.00053327
0.00052999
0.00053155
0.00053067
0.00052743
0.00052894
0.00052805
0.00052482
0.0005263
0.00052544
0.00052456
0.0005213
0.0005228
0.00052191
0.00052106
0.00051782
0.00051932
0.00051846
0.00051758
0.00051675
0.00051356
0.00051506
0.00051423
0.00051339
0.0005126
0.00051177
0.0005087
0.00051022
0.00050943
0.00050869
0.00050793
0.00050722
0.00050651
0.0005058
0.00050514
0.00050446
0.00050383
0.00050321
0.00050033
0.00050203
0.00050146
0.00050094
0.00050043
0.00049993
0.00049949
0.00049906
0.00049863
0.00049828
0.00050015
0.00049761
0.00049733
0.00049705
0.00049685
0.00049664
0.00049651
0.00049638
0.00049628
0.00049625
0.00049622
0.00049849
0.00049632
0.0004964
0.00049655
0.00049673
0.00049692
0.00049719
0.00049972
0.0004978
0.00049819
0.00049858
0.00050129
0.00049954
0.00050005
0.00050064
0.00050123
0.00050415
0.00050258
0.00050328
0.00050633
0.00050486
0.00050568
0.00050657
0.00050977
0.00050841
0.0005094
0.00051269
0.00051145
0.00051253
0.00051592
0.00051476
0.00051824
0.00051709
0.00051832
0.0005219
0.0005208
0.00052445
0.00052338
0.00052708
0.00052606
0.00052739
0.00053116
0.00053016
0.00053392
0.00053295
0.00053676
0.00053574
0.0005396
0.00053857
0.00054244
0.00054143
0.00054526
0.00054424
0.0005481
0.00054947
0.00054841
0.00055225
0.0005511
0.00055494
0.00055626
0.00055504
0.00055883
0.00055757
0.00056129
0.00056251
0.00056115
0.00056479
0.00056591
0.00056444
0.00056799
0.000569
0.00056995
0.00056829
0.00057173
0.00057256
0.00057075
0.00057407
0.00057474
0.0005754
0.00057341
0.00057651
0.00057702
0.00057745
0.00057782
0.00057558
0.00057845
0.00057865
0.00057884
0.00057896
0.00057902
0.000579
0.00057639
0.00057886
0.00057873
0.00057852
0.00057827
0.00057794
0.0005776
0.00057719
0.00057671
0.00057623
0.00057568
0.00057248
0.00057444
0.00057375
0.00057301
0.00057227
0.00057147
0.00057061
0.00056976
0.00056886
0.0005679
0.00056951
0.00056598
0.00056495
0.00056394
0.00056288
0.00056179
0.00056073
0.00055963
0.00055852
0.00055739
0.00055629
0.00055765
0.00055401
0.0005529
0.00055178
0.00055064
0.00054955
0.00054845
0.00054979
0.00054628
0.00054521
0.00054415
0.00054314
0.00054456
0.00054115
0.00054017
0.00053926
0.00054077
0.00053746
0.00053663
0.00053821
0.00053501
0.00053428
0.00053356
0.00053527
0.00053221
0.00053162
0.00053343
0.0005305
0.00053002
0.00053193
0.00052912
0.00053113
0.00052842
0.00052812
0.0005302
0.00052762
0.0005298
0.00052727
0.00052717
0.00052946
0.00052706
0.0005294
0.00052709
0.00052952
0.00052723
0.00052975
0.00052755
0.00053011
0.00052795
0.00053059
0.00052851
0.00053117
0.00053153
0.00052952
0.00053227
0.00053029
0.00053311
0.00053118
0.00053404
0.0005345
0.00053264
0.00053555
0.00053367
0.00053663
0.00053719
0.00053536
0.00053832
0.00053893
0.00053712
0.00054011
0.00054074
0.00054135
0.00053954
0.00054256
0.00054319
0.00054381
0.00054199
0.000545
0.00054563
0.00054623
0.00054438
0.00054738
0.00054797
0.00054854
0.00054909
0.00054716
0.00055016
0.00055067
0.00055115
0.00055165
0.00055211
0.00055255
0.00055049
0.00055338
0.00055376
0.00055412
0.00055443
0.00055476
0.00055505
0.00055531
0.00055552
0.00055574
0.00055591
0.00055606
0.00055615
0.00055625
0.00055631
0.00055632
0.00055629
0.00055626
0.00055618
0.00055606
0.00055589
0.00055573
0.0005555
0.00055525
0.00055493
0.00055463
0.00055426
0.00055386
0.00055341
0.00055543
0.00055246
0.00055192
0.00055133
0.00055074
0.0005501
0.00054943
0.00055117
0.00054797
0.00054723
0.00054643
0.00054561
0.00054717
0.00054389
0.00054299
0.00054206
0.00054351
0.00054015
0.00053916
0.00053815
0.0005395
0.00053608
0.00053502
0.00053633
0.00053287
0.00053175
0.00053304
0.00052956
0.00052844
0.00052964
0.00052618
0.00052505
0.00052625
0.00052278
0.00052162
0.00052283
0.00051938
0.00052056
0.00051711
0.00051831
0.0005149
0.0005138
0.00051499
0.0005116
0.00051283
0.00050948
0.0005107
0.00050737
0.00050862
0.00050534
0.00050659
0.00050559
0.00050235
0.00050363
0.00050044
0.00050173
0.00049858
0.00049987
0.00049898
0.00049588
0.00049722
0.00049413
0.0004955
0.00049466
0.00049164
0.00049302
0.00049221
0.00048922
0.00049064
0.00048987
0.00048693
0.00048834
0.00048761
0.00048472
0.00048616
0.00048544
0.00048473
0.00048187
0.00048334
0.00048266
0.00048198
0.00047916
0.00048065
0.00047999
0.00047934
0.0004787
0.00047807
0.0004753
0.00047681
0.00047619
0.00047558
0.00047498
0.00047436
0.00047379
0.0004711
0.00047263
0.00047206
0.00047148
0.00047094
0.00047039
0.00046985
0.00046932
0.0004688
0.00046827
0.00046778
0.00046729
0.00046681
0.00046633
0.00046585
0.00046542
0.00046498
0.00046455
0.00046414
0.00046373
0.00046333
0.00046297
0.00046261
0.00046226
0.00046193
0.00046161
0.00046334
0.00046102
0.00046075
0.0004605
0.00046027
0.00046005
0.00045983
0.00046171
0.00045951
0.00045936
0.00045924
0.00045912
0.00045905
0.00046103
0.00045895
0.00045893
0.00045893
0.00046099
0.00045898
0.00045906
0.00045915
0.00046131
0.0004594
0.00045956
0.00046177
0.00045995
0.00046018
0.00046248
0.00046071
0.00046101
0.00046339
0.00046167
0.00046207
0.00046452
0.00046289
0.00046539
0.00046381
0.00046429
0.00046689
0.00046536
0.000468
0.00046651
0.0004692
0.00046775
0.00046839
0.00047116
0.00046977
0.00047257
0.00047121
0.00047406
0.00047271
0.00047561
0.00047641
0.00047511
0.00047805
0.00047677
0.00047973
0.00047845
0.00048146
0.00048233
0.00048107
0.00048409
0.00048284
0.00048587
0.00048675
0.00048547
0.00048852
0.0004894
0.0004881
0.00049113
0.00049198
0.00049064
0.00049364
0.00049444
0.00049306
0.00049603
0.00049678
0.00049752
0.00049603
0.00049892
0.00049956
0.00050021
0.00050082
0.00049917
0.00050193
0.00050244
0.00050292
0.00050336
0.00050152
0.00050414
0.00050447
0.00050476
0.00050502
0.00050523
0.0005054
0.0005033
0.00050563
0.00050567
0.0005057
0.00050567
0.0005056
0.0005055
0.00050535
0.00050516
0.00050494
0.00050468
0.00050436
0.00050405
0.00050368
0.00050328
0.00050284
0.00050238
0.00050189
0.00050137
0.00050083
0.00050024
0.00049967
0.00049906
0.00049843
0.00049779
0.00049933
0.00049646
0.00049578
0.0004951
0.0004944
0.00049369
0.00049302
0.00049233
0.00049381
0.00049096
0.00049029
0.00048963
0.00048898
0.00049051
0.00048774
0.00048713
0.00048658
0.00048818
0.00048551
0.00048502
0.00048456
0.00048627
0.00048373
0.00048337
0.00048304
0.00048489
0.00048249
0.0004823
0.00048426
0.000482
0.00048192
0.00048401
0.00048189
0.00048406
0.00048203
0.00048216
0.00048448
0.00048258
0.00048498
0.00048315
0.00048352
0.00048607
0.00048438
0.00048701
0.00048539
0.00048811
0.00048657
0.00048937
0.0004879
0.00049078
0.00048937
0.00049232
0.00049095
0.00049398
0.00049268
0.00049576
0.00049668
0.00049543
0.00049859
0.00049737
0.00050056
0.00049937
0.0005026
0.00050363
0.00050245
0.00050572
0.00050677
0.00050557
0.00050888
0.00050993
0.00050873
0.00051202
0.00051306
0.00051183
0.00051511
0.00051611
0.0005171
0.0005158
0.00051904
0.00051999
0.00052091
0.00051952
0.0005227
0.00052354
0.0005244
0.00052522
0.0005237
0.00052678
0.00052752
0.00052823
0.00052892
0.00052959
0.00053022
0.00052849
0.00053141
0.00053196
0.00053249
0.00053298
0.00053346
0.0005339
0.00053432
0.00053471
0.00053507
0.00053541
0.00053572
0.00053599
0.00053628
0.00053652
0.00053673
0.00053693
0.0005371
0.00053725
0.00053738
0.0005375
0.00053759
0.00053766
0.00053772
0.00053776
0.00053778
0.00053779
0.00053778
0.00053776
0.00053773
0.00054005
0.00053763
0.00053756
0.00053748
0.00053739
0.0005373
0.00053956
0.00053708
0.00053697
0.00053685
0.00053672
0.00053895
0.00053646
0.0005363
0.00053618
0.0005384
0.0005359
0.00053576
0.00053562
0.00053784
0.00053535
0.00053522
0.00053744
0.00053496
0.00053484
0.00053708
0.00053462
0.00053451
0.00053677
0.00053433
0.00053425
0.00053653
0.00053411
0.00053641
0.00053402
0.00053398
0.00053631
0.00053395
0.0005363
0.00053396
0.00053634
0.00053402
0.00053642
0.00053413
0.00053656
0.0005343
0.00053675
0.00053451
0.000537
0.00053478
0.0005373
0.00053511
0.00053765
0.00053549
0.00053805
0.00053828
0.00053615
0.00053876
0.00053666
0.00053929
0.00053958
0.0005375
0.00054018
0.00054049
0.00053845
0.00054115
0.0005415
0.00053948
0.00054221
0.00054258
0.00054058
0.00054334
0.00054373
0.00054412
0.00054214
0.00054493
0.00054533
0.00054574
0.00054376
0.00054657
0.00054699
0.00054741
0.00054783
0.00054585
0.00054867
0.00054909
0.00054951
0.00054993
0.00055036
0.00055076
0.00054875
0.00055158
0.00055198
0.00055238
0.00055278
0.00055318
0.00055357
0.00055396
0.00055434
0.00055472
0.00055509
0.00055546
0.00055582
0.00055618
0.00055653
0.00055687
0.00055721
0.00055754
0.00055786
0.00055818
0.00055849
0.00055879
0.00055908
0.00055937
0.00055964
0.00055991
0.00056016
0.00056041
0.0005631
0.00056087
0.0005611
0.00056127
0.00056146
0.00056163
0.00056178
0.00056439
0.00056205
0.00056215
0.00056224
0.00056231
0.00056483
0.00056239
0.0005624
0.00056239
0.00056482
0.00056229
0.00056221
0.0005621
0.00056442
0.0005618
0.0005616
0.00056386
0.00056113
0.00056085
0.000563
0.0005602
0.00055982
0.00056186
0.00055897
0.00055849
0.00056043
0.00055744
0.0005593
0.00055625
0.0005556
0.00055735
0.0005542
0.00055587
0.00055266
0.00055428
0.00055099
0.00055251
0.00054918
0.00055063
0.00054725
0.00054863
0.0005452
0.00054652
0.00054304
0.0005443
0.00054078
0.00054198
0.00054079
0.00053725
0.00053835
0.00053476
0.00053585
0.00053458
0.00053097
0.000532
0.00052839
0.0005294
0.0005281
0.00052449
0.00052548
0.00052418
0.0005206
0.00052161
0.00052031
0.00051904
0.00051552
0.00051653
0.00051531
0.0005141
0.00051067
0.00051175
0.00051061
0.00050949
0.00050619
0.00050736
0.00050632
0.00050532
0.00050436
0.00050343
0.00050034
0.00050167
0.00050085
0.00050007
0.00049932
0.00049864
0.00049795
0.00049733
0.00049457
0.00049619
0.00049569
0.00049523
0.0004948
0.00049442
0.00049408
0.00049378
0.00049353
0.00049329
0.0004931
0.00049295
0.00049284
0.00049276
0.00049272
0.00049271
0.00049273
0.00049278
0.00049288
0.00049297
0.00049311
0.00049543
0.00049346
0.00049367
0.0004939
0.00049415
0.00049442
0.00049472
0.000495
0.00049748
0.00049564
0.00049597
0.00049631
0.00049666
0.00049918
0.00049739
0.00049773
0.00049809
0.00049845
0.00050099
0.00049917
0.00049952
0.00049986
0.00050239
0.00050055
0.00050086
0.00050336
0.00050147
0.00050177
0.00050424
0.00050231
0.00050257
0.00050502
0.00050304
0.00050325
0.00050565
0.00050363
0.0005038
0.00050616
0.0005041
0.00050645
0.00050434
0.00050664
0.00050453
0.0005046
0.00050687
0.00050471
0.00050697
0.00050478
0.000507
0.00050481
0.00050701
0.0005048
0.00050699
0.00050699
0.00050475
0.00050692
0.00050469
0.00050686
0.00050462
0.00050679
0.00050678
0.00050452
0.00050669
0.00050447
0.00050664
0.00050662
0.00050441
0.00050662
0.0005066
0.0005044
0.00050662
0.00050664
0.00050446
0.0005067
0.00050677
0.00050681
0.00050467
0.00050695
0.00050703
0.00050713
0.00050503
0.00050736
0.00050747
0.0005076
0.00050774
0.00050568
0.00050805
0.00050823
0.00050838
0.00050856
0.00050875
0.00050673
0.00050913
0.00050935
0.00050954
0.00050974
0.00050995
0.00051016
0.00051038
0.00051061
0.0005108
0.00050879
0.00051122
0.00051143
0.00051164
0.00051186
0.00051204
0.00051224
0.00051243
0.00051262
0.0005128
0.000513
0.00051538
0.00051332
0.00051348
0.00051364
0.00051381
0.00051393
0.00051407
0.00051421
0.00051434
0.00051446
0.00051461
0.00051694
0.00051482
0.00051494
0.00051505
0.00051516
0.00051528
0.00051761
0.00051548
0.0005156
0.00051571
0.00051584
0.00051819
0.00051607
0.0005162
0.00051633
0.00051874
0.00051663
0.00051678
0.00051695
0.00051937
0.00051733
0.00051751
0.00051997
0.00051794
0.00051817
0.00052069
0.00051868
0.00051895
0.0005215
0.00051955
0.00052214
0.00052019
0.00052054
0.00052317
0.00052128
0.00052395
0.00052207
0.00052477
0.00052293
0.00052565
0.00052386
0.00052659
0.0005248
0.00052758
0.00052581
0.00052864
0.00052687
0.00052971
0.00052797
0.00053083
0.00052912
0.00053198
0.00053027
0.00053317
0.00053377
0.00053208
0.00053499
0.0005356
0.0005339
0.00053686
0.00053514
0.00053809
0.00053872
0.00053702
0.00054
0.00054061
0.00054124
0.00053952
0.00054252
0.00054312
0.0005414
0.00054438
0.000545
0.00054565
0.00054389
0.00054687
0.00054749
0.00054813
0.00054874
0.00054698
0.00054997
0.00055059
0.00055123
0.00055183
0.00055245
0.00055068
0.00055372
0.00055433
0.00055496
0.00055559
0.00055624
0.00055686
0.0005575
0.00055815
0.00055882
0.00055945
0.00056011
0.00056078
0.00056147
0.00055969
0.00056281
0.0005635
0.00056419
0.00056736
0.0005656
0.00056632
0.00056704
0.00056779
0.0005685
0.00056924
0.00056999
0.00057077
0.0005715
0.00057227
0.00057304
0.00057383
0.00057707
0.00057537
0.00057616
0.00057697
0.00057774
0.00057853
0.00058183
0.00058014
0.00058091
0.00058171
0.0005825
0.00058584
0.00058408
0.00058487
0.00058565
0.00058898
0.0005872
0.00058796
0.00058874
0.00059202
0.00059021
0.00059094
0.00059424
0.00059237
0.00059307
0.00059632
0.00059445
0.00059508
0.0005983
0.00059635
0.00059698
0.00060013
0.00059812
0.00060129
0.00059921
0.00060231
0.00060021
0.0006007
0.00060372
0.00060154
0.00060455
0.00060233
0.00060526
0.00060297
0.0006059
0.00060353
0.00060637
0.00060396
0.00060677
0.00060428
0.000607
0.0006071
0.00060451
0.00060714
0.0006045
0.00060708
0.00060697
0.00060423
0.0006067
0.00060387
0.00060625
0.00060598
0.00060309
0.00060533
0.00060495
0.00060456
0.00060148
0.00060359
0.00060307
0.00059993
0.0006019
0.00060127
0.00060062
0.00059731
0.00059915
0.0005984
0.00059758
0.00059417
0.00059587
0.00059499
0.00059404
0.00059308
0.00059212
0.00058854
0.00059005
0.00058899
0.00058793
0.00058681
0.00058569
0.00058457
0.00058339
0.00057971
0.00058106
0.00057984
0.00057863
0.00057744
0.0005762
0.00057497
0.00057375
0.00057254
0.00057129
0.00057006
0.00056886
0.00056762
0.00056641
0.00056523
0.00056402
0.00056284
0.0005617
0.00056053
0.0005618
0.00055829
0.00055718
0.0005561
0.00055506
0.000554
0.00055299
0.000552
0.00055106
0.00055247
0.00054919
0.00054833
0.00054745
0.00054662
0.00054819
0.00054504
0.0005443
0.0005436
0.00054289
0.00054457
0.00054162
0.000541
0.00054042
0.00054222
0.00053935
0.00053886
0.00054073
0.00053795
0.00053753
0.00053947
0.00053677
0.00053642
0.00053843
0.0005358
0.00053553
0.00053759
0.00053503
0.00053712
0.00053463
0.00053443
0.00053659
0.00053412
0.00053629
0.00053389
0.00053607
0.00053368
0.00053593
0.00053355
0.0005335
0.00053578
0.00053573
0.00053342
0.00053573
0.00053342
0.00053573
0.00053347
0.00053579
0.00053353
0.00053589
0.00053363
0.00053599
0.00053608
0.00053384
0.00053624
0.00053631
0.00053411
0.00053653
0.00053662
0.00053442
0.00053686
0.00053696
0.00053478
0.00053723
0.00053733
0.00053516
0.00053761
0.00053773
0.00053788
0.00053569
0.00053813
0.00053827
0.00053838
0.0005362
0.00053865
0.00053875
0.00053888
0.00053897
0.00053907
0.00053686
0.00053924
0.00053931
0.00053939
0.00053943
0.00053948
0.00053949
0.0005395
0.0005372
0.00053947
0.00053944
0.0005394
0.0005393
0.00053923
0.00053909
0.00053896
0.00053882
0.00053861
0.00053841
0.0005382
0.00053792
0.00053766
0.00053734
0.00053701
0.00053667
0.00053627
0.00053586
0.00053544
0.00053495
0.00053678
0.00053395
0.00053341
0.00053286
0.00053224
0.00053165
0.00053098
0.00053032
0.00053192
0.00052892
0.00052821
0.00052744
0.00052667
0.00052816
0.00052508
0.00052427
0.00052342
0.00052482
0.00052174
0.00052085
0.00051999
0.00052132
0.0005182
0.00051732
0.00051641
0.00051774
0.00051462
0.00051372
0.00051505
0.00051195
0.00051109
0.00051239
0.00050935
0.0005107
0.00050767
0.00050687
0.00050821
0.00050528
0.00050665
0.00050374
0.00050303
0.00050446
0.00050164
0.00050312
0.00050033
0.00050189
0.00049915
0.00050075
0.00049807
0.00049972
0.0004971
0.00049879
0.00049627
0.000498
0.00049766
0.0004952
0.00049703
0.00049467
0.00049654
0.00049636
0.00049405
0.00049605
0.0004938
0.00049583
0.0004958
0.00049363
0.00049577
0.00049578
0.00049373
0.0004959
0.000496
0.00049614
0.00049415
0.00049646
0.00049663
0.00049473
0.00049707
0.00049733
0.00049757
0.00049785
0.00049604
0.00049845
0.00049879
0.00049911
0.00049947
0.00049768
0.00050018
0.00050057
0.00050093
0.00050134
0.00050171
0.00050213
0.00050252
0.0005008
0.00050334
0.00050375
0.00050418
0.00050458
0.00050502
0.00050542
0.00050585
0.00050625
0.00050668
0.00050707
0.0005075
0.00050788
0.00050829
0.0005087
0.00050908
0.00050949
0.00050986
0.00051026
0.00051061
0.000511
0.00051135
0.00051392
0.00051207
0.00051242
0.00051279
0.00051311
0.00051346
0.00051377
0.00051411
0.00051661
0.00051474
0.00051503
0.00051535
0.00051562
0.00051813
0.00051619
0.00051649
0.00051674
0.00051923
0.00051726
0.00051751
0.00051777
0.0005202
0.00051824
0.00051845
0.0005209
0.00051887
0.00051909
0.00052149
0.00051948
0.00051964
0.00052205
0.00051997
0.00052015
0.0005225
0.00052043
0.00052276
0.00052067
0.00052076
0.0005231
0.00052095
0.00052325
0.0005211
0.00052336
0.0005212
0.00052343
0.00052124
0.00052345
0.00052123
0.00052341
0.00052116
0.00052331
0.00052104
0.00052316
0.00052085
0.00052294
0.00052061
0.00052266
0.00052252
0.0005201
0.00052214
0.00051968
0.00052169
0.00052142
0.00051895
0.00052087
0.00052058
0.00051803
0.00051992
0.00051955
0.00051698
0.00051878
0.00051839
0.00051795
0.00051532
0.00051704
0.00051658
0.00051607
0.00051339
0.00051504
0.00051452
0.00051394
0.00051339
0.00051061
0.00051222
0.00051159
0.00051099
0.00051034
0.00050972
0.00050905
0.00050624
0.00050772
0.00050706
0.00050638
0.00050568
0.000505
0.00050429
0.00050361
0.00050289
0.00050221
0.00050149
0.00050081
0.00050009
0.00049942
0.00049871
0.00049805
0.00049735
0.0004967
0.00049602
0.00049539
0.00049473
0.00049412
0.00049349
0.00049291
0.00049232
0.00049174
0.0004912
0.00049065
0.00049223
0.00048963
0.00048917
0.0004887
0.00048828
0.00048785
0.00048955
0.0004871
0.00048677
0.00048644
0.00048616
0.00048796
0.00048563
0.00048543
0.00048522
0.00048713
0.00048491
0.00048481
0.0004847
0.00048672
0.0004846
0.0004846
0.00048667
0.00048462
0.0004847
0.00048682
0.00048487
0.00048498
0.0004872
0.00048529
0.00048755
0.00048567
0.0004859
0.0004882
0.00048637
0.00048872
0.00048691
0.00048722
0.00048957
0.00048783
0.00049021
0.00048848
0.00049089
0.00048914
0.00049158
0.00048983
0.00049228
0.00049261
0.00049089
0.00049333
0.00049157
0.00049402
0.00049225
0.0004947
0.00049501
0.00049324
0.00049563
0.00049385
0.00049624
0.0004965
0.00049468
0.00049702
0.00049728
0.00049538
0.00049771
0.00049791
0.00049596
0.00049825
0.00049837
0.00049852
0.0004965
0.00049872
0.00049879
0.00049883
0.00049677
0.00049888
0.0004989
0.00049888
0.00049882
0.00049667
0.00049869
0.00049861
0.00049848
0.00049837
0.00049822
0.00049804
0.00049788
0.00049556
0.00049747
0.00049722
0.000497
0.00049674
0.00049645
0.00049618
0.00049587
0.00049558
0.00049526
0.00049491
0.00049459
0.00049422
0.00049388
0.00049352
0.00049313
0.00049277
0.00049238
0.00049201
0.00049162
0.00049121
0.00049084
0.00049043
0.00049006
0.00049174
0.00048926
0.0004889
0.0004885
0.00048814
0.00048778
0.0004874
0.00048912
0.0004867
0.00048638
0.00048606
0.00048573
0.00048751
0.00048515
0.00048489
0.00048464
0.00048438
0.00048623
0.00048397
0.00048377
0.00048567
0.00048346
0.00048335
0.00048325
0.0004852
0.00048311
0.00048306
0.00048512
0.00048309
0.00048516
0.0004832
0.00048329
0.00048544
0.00048356
0.00048372
0.00048599
0.00048417
0.00048647
0.00048472
0.00048709
0.00048537
0.00048782
0.00048615
0.00048866
0.00048706
0.0004896
0.00048807
0.00049069
0.00048917
0.00049187
0.0004904
0.00049316
0.00049176
0.00049453
0.00049529
0.00049395
0.00049681
0.00049554
0.00049846
0.0004993
0.00049808
0.00050106
0.00050199
0.00050079
0.00050384
0.00050482
0.00050366
0.00050677
0.00050779
0.00050666
0.00050981
0.00051086
0.0005119
0.00051077
0.00051401
0.00051505
0.00051614
0.0005172
0.00051607
0.00051934
0.00052041
0.00052146
0.00052254
0.00052139
0.00052463
0.00052569
0.00052673
0.00052774
0.00052877
0.00052978
0.00053076
0.00053176
0.00053048
0.00053366
0.00053461
0.00053553
0.00053641
0.00053731
0.00053818
0.000539
0.00053984
0.00054065
0.00054141
0.00054219
0.00054292
0.00054362
0.00054432
0.00054499
0.00054791
0.00054625
0.00054684
0.00054739
0.00054796
0.00054848
0.00054895
0.00054945
0.00054989
0.00055262
0.00055072
0.0005511
0.00055143
0.00055179
0.0005521
0.0005547
0.00055266
0.0005529
0.00055311
0.00055568
0.00055354
0.00055369
0.00055387
0.00055634
0.00055411
0.00055424
0.00055434
0.00055676
0.00055448
0.00055455
0.00055694
0.00055462
0.00055467
0.00055702
0.00055468
0.00055704
0.00055469
0.00055466
0.00055701
0.00055465
0.00055696
0.00055457
0.00055455
0.00055685
0.00055445
0.00055676
0.00055437
0.00055663
0.00055426
0.00055654
0.00055412
0.00055641
0.000554
0.00055627
0.00055617
0.00055377
0.00055603
0.00055358
0.00055584
0.00055341
0.00055561
0.00055552
0.00055307
0.00055527
0.00055511
0.00055265
0.00055483
0.00055231
0.00055448
0.00055429
0.00055409
0.00055153
0.00055365
0.00055341
0.00055081
0.00055288
0.00055259
0.00055228
0.00054962
0.00055162
0.00055127
0.00055088
0.0005505
0.00054779
0.00054967
0.00054921
0.00054876
0.00054828
0.00054779
0.00054495
0.00054674
0.00054619
0.00054561
0.00054505
0.00054446
0.00054385
0.00054321
0.0005426
0.00054195
0.0005413
0.00054062
0.00053997
0.00053929
0.00053861
0.00053791
0.00053724
0.00053655
0.00053584
0.00053517
0.00053449
0.00053381
0.00053312
0.00053247
0.00053181
0.00053117
0.00053052
0.00052992
0.00052932
0.00052873
0.00053036
0.00052762
0.00052709
0.00052659
0.00052609
0.00052566
0.00052744
0.00052483
0.00052445
0.00052413
0.00052382
0.00052574
0.00052328
0.00052309
0.00052292
0.00052497
0.00052266
0.00052261
0.00052477
0.00052258
0.00052261
0.0005249
0.00052282
0.00052298
0.00052535
0.00052341
0.00052368
0.00052618
0.00052431
0.00052471
0.00052733
0.00052558
0.00052826
0.0005266
0.00052937
0.00052775
0.00052836
0.00053126
0.00052973
0.00053268
0.00053121
0.00053421
0.00053281
0.0005359
0.00053453
0.00053766
0.0005386
0.0005373
0.00054053
0.00053927
0.00054254
0.00054134
0.00054468
0.00054577
0.00054457
0.000548
0.00054915
0.00054801
0.00055149
0.00055035
0.00055389
0.00055511
0.00055635
0.00055524
0.00055885
0.00056012
0.00055905
0.00056269
0.00056397
0.00056529
0.00056423
0.00056792
0.00056924
0.00057055
0.0005719
0.00057083
0.00057457
0.00057588
0.00057724
0.00057858
0.00057991
0.00057881
0.00058256
0.0005839
0.00058523
0.00058655
0.00058786
0.00058914
0.00059046
0.00059175
0.00059303
0.0005943
0.00059554
0.00059431
0.00059804
0.00059926
0.00060047
0.00060164
0.00060284
0.00060653
0.00060514
0.00060627
0.00060738
0.00060844
0.00060953
0.00061057
0.0006116
0.0006126
0.00061356
0.00061453
0.00061546
0.00061895
0.00061725
0.00061808
0.00061893
0.00061974
0.00062051
0.00062386
0.00062198
0.00062265
0.00062333
0.00062396
0.00062717
0.00062514
0.00062566
0.00062619
0.00062929
0.00062712
0.00062754
0.00063055
0.00062826
0.00062861
0.0006289
0.00063179
0.00062939
0.00063222
0.00062973
0.00062988
0.00063262
0.00063005
0.00063008
0.00063272
0.00063003
0.00063262
0.00062989
0.0006324
0.0006296
0.0006294
0.00063178
0.00062891
0.00063124
0.00062829
0.00063055
0.00062753
0.0006297
0.00062663
0.00062876
0.00062823
0.00062505
0.00062706
0.0006238
0.00062576
0.00062246
0.00062433
0.00062357
0.00062018
0.00062194
0.00062106
0.0006176
0.00061926
0.0006183
0.00061474
0.00061628
0.00061523
0.00061157
0.00061304
0.0006119
0.00060818
0.00060953
0.0006083
0.00060705
0.00060575
0.00060195
0.00060314
0.00060178
0.00060041
0.00059901
0.0005951
0.00059613
0.0005947
0.00059322
0.00059173
0.00059022
0.00058625
0.00058717
0.0005856
0.00058407
0.0005825
0.00058093
0.00057935
0.00057776
0.00057618
0.00057459
0.00057298
0.00057141
0.00056982
0.00056823
0.00056666
0.00056508
0.00056352
0.00056197
0.00056041
0.0005589
0.00055738
0.00055588
0.0005544
0.00055293
0.00055149
0.00055006
0.00055094
0.00054726
0.00054593
0.0005446
0.0005433
0.00054202
0.00054078
0.00054181
0.00053838
0.00053722
0.00053612
0.00053503
0.00053621
0.00053297
0.00053199
0.00053105
0.00053236
0.00052928
0.00052844
0.00052767
0.00052911
0.0005262
0.00052553
0.00052709
0.00052431
0.00052376
0.00052542
0.00052277
0.00052232
0.00052412
0.00052159
0.00052345
0.000521
0.00052076
0.00052273
0.0005204
0.00052244
0.00052019
0.0005223
0.0005201
0.0005223
0.00052019
0.00052244
0.00052039
0.00052271
0.00052072
0.0005231
0.00052116
0.0005236
0.00052172
0.00052419
0.00052237
0.00052491
0.0005253
0.00052353
0.00052613
0.00052439
0.00052704
0.00052751
0.00052581
0.0005285
0.00052901
0.00052732
0.00053006
0.0005306
0.00053113
0.00052947
0.00053222
0.00053276
0.00053109
0.00053383
0.00053436
0.00053489
0.0005354
0.00053368
0.00053639
0.00053685
0.00053733
0.00053777
0.00053596
0.0005386
0.00053897
0.00053933
0.00053966
0.00053996
0.00054023
0.00053823
0.00054068
0.00054086
0.000541
0.00054111
0.00054117
0.00054118
0.00054119
0.00054114
0.00054105
0.00054091
0.00054073
0.00054051
0.00054024
0.00053992
0.00053956
0.00053916
0.0005387
0.00053821
0.00053766
0.00053707
0.00053643
0.00053797
0.00053502
0.00053425
0.00053343
0.00053255
0.00053167
0.00053072
0.00053194
0.00052872
0.00052767
0.00052657
0.00052545
0.00052647
0.00052311
0.0005219
0.00052066
0.0005194
0.00052026
0.00051682
0.0005155
0.00051631
0.00051284
0.00051149
0.00051014
0.0005109
0.00050745
0.0005061
0.00050686
0.00050344
0.00050421
0.00050083
0.00049953
0.00050036
0.00049706
0.00049586
0.00049674
0.00049355
0.00049449
0.00049139
0.0004924
0.00048939
0.00049048
0.00048758
0.00048876
0.00048596
0.00048725
0.00048457
0.00048597
0.00048341
0.00048492
0.00048249
0.00048412
0.00048182
0.00048357
0.0004834
0.00048129
0.00048323
0.00048126
0.00048333
0.00048348
0.00048169
0.00048396
0.00048429
0.00048268
0.00048514
0.00048565
0.00048621
0.00048482
0.00048751
0.00048823
0.00048698
0.00048982
0.00049069
0.00049159
0.0004905
0.00049352
0.00049453
0.00049558
0.00049665
0.00049775
0.00049682
0.00050002
0.00050119
0.00050236
0.00050355
0.00050475
0.00050595
0.00050507
0.00050837
0.00050958
0.00051078
0.00051197
0.00051316
0.00051434
0.0005155
0.00051664
0.00051777
0.00051888
0.00051996
0.00052103
0.00052206
0.00052307
0.00052406
0.00052501
0.00052594
0.00052683
0.00052769
0.00052852
0.00052932
0.00053227
0.00053081
0.00053151
0.00053217
0.0005328
0.00053339
0.00053396
0.00053671
0.00053498
0.00053545
0.00053588
0.00053628
0.00053888
0.00053701
0.00053732
0.00053762
0.00053788
0.00054035
0.00053835
0.00053855
0.00054096
0.00053889
0.00053904
0.00053916
0.00054151
0.00053938
0.00053947
0.00054177
0.00053961
0.00054191
0.00053973
0.00053978
0.00054206
0.00053987
0.00054216
0.00053995
0.00053999
0.00054226
0.00054007
0.00054235
0.00054017
0.00054245
0.00054028
0.00054258
0.00054042
0.00054272
0.00054058
0.0005429
0.00054076
0.0005431
0.00054097
0.00054333
0.00054345
0.00054135
0.00054374
0.00054163
0.00054401
0.00054417
0.00054209
0.00054449
0.00054466
0.00054259
0.000545
0.00054517
0.00054311
0.00054552
0.0005457
0.00054362
0.00054604
0.00054621
0.00054639
0.00054428
0.00054668
0.00054682
0.00054696
0.00054709
0.00054496
0.00054732
0.00054742
0.00054751
0.00054759
0.0005454
0.0005477
0.00054774
0.00054778
0.00054777
0.00054776
0.00054773
0.00054769
0.00054764
0.00054756
0.00054522
0.00054737
0.00054724
0.0005471
0.00054694
0.00054679
0.00054658
0.00054637
0.00054615
0.00054591
0.00054565
0.00054538
0.00054509
0.00054703
0.00054448
0.00054416
0.00054384
0.00054347
0.00054311
0.00054274
0.00054236
0.00054197
0.00054381
0.00054118
0.00054077
0.00054036
0.00053994
0.00053954
0.00054132
0.00053869
0.00053827
0.00053785
0.00053964
0.00053702
0.00053661
0.00053621
0.00053803
0.00053542
0.00053504
0.00053467
0.0005365
0.00053395
0.00053362
0.00053548
0.00053298
0.00053268
0.0005346
0.00053213
0.00053406
0.00053164
0.00053143
0.00053342
0.00053105
0.00053308
0.00053076
0.00053284
0.00053055
0.00053047
0.0005326
0.00053039
0.00053256
0.0005304
0.00053262
0.0005327
0.00053058
0.00053287
0.00053082
0.00053315
0.00053115
0.00053353
0.00053157
0.00053402
0.00053426
0.00053236
0.00053486
0.00053519
0.00053335
0.00053592
0.00053633
0.00053452
0.00053714
0.00053759
0.00053584
0.00053852
0.00053902
0.00053731
0.00054006
0.00054057
0.00054111
0.00053944
0.00054221
0.00054277
0.00054334
0.00054394
0.00054226
0.00054507
0.00054565
0.00054623
0.00054681
0.00054738
0.00054796
0.00054626
0.00054905
0.00054959
0.00055012
0.00055064
0.00055114
0.00055164
0.00055208
0.00055253
0.00055295
0.00055336
0.00055373
0.0005541
0.00055441
0.00055471
0.00055497
0.00055521
0.00055541
0.0005556
0.00055572
0.00055582
0.00055588
0.00055591
0.0005559
0.00055584
0.00055577
0.0005579
0.00055545
0.00055524
0.00055498
0.00055469
0.00055437
0.00055624
0.00055355
0.00055309
0.00055259
0.00055205
0.00055374
0.00055084
0.00055018
0.00054949
0.000551
0.000548
0.00054718
0.00054635
0.00054772
0.00054458
0.00054366
0.00054495
0.00054173
0.00054073
0.00054192
0.00053867
0.00053761
0.00053875
0.00053544
0.00053653
0.00053323
0.00053211
0.00053318
0.00052986
0.0005309
0.00052761
0.00052864
0.00052538
0.0005264
0.00052315
0.0005242
0.00052098
0.00052206
0.00051887
0.00051996
0.00051683
0.00051796
0.00051489
0.00051607
0.00051514
0.00051216
0.0005134
0.00051048
0.00051179
0.00051102
0.0005082
0.00050959
0.00050895
0.00050623
0.00050772
0.00050716
0.00050458
0.00050618
0.00050572
0.00050531
0.00050288
0.00050461
0.00050433
0.00050405
0.00050177
0.00050363
0.00050347
0.00050336
0.00050326
0.00050114
0.00050317
0.00050317
0.00050322
0.00050327
0.00050336
0.00050347
0.00050158
0.00050378
0.00050397
0.00050418
0.00050442
0.00050469
0.00050494
0.00050523
0.00050554
0.00050588
0.00050621
0.00050656
0.00050693
0.00050731
0.00050771
0.0005081
0.00050851
0.00050893
0.00050937
0.00050978
0.00051022
0.00051067
0.00051113
0.00051157
0.00051411
0.00051248
0.00051294
0.00051342
0.00051387
0.00051433
0.0005148
0.00051738
0.00051572
0.00051619
0.00051665
0.00051713
0.00051968
0.00051802
0.00051848
0.00051894
0.00052149
0.00051982
0.00052025
0.00052283
0.00052112
0.00052155
0.00052197
0.00052453
0.00052279
0.00052319
0.00052572
0.00052399
0.0005265
0.00052473
0.0005251
0.00052761
0.0005258
0.00052828
0.00052646
0.00052679
0.00052923
0.00052737
0.0005298
0.00052793
0.00053031
0.00052839
0.00053077
0.00052884
0.00053116
0.00052917
0.0005315
0.00053162
0.00052957
0.00053183
0.00052976
0.00053196
0.00052983
0.000532
0.00053201
0.00052979
0.00053189
0.00053183
0.00052955
0.00053158
0.00053143
0.00052911
0.00053105
0.00053082
0.00052841
0.00053031
0.00053
0.00052967
0.00052718
0.00052898
0.00052857
0.00052816
0.0005256
0.00052727
0.0005268
0.00052631
0.00052582
0.00052528
0.0005226
0.0005242
0.00052361
0.00052303
0.00052246
0.00052184
0.00052124
0.00052062
0.00052002
0.00051728
0.00051877
0.00051816
0.00051753
0.00051691
0.00051631
0.00051572
0.00051511
0.00051453
0.00051399
0.00051342
0.00051288
0.00051237
0.00051189
0.00051348
0.00051095
0.00051055
0.00051014
0.00050977
0.00050945
0.00050913
0.00050886
0.00050864
0.0005105
0.00050827
0.00050815
0.00050809
0.00050803
0.00050803
0.00051016
0.00050817
0.0005083
0.0005085
0.00051078
0.00050898
0.00050932
0.00050967
0.00051215
0.00051056
0.00051105
0.00051368
0.00051222
0.00051285
0.00051563
0.00051429
0.00051509
0.000518
0.00051677
0.0005177
0.00052075
0.00051964
0.00052281
0.00052175
0.00052286
0.00052616
0.00052519
0.00052854
0.00052766
0.00053107
0.00053022
0.00053373
0.0005329
0.00053644
0.00053568
0.00053926
0.00053851
0.00054216
0.0005436
0.00054287
0.00054657
0.00054582
0.00054953
0.00054881
0.00055251
0.000554
0.00055326
0.00055696
0.00055843
0.00055764
0.00056133
0.00056276
0.00056191
0.00056557
0.00056696
0.00056829
0.0005673
0.00057092
0.00057217
0.0005734
0.0005723
0.00057578
0.00057691
0.00057802
0.00057906
0.00057772
0.00058106
0.00058197
0.00058285
0.0005837
0.00058447
0.00058284
0.00058591
0.00058653
0.00058713
0.00058764
0.00058812
0.00058856
0.0005889
0.00058921
0.00058949
0.00058966
0.00058982
0.00058988
0.0005899
0.00058988
0.00058977
0.00058961
0.00058942
0.00058913
0.0005888
0.00058844
0.00058797
0.00058749
0.00058692
0.0005863
0.00058802
0.00058491
0.00058414
0.00058333
0.00058243
0.00058151
0.00058051
0.00058183
0.00057842
0.00057728
0.00057611
0.00057492
0.00057596
0.00057237
0.00057101
0.00056964
0.00057055
0.00056679
0.00056533
0.00056608
0.00056226
0.00056072
0.00055911
0.00055977
0.00055586
0.00055644
0.00055254
0.00055083
0.00055136
0.0005474
0.00054567
0.00054614
0.00054218
0.00054261
0.00053868
0.00053907
0.00053516
0.00053554
0.00053162
0.00052989
0.00053026
0.00052641
0.00052678
0.00052508
0.00052124
0.00052166
0.0005179
0.00051832
0.00051459
0.00051507
0.00051138
0.00051189
0.00051032
0.00050676
0.00050729
0.00050581
0.00050235
0.00050294
0.00050157
0.00049818
0.00049887
0.00049759
0.0004943
0.00049509
0.00049387
0.00049074
0.00049158
0.00049048
0.00048944
0.0004884
0.00048546
0.00048645
0.00048553
0.00048466
0.00048379
0.00048104
0.00048219
0.00048146
0.00048073
0.00048005
0.00047943
0.0004788
0.00047631
0.00047768
0.00047718
0.00047669
0.00047624
0.00047584
0.00047544
0.0004751
0.00047476
0.00047449
0.00047421
0.00047399
0.00047377
0.00047359
0.00047346
0.00047332
0.00047324
0.00047316
0.00047314
0.00047311
0.00047312
0.00047318
0.00047513
0.00047333
0.00047344
0.0004736
0.00047375
0.00047396
0.00047417
0.00047634
0.00047469
0.00047499
0.00047533
0.00047566
0.00047798
0.00047645
0.00047689
0.00047734
0.00047977
0.00047834
0.0004789
0.00047946
0.00048199
0.00048071
0.00048135
0.000484
0.00048276
0.00048353
0.00048624
0.00048512
0.00048595
0.0004888
0.00048773
0.00049065
0.00048963
0.00049063
0.00049366
0.00049273
0.00049583
0.00049495
0.00049812
0.00049729
0.00050053
0.00049975
0.00050306
0.00050233
0.00050571
0.00050502
0.00050846
0.0005078
0.0005113
0.00051274
0.00051215
0.00051573
0.00051515
0.00051878
0.00052031
0.00051979
0.00052343
0.00052292
0.00052659
0.0005282
0.00052764
0.00053138
0.00053295
0.00053455
0.00053396
0.0005377
0.00053924
0.0005408
0.00054013
0.00054382
0.00054529
0.00054676
0.00054597
0.00054959
0.00055094
0.00055229
0.00055356
0.00055483
0.00055379
0.0005572
0.00055829
0.00055937
0.00056037
0.00056134
0.00056222
0.00056308
0.00056384
0.00056458
0.00056294
0.00056582
0.00056632
0.00056679
0.00056716
0.00056749
0.00056772
0.00056791
0.00056799
0.00056804
0.00056797
0.00057016
0.00056767
0.00056743
0.00056708
0.0005667
0.00056621
0.00056569
0.00056507
0.00056442
0.00056367
0.00056515
0.00056201
0.00056112
0.00056013
0.00055912
0.00056028
0.00055689
0.00055573
0.0005545
0.00055325
0.00055415
0.00055062
0.00054923
0.00054785
0.0005486
0.00054497
0.00054348
0.00054419
0.00054049
0.000539
0.00053961
0.00053595
0.0005344
0.00053502
0.00053136
0.00053195
0.00052833
0.00052681
0.00052745
0.00052386
0.00052452
0.00052098
0.00052168
0.0005182
0.00051894
0.00051554
0.0005163
0.000513
0.00051381
0.00051059
0.00051147
0.00050833
0.00050927
0.00050622
0.00050724
0.00050427
0.00050538
0.00050448
0.00050165
0.00050285
0.00050011
0.00050138
0.00050072
0.00049807
0.00049949
0.00049893
0.0004964
0.00049792
0.00049745
0.00049705
0.00049467
0.00049632
0.00049598
0.0004957
0.00049346
0.00049518
0.00049498
0.00049478
0.00049463
0.00049249
0.00049435
0.00049423
0.00049415
0.00049408
0.000494
0.000492
0.00049392
0.00049391
0.00049388
0.00049389
0.00049389
0.00049388
0.00049391
0.00049391
0.00049395
0.00049398
0.00049399
0.00049404
0.00049406
0.00049411
0.00049414
0.00049419
0.00049423
0.00049426
0.00049431
0.00049434
0.0004944
0.00049443
0.00049449
0.00049453
0.00049456
0.00049661
0.00049467
0.00049474
0.0004948
0.00049484
0.00049493
0.00049696
0.00049507
0.00049516
0.00049523
0.00049535
0.00049742
0.00049557
0.00049567
0.00049582
0.00049795
0.00049611
0.00049629
0.00049846
0.00049665
0.00049688
0.00049709
0.00049933
0.00049758
0.00049986
0.00049816
0.00049845
0.00050079
0.00049914
0.00049949
0.00050189
0.00050028
0.00050272
0.00050117
0.00050362
0.00050212
0.00050463
0.00050317
0.00050574
0.00050429
0.00050692
0.00050551
0.0005082
0.00050685
0.00050955
0.00050826
0.00051103
0.00050975
0.00051259
0.00051339
0.0005122
0.00051511
0.00051392
0.0005169
0.00051783
0.0005167
0.00051976
0.00052075
0.00051971
0.00052283
0.00052388
0.00052498
0.00052398
0.00052722
0.00052837
0.00052952
0.00052862
0.00053194
0.00053315
0.00053442
0.00053355
0.00053695
0.00053826
0.00053956
0.00054091
0.00054226
0.0005436
0.00054283
0.00054639
0.00054777
0.0005492
0.00055063
0.00055204
0.00055351
0.00055496
0.0005564
0.00055789
0.00055935
0.00056084
0.00056232
0.00056379
0.0005653
0.00056678
0.00056825
0.00056975
0.00057123
0.00057269
0.00057418
0.00057564
0.00057708
0.00057854
0.00057998
0.00058138
0.0005828
0.00058652
0.00058554
0.00058691
0.00058825
0.00058954
0.00059084
0.00059446
0.00059331
0.00059453
0.00059568
0.00059922
0.00059794
0.00059901
0.00060002
0.00060343
0.00060198
0.00060287
0.00060375
0.00060697
0.00060531
0.00060605
0.00060913
0.00060731
0.00060789
0.00061081
0.00060882
0.00061165
0.00060956
0.00060981
0.00061246
0.00061018
0.00061267
0.00061027
0.00061265
0.00061009
0.00061235
0.00060967
0.00060934
0.00061139
0.00061094
0.00060797
0.00060982
0.00060674
0.00060843
0.0006052
0.00060676
0.00060343
0.00060481
0.00060377
0.00060025
0.00060143
0.00059782
0.00059889
0.0005975
0.00059372
0.0005946
0.00059307
0.00058911
0.00058984
0.00058815
0.0005864
0.00058233
0.00058283
0.00058096
0.0005791
0.00057489
0.00057521
0.00057325
0.00057126
0.00056698
0.00056718
0.00056515
0.00056309
0.000561
0.00055894
0.00055687
0.00055259
0.0005527
0.00055066
0.0005486
0.00054654
0.00054454
0.00054253
0.00054055
0.00053858
0.00053667
0.00053477
0.00053289
0.00053108
0.00052929
0.00052754
0.00052581
0.00052417
0.00052255
0.00052097
0.00051947
0.000518
0.00051659
0.00051522
0.00051393
0.00051269
0.00051353
0.00051035
0.0005093
0.00050828
0.00050731
0.00050644
0.0005056
0.00050683
0.00050409
0.00050345
0.00050285
0.00050231
0.0005038
0.00050139
0.00050101
0.00050268
0.0005004
0.0005002
0.00050002
0.00050188
0.0004998
0.00049978
0.00050177
0.00049982
0.00049992
0.00050203
0.00050021
0.00050038
0.00050261
0.00050088
0.00050314
0.00050144
0.00050378
0.00050214
0.00050251
0.00050488
0.00050331
0.00050572
0.00050416
0.00050658
0.00050505
0.00050752
0.00050598
0.00050844
0.00050894
0.00050741
0.0005099
0.00050835
0.00051087
0.00050933
0.00051183
0.00051231
0.00051074
0.00051325
0.00051371
0.00051214
0.00051461
0.00051507
0.00051348
0.00051595
0.00051637
0.00051477
0.00051723
0.00051764
0.00051805
0.00051638
0.00051885
0.00051924
0.00051963
0.00051999
0.00051833
0.00052076
0.00052114
0.00052151
0.00052186
0.00052224
0.00052054
0.00052297
0.00052331
0.00052369
0.00052405
0.00052441
0.00052477
0.00052511
0.00052548
0.00052584
0.0005262
0.00052655
0.00052692
0.00052728
0.00052764
0.000528
0.00052834
0.00052872
0.00052908
0.00052943
0.00052978
0.00053012
0.00053048
0.00053083
0.00053116
0.0005315
0.00053181
0.00053425
0.00053246
0.00053277
0.00053307
0.00053334
0.00053364
0.00053601
0.00053416
0.0005344
0.00053461
0.00053484
0.00053715
0.00053522
0.00053539
0.00053552
0.00053778
0.00053577
0.00053586
0.00053805
0.00053596
0.00053601
0.00053813
0.00053599
0.00053595
0.000538
0.00053578
0.00053568
0.00053766
0.00053538
0.0005373
0.00053496
0.00053685
0.00053447
0.00053418
0.00053598
0.00053353
0.00053526
0.00053278
0.00053448
0.00053194
0.00053358
0.00053099
0.0005326
0.00053208
0.00052945
0.00053097
0.00052831
0.00052978
0.0005271
0.00052855
0.0005279
0.00052516
0.00052656
0.00052586
0.00052311
0.00052447
0.00052375
0.00052097
0.0005223
0.00052154
0.00052082
0.00051803
0.00051932
0.00051858
0.00051579
0.00051708
0.00051632
0.00051559
0.00051486
0.0005121
0.0005134
0.00051268
0.00051195
0.00051126
0.00051057
0.00050989
0.00050721
0.00050856
0.00050791
0.00050726
0.00050666
0.00050605
0.00050546
0.00050488
0.00050432
0.00050378
0.00050323
0.00050273
0.00050223
0.00050174
0.00050127
0.00050081
0.00050037
0.00049993
0.00049953
0.00049913
0.00049874
0.00049836
0.000498
0.00049765
0.00049926
0.00049695
0.00049664
0.00049632
0.00049601
0.0004957
0.00049734
0.00049509
0.00049478
0.00049449
0.00049419
0.00049584
0.00049359
0.00049328
0.00049297
0.00049459
0.00049231
0.00049199
0.00049164
0.00049322
0.00049091
0.00049053
0.00049206
0.00048972
0.00048928
0.00049077
0.00048838
0.00048982
0.0004874
0.00048688
0.00048825
0.00048577
0.00048709
0.00048457
0.00048583
0.00048329
0.00048451
0.00048192
0.0004812
0.00048234
0.00048158
0.0004789
0.00047997
0.00047725
0.00047829
0.00047555
0.00047653
0.00047375
0.00047469
0.00047375
0.00047094
0.00047183
0.000469
0.00046984
0.00046885
0.00046601
0.00046683
0.00046581
0.00046479
0.00046194
0.00046274
0.00046172
0.00045889
0.00045969
0.00045867
0.00045769
0.00045492
0.00045574
0.00045478
0.00045385
0.00045293
0.00045026
0.00045115
0.0004503
0.00044948
0.00044868
0.00044791
0.00044716
0.00044647
0.00044405
0.00044516
0.00044456
0.000444
0.00044348
0.00044299
0.00044255
0.00044216
0.0004418
0.00044149
0.00044122
0.00044098
0.00044082
0.00044069
0.00044061
0.00044057
0.00044058
0.00044064
0.00044074
0.00044262
0.00044109
0.00044134
0.00044163
0.00044196
0.00044234
0.00044277
0.00044323
0.00044549
0.00044431
0.0004449
0.00044554
0.00044622
0.00044868
0.00044768
0.00044847
0.00044929
0.00045191
0.00045104
0.00045196
0.00045291
0.00045566
0.00045489
0.00045592
0.00045876
0.00045805
0.00045913
0.00046207
0.0004614
0.00046437
0.00046372
0.00046491
0.00046793
0.00046731
0.00047036
0.00046975
0.00047283
0.00047222
0.00047346
0.00047656
0.00047595
0.00047907
0.00047845
0.00048158
0.00048283
0.00048218
0.00048531
0.00048465
0.00048778
0.0004871
0.00049022
0.00049143
0.00049071
0.00049382
0.00049305
0.00049617
0.00049733
0.00049653
0.00049961
0.00050073
0.00049988
0.00050293
0.00050402
0.00050509
0.00050417
0.00050718
0.00050821
0.00050923
0.00050824
0.00051122
0.00051219
0.00051315
0.0005121
0.00051504
0.00051596
0.00051687
0.00051777
0.00051865
0.00051953
0.00051836
0.00052124
0.00052208
0.00052292
0.00052374
0.00052455
0.00052535
0.00052614
0.00052693
0.0005277
0.00052847
0.00052924
0.00052999
0.00053074
0.00053148
0.00053222
0.00053295
0.00053368
0.0005344
0.00053512
0.00053584
0.00053655
0.00053726
0.00054007
0.00053867
0.00053937
0.00054007
0.00054077
0.00054147
0.00054216
0.00054498
0.00054355
0.00054425
0.00054494
0.00054564
0.00054846
0.00054702
0.00054772
0.00054841
0.00055125
0.00054979
0.00055049
0.00055333
0.00055187
0.00055256
0.00055541
0.00055394
0.00055463
0.0005575
0.000556
0.00055668
0.00055954
0.00055804
0.00056089
0.00055938
0.00056004
0.00056289
0.00056136
0.0005642
0.00056264
0.00056547
0.0005639
0.00056671
0.00056511
0.00056792
0.00056629
0.00056907
0.00056741
0.00057017
0.00057069
0.00056898
0.00057169
0.00056994
0.00057262
0.00057305
0.00057123
0.00057386
0.0005742
0.0005723
0.00057484
0.00057512
0.00057314
0.00057559
0.00057578
0.00057369
0.00057606
0.00057614
0.00057619
0.00057396
0.00057617
0.00057611
0.000576
0.00057585
0.00057342
0.00057542
0.00057516